## Listaár 2019.01.01
KOPOS ELEKTRO KFT. - ÁRLISTA
Érvényes: 2019.01.01.
KOPOS ELEKTRO KFT. 2120. Dunakeszi, Pallag u. 25. |  |  |  |  | Az "EC" és "EO" konfigurációjú kábeltálcák árai nincsenek az árlistáben. Érdeklődés esetén adunk árat rá.
A Neutrostop árait kérésre elküldjük.
Cikkszám | Megnevezés | Csomagolás | Legkisebb rendelési egység | ME. | Nettó kg | Bruttó kg | Térfogat/1000 ME. | VTSZ | EAN kód | Új listaár 2019.01.01
003.CS.K KB | Zárt f.k. doboz IP65 -1/90db | 1db/-/66db | 0 | db | 0.0925 | 0.097409 | 0.45455 | 85363030 | 8595057624658 | 751.3175
005.CS.K KB | Zárt f.k. doboz IP65 -1/56db | 1db/-/30db | 0 | db | 0.1321 | 0.1429 | 1 | 85363030 | 8595057624665 | 1126.8627
02040 FA | Karmantyú 40 -50db | -/-/50db | 0 | db | 0.0142 | 0.01422 | 0.144 | 39174000 | 8595057612082 | 364
02050 FA | Karmantyú 50 -50db | 50 db | 0 | db | 0.0225 | 0.02252 | 0.262 | 39174000 | 8595057613249 | 393.5714
02063 FA | Karmantyú 63 -100db | 100/2000 db | 0 | db | 0.0373 | 0.03808 | 0.6 | 39174000 | 8595057650466 | 786.6083
02075 FA | Karmantyú 75 -50db | 50 db | 0 | db | 0.071 | 0.07256 | 0.93 | 39174000 | 8595057650473 | 706.225
02090 FA | Karmantyú 90 -50db | -/-/50db | 0 | db | 0.08 | 0.08156 | 1.852 | 39174000 | 8595057650480 | 788.2333
02110 FA | Karmantyú 110 -20db | 20 db | 0 | db | 0.15 | 0.1789 | 2.45 | 39174000 | 8595057612075 | 807.3
02125 FB | Karmantyú 125 | 1 db | 0 | db | 0.33 | 0.33 | 3.037 | 39174000 | 8595057699946 | 2604.7142
02160 FA | Karmantyú 160 -10db | 10 db | 0 | db | 0.415 | 0.4259 | 8.5 | 39174000 | 8595057650497 | 2189.85
0216E FB | Karmantyú -10/100/1300db | 10db/100db/1300db | 0 | db | 0.0066 | 0.006968 | 0.0231 | 39174000 | 8595057618060 | 61.3167
0216E HB | Karmantyú -10/1320db | 10db/100db/1300db | 0 | db | 0.0066 | 0.006968 | 0.0231 | 39174000 | 8595057643925 | 59.5833
0216E KB | Karmantyú -10/100/1300db | 10db/100db/1300db | 0 | db | 0.0066 | 0.006968 | 0.0231 | 39174000 | 8595057618183 | 61.5333
0216E LB | Karmantyú -10/100/1300db | 10db/100db/1300db | 0 | db | 0.0066 | 0.006968 | 0.0231 | 39174000 | 8595057618121 | 59.5833
0216EFL HB | Karmantyú -10/100/2000db | 100/2000 db | 0 | db | 0.005 | 0.005 | 0.0162 | 39174000 | 8595568926814 | 94.3042
0216HF FB | Karmantyú HF -10/1320db | 10db/100db/1300db | 0 | db | 0.0056 | 0.0059527 | 0.023077 | 39174000 | 8595057626508 | 541.2739
0216HF KB | Karmantyú HF -10/100/1300db | 10/100/1300 db | 0 | db | 0.0056 | 0.005953 | 0.0231 | 39174000 | 8595057631922 | 149.6083
0220 FB | Karmantyú -10/100/800db | 10/100/800 db | 0 | db | 0.009 | 0.0095236 | 0.0375 | 39174000 | 8595057618077 | 74.75
0220 HB | Karmantyú -10/100/800db | 10/100/800 db | 0 | db | 0.009 | 0.0095236 | 0.0375 | 39174000 | 8595057643932 | 74.9667
0220 KB | Karmantyú -10/100/800db | 10/100/800 db | 0 | db | 0.009 | 0.0095236 | 0.0375 | 39174000 | 8595057618190 | 77.1333
0220 LB | Karmantyú -10/100/800db | 10/100/800 db | 0 | db | 0.009 | 0.0095236 | 0.0375 | 39174000 | 8595057618138 | 74.75
02200 FB | Karmantyú 200 | 1 db | 0 | db | 0.614 | 0.614 | 12.17 | 39174000 | 8595057617438 | 10573.1693
0220FL HB | Karmantyú -10/100/2000db | 100/1200 db | 0 | db | 0.006 | 0.0063808 | 0.049998 | 39174000 | 8595568926821 | 102.5483
0220HF FB | Karmantyú HF -10/840db | 10/100/800 db | 0 | db | 0.0082 | 0.0086656 | 0.0354 | 39174000 | 8595057626515 | 162.5
0220HF KB | Karmantyú HF -10/100/800db | 10/100/800 db | 0 | db | 0.0082 | 0.0087236 | 0.0375 | 39174000 | 8595057631939 | 169.5417
0225 FB | Karmantyú -10/480db | 10/100/480 db | 0 | db | 0.015 | 0.015897 | 0.063 | 39174000 | 8595057618084 | 105.5167
0225 HB | Karmantyú -10/480db | 10db/100db/480db | 0 | db | 0.015 | 0.015897 | 0.063 | 39174000 | 8595057643949 | 105.4083
0225 KB | Karmantyú -10/480db | 10/100/480 db | 0 | db | 0.015 | 0.015897 | 0.063 | 39174000 | 8595057618206 | 108.7667
0225 LB | Karmantyú -10/480db | 10/100/480 db | 0 | db | 0.015 | 0.015897 | 0.063 | 39174000 | 8595057618145 | 106.7332
0225FL HB | Karmantyú -10/50/700db | 50db/-/700db | 0 | db | 0.007 | 0.0078289 | 0.085716 | 39174000 | 8595568926838 | 147.5392
0225HF FB | Karmantyú HF -10/480db | 10/480 db | 0 | db | 0.0128 | 0.0136 | 0.06 | 39174000 | 8595057626270 | 221.4333
0225HF KB | Karmantyú HF -10/480db | 10/100/480 db | 0 | db | 0.0128 | 0.013697 | 0.063 | 39174000 | 8595057631946 | 231.725
0232 FB | Karmantyú -10/260db | 10/260 db | 0 | db | 0.0243 | 0.025789 | 0.11538 | 39174000 | 8595057618091 | 157.0833
0232 HB | Karmantyú -10/260db | 10/260 db | 0 | db | 0.0243 | 0.025789 | 0.11538 | 39174000 | 8595057643956 | 157.1917
0232 KB | Karmantyú -10/260db | 10/260 db | 0 | db | 0.0243 | 0.025789 | 0.11538 | 39174000 | 8595057618213 | 156.975
0232 LB | Karmantyú -10/260db | 10/260 db | 0 | db | 0.0243 | 0.025789 | 0.11538 | 39174000 | 8595057618152 | 153.5083
0232FL HB | Karmantyú -10/25/400db | 25/400 db | 0 | db | 0.009 | 0.010143 | 0.15 | 39174000 | 8595568926845 | 208.7583
0232HF FB | Karmantyú HF -10/260db | 10/260 db | 0 | db | 0.021 | 0.022489 | 0.11538 | 39174000 | 8595057626287 | 293.15
0232HF KB | Karmantyú HF -10/260db | 10/260 db | 0 | db | 0.021 | 0.022489 | 0.11538 | 39174000 | 8595057631953 | 307.9917
0240 FB | Karmantyú -10/120db | 10db/-/120db | 0 | db | 0.0346 | 0.038695 | 0.2502 | 39174000 | 8595057618107 | 224.4382
0240 HB | Karmantyú -10/120db | 10db/-/120db | 0 | db | 0.0346 | 0.038695 | 0.2502 | 39174000 | 8595057643963 | 256.5926
0240 KB | Karmantyú -10/120db | 10db/-/120db | 0 | db | 0.0346 | 0.038695 | 0.2502 | 39174000 | 8595057618220 | 213.2
0240 LB | Karmantyú -10/120db | 10db/-/120db | 0 | db | 0.0346 | 0.038692 | 0.25 | 39174000 | 8595057618169 | 216.6408
0240FL HB | Karmantyú -10/100db | 100 db | 0 | db | 0.018 | 0.02124 | 0.3 | 39174000 | 8595568926852 | 327.4483
0240HF FB | Karmantyú HF -10/120db | 10db/-/120db | 0 | db | 0.03 | 0.033104 | 0.24999 | 39174000 | 8595057626522 | 441.4583
0240HF KB | Karmantyú HF -10/120db | 10db/-/120db | 0 | db | 0.03 | 0.033104 | 0.24999 | 39174000 | 8595057631960 | 464.425
0250 FB | Karmantyú -10/210db | 10/180 db | 0 | db | 0.054 | 0.056991 | 0.3336 | 39174000 | 8595057618176 | 262.0583
0250 HB | Karmantyú -10/210db | 10/180 db | 0 | db | 0.054 | 0.056991 | 0.3336 | 39174000 | 8595057657359 | 264.55
0250 KB | Karmantyú -10/180db | 10/180 db | 0 | db | 0.054 | 0.056991 | 0.3336 | 39174000 | 8595057618114 | 271.8083
0250 LB | Karmantyú -10/210db | 10/180 db | 0 | db | 0.054 | 0.056991 | 0.3336 | 39174000 | 8595057618237 | 258.9167
0250FL HB | Karmantyú -10/50db | 1db/-/50db | 0 | db | 0.025 | 0.02822 | 0.26 | 39174000 | 8595568926869 | 454.1946
0250HF FB | Karmantyú HF -10/180db | 10/180 db | 0 | db | 0.043 | 0.045987 | 0.3336 | 39174000 | 8595057626539 | 753.0908
0250HF KB | Karmantyú HF -10/180db | 10/180 db | 0 | db | 0.043 | 0.045987 | 0.3336 | 39174000 | 8595057631977 | 639.4157
0263 FB | Karmantyú -2/50db | 2/50 db | 0 | db | 0.0794 | 0.086315 | 0.6 | 39174000 | 8595057625884 | 514.238
0263 HB | Karmantyú -2/50db | 2/44 db | 0 | db | 0.0794 | 0.086315 | 0.6 | 39174000 | 8595057657366 | 522.4185
0263 KB | Karmantyú -2/44db | 2/44 db | 0 | db | 0.0794 | 0.087243 | 0.68181 | 39174000 | 8595057625860 | 515.0593
0263 LB | Karmantyú -2/50db | 2/50 db | 0 | db | 0.0794 | 0.086315 | 0.6 | 39174000 | 8595057625877 | 514.4285
0263HF FB | Karmantyú HF -2/50db | 2/44 db | 0 | db | 0.067 | 0.074843 | 0.68181 | 39174000 | 8595057629356 | 1320.294
0263HF KB | Karmantyú HF -2/50db | 2/44 db | 0 | db | 0.067 | 0.074843 | 0.68181 | 39174000 | 8595057631984 | 1635.6377
05024 KB | Végzáró HDPE | 1 db | 0 | db | 0.0493 | 0.0493 | 0.008 | 39174000 | 8595568905468 | 1308.4232
05025 KB | Karmantyú HDPE | 1 db | 0 | db | 0.0925 | 0.0925 | 0.019 | 39174000 | 8595568905451 | 1942.4321
05030 KB | Karmantyú HDPE -36db | 0db/0db/0db | 0 | db | 0.16 | 0.169 | 0.83333 | 39174000 | 8595057657335 | 2028.7625
05031 KB | Végzáró HDPE -72db | 20 db | 0 | db | 0.08 | 0.08805 | 0.65 | 39174000 | 8595057657342 | 1739.1916
05032 KB | Végelem szeleppel -160db | 50 db | 0 | db | 0.1 | 0.10648 | 0.6 | 39174000 | 8595057667181 | 4125.3086
05033 KB | Karmantyú HDPE -70db | 70 db | 0 | db | 0.406 | 0.406 | 0.019 | 39174000 | 8595057657694 | 4130.8583
05040 KB | Karmantyú HDPE -13db | 13 db | 0 | db | 0.318 | 0.34846 | 1.4615 | 39174000 | 8595057606821 | 2493.5331
05041 KB | Végzáró HDPE -18db | 18 db | 0 | db | 0.15 | 0.15894 | 0.72222 | 39174000 | 8595057629271 | 1858.5306
05042 KB | Végelem szeleppel-25db | 25 db | 0 | db | 0.16 | 0.17296 | 1.2 | 39174000 | 8595057635319 | 4605.0333
05043 KB | Karmantyú HDPE -60db | 60 db | 0 | db | 0.89 | 0.89 | 0.019 | 39174000 | 8595057657700 | 7429.596
05050 KB | Karmantyú HDPE -14db | 14 db | 0 | db | 0.46 | 0.48314 | 2.1429 | 39174000 | 8595057651579 | 3560.2976
05051 KB | Végzáró HDPE -30db | 30 db | 0 | db | 0.25 | 0.26523 | 2 | 39174000 | 8595057651586 | 2646.7639
05053 KB | Karmantyú HDPE -33db | 33 db | 0 | db | 0.49 | 0.49 | 0.037 | 39174000 | 8595057657717 | 6292.3983
06025 FS100 | HDPE védőcső -100m | 100 m | 0 | m | 0.195 | 0.28238 | 0.923 | 39173300 | 8595568903730 | 708.7167
06025 KS100 | HDPE védőcső -100m | 0m/0m/0m | 0 | m | 0.195 | 0.28239 | 0.923 | 39173300 | 8595568903860 | 696.3667
06032 AS100 | HDPE védőcső -100m | 0m/0m/0m | 0 | m | 0.272 | 0.3614 | 4 | 39173300 | 8595057657328 | 455.325
06032 BS100 | HDPE védőcső -100m | 100 m | 0 | m | 0.272 | 0.36174 | 4 | 39173300 | 8595057656390 | 457.3833
06032 ES100 | HDPE védőcső -100m | 100 m | 0 | m | 0.272 | 0.36174 | 4 | 39173300 | 8595057656413 | 467.7833
06032 FB | HDPE védőcső fekete -1750m | 1750 m | 0 | m | 0.272 | 0.272 | 3.4686 | 39173300 | 8595568915573 | 455.325
06032 FS100 | HDPE védőcső fekete -100m | 100 m | 0 | m | 0.272 | 0.36174 | 4 | 39173300 | 8595057665552 | 465.9417
06032 LS100 | HDPE védőcső -100m | 100 m | 0 | m | 0.272 | 0.36174 | 4 | 39173300 | 8595057665569 | 472.225
06040 AB | HDPE védőcső -1750m | 1750 m | 0 | m | 0.395 | 0.395 | 3.4686 | 39173300 | 8595057655393 | 629.4167
06040 AP | HDPE védőcső -2000m | 0m/0m/0m | 0 | m | 0.395 | 0.39931 | 2.85 | 39173300 | 8595057658226 | 635.7
06040 AS100 | HDPE védőcső -100m | 100m/-/300m | 0 | m | 0.395 | 0.4846 | 4.23 | 39173300 | 8595057655409 | 635.7
06040 AS300 | HDPE védőcső -300m | 300 m | 0 | m | 0.395 | 0.39544 | 4.53 | 39173300 | 8595568919540 | 629.4167
06040 BB | HDPE védőcső -1750m | 1750 m | 0 | m | 0.395 | 0.395 | 3.4686 | 39173300 | 8595057655416 | 629.4167
06040 BS100 | HDPE védőcső -100m | -/-/100m | 0 | m | 0.395 | 0.4846 | 4.23 | 39173300 | 8595057655423 | 641.9833
06040 BS300 | HDPE védőcső -300m | -/-/300m | 0 | m | 0.395 | 0.39544 | 4.53 | 39173300 | 8595568903303 | 629.4167
06040 CB | HDPE védőcső -1750m | 1750 m | 0 | m | 0.395 | 0.395 | 3.4686 | 39173300 | 8595057655430 | 629.4167
06040 CS100 | HDPE védőcső -100m | -/-/100m | 0 | m | 0.395 | 0.4846 | 4.23 | 39173300 | 8595057655447 | 648.2667
06040 CS300 | HDPE védőcső -300m | -/-/300m | 0 | m | 0.395 | 0.39544 | 4.53 | 39173300 | 8595568903457 | 629.4167
06040 DS100 | HDPE védőcső -100m | -/-/100m | 0 | m | 0.395 | 0.4846 | 4.23 | 39173300 | 8595057655461 | 635.7
06040 EB | HDPE védőcső -1750m | -/-/1750m | 0 | m | 0.395 | 0.395 | 3.4686 | 39173300 | 8595057655478 | 629.4167
06040 ES100 | HDPE védőcső -100m | -/-/100m | 0 | m | 0.395 | 0.4846 | 4.23 | 39173300 | 8595057655485 | 629.4167
06040 ES300 | HDPE védőcső -300m | -/-/300m | 0 | m | 0.395 | 0.39544 | 4.53 | 39173300 | 8595568903716 | 629.4167
06040 FB | HDPE védőcső -1750m | -/-/1750m | 0 | m | 0.395 | 0.395 | 3.4686 | 39173300 | 8595057655492 | 641.9833
06040 FS100 | HDPE védőcső fekete -100m | -/-/100m | 0 | m | 0.395 | 0.4846 | 4.23 | 39173300 | 8595057655508 | 663.325
06040 KS100 | HDPE védőcső -100m | 100m/-/300m | 0 | m | 0.395 | 0.4846 | 4.23 | 39173300 | 8595057655546 | 641.9833
06040 LB | HDPE védőcső -1750m | -/-/1750m | 0 | m | 0.395 | 0.395 | 3.4686 | 39173300 | 8595057655553 | 629.4167
06050 AB | HDPE védőcső -1250m | 1250 m | 0 | m | 0.48 | 0.48 | 4.856 | 39173300 | 8595057657298 | 900
06050 AS100 | HDPE védőcső -100m | 100 m | 0 | m | 0.48 | 0.52355 | 11.3 | 39173300 | 8595057657304 | 767.5417
06050 B- | HDPE védőcső -100m | 550 m | 0 | m | 0.65 | 0.65143 | 11.3 | 39173300 | 8595057699533 | 1061.1575
06050 BS100 | HDPE védőcső -100m | 100 m | 0 | m | 0.48 | 0.52355 | 11.3 | 39173300 | 8595057699540 | 764.075
06050 CP | HDPE védőcső -1250m | 0m/0m/0m | 0 | m | 0.48 | 0.54929 | 4.856 | 39173300 | 8595057689411 | 840.45
06050 CS100 | HDPE védőcső -100m | 0m/0m/0m | 0 | m | 0.48 | 0.52347 | 11.3 | 39173300 | 8595057691070 | 761.475
06050 FB | HDPE védőcső fekete -1250m | 1250 m | 0 | m | 0.48 | 0.48 | 4.856 | 39173300 | 8595568912558 | 760.2833
06050 FS100 | HDPE védőcső -100m | 100 m | 0 | m | 0.48 | 0.52355 | 11.3 | 39173300 | 8595057665576 | 762.6667
06050 FS300 | HDPE védőcső fekete -300m | 300 m | 0 | m | 0.48 | 0.48067 | 6.7 | 39173300 | 8595568903686 | 760.5
06110/2 BA | KOPOHALF védőcső piros -3/162m | 3/162 m | 0 | m | 2.2 | 2.5666 | 11 | 39172390 | 8595057651814 | 3845.9417
06110/2 CA | KOPOHALF védőcső kék -3/162m | 3/162 m | 0 | m | 2.2 | 2.5667 | 11 | 39172390 | 8595057651821 | 3528.4167
06110/2 FA | KOPOHALF védőcső fekete -3/162m | 3/162 m | 0 | m | 2.2 | 2.5667 | 11 | 39172390 | 8595057688506 | 3909.75
06110P/2 BA | KOPOHALF védőcső PVC -3/162m | 3/162 m | 0 | m | 3.3 | 3.6667 | 11 | 39172390 | 8595568922007 | 3287.8083
06110P/2 CA | KOPOHALF védőcső PVC kék -3/162m | 3/162 m | 0 | m | 3.3 | 3.6667 | 11 | 39172390 | 8595568922021 | 3299.1833
06110P/2 FA | KOPOHALF védőcső PVC fekete -3/162m | 0m/0m/0m | 0 | m | 3.3 | 3.6667 | 11 | 39172390 | 8595568928634 | 2923.83
06160/2 BA | KOPOHALF védőcső piros -3/72m | 3/72 m | 0 | m | 4.6 | 5.231 | 17.62 | 39172390 | 8595057651791 | 8861.8833
06160/2 CA | KOPOHALF védőcső kék -3/72m | 3/72 m | 0 | m | 4.6 | 5.231 | 17.62 | 39172390 | 8595057651807 | 8804.0333
06160/2 EA | KOPOHALF védőcső sárga -3/72m | 3/72 m | 0 | m | 4.6 | 5.231 | 17.62 | 39172390 | 8595057695931 | 8923.7417
07050/8 FB | Köztartó 8 csőhöz | 1 db | 0 | db | 0.06 | 0.06 | 0.58 | 39174000 | 8595057615113 | 2424.5796
07063/8 FB | Köztartó 8 csőhöz | 1 db | 0 | db | 0.074 | 0.074 | 0.672 | 39174000 | 8595057626225 | 2674.0937
07075/8 FB | Köztartó 8 csőhöz | 1 db | 0 | db | 0.084 | 0.084 | 0.954 | 39174000 | 8595057622111 | 2828.093
07090/8 FB | Köztartó 8 csőhöz | 1 db | 0 | db | 0.128 | 0.128 | 1.29 | 39174000 | 8595057658035 | 2885.4206
07110/8 FB | Köztartó 8 csőhöz | 50 db | 0 | db | 0.219 | 0.219 | 3.6 | 39174000 | 8595057610538 | 3105.375
07125/8 FB | Köztartó 8 csőhöz | 1 db | 0 | db | 0.23 | 0.23 | 6.33 | 39174000 | 8595057635036 | 6796.7288
07160/8 FB | Köztartó 8 csőhöz | 1 db | 0 | db | 0.31 | 0.31 | 8.6 | 39174000 | 8595057635050 | 7389.3137
07200/8 FB | Köztartó 8 csőhöz | 1 db | 0 | db | 0.48 | 0.48 | 8.6 | 39174000 | 8595057658059 | 24578.7581
1216E L50 | Gégecső 750N -50/5400m | 50m/-/5400m | 0 | m | 0.06 | 0.06401 | 0.5 | 39173100 | 8595057612914 | 91.4333
1216E L50D | Gégecső 750N+b.szál -50/5400m | 50m/-/5400m | 0 | m | 0.064 | 0.06801 | 0.5 | 39173100 | 8595057619814 | 99.8833
1216EHFPP L100 | Gégecső 750N HF -100/5400m | 100m/-/5400m | 0 | m | 0.051 | 0.051213 | 0.539 | 39173100 | 8595057621800 | 170.625
1220 L50 | Gégecső 750N -50/4500m | 50m/-/4500m | 0 | m | 0.065 | 0.069733 | 0.69 | 39173100 | 8595057612921 | 117.7583
1220 L50D | Gégecső 750N+b.szál -50/4500m | 50m/-/4500m | 0 | m | 0.069 | 0.073733 | 0.69 | 39173100 | 8595057619821 | 128.5917
1220FLPP F100 | Gégecső 750N -100/4800m | 100m/-/4800m | 0 | m | 0.062 | 0.062 | 0.8171 | 39173200 | 8595568926876 | 211.9867
1220HFPP L100 | Gégecső 750N HF -100/6000m | 100m/-/4800m | 0 | m | 0.06 | 0.060231 | 0.8171 | 39173100 | 8595057621817 | 245.2667
1225 L50 | Gégecső 750N -50/3000m | 50m/-/3000m | 0 | m | 0.1 | 0.10641 | 1.05 | 39173100 | 8595057612938 | 179.6167
1225 L50D | Gégecső 750N+b.szál -50/3000m | 50m/-/3000m | 0 | m | 0.104 | 0.11041 | 1.05 | 39173100 | 8595057619838 | 186.875
1225FLPP F100 | Gégecső 750N -100/3200m | 100m/-/3200m | 0 | m | 0.086 | 0.086 | 1.0498 | 39173200 | 8595568926883 | 293.6592
1225HFPP L100 | Gégecső 750N HF -100/3200m | 100m/-/3200m | 0 | m | 0.088 | 0.088367 | 1.0498 | 39173200 | 8595057621824 | 213.3083
1225HFPP L50 | Gégecső 750N HF -50/3000m | 50m/-/2700m | 0 | m | 0.085 | 0.085734 | 1.092 | 39173200 | 8595568927033 | 222.3392
1232 L25 | Gégecső 750N -25/1500m | 25m/-/1500m | 0 | m | 0.15 | 0.16172 | 1.9333 | 39173100 | 8595057612945 | 274.3
1232 L25D | Gégecső 750N+b.szál -25/1500m | 25m/-/1500m | 0 | m | 0.15 | 0.16172 | 1.9333 | 39173100 | 8595057619845 | 295.5333
1232HFPP L50 | Gégecső 750N HF -50/1800m | 50m/-/1600m | 0 | m | 0.104 | 0.10474 | 1.9333 | 39173100 | 8595057621831 | 409.7167
1240 L25 | Gégecső 750N -25/1000m | 25m/-/1000m | 0 | m | 0.175 | 0.20534 | 2.48 | 39173100 | 8595057612952 | 356.4167
1240 L25D | Gégecső 750N+b.szál -25/1000m | 25m/-/1000m | 0 | m | 0.179 | 0.20934 | 2.48 | 39173100 | 8595057693753 | 477.75
1240HFPP L50 | Gégecső 750N HF -50/1600m | 50m/-/800m | 0 | m | 0.2 | 0.20143 | 2.48 | 39173100 | 8595057621848 | 565.3917
1250 L25 | Gégecső 750N -25/700m | 25m/-/800m | 0 | m | 0.264 | 0.28406 | 5.397 | 39173100 | 8595057612969 | 560.3
1250HFPP L25 | Gégecső 750N HF -25/700m | 25m/-/700m | 0 | m | 0.28 | 0.28166 | 3 | 39173100 | 8595057621855 | 806.2167
1416E F50 | Gégecső 320N fekete-50/5400m | 50/5400 m | 0 | m | 0.04 | 0.04401 | 0.5 | 39173100 | 8595568909664 | 52.2167
1416E K10 | Gégecső 320N -10m | 10/1920 m | 0 | m | 0.04 | 0.05431 | 0.57 | 39173100 | 8595568924940 | 50.9167
1416E K50 | Gégecső 320N -50/5400m | 50/5400 m | 0 | m | 0.04 | 0.04401 | 0.5 | 39173100 | 8595057616035 | 70.0917
1416E K50D | Gégecső 320N+b.szál -50/5400m | 50/5400 m | 0 | m | 0.044 | 0.04801 | 0.5 | 39173100 | 8595057619753 | 77.025
1416EPP F100 | Gégecső 320N PP -100/5400m | 100m/-/5400m | 0 | m | 0.031 | 0.031213 | 0.555 | 39173100 | 8595057621749 | 153.4
1420 F100 | Gégecső 320N fekete-100/4000m | 100/4000 m | 0 | m | 0.045 | 0.052813 | 0.58 | 39173100 | 8595568923561 | 44.4167
1420 F50 | Gégecső 320N fekete-50/4500m | 50/4500 m | 0 | m | 0.045 | 0.049733 | 0.69 | 39173100 | 8595568909671 | 55.1417
1420 K10 | Gégecső 320N -10m | 10/1600 m | 0 | m | 0.045 | 0.062435 | 0.84 | 39173100 | 8595568924957 | 72.0417
1420 K50 | Gégecső 320N -50/4500m | 50/4500 m | 0 | m | 0.045 | 0.049733 | 0.69 | 39173100 | 8595057616042 | 78.1083
1420 K50D | Gégecső 320N+b.szál -50/4500m | 50/4500 m | 0 | m | 0.049 | 0.053733 | 0.69 | 39173100 | 8595057619760 | 89.5917
1420PP F100 | Gégecső 320N PP -100/4800m | 100m/-/4800m | 0 | m | 0.042 | 0.042231 | 0.83 | 39173100 | 8595057621756 | 192.8333
1425 F50 | Gégecső 320N fekete-50/3000m | 50/3000 m | 0 | m | 0.06 | 0.066408 | 1.05 | 39173100 | 8595568909695 | 76.7
1425 K10 | Gégecső 320N -10m | 10/900 m | 0 | m | 0.06 | 0.090549 | 1.26 | 39173100 | 8595568927019 | 93.275
1425 K50 | Gégecső 320N -50/3000m | 50/3000 m | 0 | m | 0.06 | 0.066408 | 1.05 | 39173100 | 8595057616059 | 113.5333
1425 K50D | Gégecső 320N+b.szál -50/3000m | 50/3000 m | 0 | m | 0.064 | 0.070408 | 1.05 | 39173100 | 8595057619777 | 126.3167
1425PP F50 | Gégecső 320N PP -50/3000m | 50m/-/300m | 0 | m | 0.058 | 0.058243 | 1.0498 | 39173100 | 8595057621763 | 334.9667
1432 F50 | Gégecső 320N fekete-50/1600m | 50 /1600 m | 0 | m | 0.105 | 0.1236 | 1.56 | 39173100 | 8595568909718 | 150.15
1432 K10 | Gégecső 320N -10m | 10/900 m | 0 | m | 0.105 | 0.12933 | 2.02 | 39173100 | 8595568927026 | 149.5
1432 K25D | Gégecső 320N+b.szál -25/1500m | 25/1500 m | 0 | m | 0.109 | 0.12072 | 1.76 | 39173100 | 8595057619784 | 197.7083
1432 K50 | Gégecső 320N -50/1600m | 50/1600 m | 0 | m | 0.105 | 0.1236 | 1.56 | 39173100 | 8595057616066 | 185.575
1432PP F50 | Gégecső 320N PP-50/1800m | 50m/-/1400m | 0 | m | 0.092 | 0.092269 | 1.56 | 39173100 | 8595057621770 | 398.45
1440 K25 | Gégecső 320N -25/1000m | 25/1000 m | 0 | m | 0.165 | 0.19534 | 2.48 | 39173100 | 8595057619715 | 307.0167
1440 K25D | Gégecső 320N+b.szál -25/1000m | 25/1000 m | 0 | m | 0.169 | 0.19934 | 2.48 | 39173100 | 8595057621510 | 317.3083
1440PP F25 | Gégecső 320N PP -25/1075m | 25m/-/800m | 0 | m | 0.104 | 0.10497 | 2.48 | 39173100 | 8595057621787 | 505.05
1450 F25 | Gégecső 320N fekete-25/800m | 25/800 m | 800 | m | 0.178 | 0.19806 | 5.397 | 39173100 | 8595568909732 | 238
1450 K25 | Gégecső 320N -25/800m | 25/800 m | 0 | m | 0.178 | 0.19806 | 5.397 | 39173100 | 8595057619722 | 333.0167
1450PP F25 | Gégecső 320N PP -25/800m | 25m/-/700m | 0 | m | 0.132 | 0.13338 | 5.397 | 39173100 | 8595057621794 | 703.4083
1516E HA | Merev v.cső 320N fehér -3/30m | 3/30 m | 30 | m | 0.075 | 0.077222 | 0.555 | 39172390 | 8595057619067 | 170.4083
1516E KA | Merev védőcső 320N -3/30m | 3/30 m | 30 | m | 0.075 | 0.077222 | 0.555 | 39172390 | 8595057617209 | 123.9333
1516E KC | Merev védőcső 320N -2/20m | 2/20 m | 20 | m | 0.075 | 0.077409 | 0.555 | 39172390 | 8595057617216 | 127.9417
1516EHF FA | Merev védőcső 320N HF -3/30m | 3/30 m | 30 | m | 0.06 | 0.062963 | 0.4333 | 39172290 | 8595057626423 | 749.5664
1516EHF KA | Merev védőcső 320N HF -3/30m | 3/30 m | 30 | m | 0.06 | 0.062172 | 0.4333 | 39172290 | 8595057631854 | 597.37
1520 HA | Merev v.cső 320N fehér -3/30m | 3/30 m | 30 | m | 0.095 | 0.09772 | 0.585 | 39172390 | 8595057619074 | 225.6583
1520 KA | Merev védőcső 320N -3/30m | 3/30 m | 30 | m | 0.095 | 0.09772 | 0.585 | 39172390 | 8595057616905 | 156.325
1520 KC | Merev védőcső 320N -2/20m | 2/20 m | 20 | m | 0.095 | 0.098534 | 0.585 | 39172390 | 8595057613867 | 152.425
1520HF FA | Merev védőcső 320N HF -3/30m | 3/30 m | 30 | m | 0.081 | 0.083672 | 0.585 | 39172290 | 8595057626430 | 546.8667
1520HF KA | Merev védőcső 320N HF -3/30m | 3/30 m | 30 | m | 0.081 | 0.083672 | 0.585 | 39172290 | 8595057631861 | 549.9
1525 HA | Merev v.cső 320N fehér -3/30m | 3/30 m | 30 | m | 0.135 | 0.13835 | 0.75 | 39172390 | 8595057619081 | 322.4
1525 KA | Merev védőcső 320N -3/30m | 3/30 m | 30 | m | 0.135 | 0.13835 | 0.75 | 39172390 | 8595057616912 | 199.0083
1525 KC | Merev védőcső 320N -2/20m | 2/20 m | 20 | m | 0.135 | 0.13861 | 0.75 | 39172390 | 8595057616882 | 209.95
1525HF FA | Merev védőcső 320N HF -3/30m | 3/30 m | 30 | m | 0.12 | 0.1233 | 0.6667 | 39172290 | 8595057626966 | 1011.4
1525HF KA | Merev védőcső 320N HF -3/30m | 3/30 m | 30 | m | 0.12 | 0.1233 | 0.6667 | 39172290 | 8595057631878 | 1049.3167
1532 HA | Merev v.cső 320N fehér -3/30m | 3/30 m | 30 | m | 0.17 | 0.17429 | 1.4 | 39172390 | 8595057619098 | 386.6417
1532 KA | Merev védőcső 320N -3/30m | 3/30 m | 30 | m | 0.17 | 0.17429 | 1.4 | 39172390 | 8595057616929 | 295.8583
1532 KC | Merev védőcső 320N -2/20m | 2/20 m | 20 | m | 0.17 | 0.17466 | 1.4 | 39172390 | 8595057616875 | 304.85
1532HF FA | Merev védőcső 320N HF -3/30m | 3/30 m | 30 | m | 0.153 | 0.15723 | 1.4 | 39172290 | 8595057626973 | 1454.7
1532HF KA | Merev védőcső 320N HF -3/30m | 3/30 m | 30 | m | 0.153 | 0.15723 | 1.4 | 39172290 | 8595057631885 | 1538.4417
1540 HA | Merev v.cső 320N fehér -3/30m | 3/30 m | 30 | m | 0.24 | 0.24523 | 1.9333 | 39172390 | 8595057619104 | 669.0667
1540 KA | Merev védőcső 320N -3/30m | 3/30 m | 30 | m | 0.24 | 0.24523 | 1.9333 | 39172390 | 8595057616936 | 461.6083
1540 KC | Merev védőcső 320N -2/20m | 2/20 m | 20 | m | 0.24 | 0.24576 | 1.9333 | 39172390 | 8595057616943 | 456.1917
1540HF FA | Merev védőcső 320N HF -3/30m | 3/30 m | 30 | m | 0.21 | 0.21525 | 1.9333 | 39172290 | 8595057626447 | 2008.825
1540HF KA | Merev védőcső 320N HF -3/30m | 3/30 m | 30 | m | 0.21 | 0.21525 | 1.9333 | 39172290 | 8595057631892 | 2353.7821
1550 HA | Merev v.cső 320N fehér -3/30m | 3/30 m | 30 | m | 0.365 | 0.37149 | 3.15 | 39172390 | 8595057619111 | 926.7917
1550 KA | Merev védőcső 320N -3/30m | 3/30 m | 30 | m | 0.365 | 0.37149 | 3.15 | 39172390 | 8595057617704 | 622.9167
1550 KC | Merev védőcső 320N -2/20m | 2/20 m | 20 | m | 0.365 | 0.37209 | 3.15 | 39172390 | 8595057644946 | 596.9167
1550HF FA | Merev védőcső 320N HF -3/30m (kifutó, h:8050 HF FA) | 3/30 m | 30 | m | 0.325 | 0.33151 | 3.15 | 39172290 | 8595057626454 | 2859.675
1550HF KA | Merev védőcső 320N HF -3/30m | 3/30 m | 30 | m | 0.325 | 0.33151 | 3.15 | 39172290 | 8595057631908 | 4573.3
1563 HA | Merev v.cső 320N fehér -3/15m | 3/15 m | 15 | m | 0.52 | 0.53416 | 4.667 | 39172390 | 8595057657373 | 1212.2
1563 KA | Merev védőcső 320N -3/15m | 3/15 m | 15 | m | 0.52 | 0.53416 | 4.667 | 39172390 | 8595057626317 | 1114.5333
1563HF FA | Merev védőcső 320N HF -3/15m | 3/15 m | 15 | m | 0.425 | 0.43903 | 4.667 | 39172290 | 8595057631489 | 4463.55
1563HF KA | Merev védőcső 320N HF -3/15m | 3/15 m | 15 | m | 0.425 | 0.43903 | 4.667 | 39172290 | 8595057631915 | 5041.2917
1601 KB | Tömítőgyűrű -200/1200db | 10/900 db | 0 | db | 0.0063 | 0.006823 | 0.0336 | 39259080 | 8595057656703 | 72.2583
1601 LB | Tömítőgyűrű -200/1200db | 10/900 db | 0 | db | 0.0063 | 0.006823 | 0.0336 | 39259080 | 8595057627222 | 71.9333
16040 FB | Tömítőgyűrű 40 | 1 db | 0 | db | 0.002 | 0.002 | 0.002 | 39174000 | 8595057606609 | 598.9806
16050 FB | Tömítőgyűrű 50 | 1 db | 0 | db | 0.002 | 0.002 | 0.002 | 39174000 | 8595057606616 | 589.4238
16063 FB | Tömítőgyűrű 63 | 1 db | 0 | db | 0.004 | 0.004 | 0.002 | 39174000 | 8595057606623 | 677.4976
16075 FB | Tömítőgyűrű 75 | 1 db | 0 | db | 0.006 | 0.006 | 0.002 | 39174000 | 8595057606630 | 522.46
16090 FB | Tömítőgyűrű 90 | 1 db | 0 | db | 0.008 | 0.008 | 0.002 | 39174000 | 8595057609167 | 695.554
1611 KB | Tömítőgyűrű -7/490db | 7/490 db | 0 | db | 0.0143 | 0.014984 | 0.06123 | 39259080 | 8595057656710 | 115.9167
1611 LB | Tömítőgyűrű -7/490db | 7/490 db | 0 | db | 0.0143 | 0.014984 | 0.06123 | 39259080 | 8595057629325 | 115.9167
16110 FB | Tömítőgyűrű 110 | 1 db | 0 | db | 0.013 | 0.013 | 0.002 | 39174000 | 8595057606647 | 909.0731
1618 KB | Tömítőgyűrű -7/420db | 7/420 db | 0 | db | 0.021 | 0.021797 | 0.07143 | 39174000 | 8595057656727 | 161.85
1618 LB | Tömítőgyűrű -7/420db | 7/420 db | 0 | db | 0.021 | 0.021797 | 0.07143 | 39174000 | 8595057629332 | 167.4654
17040 BB | Lezáró dugó 40 | 1 db | 0 | db | 0.002 | 0.002 | 0.0256 | 39174000 | 8595057606661 | 669.3153
17050 BB | Lezáró dugó 50 | 1 db | 0 | db | 0.003 | 0.003 | 0.0475 | 39174000 | 8595057606678 | 748.2489
17063 BB | Lezáró dugó 63 | 1 db | 0 | db | 0.004 | 0.004 | 0.0684 | 39174000 | 8595057606685 | 767.6731
17075 BB | Lezáró dugó 75 | 1 db | 0 | db | 0.006 | 0.006 | 0.1125 | 39174000 | 8595057606692 | 787.0905
17090 BB | Lezáró dugó 90 | 1 db | 0 | db | 0.008 | 0.008 | 0.162 | 39174000 | 8595057609204 | 885.5631
17110 BB | Lezáró dugó 110 | 1 db | 0 | db | 0.011 | 0.011 | 0.2904 | 39174000 | 8595057606708 | 1141.8009
17125 BB | Lezáró dugó 125 | 1 db | 0 | db | 0.0021 | 0.0021 | 0.4843 | 39174000 | 8595057606715 | 2340.9189
17160 BB | Lezáró dugó 160 | 1 db | 0 | db | 0.03 | 0.03 | 0.896 | 39174000 | 8595057609228 | 2283.6021
17200 BB | Lezáró dugó 200 | 1 db | 0 | db | 0.05 | 0.05 | 1.3552 | 39174000 | 8595057610798 | 8501.7205
2.9X13V ZNCR | Csavar -50/4000db | 50/4000 db | 0 | db | 0.000584 | 0.0006054 | 0.000475 | 73181491 | 8595057619371 | 11.5917
2.9X13Z ZNCR | Csavar -50/4000db | 50/4000 db | 0 | db | 0.000584 | 0.0006054 | 0.000475 | 73181491 | 8595057619388 | 11.4833
2.9X16 ZNCR | Csavar -50/3000db | 50/3000 db | 0 | db | 0.00078 | 0.0008063 | 0.0006327 | 73181491 | 8595057619395 | 8.45
2.9X22 ZNCR | Csavar -50/2500db | 50/2500 db | 0 | db | 0.000872 | 0.0009045 | 0.00076 | 73181491 | 8595057619401 | 9.8583
2313/LPE-2 H100 | Gégecső 125N -100/4000m | 100/4000 m | 0 | m | 0.035 | 0.04253 | 0.55 | 39173100 | 8595057603646 | 75.9417
2316/LPE-1 H100 | Gégecső 320N -100/3600m | 100/3600 m | 0 | m | 0.05 | 0.058333 | 0.836 | 39173100 | 8595057603707 | 130.5417
2316/LPE-2 H100 | Gégecső 125N -100/3600m | 100/3600 m | 0 | m | 0.038 | 0.046333 | 0.65 | 39173100 | 8595057603653 | 88.1833
2316E H100 | Gégecső 125N -100/7200m | 100/7200 m | 0 | m | 0.04 | 0.042756 | 0.51 | 39173100 | 8595057615991 | 71.4729
2316E H50D | Gégecső 125N+b.sz. -50/5400m | 50/5400 m | 0 | m | 0.044 | 0.04801 | 0.62 | 39173100 | 8595057651326 | 78.4333
2316E/LPE-1 A100 | Gégecső 320N -100/7200m | 100/7200 m | 0 | m | 0.042 | 0.044557 | 0.51 | 39173100 | 8595057651197 | 89.2667
2316E/LPE-1 A100D | Gégecső 320N+b.sz. -100/7200m | 100/7200 m | 0 | m | 0.046 | 0.048557 | 0.51 | 39173100 | 8595057651203 | 91.65
2316E/LPE-2 F100D | Gégecső fekete 125N+b.sz. -100/7200m | 100/7200 m | 0 | m | 0.046 | 0.048557 | 0.51 | 39173100 | 8595568910172 | 99.9917
2320 H100 | Gégecső 125N -100/4000m | 100/4000 m | 0 | m | 0.045 | 0.052813 | 0.58 | 39173100 | 8595057616004 | 92.3
2320 H50D | Gégecső 125N+b.sz. -50/4500m | 50/4500 m | 0 | m | 0.049 | 0.053733 | 0.69 | 39173100 | 8595057651333 | 100.1
2320/LPE-1 A100D | Gégecső 320N+b.sz. -100/4000m | 100/4000 m | 0 | m | 0.049 | 0.05657 | 0.8 | 39173100 | 8595057651241 | 117.65
2320/LPE-1 A50 | Gégecső 320N -50/4500m | 50/4500 m | 0 | m | 0.045 | 0.049356 | 0.69 | 39173100 | 8595568927590 | 117
2320/LPE-1 F1.DU | Gégecső 320N UV+b. -100/4000m | 100/4000 m | 0 | m | 0.049 | 0.05657 | 0.8 | 39173100 | 8595568902498 | 172.3583
2320/LPE-1 F1.U | Gégecső 320N UV-álló -100/4000m | 100/4000 m | 0 | m | 0.045 | 0.05257 | 0.8 | 39173100 | 8595568902481 | 159.3583
2320/LPE-2 F100D | Gégecső fekete 125N+b.sz. -100/4000m | 100m/-/4000m | 0 | m | 0.059 | 0.06657 | 0.8 | 39173100 | 8595568910189 | 96.525
2323/LPE-1 H100 | Gégecső 320N -100/2800m | 100/2800 m | 0 | m | 0.075 | 0.080653 | 1.12 | 39173100 | 8595057603714 | 166.2917
2323/LPE-2 H100 | Gégecső 125N -100/2800m | 100/2800 m | 0 | m | 0.053 | 0.058653 | 1.12 | 39173100 | 8595057603660 | 141.1583
2325 H50 | Gégecső 125N -50/3000m | 50/3000 m | 0 | m | 0.06 | 0.066408 | 1.05 | 39173100 | 8595057616011 | 112.0167
2325 H50D | Gégecső 125N+b.sz. -50/3000m | 50/3000 m | 0 | m | 0.064 | 0.070408 | 1.05 | 39173100 | 8595057619203 | 112.3417
2325/LPE-1 A50 | Gégecső 320N -50/3000m | 50/3000 m | 0 | m | 0.06 | 0.065959 | 1.05 | 39173100 | 8595568905406 | 133.25
2325/LPE-1 A50D | Gégecső 320N+b.sz. -50/3000m | 50/3000 m | 0 | m | 0.064 | 0.069959 | 1.05 | 39173100 | 8595568927699 | 138.8833
2325/LPE-1 F1.DU | Gégecső 320N UV+b. -100/3200m | 100/3200 m | 0 | m | 0.064 | 0.07336 | 0.93 | 39173100 | 8595057699366 | 209.4083
2325/LPE-1 F1.U | Gégecső 320N UV-álló -100/3200m | 100/3200 m | 0 | m | 0.06 | 0.06936 | 0.93 | 39173100 | 8595568902504 | 200.9583
2325/LPE-2 F100D | Gégecső fekete 125N+b.sz. -100/3200m | 100/3200 m | 0 | m | 0.084 | 0.09336 | 0.93 | 39173100 | 8595568910196 | 199.6583
2329/LPE-1 H50 | Gégecső 320N -50/1600m | 50/1600 m | 0 | m | 0.095 | 0.10501 | 1.845 | 39173100 | 8595057603721 | 200.9583
2329/LPE-2 H50 | Gégecső 125N -50/1600m | 50/1600 m | 0 | m | 0.08 | 0.09001 | 1.73 | 39173100 | 8595057603677 | 157.3
2332 H50 | Gégecső 125N -50/1600m | 50/1600 m | 0 | m | 0.092 | 0.1106 | 1.57 | 39173100 | 8595057616028 | 250.25
2332 H50D | Gégecső 125N+b.sz. -50/1600m | 50/1600 m | 0 | m | 0.096 | 0.1146 | 1.57 | 39173100 | 8595057619210 | 242.6667
2332/LPE-1 A50 | Gégecső 320N -50/1600m | 50/1600 m | 0 | m | 0.075 | 0.093601 | 1.57 | 39173100 | 8595057657380 | 207.7833
2332/LPE-1 A50D | Gégecső 320N+b.sz. -50/1600m | 50/1600 m | 0 | m | 0.079 | 0.097601 | 1.57 | 39173100 | 8595057668843 | 218.075
2332/LPE-1 F50DU | Gégecső 320N UV+b. -50/1600m | 50/1600 m | 0 | m | 0.079 | 0.097601 | 1.57 | 39173100 | 8595568902573 | 257.4
2332/LPE-1 F50U | Gégecső 320N UV-álló -50/1600m | 50/1600 m | 0 | m | 0.075 | 0.093601 | 1.57 | 39173100 | 8595568902566 | 250.1417
2332/LPE-2 F50D | Gégecső fekete 125N+b.sz. -50/1600m | 50/1600 m | 0 | m | 0.099 | 0.1176 | 1.57 | 39173100 | 8595568910202 | 188.0667
2336/LPE-2 H50 | Gégecső 125N -50/1000m | 50m/0m/1400m | 0 | m | 0.1 | 0.11138 | 2.54 | 39173100 | 8595057603684 | 242.9
2340/LPE-1 A25 | Gégecső 320N -25/1000m | 25/1000 m | 0 | m | 0.125 | 0.15534 | 2.48 | 39173100 | 8595057688452 | 289.1417
3.0X16 ZNCR | Csavar b.dobozokhoz -50/3000db | 50/3000 db | 0 | db | 0.00068 | 0.0007063 | 0.0006327 | 73181491 | 8595057619418 | 37.2
313/1 XX | Menetes karmantyú DIN -10/540db | 10/540 db | 10 | db | 0.0117 | 0.012118 | 0.024063 | 76090000 | 8595057604865 | 282.425
313/2 XX | Karmantyú DIN -10db | 10/300 db | 10 | db | 0.032999 | 0.033656 | 0.043333 | 73079980 | 8595057620094 | 1110.8851
313/3 PO | Karmantyú DIN -10/540db | 10/540 db | 10 | db | 0.024 | 0.024418 | 0.024075 | 73079910 | 8595057692695 | 1606.8
316/1 XX | Menetes karmantyú DIN -10/350db | 10/350 db | 10 | db | 0.0171 | 0.017701 | 0.03718 | 76090000 | 8595057604872 | 378.8417
316/2 XX | Karmantyú DIN -10db | 10/260 db | 10 | db | 0.043999 | 0.044758 | 0.049998 | 73079980 | 8595057620100 | 1156.4542
316/3 PO | Karmantyú DIN -10/350db | 10/350 db | 10 | db | 0.0304 | 0.031001 | 0.03718 | 73079910 | 8595057692701 | 1803.75
316E/1 ECZ | Men. karmantyú EN fekete -25db | 25 db | 0 | db | 0.048 | 0.05424 | 2 | 73079910 | 8595057634640 | 335.2
316E/1 ZN F | Menetes karmantyú EN -50db | 50 db | 0 | db | 0.048 | 0.05784 | 2 | 73079910 | 8595057634572 | 415.9034
316E/2 AL XX | Karmantyú EN alumínium -50db | 50 db | 0 | db | 0.004 | 0.004 | 2 | 76090000 | 8595057657878 | 333.1
316E/2 ECZ | Karmantyú EN fekete -25db | 25 db | 0 | db | 0.048 | 0.048 | 2 | 73079980 | 8595057631427 | 335.2
316E/2 ZN F | Karmantyú EN -25db | 25 db | 0 | db | 0.048 | 0.048 | 2 | 73079980 | 8595057634718 | 477.103
320/1 ECZ | Men. karmantyú EN fekete -50db | 50 db | 0 | db | 0.05 | 0.05 | 2 | 73079910 | 8595057634657 | 398.9637
320/1 ZN F | Menetes karmantyú EN -50db | 50 db | 0 | db | 0.05 | 0.05 | 2 | 73079910 | 8595057634589 | 532
320/2 AL XX | Karmantyú EN alumínium -50db | 50 db | 0 | db | 0.006 | 0.006 | 2 | 76090000 | 8595057657885 | 379.2
320/2 ECZ | Karmantyú EN fekete -50db | 50 db | 0 | db | 0.05 | 0.05268 | 2 | 73079980 | 8595057631434 | 355.5
320/2 ZN F | Karmantyú EN -50db | 50 db | 0 | db | 0.05 | 0.05312 | 2 | 73079980 | 8595057634725 | 458.5228
321/1 XX | Menetes karmantyú DIN -10/240db | 0db/10db/240db | 10 | db | 0.0217 | 0.022541 | 0.05421 | 76090000 | 8595057604889 | 469.4083
321/2 XX | Karmantyú DIN -10db | 10/150 db | 10 | db | 0.057999 | 0.059242 | 0.086666 | 73079980 | 8595057620117 | 1167.2716
321/3 PO | Karmantyú DIN -10/240db | 10/240 db | 10 | db | 0.0456 | 0.046441 | 0.05421 | 73079910 | 8595057692718 | 2240.4417
325/1 ECZ | Men. karmantyú EN fekete -50db | 50 db | 0 | db | 0.06 | 0.063 | 2 | 73079910 | 8595057634664 | 408.2
325/1 ZN F | Menetes karmantyú EN -50db | 50 db | 0 | db | 0.06 | 0.06312 | 2 | 73079910 | 8595057634596 | 711
325/2 AL XX | Karmantyú EN alumínium -50db | 50 db | 0 | db | 0.014 | 0.014 | 2 | 76090000 | 8595057657892 | 456.5
325/2 ECZ | Karmantyú EN fekete -50db | 50 db | 0 | db | 0.06 | 0.06312 | 2 | 73079980 | 8595057631441 | 376.9
325/2 ZN F | Karmantyú EN -50db | 50 db | 0 | db | 0.06 | 0.06 | 2 | 73079980 | 8595057634732 | 545.2364
329/1 XX | Menetes karmantyú DIN -10/120db | 10/120 db | 10 | db | 0.0383 | 0.039843 | 0.10842 | 76090000 | 8595057604896 | 567.9917
329/2 XX | Karmantyú DIN -10db | 10/100 db | 10 | db | 0.069999 | 0.071809 | 0.13 | 73079980 | 8595057620124 | 1284.6243
329/3 PO | Karmantyú DIN -10/120db | 10/120 db | 10 | db | 0.0924 | 0.093943 | 0.10842 | 73079910 | 8595057692725 | 2724.5833
3313 B | Fém védőcső KOPEX -10m | 10 m | 0 | m | 0.19 | 0.19 | 1.38 | 85479000 | 8595057655850 | 1394.0333
3313 XX | Fém védőcső KOPEX -100m | 100/500 m | 0 | m | 0.19 | 0.19 | 1.38 | 85479000 | 8595057604230 | 996.8833
3316 B | Fém védőcső KOPEX -10m | 10 m | 0 | m | 0.23 | 0.23 | 2.69 | 85479000 | 8595057655867 | 1522.0833
3316 XX | Fém védőcső KOPEX -100m | 100 m | 0 | m | 0.23 | 0.23 | 1.31 | 85479000 | 8595057604247 | 1251.6833
332/1 ECZ | Men. karmantyú EN fekete -50db | 50 db | 0 | db | 0.07 | 0.07 | 2 | 73079910 | 8595057634671 | 596.1
332/1 ZN F | Menetes karmantyú EN -50db | 50 db | 0 | db | 0.07 | 0.07298 | 2 | 73079910 | 8595057634602 | 877.789
332/2 AL XX | Karmantyú EN alumínium -50db | 50 db | 0 | db | 0.024 | 0.024 | 2 | 76090000 | 8595057657908 | 611.1
332/2 ECZ | Karmantyú EN fekete -50db | 50 db | 0 | db | 0.07 | 0.07 | 2 | 73079980 | 8595057631458 | 521.9
332/2 ZN F | Karmantyú EN -50db | 50 db | 0 | db | 0.07 | 0.07388 | 2 | 73079980 | 8595057634749 | 667.0017
3323 B | Fém védőcső KOPEX -10m | 10 m | 0 | m | 0.33 | 0.33 | 4.32 | 85479000 | 8595057655874 | 1736.5833
3323 XX | Fém védőcső KOPEX -50m | 50 m | 0 | m | 0.33 | 0.33 | 2.565 | 85479000 | 8595057604254 | 1556.1
3329 B | Fém védőcső KOPEX -10m | 10 m | 0 | m | 0.44 | 0.44 | 3.24 | 85479000 | 8595057655881 | 2128.2083
3329 XX | Fém védőcső KOPEX -50m | 50 m | 0 | m | 0.44 | 0.44 | 3.24 | 85479000 | 8595057604261 | 1930.6083
3336 B | Fém védőcső KOPEX -10m | 5 m | 0 | m | 0.59 | 0.59 | 5.63 | 85479000 | 8595057655898 | 2749.2833
3336 XX | Fém védőcső KOPEX -25m | 25 m | 0 | m | 0.59 | 0.59 | 5.63 | 85479000 | 8595057604278 | 2598.1583
3348 B | Fém védőcső KOPEX -10m | 5 m | 0 | m | 0.73 | 0.73 | 8.882 | 85479000 | 8595057655904 | 3395.4917
3348 XX | Fém védőcső KOPEX -25m | 25 m | 0 | m | 0.73 | 0.73 | 8.882 | 85479000 | 8595057604292 | 3044.275
336/1 XX | Menetes karmantyú DIN -10/60db | 10/60 db | 10 | db | 0.065 | 0.067974 | 0.21671 | 76090000 | 8595057604902 | 1157.1083
336/2 XX | Karmantyú DIN -10db | 10/50 db | 10 | db | 0.11 | 0.11351 | 0.26 | 73079980 | 8595057620131 | 1406.9626
336/3 PO | Karmantyú DIN -10/60db | 10/60 db | 10 | db | 0.11 | 0.11297 | 0.21671 | 73079910 | 8595057692732 | 2826.525
340/1 ECZ | Men. karmantyú EN fekete -25db | 25 db | 0 | db | 0.08 | 0.08 | 2 | 73079910 | 8595057634688 | 805.7
340/1 ZN F | Menetes karmantyú EN -25db | 25 db | 0 | db | 0.08 | 0.08776 | 2 | 73079910 | 8595057634619 | 1142.4
340/2 AL XX | Karmantyú EN alumínium -20db | 20 db | 0 | db | 0.028 | 0.028 | 2 | 76090000 | 8595057657915 | 905.8
340/2 ECZ | Karmantyú EN fekete -25db | 25 db | 0 | db | 0.08 | 0.08 | 2 | 73079980 | 8595057631465 | 805.7
340/2 ZN F | Karmantyú EN -25db | 25 db | 0 | db | 0.08 | 0.08 | 2 | 73079980 | 8595057634756 | 1136.4426
342/1 XX | Menetes karmantyú DIN -10/100db | 10/100 db | 10 | db | 0.078 | 0.08157 | 0.3 | 76090000 | 8595057604919 | 1314.5167
342/2 XX | Karmantyú DIN -10db | 1db/10db/100db | 10 | db | 0.13 | 0.13357 | 0.3 | 73079980 | 8595057620148 | 1707.0614
342/3 PO | Karmantyú DIN -10/100db | 10/100 db | 10 | db | 0.2188 | 0.22334 | 0.322 | 73079910 | 8595057692749 | 3646.0667
350/1 ECZ | Men. karmantyú EN fekete -10db | 10 db | 0 | db | 0.1 | 0.1 | 2 | 73079910 | 8595057634695 | 1317.5
350/1 ZN F | Menetes karmantyú EN -10db | 10 db | 0 | db | 0.1 | 0.1194 | 2 | 73079910 | 8595057634626 | 1694.9077
350/2 AL XX | Karmantyú EN alumínium -20db | 20 db | 0 | db | 0.048 | 0.048 | 2 | 76090000 | 8595057657922 | 1431.1
350/2 ECZ | Karmantyú EN fekete -10db | 10 db | 0 | db | 0.1 | 0.1194 | 2 | 73079980 | 8595057631472 | 1089.2
350/2 ZN F | Karmantyú EN -10db | 10 db | 0 | db | 0.1 | 0.1194 | 2 | 73079980 | 8595057634763 | 1592.9738
3613 A S | Védőcső bilincs fém -100/1300db | 100/1300 db | 0 | db | 0.004668 | 0.0048198 | 0.0099996 | 73269098 | 8595057604629 | 72.856
3616 A S | Védőcső bilincs fém -100/1100db | 100/1100 db | 0 | db | 0.005068 | 0.0052033 | 0.0086658 | 73269098 | 8595057604636 | 99.4506
3623 A S | Védőcső bilincs fém -100/800db | 100/800 db | 0 | db | 0.006202 | 0.0064773 | 0.01625 | 73269098 | 8595057604643 | 112.4275
3629 A S | Védőcső bilincs fém -50/350db | 50/350 db | 0 | db | 0.015803 | 0.016411 | 0.03718 | 73269098 | 8595057604650 | 137.0626
363/1 ECZ | Men. karmantyú EN fekete -5db | 5 db | 0 | db | 0.12 | 0.12 | 2 | 73079910 | 8595057634701 | 2732.5
363/1 ZN F | Karmantyú -5db | 5 db | 0 | db | 0.12 | 0.12 | 2 | 73079910 | 8595057634633 | 3874.0583
363/2 AL XX | Karmantyú EN alumínium -25db | 20 db | 0 | db | 0.068 | 0.068 | 2 | 76090000 | 8595057657939 | 1783.3
363/2 ECZ | Karmantyú EN fekete -5db | 5 db | 0 | db | 0.12 | 0.12 | 2 | 73079980 | 8595057631588 | 2104.5
363/2 ZN F | Karmantyú -5db | 5 db | 0 | db | 0.12 | 0.168 | 1.14 | 73079980 | 8595057634770 | 2990.6993
3636 A S | Védőcső bilincs -50/200db | 50/200 db | 0 | db | 0.019904 | 0.020857 | 0.065 | 73269098 | 8595057604667 | 173.7461
3648 A S | Védőcső bilincs -50/150db | 50/150 db | 0 | db | 0.022308 | 0.023558 | 0.08671 | 73269098 | 8595057604674 | 274.2377
4016E KA | Merev védőcső 750N -3/30m | 3/30 m | 30 | m | 0.086 | 0.088222 | 0.4333 | 39172390 | 8595057689602 | 170.3
4016E LA | Merev védőcső 750N -3/30m | 3/30 m | 30 | m | 0.086 | 0.088222 | 0.4333 | 39172390 | 8595057617223 | 186.55
4016EHF FA | Merev védőcső 750N HF -3/30m | 3/15 m | 15 | m | 0.07 | 0.072127 | 0.31 | 39172290 | 8595057688254 | 764.2917
4016EHF KA | Merev védőcső 750N HF -3/30m | 3/15 m | 15 | m | 0.07 | 0.072867 | 0.31 | 39172290 | 8595057690868 | 608.075
4020 KA | Merev védőcső 750N -3/30m | 3/30 m | 30 | m | 0.122 | 0.12472 | 0.5 | 39172390 | 8595057689954 | 255.9917
4020 KC | Merev védőcső 750N -2/20m | 2/20 m | 20 | m | 0.122 | 0.12494 | 0.51 | 39172390 | 8595568903655 | 255.8833
4020 LA | Merev védőcső 750N -3/30m | 3/30 m | 30 | m | 0.122 | 0.12472 | 0.5 | 39172390 | 8595057617018 | 232.9167
4020HF FA | Merev védőcső 750N HF -3/30m | 3/15 m | 15 | m | 0.1 | 0.10363 | 0.48 | 39172290 | 8595057688261 | 862.9833
4020HF KA | Merev védőcső 750N HF -3/30m | 3/15 m | 15 | m | 0.1 | 0.10363 | 0.48 | 39172290 | 8595057690875 | 919.8583
4025 KA | Merev védőcső 750N -3/30m | 3/30 m | 30 | m | 0.165 | 0.16835 | 0.75 | 39172390 | 8595057689930 | 325.7583
4025 KC | Merev védőcső 750N -2/20m | 2/20 m | 20 | m | 0.165 | 0.16861 | 0.75 | 39172390 | 8595568902955 | 307.775
4025 LA | Merev védőcső 750N -3/30m | 3/30 m | 30 | m | 0.165 | 0.16835 | 0.75 | 39172390 | 8595057616981 | 287.5167
4025HF FA | Merev védőcső 750N HF -3/30m | 3/15 m | 15 | m | 0.145 | 0.14947 | 0.75 | 39172290 | 8595057688278 | 1316.0333
4025HF KA | Merev védőcső 750N HF -3/30m | 3/15 m | 15 | m | 0.145 | 0.14947 | 0.75 | 39172290 | 8595057690882 | 1486.3333
4032 KA | Merev védőcső 750N -3/30m | 3/30 m | 30 | m | 0.228 | 0.23229 | 1.229 | 39172390 | 8595057690011 | 440.9167
4032 KC | Merev védőcső 750N -2/20m | 2/20 m | 20 | m | 0.228 | 0.2326 | 1.229 | 39172390 | 8595568902962 | 452.5083
4032 LA | Merev védőcső 750N -3/30m | 3/30 m | 30 | m | 0.228 | 0.23229 | 1.229 | 39172390 | 8595057617001 | 395.6333
4032HF FA | Merev védőcső 750N HF -3/30m | 3/15 m | 15 | m | 0.196 | 0.20173 | 1.23 | 39172290 | 8595057688285 | 1831.4833
4032HF KA | Merev védőcső 750N HF -3/30m | 3/15 m | 15 | m | 0.196 | 0.20171 | 1.23 | 39172290 | 8595057690899 | 1836.6833
4040 KA | Merev védőcső 750N -3/30m | 3m/0m/30m | 30 | m | 0.318 | 0.32323 | 1.92 | 39172390 | 8595057689961 | 625.95
4040 LA | Merev védőcső 750N -3/30m | 3/30 m | 30 | m | 0.318 | 0.32323 | 1.92 | 39172390 | 8595057616998 | 543.2917
4040HF FA | Merev védőcső 750N HF -3/30m | 3/15 m | 15 | m | 0.287 | 0.29416 | 1.92 | 39172290 | 8595057688292 | 3791.0167
4040HF KA | Merev védőcső 750N HF -3/30m | 3/15 m | 15 | m | 0.287 | 0.29416 | 1.92 | 39172290 | 8595057690905 | 3543.0417
4050 KA | Merev védőcső 750N -3/30m | 3/30 m | 30 | m | 0.45 | 0.45657 | 3 | 39172390 | 8595057690394 | 976.95
4050 LA | Merev védőcső 750N -3/30m | 3/30 m | 30 | m | 0.45 | 0.45651 | 3 | 39172390 | 8595057617728 | 887.25
4063 KA | Merev védőcső 750N -3/15m | 3/15 m | 15 | m | 0.635 | 0.64916 | 4.6667 | 39172390 | 8595057696402 | 1853.15
4063 LA | Merev védőcső 750N -3/15m | 3/15 m | 15 | m | 0.635 | 0.64916 | 4.6667 | 39172390 | 8595057626324 | 1656.6333
4116 FB | Védőcső könyök 1250N -10/480db | 10/480 db | 0 | db | 0.0114 | 0.012278 | 0.06249 | 39174000 | 8595057617735 | 217.5333
4116 HB | V.cső könyök 320N fehér -10/480db | 10/480 db | 0 | db | 0.0114 | 0.012278 | 0.06249 | 39174000 | 8595057643888 | 222.5167
4116 KB | Védőcső könyök 320N -10/480db | 10/480 db | 0 | db | 0.0114 | 0.012278 | 0.06249 | 39174000 | 8595057617834 | 176.475
4116 LB | Védőcső könyök 750N -10/480db | 10/480 db | 0 | db | 0.0114 | 0.012278 | 0.06249 | 39174000 | 8595057617780 | 175.0667
4116HF FB | Védőcső könyök HF -10/480db | 0db/0db/0db | 0 | db | 0.0091 | 0.0099779 | 0.0625 | 39174000 | 8595057626461 | 455.3609
4116HF KB | Védőcső könyök HF -10/480db | 10/480 db | 0 | db | 0.0091 | 0.0099781 | 0.0625 | 39174000 | 8595057629288 | 432.4667
4120 FB | Védőcső könyök 1250N -10/240db | 10db/-/240db | 0 | db | 0.0205 | 0.022176 | 0.12501 | 39174000 | 8595057617742 | 407.1167
4120 HB | V.cső könyök 320N fehér -10/240db | 10db/-/240db | 0 | db | 0.0205 | 0.022176 | 0.12501 | 39174000 | 8595057643895 | 407.55
4120 KB | Védőcső könyök 320N -10/240db | 10db/-/240db | 0 | db | 0.0205 | 0.022176 | 0.12501 | 39174000 | 8595057617841 | 227.825
4120 LB | Védőcső könyök 750N -10/240db | 10db/-/240db | 0 | db | 0.0205 | 0.022176 | 0.12501 | 39174000 | 8595057617797 | 234.7583
4120HF FB | Védőcső könyök HF -10/240db | 10db/-/240db | 0 | db | 0.0174 | 0.019117 | 0.1251 | 39174000 | 8595057626478 | 485.0083
4120HF KB | Védőcső könyök HF -10/240db | 10db/-/240db | 0 | db | 0.0174 | 0.019117 | 0.1251 | 39174000 | 8595057629295 | 504.1833
4125 FB | Védőcső könyök 1250N -10/120db | 10db/-/120db | 0 | db | 0.034 | 0.037231 | 0.25 | 39174000 | 8595057617759 | 419.9
4125 HB | Védőcső könyök 320N fehér -10/120db | 10db/-/120db | 0 | db | 0.034 | 0.037231 | 0.25 | 39174000 | 8595057643901 | 569.1185
4125 KB | Védőcső könyök 320N -10/120db | 10db/-/120db | 0 | db | 0.034 | 0.037231 | 0.25 | 39174000 | 8595057617858 | 347.425
4125 LB | Védőcső könyök 750N -10/120db | 10db/-/120db | 0 | db | 0.034 | 0.037231 | 0.25 | 39174000 | 8595057617803 | 344.2833
4125HF FB | Védőcső könyök HF -10/120db | 10/120 db | 0 | db | 0.028 | 0.031231 | 0.24999 | 39174000 | 8595057626256 | 706.9833
4125HF KB | Védőcső könyök HF -10/120db | 10/120 db | 0 | db | 0.028 | 0.031231 | 0.24999 | 39174000 | 8595057629301 | 738.9417
4132 FB | Védőcső könyök 1250N -10/60db | 10db/-/60db | 0 | db | 0.0676 | 0.074078 | 0.5 | 39174000 | 8595057617322 | 560.4083
4132 HB | V.cső könyök 320N fehér -10/60db | 10db/-/60db | 0 | db | 0.0676 | 0.074078 | 0.5 | 39174000 | 8595057643918 | 632.6339
4132 KB | Védőcső könyök 320N -10/60db | 10db/-/60db | 0 | db | 0.0676 | 0.074078 | 0.5 | 39174000 | 8595057617346 | 560.95
4132 LB | Védőcső könyök 750N -10/60db | 10db/-/60db | 0 | db | 0.0676 | 0.074078 | 0.5 | 39174000 | 8595057617339 | 556.075
4132HF FB | Védőcső könyök HF -10/60db | 10/60 db | 0 | db | 0.058 | 0.064479 | 0.501 | 39174000 | 8595057626263 | 1283.6417
4132HF KB | Védőcső könyök HF -10/60db | 10/60 db | 0 | db | 0.058 | 0.064479 | 0.501 | 39174000 | 8595057629318 | 1381.9
4140 FB | Védőcső könyök 1250N -5/35db | 5/35 db | 0 | db | 0.0927 | 0.10404 | 0.85713 | 39174000 | 8595057617773 | 696.0417
4140 HB | V.cső könyök 320N fehér -5/35db | 5/35 db | 0 | db | 0.0927 | 0.10404 | 0.85713 | 39174000 | 8595057650657 | 698.6417
4140 KB | Védőcső könyök 320N -5/35db | 5/35 db | 0 | db | 0.0927 | 0.10404 | 0.85713 | 39174000 | 8595057617865 | 695.0667
4140 LB | Védőcső könyök 750N -5/35db | 5/35 db | 0 | db | 0.0927 | 0.10404 | 0.85713 | 39174000 | 8595057617810 | 716.0833
4140HF FB | Védőcső könyök HF -5/35db | 5/35 db | 0 | db | 0.076 | 0.087339 | 0.85713 | 39174000 | 8595057626485 | 1825.4167
4140HF KB | Védőcső könyök HF -5/35db | 0db/0db/0db | 0 | db | 0.076 | 0.087339 | 0.85713 | 39174000 | 8595057651166 | 2472.4994
4150 FB | Védőcső könyök 1250N -5/30db | 5/30 db | 0 | db | 0.179 | 0.19835 | 2 | 39174000 | 8595057617766 | 1323.4
4150 HB | V.cső könyök 320N fehér -5/30db | 5/30 db | 0 | db | 0.179 | 0.19835 | 2 | 39174000 | 8595057668874 | 1295.6667
4150 KB | Védőcső könyök 320N -5/30db | 5/30 db | 0 | db | 0.179 | 0.19835 | 2 | 39174000 | 8595057617872 | 1319.9333
4150 LB | Védőcső könyök 750N -5/30db | 5/30 db | 0 | db | 0.179 | 0.19835 | 2 | 39174000 | 8595057617827 | 1312.2417
4150HF FB | Védőcső könyök -5/30db | 5db/30 db | 0 | db | 0.172 | 0.19136 | 2.0004 | 39174000 | 8595057626492 | 1867.8833
4150HF KB | Védőcső könyök -5/30db | 0db/0db/0db | 0 | db | 0.172 | 0.19136 | 2.0004 | 39174000 | 8595057699281 | 1953.575
4813/P KB | Kivezetőgyűrű -100/3000db | 100/3000 db | 0 | db | 0.0019 | 0.0020815 | 0.0102 | 39174000 | 8595057604926 | 67.6
4816/P KB | Kivezetőgyűrű -100/1200db | 100/1200 db | 0 | db | 0.0043 | 0.0046657 | 0.025 | 39174000 | 8595057604933 | 82.7667
4816E KA | Kivezetőgyűrű -100/3000db | 100/3000 db | 0 | db | 0.003 | 0.003 | 0.02 | 39174000 | 8595057688575 | 93.4264
4820 KA | Kivezetőgyűrű -100/1200db | 100/1200 db | 0 | db | 0.004 | 0.004 | 0.02 | 39174000 | 8595057688582 | 114.7322
4821/P KB | Kivezetőgyűrű -100/1000db | 100/1000 db | 0 | db | 0.004 | 0.004423 | 0.03 | 39174000 | 8595057604940 | 106.4917
4825 KA | Kivezetőgyűrű -100/800db | 100/800 db | 0 | db | 0.007 | 0.007 | 0.02 | 39174000 | 8595057688599 | 131.7401
4829/P KB | Kivezetőgyűrű -100/400db | 100/400 db | 0 | db | 0.0073 | 0.0082422 | 0.075 | 39174000 | 8595057604971 | 124.475
4832 KA | Kivezetőgyűrű -50/400db | 50/400 db | 0 | db | 0.01 | 0.01 | 0.02 | 39174000 | 8595057688605 | 206.0591
4836/P KB | Kivezetőgyűrű -100/300db | 100/300 db | 0 | db | 0.0098 | 0.01109 | 0.09999 | 39174000 | 8595057604988 | 179.1833
4840 KA | Kivezetőgyűrű -50/200db | 50/200 db | 0 | db | 0.014 | 0.014 | 0.02 | 39174000 | 8595057688612 | 250.6756
4842/P KB | Kivezetőgyűrű -75/150db | 75/150 db | 0 | db | 0.0151 | 0.017358 | 0.201 | 39174000 | 8595057604995 | 202.475
4850 KA | Kivezetőgyűrű -25/100db | 25/100 db | 0 | db | 0.016 | 0.016 | 0.02 | 39174000 | 8595057688629 | 488.5465
4863 KA | Kivezetőgyűrű -10/70db | 10/70 db | 0 | db | 0.028 | 0.028 | 0.02 | 39174000 | 8595057688636 | 699.8569
4913 XX | Kivezető gyürű belső -400/2800db | 100/2500 db | 0 | db | 0.0023 | 0.0024901 | 0.012 | 39174000 | 8595057657236 | 69.55
4916 XX | Kivezető gyürű belső -400/2000db | 100/2000 db | 0 | db | 0.0025 | 0.0026786 | 0.015 | 39174000 | 8595057657243 | 87.8583
4921 XX | Kivezető gyürű belső -250db | 100/1200 db | 0 | db | 0.0032 | 0.0035232 | 0.024999 | 39174000 | 8595057657250 | 107.9
4929 XX | Kivezető gyürű belső -100/700db | 100/700 db | 0 | db | 0.004 | 0.0045667 | 0.042858 | 39174000 | 8595057657267 | 125.0167
4936 XX | Kivezető gyürű belső -80/400db | 80/400 db | 0 | db | 0.0057 | 0.0066475 | 0.075 | 39174000 | 8595057657274 | 143
4942 XX | Kivezető gyürű belső -60/360db | 60/360 db | 0 | db | 0.0069 | 0.0079782 | 0.08334 | 39174000 | 8595057657281 | 166.9417
5208 D ZNCR | Fém Dobrman bilincs -50db | 50 db | 50 | db | 0.01 | 0.01 | 0.064 | 73269098 | 8595568927491 | 175
5210 D ZNCR | Fém Dobrman bilincs -50db | 50 db | 50 | db | 0.0111 | 0.0111 | 0.1 | 73269098 | 8595568927507 | 178
5212 D ZNCR | Fém Dobrman bilincs -50db | 50 db | 50 | db | 0.0115 | 0.0115 | 0.144 | 73269098 | 8595568927514 | 184
5213 PC S | Fém bilincs DIN -100/1300db | 100/1300 db | 0 | db | 0.004768 | 0.0049198 | 0.0099996 | 73269098 | 8595057605008 | 46.4655
5216 D ZNCR | Fém Dobrman bilincs -50db | 50 db | 50 | db | 0.0123 | 0.0123 | 0.256 | 73269098 | 8595568927521 | 196
5216 PC S | Fém bilincs DIN -100/1100db | 100/1100 db | 0 | db | 0.005068 | 0.0052452 | 0.011818 | 73269098 | 8595057605015 | 57.1322
5216E AL XX | Fém bilincs AL OMEGA -50db | 50 db | 0 | db | 0.014 | 0.014 | 0.1 | 76169910 | 8595057689725 | 521.9
5216E PC AL XX | Fém bilincs AL -50db | 50 db | 0 | db | 0.006 | 0.006 | 0.1 | 76169990 | 8595057688650 | 251.3
5216E ZN F | Fém bilincs OMEGA -50db | 50/500 db | 0 | db | 0.014 | 0.014 | 0.1 | 73269098 | 8595568915269 | 599.1683
5216E ZNM S | Fém bilincs OMEGA -100db | 100 db | 0 | db | 0.014 | 0.014 | 0.1 | 73269098 | 8595057692084 | 394
5220 AL XX | Fém bilincs AL OMEGA -50db | 50 db | 0 | db | 0.0152 | 0.0152 | 0.1 | 76169910 | 8595057689732 | 541.2
5220 D ZNCR | Fém Dobrman bilincs -50db | 50 db | 50 | db | 0.0133 | 0.0133 | 0.4 | 73269098 | 8595568927538 | 205
5220 PC AL XX | Fém bilincs AL -50db | 50 db | 0 | db | 0.008 | 0.008 | 0.1 | 76169990 | 8595057688667 | 272.2
5220 PC ECZ | Fém bilincs EN fekete -100db | 100 db | 100 | db | 0.008 | 0.008 | 0.1 | 73269098 | 8595057631618 | 361.6
5220 PC ZN F | Fém bilincs EN -100db | 100 db | 100 | db | 0.008 | 0.008 | 0.1 | 73269098 | 8595057634794 | 344.4
5220 ZN F | Fém bilincs OMEGA -50db | 50/500 db | 0 | db | 0.0152 | 0.0152 | 0.1 | 73269098 | 8595568915276 | 532.8055
5220 ZNM S | Fém bilincs OMEGA -100db | 100 db | 0 | db | 0.028 | 0.028 | 0.1 | 73269098 | 8595057692091 | 353
5221 PC S | Fém bilincs DIN -100/800db | 100/800 db | 0 | db | 0.008402 | 0.0086773 | 0.01625 | 73269098 | 8595057605022 | 72.2862
5225 AL XX | Fém bilincs AL OMEGA -50db | 50 db | 0 | db | 0.0184 | 0.0184 | 0.1 | 76169910 | 8595057689749 | 586.3
5225 D ZNCR | Fém Dobrman bilincs -50db | 50 db | 50 | db | 0.0162 | 0.0162 | 0.625 | 73269098 | 8595568927545 | 266
5225 PC AL XX | Fém bilincs AL -50db | 50 db | 0 | db | 0.012 | 0.012 | 0.1 | 76169990 | 8595057688674 | 338.4
5225 PC ECZ | Fém bilincs EN fekete -100db | 100 db | 100 | db | 0.01 | 0.01 | 0.1 | 73269098 | 8595057631625 | 415.3
5225 PC ZN F | Fém bilincs EN -100db | 100 db | 100 | db | 0.01 | 0.01 | 0.1 | 73269098 | 8595057634800 | 372.4
5225 ZN F | Bilincs acélcsőhőz Omega-50db | 50/200 db | 0 | db | 0.0184 | 0.0184 | 0.1 | 73269098 | 8595568915283 | 554.8754
5225 ZNM S | Fém bilincs OMEGA -100db | 50 db | 0 | db | 0.0184 | 0.0184 | 0.1 | 73269098 | 8595057692107 | 373
5229 PC S | Fém bilincs DIN -50/350db | 50/350 db | 0 | db | 0.016203 | 0.016812 | 0.03718 | 73269098 | 8595057605039 | 87.3384
5232 AL XX | Fém bilincs AL OMEGA -25db | 25 db | 0 | db | 0.0216 | 0.0216 | 0.1 | 76169910 | 8595057689756 | 617.6
5232 D ZNCR | Fém Dobrman bilincs -50db | 50 db | 50 | db | 0.0179 | 0.0179 | 1.024 | 73269098 | 8595568927552 | 313
5232 PC AL XX | Fém bilincs AL -50db | 50 db | 0 | db | 0.016 | 0.016 | 0.1 | 76169990 | 8595057688681 | 357.6
5232 PC ECZ | Fém bilincs EN fekete -100db | 100 db | 100 | db | 0.016 | 0.016 | 0.1 | 73269098 | 8595057631632 | 446.5
5232 PC ZN F | Fém bilincs EN -100db | 100 db | 100 | db | 0.016 | 0.016 | 0.1 | 73269098 | 8595057634817 | 431.4
5232 ZN F | Fém bilincs OMEGA -25db | 25/250 db | 0 | db | 0.0216 | 0.0216 | 0.1 | 73269098 | 8595568915290 | 610.5825
5232 ZNM S | Fém bilincs OMEGA -50db | 50 db | 0 | db | 0.0216 | 0.0216 | 0.1 | 73269098 | 8595057692114 | 421
5236 PC S | Fém bilincs DIN -50/200db | 50/200 db | 0 | db | 0.021006 | 0.021869 | 0.0285 | 73269098 | 8595057605046 | 118.6806
5240 AL XX | Fém bilincs AL OMEGA -25db | 25 db | 0 | db | 0.024 | 0.024 | 0.1 | 76169910 | 8595057689763 | 661.6
5240 D ZNCR | Fém Dobrman bilincs -50db | 50 db | 50 | db | 0.0229 | 0.0229 | 1.6 | 73269098 | 8595568927569 | 362
5240 PC AL XX | Fém bilincs AL -25db | 25 db | 0 | db | 0.022 | 0.022 | 0.1 | 76169990 | 8595057688698 | 435.1
5240 PC ECZ | Fém bilincs EN fekete -50db | 50 db | 50 | db | 0.02 | 0.02 | 0.1 | 73269098 | 8595057631649 | 536.9
5240 PC ZN F | Fém bilincs EN -50db | 50 db | 50 | db | 0.02 | 0.02 | 0.1 | 73269098 | 8595057634824 | 571.3
5240 ZN F | Fém bilincs OMEGA -20db | 20/200 db | 0 | db | 0.024 | 0.024 | 0.1 | 73269098 | 8595568915306 | 867.9913
5242 PC S | Fém bilincs DIN -50/150db | 50/150 db | 0 | db | 0.023008 | 0.024138 | 0.038019 | 73269098 | 8595057605053 | 236.4227
5250 AL XX | Fém bilincs AL OMEGA -25db | 25 db | 0 | db | 0.028 | 0.028 | 0.1 | 76169910 | 8595057689770 | 724.9
5250 D ZNCR | Fém Dobrman bilincs -50db | 25 db | 25 | db | 0.0292 | 0.0292 | 2.5 | 73269098 | 8595568927576 | 461
5250 PC AL XX | Fém bilincs AL -25db | 25 db | 0 | db | 0.026 | 0.026 | 0.1 | 76169990 | 8595057688704 | 533.2
5250 PC ECZ | Fém bilincs EN fekete -50db | 50 db | 50 | db | 0.028 | 0.028 | 0.1 | 73269098 | 8595057631656 | 657.8
5250 PC ZN F | Fém bilincs EN -50db | 50 db | 50 | db | 0.028 | 0.028 | 0.1 | 73269098 | 8595057634831 | 793
5250 ZN F | Fém bilincs OMEGA -20db | 20 db | 0 | db | 0.028 | 0.028 | 0.1 | 73269098 | 8595568915313 | 1141.1924
5250 ZNM S | Fém bilincs OMEGA -25db | 25 db | 0 | db | 0.028 | 0.028 | 0.1 | 73269098 | 8595057692138 | 789
5263 AL XX | Fém bilincs AL OMEGA -20db | 20 db | 0 | db | 0.032 | 0.032 | 0.1 | 76169910 | 8595057689787 | 967.1
5263 D ZNCR | Fém Dobrman bilincs -50db | 25 db | 25 | db | 0.0712 | 0.0712 | 3.96 | 73269098 | 8595568927583 | 591
5263 PC AL XX | Fém bilincs AL -5db | 5 db | 0 | db | 0.038 | 0.038 | 0.1 | 76169990 | 8595057688711 | 598.5
5263 PC ZN F | Fém bilincs EN -50db | 50 db | 50 | db | 0.04 | 0.04286 | 0.114 | 73269098 | 8595057634848 | 1274.6
5263 ZN F | Fém bilincs OMEGA -20db | 20 db | 0 | db | 0.032 | 0.032 | 0.1 | 73269098 | 8595568915320 | 1418.328
5263 ZNM S | Fém bilincs OMEGA -25db | 25 db | 0 | db | 0.08 | 0.08 | 0.1 | 73269098 | 8595057692145 | 984
5316E FB | Védőcső bilincs -10/100/920db | 10/100/500 db | 0 | db | 0.0057 | 0.0062299 | 0.026 | 39174000 | 8595057619340 | 85.15
5316E HB | Védőcső bilincs fehér -10/100/920db | 0db/0db/0db | 0 | db | 0.0057 | 0.0059466 | 0.014131 | 39174000 | 8595057643833 | 85.2583
5316E KB | Védőcső bilincs -10/100/920db | 10/100/500 db | 0 | db | 0.0057 | 0.0062299 | 0.026 | 39174000 | 8595057619357 | 56.6583
5316E LB | Védőcső bilincs -10/100/920db | 10/100/500 db | 0 | db | 0.0057 | 0.0062299 | 0.026 | 39174000 | 8595057619364 | 51.025
5316EHF FB | Védőcső bilincs HF -10/100/920 | 10db/100db/920db | 0 | db | 0.0049 | 0.0051466 | 0.014131 | 39174000 | 8595057626546 | 105.8417
5320 FB | Védőcső bilincs -10/100/720db | 10/100/500 db | 0 | db | 0.0072 | 0.0077294 | 0.026 | 39174000 | 8595057618015 | 94.1417
5320 HB | Védőcső bilincs fehér -10/100/720db | 10/100/500 db | 0 | db | 0.0072 | 0.0077294 | 0.026 | 39174000 | 8595057643840 | 94.4667
5320 KB | Védőcső bilincs -10/100/720db | 10/100/500 db | 0 | db | 0.0072 | 0.0077294 | 0.026 | 39174000 | 8595057617896 | 59.9083
5320 LB | Védőcső bilincs -10/100/720db | 10/100/500 db | 0 | db | 0.0072 | 0.0077294 | 0.026 | 39174000 | 8595057617957 | 53.95
5320HF FB | Védőcső bilincs HF -10/100/720db | 10/100/720 db | 0 | db | 0.0065 | 0.0068127 | 0.01807 | 39174000 | 8595057626553 | 113.8583
5320HF KB | Védőcső bilincs HF -10/100/720db | 10/100/720 db | 0 | db | 0.0065 | 0.0068127 | 0.01807 | 39174000 | 8595057631816 | 119.275
5325 FB | Védőcső bilincs -10/100/1200db | 10db/100db/700db | 0 | db | 0.0085 | 0.0092166 | 0.042857 | 39174000 | 8595057618022 | 104.65
5325 HB | Védőcső bilincs fehér -10/100/1200db | 10db/100db/700db | 0 | db | 0.0088 | 0.0095166 | 0.042857 | 39174000 | 8595057643857 | 93.6
5325 KB | Védőcső bilincs -10/100/1200db | 10db/100db/700db | 0 | db | 0.0085 | 0.0092166 | 0.042857 | 39174000 | 8595057617902 | 53.95
5325 LB | Védőcső bilincs -10/100/1200db | 10db/100db/700db | 0 | db | 0.0085 | 0.0092166 | 0.042857 | 39174000 | 8595057617964 | 50.8083
5325HF FB | Védőcső bilincs HF -10/100/1200db | 10db/100db/1200db | 0 | db | 0.0083 | 0.0086779 | 0.02499 | 39174000 | 8595057626294 | 166.725
5325HF KB | Védőcső bilincs HF -10/100/1200db | 10db/100db/1200db | 0 | db | 0.0083 | 0.0086779 | 0.02499 | 39174000 | 8595057631823 | 174.85
5332 FB | Védőcső bilincs -10/100/740db | 10/100/740 db | 0 | db | 0.013 | 0.01359 | 0.0405 | 39174000 | 8595057618039 | 140.1833
5332 HB | Védőcső bilincs fehér -10/100/740db | 10/100/740 db | 0 | db | 0.013 | 0.01359 | 0.0405 | 39174000 | 8595057643864 | 144.4083
5332 KB | Védőcső bilincs -10/100/740db | 10/100/740 db | 0 | db | 0.013 | 0.01359 | 0.0405 | 39174000 | 8595057617919 | 82.9833
5332 LB | Védőcső bilincs -10/100/740db | 10/100/740 db | 0 | db | 0.013 | 0.01359 | 0.0405 | 39174000 | 8595057617971 | 79.7333
5332HF FB | Védőcső bilincs HF -10/740db | 10/100/740 db | 0 | db | 0.0112 | 0.01179 | 0.0405 | 39174000 | 8595057626300 | 188.7167
5332HF KB | Védőcső bilincs HF -10/100/740db | 10/100/740 db | 0 | db | 0.0112 | 0.01179 | 0.0405 | 39174000 | 8595057631830 | 475.5136
5340 FB | Védőcső bilincs -10/100/400db | 10/100/400 db | 0 | db | 0.0161 | 0.017125 | 0.075 | 39174000 | 8595057618046 | 212.0083
5340 HB | Védőcső bilincs fehér -10/100/400db | 10/100/400 db | 0 | db | 0.0161 | 0.017125 | 0.075 | 39174000 | 8595057643871 | 218.283
5340 KB | Védőcső bilincs 10/560 -10/100/400db | 10/100/400 db | 0 | db | 0.0161 | 0.017125 | 0.075 | 39174000 | 8595057617926 | 148.0917
5340 LB | Védőcső bilincs -10/100/400db | 10/100/400 db | 0 | db | 0.0161 | 0.017125 | 0.075 | 39174000 | 8595057617988 | 145.1667
5340HF FB | Védőcső bilincs HF -10/100/400db | 10/100/400 db | 0 | db | 0.014 | 0.015025 | 0.075 | 39174000 | 8595057626560 | 208.65
5340HF KB | Védőcső bilincs HF -10/100/400db | 10db/100db/400db | 0 | db | 0.014 | 0.015025 | 0.075 | 39174000 | 8595057631847 | 231.6382
5350 FB | Védőcső bilincs -10/100/350db | 10/100/350 db | 0 | db | 0.02 | 0.026692 | 0.0858 | 39174000 | 8595057618053 | 229.775
5350 HB | Védőcső bilincs fehér -10/420db | 10/420 db | 0 | db | 0.02 | 0.020928 | 0.07143 | 39174000 | 8595057657045 | 256.2886
5350 KB | Védőcső bilincs -10/100/350db | 10/100/350 db | 0 | db | 0.02 | 0.026692 | 0.0858 | 39174000 | 8595057617933 | 156.4333
5350 LB | Védőcső bilincs -10/100/350db | 10/100/350 db | 0 | db | 0.02 | 0.026692 | 0.0858 | 39174000 | 8595057617995 | 177.775
5350HF FB | Védőcső bilincs HF -10/420db | 10/420 db | 0 | db | 0.017 | 0.017929 | 0.07143 | 39174000 | 8595057626577 | 254.475
5350HF KB | Védőcső bilincs HF -10/420db | 10/420 db | 0 | db | 0.017 | 0.017929 | 0.07143 | 39174000 | 8595057632769 | 310.4966
5363 FB | Védőcső bilincs -10/240db | 10/240 db | 0 | db | 0.0268 | 0.028347 | 0.1251 | 39174000 | 8595057657496 | 397.3453
5363 HB | Védőcső bilincs -10/300db | 10/240 db | 0 | db | 0.0268 | 0.028347 | 0.1251 | 39174000 | 8595057657502 | 388.5416
5363 KB | Védőcső bilincs -10/240db | 10/240 db | 0 | db | 0.0268 | 0.028347 | 0.1251 | 39174000 | 8595057657519 | 299.7979
5363 LB | Védőcső bilincs -10/240db | 10/240 db | 0 | db | 0.0268 | 0.028347 | 0.1251 | 39174000 | 8595057657526 | 337.8475
5363HF FB | Védőcső bilincs HF -10/240db | 10/240 db | 0 | db | 0.0225 | 0.024038 | 0.1251 | 39174000 | 8595057688759 | 284.2667
5820/20 S | Tartósín -3/75m | 3/75/3750 m | 0 | m | 0.231 | 0.231 | 0.224 | 72169180 | 8595057605657 | 615.7667
5820/21 S | Tartósín -3/75m | 3/75/3750 m | 0 | m | 0.219 | 0.219 | 0.224 | 72169180 | 8595057605664 | 716.4083
5820/30 XX | Tartósín -3/75m | 3/75/3750 m | 0 | m | 0.221 | 0.221 | 0.224 | 72169180 | 8595057605671 | 533.2167
5820/31 XX | Tartósín -3/75m | 3/75/3750 m | 0 | m | 0.214 | 0.214 | 0.224 | 72169180 | 8595057605688 | 528.3417
5820/41 F | Tartósín -3/75m | 3/75/3750 m | 0 | m | 0.26 | 0.26 | 0.224 | 72169180 | 8595568903815 | 511.0704
5822 DER HA | Tartósín perforált -3/90m | 3/90 m | 0 | m | 0.134 | 0.13544 | 0.0356 | 39259080 | 8595057605640 | 498.225
6013 EOZ | Ap. cső men. DIN fekete -3/30m | 3m/30m/1200m | 30 | m | 0.533 | 0.53673 | 1.25 | 73063041 | 8595057618657 | 1244.5333
6013 N XX | Acélpáncél cső men. DIN -3/30m | 3m/30m/1200m | 30 | m | 0.533 | 0.53332 | 1.25 | 73063041 | 8595057607491 | 854.75
6013 ZN F | Acélpáncél cső men. DIN -3/30m | 3m/30m/1200m | 30 | m | 0.639 | 0.64281 | 1.25 | 73063041 | 8595057618718 | 1547.7626
6013 ZNM S | Acélpáncél cső men. DIN -3/30m | 3m/30m/1200m | 30 | m | 0.533 | 0.53681 | 1.25 | 73063041 | 8595057627208 | 1300.8667
6016 EOZ | Ap.cső menettel DIN fekete -3/30m | 3m/30m/1200m | 30 | m | 0.65 | 0.65409 | 1.25 | 73063041 | 8595057618664 | 1485.7917
6016 N XX | Acélpáncél cső men. DIN -3/30m | 3m/30m/1200m | 30 | m | 0.65 | 0.65034 | 1.25 | 73063041 | 8595057607507 | 1086.8
6016 ZN F | Acélpáncél cső men. DIN -3/30m | 3m/30m/1200m | 30 | m | 0.708 | 0.71183 | 1.25 | 73063041 | 8595057618725 | 1863.62
6016 ZNM S | Acélpáncél cső men. DIN -3/30m | 3m/30m/1200m | 30 | m | 0.65 | 0.65383 | 1.25 | 73063041 | 8595057626157 | 1534.1083
6016E ECZ | Ap.cső menettel EN fekete -3/30m | 3m/30m/1200m | 30 | m | 0.53 | 0.53 | 1.25 | 73063041 | 8595057634152 | 1237.2172
6016E ZN F | Acélpáncél cső men. EN -3/30m | 3m/30m/1200m | 30 | m | 0.53 | 0.53 | 1.25 | 73063041 | 8595057631304 | 1627.1388
6020 EOZ | Ap.cső menettel EN fekete -3/30m | 3m/30m/1200m | 30 | m | 0.75 | 0.75407 | 1.25 | 73063041 | 8595568919595 | 1849.0333
6020 ZN F | Acélpáncél cső men. EN -3/30m | 3m/30m/1200m | 30 | m | 0.792 | 0.7958 | 1.25 | 73063041 | 8595057631311 | 2459.9778
6020 ZNM S | Acélpáncél cső men. EN -3/30m | 3m/30m/1200m | 30 | m | 0.69 | 0.6938 | 1.25 | 73063041 | 8595568919601 | 1086.0417
6021 EOZ | Ap.cső menettel DIN fekete -3/30m | 3m/30m/750m | 30 | m | 0.9 | 0.90432 | 2.01 | 73063041 | 8595057618671 | 2148.0333
6021 N XX | Acélpáncél cső men. DIN -3/750m | 3m/30m/750m | 30 | m | 0.9 | 0.90087 | 2.01 | 73063041 | 8595057607514 | 1516.45
6021 ZN F | Acélpáncél cső men. DIN -3/30m | 3m/30m/750m | 30 | m | 1.022 | 1.0261 | 2.01 | 73063041 | 8595057618732 | 2430.1312
6021 ZNM S | Acélpáncél cső men. DIN -3/30m | 3m/30m/750m | 30 | m | 0.9 | 0.90405 | 2.01 | 73063041 | 8595057626164 | 2216.825
6025 EOZ | Ap.cső menettel EN fekete -3/30m | 3m/30m/600m | 30 | m | 0.94 | 0.94428 | 2.51 | 73063041 | 8595568920379 | 2217.475
6025 ZN F | Acélpáncél cső men. EN -3/30m | 3m/30m/600m | 30 | m | 0.997 | 1.001 | 2.51 | 73063041 | 8595057631328 | 3130.0437
6025 ZNM S | Acélpáncél cső men. EN -3/30m | 3m/30m/600m | 30 | m | 0.925 | 0.92902 | 2.51 | 73063041 | 8595568920393 | 1368.9
6029 EOZ | Ap.cső menettel DIN fekete -3/15m | 3m/15m/450m | 15 | m | 1.1666 | 1.175 | 3.34 | 73063041 | 8595057618688 | 2647.45
6029 N XX | Acélpáncél cső men. DIN -3/15m | 3m/15m/450m | 15 | m | 1.1666 | 1.1675 | 3.34 | 73063041 | 8595057607521 | 1990.7333
6029 ZN F | Acélpáncél cső men. DIN -3/15m | 3m/15m/450m | 15 | m | 1.339 | 1.3469 | 3.34 | 73063041 | 8595057618749 | 3251.6715
6029 ZNM S | Acélpáncél cső men. DIN -3/15m | 3m/15m/450m | 15 | m | 1.1666 | 1.1745 | 3.34 | 73063041 | 8595057626171 | 2534.5667
6032 EOZ | Ap.cső menettel EN fekete -3/21m | 3m/21m/420m | 21 | m | 1.2 | 1.2045 | 3.58 | 73063041 | 8595568922366 | 2920.7183
6032 ZN F | Acélpáncél cső men. EN -3/21m | 3m/21m/420m | 21 | m | 1.285 | 1.2892 | 3.58 | 73063041 | 8595057631335 | 4119.9316
6032 ZNM S | Acélpáncél cső men. EN -3/21m | 3m/21m/420m | 21 | m | 1.2 | 1.2061 | 3.58 | 73063041 | 8595568922342 | 3045.7051
6036 EOZ | Ap.cső menettel DIN fekete -3/15m | 3m/15m/300m | 15 | m | 1.73 | 1.7389 | 5.02 | 73063041 | 8595057618695 | 4023.175
6036 N XX | Acélpáncél cső men. DIN -3/15m | 3m/15m/300m | 15 | m | 1.73 | 1.7313 | 5.02 | 73063041 | 8595057607538 | 2964.5417
6036 ZN F | Acélpáncél cső men. DIN -3/15m | 3m/15m/300m | 15 | m | 1.921 | 1.9293 | 5.02 | 73063041 | 8595057618756 | 4919.1925
6036 ZNM S | Acélpáncél cső men. DIN -3/15m | 3m/15m/300m | 15 | m | 1.73 | 1.7383 | 5.02 | 73063041 | 8595057626188 | 4088.7167
6040 EOZ | Ap.cső menettel EN fekete -3/15m | 3m/15m/450m | 15 | m | 1.5 | 1.5088 | 3.35 | 73063041 | 8595568923769 | 4315.5717
6040 ZN F | Acélpáncél cső men. EN -3/15m | 3m/15m/450m | 15 | m | 1.613 | 1.6213 | 3.35 | 73063041 | 8595057631342 | 4657.9
6040 ZNM S | Acélpáncél cső men. EN -3/15m | 3m/15m/450m | 15 | m | 1.5 | 1.5083 | 3.35 | 73063041 | 8595568923752 | 3825.4997
6042 EOZ | Ap.cső menettel DIN fekete -3/15m | 3m/15m/225m | 15 | m | 2 | 2.0097 | 6.69 | 73063041 | 8595057618701 | 4721.4917
6042 N XX | Acélpáncél cső men. DIN -3/15m | 3m/15m/225m | 15 | m | 2 | 2.0013 | 6.69 | 73063041 | 8595057607545 | 5000.6667
6042 ZN F | Acélpáncél cső men. DIN -3/15m | 3m/15m/225m | 15 | m | 2.209 | 2.218 | 6.69 | 73063041 | 8595057618763 | 6964.3952
6042 ZNM S | Acélpáncél cső men. DIN -3/15m | 3m/15m/225m | 15 | m | 2 | 2.009 | 6.69 | 73063041 | 8595057626195 | 4782.4833
6050 ECZ | Ap.cső menettel EN fekete -3/15m | 3m/15m/300m | 15 | m | 2.01 | 2.01 | 5.8 | 73063041 | 8595057634206 | 3788.1567
6050 ZN F | Acélpáncél cső men. EN -3/15m | 3m/15m/300m | 15 | m | 2.01 | 2.01 | 5.8 | 73063041 | 8595057631359 | 4840.5696
6063 ECZ | Ap. cső menettel EN fekete -3/15m | 3m/15m/150m | 15 | m | 2.83 | 2.83 | 7.3 | 73063041 | 8595057634213 | 5417.8346
6063 ZN F | Acélpáncél cső men. EN -3/15m | 3m/15m/150m | 15 | m | 2.83 | 2.83 | 7.3 | 73063041 | 8595057631595 | 7007.3281
6113 EOZ | AP-cső könyök DIN fekete -25db | 1db/25db/1500db | 0 | db | 0.135 | 0.141 | 0.3856 | 73079290 | 8595057618893 | 1415.1583
6113 ZN F | AP-cső könyök DIN -25db | 1db/25db/1500db | 0 | db | 0.194 | 0.2 | 0.3856 | 73079290 | 8595057618954 | 1508.7583
6113 ZNM S | AP-cső könyök DIN -25db | 1db/25db/1500db | 0 | db | 0.135 | 0.141 | 0.3856 | 73079290 | 8595057627277 | 1432.3833
6116 EOZ | AP-cső könyök DIN fekete -25db | 1db/25db/1875db | 0 | db | 0.16 | 0.16652 | 0.496 | 73079290 | 8595057618909 | 1604.3083
6116 ZN F | AP-cső könyök DIN -25db | 1db/25db/1875db | 0 | db | 0.245 | 0.25152 | 0.496 | 73079290 | 8595057618961 | 1714.7
6116 ZNM S | AP-cső könyök DIN -25db | 1db/25db/1875db | 0 | db | 0.16 | 0.16652 | 0.496 | 73079290 | 8595057627284 | 1623.8083
6116E ECZ | AP-cső könyök EN fekete -15db | 1db/15db/1575db | 0 | db | 0.21 | 0.21 | 2 | 73079290 | 8595057634367 | 964.6
6116E ZN F | AP-cső könyök EN -15db | 1db/15db/1575db | 0 | db | 0.21 | 0.21987 | 2 | 73079290 | 8595057631366 | 1345.7
6120 ECZ | AP-cső könyök EN fekete -25db | 1db/25db/2400db | 0 | db | 0.16 | 0.16 | 2 | 73079290 | 8595057634374 | 1247.6
6120 ZN F | AP-cső könyök EN -25db | 1db/25db/2400db | 0 | db | 0.27 | 0.27 | 2 | 73079290 | 8595057631373 | 1902.5
6121 EOZ | AP-cső könyök DIN fekete -20db | 1db/20db/600db | 0 | db | 0.305 | 0.3175 | 0.78 | 73079290 | 8595057618916 | 1946.425
6121 ZN F | AP-cső könyök DIN -20db | 1db/20db/600db | 0 | db | 0.417 | 0.4295 | 0.78 | 73079290 | 8595057618978 | 2045.55
6121 ZNM S | AP-cső könyök DIN -20db | 1db/20db/600db | 0 | db | 0.305 | 0.3175 | 0.78 | 73079290 | 8595057627291 | 2019.225
6125 ECZ | AP-cső könyök EN fekete -25db | 1db/25db/600db | 0 | db | 0.23 | 0.23 | 2.2 | 73079290 | 8595057634381 | 1449.4
6125 ZN F | AP-cső könyök EN -25db | 1db/25db/600db | 0 | db | 0.35 | 0.36552 | 2.2 | 73079290 | 8595057631380 | 2208.4
6129 EOZ | AP-cső könyök DIN fekete -20db | 1db/20db/480db | 0 | db | 0.425 | 0.442 | 1.52 | 73079290 | 8595057618923 | 2552.9833
6129 ZN F | AP-cső könyök DIN -20db | 1db/20db/480db | 0 | db | 0.612 | 0.629 | 1.52 | 73079290 | 8595057618985 | 2846.1333
6129 ZNM S | AP-cső könyök DIN -20db | 1db/20db/480db | 0 | db | 0.425 | 0.442 | 1.52 | 73079290 | 8595057627307 | 2579.525
6132 ECZ | AP-cső könyök EN fekete -20db | 1db/20db/360db | 0 | db | 0.32 | 0.3394 | 2.25 | 73079290 | 8595057634398 | 1901.6
6132 ZN F | AP-cső könyök EN -20db | 1db/20db/360db | 0 | db | 0.49 | 0.5094 | 2.25 | 73079290 | 8595057631397 | 3149
6136 EOZ | AP-cső könyök DIN fekete -5db | 1db/5db/100db | 0 | db | 0.87 | 0.9542 | 3.786 | 73079290 | 8595057618930 | 3937.5917
6136 ZN F | AP-cső könyök DIN -5db | 1db/5db/100db | 0 | db | 1.037 | 1.1212 | 3.786 | 73079290 | 8595057618992 | 4245.6917
6136 ZNM S | AP-cső könyök DIN -5db | 1db/5db/100db | 0 | db | 0.87 | 0.9542 | 3.786 | 73079290 | 8595057627314 | 3922.1
6140 ECZ | AP-cső könyök EN fekete -15db | 1db/15db/90db | 0 | db | 0.59 | 0.618 | 2.4 | 73079290 | 8595057634404 | 2843.5
6140 ZN F | AP-cső könyök EN -15db | 1db/15db/90db | 0 | db | 0.55 | 0.578 | 2.4 | 73079290 | 8595057631403 | 4585.9
6142 EOZ | AP-cső könyök DIN fekete -5db | 1db/5db/100db | 0 | db | 1.175 | 1.2932 | 6.14 | 73079290 | 8595057618947 | 5795.9417
6142 ZN F | AP-cső könyök DIN -5db | 1db/5db/100db | 0 | db | 1.429 | 1.5472 | 6.14 | 73079290 | 8595057619005 | 7096.375
6142 ZNM S | AP-cső könyök DIN -5db | 1db/5db/100db | 0 | db | 1.175 | 1.2932 | 6.14 | 73079290 | 8595057627321 | 5720.65
6150 ECZ | AP-cső könyök EN fekete -5db | 1db/5db/100db | 0 | db | 0.8 | 0.8 | 2.5 | 73079290 | 8595057634411 | 3613
6150 ZN F | AP-cső könyök EN -5db | 1db/5db/100db | 0 | db | 0.69 | 0.767 | 2.5 | 73079290 | 8595057631410 | 8559.6
6163 ECZ | AP-cső könyök EN fekete -3db | 1db/3db/60db | 0 | db | 1.8 | 1.8 | 2.7 | 73079290 | 8595057634428 | 6853.1
6163 ZN F | AP-cső könyök EN -3db | 1db/3db/60db | 0 | db | 0.78 | 0.99733 | 2.7 | 73079290 | 8595057631670 | 11415.8
6213 ZN F | Menetnélküli AP-cső DIN -3/30m | 3m/30m/1200m | 30 | m | 0.639 | 0.64243 | 1.25 | 73063072 | 8595057698390 | 1349.2827
6213 ZNM S | Menetnélküli AP-cső DIN -3/30m | 3m/30m/1200m | 30 | m | 0.533 | 0.5335 | 1.11 | 73063072 | 8595057607576 | 1084.4167
6216 N XX | Menetnélküli AP-cső DIN -3m | 3m/30m/1200m | 0 | m | 0.6 | 0.60018 | 1.25 | 73063077 | 8595057607583 | 900.25
6216 ZN F | Menetnélküli AP-cső DIN -3/30m | 3m/30m/1200m | 30 | m | 0.708 | 0.71144 | 1.25 | 73063072 | 8595057698406 | 1680.9228
6216 ZNM S | Menetnélküli AP-cső DIN -3m | 3m/30m/1200m | 30 | m | 0.6 | 0.60053 | 1.25 | 73063072 | 8595057607606 | 1263.8167
6216E AL XX | Aluminium védőcső -3/30m | 3m/30m/1800m | 30 | m | 0.0967 | 0.0967 | 0.6 | 76081000 | 8595057657731 | 702.1194
6216E ECZ | M.nélküli AP-cső EN fekete -3/30m | 3m/30m/1200m | 30 | m | 0.39 | 0.39 | 1.25 | 73063072 | 8595057634299 | 891.344
6216E ZN F | Menetnélküli AP-cső EN -3/30m | 3m/30m/1200m | 30 | m | 0.39 | 0.39 | 1.25 | 73063072 | 8595057634220 | 1213.7027
6220 AL XX | Aluminium védőcső -3/30m | 3m/30m/1200m | 30 | m | 0.1283 | 0.1283 | 0.94 | 76081000 | 8595057657748 | 918.4558
6220 EOZ | M.nélküli AP-cső EN fekete -3/30m | 3m/30m/1200m | 30 | m | 0.52 | 0.52407 | 1.25 | 73063072 | 8595568919618 | 1238.6276
6220 ZN F | Menetnélküli AP-cső EN -3/30m | 3m/30m/1200m | 30 | m | 0.575 | 0.5788 | 1.25 | 73063072 | 8595057634237 | 1697.8482
6220 ZNM S | Menetnélküli AP-cső EN -3/30m | 3m/30m/1200m | 30 | m | 0.52 | 0.5238 | 1.25 | 73063072 | 8595568919625 | 1016.8657
6221 N XX | Menetnélküli AP-cső DIN -3m | 3m/30m/750m | 0 | m | 0.904 | 0.90424 | 2.01 | 73063077 | 8595057607613 | 1244.6417
6221 ZN F | Menetnélküli AP-cső DIN -3/30m | 3m/30m/750m | 30 | m | 1.022 | 1.0254 | 2.01 | 73063072 | 8595057698413 | 2299.3828
6221 ZNM S | Menetnélküli AP-cső DIN -3/30m | 3m/30m/750m | 30 | m | 0.904 | 0.90459 | 2.01 | 73063072 | 8595057607637 | 1887.8167
6225 AL XX | Aluminium védőcső -3/30m | 3m/30m/720m | 30 | m | 0.1633 | 0.1633 | 1.47 | 76081000 | 8595057657755 | 1445.4896
6225 EOZ | M.nélküli AP-cső EN fekete -3/30m | 3m/30m/600m | 30 | m | 0.758 | 0.76228 | 2.51 | 73063072 | 8595568920386 | 2543.3445
6225 ZN F | Menetnélküli AP-cső EN -3/30m | 3m/30m/600m | 30 | m | 0.831 | 0.83502 | 2.51 | 73063072 | 8595057634244 | 2536.1813
6225 ZNM S | Menetnélküli AP-cső EN -3/30m | 3m/30m/600m | 30 | m | 0.76 | 0.76402 | 2.51 | 73063072 | 8595568920409 | 2056.4056
6229 N XX | Menetnélküli AP-cső DIN -3m | 3m/15m/450m | 0 | m | 1.166 | 1.1664 | 3.34 | 73063077 | 8595057607644 | 1709.0667
6229 ZN F | Menetnélküli AP-cső DIN -3/15m | 3m/15m/450m | 15 | m | 1.339 | 1.3458 | 3.34 | 73063072 | 8595057698420 | 2994.2733
6229 ZNM S | Menetnélküli AP-cső DIN -3/15m | 3m/15m/450m | 15 | m | 1.186 | 1.1871 | 3.34 | 73063072 | 8595057607668 | 2094.8417
6232 AL XX | Aluminium védőcső -3/30m | 3m/30m/480m | 30 | m | 0.2433 | 0.2433 | 2.4 | 76081000 | 8595057657762 | 1981.7109
6232 EOZ | M.nélküli AP-cső EN fekete -3/21m | 3m/21m/420m | 21 | m | 0.964 | 0.96858 | 3.58 | 73063072 | 8595568922373 | 2241.021
6232 ZN F | Menetnélküli AP-cső EN -3/21m | 3m/21m/420m | 21 | m | 1.065 | 1.0692 | 3.58 | 73063072 | 8595057634251 | 3154.5584
6232 ZNM S | Menetnélküli AP-cső EN -3/21m | 3m/21m/420m | 21 | m | 0.964 | 0.9682 | 3.58 | 73063072 | 8595568922359 | 1925.0508
6236 N XX | Menetnélküli AP-cső DIN -3m | 3m/15m/300m | 0 | m | 1.7333 | 1.7339 | 5.02 | 73063077 | 8595057607675 | 2365.35
6236 ZN F | Menetnélküli AP-cső DIN -3/15m | 3/15/300 m | 15 | m | 1.921 | 1.9278 | 5.02 | 73063072 | 8595057698437 | 4374.9628
6236 ZNM S | Menetnélküli AP-cső DIN -3m | 3/15/300 m | 15 | m | 1.7333 | 1.7346 | 5.02 | 73063072 | 8595057607699 | 3005.0583
6240 AL XX | Aluminium védőcső -3/15m | 3m/15m/300m | 15 | m | 0.34 | 0.34 | 3.76 | 76081000 | 8595057657779 | 1913.9186
6240 EOZ | M.nélküli AP-cső EN fekete -3/15m | 0m/0m/0m | 15 | m | 1.175 | 1.1767 | 3.35 | 73063072 | 8595568923776 | 3160.8318
6240 ZN F | Menetnélküli AP-cső EN -3/15m | 3m/15m/450m | 15 | m | 1.334 | 1.3385 | 3.35 | 73063072 | 8595057634268 | 3188.6
6240 ZNM S | Menetnélküli AP-cső EN -3/15m | 3/15/450 m | 15 | m | 1.18 | 1.1845 | 3.35 | 73063072 | 8595568923745 | 2551.8877
6242 N XX | Menetnélküli AP-cső DIN -3m | 3/15/225 m | 0 | m | 1.985 | 1.9857 | 5.02 | 73063077 | 8595057607705 | 4257.7167
6242 ZN F | Menetnélküli AP-cső DIN -3/15m | 3m/15m/225m | 15 | m | 2.209 | 2.2159 | 5.02 | 73063072 | 8595057698444 | 5971.6919
6242 ZNM S | Menetnélküli AP-cső DIN -3m | 3/15/225 m | 15 | m | 1.985 | 1.9864 | 5.02 | 73063072 | 8595057607729 | 3562.2167
6250 AL XX | Aluminium védőcső -3/15m | 3m/15m/180m | 15 | m | 0.4333 | 0.4333 | 5.88 | 76081000 | 8595057657786 | 2288.1993
6250 ECZ | M.nélküli AP-cső EN fekete -3/15m | 3/15/300 m | 15 | m | 1.52 | 1.52 | 5.88 | 73063072 | 8595057634343 | 2791.4941
6250 ZN F | Menetnélküli AP-cső EN -3/15m | 3/15/300 m | 15 | m | 1.52 | 1.52 | 5.88 | 73063072 | 8595057634275 | 3651.2646
6263 AL XX | Aluminium védőcső -3/15m | 3m/15m/120m | 15 | m | 0.7067 | 0.7067 | 7.34 | 76081000 | 8595057657793 | 3495.764
6263 ECZ | M.nélküli AP-cső EN fekete -3/15m | 3/15/150 m | 15 | m | 1.93 | 1.93 | 7.34 | 73063072 | 8595057634350 | 3672.1296
6263 ZN F | Menetnélküli AP-cső EN -3/15m | 3/15/150 m | 15 | m | 1.93 | 1.93 | 7.34 | 73063072 | 8595057634282 | 5287.8975
6303-11 FB | Sorkapocs fémdobozhoz -12db | 12 db | 0 | db | 0.096 | 0.096 | 0.001 | 85369010 | 8595057644953 | 1629.1946
6303-12 FB | Sorkapocs fémdobozhoz -12db | 12 db | 0 | db | 0.092 | 0.092 | 0.001 | 85369010 | 8595057644960 | 2298.9279
6316E AL XX | Védőcső könyök AL -15db | 15 db | 0 | db | 0.024 | 0.024 | 2 | 76090000 | 8595057657809 | 1278.4
6316E ECZ | Menetnélküli a.cső könyök fekete | 15 db | 0 | db | 0.21 | 0.21 | 2 | 73079980 | 8595057634503 | 868.3
6316E ZN F | Menetnélküli a.cső könyök EN | 15 db | 0 | db | 0.21 | 0.21 | 2 | 73079980 | 8595057634435 | 1247.2
6320 AL XX | Védőcső könyök AL-25db | 25 db | 0 | db | 0.044 | 0.044 | 2 | 76090000 | 8595057657816 | 1378.6
6320 ECZ | Menetnélküli a.cső könyök fekete | 25 db | 0 | db | 0.16 | 0.16 | 2 | 73079980 | 8595057634510 | 1152
6320 ZN F | Menetnélküli a.cső könyök EN | 25 db | 0 | db | 0.27 | 0.27 | 2 | 73079980 | 8595057634442 | 1468.7
6325 AL XX | Védőcső könyök AL-25db | 25 db | 0 | db | 0.068 | 0.068 | 2.2 | 76090000 | 8595057657823 | 1516
6325 ECZ | Menetnélküli a.cső könyök fekete | 25 db | 0 | db | 0.23 | 0.23 | 2.2 | 73079980 | 8595057634527 | 1300.1
6325 ZN F | Menetnélküli a.cső könyök EN | 25 db | 0 | db | 0.35 | 0.35 | 2.2 | 73079980 | 8595057634459 | 1585.7
6332 AL XX | Védőcső könyök AL-20db | 20 db | 0 | db | 0.148 | 0.148 | 2.25 | 76090000 | 8595057657830 | 2060.5
6332 ECZ | Menetnélküli a.cső könyök fekete | 20 db | 0 | db | 0.32 | 0.32 | 2.25 | 73079980 | 8595057634534 | 1807.1
6332 ZN F | Menetnélküli a.cső könyök EN | 20 db | 0 | db | 0.49 | 0.49 | 2.25 | 73079980 | 8595057634466 | 2366.4
6340 AL XX | Védőcső könyök AL-15db | 15 db | 0 | db | 0.152 | 0.152 | 2.4 | 76090000 | 8595057657847 | 3143.6
6340 ECZ | Menetnélküli a.cső könyök fekete | 15 db | 0 | db | 0.59 | 0.59 | 2.4 | 73079980 | 8595057634541 | 2905.8
6340 ZN F | Menetnélküli a.cső könyök EN | 15 db | 0 | db | 0.55 | 0.55 | 2.4 | 73079980 | 8595057634473 | 4642.9
6350 AL XX | Védőcső könyök AL-5db | 5 db | 0 | db | 0.272 | 0.272 | 2.5 | 76090000 | 8595057657854 | 4727.9
6350 ECZ | Menetnélküli a.cső könyök fekete | 5 db | 0 | db | 0.8 | 0.8 | 2.5 | 73079980 | 8595057634558 | 3734.1
6350 ZN F | Menetnélküli a.cső könyök EN | 5 db | 0 | db | 0.69 | 0.69 | 2.5 | 73079980 | 8595057634480 | 6574.7
6363 AL XX | Védőcső könyök AL | 3 db | 0 | db | 0.362 | 0.362 | 2.7 | 76090000 | 8595057657861 | 6565.5
6363 ECZ | Menetnélküli a.cső könyök fekete | 3 db | 0 | db | 1.8 | 1.8 | 2.7 | 73079980 | 8595057634565 | 5543.5
6363 ZN F | Menetnélküli a.cső könyök EN | 3 db | 0 | db | 0.78 | 0.78 | 2.7 | 73079980 | 8595057634497 | 9134.6
6401 FA | Rögzítő szalag -1000/4000db | 1000/3000 db | 0 | db | 0.0027 | 0.0028546 | 0.02 | 39259080 | 8595057605473 | 33.5833
6516 HA | Bilincs -500db | 500 db | 0 | db | 0.0043 | 0.0046314 | 0.026 | 39259080 | 8595057605411 | 54.7083
6526 HA | Bilincs -150db | -/-/150db | 0 | db | 0.0135 | 0.014606 | 0.086667 | 39259080 | 8595057605442 | 159.3512
6704 S | Kábelbilincs fém -100db | 100/5000 db | 0 | db | 0.00116 | 0.0012022 | 0.0026 | 73269098 | 8595057605527 | 29.0145
6706 PO | Kábelbilincs fém -100db | 100/1000 | 100 | db | 0.006 | 0.006225 | 0.0116 | 73269098 | 8595568927804 | 37.9167
6706 S | Kábelbilincs fém -100db | 100/5000 db | 0 | db | 0.0016 | 0.0016422 | 0.0026 | 73269098 | 8595057605534 | 36.6904
6708 PO | Kábelbilincs fém tűzálló -100db | 100/1000 db | 100 | db | 0.007 | 0.0072043 | 0.0116 | 73269098 | 8595568909930 | 84.6083
6708 POGMT | Kábelbilincs fém tűzálló t.horg. -100db | 100/1000 db | 100 | db | 0.008 | 0.0082043 | 0.0116 | 73269098 | 8595568912459 | 28.6
6708 S | Kábelbilincs fém -100db | 100/5000 db | 0 | db | 0.0019 | 0.0019422 | 0.0026 | 73269098 | 8595057605541 | 37.7849
6710 PO | Kábelbilincs fém tűzálló -100db | 100/1000 db | 100 | db | 0.008 | 0.008225 | 0.0116 | 73269098 | 8595568909947 | 101.2917
6710 POGMT | Kábelbilincs fém tűzálló t.horg. -100db | 100/1000 db | 100 | db | 0.009 | 0.009225 | 0.0116 | 73269098 | 8595568912466 | 29.7917
6710 S | Kábelbilincs fém -100db | 100/5000 db | 0 | db | 0.0022 | 0.0022552 | 0.0026 | 73269098 | 8595057605558 | 41.3486
6712 PO | Kábelbilincs fém tűzálló -100db | 100/1000 db | 100 | db | 0.009 | 0.009225 | 0.0116 | 73269098 | 8595568909954 | 113.8583
6712 POGMT | Kábelbilincs fém tűzálló t.horg. -100db | 100/1000 db | 100 | db | 0.01 | 0.010225 | 0.0116 | 73269098 | 8595568912473 | 32.0667
6712 S | Kábelbilincs fém -100db | 100/5000 db | 0 | db | 0.0024 | 0.0024422 | 0.0026 | 73269098 | 8595057605565 | 46.443
6716E PO | Kábelbilincs fém tűzálló -100db | 100/500 db | 100 | db | 0.008 | 0.008345 | 0.026 | 73269098 | 8595057698031 | 121.4417
6716E POGMT | Kábelbilincs fém tűzálló t.horg. -100db | 100/500 db | 100 | db | 0.015 | 0.015345 | 0.026 | 73269098 | 8595568912503 | 180.5917
6716ED PO | Kábelbilincs fém tűzálló -500db | 100/400 db | 100 | db | 0.013 | 0.013528 | 0.02175 | 73269098 | 8595057698079 | 119.0547
6716ED POGMT | Kábelbilincs fém tűzálló t.horg. -100db | 100/400 db | 100 | db | 0.013 | 0.013528 | 0.02175 | 73269098 | 8595568912510 | 145
6723 FA | Kábelrögzítő -1000/4000db | 1000/4000 db | 0 | db | 0.0027 | 0.0027203 | 0.008 | 39174000 | 8595057606227 | 20.9083
6724 LA | Kábelrögzítő -200/1600db | 200/1600 db | 0 | db | 0.0066 | 0.0068534 | 0.01875 | 39174000 | 8595057606241 | 64.9925
6808 S | Fém bilincs -100/3000db | 100/3000 db | 0 | db | 0.002734 | 0.0028075 | 0.0043329 | 73269098 | 8595057605572 | 37.9929
6810 S | Fém bilincs -100/3000db | 100/3000 db | 0 | db | 0.002901 | 0.0029727 | 0.0043329 | 73269098 | 8595057605589 | 49.7202
6812 S | Fém bilincs -100/1800db | 100/1800 db | 0 | db | 0.003501 | 0.0036185 | 0.0072228 | 73269098 | 8595057605596 | 57.2804
6816 S | Fém bilincs -100/1500db | 100/1500 db | 0 | db | 0.004468 | 0.0046033 | 0.0086658 | 73269098 | 8595057605602 | 65.8505
6820 S | Fém bilincs -100db | 100/500 db | 0 | db | 0.010803 | 0.011199 | 0.026 | 73269098 | 8595057605619 | 76.608
6825 S | Fém bilincs -100db | 100/500 db | 0 | db | 0.012503 | 0.012899 | 0.026 | 73269098 | 8595057605626 | 88.4481
7116 B M20 | Fémpáncél doboz -1/12db | 1/12 db | 0 | db | 0.575 | 0.60803 | 1.5846 | 85381000 | 8595057689527 | 11793.9198
7116 B P16 | Fémpáncél doboz -1/12db | 1/12 db | 0 | db | 0.575 | 0.60803 | 1.5846 | 85381000 | 8595057604124 | 11798.8825
7116 C M20 | Fémpáncél doboz -1/12db | 1/12 db | 0 | db | 0.575 | 0.60803 | 1.5846 | 85381000 | 8595057689534 | 10627.4175
7116 C P16 | Fémpáncél doboz -1/12db | 1/12 db | 0 | db | 0.575 | 0.60803 | 1.5846 | 85381000 | 8595057604131 | 10627.2833
7121 B M25 | Fémpáncél doboz -1/12db | 1/12 db | 0 | db | 0.865 | 0.91754 | 2.6046 | 85381000 | 8595057689565 | 14650.9587
7121 B P21 | Fémpáncél doboz -1/12db | 1/12 db | 0 | db | 0.865 | 0.91754 | 2.6046 | 85381000 | 8595057604155 | 14666.6516
7121 C M25 | Fémpáncél doboz -1/12db | 1/12 db | 0 | db | 0.865 | 0.91754 | 2.6046 | 85381000 | 8595057689572 | 11515.8746
7121 C P21 | Fémpáncél doboz -1/12db | 1/12 db | 0 | db | 0.865 | 0.91754 | 2.6046 | 85381000 | 8595057604162 | 11541.7611
7216 B M20 | Fémpáncél doboz -1/12db | 1/12 db | 0 | db | 0.575 | 0.60803 | 1.5846 | 85381000 | 8595057689541 | 12367.7151
7216 B P16 | Fémpáncél doboz -1/12db | 1/12 db | 0 | db | 0.575 | 0.60803 | 1.5846 | 85381000 | 8595057604186 | 12403.1246
7216 C M20 | Fémpáncél doboz -1/12db | 1/12 db | 0 | db | 0.575 | 0.60803 | 1.5846 | 85381000 | 8595057689558 | 9379.7683
7216 C P16 | Fémpáncél doboz -1/12db | 1/12 db | 0 | db | 0.575 | 0.60803 | 1.5846 | 85381000 | 8595057604193 | 9387.0111
7221 B M25 | Fémpáncél doboz -1/12db | 1/12 db | 0 | db | 0.856 | 0.90854 | 2.6046 | 85381000 | 8595057689589 | 13366.5587
7221 B P21 | Fémpáncél doboz -1/12db | 1/12 db | 0 | db | 0.865 | 0.91754 | 2.6046 | 85381000 | 8595057604216 | 13393.25
7221 C P21 | Fémpáncél doboz -1/12db | 1/12 db | 0 | db | 0.865 | 0.91754 | 2.6046 | 85381000 | 8595057604223 | 12462.4087
8016E FA | Merev védőcső 1250N -3/30m | 3/30 m | 30 | m | 0.112 | 0.11422 | 0.4333 | 39172390 | 8595057617247 | 392.6
8016EHF FA | Merev védőcső 1250N HF -3/30m | 3/15 m | 15 | m | 0.097 | 0.099917 | 0.31 | 39172290 | 8595057688322 | 1626.7333
8020 FA | Merev védőcső 1250N -3/30m | 3/30 m | 30 | m | 0.16 | 0.16272 | 0.5 | 39172390 | 8595057617087 | 524.3333
8020HF FA | Merev védőcső 1250N HF -3/30m | 3/15 m | 15 | m | 0.12 | 0.12267 | 0.48 | 39172290 | 8595057688339 | 2449.6333
8025 FA | Merev védőcső 1250N -3/30m | 3/30 m | 30 | m | 0.2 | 0.20335 | 0.75 | 39172390 | 8595057617070 | 717.275
8025HF FA | Merev védőcső 1250N HF -3/30m | 3/15 m | 15 | m | 0.155 | 0.15947 | 0.75 | 39172290 | 8595057688346 | 3033.225
8032 FA | Merev védőcső 1250N -3/30m | 3/30 m | 30 | m | 0.282 | 0.28629 | 1.1666 | 39172390 | 8595057617063 | 1174.1167
8032HF FA | Merev védőcső 1250N HF -3/30m | 3/15 m | 15 | m | 0.21 | 0.21423 | 1.23 | 39172290 | 8595057688353 | 3679.8667
8040 FA | Merev védőcső 1250N -3/30m | 3/30 m | 30 | m | 0.365 | 0.37023 | 1.9333 | 39172390 | 8595057617056 | 2000.2667
8040HF FA | Merev védőcső 1250N HF -3/30m | 3/15 m | 15 | m | 0.29 | 0.29716 | 1.92 | 39172290 | 8595057688360 | 5745.959
8050 FA | Merev védőcső 1250N -3/30m | 3/30 m | 30 | m | 0.52 | 0.52644 | 3.15 | 39172390 | 8595057617711 | 2081.625
8050HF FA | Merev védőcső 1250N HF -3/15m | 3/15 m | 15 | m | 0.41 | 0.41894 | 3 | 39172290 | 8595057688377 | 6848.2917
8063 FA | Merev védőcső 1250N -3/15m | 3/15 m | 15 | m | 0.73 | 0.74416 | 4.6667 | 39172390 | 8595057626331 | 2953
8063HF FA | Merev védőcső 1250N HF -3/15m | 3/15 m | 15 | m | 0.61 | 0.62403 | 4.667 | 39172290 | 8595057688384 | 8804.7555
8101 KA | Zárt f.k. doboz IP54 -1/55db | 1/55 db | 0 | db | 0.145 | 0.15245 | 0.546 | 85363030 | 8595057655959 | 900.9
8101 LA | Zárt f.k. doboz IP54 -1/55db | 1/55 db | 0 | db | 0.145 | 0.15245 | 0.546 | 85363030 | 8595057608801 | 945.1436
8102 KA | Zárt f.k. doboz IP54 -1/55db | 1/55 db | 0 | db | 0.195 | 0.20246 | 0.54543 | 85363030 | 8595057655966 | 1659.775
8102 LA | Zárt f.k. doboz IP54 -1/55db | 1/55 db | 0 | db | 0.195 | 0.20246 | 0.54543 | 85363030 | 8595057608818 | 2338.4833
8106 KA | Zárt f.k. doboz IP54 -1/100db | 1/100 db | 0 | db | 0.0964 | 0.10178 | 0.3 | 85363030 | 8595057655973 | 550.225
8106 LA | Zárt f.k. doboz IP54 -1/100db | 1/100 db | 0 | db | 0.0964 | 0.10178 | 0.3 | 85363030 | 8595057603332 | 558.4583
8107 KA | Zárt f.k. doboz IP54 -1/100db | 1/100 db | 0 | db | 0.1384 | 0.14378 | 0.3 | 85363030 | 8595057655980 | 1192.425
8107 LA | Zárt f.k. doboz IP54 -1/100db | 1/100 db | 0 | db | 0.1384 | 0.14378 | 0.3 | 85363030 | 8595057603387 | 1189.5
8110 KA | Zárt f.k. doboz IP54 -1/28db | 1/28 db | 0 | db | 0.297 | 0.31037 | 1.0716 | 85363030 | 8595057655997 | 1174.225
8110 LA | Zárt f.k. doboz IP54 -1/28db | 1/28 db | 0 | db | 0.297 | 0.31037 | 1.0716 | 85363030 | 8595057603349 | 1143.675
8111 KA | Zárt f.k. doboz IP54 -1/20db | 1/20 db | 0 | db | 0.372 | 0.39016 | 1.5 | 85363030 | 8595057656000 | 2025.1833
8111 LA | Zárt f.k. doboz IP54 -1/20db | 1/20 db | 0 | db | 0.372 | 0.39016 | 1.5 | 85363030 | 8595057603394 | 2026.4833
8112 KA | Zárt f.k. doboz IP54 -1/28db | 1/28 db | 0 | db | 0.225 | 0.23837 | 1.0716 | 85363030 | 8595057656017 | 882.5917
8112 LA | Zárt f.k. doboz IP54 -1/28db | 1/28 db | 0 | db | 0.225 | 0.23837 | 1.0716 | 85363030 | 8595057603356 | 734.9333
8117 KA | Zárt f.k. doboz IP54 -1/24db | 1/24 db | 0 | db | 0.5528 | 0.57497 | 2.502 | 85363030 | 8595057656024 | 2313.3813
8117 LA | Zárt f.k. doboz IP54 -1/24db | 1/24 db | 0 | db | 0.5528 | 0.57497 | 2.502 | 85363030 | 8595057603363 | 1970.6917
8118 KA | Zárt f.k. doboz IP54 -1/24db | 1/24 db | 0 | db | 0.625 | 0.64318 | 2 | 85363030 | 8595057656031 | 3049.15
8118 LA | Zárt f.k. doboz IP54 -1/24db | 1/24 db | 0 | db | 0.625 | 0.64318 | 2 | 85363030 | 8595057603400 | 2504.8426
8119 KA | Zárt f.k. doboz IP54 -1/24db | 1/24 db | 0 | db | 0.472 | 0.49637 | 2.5002 | 85363030 | 8595057656048 | 1416.025
8119 LA | Zárt f.k. doboz IP54 -1/24db | 1/24 db | 0 | db | 0.472 | 0.49638 | 2.502 | 85363030 | 8595057603370 | 1448.2
8130 HA | Zárt f.k. doboz fehér -60db | 60 db | 0 | db | 0.055 | 0.060599 | 0.501 | 85363030 | 8595057697300 | 559.4333
8130 KA | Zárt f.k. doboz IP54 -60db | 60 db | 0 | db | 0.055 | 0.060599 | 0.501 | 85363030 | 8595057619050 | 379.3833
8135 HA | Zárt f.k. doboz fehér -30db | 1/30 db | 0 | db | 0.099 | 0.11017 | 1.0002 | 85363030 | 8595057697317 | 872.95
8135 KA | Zárt f.k. doboz IP54 -30db | 1/30 db | 0 | db | 0.099 | 0.11017 | 1.0002 | 85363030 | 8595057616493 | 554.3417
8211 HB | PK110X65D végzáró -2/310db | 2/10/310 db | 0 | db | 0.0294 | 0.031042 | 0.0969 | 39259080 | 8595568924643 | 691.1667
8212 HB | PK110X65D ill.tak.idom -2/110db | 2/10/110 db | 0 | db | 0.0348 | 0.038637 | 0.273 | 39259080 | 8595568924650 | 691.1667
8213 HB | PK110X65D sík.s.tak.idom -2/54db | 2/54 db | 0 | db | 0.128 | 0.13812 | 1.1111 | 39259080 | 8595568924667 | 1263.1667
8214 HB | PK110X65D T-takaróidom -2/116db | 2/58 db | 0 | db | 0.047 | 0.053674 | 0.51723 | 39259080 | 8595568924674 | 1263.1667
8215 HB | PK110X65D belső s.tak.id. -2/30db | 2/30 db | 0 | db | 0.138 | 0.15548 | 2 | 39259080 | 8595568924681 | 1263.1667
8216 HB | PK110X65D külső s.tak.id. -2/60db | 2/60 db | 0 | db | 0.115 | 0.1241 | 1 | 39259080 | 8595568924698 | 1263.1667
8217 HB | PK110X65D gallér -2/200db | 2/10/200 db | 0 | db | 0.0207 | 0.023194 | 0.15 | 39259080 | 8595568927132 | 643.5
8401 HB | 90x55 Végzáró 2/10/720 db | 2/10/720 db | 0 | db | 0.017 | 0.017969 | 0.042 | 39259080 | 8595057688063 | 728.42
8401HF HB | 90x55 Végzáró HF 2/300 db | 2/300 db | 0 | db | 0.0145 | 0.015554 | 0.04342 | 39259080 | 8595568925480 | 782.87
8402 HB | 90x55 illesztés takaró 2/10/134 db | 2/10/134 db | 0 | db | 0.029 | 0.032403 | 0.2241 | 39259080 | 8595057688070 | 728.42
8402HF HB | 90x55 illesztés takaró HF 2/130 db | 2/130 db | 0 | db | 0.0245 | 0.027978 | 0.231 | 39259080 | 8595568925497 | 787.71
8403 HB | 90x55 Sík idom 2/10/48 db | 2/10/48 db | 0 | db | 0.079 | 0.087431 | 0.63 | 39259080 | 8595057688087 | 1360.04
8403HF HB | 90x55 Sík idom HF 2/48 db | 2/48 db | 0 | db | 0.0654 | 0.073541 | 0.63 | 39259080 | 8595568925503 | 1403.6
8404 HB | 90x55 T-idom 2/10/86 db | 2/10/86 db | 0 | db | 0.0395 | 0.044777 | 0.3489 | 39259080 | 8595057688094 | 1360.04
8404HF HB | 90x55 T-idom HF 2/86 db | 2/86 db | 0 | db | 0.032 | 0.036997 | 0.3489 | 39259080 | 8595568925510 | 1403.6
8405 HB | 90x55 Belső sarok 2/88 db | 2/88 db | 0 | db | 0.072 | 0.078036 | 0.684 | 39259080 | 8595057688100 | 1360.04
8405HF HB | 90x55 Belső sarok HF 2/88 db | 2/88 db | 0 | db | 0.058 | 0.064036 | 0.684 | 39259080 | 8595568925527 | 1403.6
8406 HB | 90x55 Külső sarok 2/100 db | 2db/-/100db | 0 | db | 0.076 | 0.081359 | 0.6 | 39259080 | 8595057688117 | 1360.04
8406HF HB | 90x55 Külső sarok HF 2/100 db | 2/100 db | 0 | db | 0.064 | 0.069367 | 0.6 | 39259080 | 8595568925534 | 1403.6
8407 HB | 90x55 Gallér 2/10/300 db | 2/10/300 db | 0 | db | 0.0186 | 0.020189 | 0.1002 | 39259080 | 8595057688124 | 728.42
8407HF HB | 90x55 Gallér HF 2/300 db | 2/300 db | 0 | db | 0.016 | 0.017418 | 0.1002 | 39259080 | 8595568925541 | 787.71
8440-11 HB | 140/170x70 D tak.keret -10/500db | 2db/10db/500db | 0 | db | 0.0222 | 0.02348 | 0.06 | 39259080 | 8595057644052 | 377.52
8440-12 HB | 140/170x70 D tak.keret -10/340db | 2db/10db/340db | 0 | db | 0.0338 | 0.035858 | 0.088235 | 39259080 | 8595057644069 | 457.38
8440-13 HB | 140/170x70 D tak.keret -10/210db | 2/210 db | 0 | db | 0.046 | 0.048397 | 0.14286 | 39259080 | 8595057644076 | 742.94
8441 HB | 170x70D Végzáró idom -2/10/200db | 2/10/200 db | 0 | db | 0.059 | 0.061496 | 0.15 | 39259080 | 8595057628953 | 849.42
8442 HB | 170x70D ill.takaró idom -2/10/106db | 2/10/106 db | 0 | db | 0.0783 | 0.083937 | 0.5664 | 39259080 | 8595057628960 | 849.42
8443 HB | 170x70D Sík idom -2/80db | 2/80 db | 0 | db | 0.107 | 0.11416 | 0.75 | 39259080 | 8595057628977 | 1650.44
8444 HB | 170x70D T- idom -2/80db | 2/80 db | 0 | db | 0.093 | 0.099955 | 0.75 | 39259080 | 8595057628984 | 1650.44
8445 HB | 170x70D Belső sarok id. -2/52db | 2/52 db | 0 | db | 0.108 | 0.11817 | 1.1538 | 39259080 | 8595057628991 | 1650.44
8446 HB | 170x70D Külső sarok id. -2/52db | 2/52 db | 0 | db | 0.108 | 0.11817 | 1.1538 | 39259080 | 8595057629004 | 1650.44
8447 HB | 170x70D gallér -2/10/100db | 2/10/100 db | 0 | db | 0.0398 | 0.044069 | 0.3 | 39259080 | 8595057655188 | 930.49
8450-11 HB | PK110X70D tak.keret 1-es -10/780 | 2/730 db | 0 | db | 0.014 | 0.014809 | 0.0411 | 39259080 | 8595057646759 | 353.32
8450-11HF HB | PK110X70D tak.keret 1-es HF 10/780db | 10/780 db | 0 | db | 0.0123 | 0.01281 | 0.038463 | 39259080 | 8595568919465 | 481.58
8450-12 HB | PK110X70D tak.keret 2-es -10/460 | 2/460 db | 0 | db | 0.0225 | 0.02383 | 0.0654 | 39259080 | 8595057646766 | 442.86
8450-12HF HB | PK110X70D tak.keret 2-es HF 10/440db | 10/440 db | 0 | db | 0.0178 | 0.018684 | 0.06819 | 39259080 | 8595568919472 | 597.74
8450-13 HB | PK110X70D tak.keret 3-as -10/300 | 2/300 db | 0 | db | 0.028 | 0.029919 | 0.1002 | 39259080 | 8595057646773 | 676.39
8450-13HF HB | PK110X70D tak.keret 3-as HF 10/300db | 10/300 db | 0 | db | 0.024 | 0.025299 | 0.1002 | 39259080 | 8595568919489 | 757.46
8451 HB | PK110X70D végzáró -10/310db | 2/10/310 db | 0 | db | 0.035 | 0.036642 | 0.0969 | 39259080 | 8595057646780 | 802.23
8451HF HB | PK110X70D végzáró halogénmentes 2/330db | 2/330 db | 0 | db | 0.0286 | 0.030015 | 0.0909 | 39259080 | 8595568919373 | 915.97
8452 HB | PK110X70D ill.tak.idom -2/10/160db | 2/10/160 db | 0 | db | 0.047 | 0.051028 | 0.375 | 39259080 | 8595057646797 | 802.23
8452HF HB | PK110X70D ill.tak.idom -2/168db | 2/168 db | 0 | db | 0.0385 | 0.042095 | 0.3576 | 39259080 | 8595568919380 | 923.1316
8453 HB | PK110X70D sík.s.tak.idom -2/10/100db | 2/10/100 db | 0 | db | 0.078 | 0.084287 | 0.6 | 39259080 | 8595057646803 | 1481.04
8453HF HB | PK110X70D sík.s.tak.idom -2/50db | 2/50 db | 0 | db | 0.062 | 0.0697 | 0.6 | 39259080 | 8595568919397 | 1517.34
8454 HB | PK110X70D T-takaróidom -2/10/60db | 2/10/60 db | 0 | db | 0.055 | 0.061913 | 0.5001 | 39259080 | 8595057646810 | 1481.04
8454HF HB | PK110X70D T-takaróidom -2/66db | 2/66 db | 0 | db | 0.043 | 0.048876 | 0.4545 | 39259080 | 8595568919403 | 1517.34
8455 HB | PK110X70D belső s.tak.id. -2/10/84db | 2/10/84 db | 0 | db | 0.07 | 0.076848 | 0.7146 | 39259080 | 8595057646827 | 1481.04
8455HF HB | PK110X70D belső s.tak.id. -2/36db | 2/36 db | 0 | db | 0.058 | 0.068021 | 0.83334 | 39259080 | 8595568919410 | 1517.34
8456 HB | PK110X70D külső s.tak.id. -2/10/78db | 2/10/78 db | 0 | db | 0.075 | 0.082398 | 0.7692 | 39259080 | 8595057646834 | 1481.04
8456HF HB | PK110X70D külső s.tak.id. -2/36db | 2/36 db | 0 | db | 0.059 | 0.069021 | 0.83334 | 39259080 | 8595568919427 | 1517.34
8457 HB | PK110X70D gallér -2/10/150db | 2/10/150 db | 0 | db | 0.0336 | 0.036804 | 0.2001 | 39259080 | 8595057650640 | 797.39
8457HF HB | PK110X70D gallér -2/152db | 2/152 db | 0 | db | 0.0265 | 0.029455 | 0.1974 | 39259080 | 8595568919434 | 915.97
8461 HB | 140x70 D Végzáró idom -2/10/240db | 2/10/240 db | 0 | db | 0.0467 | 0.048877 | 0.126 | 39259080 | 8595057635135 | 926.86
8462 HB | 140x70 D ill.takaró -2/60db | 2/10/60 db | 0 | db | 0.055 | 0.061736 | 0.501 | 39259080 | 8595057635142 | 926.86
8463 HB | 140x70 D Sík idom -2/10/80db | 2/10/80 db | 0 | db | 0.087 | 0.094567 | 0.75 | 39259080 | 8595057635159 | 1885.18
8464 HB | 140x70 D T- idom -2/10/116db | 2/10/116 db | 0 | db | 0.065 | 0.070513 | 0.5172 | 39259080 | 8595057635166 | 1885.18
8465 HB | 140x70 D Belső s. idom -2/10/66db | 2/10/66 db | 0 | db | 0.087 | 0.095529 | 0.909 | 39259080 | 8595057635173 | 1885.18
8466 HB | 140x70 D Külső s. idom -2/66db | 2/10/66 db | 0 | db | 0.086 | 0.094535 | 0.909 | 39259080 | 8595057635180 | 1885.18
8467 HB | 140x70 D gallér -2/84db | 2/84 db | 0 | db | 0.0361 | 0.040687 | 0.357 | 39259080 | 8595057655171 | 694.54
8471 HB | PK120X55D végzáró -2/10/500db | 2db/10db/460db | 0 | db | 0.025 | 0.026267 | 0.065217 | 39259080 | 8595057650589 | 989.78
8472 HB | PK120X55D ill.tak.idom -2/10/104db | 2/10/104 db | 0 | db | 0.041 | 0.045197 | 0.2886 | 39259080 | 8595057650596 | 989.78
8473 HB | PK120X55D sík.s.tak.id. -2/62db | 2db/-/62db | 0 | db | 0.135 | 0.14429 | 0.9678 | 39259080 | 8595057650602 | 1737.56
8474 HB | PK120X55D T-tak.idom -2/10/60db | 2/10/60 db | 0 | db | 0.0594 | 0.066365 | 0.501 | 39259080 | 8595057650619 | 1737.56
8475 HB | PK120X55D belső s.tak.id. -2/64db | 2/64 db | 0 | db | 0.084 | 0.092701 | 0.9375 | 39259080 | 8595057650626 | 1737.56
8476 HB | PK120X55D külső s.tak.id. -2/80db | 2/80 db | 0 | db | 0.131 | 0.13814 | 0.75 | 39259080 | 8595057650633 | 1737.56
8477 HB | PK120X55D gallér -2/10/250db | 2/10/250 db | 0 | db | 0.0215 | 0.023679 | 0.12 | 39259080 | 8595057657052 | 838.53
8481 HB | PK160X65D végzáró -2/10/280db | 2/10/280 db | 0 | db | 0.039 | 0.040907 | 0.108 | 39259080 | 8595057657069 | 1081.74
8482 HB | PK160X65D ill.takaró -2/10/128db | 2/10/128 db | 0 | db | 0.061 | 0.066108 | 0.4692 | 39259080 | 8595057657076 | 1081.74
8483 HB | PK160X65D sík s. idom -2/30db | 2/30 db | 0 | db | 0.215 | 0.23245 | 2.0006 | 39259080 | 8595057657083 | 1848.88
8484 HB | PK160X65D T-idom -2/10/60db | 2/10/60 db | 0 | db | 0.084 | 0.094003 | 1.0002 | 39259080 | 8595057657090 | 1848.88
8485 HB | PK160X65D belső sarok -2/48db | 2/48 db | 0 | db | 0.106 | 0.11664 | 1.2504 | 39259080 | 8595057657106 | 1848.88
8486 HB | PK160X65D külső sarok -2/42db | 2/42 db | 0 | db | 0.187 | 0.19985 | 1.4286 | 39259080 | 8595057657113 | 1848.88
8487 HB | PK160X65D gallér -2/10/150db | 2/10/150 db | 0 | db | 0.0265 | 0.029754 | 0.2001 | 39259080 | 8595057657120 | 955.9
8491 HB | PK210X70D végzáró -2/10/160db | 2/10/160 db | 0 | db | 0.066 | 0.069311 | 0.1875 | 39259080 | 8595057668690 | 1324.95
8492 HB | PK210X70D ill.takaró -2/10/80db | 2/10/80 db | 0 | db | 0.076 | 0.083549 | 0.75 | 39259080 | 8595057668706 | 1324.95
8493 HB | PK210X70D Sík idom -1/12db | 1/12 db | 0 | db | 0.36 | 0.40574 | 5 | 39259080 | 8595057668713 | 3285.15
8494 HB | PK210X70D T-idom -2/40db | 2/36 db | 0 | db | 0.162 | 0.17893 | 1.6667 | 39259080 | 8595057668720 | 2447.83
8495 HB | PK210X70D belső sarok -2/16db | 2/16 db | 0 | db | 0.23 | 0.2628 | 3.75 | 39259080 | 8595057668737 | 2447.83
8496 HB | PK210X70D külső sarok -1/24db | 1/24 db | 0 | db | 0.2605 | 0.28435 | 2.5002 | 39259080 | 8595057668744 | 2447.83
8497 HB | PK210X70D gallér -2/10/90db | 2/10/90 db | 0 | db | 0.042 | 0.057201 | 0.33333 | 39259080 | 8595057668751 | 930.49
8501 HB | 80X40 EKD Végzáró -2/10/208db | 2/10/208 db | 0 | db | 0.0334 | 0.035453 | 0.1443 | 39259080 | 8595057690462 | 364.21
8501HF HB | 80X40 EKD Végzáró HF -2/208db | 2/208 db | 0 | db | 0.0268 | 0.028678 | 0.14403 | 39259080 | 8595057691285 | 1494.35
8502 HB | 80X40 EKD ill. takaró -2/10/220db | 2/10/220 db | 0 | db | 0.025 | 0.027035 | 0.1365 | 39259080 | 8595057690479 | 364.21
8502HF HB | 80X40 EKD ill. takaró HF -2/220db | 2/220 db | 0 | db | 0.021 | 0.023025 | 0.1365 | 39259080 | 8595057691292 | 1494.35
8503 HB | 80X40 EKD Síkidom -2/10/120db | 2/10/120 db | 0 | db | 0.064 | 0.069323 | 0.5 | 39259080 | 8595057690486 | 736.89
8503HF HB | 80X40 EKD Síkidom HF -2/60db | 2/60 db | 0 | db | 0.056 | 0.062595 | 0.501 | 39259080 | 8595057691308 | 1974.72
8504 HB | 80X40 EKD T-idom -2/10/64db | 2/10/64 db | 0 | db | 0.067 | 0.073229 | 0.471 | 39259080 | 8595057690493 | 736.89
8504/EKD HB | 80X40 EKD szűkített T-idom -2/170db | 2/170 db | 0 | db | 0.0245 | 0.026978 | 0.177 | 39259080 | 8595057690523 | 552.9777
8504HF HB | 80X40 EKD T-idom HF -2/64db | 2/64 db | 0 | db | 0.055 | 0.061011 | 0.471 | 39259080 | 8595057691315 | 2607.55
8505 HB | 80X40 EKD Belső sarok -2/60db | 2/60 db | 0 | db | 0.071 | 0.077596 | 0.501 | 39259080 | 8595057690509 | 736.89
8505HF HB | 80X40 EKD Belső sarok HF -2/60db | 2/60 db | 0 | db | 0.06 | 0.066596 | 0.501 | 39259080 | 8595057691322 | 2311.1
8506 HB | 80X40 EKD Külső sarok -2/10/180db | 2/10/180 db | 0 | db | 0.052 | 0.055471 | 0.3336 | 39259080 | 8595057690516 | 736.89
8506HF HB | 80X40 EKD Külső sarok HF -2/90db | 2/90 db | 0 | db | 0.0435 | 0.048053 | 0.336 | 39259080 | 8595057691339 | 1974.72
8511 HB | 100X40 EKD Végzáró idom -2/164 | 2/164 db | 0 | db | 0.038 | 0.040544 | 0.183 | 39259080 | 8595057690547 | 459.8
8512 HB | 100X40 EKD illesztés takaró -2/10/154db | 2/10/154 db | 0 | db | 0.03 | 0.032907 | 0.195 | 39259080 | 8595057690554 | 459.8
8513 HB | 100X40 EKD Sík idom -2/10/100db | 2/10/100 db | 0 | db | 0.086 | 0.092127 | 0.6 | 39259080 | 8595057690561 | 752.62
8514 HB | 100X40 EKD T-idom -2/10/100db | 2/10/100 db | 0 | db | 0.088 | 0.094175 | 0.6 | 39259080 | 8595057690578 | 752.62
8514/EKD HB | 100X40 EKD T csatl. Idom -2/144db | 2/144 db | 0 | db | 0.028 | 0.030846 | 0.21 | 39259080 | 8595057690608 | 752.62
8515 HB | 100X40 EKD Belső s. idom -2/40db | 2db/-/40db | 0 | db | 0.075 | 0.084376 | 0.75 | 39259080 | 8595057690585 | 752.62
8516 HB | 100X40 EKD Külső sarok id. -2/80 | 2/80 db | 0 | db | 0.0645 | 0.069288 | 0.375 | 39259080 | 8595057690592 | 752.62
8541 HB | 60X60 Végzáró idom -2/10/168db | 2/10/168 db | 0 | db | 0.0365 | 0.039208 | 0.1785 | 39259080 | 8595057622005 | 834.9
8542 HB | 60X60 Illesztés takaró -2/10/168db | 2/10/168 db | 0 | db | 0.0302 | 0.032908 | 0.1785 | 39259080 | 8595057622012 | 834.9
8543 HB | 60X60 Sík idom -2/10/120db | 2/10/120 db | 0 | db | 0.052 | 0.056856 | 0.5004 | 39259080 | 8595057622029 | 1157.97
8544 HB | 60X60 T- idom -2/92db | 2/92 db | 0 | db | 0.0365 | 0.040752 | 0.327 | 39259080 | 8595057622036 | 1157.97
8545 HB | 60X60 Belső sarok idom -2/10/100db | 2/10/100 db | 0 | db | 0.0652 | 0.071487 | 0.6 | 39259080 | 8595057622043 | 1157.97
8546 HB | 60X60 Külső sarok idom -2/10/100db | 2/10/100 db | 0 | db | 0.072 | 0.078285 | 0.6 | 39259080 | 8595057622050 | 1157.97
8550-11 HB | 100x60 Takaró kere -2/52db | 2/52 db | 0 | db | 0.067 | 0.074243 | 0.5769 | 39259080 | 8595057646667 | 579.59
8550-12 HB | 100x60 Takaró keret -2/78db | 2/78 db | 0 | db | 0.105 | 0.11186 | 0.7692 | 39259080 | 8595057646674 | 804.65
8550-13 HB | 100x60 Takaró keret -2/22db | 2/22 db | 0 | db | 0.149 | 0.16537 | 1.3636 | 39259080 | 8595057646681 | 1007.93
8551 HB | 100X60 Végzáró idom -2/10/92db | 2/10/92 db | 0 | db | 0.05 | 0.054369 | 0.3261 | 39259080 | 8595057622418 | 1157.97
8552 HB | 100X60 Illesztés takaró -2/10/104db | 2db/10db/104db | 0 | db | 0.036 | 0.03976 | 0.28846 | 39259080 | 8595057622425 | 1157.97
8553 HB | 100X60 Sík idom -2/10/68db | 2db/10db/68db | 0 | db | 0.118 | 0.12667 | 0.88235 | 39259080 | 8595057622432 | 1603.25
8554 HB | 100X60 T- idom -2/70db | 2/70 db | 0 | db | 0.0436 | 0.04879 | 0.42858 | 39259080 | 8595057622449 | 1603.25
8555 HB | 100X60 Belső sarok idom -2/24db | 2/24 db | 0 | db | 0.085 | 0.10002 | 1.251 | 39259080 | 8595057622456 | 1603.25
8556 HB | 100X60 Külső sarok idom -2/66db | 2/66 db | 0 | db | 0.1 | 0.10803 | 0.909 | 39259080 | 8595057622463 | 1603.25
8560-11 HB | 140x60 Takaró keret -2/44db | 2/44 db | 0 | db | 0.08 | 0.088616 | 0.6819 | 39259080 | 8595057646698 | 705.43
8560-12 HB | 140x60 Takaró keret -2/56db | 2/56 db | 0 | db | 0.142 | 0.1517 | 1.0716 | 39259080 | 8595057646704 | 930.49
8560-13 HB | 140x60 Takaró keret -2/34db | 2/34 db | 0 | db | 0.187 | 0.20252 | 1.764 | 39259080 | 8595057646711 | 1179.75
8561 HB | 140X60 Végzáró idom -2/10/48db | 2/10/48 db | 0 | db | 0.088 | 0.095916 | 0.6252 | 39259080 | 8595057622470 | 1488.3
8562 HB | 140X60 Illesztés takaró -2/10/120db | 2/10/120 db | 0 | db | 0.065 | 0.070434 | 0.5004 | 39259080 | 8595057622487 | 1488.3
8563 HB | 140X60 Sík idom -2/36db | 2/36 db | 0 | db | 0.215 | 0.23006 | 1.668 | 39259080 | 8595057622494 | 1869.45
8564 HB | 140X60 T- idom -2/56db | 2/56 db | 0 | db | 0.06 | 0.066887 | 0.53571 | 39259080 | 8595057622500 | 1869.45
8565 HB | 140X60 Belső sarok idom -2/18db | 2/18 db | 0 | db | 0.098 | 0.11763 | 1.668 | 39259080 | 8595057622517 | 1869.45
8566 HB | 140X60 Külső sarok idom -2/20db | 2/20 db | 0 | db | 0.1524 | 0.17035 | 1.5 | 39259080 | 8595057622524 | 1869.45
8571 HB | 180X60 Végzáró idom -2/48db | 2/48 db | 0 | db | 0.115 | 0.12263 | 0.6252 | 39259080 | 8595057622357 | 1737.56
8572 HB | 180X60 Illesztés takaró -2/48db | 2/48 db | 0 | db | 0.09 | 0.097882 | 0.6252 | 39259080 | 8595057622364 | 1737.56
8573 HB | 180X60 Sík idom 2/26 -2/26db | 2/26 db | 0 | db | 0.282 | 0.30078 | 2.3077 | 39259080 | 8595057622371 | 2135.65
8574 HB | 180X60 T- idom-2/44 -2/48db | 2/48 db | 0 | db | 0.0692 | 0.07728 | 0.62502 | 39259080 | 8595057622388 | 2135.65
8575 HB | 180X60 Belső sarok idom -2/36db | 2/36 db | 0 | db | 0.11 | 0.12446 | 1.668 | 39259080 | 8595057622395 | 2135.65
8576 HB | 180X60 Külső sarok idom -2/40db | 2/40 db | 0 | db | 0.179 | 0.19212 | 1.5 | 39259080 | 8595057622401 | 2135.65
8581 HB | 120X40 EKD végzáró -2/10/144db | 2/10/144 db | 0 | db | 0.0465 | 0.049879 | 0.20832 | 39259080 | 8595057690622 | 491.26
8582 HB | 120X40 EKD ill. takaró -2/148db | 2/148 db | 0 | db | 0.0325 | 0.035278 | 0.204 | 39259080 | 8595057690639 | 491.26
8583 HB | 120X40 EKD sík idom -2/10/36db | 2/10/36 db | 0 | db | 0.115 | 0.12637 | 0.8334 | 39259080 | 8595057690646 | 868.78
8584 HB | 120X40 EKD T idom -2/10/64db | 2/10/64 db | 0 | db | 0.127 | 0.136 | 0.9375 | 39259080 | 8595057690653 | 868.78
8584/EKD HB | 120X40 EKD csatlakozó id. -2/108 | 2/108 db | 0 | db | 0.0325 | 0.036203 | 0.2778 | 39259080 | 8595057690684 | 868.78
8585 HB | 120X40 EKD belső sarok -2/32db | 2/32 db | 0 | db | 0.081 | 0.09272 | 0.9375 | 39259080 | 8595057690660 | 868.78
8586 HB | 120X40 EKD külső sarok -2/10/56db | 2/10/56 db | 0 | db | 0.069 | 0.076082 | 0.5358 | 39259080 | 8595057690677 | 868.78
8601 HB | 32X15 Végzáró idom -10/1540db | 10db/-/1540db | 10 | db | 0.0059 | 0.0061872 | 0.01947 | 39259080 | 8595057620032 | 129.47
8602 HB | 32X15 Illesztés takaró -10/100/1300db | 10db/100db/1300db | 10 | db | 0.0069 | 0.0072605 | 0.02307 | 39259080 | 8595057620049 | 133.1
8603 HB | 32X15 Sík idom -10/100/700db | 10/100/700 db | 10 | db | 0.009 | 0.0096099 | 0.04287 | 39259080 | 8595057620056 | 163.35
8604 HB | 32X15 T- idom -10/100/480db | 10/100/480 db | 10 | db | 0.0116 | 0.012425 | 0.06249 | 39259080 | 8595057620063 | 163.35
8605 HB | 32X15 Belső sarok idom -10/100/540db | 10/100/540 db | 10 | db | 0.0071 | 0.0078788 | 0.05556 | 39259080 | 8595057620070 | 163.35
8606 HB | 32X15 Külső sarok idom -10/100/840db | 10/100/840 db | 10 | db | 0.0088 | 0.0092761 | 0.0357 | 39259080 | 8595057620087 | 163.35
8621 HB | 20X20 Végzáró idom -10/3000db | 10/3000 db | 10 | db | 0.0042 | 0.0043954 | 0.009999 | 39259080 | 8595057609754 | 129.47
8621 I1 | 20X20 Végzáró idom-1/50/500db | 1/50/500 db | 0 | db | 0.0037 | 0.0048581 | 0.06 | 39259080 | 8595057656734 | 440.44
8621 I2 | 20X20 Végzáró idom-1/50/500db | 1/50/500 db | 0 | db | 0.0042 | 0.0053581 | 0.06 | 39259080 | 8595057656741 | 438.02
8621 SD | 20X20 Végzáró idom vil.barna | 1/50/500 db | 0 | db | 0.0042 | 0.0053581 | 0.06 | 39259080 | 8595568909220 | 320.65
8621HF HB | 20X20 Végzáró idom HF -10/2600db | 10db/-/2600db | 0 | db | 0.0036 | 0.00381 | 0.011538 | 39259080 | 8595057655676 | 381.15
8622 HB | 20X20 Illesztés takaró -10/100/1000db | 10/100/1000 db | 10 | db | 0.0047 | 0.0050257 | 0.013 | 39259080 | 8595057609778 | 129.47
8622 I1 | 20X20 Illesztés takaró vil. Nyírfa | 1/50/400 db | 0 | db | 0.0043 | 0.0057136 | 0.075 | 39259080 | 8595057656758 | 568.7
8622 I2 | 20X20 Illesztés takaró sötét tölgy | 1/50/400 db | 0 | db | 0.0047 | 0.0061136 | 0.075 | 39259080 | 8595057656765 | 568.7
8622 SD | 20X20 Illesztés takaró vil.barna | 1/50/400 db | 0 | db | 0.0047 | 0.0061136 | 0.075 | 39259080 | 8595568905437 | 323.07
8622HF HB | 20X20 Illesztés takaró HF -10/2000db | 10db/-/2000db | 0 | db | 0.0045 | 0.0047276 | 0.015 | 39259080 | 8595057655683 | 381.15
8623 HB | 20X20 Sík idom -10db | 10/100/1000 db | 10 | db | 0.0077 | 0.008125 | 0.03 | 39259080 | 8595057610941 | 169.4
8623 I1 | 20X20 Sík idom-1/50/200db | 1/50/200 db | 0 | db | 0.0067 | 0.0093512 | 0.15 | 39259080 | 8595057656772 | 636.46
8623 I2 | 20X20 Sík idom-1/50/200db | 1db/50db/200db | 0 | db | 0.0077 | 0.010351 | 0.15 | 39259080 | 8595057656789 | 636.46
8623 SD | 20X20 Sík idom v.barna-1/50/200db | 1db/50db/200db | 0 | db | 0.0077 | 0.010351 | 0.15 | 39259080 | 8595568910318 | 636.46
8623HF HB | 20X20 Sík idom HF -10/1000db | 10db/-/1000db | 0 | db | 0.0066 | 0.0070153 | 0.03 | 39259080 | 8595057655690 | 555.39
8624 HB | 20X20 T- idom -10/100/480db | 10/100/480 db | 10 | db | 0.0112 | 0.012047 | 0.06 | 39259080 | 8595057610552 | 169.4
8624 I1 | 20X20 T- idom-1/50/200db | 1/50/200 db | 0 | db | 0.009 | 0.011652 | 0.15 | 39259080 | 8595057656796 | 636.46
8624 I2 | 20X20 T- idom-1/50/200db | 1/50/200 db | 0 | db | 0.0112 | 0.013852 | 0.15 | 39259080 | 8595057656802 | 636.46
8624 SD | 20X20 T- idom v.barna-1/50/200db | 1/50/200 db | 0 | db | 0.0112 | 0.013852 | 0.15 | 39259080 | 8595568910325 | 636.46
8624HF HB | 20X20 T- idom HF -10/500db | 10/500 db | 0 | db | 0.0093 | 0.01011 | 0.06 | 39259080 | 8595057655706 | 555.39
8625 HB | 20X20 Belső sarok idom -10/100/640db | 10/100/640 db | 10 | db | 0.0078 | 0.008449 | 0.04689 | 39259080 | 8595057611825 | 169.4
8625 I1 | 20X20 Belső sarok idom-1/50/250db | 1/50/250 db | 0 | db | 0.0068 | 0.0091163 | 0.12 | 39259080 | 8595057656826 | 636.46
8625 I2 | 20X20 Belső sarok idom-1/50/250db | 1/50/250 db | 0 | db | 0.0078 | 0.010116 | 0.12 | 39259080 | 8595057656833 | 636.46
8625 SD | 20X20 Belső sarok idom v.barna | 1/50/250 db | 0 | db | 0.0078 | 0.010116 | 0.12 | 39259080 | 8595568910332 | 636.46
8625HF HB | 20X20 Belső sarok idom HF -10/840db | 10/840 db | 0 | db | 0.0071 | 0.007599 | 0.035714 | 39259080 | 8595057655713 | 555.39
8626 HB | 20X20 Külső sarok idom -10/100/800db | 10/100/800 db | 10 | db | 0.0106 | 0.011353 | 0.0375 | 39259080 | 8595057611214 | 169.4
8626 I1 | 20X20 Külső sarok idom-1/50/250db | 1/50/250 db | 0 | db | 0.0095 | 0.011816 | 0.12 | 39259080 | 8595057656840 | 636.46
8626 I2 | 20X20 Külső sarok idom-1/50/250db | 1/50/250 db | 0 | db | 0.0106 | 0.012916 | 0.12 | 39259080 | 8595057656857 | 636.46
8626 SD | 20X20 Külső sarok idom v.barna | 1/50/250 db | 0 | db | 0.0106 | 0.012916 | 0.12 | 39259080 | 8595568910349 | 636.46
8626HF HB | 20X20 Külső sarok idom HF -10/800db | 10/800 db | 0 | db | 0.009 | 0.009503 | 0.0375 | 39259080 | 8595057655720 | 583.5455
8629 HB | 20X20 Gallér V28 -10/1440db | 10/1440 db | 10 | db | 0.0045 | 0.0047846 | 0.021 | 39259080 | 8595057608535 | 129.47
8629 I1 | 20X20 Gallér -1/300db | 1/300 db | 0 | db | 0.0038 | 0.0053191 | 0.1002 | 39259080 | 8595568909060 | 636.46
8629 I2 | 20X20 Gallér -1/300db | 1/300 db | 0 | db | 0.0045 | 0.0060191 | 0.1002 | 39259080 | 8595568909091 | 636.46
8629 SD | 20X20 Gallér v.barna -1/300db | 1/300 db | 0 | db | 0.0045 | 0.0060191 | 0.1002 | 39259080 | 8595568909121 | 307.34
8629HF HB | 20X20 Gallér V28 HF -10/1440db | 10/1440 db | 0 | db | 0.0039 | 0.0041827 | 0.020832 | 39259080 | 8595057655737 | 381.15
8631 HB | 40X20 Végzáró idom -10/100/640db | 10/100/640 db | 10 | db | 0.0137 | 0.014385 | 0.0468 | 39259080 | 8595057610934 | 199.65
8631 I1 | 40X20 Végzáró idom-1/450db | 1/450 db | 0 | db | 0.0112 | 0.012445 | 0.0666 | 39259080 | 8595057656888 | 623.15
8631 I2 | 40X20 Végzáró idom-1/450db | 1/450 db | 0 | db | 0.0142 | 0.015508 | 0.0666 | 39259080 | 8595057656895 | 623.15
8631 SD | 40X20 Végzáró idom v.barna | 1/420 db | 0 | db | 0.0142 | 0.015497 | 0.0714 | 39259080 | 8595568905918 | 341.22
8631HF HB | 40X20 Végzáró idom HF -10/680db | 10/680 db | 0 | db | 0.0116 | 0.012213 | 0.044118 | 39259080 | 8595057655744 | 666.71
8632 HB | 40X20 Illesztés takaró -10/100/540db | 10/100/540 db | 10 | db | 0.0155 | 0.016276 | 0.05556 | 39259080 | 8595057609082 | 199.65
8632 I1 | 40X20 Illesztés takaró 1/320 db | 1/320 db | 0 | db | 0.0116 | 0.013147 | 0.09375 | 39259080 | 8595057656901 | 712.69
8632 I2 | 40X20 Illesztés takaró 1/320 db | 1/320 db | 0 | db | 0.0155 | 0.017047 | 0.09375 | 39259080 | 8595057656918 | 712.69
8632 SD | 40X20 Illesztés takaró v.barna-1/320 db | 1/320 db | 0 | db | 0.0155 | 0.017047 | 0.09375 | 39259080 | 8595568909909 | 423.5
8632HF HB | 40X20 Illesztés takaró HF -10/540db | 10/540 db | 0 | db | 0.0136 | 0.014351 | 0.05556 | 39259080 | 8595057655751 | 666.71
8633 HB | 40X20 Sík idom -10/100/440db | 10/100/440 db | 10 | db | 0.016 | 0.016963 | 0.068181 | 39259080 | 8595057609020 | 249.26
8633 I1 | 40X20 Sík idom-1/290db | 1/290 db | 0 | db | 0.0128 | 0.014457 | 0.1035 | 39259080 | 8595057656925 | 712.69
8633 I2 | 40X20 Sík idom-1/290 db | 1/290 db | 0 | db | 0.016 | 0.017657 | 0.1035 | 39259080 | 8595057656932 | 712.69
8633 SD | 40X20 Sík idom v.barna-1/290 db | 1/290 db | 0 | db | 0.016 | 0.017657 | 0.1035 | 39259080 | 8595568905833 | 548.13
8633HF HB | 40X20 Sík idom HF -10/420 db | 10/420 db | 0 | db | 0.0138 | 0.014748 | 0.07143 | 39259080 | 8595057655614 | 935.33
8634 HB | 40X20 T- idom -10/100/400db | 10/100/400 db | 10 | db | 0.017 | 0.017962 | 0.075 | 39259080 | 8595057608658 | 249.26
8634 I1 | 40X20 T- idom-1/230 db | 1/230 db | 0 | db | 0.014 | 0.016059 | 0.1305 | 39259080 | 8595057656949 | 712.69
8634 I2 | 40X20 T- idom-1/230 db | 1/230 db | 0 | db | 0.017 | 0.019059 | 0.1305 | 39259080 | 8595057656956 | 712.69
8634 SD | 40X20 T- idom vil.barna-1/230 db | 1/230 db | 0 | db | 0.017 | 0.019059 | 0.1305 | 39259080 | 8595568905444 | 548.13
8634HF HB | 40X20 T- idom HF -10/390 db | 10/390 db | 0 | db | 0.0156 | 0.01656 | 0.076923 | 39259080 | 8595057655768 | 935.33
8635 HB | 40X20 Belső sarok idom -10/100/380db | 10/100/380 db | 10 | db | 0.011 | 0.012072 | 0.0792 | 39259080 | 8595057609105 | 249.26
8635 I1 | 40X20 Belső sarok idom-1/150 db | 1/150 db | 0 | db | 0.009 | 0.012335 | 0.2001 | 39259080 | 8595057656963 | 712.69
8635 I2 | 40X20 Belső sarok idom-1/150 db | 1/150 db | 0 | db | 0.011 | 0.014335 | 0.2001 | 39259080 | 8595057656970 | 712.69
8635 SD | 40X20 Belső sarok idom v.barna-1/150 db | 1/150 db | 0 | db | 0.011 | 0.014335 | 0.2001 | 39259080 | 8595568909961 | 712.69
8635HF HB | 40X20 Belső sarok idom HF -10/380db | 10/380 db | 0 | db | 0.0122 | 0.013198 | 0.075 | 39259080 | 8595057655775 | 935.33
8636 HB | 40X20 Külső sarok idom -10/100/360db | 10/100/360 db | 10 | db | 0.0138 | 0.014957 | 0.0834 | 39259080 | 8595057610811 | 249.26
8636 I1 | 40X20 Külső sarok idom-1/150 db | 1/150 db | 0 | db | 0.011 | 0.014745 | 0.201 | 39259080 | 8595057656987 | 658.24
8636 I2 | 40X20 Külső sarok idom-1/150 db | 1/150 db | 0 | db | 0.0138 | 0.017545 | 0.201 | 39259080 | 8595057656994 | 658.24
8636 SD | 40X20 Külső sarok idom v.barna -1/150db | 1/150 db | 0 | db | 0.0138 | 0.017545 | 0.201 | 39259080 | 8595568909183 | 548.13
8636HF HB | 40X20 Külső sarok idom -10/420db | 10/420 db | 0 | db | 0.011 | 0.012018 | 0.07143 | 39259080 | 8595057655782 | 935.33
8639 HB | 40X20 Gallér V28 -10/900db | 10/900 db | 10 | db | 0.006 | 0.0064525 | 0.03336 | 39259080 | 8595057608672 | 249.26
8639 I1 | 40X20 Gallér V28-1/300db | 1/300 db | 0 | db | 0.0053 | 0.0072191 | 0.1002 | 39259080 | 8595568909084 | 658.24
8639 I2 | 40X20 Gallér V28-1/300db | 1/300 db | 0 | db | 0.006 | 0.0079191 | 0.1002 | 39259080 | 8595568909114 | 658.24
8639 SD | 40X20 Gallér V28-1/300db | 1/300 db | 0 | db | 0.006 | 0.0079191 | 0.1002 | 39259080 | 8595568909145 | 548.13
8639HF HB | 40X20 Gallér V28 HF -10/1080db | 10/1080 db | 0 | db | 0.0052 | 0.0055905 | 0.027777 | 39259080 | 8595057656642 | 666.71
8641 HB | 40X40 Végzáró idom -10/100/520db | 10/100/520 db | 10 | db | 0.018 | 0.01882 | 0.0579 | 39259080 | 8595057611023 | 233.53
8641 I2 | 40X40 Végzáró idom-1/50/150db | 1/50/150 db | 0 | db | 0.018 | 0.021355 | 0.2001 | 39259080 | 8595568905482 | 682.44
8641 SD | 40X40 Végzáró idom vil.barna | 1/50/150 db | 0 | db | 0.018 | 0.021355 | 0.2001 | 39259080 | 8595568905475 | 561.44
8641HF HB | 40X40 Végzáró idom HF -10/480db | 10/480 db | 0 | db | 0.0145 | 0.015364 | 0.0624 | 39259080 | 8595057655799 | 848.21
8642 HB | 40X40 Illesztés takaró -10/260db | 10/260 db | 10 | db | 0.0265 | 0.02804 | 0.1155 | 39259080 | 8595057611931 | 233.53
8642 I2 | 40X40 Illesztés takaró-1/50/100db | 1/50/100 db | 0 | db | 0.0265 | 0.031371 | 0.3 | 39259080 | 8595568905536 | 682.44
8642 SD | 40X40 Illesztés takaró vil.barna | 1/50/100 db | 0 | db | 0.0265 | 0.031371 | 0.3 | 39259080 | 8595568905529 | 596.53
8642HF HB | 40X40 Illesztés takaró HF -10/260db | 10/260 db | 0 | db | 0.022 | 0.023627 | 0.12501 | 39259080 | 8595057655805 | 848.21
8643 HB | 40X40 Sík idom -10/100/480db | 10/100/480 db | 10 | db | 0.0255 | 0.026762 | 0.12498 | 39259080 | 8595057611986 | 306.13
8643 I2 | 40X40 Sík idom-1/152db | 1/152 db | 0 | db | 0.0255 | 0.028405 | 0.1974 | 39259080 | 8595568905826 | 843.37
8643 SD | 40X40 Sík idom v.barna-1/152db | 1/152 db | 0 | db | 0.0255 | 0.028405 | 0.1974 | 39259080 | 8595568905819 | 642.51
8643HF HB | 40X40 Sík idom HF -10/270db | 10/270 db | 0 | db | 0.021 | 0.02246 | 0.111 | 39259080 | 8595057655812 | 951.06
8644 HB | 40X40 T- idom -10/200db | 10/200 db | 10 | db | 0.028 | 0.029876 | 0.15 | 39259080 | 8595057612020 | 306.13
8644 I2 | 40X40 T- idom-1/107db | 1/107 db | 0 | db | 0.028 | 0.031833 | 0.2805 | 39259080 | 8595568909893 | 843.37
8644 SD | 40X40 T- idom v.barna-1/107db | 1/107 db | 0 | db | 0.028 | 0.031833 | 0.2805 | 39259080 | 8595568909886 | 642.51
8644HF HB | 40X40 T- idom HF -10/200db | 10/200 db | 0 | db | 0.0226 | 0.024476 | 0.15 | 39259080 | 8595057655829 | 951.06
8645 HB | 40X40 Belső sarok idom -10/140db | 10/140 db | 10 | db | 0.028 | 0.030599 | 0.2142 | 39259080 | 8595057613157 | 306.13
8645 I2 | 40X40 Belső sarok idom-1/104db | 1/104 db | 0 | db | 0.028 | 0.031822 | 0.2886 | 39259080 | 8595568909978 | 682.44
8645 SD | 40X40 Belső sarok idom v.barna-1/104db | 1/104 db | 0 | db | 0.028 | 0.031822 | 0.2886 | 39259080 | 8595568909985 | 565.07
8645HF HB | 40X40 Belső sarok idom HF -10/140db | 10/140 db | 0 | db | 0.0228 | 0.025405 | 0.21429 | 39259080 | 8595057655836 | 951.06
8646 HB | 40X40 Külső sarok idom -10/160db | 10/160 db | 10 | db | 0.03 | 0.032474 | 0.1875 | 39259080 | 8595057614055 | 306.13
8646 I2 | 40X40 Külső sarok idom-1/112db | 1/112 db | 0 | db | 0.03 | 0.033592 | 0.2679 | 39259080 | 8595568910042 | 696.96
8646 SD | 40X40 Külső sarok idom v.barna-1/112db | 1/112 db | 0 | db | 0.03 | 0.033592 | 0.2679 | 39259080 | 8595568910035 | 696.96
8646HF HB | 40X40 Külső sarok idom HF -10/210db | 10/160 db | 0 | db | 0.0236 | 0.026073 | 0.1875 | 39259080 | 8595057655843 | 951.06
8651 HB | 60X40 Végzáró idom -10/170db | 10/170 db | 10 | db | 0.024 | 0.026124 | 0.1767 | 39259080 | 8595057614109 | 281.93
8652 HB | 60X40 Illesztés takaró -10/140db | 10/140 db | 0 | db | 0.0295 | 0.032052 | 0.2142 | 39259080 | 8595057613256 | 281.93
8653 HB | 60X40 Sík idom -10/270db | 10/270 db | 0 | db | 0.0365 | 0.038514 | 0.222 | 39259080 | 8595057614284 | 377.52
8653R HB | 60X40 Sík idom -2/80db | 2/80 db | 0 | db | 0.063 | 0.067788 | 0.375 | 39259080 | 8595057698598 | 384.78
8654 HB | 60X40 T- idom -10/120db | 10/120 db | 10 | db | 0.041 | 0.044285 | 0.252 | 39259080 | 8595057613270 | 377.52
8654R HB | 60X40 T- idom -2/56db | 2/56 db | 0 | db | 0.092 | 0.098584 | 0.5358 | 39259080 | 8595057698604 | 596.53
8655 HB | 60X40 Belső sarok idom -2/10/120db | 2/10/120 db | 0 | db | 0.065 | 0.070104 | 0.5004 | 39259080 | 8595057614260 | 596.53
8656 HB | 60X40 Külső sarok idom -2/10/190db | 2/10/190 db | 0 | db | 0.047 | 0.050426 | 0.3156 | 39259080 | 8595057614246 | 467.06
8671 HB | 17X17 Végzáró idom -10/100/1200db | 10/100/1200 db | 10 | db | 0.0034 | 0.0036062 | 0.010842 | 39259080 | 8595057616752 | 87.12
8672 HB | 17X17 Illesztés takaró -10/100/1400db | 10/100/1400 db | 10 | db | 0.0038 | 0.0039964 | 0.009282 | 39259080 | 8595057616745 | 93.17
8673 HB | 17X17 Sík idom -10/1440db | 10/1440 db | 10 | db | 0.0054 | 0.0057128 | 0.020832 | 39259080 | 8595057616738 | 139.15
8674 HB | 17X17 T-idom -10/900db | 10/900 db | 10 | db | 0.007 | 0.0074519 | 0.0333 | 39259080 | 8595057616714 | 139.15
8675 HB | 17X17 Belső sarok idom -10/100/1000db | 10/100/1000 db | 10 | db | 0.0059 | 0.006341 | 0.03 | 39259080 | 8595057616721 | 139.15
8676 HB | 17X17 Külső sarok idom -10/1360db | 10/1360 db | 10 | db | 0.0069 | 0.0072281 | 0.0222 | 39259080 | 8595057616707 | 139.15
8681 HB | 15X10 Végzáró idom -10/100/2000db | 10/100/2000 db | 10 | db | 0.0022 | 0.0023228 | 0.0065 | 39259080 | 8595057616813 | 76.23
8682 HB | 15X10 Illesztés takaró -10/100/1900db | 10/100/1900 db | 10 | db | 0.0024 | 0.0025301 | 0.006838 | 39259080 | 8595057616806 | 76.23
8683 HB | 15X10 Sík idom -10/100/2100db | 10/100/2100 db | 10 | db | 0.0036 | 0.0038505 | 0.01428 | 39259080 | 8595057616790 | 108.9
8684 HB | 15X10 T- idom -10/100/1200db | 10db/100db/1200db | 10 | db | 0.0047 | 0.005061 | 0.02502 | 39259080 | 8595057616783 | 110.11
8685 HB | 15X10 Belső sarok id. -10/1880db | 10/640 db | 10 | db | 0.0039 | 0.0042092 | 0.020319 | 39259080 | 8595057616776 | 108.9
8686 HB | 15X10 Külső sarok id. -10/2080db | 10/2080 db | 10 | db | 0.0041 | 0.0043212 | 0.01443 | 39259080 | 8595057616769 | 110.11
8691 HB | 25X15 Végzáró idom -10/100/800db | 10/100/800 db | 10 | db | 0.0049 | 0.0052222 | 0.01625 | 39259080 | 8595057616622 | 108.9
8692 HB | 25X15 Illesztés takaró -10/100/900db | 10/100/900 db | 10 | db | 0.005 | 0.0052491 | 0.014443 | 39259080 | 8595057616615 | 108.9
8693 HB | 25X15 Sík idom -10/100/1000db | 10/100/1000 db | 10 | db | 0.0072 | 0.007662 | 0.03 | 39259080 | 8595057616608 | 158.51
8694 HB | 25X15 T-idom -10/100/500db | 10/100/500 db | 10 | db | 0.009 | 0.0098573 | 0.06 | 39259080 | 8595057616592 | 158.51
8695 HB | 25X15 Belső sarok idom -10/100/740db | 10/100/740 db | 10 | db | 0.0071 | 0.0076757 | 0.04053 | 39259080 | 8595057616585 | 158.51
8696 HB | 25X15 Külső sarok idom -10/1080db | 10/100/1080 db | 10 | db | 0.0083 | 0.0087483 | 0.02778 | 39259080 | 8595057616691 | 158.51
8711 HB | 40X15 Végzáró idom -10/840db | 10/840 db | 10 | db | 0.015 | 0.015509 | 0.0357 | 39259080 | 8595057608696 | 159.72
8712/2 HB | 40X15 Külső sarok idom -10/480db | 10/480 db | 10 | db | 0.0175 | 0.018369 | 0.062499 | 39259080 | 8595057610613 | 183.92
8713/2 HB | 40X15 Belső sarok idom -10/460db | 10/460 db | 10 | db | 0.014 | 0.014927 | 0.06522 | 39259080 | 8595057610354 | 183.92
8714 HB | 40X15 Illesztés takaró -10/900db | 10/900 db | 10 | db | 0.0137 | 0.014195 | 0.0336 | 39259080 | 8595057611849 | 159.72
8715 HB | 40X15 T-idom -10/280db | 10/280 db | 10 | db | 0.0215 | 0.023897 | 0.1071 | 39259080 | 8595057610040 | 183.92
8716 HB | 40X15 Sík idom -10/100/460db | 10/100/460 db | 10 | db | 0.017 | 0.017915 | 0.066 | 39259080 | 8595057611559 | 183.92
8717 HB | 40X15 Gallér.ZV. -10/1350db | 10/1350 db | 10 | db | 0.007 | 0.0073282 | 0.0222 | 39259080 | 8595057610620 | 183.92
8719 HB | 40X15 Gallér V28 -10/1100db | 10/1100 db | 10 | db | 0.0064 | 0.0068041 | 0.0273 | 39259080 | 8595057608719 | 183.92
8719 Z HB | 40X15 Gallér ZV28 -10/780db | 10/780 db | 10 | db | 0.007 | 0.0075778 | 0.0384 | 39259080 | 8595057614420 | 183.92
8731 HB | 18X13 Végzáró idom -10/1200db | 10/100/1200 db | 10 | db | 0.0043 | 0.0045154 | 0.010842 | 39259080 | 8595057609303 | 90.75
8731 I2 | 18X13 Végzáró idom-1/50/600db | 1/50/600 db | 0 | db | 0.0034 | 0.0045381 | 0.0501 | 39259080 | 8595568906779 | 375.1
8731 SD | 18X13 Végzáró idom v.barna | 1/50/600 db | 0 | db | 0.0034 | 0.0045381 | 0.0501 | 39259080 | 8595568906762 | 274.67
8732 HB | 18X13 Illesztés takaró -10/100/1200db | 10/100/1200 db | 10 | db | 0.0039 | 0.0041366 | 0.010829 | 39259080 | 8595057610330 | 90.75
8732 I2 | 18X13 Illesztés takaró-1/500db | 1/500 db | 0 | db | 0.0035 | 0.0045701 | 0.06 | 39259080 | 8595568909213 | 375.1
8732 SD | 18X13 Illesztés takaró v.barna | 1/500 db | 0 | db | 0.0035 | 0.0045701 | 0.06 | 39259080 | 8595568909206 | 274.67
8733 HB | 18X13 Sík idom -10/100/1120db | 10/100/1120 db | 10 | db | 0.006 | 0.0063876 | 0.02679 | 39259080 | 8595057610392 | 139.15
8733 I2 | 18X13 Sík idom-1/50/400db | 1/50/400 db | 0 | db | 0.0048 | 0.0062136 | 0.075 | 39259080 | 8595568905499 | 468.27
8733 SD | 18X13 Sík idom vil.barna | 1/50/400 db | 0 | db | 0.0048 | 0.0062136 | 0.075 | 39259080 | 8595568905505 | 327.91
8734 HB | 18X13 T- idom -10/100/640db | 10/100/640 db | 10 | db | 0.0084 | 0.0090815 | 0.04689 | 39259080 | 8595057609327 | 139.15
8734 I2 | 18X13 T- idom-1/300db | 1/300 db | 0 | db | 0.0069 | 0.0088191 | 0.1002 | 39259080 | 8595568909657 | 468.27
8734 SD | 18X13 T- idom v.barna-1/300db | 1/300 db | 0 | db | 0.0069 | 0.0088191 | 0.1002 | 39259080 | 8595568909640 | 327.91
8735 HB | 18X13 Belső sarok idom -10/100/900db | 10/100/900 db | 10 | db | 0.007 | 0.0074978 | 0.033333 | 39259080 | 8595057610651 | 139.15
8735 I2 | 18X13 Belső sarok idom-1/300db | 1/300 db | 0 | db | 0.0058 | 0.0077191 | 0.1002 | 39259080 | 8595568909633 | 468.27
8735 SD | 18X13 Belső sarok idom v.barna-1/300db | 1/300 db | 0 | db | 0.0058 | 0.0077191 | 0.1002 | 39259080 | 8595568909626 | 327.91
8736 HB | 18X13 Külső sarok idom -10/100/1020db | 10/100/1020 db | 10 | db | 0.0077 | 0.0081481 | 0.0294 | 39259080 | 8595057609341 | 139.15
8736 I2 | 18X13 Külső sarok idom-1/400db | 1/400 db | 0 | db | 0.0063 | 0.0079376 | 0.075 | 39259080 | 8595568909619 | 468.27
8736 SD | 18X13 Külső sarok idom v.barna | 1/400 db | 0 | db | 0.0063 | 0.0079376 | 0.075 | 39259080 | 8595568909602 | 327.91
8737 HB | 18X13 Gallér -10/700db | 10/700 db | 10 | db | 0.0031 | 0.0034149 | 0.01859 | 39259080 | 8595057612143 | 91.96
8738 HB | 18X13 Gallér ZV -10/2280db | 10/2280 db | 10 | db | 0.0034 | 0.0036474 | 0.0132 | 39259080 | 8595057615311 | 90.75
8739 HB | 18X13 Gallér.V28 -10/1800db | 10/1800 db | 10 | db | 0.0041 | 0.0043563 | 0.016665 | 39259080 | 8595057611252 | 93.17
8739 I2 | 18X13 Gallér.V28-1/50/300db | 1/50/300 db | 0 | db | 0.0035 | 0.0051951 | 0.1002 | 39259080 | 8595568909107 | 468.27
8739 SD | 18X13 Gallér.V28 v.barna | 1/50/300 db | 0 | db | 0.0035 | 0.0051951 | 0.1002 | 39259080 | 8595568909138 | 327.91
8739 Z HB | 18X13 Gallér ZV28 -10/1800db | 10/1800 db | 10 | db | 0.0044 | 0.0046866 | 0.016665 | 39259080 | 8595057614406 | 93.17
8751 HB | LE40 Végzáró idom -2/10/900db | 2/10/900 db | 0 | db | 0.0064 | 0.0070718 | 0.0333 | 39259080 | 8595057622166 | 262.57
8752 HB | LE40 Illesztés takaró -2/910db | 2/910 db | 0 | db | 0.0055 | 0.0060185 | 0.033 | 39259080 | 8595057622173 | 262.57
8753 HB | LE40 Sík idom -2/400db | 2/400 db | 0 | db | 0.0118 | 0.012888 | 0.075 | 39259080 | 8595057622180 | 378.73
8754 HB | LE40 T-idom -2/10/240db | 2/10/240 db | 0 | db | 0.0147 | 0.01648 | 0.1251 | 39259080 | 8595057622197 | 378.73
8755 HB | LE40 Belső sarok idom -2/10/270db | 2/10/270 db | 0 | db | 0.0117 | 0.013299 | 0.111 | 39259080 | 8595057622203 | 378.73
8756 HB | LE40 Külső sarok idom -2/10/290db | 2/10/290 db | 0 | db | 0.0146 | 0.016055 | 0.10344 | 39259080 | 8595057622210 | 378.73
8757 HB | LE40 Gallér -2/530db | 2/530 db | 0 | db | 0.007 | 0.0078327 | 0.05661 | 39259080 | 8595057622227 | 262.57
8761 HB | LE60 Végzáró idom -2/10/564db | 2db/10db/564db | 0 | db | 0.0084 | 0.0093189 | 0.053191 | 39259080 | 8595057622296 | 294.03
8762 HB | LE60 Illesztés takaró -2/10/560db | 2/10/560 db | 0 | db | 0.0082 | 0.0091331 | 0.05358 | 39259080 | 8595057622302 | 294.03
8763 HB | LE60 Sík idom -2/10/200db | 2/10/200 db | 0 | db | 0.0216 | 0.023946 | 0.15 | 39259080 | 8595057622319 | 441.65
8764 HB | LE60 T-idom -2/10/160db | 2/10/160 db | 0 | db | 0.0276 | 0.030363 | 0.1875 | 39259080 | 8595057622326 | 441.65
8765 HB | LE60 Belső sarok idom -2/10/212db | 2/10/212 db | 0 | db | 0.017 | 0.01902 | 0.14151 | 39259080 | 8595057622333 | 439.23
8766 HB | LE60 Külső sarok idom -2/238db | 2db/-/238db | 0 | db | 0.0182 | 0.019858 | 0.126 | 39259080 | 8595057622340 | 441.65
8771 HB | LE80 Végzáró idom -2/400db | 2/400 db | 0 | db | 0.0163 | 0.017388 | 0.075 | 39259080 | 8595057621923 | 315.81
8772 HB | LE80 Illesztés takaró -2/296db | 2/296 db | 0 | db | 0.0188 | 0.020632 | 0.10134 | 39259080 | 8595057621930 | 315.81
8773 HB | LE80 Sík idom -2/120db | 2/120 db | 0 | db | 0.0388 | 0.042371 | 0.2502 | 39259080 | 8595057621947 | 527.56
8774 HB | LE80 T-idom -2/100db | 2/100 db | 0 | db | 0.049 | 0.053053 | 0.3 | 39259080 | 8595057621961 | 527.56
8775 HB | LE80 Belső sarok idom -2/168db | 2db/-/150db | 0 | db | 0.0218 | 0.024434 | 0.2 | 39259080 | 8595057621954 | 527.56
8776 HB | LE80 Külső sarok idom -2/168db | 2/168 db | 0 | db | 0.03 | 0.032394 | 0.1785 | 39259080 | 8595057621978 | 527.56
8781 HB | LE100 Végzáró idom -2/10/304db | 2/10/304 db | 0 | db | 0.02 | 0.02149 | 0.098685 | 39259080 | 8595057622234 | 332.75
8782 HB | LE100 Illesztés takaró -2/10/272db | 2/10/272 db | 0 | db | 0.0225 | 0.024232 | 0.1104 | 39259080 | 8595057622241 | 335.17
8783 HB | LE100 Sík idom -2/90db | 2/90 db | 0 | db | 0.056 | 0.060526 | 0.3336 | 39259080 | 8595057622258 | 573.54
8784 HB | LE100 T- idom -2/68db | 2/68 db | 0 | db | 0.076 | 0.08188 | 0.44118 | 39259080 | 8595057622265 | 573.54
8785 HB | LE100 Belső sarok idom -2/10/118db | 2/10/118 db | 0 | db | 0.0268 | 0.030375 | 0.25425 | 39259080 | 8595057622272 | 573.54
8786 HB | LE100 Külső sarok idom -2/10/120db | 2/10/120 db | 0 | db | 0.0337 | 0.037522 | 0.24999 | 39259080 | 8595057622289 | 573.54
8791 HB | 24X22 Végzáró idom- -10/100/1200db | 10/100/1200 db | 10 | db | 0.0066 | 0.0070134 | 0.02502 | 39259080 | 8595057651609 | 104.06
8792 HB | 24X22 Illesztés takaró -10/1640db | 10/100/1640 db | 10 | db | 0.0065 | 0.0067973 | 0.0183 | 39259080 | 8595057651616 | 104.06
8793 HB | 24X22 Sík idom -10/100/610db | 10/100/610 db | 10 | db | 0.0105 | 0.011204 | 0.0492 | 39259080 | 8595057651623 | 148.83
8794 HB | 24X22 T-idom -10/100/340db | 10/100/340 db | 10 | db | 0.015 | 0.016191 | 0.0882 | 39259080 | 8595057651630 | 158.51
8795 HB | 24X22 Belső sarok idom -10/100/460db | 10/100/460 db | 10 | db | 0.011 | 0.011909 | 0.0651 | 39259080 | 8595057651647 | 148.83
8796 HB | 24X22 Külső sarok idom -10/100/450db | 10/100/450 db | 10 | db | 0.0133 | 0.014187 | 0.06666 | 39259080 | 8595057651654 | 148.83
8797 HB | 24X22 Gallér -10/1500db | 10/1500 db | 10 | db | 0.0051 | 0.0053934 | 0.020001 | 39259080 | 8595057651661 | 104.06
8809 HB | LZK15X12 Gallér.V28 -10 /900db | 10/900 db | 10 | db | 0.0041 | 0.004344 | 0.01443 | 39259080 | 8595057612686 | 99.22
8819 HB | LZ 15X12 Gallér.V28 -10/640db | 10/640 db | 10 | db | 0.005 | 0.0053287 | 0.020319 | 39259080 | 8595057612679 | 99.22
8821 L HB | 80X25 Végzáró bal -10/1000db | 10/1000 db | 10 | db | 0.0087 | 0.0091169 | 0.03 | 39259080 | 8595057611337 | 312.18
8821 P HB | 80X25 Végzáró jobb -10/1000db | 10/1000 db | 10 | db | 0.0087 | 0.0098352 | 0.03 | 39259080 | 8595057611313 | 312.18
8822 HB | 80X25 Illesztés takaró -10/720db | 10/720 db | 10 | db | 0.0144 | 0.015066 | 0.0417 | 39259080 | 8595057611108 | 312.18
8823/13 L HB | 80X25 Sík idom bal -10/260db | 10/260 db | 10 | db | 0.0248 | 0.026278 | 0.11538 | 39259080 | 8595057611467 | 493.68
8823/13 P HB | 80X25 Sík idom bal -10/260db | 10/260 db | 10 | db | 0.0251 | 0.026578 | 0.11538 | 39259080 | 8595057611481 | 493.68
8824/12 HB | 80X25 Szük.T 20X20 -10/400db | 10/400 db | 10 | db | 0.015 | 0.015968 | 0.075 | 39259080 | 8595057611191 | 424.71
8824/40 HB | 80X25 Szük.T.LZK15X12 -10/480db | 10/480 db | 10 | db | 0.0156 | 0.016428 | 0.06249 | 39259080 | 8595057612709 | 425.5494
8824/41 HB | 80x25 Szük.T.LZ15X12 -10/380db | 10/380 db | 10 | db | 0.0156 | 0.016612 | 0.07896 | 39259080 | 8595057612693 | 424.71
8824/43 HB | 80x25 Szük.T LO35 -10/540db | 10/540 db | 10 | db | 0.0153 | 0.016 | 0.05556 | 39259080 | 8595057634008 | 424.71
8824/44 HB | 80x25 Szük.T LO50 -10/300db | 10/300 db | 10 | db | 0.0192 | 0.020419 | 0.1002 | 39259080 | 8595057634015 | 424.71
8825 HB | 80X25 Belső sarok -10/420db | 10/420 db | 10 | db | 0.0162 | 0.017804 | 0.072 | 39259080 | 8595057611719 | 424.71
8826 HB | 80x25 külső sarok -10/350db | 10/350 db | 10 | db | 0.0268 | 0.029156 | 0.0858 | 39259080 | 8595057611283 | 424.71
8833 HB | LO35 sík idom fehér -2/10/270db | 2/10/270 db | 0 | db | 0.0078 | 0.008785 | 0.0481 | 39259080 | 8595057655218 | 329.12
8833 KB | LO35 sík idom v.szürke -2/900db | 2/900 db | 0 | db | 0.007 | 0.0076283 | 0.0294 | 39259080 | 8595057656505 | 329.12
8833 LB | LO35 sík idom s.szürke -2/1020db | 2/1020 db | 0 | db | 0.007 | 0.0076283 | 0.0294 | 39259080 | 8595057662230 | 329.12
8834 HB | LO35 T-idom fehér -2/10/264db | 2/10/264 db | 0 | db | 0.0097 | 0.010801 | 0.04927 | 39259080 | 8595057655225 | 329.12
8834 KB | LO35 T-idom v.szürke -2/700db | 2/264 db | 0 | db | 0.009 | 0.010028 | 0.04927 | 39259080 | 8595057656512 | 329.12
8834 LB | LO35 T-idom s.szürke -2/700db | 2/700 db | 0 | db | 0.009 | 0.0098791 | 0.0429 | 39259080 | 8595057662247 | 329.12
8837 HB | LO 35 Gallér fehér -2/10/320db | 2/10/320 db | 0 | db | 0.0045 | 0.0053878 | 0.040625 | 39259080 | 8595057617131 | 242
8837 KB | LO 35 Gallér v.szürke -2/950db | 2/100 db | 0 | db | 0.0045 | 0.006674 | 0.0711 | 39259080 | 8595057656543 | 242
8837 LB | LO 35 Gallér s.szürke -2/950db | 2/100 db | 0 | db | 0.0045 | 0.006674 | 0.0711 | 39259080 | 8595057662254 | 242
8843 HB | LO50 sík idom fehér -2/10/328db | 2/10/328 db | 0 | db | 0.0154 | 0.016826 | 0.09147 | 39259080 | 8595057654969 | 356.95
8843 KB | LO50 sík idom v.szürke -2/450db | 2/450 db | 0 | db | 0.0142 | 0.015244 | 0.0666 | 39259080 | 8595057656529 | 356.95
8843 LB | LO50 sík idom s.szürke -2/450db | 2/450 db | 0 | db | 0.0142 | 0.015244 | 0.0666 | 39259080 | 8595057662261 | 356.95
8844 HB | LO50 T-idom fehér -2/288db | 2/228 db | 0 | db | 0.0189 | 0.020719 | 0.13158 | 39259080 | 8595057654976 | 338.8
8844 KB | LO50 T-idom v.szürke -2/288db | 2db/-/228db | 0 | db | 0.018 | 0.019513 | 0.10416 | 39259080 | 8595057656536 | 338.8
8844 LB | LO50 T-idom -2/228db | 2/228 db | 0 | db | 0.018 | 0.019821 | 0.1317 | 39259080 | 8595057662278 | 338.8
8847 HB | LO50 gallér fehér -2/680db | 2/680 db | 0 | db | 0.006 | 0.0067926 | 0.0441 | 39259080 | 8595057615793 | 261.36
8847 KB | LO50 gallér v.szürke -2/680db | 2/680 db | 0 | db | 0.006 | 0.0067926 | 0.0441 | 39259080 | 8595057656550 | 261.36
8847 LB | LO50 gallér s.szürke -2/680db | 2/680 db | 0 | db | 0.006 | 0.0067926 | 0.0441 | 39259080 | 8595057662285 | 261.36
8855 HB | LR30 belső sarok -5/400db | 5/400 db | 5 | db | 0.0097 | 0.010738 | 0.075 | 39259080 | 8595057634039 | 314.6
8855/3 HB | LR30 idom -5/370db | 5/370 db | 5 | db | 0.0125 | 0.013526 | 0.08109 | 39259080 | 8595057634022 | 314.6
8856 HB | LR30 külső sarok -10/280db | 10/280 db | 10 | db | 0.011 | 0.012386 | 0.10716 | 39259080 | 8595057634046 | 314.6
8861 L HB | LP 35 végzáró bal -10/1500db | 10/2100 db | 10 | db | 0.003 | 0.0032396 | 0.014286 | 39259080 | 8595057634053 | 280.72
8861 L I1 | LP 35 végzáró bal-1/50/500db | 1/50/500 db | 0 | db | 0.0021 | 0.0032581 | 0.06 | 39259080 | 8595057669291 | 890.56
8861 L I2 | LP 35 végzáró bal-1/50/500db | 1/50/500 db | 0 | db | 0.003 | 0.0041581 | 0.06 | 39259080 | 8595057669314 | 890.56
8861 L SD | LP 35 végzáró bal v.barna | 1/50/500 db | 0 | db | 0.003 | 0.0041581 | 0.06 | 39259080 | 8595568905543 | 591.69
8861 P HB | LP 35 végzáró jobb -10/1500db | 10/2100 db | 10 | db | 0.003 | 0.0032396 | 0.014286 | 39259080 | 8595057638792 | 280.72
8861 P I1 | LP 35 végzáró jobb-1/50/500db | 1/50/500 db | 0 | db | 0.0021 | 0.0032581 | 0.06 | 39259080 | 8595057669246 | 890.56
8861 P I2 | LP 35 végzáró jobb-1/50/500db | 1/50/500 db | 0 | db | 0.003 | 0.0041581 | 0.06 | 39259080 | 8595057669321 | 890.56
8861 P SD | LP 35 végzáró jobb v.barna | 1/50/500 db | 0 | db | 0.003 | 0.0041581 | 0.06 | 39259080 | 8595568905550 | 591.69
8865 HB | LP 35 belső sarok -10/800db | 10/800 db | 10 | db | 0.0066 | 0.007139 | 0.0375 | 39259080 | 8595057634060 | 337.59
8865 I1 | LP 35 belső sarok-1/50/400db | 1/50/400 db | 0 | db | 0.0057 | 0.0075136 | 0.075 | 39259080 | 8595057669253 | 890.56
8865 I2 | LP 35 belső sarok-1/50/400db | 1/50/400 db | 0 | db | 0.0066 | 0.0084136 | 0.075 | 39259080 | 8595057669338 | 890.56
8865 SD | LP 35 belső sarok v.barna | 1/50/400 db | 0 | db | 0.0066 | 0.0084136 | 0.075 | 39259080 | 8595568905567 | 695.75
8866 HB | LP 35 külső sarok -10/640db | 10/640 db | 10 | db | 0.0089 | 0.0098073 | 0.0942 | 39259080 | 8595057634077 | 337.59
8866 I1 | LP 35 külső sarok-1/50/250db | 1/50/250 db | 0 | db | 0.007 | 0.0093163 | 0.12 | 39259080 | 8595057669307 | 890.56
8866 I2 | LP 35 külső sarok-1/50/250db | 1/50/250 db | 0 | db | 0.0089 | 0.011216 | 0.12 | 39259080 | 8595057669345 | 890.56
8866 SD | LP 35 külső sarok vil.barna | 1/50/250 db | 0 | db | 0.0089 | 0.011216 | 0.12 | 39259080 | 8595568905512 | 695.75
8873 HB | LO 75 sík idom fehér -2/10/112db | 2/10/112 db | 0 | db | 0.0364 | 0.039877 | 0.2679 | 39259080 | 8595057656604 | 436.81
8873 KB | LO 75 sík idom v.szürke -2/110db | 2/110 db | 0 | db | 0.0364 | 0.039746 | 0.273 | 39259080 | 8595057656611 | 436.81
8873 LB | LO 75 sík idom s.szürke -2/110db | 2/110 db | 0 | db | 0.0364 | 0.039746 | 0.273 | 39259080 | 8595057662292 | 436.81
8874 HB | LO 75 T-idom fehér -2/10/80db | 2/10/80 db | 0 | db | 0.0513 | 0.056476 | 0.375 | 39259080 | 8595057656628 | 436.81
8874 KB | LO 75 T-idom v.szürke -2/100db | 2db/-/100db | 0 | db | 0.0513 | 0.0554 | 0.3 | 39259080 | 8595057656635 | 436.81
8874 LB | LO 75 T-idom s.szürke -2/150db | 2/150 db | 0 | db | 0.0513 | 0.054295 | 0.201 | 39259080 | 8595057662308 | 436.81
8911 HB | 25X20 Végzáró idom -10/740db | 10/100/740 db | 10 | db | 0.0061 | 0.0064502 | 0.01755 | 39259080 | 8595057616684 | 113.74
8912 HB | 25X20 Illesztés takaró -10/1780db | 10/1780 db | 10 | db | 0.0052 | 0.0054643 | 0.016854 | 39259080 | 8595057616677 | 113.74
8913 HB | 25X20 Sík idom -10/100/750db | 10/100/750 db | 10 | db | 0.0083 | 0.0088638 | 0.04002 | 39259080 | 8595057616660 | 148.83
8914 HB | 25X20 T-idom -10/600db | 10db/-/600db | 10 | db | 0.0105 | 0.011135 | 0.05001 | 39259080 | 8595057616639 | 148.83
8915 HB | 25X20 Belső sarok idom -10/100/710db | 10/100/710 db | 10 | db | 0.0075 | 0.0081156 | 0.04224 | 39259080 | 8595057616646 | 148.83
8916 HB | 25X20 Külső sarok idom -10/100/800db | 10/100/800 db | 10 | db | 0.01 | 0.010562 | 0.0375 | 39259080 | 8595057616653 | 148.83
8921 HB | 20X10 Végzáró idom -10/100/1560db | 10/100/1560 db | 10 | db | 0.0029 | 0.0030772 | 0.008333 | 39259080 | 8595057619975 | 87.12
8921HF HB | 20X10 Végzáró idom HF -10/1600db | 10/1600 db | 0 | db | 0.0024 | 0.0025639 | 0.008125 | 39259080 | 8595057698536 | 350.9
8922 HB | 20X10 Illesztés takaró -10/100/1560db | 10/100/1560 db | 10 | db | 0.003 | 0.003147 | 0.008333 | 39259080 | 8595057619982 | 87.12
8922HF HB | 20X10 Illesztés takaró HF -10/1750db | 10/1750 db | 0 | db | 0.0024 | 0.002525 | 0.0074282 | 39259080 | 8595057698543 | 350.9
8923 HB | 20X10 Sík idom -10/100/1550db | 10/100/1550 db | 10 | db | 0.0047 | 0.0049861 | 0.01935 | 39259080 | 8595057619999 | 133.1
8923HF HB | 20X10 Sík idom HF -10/720db | 10/720 db | 0 | db | 0.0038 | 0.0040828 | 0.0182 | 39259080 | 8595057698550 | 517.88
8924 HB | 20X10 T-idom -10/100/940db | 10/100/940 db | 10 | db | 0.0067 | 0.0071433 | 0.03192 | 39259080 | 8595057620001 | 133.1
8924HF HB | 20X10 T-idom HF -10/440db | 10/440 db | 0 | db | 0.0054 | 0.0058389 | 0.02964 | 39259080 | 8595057698567 | 517.88
8925 HB | 20X10 Belső sarok idom -10/100/1200db | 10/100/1200 db | 10 | db | 0.0044 | 0.0047795 | 0.02502 | 39259080 | 8595057620018 | 133.1
8925HF HB | 20X10 Belső sarok idom HF -10/500db | 10/500 db | 0 | db | 0.0034 | 0.0038326 | 0.026 | 39259080 | 8595057698574 | 517.88
8926 HB | 20X10 Külső sarok idom -10/100/1600db | 10/100/1600 db | 10 | db | 0.0052 | 0.0054814 | 0.01875 | 39259080 | 8595057620025 | 133.1
8926HF HB | 20X10 Külső sarok idom HF -10/600db | 10/600 db | 0 | db | 0.0042 | 0.0045271 | 0.021667 | 39259080 | 8595057698581 | 517.88
8931 HB | 30X25 Végzáró idom -10/1130db | 10/1130 db | 10 | db | 0.008 | 0.0084166 | 0.02655 | 39259080 | 8595057633889 | 151.25
8932 HB | 30X25 Illesztés takaró -10/100/1100db | 10db/100db/1100db | 10 | db | 0.0076 | 0.0080008 | 0.0273 | 39259080 | 8595057633896 | 151.25
8933 HB | 30X25 Sík idom -10/100/450db | 10/100/450 db | 10 | db | 0.0122 | 0.013078 | 0.0666 | 39259080 | 8595057633902 | 215.38
8934 HB | 30X25 T- idom -10/300db | 10/300 db | 10 | db | 0.0157 | 0.016969 | 0.1002 | 39259080 | 8595057633919 | 215.38
8935 HB | 30X25 Belső s. idom -10/500db | 10/500 db | 10 | db | 0.0093 | 0.01009 | 0.06 | 39259080 | 8595057633926 | 215.38
8936 HB | 30X25 Külső s. idom -10/100/600db | 10/100/600 db | 10 | db | 0.0114 | 0.012084 | 0.05001 | 39259080 | 8595057633933 | 215.38
8991 HB | 50X20 Végzáró 10/880db | 10/880 db | 10 | db | 0.0103 | 0.010851 | 0.03408 | 39259080 | 8595568922380 | 217.8
8992 HB | 50X20 illesztés takaró 10/870db | 10/870 db | 10 | db | 0.0095 | 0.0099752 | 0.0345 | 39259080 | 8595568922397 | 217.8
8993 HB | 50X20 Sík idom 10/320db | 10/320 db | 10 | db | 0.018 | 0.019167 | 0.09375 | 39259080 | 8595568922403 | 263.78
8994 HB | 50X20 T- idom 10/300db | 10/300 db | 10 | db | 0.0207 | 0.021938 | 0.1002 | 39259080 | 8595568922410 | 263.78
8995 HB | 50X20 Belső sarok idom 10/330db | 10/330 db | 10 | db | 0.0126 | 0.013795 | 0.090909 | 39259080 | 8595568922427 | 263.78
8996 HB | 50X20 Külső sarok idom 10/400db | 10/400 db | 10 | db | 0.0167 | 0.017717 | 0.075 | 39259080 | 8595568922434 | 263.78
A16FL-90 FB | 90°- os peremes adapter-10db | 10 db | 0 | db | 0.012 | 0.01222 | 0.063 | 39174000 | 8595057625464 | 3051.9874
A21FL FB | Peremes adapter | 1 db | 0 | db | 0.012 | 0.012 | 0.025 | 39174000 | 8595057625501 | 3858.2075
A21FL-45 FB | 45°- os peremes adapter | 1 db | 0 | db | 0.028 | 0.028 | 0.058 | 39174000 | 8595057625532 | 3858.2075
A21FL-90 FB | 90°- os peremes adapter | 1 db | 0 | db | 0.018 | 0.018 | 0.058 | 39174000 | 8595057625471 | 3655.395
A28FL FB | Peremes adapter | 1 db | 0 | db | 0.02 | 0.0212 | 0.058 | 39174000 | 8595057625518 | 3495.4891
A28FL-45 FB | 45°- os peremes adapter | 1 db | 0 | db | 0.04 | 0.04 | 0.058 | 39174000 | 8595057625549 | 5626.3888
A28FL-90 FB | 90°- os peremes adapter | 1 db | 0 | db | 0.03 | 0.03 | 0.058 | 39174000 | 8595057625488 | 3342.0535
A-ES16 FB | Végzáró-10db | 10 db | 0 | db | 0.006 | 0.0072 | 0.025 | 39174000 | 8595057625815 | 1291.1573
A-ES20 FB | Végzáró-10db | 10 db | 0 | db | 0.009 | 0.00922 | 0.067 | 39174000 | 8595057625822 | 1293.6724
A-ES28 FB | Végzáró-10db | 10 db | 0 | db | 0.014 | 0.01425 | 0.025 | 39174000 | 8595057625839 | 1434.5449
A-ES32 FB | Végzáró | 1 db | 0 | db | 0.02 | 0.02 | 0.025 | 39174000 | 8595057625846 | 1724.8303
A-ES40 FB | Végzáró | 1 db | 0 | db | 0.026 | 0.026 | 0.025 | 39174000 | 8595057625853 | 2572.1691
A-LN/PG13 FB | Adapter PG anya-10db | 10 db | 0 | db | 0.01 | 0.01007 | 0.0072 | 39174000 | 8595057625624 | 73.5056
A-LN/PG16 FB | Adapter PG anya-10db | 10 db | 0 | db | 0.001 | 0.00107 | 0.0072 | 39174000 | 8595057625631 | 110.6843
A-LN/PG21 FB | Adapter PG anya | 1 db | 0 | db | 0.002 | 0.0027 | 0.0072 | 39174000 | 8595057625648 | 142.0375
A-LN/PG29 FB | Adapter PG anya | 1 db | 0 | db | 0.002 | 0.002 | 0.0072 | 39174000 | 8595057625655 | 274.424
A-LN/PG36 FB | Adapter PG anya | 1 db | 0 | db | 0.004 | 0.0047 | 0.0072 | 39174000 | 8595057625662 | 622.1997
A-LN/PG48 FB | Adapter PG anya | 10 db | 0 | db | 0.007 | 0.00805 | 0.0072 | 39174000 | 8595057625679 | 655.4237
AM16/16 FB | Egyenes adapter | 10 db | 0 | db | 0.008 | 0.00825 | 0.058 | 39174000 | 8595057626676 | 804.133
AM16/16-45 FB | 45°- os adapter | 10 db | 0 | db | 0.008 | 0.00825 | 0.058 | 39174000 | 8595057625341 | 1801.6974
AM16/16-90 FB | 90°- os adapter | 10 db | 0 | db | 0.01 | 0.01 | 0.058 | 39174000 | 8595057625228 | 1750.2729
AM20/20 FB | Egyenes adapter -10db | 10 db | 0 | db | 0.01 | 0.01025 | 0.072 | 39174000 | 8595057626133 | 880.9416
AM21/20 FB | Egyenes adapter -10db | 10 db | 0 | db | 0.012 | 0.01225 | 0.058 | 39174000 | 8595057626683 | 897.5232
AM21/20-45 FB | 45°- os adapter | 1 db | 0 | db | 0.014 | 0.01425 | 0.058 | 39174000 | 8595057625358 | 2235.8
AM21/20-90 FB | 90°- os adapter | 10 db | 0 | db | 0.014 | 0.01425 | 0.058 | 39174000 | 8595057625235 | 1644.3366
AM25/25 FB | Egyenes adapter | 10 db | 0 | db | 0.022 | 0.02225 | 0.058 | 39174000 | 8595057626140 | 1366.8
AM28/25 FB | Egyenes adapter -10db | 10 db | 0 | db | 0.016 | 0.01625 | 0.058 | 39174000 | 8595057626690 | 1987.2736
AM28/25-45 FB | 45°- os adapter | 1 db | 0 | db | 0.024 | 0.024 | 0.058 | 39174000 | 8595057625365 | 2040.0652
AM28/25-90 FB | 90°- os adapter | 1 db | 0 | db | 0.026 | 0.02625 | 0.058 | 39174000 | 8595057625242 | 2643.1658
AM34/32 FB | Egyenes adapter | 10 db | 0 | db | 0.024 | 0.02425 | 0.058 | 39174000 | 8595057626706 | 2469.2213
AM34/32-45 FB | 45°- os adapter | 10 db | 0 | db | 0.034 | 0.03425 | 0.058 | 39174000 | 8595057625372 | 3776.7789
AM34/32-90 FB | 90°- os adapter | 1 db | 0 | db | 0.046 | 0.046025 | 0.058 | 39174000 | 8595057625259 | 5494.3698
AM42/40 FB | Egyenes adapter | 2 db | 0 | db | 0.052 | 0.0546 | 0.058 | 39174000 | 8595057626713 | 2699.8722
AM42/40-45 FB | Egyenes adapter | 1 db | 0 | db | 0.046 | 0.046 | 0.058 | 39174000 | 8595057625389 | 7634.6335
AM42/40-90 FB | 90°- os adapter | 1 db | 0 | db | 0.084 | 0.084 | 0.058 | 39174000 | 8595057625266 | 7634.6335
AM54/50 FB | Egyenes adapter | 2 db | 0 | db | 0.086 | 0.0871 | 0.058 | 39174000 | 8595057625150 | 4402.9369
AM54/50-45 FB | 45°- os adapter | 1 db | 0 | db | 0.098 | 0.098 | 0.058 | 39174000 | 8595057625396 | 9323.24
AM54/50-90 FB | 90°- os adapter | 1 db | 0 | db | 0.136 | 0.136 | 0.063 | 39174000 | 8595057625273 | 9323.24
APACS42 F25 | Halogénmentes gégecső -25m | 25 m | 0 | m | 0.206 | 0.20712 | 2.54 | 39173100 | 8595057667273 | 3068.5345
APACS80 F10 | Halogénmentes gégecső -10m | 10 m | 0 | m | 0.29 | 0.306 | 4.9 | 39173100 | 8595057667280 | 13459.1492
APAFS16 F50 | Halogénmentes gégecső -50m | 50 m | 0 | m | 0.04 | 0.040238 | 0.555 | 39173100 | 8595057656321 | 655.6023
APAFS21 F50 | Halogénmentes gégecső -50m | 50 m | 0 | m | 0.063 | 0.06331 | 0.66 | 39173100 | 8595057662179 | 1022.8467
APAFS28 F50 | Halogénmentes gégecső -50m | 50 m | 0 | m | 0.116 | 0.1167 | 1.22 | 39173100 | 8595057667266 | 1595.898
APAFS34 F50 | Halogénmentes gégecső -50m | 50 m | 0 | m | 0.168 | 0.16928 | 1.73 | 39173100 | 8595057658196 | 2413.3041
APG16/13 FB | Egyenes adapter ( PG) | 10 db | 0 | db | 0.006 | 0.00625 | 0.058 | 39174000 | 8595057625167 | 1026
APG16/13-45 FB | 45°- os adapter ( PG) | 1 db | 0 | db | 0.008 | 0.00807 | 0.058 | 39174000 | 8595057625402 | 1639.695
APG16/13-90 FB | 90°- os adapter ( PG) | 1 db | 0 | db | 0.012 | 0.01225 | 0.063 | 39174000 | 8595057625280 | 1720.2513
APG21/16 FB | Egyenes adapter ( PG) | 10 db | 0 | db | 0.01 | 0.01025 | 0.058 | 39174000 | 8595057625174 | 929.6149
APG21/16-45 FB | 45°- os adapter ( PG) | 1 db | 0 | db | 0.012 | 0.01225 | 0.058 | 39174000 | 8595057625419 | 2048.5609
APG21/16-90 FB | 90°- os adapter ( PG) | 10 db | 0 | db | 0.0143 | 0.01455 | 0.126 | 39174000 | 8595057625297 | 1625.122
APG28/21 FB | Egyenes adapter ( PG) | 10 db | 0 | db | 0.014 | 0.01425 | 0.058 | 39174000 | 8595057625181 | 1589.6197
APG28/21-45 FB | 45°- os adapter ( PG) | 1 db | 0 | db | 0.018 | 0.01825 | 0.058 | 39174000 | 8595057625426 | 3295.3387
APG28/21-90 FB | 90°- os adapter ( PG) | 1 db | 0 | db | 0.024 | 0.024 | 0.063 | 39174000 | 8595057625303 | 3122.2298
APG34/29 FB | Egyenes adapter ( PG) | 10 db | 0 | db | 0.02 | 0.02 | 0.058 | 39174000 | 8595057625198 | 1959.6
APG34/29-45 FB | 45°- os adapter ( PG) | 10 db | 0 | db | 0.026 | 0.026 | 0.058 | 39174000 | 8595057625433 | 5343.794
APG34/29-90 FB | 90°- os adapter ( PG) | 10 db | 0 | db | 0.034 | 0.03444 | 0.063 | 39174000 | 8595057625310 | 4371.5967
APG42/36 FB | Egyenes adapter ( PG) | 1 db | 0 | db | 0.044 | 0.0452 | 0.058 | 39174000 | 8595057625204 | 2478.7609
APG42/36-45 FB | 45°- os adapter ( PG) | 1 db | 0 | db | 0.052 | 0.052 | 0.058 | 39174000 | 8595057625440 | 7634.6335
APG42/36-90 FB | 90°- os adapter ( PG) | 1 db | 0 | db | 0.072 | 0.072 | 0.063 | 39174000 | 8595057625327 | 6569.4668
APG54/48 FB | Egyenes adapter ( PG) | 1 db | 0 | db | 0.068 | 0.068 | 0.058 | 39174000 | 8595057625211 | 3600.1766
APG54/48-45 FB | 45°- os adapter ( PG) | 1 db | 0 | db | 0.104 | 0.104 | 0.058 | 39174000 | 8595057625457 | 7458.3905
APG54/48-90 FB | 90°- os adapter ( PG) | 1 db | 0 | db | 0.124 | 0.124 | 0.063 | 39174000 | 8595057625334 | 8830.5015
A-SW/M16 FB | Adapter alátét (M) | 10 db | 0 | db | 0.0001 | 0.00017 | 0.002 | 39174000 | 8595057625686 | 223.3856
A-SW/M20 FB | Adapter alátét (M) | 10 db | 0 | db | 0.0003 | 0.00034 | 0.002 | 39174000 | 8595057625693 | 211.3107
A-SW/M25 FB | Adapter alátét (M) | 10 db | 0 | db | 0.0005 | 0.00134 | 0.002 | 39174000 | 8595057625709 | 211.3107
A-SW/M32 FB | Adapter alátét (M) | 1 db | 0 | db | 0.0007 | 0.0007 | 0.002 | 39174000 | 8595057625716 | 783.7316
A-SW/M40 FB | Adapter alátét (M) | 1 db | 0 | db | 0.0009 | 0.0009 | 0.002 | 39174000 | 8595057625723 | 903.9368
A-SW/M50 FB | Adapter alátét (M) | 1 db | 0 | db | 0.002 | 0.002 | 0.002 | 39174000 | 8595057625730 | 1164.9963
A-SW/PG13 FB | Adapter alátét (PG) | 1 db | 0 | db | 0.002 | 0.00207 | 0.002 | 39174000 | 8595057625747 | 225.1645
A-SW/PG16 FB | Adapter alátét (PG) | 1 db | 0 | db | 0.004 | 0.00422 | 0.002 | 39174000 | 8595057625754 | 418.4232
A-SW/PG21 FB | Adapter alátét (PG) | 10 db | 0 | db | 0.004 | 0.00407 | 0.002 | 39174000 | 8595057625761 | 525.2843
A-SW/PG29 FB | Adapter alátét (PG) | 10 db | 0 | db | 0.006 | 0.00607 | 0.002 | 39174000 | 8595057625778 | 823.6919
A-SW/PG36 FB | Adapter alátét (PG) | 10 db | 0 | db | 0.012 | 0.01207 | 0.002 | 39174000 | 8595057625785 | 1029.0594
A-SW/PG48 FB | Adapter alátét (PG) | 1 db | 0 | db | 0.016 | 0.016 | 0.002 | 39174000 | 8595057625792 | 1286.0342
BK 16 AA | Végzáró -40/600db | 40/600 db | 0 | db | 0.0043 | 0.0049688 | 0.05001 | 39259080 | 8595057621688 | 125.5583
BK 16 CSN AA | Végzáró -40/320db | 40/320 db | 0 | db | 0.0067 | 0.0079678 | 0.09375 | 39259080 | 8595057629165 | 155.2417
BK 20 AA | Végzáró -40/560db | 40/560 db | 0 | db | 0.0049 | 0.0056097 | 0.0537 | 39259080 | 8595057621718 | 142.7595
BK 23 AA | Végzáró -40/280db | 40/280 db | 0 | db | 0.0072 | 0.0086162 | 0.1071 | 39259080 | 8595057629158 | 161.6333
BK 25 AA | Végzáró -40/320db | 40/320 db | 0 | db | 0.0066 | 0.0078672 | 0.09375 | 39259080 | 8595057621701 | 158.7083
BK 32 AA | Végzáró -40/280db | 40/280 db | 0 | db | 0.0071 | 0.0085157 | 0.1071 | 39259080 | 8595057621695 | 172.575
BSKH 110 D F | Kábellétra toldó hosszú | 4 db | 0 | db | 1.48 | 1.48 | 1.0467 | 73269098 | 8595568904249 | 4223.375
BSKH 110 D S | Kábellétra toldó hosszú | 4 db | 0 | db | 1.276 | 1.276 | 1.0467 | 73269098 | 8595568904232 | 2197
BSKH 110 K F | Kábellétra toldó rövid | 10 db | 0 | db | 0.637 | 0.637 | 0.819 | 73269098 | 8595568904188 | 2361.125
BSKH 110 K S | Kábellétra toldó rövid | 10 db | 0 | db | 0.549 | 0.549 | 0.819 | 73269098 | 8595568904171 | 1517.2083
BSKH 60 D F | Kábellétra toldó hosszú -15db | 15 db | 0 | db | 0.963 | 0.96319 | 1.0467 | 73269098 | 8595568904201 | 3409.3583
BSKH 60 D S | Kábellétra toldó hosszú -15db | 15 db | 0 | db | 0.83 | 0.83019 | 1.0467 | 73269098 | 8595568904195 | 1955.2
BSKH 60 K F | Kábellétra toldó rövid -25db | 25 db | 0 | db | 0.414 | 0.4224 | 0.356 | 73269098 | 8595568904140 | 1602.575
BSKH 60 K S | Kábellétra toldó rövid -25db | 25 db | 0 | db | 0.357 | 0.3654 | 0.356 | 73269098 | 8595568904133 | 989.8
BSKH 85 D F | Kábellétra toldó hosszú | 10 db | 0 | db | 1.221 | 1.221 | 0.404 | 73269098 | 8595568904225 | 4221.5333
BSKH 85 D S | Kábellétra toldó hosszú | 10 db | 0 | db | 1.053 | 1.053 | 0.404 | 73269098 | 8595568904218 | 2404.2
BSKH 85 K F | Kábellétra toldó rövid | 20 db | 0 | db | 0.525 | 0.525 | 0.18 | 73269098 | 8595568904164 | 2001.5667
BSKH 85 K S | Kábellétra toldó rövid | 20 db | 0 | db | 0.453 | 0.453 | 0.18 | 73269098 | 8595568904157 | 1155.2
BV 1620 KA | Rögzítőgyürű 40/560 -40/560db | 40/560 db | 0 | db | 0.007 | 0.0077102 | 0.0537 | 39259080 | 8595057621985 | 209.3
BV 2532 KA | Rögzítőgyürű 40/320 -40/280db | 40/280 db | 0 | db | 0.011 | 0.012416 | 0.1071 | 39259080 | 8595057621992 | 226.6333
CTS 100 S | Mennyezeti konzol -12db | 20 db | 0 | db | 0.52 | 0.52 | 5.3 | 83024190 | 8595057629592 | 2391.3915
CTS 200 S | Mennyezeti konzol -12db | 20 db | 0 | db | 0.62 | 0.62 | 5.5 | 83024190 | 8595057630222 | 3232.7703
CTS 300 S | Mennyezeti konzol -20db | 20 db | 0 | db | 0.82 | 0.82 | 6 | 83024190 | 8595057630239 | 4885.8111
DLN 100 S | Fali konzol -20db | 20 db | 0 | db | 0.2 | 0.2 | 0.24 | 83024190 | 8595568916662 | 532.7408
DLN 150 S | Fali konzol -20db | 20 db | 0 | db | 0.25 | 0.25 | 0.5 | 83024190 | 8595568916679 | 660.8315
DLN 200 S | Fali konzol -20db | 20 db | 0 | db | 0.3 | 0.3 | 0.64 | 83024190 | 8595568916686 | 862.4875
DLN 300 S | Fali konzol -20db | 20 db | 0 | db | 0.6 | 0.6 | 0.98 | 83024190 | 8595568916693 | 1114.2821
DR18 HB | Távtartó -10/1800db | 10/1800 db | 0 | db | 0.0035 | 0.0037676 | 0.0168 | 39259080 | 8595057612570 | 130.7907
DR42 HB | Távtartó -250/500db | 250/500 db | 0 | db | 0.0077 | 0.0083724 | 0.06 | 39259080 | 8595057600508 | 129.025
DRT 100 F | Konzol (SPT és I80 profílhoz) -24db | 24 db | 0 | db | 0.3 | 0.31042 | 0.65005 | 83024190 | 8595057635296 | 3692.8842
DRT 150 F | Konzol (SPT és I80 profílhoz) -24db | 24 db | 0 | db | 0.37 | 0.38875 | 0.64999 | 83024190 | 8595057635302 | 3816.3079
DRT 200 F | Konzol (SPT és I80 profílhoz) -24db | 24 db | 0 | db | 0.5 | 0.5135 | 1.2498 | 83024190 | 8595057639928 | 4148.3815
DRT 300 F | Konzol (SPT és I80 profílhoz) -12db | 1db/-/12db | 0 | db | 0.69 | 0.69 | 5.2 | 83024190 | 8595057639942 | 4713.3925
DRT 400 F | Konzol (SPT és I80 profílhoz) -12db | 12 db | 0 | db | 0.85 | 0.8936 | 2.5 | 83024190 | 8595057639959 | 5917.4906
DRT 500 F | Konzol (SPT és I80 profílhoz) -6db | 6 db | 0 | db | 1.35 | 1.4743 | 3.3333 | 83024190 | 8595057639966 | 6740.8302
DRT 600 F | Konzol (SPT és I80 profílhoz) -6db | 6 db | 0 | db | 1.55 | 1.6743 | 3.3333 | 83024190 | 8595057639973 | 8153.1367
DS 100 S | Oldalfali konzol közepes terh. -24db | 24 db | 0 | db | 0.24 | 0.24958 | 0.48334 | 83024190 | 8595057632080 | 1427.6192
DS 150 S | Oldalfali konzol közepes terh. -24db | 24 db | 0 | db | 0.33 | 0.34083 | 0.606 | 83024190 | 8595057633834 | 1593.2912
DS 200 S | Oldalfali konzol közepes terh. -24db | 24 db | 0 | db | 0.38 | 0.3975 | 0.79167 | 83024190 | 8595057632585 | 1501.1134
DS 300 S | Oldalfali konzol közepes terh. -12db | 12 db | 0 | db | 0.63 | 0.65167 | 1.211 | 83024190 | 8595057628434 | 2480.1901
DS 400 S | Oldalfali konzol közepes terh. -20db | 20 db | 0 | db | 0.76 | 0.779 | 1.5 | 83024190 | 8595057628441 | 2542.074
DS 500 S | Oldalfali konzol közepes terh. -6db | 6 db | 0 | db | 1 | 1.0006 | 3.104 | 83024190 | 8595057628458 | 3468.7076
DS 600 S | Oldalfali konzol közepes terh. -6db | 6 db | 0 | db | 1.23 | 1.2306 | 3.104 | 83024190 | 8595057636439 | 3485.1039
DSN 100 F | Oldalfali konzol közepes terh. -20db | 20 db | 0 | db | 0.2 | 0.2 | 0.24 | 83024190 | 8595568916761 | 682.3419
DSN 100 S | Oldalfali konzol közepes terh. -20db | 20 db | 0 | db | 0.2 | 0.2 | 0.24 | 83024190 | 8595568916709 | 503.6227
DSN 200 F | Oldalfali konzol közepes terh. -20db | 20 db | 0 | db | 0.3 | 0.3 | 0.64 | 83024190 | 8595568916778 | 1035.8093
DSN 200 S | Oldalfali konzol közepes terh. -20db | 20 db | 0 | db | 0.3 | 0.3 | 0.64 | 83024190 | 8595568916716 | 840.2547
DSN 300 F | Oldalfali konzol közepes terh. -20db | 20 db | 0 | db | 0.6 | 0.6 | 0.98 | 83024190 | 8595568916785 | 1622.6853
DSN 300 S | Oldalfali konzol közepes terh. -20db | 20 db | 0 | db | 0.6 | 0.6 | 0.98 | 83024190 | 8595568916723 | 1111.9184
DSN 400 F | Oldalfali konzol közepes terh. -20db | 20 db | 0 | db | 0.8 | 0.8 | 1.31 | 83024190 | 8595568916792 | 1948.3054
DSN 400 S | Oldalfali konzol közepes terh. -20db | 20 db | 0 | db | 0.8 | 0.8 | 1.31 | 83024190 | 8595568916730 | 1751.4277
DSN 500 S | Oldalfali konzol közepes terh. -10db | 10 db | 0 | db | 1 | 1 | 2.3 | 83024190 | 8595568916747 | 2745.001
DSN 600 S | Oldalfali konzol közepes terh. -10db | 10 db | 0 | db | 1.4 | 1.4 | 2.76 | 83024190 | 8595568916754 | 3074.4551
DSOS 10 ZNCR | Menny. tartó trapézlemezhez -50db | 1/50 db | 0 | db | 0.165 | 0.165 | 0.33 | 73269098 | 8595568923790 | 482.0621
DSOS 8 ZNCR | Menny. tartó trapézlemezhez -50db | 1/50 db | 0 | db | 0.165 | 0.165 | 0.33 | 73269098 | 8595568923783 | 446.656
DSS S | Állíth. menny. konzol men.szárhoz | 1db/-/15db | 0 | db | 0.14 | 0.15 | 0.64267 | 73269098 | 8595057633599 | 1382.4994
DSU 100 PO | Állíth. fali konzol | 1 db | 0 | db | 0.54 | 0.54 | 1.1 | 83024190 | 8595568925749 | 1824.4954
DSU 100 POF | Állíth. fali konzol | 1 db | 0 | db | 0.54 | 0.54 | 1.1 | 83024190 | 8595568925770 | 2430.7283
DSU 200 PO | Állíth. fali konzol | 1 db | 0 | db | 0.81 | 0.81 | 1.75 | 83024190 | 8595568925756 | 2352.7432
DSU 200 POF | Állíth. fali konzol | 1 db | 0 | db | 0.81 | 0.81 | 1.75 | 83024190 | 8595568925787 | 3338.5755
DSU 300 PO | Állíth. fali konzol | 1 db | 0 | db | 0.99 | 0.99 | 2.3 | 83024190 | 8595568925763 | 2598.059
DSU 300 POF | Állíth. fali konzol | 1 db | 0 | db | 0.99 | 0.99 | 2.3 | 83024190 | 8595568925794 | 3766.7705
DSZT F | Menny. rögzítő men. szárhoz -50db | 50 db | 0 | db | 0.12 | 0.12286 | 0.114 | 73269098 | 8595057662506 | 1251.7626
DSZT S | Menny. rögzítő men. szárhoz -50db | 50 db | 0 | db | 0.1 | 0.10286 | 0.114 | 73269098 | 8595057633483 | 1423.5356
DT 100 F | Oldalfali konzol nagy terh. -24db | 24 db | 0 | db | 0.3 | 0.30966 | 0.4872 | 83024190 | 8595057631786 | 2133.2493
DT 1000 F | Oldalfali konzol nagy terh. | 1 db | 0 | db | 2.4 | 2.4 | 8.16 | 83024190 | 8595057639911 | 19359.0751
DT 150 F | Oldalfali konzol nagy terh. -24db | 24 db | 0 | db | 0.36 | 0.37092 | 0.61068 | 83024190 | 8595057632592 | 2242.4859
DT 200 F | Oldalfali konzol nagy terh. -24db | 0db/0db/24db | 0 | db | 0.43 | 0.43 | 0.71 | 83024190 | 8595057631779 | 2550.3375
DT 250 F | Oldalfali konzol nagy terh. -20db | 20 db | 0 | db | 0.53 | 0.53 | 0.727 | 83024190 | 8595057636996 | 3029.2502
DT 300 F | Oldalfali konzol nagy terh. -12db | 12 db | 0 | db | 0.73 | 0.73 | 1.211 | 83024190 | 8595057628519 | 3951.3675
DT 400 F | Oldalfali konzol nagy terh. -20db | 20 db | 0 | db | 0.88 | 0.899 | 1.5 | 83024190 | 8595057628526 | 4565.1544
DT 500 F | Oldalfali konzol nagy terh. -6db | 6 db | 0 | db | 1.3 | 1.3 | 3.104 | 83024190 | 8595057628533 | 4799.871
DT 600 F | Oldalfali konzol nagy terh. -6db | 6 db | 0 | db | 1.6 | 1.6 | 3.104 | 83024190 | 8595057628540 | 5805.1957
DT 800 F | Oldalfali konzol nagy terh. | 1 db | 0 | db | 1.9 | 1.9 | 5.6 | 83024190 | 8595057639904 | 12800.2629
DTN 100 F | Oldalfali konzol nagy terh. -20db | 20 db | 0 | db | 0.2 | 0.2 | 0.18 | 83024190 | 8595568916808 | 987.0523
DTN 150 F | Oldalfali konzol nagy terh. -20db | 20 db | 0 | db | 0.25 | 0.25 | 0.39 | 83024190 | 8595568916815 | 1266.8963
DTN 200 F | Oldalfali konzol nagy terh. -20db | 20 db | 0 | db | 0.3 | 0.3 | 0.44 | 83024190 | 8595568916822 | 1307.8588
DTN 250 F | Oldalfali konzol nagy terh. -20db | 20 db | 0 | db | 0.4 | 0.4 | 0.55 | 83024190 | 8595568916839 | 1617.0249
DTN 300 F | Oldalfali konzol nagy terh. -20db | 20 db | 0 | db | 0.6 | 0.6 | 0.97 | 83024190 | 8595568916846 | 1654.0892
DTN 400 F | Oldalfali konzol nagy terh. -20db | 20 db | 0 | db | 0.8 | 0.8 | 1.5 | 83024190 | 8595568916853 | 2449.7082
DTN 500 F | Oldalfali konzol nagy terh. -10db | 10 db | 0 | db | 1.2 | 1.2 | 2.25 | 83024190 | 8595568916860 | 3322.159
DTN 600 F | Oldalfali konzol nagy terh. -10db | 10 db | 0 | db | 1.35 | 1.35 | 2.7 | 83024190 | 8595568916877 | 3940.472
DUODREN 110 F6TP | Duplafalú dréncső | 6/600 m | 0 | m | 0.58 | 0.63937 | 12.8 | 39173300 | 8595568927842 | 1248.74
DUODREN 75 F3MY | Duplafalú dréncső | 0m/0m/0m | 0 | m | 0.33 | 0.37828 | 7.4 | 39173300 | 8595568923578 | 653.4667
DUODREN 75 F4MY | Duplafalú dréncső | 4/208 m | 0 | m | 0.33 | 0.37828 | 7.4 | 39173300 | 8595568927613 | 666.6833
DUODREN 75 F6MY | Duplafalú dréncső | 6/312 m | 0 | m | 0.33 | 0.37828 | 7.26 | 39173300 | 8595568923585 | 622.4833
DUODREN 90 C50TP | Duplafalú dréncső | 50 m | 0 | m | 0.38 | 0.38099 | 12.7 | 39173300 | 8595568925015 | 766.7833
DV 100 GMT | Rögzítő lemez-100db | 100 db | 0 | db | 0.092 | 0.09343 | 0.057 | 73269098 | 8595568926135 | 485.875
DV 100 S | Rögzítő lemez-100db | 100db | 0 | db | 0.079 | 0.08043 | 0.057 | 73269098 | 8595057638693 | 299.5417
DV 150 GMT | Rögzítő lemez-100db | 50 db | 0 | db | 0.152 | 0.15486 | 0.114 | 73269098 | 8595568926142 | 762.125
DV 150 S | Rögzítő lemez-50db | 50 db | 0 | db | 0.131 | 0.13386 | 0.114 | 73269098 | 8595057633780 | 451.6417
DV 200 GMT | Rögzítő lemez-50db | 50 db | 0 | db | 0.212 | 0.21486 | 0.114 | 73269098 | 8595568926159 | 1055.3833
DV 200 S | Rögzítő lemez-50db | 50 db | 0 | db | 0.183 | 0.18586 | 0.114 | 73269098 | 8595057638709 | 620.425
DV 300 GMT | Rögzítő lemez-30db | 30 db | 0 | db | 0.334 | 0.341 | 0.29673 | 73269098 | 8595568926166 | 1572.2417
DV 300 S | Rögzítő lemez-30db | 30 db | 0 | db | 0.288 | 0.295 | 0.29673 | 73269098 | 8595057633773 | 884.325
DV 400 GMT | Rögzítő lemez-25db | 25 db | 0 | db | 0.456 | 0.45608 | 0.44 | 73269098 | 8595568926173 | 2563.6
DV 400 S | Rögzítő lemez-25db | 25 db | 0 | db | 0.393 | 0.39308 | 0.44 | 73269098 | 8595057638723 | 1202.0667
DV 500 GMT | Rögzítő lemez -20db | 20 db | 0 | db | 0.578 | 0.57812 | 0.668 | 73269098 | 8595568926180 | 3245.45
DV 500 S | Rögzítő lemez -20db | 20 db | 0 | db | 0.5 | 0.50013 | 0.668 | 73269098 | 8595057638846 | 2531.3167
DV 600 GMT | Rögzítő lemez-20db | 20 db | 0 | db | 0.7 | 0.70015 | 0.785 | 73269098 | 8595568926197 | 3905.7417
DV 600 S | Rögzítő lemez-20db | 20 db | 0 | db | 0.603 | 0.60315 | 0.785 | 73269098 | 8595057638853 | 1839.825
DV 75 GMT | Rögzítő lemez | 1 db | 0 | db | 0.081 | 0.081 | 0.01 | 73269098 | 8595568926128 | 429.65
DV 75 S | Rögzítő lemez | 1 db | 0 | db | 0.07 | 0.07 | 0.01 | 73269098 | 8595057638686 | 263.1417
DZ 110X200 BF | Huzalrács tálca -3/6m | 3/6/150 m | 0 | m | 1.93 | 1.931 | 14.04 | 73262000 | 8595568903242 | 5036.6333
DZ 110X300 BF | Huzalrács tálca -3/6m | 3/6/96 m | 0 | m | 2.37 | 2.3714 | 24 | 73262000 | 8595568903259 | 6512.2417
DZ 110X400 BF | Huzalrács tálca -3/6m | 3/6/60 m | 0 | m | 2.75 | 2.7516 | 36 | 73262000 | 8595568903266 | 8018.1833
DZ 35X100 BF | Huzalrács tálca -3/18m | 3/18/810 m | 0 | m | 0.63 | 0.63021 | 3.43 | 73262000 | 8595568903129 | 1685.775
DZ 35X100 BZNCR | Huzalrács tálca -3/18m | 3/18/810 m | 0 | m | 0.55 | 0.55021 | 3.43 | 73262000 | 8595057689893 | 1250.275
DZ 35X150 BF | Huzalrács tálca -3/18m | 3/18 m | 0 | m | 0.73 | 0.73028 | 4.11 | 73262000 | 8595568903136 | 2359.175
DZ 35X150 BZNCR | Huzalrács tálca -3/18m | 3/18 m | 0 | m | 0.67 | 0.67027 | 4.11 | 73262000 | 8595057690127 | 1904.5
DZ 35X200 BF | Huzalrács tálca -3/18m | 3/18/450 m | 0 | m | 0.89 | 0.89035 | 5.14 | 73262000 | 8595568903143 | 2597.1833
DZ 35X200 BZNCR | Huzalrács tálca -3/18m | 3/18/450 m | 0 | m | 0.81 | 0.81035 | 5.14 | 73262000 | 8595057690134 | 2382.3583
DZ 35X300 BF | Huzalrács tálca -3/18m | 3/18/486 m | 0 | m | 1.39 | 1.3903 | 6.86 | 73262000 | 8595568903150 | 3518.8833
DZ 35X300 BZNCR | Huzalrács tálca -3/18m | 3/18/486 m | 0 | m | 1.27 | 1.2704 | 6.86 | 73262000 | 8595057690141 | 2731.625
DZ 60X100 BF | Huzalrács tálca -3/18/486m | 3/18/486 m | 0 | m | 0.83 | 0.8303 | 4.8 | 73262000 | 8595568903174 | 2327.7583
DZ 60X150 BF | Huzalrács tálca -3/18/342m | 3/18/342 m | 0 | m | 0.89 | 0.89035 | 9 | 73262000 | 8595568903181 | 2565.875
DZ 60X200 BF | Huzalrács tálca -3/18/270m | 3/18/270 m | 0 | m | 1.15 | 1.1504 | 11.25 | 73262000 | 8595568903198 | 3187.3833
DZ 60X300 BF | Huzalrács tálca -3/18/162m | 3m/18m/180m | 0 | m | 1.69 | 1.6905 | 15 | 73262000 | 8595568903204 | 4916.4917
DZ 60X400 BF | Huzalrács tálca t.horg.-3/6/114m | 3/6/114 m | 0 | m | 2.05 | 2.0514 | 22.5 | 73262000 | 8595568903211 | 6620.4667
DZ 60X500 BF | Huzalrács tálca -3/6/84m | 3/6/84 m | 0 | m | 2.65 | 2.6509 | 22.5 | 73262000 | 8595568903228 | 7791.9833
DZ 60X60 BF | Huzalrács tálca -3/30/1500m | 3/30/1440 m | 0 | m | 0.6 | 0.6 | 3.6 | 73262000 | 8595568903167 | 1806.5667
DZ 60X600 BF | Huzalrács tálca -3/6/84m | 3/6/84 m | 0 | m | 3.05 | 3.052 | 22.5 | 73262000 | 8595568903235 | 8930.8917
DZCZ/B F | Központi függesztő konzol -50/500db | 50/500 db | 0 | db | 0.03 | 0.030522 | 0.01928 | 73269098 | 8595568902634 | 331.825
DZCZ/B ZNCR | Központi függesztő konzol -50/500db | 50/500 db | 0 | db | 0.03 | 0.030522 | 0.01928 | 73269098 | 8595057689794 | 231.2917
DZDN XX | Vágó olló | 1 db | 0 | db | 0.75 | 0.75 | 6 | 82032000 | 8595057668591 | 62231.1237
DZDS 100/B F | Fali konzol -5/40db | 5/40 db | 0 | db | 0.27 | 0.2786 | 0.29 | 83024190 | 8595568902658 | 1731.0583
DZDS 100/B S | Fali konzol -5/40db | 5/40 db | 0 | db | 0.25 | 0.2586 | 0.29 | 83024190 | 8595057689909 | 1202.9333
DZDS 150/B F | Fali konzol -5/30db | 5/30 db | 0 | db | 0.29 | 0.2999 | 0.43333 | 83024190 | 8595568902665 | 1927.575
DZDS 150/B S | Fali konzol -5/30db | 5/30 db | 0 | db | 0.26 | 0.2699 | 0.43333 | 83024190 | 8595057690233 | 1389.4833
DZDS 200/B F | Fali konzol -40db | 5/40 db | 0 | db | 0.42 | 0.42923 | 0.325 | 83024190 | 8595568902672 | 2144.8917
DZDS 200/B S | Fali konzol -40db | 5/40 db | 0 | db | 0.38 | 0.38922 | 0.325 | 83024190 | 8595057689916 | 1575.275
DZDS 300/B F | Fali konzol -5/10db | 5/10 db | 0 | db | 0.68 | 0.68019 | 0.86 | 83024190 | 8595568902689 | 2717.5417
DZDS 300/B S | Fali konzol -5/10db | 5/10 db | 0 | db | 0.66 | 0.66019 | 0.86 | 83024190 | 8595057690240 | 1975.675
DZDS 400/B F | Fali konzol -5/15db | 5/15 db | 0 | db | 0.85 | 0.85017 | 0.89066 | 83024190 | 8595568902696 | 3824.275
DZDS 400/B S | Fali konzol -5/15db | 5/15 db | 0 | db | 0.8 | 0.80017 | 0.89066 | 83024190 | 8595057690257 | 2780.7
DZDS 500/B F | Fali konzol -5db | 5 db | 0 | db | 1.09 | 1.09 | 4.3 | 83024190 | 8595568902702 | 5084.7333
DZDS 500/B S | Fali konzol -5db | 5 db | 0 | db | 1.01 | 1.01 | 4.3 | 83024190 | 8595057690264 | 3410.6583
DZDS 600/B F | Fali konzol -5db | 5 db | 0 | db | 1.2 | 1.2 | 4.3 | 83024190 | 8595568902719 | 5662.5833
DZDS 600/B S | Fali konzol -5db | 5 db | 0 | db | 1.11 | 1.11 | 4.3 | 83024190 | 8595057690271 | 3607.0667
DZI 110X150 BEZN | Huzalrács tálca int.végz. | 3m/6m/420m | 0 | m | 1.14 | 1.141 | 7.71 | 73262000 | 8595568931337 | 3362.1
DZI 110X200 BEZN | Huzalrács tálca int.végz. | 3m/12m/336m | 0 | m | 1.59 | 1.591 | 9.64 | 73262000 | 8595568931344 | 3526.5
DZI 110X200 BZNCR | Huzalrács tálca int.végz. | 3/6/150 m | 0 | m | 1.62 | 1.621 | 14.4 | 73262000 | 8595568927934 | 3089.6667
DZI 110X300 BEZN | Huzalrács tálca int.végz. | 3m/12m/252m | 0 | m | 2.04 | 2.0414 | 12.86 | 73262000 | 8595568931351 | 4376.1
DZI 110X300 BZNCR | Huzalrács tálca int.végz. | 3/6/96 m | 0 | m | 1.96 | 1.9614 | 24 | 73262000 | 8595568927941 | 3873.675
DZI 110X400 BEZN | Huzalrács tálca int.végz. | 3m/6m/180m | 0 | m | 2.71 | 2.7116 | 18 | 73262000 | 8595568931368 | 5874.2
DZI 110X400 BZNCR | Huzalrács tálca int.végz. | 3/6/60 m | 0 | m | 2.76 | 2.7616 | 36 | 73262000 | 8595568927958 | 5078.45
DZI 110X500 BEZN | Huzalrács tálca int.végz. | 3m/6m/162m | 0 | m | 3.12 | 3.1216 | 20 | 73262000 | 8595568931375 | 6183
DZI 110X600 BEZN | Huzalrács tálca int.végz. | 3m/6m/90m | 0 | m | 3.53 | 3.5317 | 36 | 73262000 | 8595568931382 | 7006.8
DZI 60X100 BEZN | Huzalrács tálca int.végz. | 3m/24m/768m | 0 | m | 0.79 | 0.7903 | 4.22 | 73262000 | 8595568931269 | 1662.7
DZI 60X100 BZNCR | Huzalrács tálca int.végz. | 3/18/486 m | 0 | m | 0.81 | 0.8103 | 4.8 | 73262000 | 8595568927866 | 1451.8833
DZI 60X150 BEZN | Huzalrács tálca int.végz. | 3m/18m/540m | 0 | m | 0.84 | 0.84035 | 6 | 73262000 | 8595568931276 | 1932.2
DZI 60X150 BZNCR | Huzalrács tálca int.végz. | 3/18/342 m | 0 | m | 0.86 | 0.86035 | 9 | 73262000 | 8595568927873 | 1698.8833
DZI 60X200 BEZN | Huzalrács tálca int.végz. | 3m/18m/450m | 0 | m | 1.09 | 1.0904 | 7.2 | 73262000 | 8595568931283 | 2402.6
DZI 60X200 BZNCR | Huzalrács tálca int.végz. | 3/18/270 m | 0 | m | 1.11 | 1.1104 | 11.25 | 73262000 | 8595568927880 | 2054.2167
DZI 60X300 BEZN | Huzalrács tálca int.végz. | 3m/18m/270m | 0 | m | 1.58 | 1.5805 | 12 | 73262000 | 8595568931290 | 3544.4
DZI 60X300 BZNCR | Huzalrács tálca int.végz. | 3/18/162 m | 0 | m | 1.62 | 1.6205 | 15 | 73262000 | 8595568927897 | 3043.625
DZI 60X400 BEZN | Huzalrács tálca int.végz. | 3m/6m/192m | 0 | m | 2.01 | 2.0114 | 16.88 | 73262000 | 8595568931306 | 4102
DZI 60X400 BZNCR | Huzalrács tálca int.végz. | 3/6/114 m | 0 | m | 1.98 | 1.9814 | 22.5 | 73262000 | 8595568927903 | 3810.7333
DZI 60X500 BEZN | Huzalrács tálca int.végz. | 3m/6m/96m | 0 | m | 2.72 | 2.7209 | 33.75 | 73262000 | 8595568931313 | 5390.8
DZI 60X500 BZNCR | Huzalrács tálca int.végz. | 3/6/90 m | 0 | m | 2.76 | 2.7609 | 22.5 | 73262000 | 8595568927910 | 5392.075
DZI 60X60 BEZN | Huzalrács tálca int.végz. | 3m/24m/984m | 0 | m | 0.75 | 0.75022 | 3.29 | 73262000 | 8595568931252 | 1558.1
DZI 60X60 BZNCR | Huzalrács tálca int.végz. | 3/24/840 m | 0 | m | 0.57 | 0.57022 | 3.6 | 73262000 | 8595568927859 | 1228.7167
DZI 60X600 BEZN | Huzalrács tálca int.végz. | 3m/6m/96m | 0 | m | 3.13 | 3.132 | 33.75 | 73262000 | 8595568931320 | 6038.6
DZI 60X600 BZNCR | Huzalrács tálca int.végz. | 3/6/84 m | 0 | m | 3.18 | 3.182 | 22.5 | 73262000 | 8595568927927 | 5510.7
DZMD/B F | Szerelő lemez-8/80db | 1db/8db/80db | 0 | db | 0.12 | 0.12541 | 0.11125 | 73269098 | 8595568902641 | 1001.65
DZMD/B ZNCR | Szerelő lemez-8/80db | 1db/8db/80db | 0 | db | 0.08 | 0.085413 | 0.11125 | 73269098 | 8595057689817 | 459.225
DZRS/B F | Toldóidom csavarnélküli -50/200db | 50/200 db | 0 | db | 0.03 | 0.03147 | 0.0482 | 73269098 | 8595568902603 | 569.8333
DZRS/B ZNCR | Toldóidom csavarnélküli -50/200db | 50/200 db | 0 | db | 0.03 | 0.03147 | 0.0482 | 73269098 | 8595057689824 | 476.2333
DZZ/B F | Tartó konzol -20/100db | 20/100 db | 0 | db | 0.05 | 0.053475 | 0.0964 | 73269098 | 8595568902627 | 787.9083
DZZ/B ZNCR | Tartó konzol -20/100db | 1db/20db/100db | 0 | db | 0.05 | 0.053475 | 0.0964 | 73269098 | 8595057689800 | 599.5167
DZS/B F | Toldó idom készlet -100/500db | 1db/100db/500db | 0 | db | 0.03 | 0.030665 | 0.01928 | 73269098 | 8595568902597 | 310.2667
DZS/B ZNCR | Toldó idom készlet -100/500db | 1db/100db/500db | 0 | db | 0.03 | 0.030665 | 0.01928 | 73269098 | 8595057689831 | 207.675
DZSP/B F | Toldóidom -100db | 1db/-/100db | 0 | db | 0.06 | 0.063405 | 0.089 | 73269098 | 8595568902610 | 362.4833
DZSP/B ZNCR | Toldóidom -100db | 1db/-/100db | 0 | db | 0.06 | 0.063405 | 0.089 | 73269098 | 8595057689848 | 239.525
DZSU/B ZNCR | Rögzítő csavar -100/1000db | 1db/100db/1000db | 0 | db | 0.02 | 0.020261 | 0.00964 | 73181595 | 8595057689855 | 157.95
DZSZ 35X100 S | Középső tartó konzol | 20 db | 0 | db | 0.25 | 0.25715 | 0.285 | 73269098 | 8595568930385 | 996.19
DZSZ 60X100 S | Középső tartó konzol | 20 db | 0 | db | 0.257 | 0.26505 | 0.65 | 73269098 | 8595568930378 | 1089.725
DZSZ 60X60 S | Középső tartó konzol | 30 db | 0 | db | 0.22 | 0.22537 | 0.43333 | 73269098 | 8595568930361 | 992.66
EKD 100X40 HC | Kábelcsatorna -2/20m | 2/20 m | 20 | m | 0.87 | 0.87766 | 4 | 39259020 | 8595057697607 | 930.8
EKD 100X40 HD | Kábelcsatorna -2/8m | 2/8 m | 8 | m | 0.87 | 0.94627 | 5.4375 | 39259020 | 8595057690530 | 1436.27
EKD 120X40 HC | Kábelcsatorna -2/20m | 2m/-/20m | 20 | m | 1.04 | 1.0511 | 5.52 | 39259020 | 8595057699328 | 1235.19
EKD 120X40 HD | Kábelcsatorna -2/8m | 2m/8m/192m | 8 | m | 1.04 | 1.1141 | 6.175 | 39259020 | 8595057690615 | 1637.35
EKD 80X40 HC | Kábelcsatorna -2/20m | 2/20 m | 20 | m | 0.7 | 0.70741 | 3.7 | 39259020 | 8595057697591 | 888.8
EKD 80X40 HD | Kábelcsatorna -2/10m | 2/10 m | 10 | m | 0.7 | 0.76129 | 4.35 | 39259020 | 8595057690455 | 1199.22
EKD 80X40HF HD | Kábelcsatorna HF -2/10m | 2/10 m | 10 | m | 0.5 | 0.56129 | 4.35 | 39259020 | 8595057691278 | 3522.2328
EKE 100X60 HD | Kábelcsatorna -2/8m | 2m/-/8m | 8 | m | 1.1 | 1.1916 | 7.3875 | 39259020 | 8595057620735 | 1941.39
EKE 140X60 HD | Kábelcsatorna -2/6m | 2/6 m | 6 | m | 1.453 | 1.5636 | 9.9496 | 39259020 | 8595057620704 | 2974.29
EKE 180X60 HD | Kábelcsatorna -2/6m | 2/6 m | 6 | m | 1.91 | 2.038 | 12.7667 | 39259020 | 8595057620674 | 3576.54
EKE 60X60 HD | Kábelcsatorna -2/18/270m | 2/18 m | 18 | m | 0.75 | 0.79266 | 4.2551 | 39259020 | 8595057620766 | 1240.25
EPS 2 X1 | EPH sorkapocs | 1db/0db/0db | 0 | db | 0.279 | 0.309 | 0.2193 | 85369010 | 8595057687806 | 5810.8617
EPS 2 XX | EPH sorkapocs | 1db/0db/0db | 0 | db | 0.245 | 0.245 | 0.2139 | 85369010 | 8595057618374 | 5193.3968
EPS 3 XX | EPH sorkapocs | 1 db | 0 | db | 0.135 | 0.135 | 0.2193 | 85369010 | 8595057668676 | 5033.146
FR 68 SDS XX | Kőzetfúró 68 | 1 db | 0 | db | 0.996 | 1.053 | 2.964 | 82075030 | 8595057615915 | 54296
GZS XX | Horgany spay | 1 db | 0 | db | 0.45 | 0.45 | 0.8 | 32099000 | 8595057633148 | 9141.8804
HL 10 XX | Tipli 10 -100/2400db | 100/2400 db | 0 | db | 0.0024 | 0.0025687 | 0.0126 | 39259080 | 8595057612273 | 20.0417
HL 6 XX | Tipli 6 -100/10000db | 100/10000 db | 0 | db | 0.00057 | 0.0006215 | 0.003 | 39259080 | 8595057612280 | 12.8917
HL 8 XX | Tipli 8 -100/4000db | 100/4000 db | 0 | db | 0.0017 | 0.0018065 | 0.0075 | 39259080 | 8595057605329 | 14.0833
HM 10 PE XX | Tipli 10 -200/3000db | 200/3000 db | 0 | db | 0.0026 | 0.0026 | 0.0075 | 39259080 | 8595057632646 | 11.5537
HM 10 XX | Tipli 10 -100/3000db | 100/3000 db | 0 | db | 0.0024 | 0.0025578 | 0.00999 | 39259080 | 8595057605176 | 26.7583
HM 12 PE XX | Tipli 12 -200/2000db | 200/2000 db | 0 | db | 0.0045 | 0.0045 | 0.015 | 39259080 | 8595057632653 | 20.9903
HM 12 XX | Tipli 12 -100/2000db | 100/2000 db | 0 | db | 0.0044 | 0.0047212 | 0.015 | 39259080 | 8595057605190 | 47.1532
HM 6 PE XX | Tipli 6 -200/14000db | 200/14000 db | 0 | db | 0.0007 | 0.0007 | 0.0021 | 39259080 | 8595057632622 | 5.2527
HM 6 XX | Tipli 6 -100/14000db | 100/14000 db | 0 | db | 0.0006 | 0.0006382 | 0.002142 | 39259080 | 8595057605213 | 13.8727
HM 8 PE XX | Tipli 8 -200/6000db | 200/6000 db | 0 | db | 0.0015 | 0.0015 | 0.0051 | 39259080 | 8595057632639 | 7.3497
HM 8/1 XX | Tipli 8 -100/6000db | 100/6000 db | 0 | db | 0.00137 | 0.0014555 | 0.005001 | 39259080 | 8595057605251 | 21.5583
HN 6X25 XX | Tipli +szeg -200/4800db | 200/4800 db | 0 | db | 0.0031 | 0.0031 | 0.004 | 39259080 | 8595057618473 | 32.5365
HN 6X35 XX | Tipli +szeg -100/2400db | 100/2400 db | 0 | db | 0.0041 | 0.0041 | 0.004 | 39259080 | 8595057618480 | 33.5977
HN 6X45 XX | Tipli +szeg -100/2400db | 100/2400 db | 0 | db | 0.005 | 0.005 | 0.005 | 39259080 | 8595057618497 | 33.5917
HN 6X55 XX | Tipli +szeg -100/2000db | 100/2000 db | 0 | db | 0.0058 | 0.0058 | 0.005 | 39259080 | 8595057618503 | 54.5973
HN 6X70 XX | Tipli +szeg -50/1200db | 50/1200 db | 0 | db | 0.0076 | 0.0076 | 0.006 | 39259080 | 8595057618510 | 73.4789
HN 8X45 XX | Tipli +szeg -50/1200db | 50/1200 db | 0 | db | 0.0082 | 0.0082 | 0.006 | 39259080 | 8595057618527 | 85.0296
HS 6 ZA | Tipli -100/6000db | 100db/6000db/216000db | 0 | db | 0.0012 | 0.0012751 | 0.005 | 39259080 | 8595057608795 | 25.8917
HSV 6 ZA | Fúró/behajtó sz. HS 6 -10/250db | 10/250 db | 0 | db | 0.0051 | 0.0053742 | 0.011856 | 39259080 | 8595057609051 | 150.475
INOXBSKH 60 D IX | Toldóidom kábellétrához hosszú | 0db/0db/15db | 0 | db | 0.623 | 0.62319 | 1.0467 | 73269098 | 8595568905857 | 4523.5667
INOXBSKH 60 K IX | Toldóidom kábellétrához rövid | 0db/0db/25db | 0 | db | 0.268 | 0.2764 | 0.356 | 73269098 | 8595568905840 | 2000.8083
INOXDT 200 IX | Oldalfali konzol nagy terh. | 0db/0db/24db | 0 | db | 0.43 | 0.43 | 4.3 | 83024190 | 8595057630673 | 9089
INOXDT 300 IX | Oldalfali konzol nagy terh. | 0db/0db/12db | 0 | db | 0.68 | 0.68 | 4.3 | 83024190 | 8595057630680 | 12939
INOXDT 400 IX | Oldalfali konzol nagy terh. | 20 db | 0 | db | 0.88 | 0.8962 | 1.5 | 83024190 | 8595057630697 | 17164.4
INOXDZ 60X100 BIX | Huzalrács tálca -3/18m | 3/18/486 m | 0 | m | 0.99 | 0.9903 | 3.6 | 73262000 | 8595568902825 | 7649.525
INOXDZ 60X150 BIX | Huzalrács tálca -3m | 3/18/342 m | 0 | m | 1.06 | 1.0604 | 3.6 | 73262000 | 8595057697294 | 9196.2
INOXDZ 60X200 BIX | Huzalrács tálca -3/18m | 3/18/270 m | 0 | m | 1.36 | 1.3604 | 3.6 | 73262000 | 8595568902832 | 10384.8333
INOXDZ 60X300 BIX | Huzalrács tálca -3/18m | 3/18/180 m | 0 | m | 1.93 | 1.9305 | 3.6 | 73262000 | 8595568902849 | 15004.3833
INOXDZ 60X60 BIX | Huzalrács tálca -3/30m | 3/24 m | 0 | m | 0.92 | 0.92022 | 3.6 | 73262000 | 8595057697249 | 5894.0917
INOXDZCZ/B BX | Központi függesztő konzol -50/500db | 0db/50db/500db | 0 | db | 0.03 | 0.030322 | 0.026 | 73269098 | 8595568902870 | 653.7917
INOXDZDS 100/B BX | Fali konzol-10/40db | 10/40 db | 0 | db | 0.24 | 0.24757 | 0.325 | 83024190 | 8595568902917 | 4353.9167
INOXDZDS 150/B BX | Fali konzol-5/30db | 5/30 db | 0 | db | 0.3 | 0.3099 | 0.43333 | 83024190 | 8595568902924 | 5408.7583
INOXDZDS 200/B BX | Fali konzol | 1 db | 0 | db | 0.38 | 0.38 | 4.3 | 83024190 | 8595568902931 | 6302.725
INOXDZDS 300/B BX | Fali konzol | 5/10 db | 0 | db | 0.49 | 0.49019 | 0.86 | 83024190 | 8595568902948 | 7481.0667
INOXDZI 60X100 BIX | Huzalrács tálca -3m | 3m/24m/768m | 0 | m | 0.82 | 0.8203 | 4.22 | 73182200 | 8595568931405 | 7040.9
INOXDZI 60X150 BIX | Huzalrács tálca -3m | 3m/18m/540m | 0 | m | 0.88 | 0.88035 | 6 | 73262000 | 8595568931412 | 7537.1
INOXDZI 60X200 BIX | Huzalrács tálca -3m | 3m/18m/450m | 0 | m | 1.13 | 1.1304 | 7.2 | 73262000 | 8595568931429 | 9310.5
INOXDZI 60X300 BIX | Huzalrács tálca -3m | 3m/18m/270m | 0 | m | 1.74 | 1.7405 | 12 | 73262000 | 8595568931436 | 13796.7
INOXDZI 60X60 BIX | Huzalrács tálca -3m | 3m/24m/984m | 0 | m | 0.59 | 0.59022 | 3.29 | 73262000 | 8595568931399 | 5303.3
INOXDZMD/B BX | Szerelő lemez-8/80db | 8/80 db | 0 | db | 0.11 | 0.11341 | 0.1625 | 73269098 | 8595568902887 | 1953.9
INOXDZZ/B BX | Tartó konzol -20/100db | 20/100 db | 0 | db | 0.06 | 0.06292 | 0.0964 | 73269098 | 8595568902863 | 1188.6333
INOXDZS/B BX | Toldó idom készlet -100db | 1db/100db/400db | 0 | db | 0.028 | 0.028692 | 0.01425 | 73269098 | 8595057697256 | 620.5333
INOXDZSP/B BX | Toldóidom -100db | 100 db | 0 | db | 0.06 | 0.063332 | 0.089 | 73269098 | 8595568902856 | 627.6
INOXDZSU/B BX | Rögzítő csavar -100db | 100 db | 0 | db | 0.018 | 0.018072 | 0.03 | 73181595 | 8595057697263 | 446.7667
INOXKPO 10X95 IX | Tűzálló dűbel -50db | 50 db | 50 | db | 0.062 | 0.062 | 0.02 | 73269098 | 8595568905888 | 1615.1056
INOXKPO 8X75 IX | Tűzálló dűbel -100db | 1db/-/50db | 100 | db | 0.31 | 0.31 | 0.02 | 73269098 | 8595568921987 | 964.6
INOXKPOZ 10 IX | Tűzálló dűbel -50db | 50 db | 50 | db | 0.03 | 0.03114 | 0.05928 | 73269098 | 8595568905901 | 1635.9417
INOXKPOZ 8 IX | Tűzálló dűbel -100db | 100 db | 100 | db | 0.025 | 0.025 | 0.02 | 73269098 | 8595568905895 | 1168.1088
INOXM 10 IX | Anya -100db | 100/1000 db | 100 | db | 0.01 | 0.010143 | 0.0057 | 73181630 | 8595057642706 | 58
INOXM 8 IX | Anya -100db | 100/1000 db | 100 | db | 0.01 | 0.010143 | 0.0057 | 73181630 | 8595057630635 | 30
INOXMP 41X21 IX | Szerelő profil -3m | 3/30/450 m | 0 | m | 1.79 | 1.79 | 2.3 | 72224050 | 8595057630598 | 29191.5
INOXMZ 10 IX | Toldó anya -100db | 100 db | 0 | db | 0.04 | 0.0401 | 0.002 | 73181630 | 8595568930064 | 366.213
INOXMZ 12 IX | Toldó anya -100db | 100 db | 0 | db | 0.06 | 0.0601 | 0.002 | 73181630 | 8595568930088 | 502.3
INOXMZ 6 IX | Toldó anya -100db | 100 db | 0 | db | 0.01 | 0.0101 | 0.002 | 73181630 | 8595568930095 | 105.4
INOXMZ 8 IX | Toldó anya -100db | 100 db | 0 | db | 0.02 | 0.0201 | 0.002 | 73181630 | 8595568930217 | 186.3
INOXNP 250 IX | Szerelő profil -1db | 1 db | 0 | db | 0.14 | 0.14292 | 0.12361 | 72224050 | 8595568906281 | 1132.5167
INOXNP 350 IX | Szerelő profil -1db | 1 db | 0 | db | 0.195 | 0.19504 | 0.172 | 72224050 | 8595568906298 | 1433.7917
INOXNP 450 IX | Szerelő profil -1db | 1 db | 0 | db | 0.404 | 0.40407 | 0.36667 | 72224050 | 8595568906304 | 2688.2917
INOXPD 10 IX | Alátét -100db | 100/1000 db | 100 | db | 0.01 | 0.010051 | 0.001375 | 73182200 | 8595057642720 | 42
INOXPD 8 IX | Alátét -100db | 100/1000 db | 100 | db | 0.01 | 0.010044 | 0.001375 | 73182200 | 8595057630710 | 32
INOXS 60X200 IX | Toldó idom -48db | 25/50 db | 0 | db | 0.09 | 0.09088 | 0.0275 | 73269098 | 8595057631236 | 1497.4917
INOXSK 60 IX | Csuklós csatlakozó idom -50db | 50 db | 0 | db | 0.125 | 0.1292 | 0.178 | 73269098 | 8595057631199 | 2489.9333
INOXSR 60X100 IX | Szűkítő idom | 1 db | 0 | db | 0.076 | 0.076 | 0.009 | 73269098 | 8595568905864 | 557.8083
INOXSR 60X200 IX | Szűkítő idom | 1 db | 0 | db | 0.114 | 0.114 | 0.014 | 73269098 | 8595568905871 | 689.7583
INOXV 200 IX | Fedél rozsdamentes -3m | 2m/20m/360m | 0 | m | 1.0608 | 1.0608 | 1.1 | 72224050 | 8595057632271 | 14779.7
INOXV 300 IX | Fedél rozsdamentes -3m | 2m/8m/240m | 0 | m | 2.0416 | 2.0416 | 1.65 | 72224050 | 8595057641853 | 29398.2
INOXV 400 IX | Fedél rozsdamentes -3m | 2m/4m/160m | 0 | m | 2.7264 | 2.7264 | 2.8 | 72224050 | 8595057641860 | 38816.4833
INOXZT 10 IX | Menetes szár -2m | 0m/2m/20m | 0 | m | 0.46 | 0.46 | 0.16 | 73181535 | 8595057642683 | 3342
INOXZT 8 IX | Menetes szár -2m | 0m/2m/20m | 0 | m | 0.62 | 0.62 | 0.14 | 73181535 | 8595057630604 | 2122.8977
K 110X150 F | Végzáró -12db | 0db/1db/12db | 0 | db | 0.2123 | 0.2298 | 0.74164 | 73269098 | 8595057660434 | 1197.3
K 110X150 S | Végzáró -12db | 0db/1db/12db | 0 | db | 0.183 | 0.2005 | 0.74164 | 73269098 | 8595057633742 | 843.05
K 110X200 F | Végzáró-25db | 0db/1db/25db | 0 | db | 0.261 | 0.2611 | 0.5344 | 73269098 | 8595057660441 | 1339.975
K 110X200 S | Végzáró-25db | 0db/1db/25db | 0 | db | 0.225 | 0.2251 | 0.5344 | 73269098 | 8595057638273 | 888.875
K 110X300 F | Végzáró | 0db/1db/10db | 0 | db | 0.3584 | 0.3794 | 0.89 | 73269098 | 8595057660465 | 1634.6877
K 110X300 S | Végzáró | 0db/1db/10db | 0 | db | 0.309 | 0.33 | 0.89 | 73269098 | 8595057633735 | 997.75
K 110X400 F | Végzáró | 1db/8db/- | 0 | db | 0.4559 | 0.4559 | 1.004 | 73269098 | 8595057660472 | 2040.4583
K 110X400 S | Végzáró | 1db/8db/- | 0 | db | 0.393 | 0.393 | 1.004 | 73269098 | 8595057638297 | 1221.4583
K 110X500 F | Végzáró | 1 db | 0 | db | 0.55 | 0.55 | 1.257 | 73269098 | 8595057660489 | 2458.4083
K 110X500 S | Végzáró | 1 db | 0 | db | 0.477 | 0.477 | 1.257 | 73269098 | 8595057633728 | 1469.5417
K 110X600 F | Végzáró | 0db/1db/10db | 0 | db | 0.6508 | 0.6508 | 1.51 | 73269098 | 8595057660496 | 2941.1417
K 110X600 S | Végzáró | 0db/1db/10db | 0 | db | 0.56 | 0.56 | 1.51 | 73269098 | 8595057638303 | 1785.7667
K 35X100 F | Végzáró -32db | 0db/1db/32db | 0 | db | 0.0464 | 0.050869 | 0.17813 | 73269098 | 8595057660175 | 492.375
K 35X100 S | Végzáró -32db | 0db/1db/32db | 0 | db | 0.04 | 0.044469 | 0.17813 | 73269098 | 8595057638150 | 408.6333
K 35X150 F | Végzáró | 0db/1db/1db | 0 | db | 0.0603 | 0.0603 | 0.097 | 73269098 | 8595057660182 | 532.7833
K 35X150 S | Végzáró | 0db/1db/1db | 0 | db | 0.052 | 0.052 | 0.097 | 73269098 | 8595057638167 | 419.25
K 35X200 F | Végzáró | 0db/1db/1db | 0 | db | 0.0742 | 0.0742 | 0.13 | 73269098 | 8595057660199 | 602.225
K 35X200 S | Végzáró | 0db/1db/1db | 0 | db | 0.064 | 0.064 | 0.13 | 73269098 | 8595057638174 | 444.1667
K 35X300 F | Végzáró -40db | 0db/1db/40db | 0 | db | 0.1021 | 0.10835 | 0.39 | 73269098 | 8595057660212 | 754.7583
K 35X300 S | Végzáró -40db | 0db/1db/40db | 0 | db | 0.088 | 0.09425 | 0.39 | 73269098 | 8595057638198 | 556.8333
K 35X400 F | Végzáró -1/30db | 0db/1db/1db | 0 | db | 0.1299 | 0.12997 | 0.36663 | 73269098 | 8595057660229 | 893.425
K 35X400 S | Végzáró -1/30db | 0db/1db/1db | 0 | db | 0.112 | 0.11207 | 0.3663 | 73269098 | 8595057638204 | 642.7417
K 35X50 F | Végzáró -56db | 0db/1db/56db | 0 | db | 0.0325 | 0.035054 | 0.1018 | 73269098 | 8595057660151 | 407.875
K 35X50 S | Végzáró -56db | 0db/1db/56db | 0 | db | 0.028 | 0.030554 | 0.1018 | 73269098 | 8595057633520 | 348.075
K 35X500 F | Végzáró | 0db/1db/1db | 0 | db | 0.1578 | 0.1578 | 0.328 | 73269098 | 8595057660236 | 998.1833
K 35X500 S | Végzáró | 0db/1db/1db | 0 | db | 0.136 | 0.136 | 0.328 | 73269098 | 8595057638211 | 698.75
K 35X600 F | Végzáró | 0db/1db/1db | 0 | db | 0.1856 | 0.1856 | 0.394 | 73269098 | 8595057660243 | 1164.9083
K 35X600 S | Végzáró | 0db/1db/1db | 0 | db | 0.16 | 0.16 | 0.394 | 73269098 | 8595057638228 | 816.6167
K 35X75 F | Végzáró -36db | 0db/1db/36db | 0 | db | 0.039 | 0.042971 | 0.15829 | 73269098 | 8595057660168 | 431.0583
K 35X75 S | Végzáró -36db | 0db/1db/36db | 0 | db | 0.034 | 0.037971 | 0.15829 | 73269098 | 8595057638143 | 362.7
K 60X100 F | Végzáró -1/50db | 0db/1db/50db | 0 | db | 0.0858 | 0.09 | 0.178 | 73269098 | 8595057660274 | 637.2167
K 60X100 S | Végzáró -1/50db | 0db/1db/50db | 0 | db | 0.074 | 0.0782 | 0.178 | 73269098 | 8595057629974 | 482.8417
K 60X150 F | Végzáró -1/20db | 0db/1db/20db | 0 | db | 0.1114 | 0.1215 | 0.58 | 73269098 | 8595057660281 | 911.95
K 60X150 S | Végzáró -1/20db | 0db/1db/20db | 0 | db | 0.096 | 0.1061 | 0.58 | 73269098 | 8595057629981 | 578.175
K 60X200 F | Végzáró -1/20db | 0db/1db/20db | 0 | db | 0.1369 | 0.1544 | 0.74164 | 73269098 | 8595057660298 | 1091.4583
K 60X200 S | Végzáró -1/20db | 0db/1db/20db | 0 | db | 0.118 | 0.1355 | 0.74164 | 73269098 | 8595057629998 | 659.1
K 60X300 F | Végzáró -1/8db | 0db/1db/18db | 0 | db | 0.1879 | 0.21415 | 1.1125 | 73269098 | 8595057660311 | 1147.25
K 60X300 S | Végzáró -1/8db | 0db/1db/18db | 0 | db | 0.162 | 0.18825 | 1.1125 | 73269098 | 8595057629639 | 830.4833
K 60X400 F | Végzáró | 0db/1db/1db | 0 | db | 0.239 | 0.239 | 0.48 | 73269098 | 8595057660328 | 1367.6
K 60X400 S | Végzáró | 0db/1db/1db | 0 | db | 0.206 | 0.206 | 0.48 | 73269098 | 8595057630017 | 850.9583
K 60X50 F | Végzáró -1/120db | 0db/1db/1db | 0 | db | 0.0603 | 0.061983 | 0.096628 | 73269098 | 8595057660250 | 547.3
K 60X50 S | Végzáró -1/120db | 0db/1db/96db | 0 | db | 0.052 | 0.053683 | 0.096628 | 73269098 | 8595057638235 | 520.325
K 60X500 F | Végzáró -1/6db | 0db/1db/6db | 0 | db | 0.29 | 0.29042 | 2.2311 | 73269098 | 8595057660335 | 1688.7
K 60X500 S | Végzáró -1/6db | 0db/1db/6db | 0 | db | 0.25 | 0.25042 | 2.2311 | 73269098 | 8595057636453 | 1093.8417
K 60X600 F | Végzáró | 0db/1db/32db | 0 | db | 0.341 | 0.341 | 0.722 | 73269098 | 8595057660342 | 1724.6667
K 60X600 S | Végzáró | 0db/1db/32db | 0 | db | 0.294 | 0.294 | 0.722 | 73269098 | 8595057638242 | 1144
K 60X75 F | Végzáró -1/32db | 0db/1db/32db | 0 | db | 0.0731 | 0.079662 | 0.27813 | 73269098 | 8595057660267 | 720.6333
K 60X75 S | Végzáró -1/32db | 0db/1db/32db | 0 | db | 0.063 | 0.069562 | 0.27813 | 73269098 | 8595057635470 | 449.475
K 85X100 F | Végzáró -18db | 1db/-/20db | 0 | db | 0.1241 | 0.13577 | 0.49439 | 73269098 | 8595057660359 | 852.9083
K 85X100 S | Végzáró -18db | 1db/-/20db | 0 | db | 0.107 | 0.11867 | 0.49439 | 73269098 | 8595057630383 | 642.3083
K 85X150 F | Végzáró | 0db/1db/1db | 0 | db | 0.161 | 0.161 | 0.259 | 73269098 | 8595057660366 | 947.9167
K 85X150 S | Végzáró | 1db/-/20db | 0 | db | 0.139 | 0.139 | 0.259 | 73269098 | 8595057629943 | 659.75
K 85X200 F | Végzáró | 0db/1db/15db | 0 | db | 0.1984 | 0.2124 | 0.59333 | 73269098 | 8595057660373 | 1058.4167
K 85X200 S | Végzáró | 0db/1db/15db | 0 | db | 0.171 | 0.185 | 0.59327 | 73269098 | 8595057629417 | 739.4833
K 85X300 F | Végzáró | 0db/1db/10db | 0 | db | 0.272 | 0.293 | 0.89 | 73269098 | 8595057660397 | 1342.0333
K 85X300 S | Végzáró | 0db/1db/10db | 0 | db | 0.235 | 0.256 | 0.89 | 73269098 | 8595057629967 | 893.1
K 85X400 F | Végzáró | 0db/1db/1db | 0 | db | 0.3465 | 0.3465 | 0.699 | 73269098 | 8595057660403 | 1616.1167
K 85X400 S | Végzáró | 0db/1db/1db | 0 | db | 0.299 | 0.299 | 0.699 | 73269098 | 8595057629387 | 1022.125
K 85X500 F | Végzáró | 0db/1db/1db | 0 | db | 0.4211 | 0.4211 | 0.875 | 73269098 | 8595057660410 | 1929.6333
K 85X500 S | Végzáró | 0db/1db/1db | 0 | db | 0.363 | 0.363 | 0.875 | 73269098 | 8595057638259 | 1184.625
K 85X600 F | Végzáró | 0db/1db/1db | 0 | db | 0.4953 | 0.4953 | 1.051 | 73269098 | 8595057660427 | 2292.3333
K 85X600 S | Végzáró | 0db/1db/1db | 0 | db | 0.427 | 0.427 | 1.051 | 73269098 | 8595057638266 | 1434.7667
KBE-1 AB | Távtartó -10/2420db | 10/2420 db | 10 | db | 0.0048 | 0.0054176 | 0.012396 | 39259080 | 8595057614475 | 299.65
KBM XX | Anya a csillárhoroghoz -40/200db | 40/200 db | 40 | db | 0.0098 | 0.010145 | 0.0095 | 74153300 | 8595057626669 | 260.5417
KBP-1 AA | Betondoboz -támasztó el. -10/150db | 10/150 db | 10 | db | 0.02 | 0.022685 | 0.201 | 39259080 | 8595057608115 | 154.8083
KBP-1/71 AB | Betondoboz -támasztó el. -10/220db | 10/160 db | 10 | db | 0.018 | 0.020534 | 0.1875 | 39259080 | 8595057624252 | 160.3333
KBP-10 XX | Anya + kampó -118 mm -40/80db | 40/80 db | 40 | db | 0.0244 | 0.025253 | 0.02375 | 73181300 | 8595057610361 | 645.0167
KBP-8 ZA | Acélrúd 3m -3m | 3 m | 0 | m | 0.22 | 0.22 | 0.028 | 72159000 | 8595057610231 | 309.9106
KBP-9 XX | Anya + kampó -100 mm -40/80db | 40/80 db | 40 | db | 0.023 | 0.023851 | 0.02375 | 73181300 | 8595057610378 | 659.5333
KBS-120 AB | Elosztódoboz betonba -10/70db | 10/70 db | 10 | db | 0.0432 | 0.048586 | 0.42858 | 39259080 | 8595057624269 | 307.34
KBS-2 AB | Betondoboz-fenék -10/240db | 10/240 db | 10 | db | 0.0138 | 0.015397 | 0.126 | 39259080 | 8595057632516 | 159.28
KBS-3 AA | Betondob.-fenék cs.kampó -40/200db | 40/200 db | 0 | db | 0.021 | 0.022896 | 0.15 | 39259080 | 8595057608146 | 425.92
KBT-1 AB | Betondoboz - magas -10/100db | 10/100 db | 10 | db | 0.044 | 0.049208 | 0.6 | 39259080 | 8595057632455 | 200.86
KBT-2 AB | Betondoboz - alacsony -10/80db | 10/80 db | 10 | db | 0.0311 | 0.035658 | 0.375 | 39259080 | 8595057632462 | 231.55
KBT-3/71 AB | Betondoboz fenék+test -10/100db | 10/100 db | 10 | db | 0.0252 | 0.028812 | 0.3 | 39259080 | 8595057667853 | 315.15
KBV-1 KB | Betondoboz -tető -10/140db | 10/140 db | 10 | db | 0.0323 | 0.034945 | 0.2145 | 39259080 | 8595057632509 | 195.14
KBV-2 KB | Betondoboz -tető -10/160db | 10/160 db | 10 | db | 0.0341 | 0.036494 | 0.1875 | 39259080 | 8595057632486 | 197.78
KBV-2/71 KB | Betondoboz tető sor. -10/200db | 10/200 db | 10 | db | 0.0318 | 0.033656 | 0.15 | 39259080 | 8595057632493 | 199.21
KBV-3 KB | Betondoboz tető sor. -10/120db | 10/120 db | 10 | db | 0.027 | 0.030815 | 0.252 | 39259080 | 8595057657151 | 220.11
KD 09040 BC | Védőcső KOPODUR -6/432m | 6/432 m | 0 | m | 0.13 | 0.24571 | 3.5 | 39172390 | 8595057643758 | 408.3083
KD 09050 BC | Védőcső KOPODUR -6/360m | 6/360 m | 0 | m | 0.2 | 0.33943 | 3.2368 | 39172390 | 8595057643765 | 533.325
KD 09050 CC | Védőcső KOPODUR -6/360m | 6/360 m | 0 | m | 0.2 | 0.33943 | 3.2368 | 39172390 | 8595057650459 | 374.9417
KD 09050 FC | Védőcső KOPODUR -6/360m | 6/360 m | 0 | m | 0.2 | 0.33943 | 3.2368 | 39172390 | 8595057689404 | 388.2667
KD 09063 BC | Védőcső KOPODUR -6/312m | 6/312 m | 0 | m | 0.25 | 0.34213 | 5.484 | 39172390 | 8595057643772 | 783.3583
KD 09075 BC | Védőcső KOPODUR -6/312m | 6/312 m | 0 | m | 0.33 | 0.37866 | 7.2692 | 39172390 | 8595057643789 | 660.8859
KD 09075 CC | Védőcső KOPODUR -6/312m | 6/312 m | 0 | m | 0.33 | 0.37866 | 7.2692 | 39172390 | 8595057650121 | 589.8615
KD 09090 BC | Védőcső KOPODUR -6/312m | 6/312 m | 0 | m | 0.41 | 0.46909 | 10.5449 | 39172390 | 8595057643796 | 1065.025
KD 09110 BC | Védőcső KOPODUR -6/462m | 6/462 m | 0 | m | 0.475 | 0.54392 | 13.41 | 39172390 | 8595057606449 | 973.9167
KD 09110 CC | Védőcső KOPODUR -6/216m | 6/216 m | 0 | m | 0.475 | 0.55931 | 14.43 | 39172390 | 8595057655942 | 973.9167
KD 09125 BC | Védőcső KOPODUR -6/306m | 6/306 m | 0 | m | 0.72 | 0.72 | 16.72 | 39172390 | 8595057618299 | 1443.8276
KD 09160 BC | Védőcső KOPODUR -6/198m | 6/198 m | 0 | m | 0.909 | 1.0617 | 29 | 39172390 | 8595057643819 | 1840.15
KD 09160 CC | Védőcső KOPODUR -6/198m | 6/198 m | 0 | m | 0.909 | 1.0617 | 29 | 39172390 | 8595057647848 | 1878.7167
KD 09160 FC | Védőcső KOPODUR -6/198m | 6/198 m | 0 | m | 0.909 | 1.0617 | 29 | 39172390 | 8595057651418 | 2423.6333
KD 09200 BC | Védőcső KOPODUR -6/162m | 6/162 m | 0 | m | 1.48 | 1.48 | 45.6 | 39172390 | 8595057618312 | 3418.6
KD 09200 FC | Védőcső KOPODUR -6/120m | 6/162 m | 0 | m | 1.48 | 1.48 | 45.6 | 39172390 | 8595057684041 | 3588.6355
KEZ 300 KB | Magasított szerelődoboz 300mm hőszigeteléshez-1/144db | -/1db/144db | 0 | db | 0.3646 | 0.46686 | 6.34 | 85363030 | 8595568930798 | 3121.68
KEZ KB | Magasított szerelődoboz-1/8/216db | 1/216 db | 0 | db | 0.28 | 0.39915 | 4.8 | 85363030 | 8595057698499 | 2870.14
KEZ-3 KB | 3-as szer.doboz hőszig. burk. -1db | 1 db | 0 | db | 0.41 | 0.5642 | 9.64 | 85363030 | 8595568910561 | 3687.5852
KF 09040 AA | V.cső KOPOFLEX 40 narancs -50/3000m | 50m/-/3000m | 0 | m | 0.106 | 0.10726 | 2.5 | 39173300 | 8595057619425 | 224.7917
KF 09040 BA | V.cső KOPOFLEX 40 piros -50/3000m | 50m/-/3000m | 0 | m | 0.106 | 0.10726 | 2.5 | 39173300 | 8595057606333 | 221.1083
KF 09040 BB | V.cső KOPOFLEX 40 piros -25/3000m | 25m/-/3000m | 0 | m | 0.106 | 0.10733 | 2.63 | 39173300 | 8595568917423 | 223.0583
KF 09040 CA | V.cső KOPOFLEX 40 kék -50/3000m | 50m/-/3000m | 0 | m | 0.106 | 0.10726 | 2.5 | 39173300 | 8595057615625 | 221
KF 09040 CB | V.cső KOPOFLEX 40 kék -25/3000m | 25m/-/3000m | 0 | m | 0.106 | 0.10733 | 2.63 | 39173300 | 8595057621107 | 222.95
KF 09040 DA | V.cső KOPOFLEX 40 zöld-50/3000m | 50m/-/3000m | 0 | m | 0.106 | 0.10726 | 2.5 | 39173300 | 8595057619432 | 224.6833
KF 09040 EA | V.cső KOPOFLEX 40 sárga -50/3000m | 50m/-/3000m | 0 | m | 0.106 | 0.10726 | 2.5 | 39173300 | 8595057608641 | 233.2417
KF 09040 FA | V.cső KOPOFLEX 40 fekete -50/3000m | 50m/-/3000m | 0 | m | 0.106 | 0.10726 | 2.5 | 39173300 | 8595057616226 | 221
KF 09040 UVFA | V.cső KOPOFLEX 40 UV álló -50/3000m | 50m/-/3000m | 0 | m | 0.106 | 0.10726 | 2.5 | 39173300 | 8595057698147 | 352.1917
KF 09050 BA | V.cső KOPOFLEX 50 piros -50/1800m | 50m/-/1800m | 0 | m | 0.161 | 0.16226 | 4.3026 | 39173300 | 8595057606340 | 319.9083
KF 09050 BB | V.cső KOPOFLEX 50 piros -25/1575m | 25m/-/1500m | 0 | m | 0.161 | 0.1625 | 4.5 | 39173300 | 8595568917430 | 326.5044
KF 09050 CA | V.cső KOPOFLEX 50 kék -50/1800m | 50m/-/1800m | 0 | m | 0.161 | 0.16226 | 4.3026 | 39173300 | 8595057655935 | 319.6917
KF 09050 CB | V.cső KOPOFLEX 50 kék -25/1575m | 25m/-/1500m | 0 | m | 0.161 | 0.1625 | 4.5 | 39173300 | 8595057655928 | 324.08
KF 09050 EA | V.cső KOPOFLEX 50 sárga -50/1800m | 50m/-/1800m | 0 | m | 0.161 | 0.16226 | 4.3026 | 39173300 | 8595057606357 | 335.4
KF 09050 FA | V.cső KOPOFLEX 50 fekete -50/1800m | 50m/-/1800m | 0 | m | 0.161 | 0.16226 | 4.3026 | 39173300 | 8595057616233 | 325.4333
KF 09050 UVFA | V.cső KOPOFLEX 50 UV álló -50/1800m | 50m/-/1800m | 0 | m | 0.161 | 0.16226 | 4.3026 | 39173300 | 8595057698178 | 392.1667
KF 09063 BA | Védőcső KOPOFLEX 63 piros -50/1500m | 50m/-/1500m | 0 | m | 0.22 | 0.22153 | 6.34 | 39173300 | 8595057643703 | 437.0167
KF 09063 CA | Védőcső KOPOFLEX 63 kék -50/1500m | 50m/-/1500m | 0 | m | 0.22 | 0.22073 | 6.34 | 39173300 | 8595057644977 | 457.925
KF 09063 FA | Védőcső KOPOFLEX 63 fekete -50/1500m | 50m/-/1500m | 0 | m | 0.22 | 0.22073 | 6.34 | 39173300 | 8595057650527 | 459.4417
KF 09063 UVFA | Védőcső KOPOFLEX 63 UV álló -50/1500m | 50m/-/1500m | 0 | m | 0.22 | 0.22073 | 6.34 | 39173300 | 8595057698208 | 575.575
KF 09075 BA | Védőcső KOPOFLEX 75 piros -50m | 50 m | 0 | m | 0.31 | 0.31079 | 8.84 | 39173300 | 8595057643710 | 503.425
KF 09075 CA | Védőcső KOPOFLEX 75 kék -50m | 50 m | 0 | m | 0.31 | 0.31079 | 8.84 | 39173300 | 8595057644991 | 503.2083
KF 09075 CB | Védőcső KOPOFLEX 75 kék -25/900m | 25m/-/900m | 0 | m | 0.31 | 0.31274 | 10 | 39173300 | 8595057645004 | 505.5917
KF 09075 FA | Védőcső KOPOFLEX 75 fekete -50m | 0m/0m/0m | 0 | m | 0.31 | 0.31079 | 8.84 | 39173300 | 8595057650534 | 501.5833
KF 09075 UVFA | Védőcső KOPOFLEX 75 UV álló -50m | 50 m | 0 | m | 0.31 | 0.31079 | 8.84 | 39173300 | 8595057698338 | 641.875
KF 09090 AA | Védőcső KOPOFLEX 90 narancs -50m | 50 m | 0 | m | 0.38 | 0.38099 | 12.7 | 39173300 | 8595568918796 | 726.5917
KF 09090 BA | Védőcső KOPOFLEX 90 piros -50m | 50 m | 0 | m | 0.38 | 0.38099 | 12.7 | 39173300 | 8595057643727 | 687.7
KF 09090 CA | Védőcső KOPOFLEX 90 kék -50m | 50 m | 0 | m | 0.38 | 0.38099 | 12.7 | 39173300 | 8595057650435 | 724.8583
KF 09090 FA | Védőcső KOPOFLEX 90 fekete -50m | 0m/0m/0m | 0 | m | 0.38 | 0.38099 | 12.7 | 39173300 | 8595057650442 | 728.5417
KF 09090 UVFA | Védőcső KOPOFLEX 90 fekete -50m | 50 m | 0 | m | 0.38 | 0.38099 | 12.7 | 39173300 | 8595057698239 | 970.775
KF 09110 BA | Védőcső KOPOFLEX 110 piros -50m | 50 m | 0 | m | 0.5 | 0.50094 | 18.5 | 39173300 | 8595057606364 | 807.7333
KF 09110 BB | Védőcső KOPOFLEX 110 piros -25m | 25 m | 0 | m | 0.5 | 0.50132 | 19.7 | 39173300 | 8595057692824 | 881.9417
KF 09110 CA | Védőcső KOPOFLEX 110 kék -50m | 50 m | 0 | m | 0.5 | 0.50094 | 18.5 | 39173300 | 8595057615649 | 807.3
KF 09110 CB | Védőcső KOPOFLEX 110 kék -25m | 25 m | 0 | m | 0.5 | 0.50132 | 19.7 | 39173300 | 8595057655911 | 810.1167
KF 09110 FA | Védőcső KOPOFLEX 110 fekete -50m | 0m/0m/0m | 0 | m | 0.5 | 0.50094 | 18.5 | 39173300 | 8595057616240 | 881.5083
KF 09110 SKA | Védőcső KOPOFLEX 110 -50m | 50 m | 0 | m | 0.75 | 0.75094 | 18.5 | 39173300 | 8595568921192 | 13094.9869
KF 09110 UVFA | V.cső KOPOFLEX 110 UV álló -50m | 50 m | 0 | m | 0.5 | 0.50094 | 18.5 | 39173300 | 8595057698260 | 1123.2
KF 09125 BA | Védőcső KOPOFLEX 125 piros -50m | 50 m | 0 | m | 0.78 | 0.78 | 28.3 | 39173300 | 8595057618336 | 1429.9433
KF 09160 BA | Védőcső KOPOFLEX 160 piros -50m | 50 m | 0 | m | 0.89 | 0.89 | 43.25 | 39173300 | 8595057643741 | 1834.3
KF 09160 BB | Védőcső KOPOFLEX 160 piros -25m | 25 m | 0 | m | 0.89 | 0.8933 | 37.66 | 39173300 | 8595057647800 | 1834.4083
KF 09160 CB | Védőcső KOPOFLEX 160 kék -25m | 25 m | 0 | m | 0.89 | 0.8933 | 37.66 | 39173300 | 8595057647794 | 1833.325
KF 09160 FA | Védőcső KOPOFLEX 160 -50m | 50 m | 0 | m | 0.89 | 0.89165 | 43.25 | 39173300 | 8595057650565 | 1820.325
KF 09160 FB | Védőcső KOPOFLEX 160 -25m | 25 m | 0 | m | 0.89 | 0.8933 | 37.66 | 39173300 | 8595568929891 | 2319.1133
KF 09160 UVFA | Védőcső KOPOFLEX 160 -50m | 50 m | 0 | m | 0.89 | 0.89165 | 43.25 | 39173300 | 8595057698369 | 3012.9667
KF 09200 BB | Védőcső KOPOFLEX -25m | 25 m | 0 | m | 1.35 | 1.35 | 79.625 | 39173300 | 8595568903587 | 3781.7786
KF 09200 FB | Védőcső KOPOFLEX -25m | 25 m | 0 | m | 1.35 | 1.35 | 79.625 | 39173300 | 8595057688568 | 3561
KI 68 L/1 NA | Szerelvény doboz gk. -80db | 80 db | 80 | db | 0.0827 | 0.086895 | 0.375 | 85363030 | 8595057600119 | 679.1417
KKZ 10 ZNCR | Fém dűbel menetes szárhoz | 100 db | 100 | db | 0.022 | 0.0224 | 0.019 | 73269098 | 8595057697577 | 186.147
KKZ 12 ZNCR | Fém dűbel menetes szárhoz | 50 db | 50 | db | 0.048 | 0.0488 | 0.038 | 73269098 | 8595057697584 | 301.321
KKZ 6 ZNCR | Fém dűbel menetes szárhoz | 100 db | 100 | db | 0.007 | 0.0074 | 0.019 | 73269098 | 8595057697553 | 84.8013
KKZ 8 ZNCR | Fém dűbel menetes szárhoz | 100 db | 100 | db | 0.012 | 0.0246 | 0.019 | 73269098 | 8595057697560 | 106.7427
KKZM 10 XX | Fém dűbel menetes szárhoz | 100 db | 100 | db | 0.009 | 0.009 | 0.005 | 74199990 | 8595568925909 | 138.8062
KKZM 8 XX | Fém dűbel menetes szárhoz | 100 db | 100 | db | 0.007 | 0.007 | 0.003 | 74199990 | 8595568925893 | 138.9546
KL 110X150 F | Kábellétra tüzihorganyzott -3/168m | 3m/-/144m | 0 | m | 3.56 | 3.56 | 18 | 73089059 | 8595568902368 | 9590.6417
KL 110X150 S | Kábellétra -3/168m | 3m/-/144m | 0 | m | 3.18 | 3.18 | 18 | 73089059 | 8595057692664 | 6081.075
KL 110X200 F | Kábellétra tüzihorganyzott -3/150m | 3/126 m | 0 | m | 3.71 | 3.71 | 20 | 73089059 | 8595057661028 | 9991.475
KL 110X200 S | Kábellétra -3/150m | 3/126 m | 0 | m | 3.31 | 3.31 | 20 | 73089059 | 8595057644373 | 7925.2333
KL 110X300 F | Kábellétra tüzihorganyzott -3/102m | 3/84 m | 0 | m | 3.95 | 3.95 | 30.8 | 73089059 | 8595057661172 | 10575.0667
KL 110X300 S | Kábellétra -3/102m | 3/84 m | 0 | m | 3.53 | 3.53 | 30.8 | 73089059 | 8595057644380 | 9384.05
KL 110X400 F | Kábellétra tüzihorganyzott -3/60m | 3/60 m | 0 | m | 4.2 | 4.2 | 50 | 73089059 | 8595057661189 | 11287.9
KL 110X400 S | Kábellétra -3/60m | 3/60 m | 0 | m | 3.75 | 3.75 | 50 | 73089059 | 8595057644397 | 10328.9333
KL 110X500 F | Kábellétra tüzihorganyzott -3/48m | 3/48 m | 0 | m | 4.44 | 4.44 | 61.5 | 73089059 | 8595057661196 | 11940.6083
KL 110X500 S | Kábellétra -3/48m | 3/48 m | 0 | m | 4 | 4 | 61.5 | 73089059 | 8595057644403 | 10960.3
KL 110X600 F | Kábellétra tüzihorganyzott -3/42m | 3/42 m | 0 | m | 4.7 | 4.7 | 70.3 | 73089059 | 8595057661202 | 12618.9917
KL 110X600 S | Kábellétra -3/42m | 3/42 m | 0 | m | 4.2 | 4.2 | 70.3 | 73089059 | 8595057644410 | 11921.975
KL 60X150 F | Kábellétra tüzihorganyzott -3/312m | 3/312 m | 0 | m | 2.5 | 2.5 | 9.7 | 73089059 | 8595057691698 | 7057.2667
KL 60X150 PO | Kábellétra tűzálló -3/312m | 3/312 m | 0 | m | 2.63 | 2.63 | 9.7 | 73089059 | 8595057691414 | 5271.7167
KL 60X150 POF | Kábellétra tüzihorganyzott -3/312m | 3/312 m | 0 | m | 2.9 | 2.9 | 9.7 | 73089059 | 8595568921833 | 5934.175
KL 60X150 S | Kábellétra -3/312m | 3/312 m | 0 | m | 2.23 | 2.23 | 9.7 | 73089059 | 8595057691681 | 4080.9167
KL 60X200 F | Kábellétra tüzihorganyzott -3/240m | 3/240 m | 0 | m | 2.65 | 2.65 | 12.3 | 73089059 | 8595057658073 | 7460.2667
KL 60X200 PO | Kábellétra tűzálló -3/240m | 3/240 m | 0 | m | 2.9 | 2.9 | 12.3 | 73089059 | 8595057691421 | 5741.5583
KL 60X200 POF | Kábellétra tűzálló th.-3/240m | 3/240 m | 0 | m | 3.1 | 3.1 | 12.3 | 73089059 | 8595568921840 | 9648.6
KL 60X200 S | Kábellétra -3/240m | 3/240 m | 0 | m | 2.37 | 2.37 | 12.3 | 73089059 | 8595057635487 | 4423.7917
KL 60X300 F | Kábellétra tüzihorganyzott -3/156m | 3/156 m | 0 | m | 2.9 | 2.9 | 19 | 73089059 | 8595057656345 | 8079.7167
KL 60X300 PO | Kábellétra tűzálló -3/156m | 3/156 m | 0 | m | 3.35 | 3.35 | 19 | 73089059 | 8595057691438 | 6649.5
KL 60X300 POF | Kábellétra tűzálló th.-3/156m | 3/156 m | 0 | m | 3.757 | 3.757 | 19 | 73089059 | 8595568921857 | 10457.9583
KL 60X300 S | Kábellétra -3/156m | 3/156 m | 0 | m | 2.6 | 2.6 | 19 | 73089059 | 8595057634947 | 4849.7583
KL 60X400 F | Kábellétra tüzihorganyzott -3/108m | 3/108 m | 0 | m | 3.14 | 3.14 | 27.4 | 73089059 | 8595057658066 | 8875.425
KL 60X400 PO | Kábellétra tűzálló -3/108m | 3/108 m | 0 | m | 3.84 | 3.84 | 27.4 | 73089059 | 8595057691445 | 7928.1583
KL 60X400 POF | Kábellétra tűzálló th.-3/108m | 3/108 m | 0 | m | 4 | 4 | 27.4 | 73089059 | 8595568921864 | 11471.7417
KL 60X400 S | Kábellétra -3/108m | 3/108 m | 0 | m | 2.8 | 2.8 | 27.4 | 73089059 | 8595057635494 | 5413.525
KL 60X500 F | Kábellétra tüzihorganyzott -3/96m | 3/96 m | 0 | m | 3.38 | 3.38 | 31 | 73089059 | 8595057658042 | 9456.6333
KL 60X500 S | Kábellétra -3/96m | 3/96 m | 0 | m | 3.1 | 3.1 | 31 | 73089059 | 8595057644359 | 5817.825
KL 60X600 F | Kábellétra tüzihorganyzott -3/78m | 3/78 m | 0 | m | 3.63 | 3.63 | 38 | 73089059 | 8595057661219 | 10125.4833
KL 60X600 S | Kábellétra -3/78m | 3/78 m | 0 | m | 3.24 | 3.24 | 38 | 73089059 | 8595057644366 | 6229.6
KL 85X150 F | Kábellétra -3/240m | 3m/-/216m | 0 | m | 3.03 | 3.03 | 12.3 | 73089059 | 8595568902412 | 8475.35
KL 85X150 S | Kábellétra -3/240m | 3m/-/216m | 0 | m | 2.71 | 2.71 | 12.3 | 73089059 | 8595057692657 | 5853.3583
KL 85X200 F | Kábellétra tüzihorganyzott -3/180m | 3/180 m | 0 | m | 3.19 | 3.19 | 16.4 | 73089059 | 8595057661226 | 8987.1167
KL 85X200 S | Kábellétra -3/180m | 3/180 m | 0 | m | 2.9 | 2.9 | 16.4 | 73089059 | 8595057644175 | 6736.0583
KL 85X300 F | Kábellétra tüzihorganyzott -3/120m | 3/120 m | 0 | m | 3.43 | 3.43 | 25 | 73089059 | 8595057661233 | 9673.8417
KL 85X300 S | Kábellétra -3/120m | 3/120 m | 0 | m | 3.1 | 3.1 | 25 | 73089059 | 8595057644182 | 7127.25
KL 85X400 F | Kábellétra tüzihorganyzott -3/78m | 3/84 m | 0 | m | 3.7 | 3.7 | 35.2 | 73089059 | 8595057661240 | 10507.575
KL 85X400 S | Kábellétra -3/78m | 3/84 m | 0 | m | 3.3 | 3.3 | 35.2 | 73089059 | 8595057644199 | 7556.9
KL 85X500 F | Kábellétra tüzihorganyzott -3/72m | 3/72 m | 0 | m | 3.92 | 3.92 | 41 | 73089059 | 8595057661257 | 11195.1667
KL 85X500 S | Kábellétra -3/72m | 3/72 m | 0 | m | 3.5 | 3.5 | 41 | 73089059 | 8595057644205 | 8119.6917
KL 85X600 F | Kábellétra tüzihorganyzott -3/60m | 3/60 m | 0 | m | 4.2 | 4.2 | 49.2 | 73089059 | 8595057661264 | 11810.825
KL 85X600 S | Kábellétra -3/60m | 3/60 m | 0 | m | 3.72 | 3.72 | 49.2 | 73089059 | 8595057644212 | 8523.9917
KLDI 35X110 F | Oldalfali t.konzol kábellétrához -50db | 50db | 0 | db | 0.21 | 0.2115 | 0.08 | 73269098 | 8595057635388 | 1694.55
KLKR 110X200 F | Keresztidom | 1 db | 0 | db | 12.514 | 12.514 | 108 | 73089059 | 8595057661677 | 61257
KLKR 110X200 S | Keresztidom | 1 db | 0 | db | 11.173 | 11.173 | 108 | 73089059 | 8595057644724 | 39666.25
KLKR 110X300 F | Keresztidom | 1 db | 0 | db | 13.428 | 13.428 | 124 | 73089059 | 8595057661684 | 66738
KLKR 110X300 S | Keresztidom | 1 db | 0 | db | 11.989 | 11.989 | 124 | 73089059 | 8595057644731 | 40668
KLKR 110X400 F | Keresztidom | 1 db | 0 | db | 14.351 | 14.351 | 141 | 73089059 | 8595057661691 | 73675
KLKR 110X400 S | Keresztidom | 1 db | 0 | db | 12.813 | 12.813 | 141 | 73089059 | 8595057644748 | 46081
KLKR 110X500 F | Keresztidom | 1 db | 0 | db | 15.273 | 15.273 | 160 | 73089059 | 8595057661707 | 81751
KLKR 110X500 S | Keresztidom | 1 db | 0 | db | 13.637 | 13.637 | 160 | 73089059 | 8595057644755 | 52854
KLKR 110X600 F | Keresztidom | 1 db | 0 | db | 16.0205 | 16.0205 | 178 | 73089059 | 8595057661714 | 93821
KLKR 110X600 S | Keresztidom | 1 db | 0 | db | 14.469 | 14.469 | 178 | 73089059 | 8595057644762 | 63709
KLKR 60X200 F | Keresztidom | 1 db | 0 | db | 10.009 | 10.009 | 59 | 73089059 | 8595057661578 | 55664.05
KLKR 60X200 S | Keresztidom | 1 db | 0 | db | 8.937 | 8.937 | 59 | 73089059 | 8595057644779 | 42222.2667
KLKR 60X300 F | Keresztidom | 1 db | 0 | db | 10.923 | 10.923 | 68 | 73089059 | 8595057661585 | 66462.0667
KLKR 60X300 S | Keresztidom | 1 db | 0 | db | 9.753 | 9.753 | 68 | 73089059 | 8595057644786 | 51658.3167
KLKR 60X400 F | Keresztidom | 1 db | 0 | db | 11.846 | 11.846 | 77 | 73089059 | 8595057661592 | 73325.85
KLKR 60X400 S | Keresztidom | 1 db | 0 | db | 10.577 | 10.577 | 77 | 73089059 | 8595057644793 | 57807.8583
KLKR 60X500 F | Keresztidom | 1 db | 0 | db | 12.769 | 12.769 | 87 | 73089059 | 8595057661608 | 84745.7
KLKR 60X500 S | Keresztidom | 1 db | 0 | db | 11.401 | 11.401 | 87 | 73089059 | 8595057644809 | 68346.525
KLKR 60X600 F | Keresztidom | 1 db | 0 | db | 13.701 | 13.701 | 97 | 73089059 | 8595057661615 | 96963.9667
KLKR 60X600 S | Keresztidom | 1 db | 0 | db | 12.233 | 12.233 | 97 | 73089059 | 8595057644816 | 80097.1167
KLKR 85X200 F | Keresztidom | 1 db | 0 | db | 11.259 | 11.259 | 84 | 73089059 | 8595057661622 | 47255
KLKR 85X200 S | Keresztidom | 1 db | 0 | db | 10.053 | 10.053 | 84 | 73089059 | 8595057644823 | 33750.925
KLKR 85X300 F | Keresztidom | 1 db | 0 | db | 12.173 | 12.173 | 96 | 73089059 | 8595057661639 | 53934.8333
KLKR 85X300 S | Keresztidom | 1 db | 0 | db | 10.869 | 10.869 | 96 | 73089059 | 8595057644830 | 38809.3333
KLKR 85X400 F | Keresztidom | 1 db | 0 | db | 13.096 | 13.096 | 109 | 73089059 | 8595057661646 | 59788.0833
KLKR 85X400 S | Keresztidom | 1 db | 0 | db | 11.693 | 11.693 | 109 | 73089059 | 8595057644847 | 40947
KLKR 85X500 F | Keresztidom | 1 db | 0 | db | 14.019 | 14.019 | 123 | 73089059 | 8595057661653 | 63100
KLKR 85X500 S | Keresztidom | 1 db | 0 | db | 12.517 | 12.517 | 123 | 73089059 | 8595057644854 | 48368
KLKR 85X600 F | Keresztidom | 1 db | 0 | db | 14.951 | 14.951 | 138 | 73089059 | 8595057661660 | 72836
KLKR 85X600 S | Keresztidom | 1 db | 0 | db | 13.349 | 13.349 | 138 | 73089059 | 8595057644861 | 57563
KLOBH 110X200 F | Sík idom | 1 db | 0 | db | 5.061 | 5.061 | 35.2 | 73089059 | 8595057661370 | 38544.2417
KLOBH 110X200 S | Sík idom | 1 db | 0 | db | 4.519 | 4.519 | 35.2 | 73089059 | 8595057644434 | 32739.2
KLOBH 110X300 F | Sík idom | 1 db | 0 | db | 5.809 | 5.809 | 44.55 | 73089059 | 8595057661387 | 41277.4917
KLOBH 110X300 S | Sík idom | 1 db | 0 | db | 5.187 | 5.187 | 44.55 | 73089059 | 8595057644441 | 34739.575
KLOBH 110X400 F | Sík idom | 1 db | 0 | db | 6.552 | 6.552 | 55 | 73089059 | 8595057661394 | 45630.2167
KLOBH 110X400 S | Sík idom | 1 db | 0 | db | 5.85 | 5.85 | 55 | 73089059 | 8595057644458 | 38484.4417
KLOBH 110X500 F | Sík idom | 1 db | 0 | db | 7.296 | 7.296 | 66.6 | 73089059 | 8595057661400 | 50123.6667
KLOBH 110X500 S | Sík idom | 1 db | 0 | db | 6.514 | 6.514 | 66.6 | 73089059 | 8595057644465 | 42273.075
KLOBH 110X600 F | Sík idom | 1 db | 0 | db | 8.048 | 8.048 | 79.2 | 73089059 | 8595057661417 | 56012.125
KLOBH 110X600 S | Sík idom | 1 db | 0 | db | 7.186 | 7.186 | 79.2 | 73089059 | 8595057644472 | 45974.0667
KLOBH 60X150 F | Sík idom | 1 db | 0 | db | 3.211 | 3.211 | 14.7 | 73089059 | 8595568910028 | 29760.3583
KLOBH 60X150 S | Sík idom | 1 db | 0 | db | 2.867 | 2.867 | 14.7 | 73089059 | 8595568910011 | 25552.5833
KLOBH 60X200 F | Sík idom | 1 db | 0 | db | 3.587 | 3.587 | 19.2 | 73089059 | 8595057661271 | 31644.275
KLOBH 60X200 S | Sík idom | 1 db | 0 | db | 3.203 | 3.203 | 19.2 | 73089059 | 8595057644489 | 28111.9583
KLOBH 60X300 F | Sík idom | 1 db | 0 | db | 4.224 | 4.224 | 24.3 | 73089059 | 8595057661288 | 31599.2083
KLOBH 60X300 S | Sík idom | 1 db | 0 | db | 3.771 | 3.771 | 24.3 | 73089059 | 8595057644496 | 27765.5083
KLOBH 60X400 F | Sík idom | 1 db | 0 | db | 4.86 | 4.86 | 30 | 73089059 | 8595057661295 | 33811.2667
KLOBH 60X400 S | Sík idom | 1 db | 0 | db | 4.339 | 4.339 | 30 | 73089059 | 8595057644502 | 29349.5583
KLOBH 60X500 F | Sík idom | 1 db | 0 | db | 5.425 | 5.425 | 36.3 | 73089059 | 8595057661301 | 37654.2833
KLOBH 60X500 S | Sík idom | 1 db | 0 | db | 4.844 | 4.844 | 36.3 | 73089059 | 8595057644519 | 32871.2583
KLOBH 60X600 F | Sík idom | 1 db | 0 | db | 6.142 | 6.142 | 43.2 | 73089059 | 8595057661318 | 42262.675
KLOBH 60X600 S | Sík idom | 1 db | 0 | db | 5.484 | 5.484 | 43.2 | 73089059 | 8595057644526 | 35249.825
KLOBH 85X200 F | Sík idom | 1 db | 0 | db | 4.325 | 4.325 | 27.2 | 73089059 | 8595057661325 | 33430.15
KLOBH 85X200 S | Sík idom | 1 db | 0 | db | 3.862 | 3.862 | 27.2 | 73089059 | 8595057644533 | 28854.0417
KLOBH 85X300 F | Sík idom | 1 db | 0 | db | 5.016 | 5.016 | 34.4 | 73089059 | 8595057661332 | 36511.9083
KLOBH 85X300 S | Sík idom | 1 db | 0 | db | 4.479 | 4.479 | 34.4 | 73089059 | 8595057644540 | 31048.0083
KLOBH 85X400 F | Sík idom | 1 db | 0 | db | 5.709 | 5.709 | 42.5 | 73089059 | 8595057661349 | 38705.3333
KLOBH 85X400 S | Sík idom | 1 db | 0 | db | 5.097 | 5.097 | 42.5 | 73089059 | 8595057644557 | 32939.725
KLOBH 85X500 F | Sík idom | 1 db | 0 | db | 6.399 | 6.399 | 51.4 | 73089059 | 8595057661356 | 42732.625
KLOBH 85X500 S | Sík idom | 1 db | 0 | db | 5.713 | 5.713 | 51.4 | 73089059 | 8595057644564 | 36506.4917
KLOBH 85X600 F | Sík idom | 1 db | 0 | db | 7.097 | 7.097 | 61.2 | 73089059 | 8595057661363 | 48375.8167
KLOBH 85X600 S | Sík idom | 1 db | 0 | db | 6.337 | 6.337 | 61.2 | 73089059 | 8595057644571 | 40093.8417
KLP 110 F | Válaszfal -3m | 3 m | 0 | m | 1.051 | 1.051 | 0.9 | 72169180 | 8595057696396 | 2409.7009
KLP 110 S | Válaszfal -3m | 3 m | 0 | m | 0.725 | 0.725 | 0.9 | 72169180 | 8595057696365 | 2355.7083
KLP 60 F | Válaszfal -3m | 3/18/1152 m | 0 | m | 0.596 | 0.596 | 0.4 | 72169180 | 8595057696372 | 1672.5082
KLP 60 S | Válaszfal -3m | 3/18/1152 m | 0 | m | 0.411 | 0.411 | 0.4 | 72169180 | 8595057696341 | 792.35
KLP 85 F | Válaszfal -3m | 3/18/1152 m | 0 | m | 0.824 | 0.824 | 0.65 | 72169180 | 8595057696389 | 1990.3665
KLP 85 S | Válaszfal -3m | 3/18/1152 m | 0 | m | 0.568 | 0.568 | 0.65 | 72169180 | 8595057696358 | 1648.5083
KLSU F | Fali konzol k.létrához -150db | 150 db | 0 | db | 0.086 | 0.086953 | 0.037996 | 72169180 | 8595568908698 | 488.6917
KLSU S | Fali konzol k.létrához -150db | 150 db | 0 | db | 0.074 | 0.074953 | 0.037996 | 72169180 | 8595568908681 | 370.9333
KLT 110X200 F | T-idom | 1 db | 0 | db | 8.929 | 8.929 | 61.6 | 73089059 | 8595057661523 | 59269.275
KLT 110X200 S | T-idom | 1 db | 0 | db | 7.972 | 7.972 | 61.6 | 73089059 | 8595057644588 | 39749.775
KLT 110X300 F | T-idom | 1 db | 0 | db | 9.759 | 9.759 | 74.2 | 73089059 | 8595057661530 | 64011.675
KLT 110X300 S | T-idom | 1 db | 0 | db | 8.713 | 8.713 | 74.2 | 73089059 | 8595057644595 | 43351.8583
KLT 110X400 F | T-idom | 1 db | 0 | db | 10.882 | 10.882 | 88 | 73089059 | 8595057661547 | 70366.4
KLT 110X400 S | T-idom | 1 db | 0 | db | 9.716 | 9.716 | 88 | 73089059 | 8595057644601 | 46278.7
KLT 110X500 F | T-idom | 1 db | 0 | db | 11.794 | 11.794 | 102.85 | 73089059 | 8595057661554 | 79051.2667
KLT 110X500 S | T-idom | 1 db | 0 | db | 10.53 | 10.53 | 102.85 | 73089059 | 8595057644618 | 56022.6333
KLT 110X600 F | T-idom | 1 db | 0 | db | 12.7 | 12.7 | 119 | 73089059 | 8595057661561 | 90805.1083
KLT 110X600 S | T-idom | 1 db | 0 | db | 11.339 | 11.339 | 119 | 73089059 | 8595057644625 | 64012
KLT 60X200 F | T-idom | 1 db | 0 | db | 6.752 | 6.752 | 33.6 | 73089059 | 8595057661424 | 42775.0917
KLT 60X200 S | T-idom | 1 db | 0 | db | 6.029 | 6.029 | 33.6 | 73089059 | 8595057644632 | 34924.0667
KLT 60X300 F | T-idom | 1 db | 0 | db | 7.515 | 7.515 | 40.5 | 73089059 | 8595057661431 | 47017.9667
KLT 60X300 S | T-idom | 1 db | 0 | db | 6.71 | 6.71 | 40.5 | 73089059 | 8595057642256 | 32998.0083
KLT 60X400 F | T-idom | 1 db | 0 | db | 8.571 | 8.571 | 48 | 73089059 | 8595057661448 | 44757.7
KLT 60X400 S | T-idom | 1 db | 0 | db | 7.653 | 7.653 | 48 | 73089059 | 8595057644649 | 36897.0333
KLT 60X500 F | T-idom | 1 db | 0 | db | 9.411 | 9.411 | 56 | 73089059 | 8595057661455 | 54348.45
KLT 60X500 S | T-idom | 1 db | 0 | db | 8.403 | 8.403 | 56 | 73089059 | 8595057644656 | 44459.5667
KLT 60X600 F | T-idom | 1 db | 0 | db | 10.256 | 10.256 | 65 | 73089059 | 8595057661462 | 59609.1167
KLT 60X600 S | T-idom | 1 db | 0 | db | 9.157 | 9.157 | 65 | 73089059 | 8595057644663 | 51718.1167
KLT 85X200 F | T-idom | 1 db | 0 | db | 7.84 | 7.84 | 48 | 73089059 | 8595057661479 | 44885.6417
KLT 85X200 S | T-idom | 1 db | 0 | db | 7 | 7 | 48 | 73089059 | 8595057644670 | 35089.6
KLT 85X300 F | T-idom | 1 db | 0 | db | 8.636 | 8.636 | 57.4 | 73089059 | 8595057661486 | 49028.6333
KLT 85X300 S | T-idom | 1 db | 0 | db | 7.711 | 7.711 | 57.4 | 73089059 | 8595057644687 | 38657.9917
KLT 85X400 F | T-idom | 1 db | 0 | db | 9.725 | 9.725 | 68 | 73089059 | 8595057661493 | 52722.9083
KLT 85X400 S | T-idom | 1 db | 0 | db | 8.683 | 8.683 | 68 | 73089059 | 8595057644694 | 41901.3833
KLT 85X500 F | T-idom | 1 db | 0 | db | 10.6 | 10.6 | 79.5 | 73089059 | 8595057661509 | 61382.1
KLT 85X500 S | T-idom | 1 db | 0 | db | 9.464 | 9.464 | 79.5 | 73089059 | 8595057644700 | 50512.8
KLT 85X600 F | T-idom | 1 db | 0 | db | 11.447 | 11.447 | 92 | 73089059 | 8595057661516 | 69875.65
KLT 85X600 S | T-idom | 1 db | 0 | db | 10.247 | 10.247 | 92 | 73089059 | 8595057644717 | 59431.8833
KO 100 E KA | Elosztódoboz -40db | 1db/-/42db | 0 | db | 0.187 | 0.20025 | 1.4286 | 85363030 | 8595057612655 | 650.0493
KO 100 KA | Elosztódoboz -74db | 1db/-/74db | 0 | db | 0.153 | 0.16095 | 0.81081 | 85363030 | 8595057600133 | 761.1981
KO 100 V HB | Tető a KO 100-hoz -10/140db | 10/140 db | 0 | db | 0.0375 | 0.038847 | 0.0936 | 85363030 | 8595057600515 | 149.2833
KO 110/L NA | Elosztódob.+fedél gk.fal -1/28db | 1/28 db | 0 | db | 0.1607 | 0.17417 | 1.0716 | 85363030 | 8595057611672 | 576.1167
KO 125 E KA | Elosztódoboz -1/20db | 1/20 db | 0 | db | 0.24 | 0.26675 | 3 | 85363030 | 8595057612587 | 768.5167
KO 125 E/EQ02 KA | Csatl. Dob. EPH sorkapoccsal -1/20 | 1db/0db/20db | 0 | db | 0.421 | 0.44385 | 3 | 85363030 | 8595568909169 | 3802.5083
KO 125 KA | Elosztódoboz -1/34db | 1/34 db | 0 | db | 0.204 | 0.22083 | 1.7652 | 85363030 | 8595057600140 | 696.3667
KO 125 V HB | Tető a KO 125-höz -10/130db | 10/130 db | 0 | db | 0.054 | 0.05548 | 0.1001 | 85363030 | 8595057600522 | 182.1083
KO 125/1L NA | Elosztódoboz+fedél gk.fal -1/27db | 1/27 db | 0 | db | 0.2307 | 0.25094 | 2.22 | 85363030 | 8595057668652 | 853.3417
KO 68 HB | Elosztódoboz fedél -100db | 100 db | 100 | db | 0.0132 | 0.014873 | 0.13 | 85363030 | 8595057600539 | 54.8167
KO 90X110X150 F | Süllyedő idom 90° | 1 db | 0 | db | 1.01 | 1.01 | 13.054 | 73089059 | 8595057663794 | 7600.45
KO 90X110X150 S | Süllyedő idom 90° | 1 db | 0 | db | 0.95 | 0.95 | 13.054 | 73089059 | 8595057633674 | 5364.45
KO 90X110X200 F | Süllyedő idom 90° | 1 db | 0 | db | 1.3375 | 1.3375 | 17.405 | 73089059 | 8595057663800 | 8350.875
KO 90X110X200 S | Süllyedő idom 90° | 1 db | 0 | db | 1.15 | 1.15 | 17.405 | 73089059 | 8595057636958 | 5743.1833
KO 90X110X300 F | Süllyedő idom 90° | 1 db | 0 | db | 1.486 | 1.486 | 26.108 | 73089059 | 8595057663817 | 9465.5167
KO 90X110X300 S | Süllyedő idom 90° | 1 db | 0 | db | 1.281 | 1.281 | 26.108 | 73089059 | 8595057633254 | 6324.5
KO 90X110X400 F | Süllyedő idom 90° | 1 db | 0 | db | 1.6344 | 1.6344 | 34.81 | 73089059 | 8595057663824 | 10645.2667
KO 90X110X400 S | Süllyedő idom 90° | 1 db | 0 | db | 1.409 | 1.409 | 34.81 | 73089059 | 8595057636972 | 7723.95
KO 90X110X500 F | Süllyedő idom 90° | 1 db | 0 | db | 1.9326 | 1.9326 | 43.513 | 73089059 | 8595057663831 | 12022.1833
KO 90X110X500 S | Süllyedő idom 90° | 1 db | 0 | db | 1.666 | 1.666 | 43.513 | 73089059 | 8595057633247 | 7997.1667
KO 90X110X600 F | Süllyedő idom 90° | 1 db | 0 | db | 2.2202 | 2.2202 | 52.215 | 73089059 | 8595057663848 | 14282.9917
KO 90X110X600 S | Süllyedő idom 90° | 1 db | 0 | db | 1.914 | 1.914 | 52.215 | 73089059 | 8595057636989 | 9752.4917
KO 90X35X100 F | Süllyedő idom 90° | 1 db | 0 | db | 0.5255 | 0.5255 | 4.84 | 73089059 | 8595057663879 | 5312.9917
KO 90X35X100 S | Süllyedő idom 90° | 1 db | 0 | db | 0.453 | 0.453 | 4.84 | 73089059 | 8595057627970 | 3501.55
KO 90X35X150 F | Süllyedő idom 90° | 1 db | 0 | db | 0.64 | 0.64 | 7.26 | 73089059 | 8595057663886 | 5466.2833
KO 90X35X150 S | Süllyedő idom 90° | 1 db | 0 | db | 0.551 | 0.551 | 7.26 | 73089059 | 8595057627987 | 3614.7583
KO 90X35X200 F | Süllyedő idom 90° | 1 db | 0 | db | 0.8712 | 0.8712 | 9.68 | 73089059 | 8595057663893 | 6243.9
KO 90X35X200 S | Süllyedő idom 90° | 1 db | 0 | db | 0.751 | 0.751 | 9.68 | 73089059 | 8595057627994 | 3807.1583
KO 90X35X300 F | Süllyedő idom 90° | 1 db | 0 | db | 1.0196 | 1.0196 | 14.52 | 73089059 | 8595057663909 | 7297.9833
KO 90X35X300 S | Süllyedő idom 90° | 1 db | 0 | db | 0.879 | 0.879 | 14.52 | 73089059 | 8595057628007 | 4233.3417
KO 90X35X400 F | Süllyedő idom 90° | 1 db | 0 | db | 1.1681 | 1.1681 | 19.36 | 73089059 | 8595057663916 | 8467.1167
KO 90X35X400 S | Süllyedő idom 90° | 1 db | 0 | db | 1.007 | 1.007 | 19.36 | 73089059 | 8595057636897 | 4887.675
KO 90X35X50 F | Süllyedő idom 90° | 1 db | 0 | db | 0.4072 | 0.4072 | 2.42 | 73089059 | 8595057663855 | 4392.8083
KO 90X35X50 S | Süllyedő idom 90° | 1 db | 0 | db | 0.351 | 0.351 | 2.42 | 73089059 | 8595057627963 | 2788.7167
KO 90X35X500 F | Süllyedő idom 90° | 1 db | 0 | db | 1.4662 | 1.4662 | 24.2 | 73089059 | 8595057663923 | 9842.0833
KO 90X35X500 S | Süllyedő idom 90° | 1 db | 0 | db | 1.264 | 1.264 | 24.2 | 73089059 | 8595057636903 | 5957.575
KO 90X35X600 F | Süllyedő idom 90° | 1 db | 0 | db | 1.7539 | 1.7539 | 29.04 | 73089059 | 8595057663930 | 12141.1333
KO 90X35X600 S | Süllyedő idom 90° | 1 db | 0 | db | 1.512 | 1.512 | 29.04 | 73089059 | 8595057636910 | 6719.375
KO 90X35X75 F | Süllyedő idom 90° | 1 db | 0 | db | 0.4663 | 0.4663 | 3.63 | 73089059 | 8595057663862 | 3976.5917
KO 90X35X75 S | Süllyedő idom 90° | 1 db | 0 | db | 0.402 | 0.402 | 3.63 | 73089059 | 8595057636873 | 3264.1917
KO 90X60X100 F | Süllyedő idom 90° | 1/100 db | 0 | db | 0.6647 | 0.6647 | 6.003 | 73089059 | 8595057650718 | 6431.5333
KO 90X60X100 S | Süllyedő idom 90° | 1/100 db | 0 | db | 0.573 | 0.573 | 6.003 | 73089059 | 8595057628038 | 3840.3083
KO 90X60X150 F | Süllyedő idom 90° | 1 db | 0 | db | 0.7784 | 0.7784 | 9.004 | 73089059 | 8595057663961 | 6581.0333
KO 90X60X150 S | Süllyedő idom 90° | 1 db | 0 | db | 0.671 | 0.671 | 9.004 | 73089059 | 8595057628045 | 3641.0833
KO 90X60X200 F | Süllyedő idom 90° | 1/66 db | 0 | db | 1.0104 | 1.0104 | 12.005 | 73089059 | 8595057650725 | 7348.6833
KO 90X60X200 S | Süllyedő idom 90° | 1/66 db | 0 | db | 0.871 | 0.871 | 12.005 | 73089059 | 8595057628052 | 4347.6333
KO 90X60X300 F | Süllyedő idom 90° | 1 db | 0 | db | 1.3073 | 1.3073 | 18.008 | 73089059 | 8595057663985 | 8762.1083
KO 90X60X300 S | Süllyedő idom 90° | 1 db | 0 | db | 1.127 | 1.127 | 18.008 | 73089059 | 8595057628069 | 4642.5167
KO 90X60X400 F | Süllyedő idom 90° | 1 db | 0 | db | 1.6054 | 1.6054 | 24.01 | 73089059 | 8595057663992 | 10138.1583
KO 90X60X400 S | Süllyedő idom 90° | 1 db | 0 | db | 1.384 | 1.384 | 24.01 | 73089059 | 8595057628076 | 5349.2833
KO 90X60X50 F | Süllyedő idom 90° | 1 db | 0 | db | 0.5465 | 0.5465 | 3.001 | 73089059 | 8595057663947 | 5479.6083
KO 90X60X50 S | Süllyedő idom 90° | 1 db | 0 | db | 0.471 | 0.471 | 3.001 | 73089059 | 8595057628014 | 3487.1417
KO 90X60X500 F | Süllyedő idom 90° | 1 db | 0 | db | 1.8931 | 1.8931 | 30.013 | 73089059 | 8595057664005 | 11493.5167
KO 90X60X500 S | Süllyedő idom 90° | 1 db | 0 | db | 1.632 | 1.632 | 30.013 | 73089059 | 8595057628083 | 6021.6
KO 90X60X600 F | Süllyedő idom 90° | 1 db | 0 | db | 2.545 | 2.545 | 36.015 | 73089059 | 8595057664012 | 14420.4667
KO 90X60X600 S | Süllyedő idom 90° | 1 db | 0 | db | 2.194 | 2.194 | 36.015 | 73089059 | 8595057628090 | 7145.5583
KO 90X60X75 F | Süllyedő idom 90° | 1 db | 0 | db | 0.6055 | 0.6055 | 4.502 | 73089059 | 8595057663954 | 4983.225
KO 90X60X75 S | Süllyedő idom 90° | 1 db | 0 | db | 0.522 | 0.522 | 4.502 | 73089059 | 8595057628021 | 3794.7
KO 90X85X100 F | Süllyedő idom 90° | 1 db | 0 | db | 0.8201 | 0.8201 | 7.29 | 73089059 | 8595057664029 | 6338.3667
KO 90X85X100 S | Süllyedő idom 90° | 1 db | 0 | db | 0.707 | 0.707 | 7.29 | 73089059 | 8595057630062 | 4791.6917
KO 90X85X150 F | Süllyedő idom 90° | 1 db | 0 | db | 0.9338 | 0.9338 | 10.935 | 73089059 | 8595057664036 | 7373.0583
KO 90X85X150 S | Süllyedő idom 90° | 1 db | 0 | db | 0.805 | 0.805 | 10.935 | 73089059 | 8595057630079 | 4873.8083
KO 90X85X200 F | Süllyedő idom 90° | 1 db | 0 | db | 1.1658 | 1.1658 | 14.58 | 73089059 | 8595057664043 | 8205.3833
KO 90X85X200 S | Süllyedő idom 90° | 1 db | 0 | db | 1.005 | 1.005 | 14.58 | 73089059 | 8595057630086 | 5083.4333
KO 90X85X300 F | Süllyedő idom 90° | 1 db | 0 | db | 1.4628 | 1.4628 | 21.87 | 73089059 | 8595057664050 | 9524.45
KO 90X85X300 S | Süllyedő idom 90° | 1 db | 0 | db | 1.261 | 1.261 | 21.87 | 73089059 | 8595057630109 | 5512.8667
KO 90X85X400 F | Süllyedő idom 90° | 1 db | 0 | db | 1.7609 | 1.7609 | 29.16 | 73089059 | 8595057664067 | 10989.0083
KO 90X85X400 S | Süllyedő idom 90° | 1 db | 0 | db | 1.518 | 1.518 | 29.16 | 73089059 | 8595057629479 | 6866.7083
KO 90X85X500 F | Süllyedő idom 90° | 1 db | 0 | db | 2.0486 | 2.0486 | 36.45 | 73089059 | 8595057664074 | 12344.2583
KO 90X85X500 S | Süllyedő idom 90° | 1 db | 0 | db | 1.766 | 1.766 | 36.45 | 73089059 | 8595057636934 | 7814.8417
KO 90X85X600 F | Süllyedő idom 90° | 1 db | 0 | db | 2.7005 | 2.7005 | 43.74 | 73089059 | 8595057664081 | 15260.375
KO 90X85X600 S | Süllyedő idom 90° | 1 db | 0 | db | 2.328 | 2.328 | 43.74 | 73089059 | 8595057636941 | 9622.925
KO 97 V HB | Elosztódoboz fedél -40db | 40 db | 40 | db | 0.0255 | 0.029685 | 0.325 | 85363030 | 8595057600546 | 138.3417
KO 97 V/1 HB | Fedél -40db | 40 db | 40 | db | 0.0262 | 0.030385 | 0.325 | 85363030 | 8595057612983 | 139.1
KO 97 V/1HF HB | Fedél -250db | 40 db | 0 | db | 0.0224 | 0.026826 | 0.325 | 85363030 | 8595057633971 | 343.9583
KO 97/5 KA | Elosztódoboz -90db | 90 db | 90 | db | 0.0905 | 0.09584 | 0.672 | 85363030 | 8595057600164 | 281.0167
KO 97/L NA | Elosztódoboz+fedél gk.fal -80db | 80 db | 0 | db | 0.0991 | 0.10504 | 0.75 | 85363030 | 8595057600171 | 364.5417
KOM 97 KA | Elosztódoboz -40db | 40 db | 0 | db | 0.0805 | 0.088932 | 0.75 | 85363030 | 8595057632752 | 454.5667
KOM 97HF FA | Elosztódoboz HF gk.falba -40db | 40 db | 0 | db | 0.0625 | 0.070876 | 0.75 | 85363030 | 8595057635012 | 1293.4
KOPOBOX 57 LB | Padlódoboz keret -1db | 1 db | 0 | db | 1.3 | 1.5166 | 7.11 | 39259080 | 8595057690721 | 8487.5917
KOPOBOX 80 LB | Padlódoboz keret | 1 db | 0 | db | 1.2 | 1.4166 | 7.11 | 39259080 | 8595057690738 | 8336.4667
KOPOBOX MINI B HB | Készülékdoboz betonba 1/30 | 1/30 db | 0 | db | 0.183 | 0.24491 | 3.6 | 85363030 | 8595568920065 | 4364.1483
KOPOBOX MINI B KB | Készülékdoboz betonba 1/30 | 1/30 db | 0 | db | 0.183 | 0.24491 | 3.6 | 85363030 | 8595568920072 | 4420.9848
KOPOBOX MINI L HB | Készülékdoboz üreges szerkezetbe 1/30 | 1/30 db | 0 | db | 0.173 | 0.23491 | 3.6 | 85363030 | 8595568920041 | 3142.6688
KOPOBOX MINI L KB | Készülékdoboz üreges szerkezetbe 1/30 | 1/30 db | 0 | db | 0.173 | 0.23491 | 3.6 | 85363030 | 8595568920058 | 3334.3917
KOPOBOX MINI L N1B | Készülékdoboz üreges szerkezetbe titánium szín | 1/30 db | 0 | db | 0.173 | 0.23491 | 3.6 | 85363030 | 8595568921895 | 4913.5822
KOPOBOX MINI P HB | Készülékdoboz parapetcsatornába 1/57 | 1/57 db | 0 | db | 0.083 | 0.12937 | 2.1526 | 39259080 | 8595568920089 | 2005.9
KOPODREN 100 F50 | Dréncső -50m | 50 m | 0 | m | 0.42 | 0.42 | 19.5 | 39173300 | 8595568926685 | 534.8451
KOPODREN 125 F50 | Dréncső -50m | 50 m | 0 | m | 0.61 | 0.61 | 28.3 | 39173300 | 8595568926692 | 912.378
KOPODREN 160 F50 | Dréncső -50m | 50 m | 0 | m | 0.98 | 0.98 | 47.53 | 39173300 | 8595568926708 | 1534.2952
KOPODREN 50 F50 | Dréncső -50m | 50 m | 0 | m | 0.14 | 0.14 | 8.49 | 39173300 | 8595568926654 | 314.5176
KOPODREN 65 F50 | Dréncső -50m | 50 m | 0 | m | 0.2 | 0.2 | 9.98 | 39173300 | 8595568926661 | 391.3499
KOPODREN 80 F50 | Dréncső -50m | 50 m | 0 | m | 0.31 | 0.31 | 17.49 | 39173300 | 8595568926678 | 452.2463
KOPOKAN 1 CD | Földalatti csatorna -2/140m | 2/140 m | 0 | m | 2.2 | 2.2052 | 14.5 | 39259020 | 8595568915474 | 2517.6667
KOPOKAN 1 ZD | Földalatti csatorna -2/140m | 2/140 m | 0 | m | 2.2 | 2.2052 | 14.5 | 39259020 | 8595568905116 | 2655.4667
KOPOKAN 2 ZD | Földalatti csatorna -2/162m | 2/162 m | 0 | m | 3.5 | 3.5 | 28.6 | 39259020 | 8595568905123 | 3532.161
KOPOKAN 3 ZD | Földalatti csatorna -2/224m | 2/96 m | 0 | m | 4.6 | 4.6 | 42 | 39259020 | 8595568905130 | 5546.2671
KOPOKAN 4 CD | Földalatti csatorna -2/70m | 2/70 m | 0 | m | 5.5 | 5.5 | 35.7 | 39259020 | 8595568922205 | 5945.5877
KOPOKAN 4 ZD | Földalatti csatorna -2/70m | 2/70 m | 0 | m | 5.5 | 5.5 | 35.7 | 39259020 | 8595568905147 | 8342.5399
KP 64/2 KA | Sz.doboz 2-es vakolat alá -2/50db | 2/50 db | 50 | db | 0.0705 | 0.0778 | 0.6 | 85363030 | 8595057632707 | 330.525
KP 64/2L ST | Sz.doboz 2-es g.kart falba -1/50db | 1/50 db | 0 | db | 0.0835 | 0.090201 | 0.6 | 85363030 | 8595057699403 | 607.0288
KP 64/3 KA | Sz.doboz 3-as vakolat alá -2/32db | 2/32 db | 32 | db | 0.0987 | 0.11032 | 0.9375 | 85363030 | 8595057632714 | 404.625
KP 64/3L CA | Sz.doboz 3-as g.kart falba -36db | 36 db | 0 | db | 0.0987 | 0.10779 | 0.85001 | 85363030 | 8595057621145 | 698.4832
KP 64/3L ST | Sz.doboz 3-as g.kart falba -1/32db | 1/32 db | 0 | db | 0.1112 | 0.12167 | 0.9375 | 85363030 | 8595057699410 | 764.8449
KP 64/4 KA | Sz.doboz 4-es vakolat alá -2/28db | 2/28 db | 28 | db | 0.1402 | 0.15338 | 1.0714 | 85363030 | 8595057632721 | 654.225
KP 64/4L CA | Sz.doboz 4-es g.kart falba -28db | 28 db | 0 | db | 0.1402 | 0.15188 | 1.0928 | 85363030 | 8595057621169 | 834.149
KP 64/4L NA | Sz.doboz 4-es g.kart falba -2/28db | 2/28 db | 28 | db | 0.1527 | 0.16619 | 1.074 | 85363030 | 8595057632776 | 675.35
KP 64/4L ST | Sz.doboz 4-es g.kart falba -1/28db | 1/28 db | 0 | db | 0.1527 | 0.16467 | 1.0716 | 85363030 | 8595568903624 | 931.7212
KP 64/5 KA | Sz.doboz 5-ös vakolat alá -2/16db | 2/16 db | 16 | db | 0.1807 | 0.20326 | 1.875 | 85363030 | 8595057657212 | 740.35
KP 64/5L CA | Sz.doboz 5-ös g.kart falba -16db | 16 db | 0 | db | 0.1807 | 0.20115 | 1.9125 | 85363030 | 8595057666115 | 1199.9895
KP 64/5L NA | Sz.doboz 5-ös g.kart falba -2/16db | 2/16 db | 16 | db | 0.1997 | 0.22214 | 1.875 | 85363030 | 8595057657229 | 821.1667
KP 64/5L ST | Sz.doboz 5-ös g.kart falba -1/16db | 1/16 db | 0 | db | 0.1997 | 0.22064 | 1.875 | 85363030 | 8595568903631 | 1337.763
KP 64/LD HF HA | Szerelvénydoboz gk. HF -100db | 100 db | 0 | db | 0.024 | 0.02735 | 0.3 | 85363030 | 8595568910578 | 372.7487
KP 67/2 KA | Szerelvény doboz sorolható -90db | 90 db | 90 | db | 0.033 | 0.036733 | 0.3336 | 85363030 | 8595057615496 | 128.1583
KP 67/3 KA | Szerelvény doboz sorolható -100db | 100 db | 100 | db | 0.031 | 0.034357 | 0.3 | 85363030 | 8595057650558 | 129.35
KP 67X67 KA | Szerelvénydoboz -100db | 100 db | 100 | db | 0.049 | 0.052357 | 0.3 | 85363030 | 8595057600072 | 224.575
KP 68 KA | Szerelvénydoboz -100db | 100 db | 0 | db | 0.0262 | 0.029557 | 0.3 | 85363030 | 8595568910592 | 67.925
KP 68/2 KA | Szerelvénydoboz -150db | 150 db | 150 | db | 0.0203 | 0.022552 | 0.201 | 85363030 | 8595057600089 | 76.05
KP 68/2HF FA | Szerelvénydoboz HF -10/120db | 10/120 db | 0 | db | 0.017 | 0.020166 | 0.25002 | 85363030 | 8595057634923 | 551.3083
KP 80 PK HB | Szerelvény doboz -2/132db | 2db/-/132db | 0 | db | 0.0375 | 0.04039 | 0.22727 | 39259080 | 8595568930224 | 476.9371
KP EKE HB | Szerelvénydoboz EKE cs. -10/70db | 10/70 db | 10 | db | 0.034 | 0.039141 | 0.429 | 39259080 | 8595057621732 | 585.2167
KP EKE/1 HB | Dupla szerelvénydoboz EKE -1/50db | 50 db | 0 | db | 0.06 | 0.066702 | 0.6 | 39259080 | 8595057655201 | 1511.6833
KP PK HB | Szerelvénydoboz -10/80db | 10/80 db | 10 | db | 0.0325 | 0.037112 | 0.375 | 39259080 | 8595057629011 | 573.95
KP PK HF HB | Szerelvénydoboz HF-10/80db | 10/80 db | 10 | db | 0.028 | 0.032612 | 0.375 | 39259080 | 8595568919458 | 525.9583
KP PK ST | Szerelvénydoboz -80db | 80 db | 0 | db | 0.0325 | 0.036682 | 0.375 | 39259080 | 8595568903648 | 230.4101
KPBSKL 150 PO | Toldóidom KL | 1db/0db/12db | 0 | db | 0.541 | 0.55783 | 0.96667 | 73269098 | 8595057692688 | 2038.8333
KPBSKL 200 PO | Toldóidom KL | 10 db | 0 | db | 0.678 | 0.6982 | 1.16 | 73269098 | 8595057650091 | 2451.5833
KPBSKL 300 PO | Toldóidom KL | 8 db | 0 | db | 0.935 | 0.96625 | 1.95 | 73269098 | 8595057650107 | 3173.8417
KPBSKL 400 PO | Toldóidom KL | 10 db | 0 | db | 1.192 | 1.2316 | 1.9 | 73269098 | 8595057650114 | 3766.6417
KPL 64-40/2LD NA | Sz.doboz 2-es g.kart falba gumis -50db | -/-/50db | 0 | db | 0.052 | 0.058701 | 0.6 | 39259010 | 8595568924612 | 473.85
KPL 64-40/LD NA | Sz.doboz g.kart falba gumis -110db | -/-/110db | 0 | db | 0.023 | 0.026046 | 0.27273 | 85363030 | 8595568924605 | 193.5486
KPL 64-50/2LD NA | Sz.doboz 2-es g.kart falba gumis -40db | -/-/40db | 0 | db | 0.057 | 0.065374 | 0.75 | 85363030 | 8595568926968 | 357.7167
KPL 64-50/3LD NA | Sz.doboz 3-as g.kart falba gumis -30db | -/-/30db | 0 | db | 0.092 | 0.10317 | 1 | 85363030 | 8595568927705 | 452.725
KPL 64-50/LD NA | Sz.doboz g.kart falba gumis -110db | -/-/110db | 0 | db | 0.0245 | 0.027546 | 0.27273 | 85363030 | 8595568925299 | 177.7427
KPM 64/LU NA | Szerelvénydoboz gipszk.falba -90db | -/-/90db | 0 | db | 0.034 | 0.037722 | 0.33333 | 85363030 | 8595057612648 | 283.5083
KPO 10X115 PO | Fémdűbel tűzálló -50db | 1db/-/50db | 50 | db | 0.075 | 0.0768 | 0.02 | 73269098 | 8595057691131 | 976.1917
KPO 10X115 POGMT | Fémdűbel tűzálló -50db | 1db/-/50db | 50 | db | 0.075 | 0.075 | 0.02 | 73269098 | 8595568929648 | 1406.275
KPO 10X95 PO | Fémdűbel tűzálló -50db | 1db/-/50db | 50 | db | 0.062 | 0.06304 | 0.02 | 73269098 | 8595057691124 | 849.875
KPO 10X95 POGMT | Fémdűbel tűzálló -50db | 1db/-/50db | 50 | db | 0.062 | 0.062 | 0.02 | 73269098 | 8595568927972 | 387.624
KPO 12X120 PO | Fémdűbel tűzálló -25db | 1db/-/20db | 25 | db | 0.106 | 0.1082 | 0.02 | 73269098 | 8595057691148 | 1460.7
KPO 12X120 POGMT | Fémdűbel tűzálló -25db | 25 db | 25 | db | 0.106 | 0.106 | 0.02 | 73269098 | 8595568929655 | 492.05
KPO 6X50 PO | Fémdűbel tűzálló -100db | 1db/-/100db | 100 | db | 0.016 | 0.0163 | 0.02 | 73269098 | 8595057691162 | 415.8917
KPO 6X70 PO | Fémdűbel tűzálló -100db | 1db/-/100db | 100 | db | 0.021 | 0.02136 | 0.02 | 73269098 | 8595057691179 | 464.9667
KPO 8X77 PO | Fémdűbel tűzálló -100db | 1db/-/50db | 50 | db | 0.03 | 0.03088 | 0.02 | 73269098 | 8595057691100 | 539.3917
KPO 8X77 POGMT | Fémdűbel tűzálló -100db | 1db/-/100db | 100 | db | 0.03 | 0.03 | 0.02 | 73269098 | 8595568927965 | 370.7937
KPO 8X97 PO | Fémdűbel tűzálló -100db | 1db/-/50db | 50 | db | 0.038 | 0.03888 | 0.02 | 73269098 | 8595057691117 | 639.8167
KPO 8X97 POGMT | Fémdűbel tűzálló -100db | 1db/-/100db | 100 | db | 0.038 | 0.038 | 0.02 | 73269098 | 8595568929631 | 3464.5836
KPOZ 10 PO | Fémdűbel tűzálló -100db | 1db/-/100db | 100 | db | 0.03 | 0.03057 | 0.02964 | 73269098 | 8595057692855 | 206.5917
KPOZ 6 PO | Fémdűbel tűzálló -100db | 1db/-/100db | 100 | db | 0.02 | 0.02044 | 0.01375 | 73269098 | 8595568929938 | 91.6328
KPOZ 8 PO | Fémdűbel tűzálló -100db | 1db/-/100db | 100 | db | 0.03 | 0.03044 | 0.01375 | 73269098 | 8595568919304 | 160.6583
KPP 80 LB | Szerelvény doboz -1/42db | 1/42 db | 0 | db | 0.0972 | 0.10667 | 0.714 | 85363030 | 8595057690769 | 1133.8167
KPR 68 KA | Szerelvénydoboz mély -10/100db | 10/100 db | 0 | db | 0.0435 | 0.047143 | 0.3 | 85363030 | 8595057648302 | 239.7417
KPR 68/71L NA | Szer.dob. gk. mély sorolható -60db | 60 db | 0 | db | 0.0519 | 0.057496 | 0.5001 | 85363030 | 8595057687929 | 690.7333
KPRL 64-60/LD NA | Univerzális doboz -1/84db | 84 db | 0 | db | 0.03 | 0.033987 | 0.35715 | 85363030 | 8595568929921 | 237.7917
KPRL 68-70/LD NA | Univerzális doboz -8/96db | 8db/-/96db | 96 | db | 0.0395 | 0.043453 | 0.3125 | 85363030 | 8595568925879 | 383.5
KPS 160X200 PO | Kábelbilincs takaró tűzálló | 1 db | 0 | db | 2 | 2 | 5.3 | 39209928 | 8595568926982 | 18895.1227
KPS 160X400 PO | Kábelbilincs takaró tűzálló | 1 db | 0 | db | 3.1 | 3.1 | 9.6 | 39209928 | 8595568912497 | 26855.8929
KR 110X150 F | Keresztidom | 1 db | 0 | db | 2.75 | 2.75 | 17.394 | 73089059 | 8595057662643 | 20116.85
KR 110X150 S | Keresztidom | 1 db | 0 | db | 2.37 | 2.37 | 17.394 | 73089059 | 8595057637870 | 11810.2833
KR 110X200 F | Keresztidom | 1 db | 0 | db | 3.552 | 3.552 | 20.7 | 73089059 | 8595057662650 | 14035.3417
KR 110X200 S | Keresztidom | 1 db | 0 | db | 3.062 | 3.062 | 20.7 | 73089059 | 8595057637887 | 12398.8583
KR 110X300 F | Keresztidom | 1 db | 0 | db | 4.765 | 4.765 | 28.175 | 73089059 | 8595057662667 | 20625.475
KR 110X300 S | Keresztidom | 1 db | 0 | db | 4.108 | 4.108 | 28.175 | 73089059 | 8595057637900 | 13792.4
KR 110X400 F | Keresztidom | 1 db | 0 | db | 6.613 | 6.613 | 36.8 | 73089059 | 8595057662674 | 27257.1
KR 110X400 S | Keresztidom | 1 db | 0 | db | 5.313 | 5.313 | 36.8 | 73089059 | 8595057637917 | 22199.3417
KR 110X500 F | Keresztidom | 1 db | 0 | db | 7.7244 | 7.7244 | 46.575 | 73089059 | 8595057662681 | 38460.2833
KR 110X500 S | Keresztidom | 1 db | 0 | db | 6.659 | 6.659 | 46.575 | 73089059 | 8595057637924 | 24181.0833
KR 110X600 F | Keresztidom | 1 db | 0 | db | 11.064 | 11.064 | 57.5 | 73089059 | 8595057662698 | 55227.9
KR 110X600 S | Keresztidom | 1 db | 0 | db | 9.538 | 9.538 | 57.5 | 73089059 | 8595057637931 | 31435.95
KR 35X100 F | Keresztidom | 1 db | 0 | db | 1.5927 | 1.5927 | 5 | 73089059 | 8595057662728 | 9536.2583
KR 35X100 S | Keresztidom | 1 db | 0 | db | 1.373 | 1.373 | 5 | 73089059 | 8595057637610 | 6863.8
KR 35X150 F | Keresztidom | 1 db | 0 | db | 1.9743 | 1.9743 | 6.05 | 73089059 | 8595057662735 | 11033.1
KR 35X150 S | Keresztidom | 1 db | 0 | db | 1.702 | 1.702 | 6.05 | 73089059 | 8595057637627 | 7584.6
KR 35X200 F | Keresztidom | 1 db | 0 | db | 2.777 | 2.777 | 7.2 | 73089059 | 8595057661899 | 12400.9167
KR 35X200 S | Keresztidom | 1 db | 0 | db | 2.394 | 2.394 | 7.2 | 73089059 | 8595057637634 | 9358.8083
KR 35X300 F | Keresztidom | 1 db | 0 | db | 3.99 | 3.99 | 9.8 | 73089059 | 8595057661912 | 17813.3583
KR 35X300 S | Keresztidom | 1 db | 0 | db | 3.44 | 3.44 | 9.8 | 73089059 | 8595057637658 | 12230.7
KR 35X400 F | Keresztidom | 1 db | 0 | db | 5.3882 | 5.3882 | 12.8 | 73089059 | 8595057661929 | 23592.9417
KR 35X400 S | Keresztidom | 1 db | 0 | db | 4.645 | 4.645 | 12.8 | 73089059 | 8595057637665 | 17262.05
KR 35X50 F | Keresztidom | 1 db | 0 | db | 1.2377 | 1.2377 | 4.05 | 73089059 | 8595057662704 | 8468.3083
KR 35X50 S | Keresztidom | 1 db | 0 | db | 1.067 | 1.067 | 4.05 | 73089059 | 8595057637597 | 6550.1
KR 35X500 F | Keresztidom | 1 db | 0 | db | 6.9496 | 6.9496 | 16.2 | 73089059 | 8595057661882 | 26436.8
KR 35X500 S | Keresztidom | 1 db | 0 | db | 5.991 | 5.991 | 16.2 | 73089059 | 8595057637672 | 17792.125
KR 35X600 F | Keresztidom | 1 db | 0 | db | 10.2892 | 10.2892 | 20 | 73089059 | 8595057661936 | 46128.225
KR 35X600 S | Keresztidom | 1 db | 0 | db | 8.87 | 8.87 | 20 | 73089059 | 8595057637689 | 32041.6417
KR 35X75 F | Keresztidom | 1 db | 0 | db | 1.4106 | 1.4106 | 4.513 | 73089059 | 8595057662711 | 8820.0667
KR 35X75 S | Keresztidom | 1 db | 0 | db | 1.216 | 1.216 | 4.513 | 73089059 | 8595057637603 | 6597.7
KR 60X100 F | Keresztidom | 1 db | 0 | db | 1.769 | 1.769 | 8.125 | 73089059 | 8595057650916 | 9948.575
KR 60X100 S | Keresztidom | 1 db | 0 | db | 1.525 | 1.525 | 8.125 | 73089059 | 8595057637719 | 7339.2
KR 60X150 F | Keresztidom | 1 db | 0 | db | 2.1506 | 2.1506 | 9.831 | 73089059 | 8595057661967 | 11447.8
KR 60X150 S | Keresztidom | 1 db | 0 | db | 1.854 | 1.854 | 9.831 | 73089059 | 8595057637726 | 8065.8
KR 60X200 F | Keresztidom | 1 db | 0 | db | 2.9534 | 2.9534 | 11.7 | 73089059 | 8595057650923 | 13063.7
KR 60X200 S | Keresztidom | 1 db | 0 | db | 2.546 | 2.546 | 11.7 | 73089059 | 8595057637733 | 9913.9083
KR 60X300 F | Keresztidom | 1 db | 0 | db | 4.1667 | 4.1667 | 15.925 | 73089059 | 8595057661981 | 18458.1583
KR 60X300 S | Keresztidom | 1 db | 0 | db | 3.592 | 3.592 | 15.925 | 73089059 | 8595057637757 | 12740.3
KR 60X400 F | Keresztidom | 1 db | 0 | db | 5.5645 | 5.5645 | 20.8 | 73089059 | 8595057661998 | 24245.1083
KR 60X400 S | Keresztidom | 1 db | 0 | db | 4.797 | 4.797 | 20.8 | 73089059 | 8595057637764 | 17812.4917
KR 60X50 F | Keresztidom | 1 db | 0 | db | 1.414 | 1.414 | 6.581 | 73089059 | 8595057661943 | 8879.8667
KR 60X50 S | Keresztidom | 1 db | 0 | db | 1.219 | 1.219 | 6.581 | 73089059 | 8595057637696 | 7031.7
KR 60X500 F | Keresztidom | 1 db | 0 | db | 7.1259 | 7.1259 | 26.325 | 73089059 | 8595057662001 | 27115.2917
KR 60X500 S | Keresztidom | 1 db | 0 | db | 6.143 | 6.143 | 26.325 | 73089059 | 8595057637771 | 18342.7833
KR 60X600 F | Keresztidom | 1 db | 0 | db | 10.4655 | 10.4655 | 32.5 | 73089059 | 8595057662018 | 46763.8167
KR 60X600 S | Keresztidom | 1 db | 0 | db | 9.022 | 9.022 | 32.5 | 73089059 | 8595057637788 | 32583.6333
KR 60X75 F | Keresztidom | 1 db | 0 | db | 1.5869 | 1.5869 | 7.333 | 73089059 | 8595057661950 | 9466.7083
KR 60X75 S | Keresztidom | 1 db | 0 | db | 1.368 | 1.368 | 7.333 | 73089059 | 8595057637702 | 7078
KR 85X100 F | Keresztidom | 1 db | 0 | db | 2.3026 | 2.3026 | 11.25 | 73089059 | 8595057662025 | 11299.8167
KR 85X100 S | Keresztidom | 1 db | 0 | db | 1.985 | 1.985 | 11.25 | 73089059 | 8595057637795 | 8458.9
KR 85X150 F | Keresztidom | 1 db | 0 | db | 2.6842 | 2.6842 | 13.613 | 73089059 | 8595057662032 | 12781.1667
KR 85X150 S | Keresztidom | 1 db | 0 | db | 2.314 | 2.314 | 13.613 | 73089059 | 8595057637801 | 9963.525
KR 85X200 F | Keresztidom | 1 db | 0 | db | 3.487 | 3.487 | 16.2 | 73089059 | 8595057662049 | 14146.7083
KR 85X200 S | Keresztidom | 1 db | 0 | db | 3.006 | 3.006 | 16.2 | 73089059 | 8595057637818 | 10980.125
KR 85X300 F | Keresztidom | 1 db | 0 | db | 4.7003 | 4.7003 | 22.05 | 73089059 | 8595057662063 | 19700.9583
KR 85X300 S | Keresztidom | 1 db | 0 | db | 4.052 | 4.052 | 22.05 | 73089059 | 8595057637832 | 13874.2
KR 85X400 F | Keresztidom | 1 db | 0 | db | 6.0981 | 6.0981 | 28.8 | 73089059 | 8595057662070 | 25492.35
KR 85X400 S | Keresztidom | 1 db | 0 | db | 5.257 | 5.257 | 28.8 | 73089059 | 8595057637849 | 19042.9417
KR 85X500 F | Keresztidom | 1 db | 0 | db | 7.6595 | 7.6595 | 36.45 | 73089059 | 8595057662087 | 28360.15
KR 85X500 S | Keresztidom | 1 db | 0 | db | 6.603 | 6.603 | 36.45 | 73089059 | 8595057637856 | 19569.3333
KR 85X600 F | Keresztidom | 1 db | 0 | db | 10.9991 | 10.9991 | 45 | 73089059 | 8595057662094 | 30694.8417
KR 85X600 S | Keresztidom | 1 db | 0 | db | 9.482 | 9.482 | 45 | 73089059 | 8595057637863 | 15302.5
KR 97/5 KA | Elosztódoboz+fedél+sk. -80db | 80 db | 0 | db | 0.1633 | 0.16926 | 0.75 | 85363030 | 8595057600256 | 1249.4083
KR 97/L NA | Elosztódoboz+fedél+sk. -80db | 80 db | 0 | db | 0.165 | 0.17096 | 0.75 | 85363030 | 8595057600263 | 1327.8417
KSBS 100 PO | Toldóidom KZ | 12 db | 0 | db | 0.454 | 0.45416 | 0.71666 | 73269098 | 8595057649811 | 1713.9417
KSBS 100 POF | Toldóidom KZ | 12 db | 0 | db | 0.527 | 0.52716 | 0.71666 | 73269098 | 8595057665767 | 3196.05
KSBS 150 PO | Toldóidom KZ | 8 db | 0 | db | 0.563 | 0.56324 | 1.075 | 73269098 | 8595057649828 | 2828.475
KSBS 150 POF | Toldóidom KZ | 8 db | 0 | db | 0.653 | 0.65324 | 1.075 | 73269098 | 8595057665774 | 2191.5833
KSBS 200 PO | Toldóidom KZ | 10 db | 0 | db | 0.689 | 0.7051 | 1.3 | 73269098 | 8595057649835 | 2063.1
KSBS 200 POF | Toldóidom KZ | 10 db | 0 | db | 0.799 | 0.8151 | 1.3 | 73269098 | 8595057665781 | 2554.825
KSBS 300 PO | Toldóidom KZ | 8 db | 0 | db | 0.923 | 0.96862 | 2.5 | 73269098 | 8595057649842 | 2351.2667
KSBS 300 POF | Toldóidom KZ | 8 db | 0 | db | 1.071 | 1.1166 | 2.5 | 73269098 | 8595057665798 | 3401.3417
KSBS 50 PO | Toldóidom KZ | 16 db | 0 | db | 0.334 | 0.34294 | 0.35625 | 73269098 | 8595057692022 | 1197.0833
KSBS 50 POF | Toldóidom KZ | 16 db | 0 | db | 0.387 | 0.39594 | 0.35625 | 73269098 | 8595057697768 | 1475.175
KSBS 75 PO | Toldóidom KZ | 12 db | 0 | db | 0.394 | 0.40592 | 0.475 | 73269098 | 8595057649804 | 1617.9583
KSBS 75 POF | Toldóidom KZ | 12 db | 0 | db | 0.457 | 0.46892 | 0.475 | 73269098 | 8595057665750 | 1629.9833
KSK 100 KA | Doboz Ip 66 -1/30db | 1/30 db | 0 | db | 0.16 | 0.1728 | 1.0002 | 85363030 | 8595568910615 | 1393.1667
KSK 100 PO | Tűzálló doboz-1/30db | 1/30 db | 0 | db | 0.249 | 0.2618 | 1.0002 | 85363030 | 8595568919144 | 11943.2083
KSK 100 PO10J | Tűzálló doboz-1/30db | 1/30 db | 0 | db | 0.23 | 0.2428 | 1.0002 | 85363030 | 8595568927620 | 7146.8044
KSK 125 2PO6 | Tűzálló doboz-1/14db | 1/14 db | 0 | db | 0.4365 | 0.46211 | 2.1429 | 85363030 | 8595568924315 | 10711.4794
KSK 125 DPO | Doboz IP 66 sorkapoccsal 1/14 db | 1/14 db | 0 | db | 0.4195 | 0.44511 | 2.1429 | 85363030 | 8595568924308 | 16109.1667
KSK 125 KA | Doboz IP 66 -1/36db | 1db/-/36db | 0 | db | 0.266 | 0.28104 | 1.6668 | 85363030 | 8595568919670 | 1784.25
KSK 125 PO10 | Doboz IP66 sorkapoccsal 1/14db | 1/14 db | 0 | db | 0.436 | 0.46161 | 2.1429 | 85363030 | 8595568922069 | 16071.4667
KSK 125 PO6P | Doboz IP66 sorkapoccsal 1/14db | 1/14 db | 0 | db | 0.403 | 0.42861 | 2.1429 | 85363030 | 8595568924322 | 10484.8186
KSK 175 2PO10 | Doboz IP66 sorkapoccsal 1/10db | 1/10 db | 0 | db | 0.6325 | 0.6692 | 3 | 85363030 | 8595568924353 | 14005.4118
KSK 175 DPO | Doboz IP66 sorkapoccsal 1/10db | 1/10 db | 0 | db | 0.61 | 0.6467 | 3 | 85363030 | 8595568924346 | 16577.7387
KSK 175 KA | Doboz IP 66 -1/22db | 1db/-/22db | 0 | db | 0.39 | 0.41494 | 2.7273 | 85363030 | 8595568919687 | 2413.2333
KSK 175 PO10P | Doboz IP66 sorkapoccsal 1/10db | 1/10 db | 0 | db | 0.6025 | 0.6392 | 3 | 85363030 | 8595568924360 | 14605.0024
KSK 175 PO16 | Tűzálló doboz-1/10db | 1/10 db | 0 | db | 0.624 | 0.6607 | 3 | 85363030 | 8595568924339 | 14990
KSK 80 KA | Zárt doboz IP 66 -1/60db | 1db/-/60db | 0 | db | 0.094 | 0.1007 | 0.501 | 85363030 | 8595568910608 | 1282.2645
KSV GMT | Rugós rögzítő tálcához -100db | 100db/-/- | 100 | db | 0.01 | 0.01 | 0.0018 | 73269098 | 8595057627765 | 49.4578
KT 250 KB | Elosztódoboz -1/11db | 1/11 db | 0 | db | 0.657 | 0.70516 | 5.454 | 85363030 | 8595057600294 | 1831.5917
KT 250 V HB | Tető a KT 250-hez -5/35db | 5/35 db | 0 | db | 0.195 | 0.20055 | 0.3718 | 85363030 | 8595057600553 | 477.1
KT 250/1 KB | Elosztódoboz+fed. vak. alá -1/12db | 1/12 db | 0 | db | 0.497 | 0.54137 | 5.004 | 85363030 | 8595057632738 | 3265.3833
KT 250/L CA | Elosztódoboz+fedél gk.fal -1/12db | 1/12 db | 0 | db | 0.511 | 0.54813 | 5.004 | 85363030 | 8595057688520 | 1886.9271
KT 250/L NB | Elosztódoboz+fedél gk.fal -1/12db | 1/12 db | 0 | db | 0.511 | 0.55537 | 5.004 | 85363030 | 8595057618640 | 3528.7417
KU 68 LA/1HF FA | Szerelvény doboz HF -90db | -/-/90db | 0 | db | 0.0367 | 0.040459 | 0.336 | 85363030 | 8595057633964 | 695.175
KU 68 LD/1HF HA | Gipszkartondoboz gumis -90db | -/-/90db | 0 | db | 0.0263 | 0.030026 | 0.3336 | 85363030 | 8595568910585 | 381.9027
KU 68/71L1 NA | Gipszkarton-doboz sorolható -120db | -/-/120db | 120 | db | 0.034 | 0.036796 | 0.2502 | 85363030 | 8595057688414 | 286
KU 68-1901 KA | Szerelvény doboz -100 -100db | -/-/100db | 0 | db | 0.03 | 0.033354 | 0.3 | 85363030 | 8595057600096 | 117.8667
KU 68-1901HF FA | Szerelvény doboz HF -10/100db | 10db/-/100db | 0 | db | 0.0225 | 0.026162 | 0.3 | 85363030 | 8595057633957 | 647.8894
KU 68-1902 KA | Szerelvény doboz+fedél -100db | -/-/100db | 0 | db | 0.0432 | 0.046553 | 0.3 | 85363030 | 8595057600195 | 163.3667
KU 68-1903 KA | Szerelvény doboz+fedél+sk. -100db | -/-/100db | 0 | db | 0.086 | 0.089353 | 0.3 | 85363030 | 8595057600287 | 622.4833
KUH 1 KA | Szerelvény doboz+fedél -1/35db | 1db/-/35db | 0 | db | 0.1305 | 0.14359 | 0.858 | 85363030 | 8595057688445 | 423.0417
KUH 1/L NA | Szerelvény doboz+fedél gk. -1/35db | 1db/-/35db | 0 | db | 0.1325 | 0.14559 | 0.858 | 85363030 | 8595057687950 | 489.125
KUL 68-45/LD NA | Sz.doboz g.kart falba gumis - 100db | -/-/100db | 0 | db | 0.0303 | 0.033649 | 0.3 | 85363030 | 8595568929709 | 167.5371
KUL 68-45/LD2 NA | Sz.doboz g.kart falba gumis tetővel- 100db | -/-/100db | 0 | db | 0.0448 | 0.048149 | 0.3 | 85363030 | 8595568930644 | 312.8667
KUP 57 FB | Betondoboz -1db | -/-/1db | 0 | db | 1.005 | 1.1986 | 7.11 | 85363030 | 8595057690745 | 5747.7333
KUP 80 FB | Betondoboz | -/-/1db | 0 | db | 1.143 | 1.3231 | 8.7 | 85363030 | 8595057690752 | 6426.0083
KUZ-V KB | Doboz készlet lapos fedéllel | -/-/1db | 0 | db | 0.475 | 0.56624 | 5.2 | 85363030 | 8595568923660 | 4044.5167
KUZ-VI KB | Doboz készlet lapos fedél höszig. burkolatba | -/-/1db | 0 | db | 0.774 | 0.87891 | 12.1 | 85363030 | 8595568923684 | 6359.5
KUZ-VO KB | Doboz készlet nyitható fedéllel | -/-/1db | 0 | db | 0.5874 | 0.67864 | 5.2 | 85363030 | 8595568923677 | 5503.6583
KUZ-VOI KB | Doboz készlet nyitható fedél hőszig. burkolatba | -/-/1db | 0 | db | 0.8734 | 0.97831 | 12.1 | 85363030 | 8595568923691 | 8136.05
KZ 60X100X1.50 PO | Kábeltálca tűzálló -3/18/384m | 3/12/384 m | 0 | m | 2.77 | 2.7714 | 6.28 | 72169180 | 8595057635852 | 4731.1333
KZ 60X150X1.50 PO | Kábeltálca tűzálló -3/12/288m | 3/12/288 m | 0 | m | 3.2 | 3.2011 | 9.38 | 72169180 | 8595057635883 | 5771.2417
KZ 60X200X1.50 PO | Kábeltálca tűzálló -3/12/192m | 3/12/204m | 0 | m | 3.7 | 3.7014 | 11.25 | 72169180 | 8595057635913 | 7326.3667
KZ 60X300X1.50 PO | Kábeltálca tűzálló -3/6/150m | 3/6/150 m | 0 | m | 4.55 | 4.5704 | 18 | 72169180 | 8595057635951 | 10012.3833
KZ 60X50X1.50 PO | Kábeltálca tűzálló -3/12/540m | 3/12/510 m | 0 | m | 1.933 | 1.9333 | 4.73 | 72169180 | 8595057692046 | 4434.625
KZ 60X75X1.50 PO | Kábeltálca tűzálló -3/12/384m | 3/12/384 m | 0 | m | 2.17 | 2.1707 | 7.03 | 72169180 | 8595057635838 | 4217.4167
KZI 110X150X1.00 F | Kábeltálca int.végz t.horg. -3/12/360 | 3/12/162 m | 0 | m | 3.04 | 3.0537 | 12 | 73089059 | 8595057696310 | 7666.2083
KZI 110X150X1.00 S | Kábeltálca int.végz. -3/12/360m | 3/12/360 m | 0 | m | 2.61 | 2.6237 | 12 | 73089059 | 8595057692398 | 3915.4917
KZI 110X150X1.25 S | Kábeltálca int.végz. -3/12/300m | 3/12/300 m | 0 | m | 3.51 | 3.5231 | 12 | 73089059 | 8595057696044 | 6687.1183
KZI 110X200X1.00 F | Kábeltálca int.vég t.horg. -3/12/240 | 3/6/132 m | 0 | m | 3.471 | 3.4917 | 20.45 | 73089059 | 8595057693722 | 8856.575
KZI 110X200X1.00 S | Kábeltálca int.végz. -3/12/240m | 3/6/240 m | 0 | m | 2.98 | 3.0007 | 15 | 73089059 | 8595057692404 | 4605.0333
KZI 110X300X1.00 F | Kábeltálca int.vég t.horg. -3/12/180 | 3/12/180 m | 0 | m | 4.239 | 4.2533 | 21.4 | 73089059 | 8595057696303 | 9595.3
KZI 110X300X1.00 S | Kábeltálca int.végz. -3/12/180m | 3/12/180 m | 0 | m | 3.64 | 3.6543 | 21.4 | 73089059 | 8595057692411 | 5468.3417
KZI 110X300X1.25 S | Kábeltálca int.végz. -3/12/180m | 3/12/180 m | 0 | m | 4.63 | 4.6453 | 23.56 | 73089059 | 8595057696068 | 9792.4
KZI 110X400X1.25 F | Kábeltálca int.vég t.horg. -3/6/120m | 0m/0m/0m | 0 | m | 6.416 | 6.4178 | 40.91 | 73089059 | 8595057693692 | 21380.2901
KZI 110X400X1.25 S | Kábeltálca int.végz. -3/6/120m | 3/6/120 m | 0 | m | 5.7 | 5.7217 | 29.4 | 73089059 | 8595057692428 | 7744.1
KZI 110X500X1.25 S | Kábeltálca int.végz. -3/6/60m | 3/6/60 m | 0 | m | 6.3 | 6.3464 | 41.57 | 73089059 | 8595057692435 | 10582.65
KZI 110X600X1.25 S | Kábeltálca int.végz. -3/6/72m | 3/6/72 m | 0 | m | 7.16 | 7.1966 | 44.6 | 73089059 | 8595057692442 | 10553.725
KZI 35X100X0.75 S | Kábeltálca int.végz. -3/24/1080 | 3/30/1080 m | 0 | m | 1.05 | 1.0544 | 2.67 | 73089059 | 8595057692251 | 1705.8167
KZI 35X150X0.75 S | Kábeltálca int.végz. -3/24/696m | 3/24/696 m | 0 | m | 1.29 | 1.2968 | 4.09 | 73089059 | 8595057692268 | 1971.6667
KZI 35X200X0.75 S | Kábeltálca int.végz. -3/18/540m | 3/18/540 m | 0 | m | 1.67 | 1.6788 | 5.13 | 73089059 | 8595057689206 | 2261.025
KZI 35X300X0.75 S | Kábeltálca int.végz. -3/18/540m | 3/18/540 m | 0 | m | 2 | 2.0092 | 7.2 | 73089059 | 8595057692275 | 2941.6833
KZI 35X400X1.00 S | Kábeltálca int.végz. -3/12/360 | 3/12/348 m | 0 | m | 3.24 | 3.2482 | 10 | 73089059 | 8595057692282 | 5138.4667
KZI 35X500X1.00 S | Kábeltálca int.végz. -3/12/180m | 3/12/180 m | 0 | m | 3.933 | 3.936 | 12.97 | 73089059 | 8595057692299 | 7495.8
KZI 35X50X0.75 F | Kábeltálca int.vég t.horg. -3/18m | 0m/0m/0m | 0 | m | 0.918 | 0.92121 | 1.58 | 73089059 | 8595057696518 | 2479.1
KZI 35X50X0.75 S | Kábeltálca int.végz. -3/18/1488m | 3/18/1488 m | 0 | m | 0.75 | 0.75321 | 1.43 | 73089059 | 8595057692237 | 1163.2833
KZI 35X600X1.00 S | Kábeltálca int.végz. -3/12/180m | 3/12/180 m | 0 | m | 4.633 | 4.6448 | 16 | 73089059 | 8595057692305 | 7858.2833
KZI 35X75X0.75 F | Kábeltálca int.vég t.horg. -3/24/1116 | 0m/0m/0m | 0 | m | 0.969 | 0.97263 | 2.1 | 73089059 | 8595057696549 | 2767.5917
KZI 35X75X0.75 S | Kábeltálca int.végz. -3/24/1302m | 3/24/1302 m | 0 | m | 0.792 | 0.79563 | 2.1 | 73089059 | 8595057692244 | 1394.25
KZI 60X100X0.75 F | Kábeltálca int.vég t.horg. -3/18/480m | 3/12/480 m | 0 | m | 1.3 | 1.3003 | 5.63 | 73089059 | 8595057696556 | 3984.3917
KZI 60X100X0.75 S | Kábeltálca int.végz. -3/18/864m | 3/18/864 m | 0 | m | 1.3 | 1.3058 | 4.29 | 73089059 | 8595057627567 | 1657.3917
KZI 60X100X1.00 S | Kábeltálca int.végz. -3/18/648m | 3/18/648 m | 0 | m | 1.7 | 1.7041 | 4.72 | 73089059 | 8595057636118 | 2481.05
KZI 60X100X1.25 PO | K. tálca int.végz. tűzálló -3/18/480m | 3/18/480 m | 0 | m | 2.1 | 2.1012 | 5.1 | 73089059 | 8595057633551 | 3007.225
KZI 60X100X1.25 POF | K.tálca int.vég tűzálló th. -3/18/384m | 3m/12m/384m | 0 | m | 2.364 | 2.3689 | 5 | 73089059 | 8595057696563 | 5688.6917
KZI 60X150X0.75 F | Kábeltálca int.vég t.horg. -3/18/540 | 3/18/270 m | 0 | m | 2.019 | 2.02 | 6.27 | 73089059 | 8595057696570 | 4790.9333
KZI 60X150X0.75 S | Kábeltálca int.végz. -3/18/540m | 3/18/540 m | 0 | m | 1.65 | 1.6592 | 6.27 | 73089059 | 8595057627574 | 1891.5
KZI 60X150X1.00 S | Kábeltálca int.végz. -3/18/540m | 3/18/540 m | 0 | m | 2.07 | 2.0793 | 6.27 | 73089059 | 8595057635678 | 2931.0667
KZI 60X150X1.25 PO | K. tálca int.végz. tűzálló -3/18/432 | 3/12/288 m | 0 | m | 2.49 | 2.4964 | 6.555 | 73089059 | 8595057633568 | 3602.3
KZI 60X200X0.75 F | Kábeltálca int.vég t.horg. -3/18/240m | 3/12/240 m | 0 | m | 2.276 | 2.2875 | 8.33 | 73089059 | 8595057696600 | 5197.725
KZI 60X200X0.75 S | Kábeltálca int.végz. -3/18/432m | 3m/18m/432m | 0 | m | 1.86 | 1.8715 | 8.33 | 73089059 | 8595057627581 | 2170.675
KZI 60X200X1.00 S | Kábeltálca int.végz. -3/12/432m | 3/18/432 m | 0 | m | 2.27 | 2.2816 | 8.17 | 73089059 | 8595057627598 | 3184.1333
KZI 60X200X1.25 PO | K. tálca int.végz. tűzálló -3/12/240m | 3/12/240 m | 0 | m | 2.84 | 2.8413 | 8.17 | 73089059 | 8595057635685 | 3933.9083
KZI 60X300X0.75 F | Kábeltálca int.vég t.horg. -3/18/168m | 3m/18m/168m | 0 | m | 3.022 | 3.0366 | 12 | 73089059 | 8595057696631 | 6853.6
KZI 60X300X0.75 S | Kábeltálca int.végz. -3/18/324m | 3m/18m/324m | 0 | m | 2.47 | 2.4846 | 11.89 | 73089059 | 8595057630857 | 2786.3333
KZI 60X300X1.00 S | Kábeltálca int.végz. -3/18/324m | 3m/12m/324m | 0 | m | 3.067 | 3.0738 | 12 | 73089059 | 8595057627604 | 4511.4333
KZI 60X300X1.25 PO | K. tálca int.végz. tűzálló -3/6/168m | 3/6/168 m | 0 | m | 3.96 | 3.9624 | 16.29 | 73089059 | 8595057634930 | 5075.9583
KZI 60X400X1.00 F | Kábeltálca int.vég t.horg. -3/6/126m | 3m/6m/114m | 0 | m | 4.367 | 4.3684 | 15.83 | 73089059 | 8595057696662 | 10304.6667
KZI 60X400X1.00 S | Kábeltálca int.végz. -3/6/216m | 3/6/216 m | 0 | m | 3.75 | 3.7741 | 15.83 | 73089059 | 8595057627611 | 4776.525
KZI 60X400X1.25 PO | K. tálca int.végz. tűzálló -3/6/126m | 3/6/126 m | 0 | m | 4.6 | 4.6026 | 16.67 | 73089059 | 8595057635715 | 10811.9892
KZI 60X500X1.00 S | Kábeltálca int.végz. -3/6/108m | 3/6/108 m | 0 | m | 4.54 | 4.5427 | 27 | 73089059 | 8595057644021 | 5475.925
KZI 60X500X1.25 PO | K. tálca int.végz. tűzálló -3/6/108m | 3/6/108 m | 0 | m | 5.521 | 5.5237 | 22 | 73089059 | 8595057627628 | 13152.041
KZI 60X50X0.75 F | Kábeltálca int.vég t.horg. -3/18/768m | 3m/24m/768m | 0 | m | 1.228 | 1.233 | 3.19 | 73089059 | 8595057696709 | 2962.5917
KZI 60X50X0.75 S | Kábeltálca int.végz. -3/18/1026m | 3m/18m/1026m | 0 | m | 0.985 | 0.98972 | 3.19 | 73089059 | 8595057692312 | 1378.65
KZI 60X50X1.00 S | Kábeltálca int.végz. -3/18/864m | 3/18/864 m | 0 | m | 1.24 | 1.2458 | 3.29 | 73089059 | 8595057692916 | 2091.9167
KZI 60X50X1.25 PO | K. tálca int.végz. tűzálló -3/12/648m | 3/24/480 m | 0 | m | 1.621 | 1.6219 | 5.63 | 73089059 | 8595057696082 | 2364.9167
KZI 60X600X1.00 S | Kábeltálca int.végz. -3/6/108m | 3/6/108 m | 0 | m | 5.4 | 5.4244 | 28.33 | 73089059 | 8595057635722 | 5818.8
KZI 60X600X1.25 PO | K. tálca int.végz. tűzálló -3/6/108m | 3/6/108 m | 0 | m | 6.5 | 6.5225 | 30.71 | 73089059 | 8595057627635 | 15830.6117
KZI 60X75X0.75 S | Kábeltálca int.végz. -3/24/912m | 3/24/912 m | 0 | m | 1.177 | 1.1826 | 3.47 | 73089059 | 8595057627550 | 1480.7
KZI 60X75X1.00 S | Kábeltálca int.végz. -3/24/912m | 3/24/912 m | 0 | m | 1.27 | 1.2729 | 3.47 | 73089059 | 8595057629585 | 2036.4
KZI 60X75X1.25 PO | K. tálca int.végz. tűzálló -3/12/570 | 3/12/384 m | 0 | m | 1.8 | 1.8083 | 3.79 | 73089059 | 8595057635661 | 2753.9417
KZI 85X100X0.75 S | Kábeltálca int.végz. -3/12/624m | 3/12/624 m | 0 | m | 1.69 | 1.6944 | 6.06 | 73089059 | 8595057692329 | 2412.0417
KZI 85X150X0.75 S | Kábeltálca int.végz. -3/18/390m | 3/18/390 m | 0 | m | 2.28 | 2.2871 | 8.12 | 73089059 | 8595057692336 | 2835.7333
KZI 85X200X1.00 F | Kábeltálca int.vég t.horg. -3/12/312 | 0m/0m/0m | 0 | m | 3.005 | 3.0059 | 17.31 | 73089059 | 8595057696792 | 14370.198
KZI 85X200X1.00 S | Kábeltálca int.végz. -3/12/312m | 3/12/312 m | 0 | m | 2.58 | 2.5885 | 11.54 | 73089059 | 8595057692343 | 4164.0083
KZI 85X300X1.00 S | Kábeltálca int.végz. -3/12/234m | 3/12/234 m | 0 | m | 3.1 | 3.1024 | 16.15 | 73089059 | 8595057692350 | 4897.1
KZI 85X400X1.00 S | Kábeltálca int.végz. -3/12/156m | 3/12/156 m | 0 | m | 4.15 | 4.1536 | 22.62 | 73089059 | 8595057692367 | 7485.6167
KZI 85X500X1.25 F | Kábeltálca int.vég t.horg. -3/6/78m | 3/6/72 m | 0 | m | 6.793 | 6.793 | 30.92 | 73089059 | 8595057696822 | 29053.902
KZI 85X500X1.25 S | Kábeltálca int.végz. -3/6/78m | 3/6/78 m | 0 | m | 6 | 6.0052 | 30.92 | 73089059 | 8595057692374 | 9551.9667
KZI 85X600X1.25 S | Kábeltálca int.végz. -3/6/78m | 3/6/78 m | 0 | m | 6.821 | 6.8259 | 34.7 | 73089059 | 8595057692381 | 12495.8
KZIN 60X100X0.75 S | Kábeltálca zárt int. végz. -3/18/510m | 3/18/510 m | 0 | m | 1.58 | 1.5807 | 5.29 | 73089059 | 8595057692473 | 2078.05
KZIN 60X150X0.75 S | Kábeltálca zárt int. végz. -3/18/306m | 3/18/306 m | 0 | m | 1.78 | 1.7807 | 8.82 | 73089059 | 8595057692480 | 2339.675
KZIN 60X200X0.75 S | Kábeltálca zárt int. végz. -3/12/252m | 3/12/252 m | 0 | m | 2.04 | 2.0408 | 10.71 | 73089059 | 8595057692497 | 2702.8083
KZIN 60X300X0.75 S | Kábeltálca zárt int. végz. -3/12/174m | 3/12/174 m | 0 | m | 2.6 | 2.6015 | 15.52 | 73089059 | 8595568903037 | 3521.1583
KZIN 60X400X1.00 S | Kábeltálca zárt int. végz. -3/6/120m | 3/6/120 m | 0 | m | 4.2 | 4.2011 | 18 | 73089059 | 8595057692510 | 6104.0417
KZIN 60X500X1.25 S | Kábeltálca zárt int. végz. -3/6/108 | 3m/6m/108m | 0 | m | 6.37 | 6.3724 | 28.13 | 73089059 | 8595057692527 | 9710
KZIN 60X50X0.75 F | K.tálca zárt int. végz. th. -3/18/714m | 3/18/714 m | 0 | m | 1.473 | 1.478 | 3.78 | 73089059 | 8595568902351 | 3405.7833
KZIN 60X50X0.75 S | Kábeltálca zárt int. végz. -3/18/918m | 3/18/918 m | 0 | m | 1.093 | 1.0937 | 3.19 | 73089059 | 8595057692459 | 1805.4833
KZIN 60X75X0.75 S | Kábeltálca zárt int. végz. -3/24/714m | 3/24/714 m | 0 | m | 1.39 | 1.3904 | 3.78 | 73089059 | 8595057692466 | 1958.775
L 25X1.25 F | L-PROFIL -2m | 2/20 m | 0 | m | 0.4835 | 0.4835 | 0.031 | 72169180 | 8595057662100 | 3247.2917
L 25X1.25 S | L-PROFIL -2m | 2/20 m | 0 | m | 0.417 | 0.417 | 0.031 | 72169180 | 8595057631564 | 2071.875
L 25X1.50 S | L-PROFIL -2m | 2/20 m | 0 | m | 0.501 | 0.501 | 0.074 | 72169180 | 8595057690288 | 2262.975
L 25X50X1.25 F | L-PROFIL -2m | 2/20 m | 0 | m | 0.746 | 0.746 | 0.063 | 72169180 | 8595057662124 | 4338.9667
L 25X50X1.25 S | L-PROFIL -2m | 2/20 m | 0 | m | 0.6435 | 0.6435 | 0.063 | 72169180 | 8595057640405 | 2828.0417
L 50X50X1.25 F | L-PROFIL -2m | 2/10 m | 0 | m | 0.9905 | 0.9905 | 0.125 | 72169180 | 8595057662148 | 5861.9167
L 50X50X1.25 S | L-PROFIL -2m | 2/10 m | 0 | m | 0.854 | 0.854 | 0.125 | 72169180 | 8595057631571 | 3553.875
L 50X50X1.50 S | L-PROFIL -2m | 2m/10m/400m | 0 | m | 1.025 | 1.025 | 0.125 | 72169180 | 8595057690301 | 4573.2917
L-42W XX | Csatorna vágó olló | 1 db | 0 | db | 0.37 | 0.37 | 0.5843 | 82033000 | 8595057611962 | 18670.847
LE 100 HD | Minicsatorna -2/16/224m | 2/16 m | 16 | m | 0.585 | 0.62331 | 2.7188 | 39259020 | 8595057621008 | 958.76
LE 40 HD | Minicsatorna -2/24/480/864m | 2/24 m | 24 | m | 0.237 | 0.25468 | 1.0697 | 39259020 | 8595057620827 | 450.56
LE 60 HD | Minicsatorna -2/18 | 2m/-/18m | 18 | m | 0.37 | 0.39468 | 1.5679 | 39259020 | 8595057620889 | 618.97
LE 80 HD | Minicsatorna -2/20 | 2m/-/20m | 20 | m | 0.46 | 0.49064 | 2.175 | 39259020 | 8595057620940 | 788.37
LH 15X10 HC | Minicsatorna -2/176m | 2/176 m | 176 | m | 0.078 | 0.078645 | 0.1551 | 39259020 | 8595057616516 | 138.27
LH 15X10 HD | Minicsatorna -2/128m | 2/128 m | 128 | m | 0.078 | 0.081944 | 0.22052 | 39259020 | 8595057621374 | 142.23
LH 15X10 P2 | Minicsatorna öntapadós -2/128m | 2/128 m | 128 | m | 0.078 | 0.081439 | 0.22052 | 39259020 | 8595057690974 | 253.99
LH 60X40 HC | Minicsatorna -2/24m | 2/24 m | 24 | m | 0.53 | 0.53596 | 2.55 | 39259020 | 8595057610446 | 1043.24
LH 60X40 HD | Minicsatorna -2/16m | 2/16 m | 16 | m | 0.53 | 0.57094 | 3.0875 | 39259020 | 8595057610491 | 1062.49
LH 60X40 P2 | Minicsatorna öntapadós -2/16m | 2/16 m | 16 | m | 0.53 | 0.567 | 3.0875 | 39259020 | 8595057666047 | 1141.14
LHD 17X17 HC | Minicsatorna -2/176m | 2m/-/176m | 176 | m | 0.115 | 0.11582 | 0.3068 | 39259020 | 8595057616530 | 184.69
LHD 17X17 HD | Minicsatorna -2/70m | 2m/-/70m | 70 | m | 0.115 | 0.1219 | 0.36708 | 39259020 | 8595057619920 | 188.1
LHD 17X17 P1 | Minicsatorna öntapadós -3/150m | 3m/-/150m | 150 | m | 0.115 | 0.11608 | 0.33 | 39259020 | 8595057665958 | 332.31
LHD 17X17 P2 | Minicsatorna öntapadós -2/70m | 2m/-/70m | 70 | m | 0.115 | 0.12132 | 0.40326 | 39259020 | 8595057691001 | 329.23
LHD 20X10 HD | Minicsatorna -2/96m | 2m/-/96m | 96 | m | 0.1 | 0.10545 | 0.2961 | 39259020 | 8595057620582 | 170.17
LHD 20X10 P2 | Minicsatorna öntapadós -2/96m | 2m/-/96m | 96 | m | 0.1 | 0.10464 | 0.2961 | 39259020 | 8595057691018 | 294.25
LHD 20X10HF HD | Minicsatorna HF -2/96m | 2m/-/96m | 96 | m | 0.077 | 0.08159 | 0.29356 | 39259020 | 8595057697744 | 1176.9505
LHD 20X20 HC | Minicsatorna -2/98m | 2m/-/98m | 98 | m | 0.145 | 0.14619 | 0.4071 | 39259020 | 8595057608894 | 242.44
LHD 20X20 HD | Minicsatorna -2/48m | 2m/-/48m | 48 | m | 0.145 | 0.1549 | 0.53907 | 39259020 | 8595057609617 | 251.79
LHD 20X20 I1 | Minicsatorna rózsasz. nyírfa -2/24m | 2m/-/24m | 24 | m | 0.145 | 0.16041 | 0.7098 | 39259020 | 8595057656659 | 2265.34
LHD 20X20 I2 | Minicsatorna sötét tölgy -2/24m | 2m/-/24m | 24 | m | 0.145 | 0.16041 | 0.7098 | 39259020 | 8595057656666 | 2265.34
LHD 20X20 P2 | Minicsatorna öntapadós -2/48m | 2m/-/48m | 48 | m | 0.145 | 0.15432 | 0.5922 | 39259020 | 8595057691025 | 377.41
LHD 20X20 SD | Minicsatorna vil.barna -2/48m | 2m/-/48m | 48 | m | 0.145 | 0.15399 | 0.53907 | 39259020 | 8595568903044 | 356.84
LHD 20X20 TD | Minicsatorna sötét.barna -2/48m | 2m/-/48m | 48 | m | 0.145 | 0.15399 | 0.53907 | 39259020 | 8595568903051 | 348.15
LHD 20X20HF HD | Minicsatorna halogénmentes -2/48m | 2m/-/48m | 48 | m | 0.115 | 0.12392 | 0.53496 | 39259020 | 8595057657175 | 1320.33
LHD 25X15 HD | Minicsatorna -2/50m | 2/50 m | 50 | m | 0.135 | 0.14453 | 0.5134 | 39259020 | 8595057620599 | 227.81
LHD 25X15 P1 | Minicsatorna öntapadós -3/75m | 3/75 m | 75 | m | 0.135 | 0.13665 | 0.4488 | 39259020 | 8595057665989 | 383.79
LHD 25X15 P2 | Minicsatorna öntapadós -2/50m | 2/50 m | 50 | m | 0.135 | 0.14352 | 0.5134 | 39259020 | 8595057691032 | 385.44
LHD 25X20 HD | Minicsatorna -2/40m | 2/40 m | 40 | m | 0.165 | 0.17706 | 0.705 | 39259020 | 8595057616844 | 273.02
LHD 25X20 P2 | Minicsatorna öntapadós -2/40m | 2/40 m | 40 | m | 0.165 | 0.17609 | 0.705 | 39259020 | 8595057691049 | 451.33
LHD 30X25 HC | Minicsatorna -2/50m | 2/50 m | 50 | m | 0.178 | 0.18015 | 0.76 | 39259020 | 8595057633858 | 289.96
LHD 30X25 HD | Minicsatorna -2/48m | 2/48 m | 48 | m | 0.178 | 0.19198 | 0.90611 | 39259020 | 8595057633872 | 295.13
LHD 30X25 P2 | Minicsatorna öntapadós -2/48m | 2/48 m | 48 | m | 0.178 | 0.18993 | 0.96547 | 39259020 | 8595057691056 | 490.05
LHD 32X15 HD | Minicsatorna -2/88/968m | 2/88 m | 88 | m | 0.16 | 0.16794 | 0.56118 | 39259020 | 8595057620605 | 261.47
LHD 32X15 P2 | Minicsatorna öntapadós -2/80m | 2/80 m | 80 | m | 0.16 | 0.16739 | 0.6175 | 39259020 | 8595057691063 | 447.7
LHD 40X20 HC | Minicsatorna -2/70m | 2/70 m | 70 | m | 0.23 | 0.23204 | 0.8143 | 39259020 | 8595057610163 | 398.53
LHD 40X20 HD | Minicsatorna -2/24m | 2m/-/24m | 24 | m | 0.23 | 0.24946 | 1.0704 | 39259020 | 8595057610170 | 409.86
LHD 40X20 I1 | Minicsatorna rózsasz. nyírfa -2/12m | 2/12 m | 12 | m | 0.23 | 0.26062 | 1.4095 | 39259020 | 8595057656673 | 2602.6
LHD 40X20 I2 | Minicsatorna sötét tölgy -2/12m | 2/12 m | 12 | m | 0.23 | 0.26059 | 1.4078 | 39259020 | 8595057656680 | 2653.75
LHD 40X20 P1 | Minicsatorna öntapadós -3/75m | 3/75 m | 0 | m | 0.23 | 0.23267 | 0.88 | 39259020 | 8595057668935 | 647.46
LHD 40X20 P2 | Minicsatorna öntapadós -2/24m | 2/24 m | 24 | m | 0.23 | 0.24784 | 1.0704 | 39259020 | 8595057666023 | 541.86
LHD 40X20 SD | Minicsatorna vil.barna -2/24m | 2/24 m | 24 | m | 0.23 | 0.24784 | 1.0704 | 39259020 | 8595568903082 | 626.12
LHD 40X20 TD | Minicsatorna sötét.barna -2/24m | 2/24 m | 24 | m | 0.23 | 0.24784 | 1.0704 | 39259020 | 8595568903099 | 566.94
LHD 40X20HF HD | Minicsatorna halogénmentes -2/24m | 2/24 m | 24 | m | 0.192 | 0.20984 | 1.0704 | 39259020 | 8595057656437 | 2407.9
LHD 40X40 HA | Minicsatorna -3/45/405m | 3/45 m | 45 | m | 0.385 | 0.38959 | 1.6222 | 39259020 | 8595057651685 | 650.76
LHD 40X40 HC | Minicsatorna -2/30m | 2/30 m | 30 | m | 0.385 | 0.38985 | 0.4133 | 39259020 | 8595057651678 | 617.76
LHD 40X40 HD | Minicsatorna -2/20m | 2/20 m | 20 | m | 0.385 | 0.41922 | 2.175 | 39259020 | 8595057651692 | 636.02
LHD 40X40 P1 | Minicsatorna öntapadós -3/75m | 3/75 m | 0 | m | 0.385 | 0.38959 | 1.87 | 39259020 | 8595057668973 | 1269.07
LHD 40X40 P2 | Minicsatorna öntapadós -2/20m | 2/20 m | 20 | m | 0.385 | 0.41579 | 2.175 | 39259020 | 8595057666030 | 854.04
LHD 40X40 SD | Minicsatorna vil.barna -2/20m | 2/20 m | 20 | m | 0.385 | 0.41579 | 2.175 | 39259020 | 8595568903105 | 1403.16
LHD 40X40 TD | Minicsatorna sötét.barna -2/20m | 2/20 m | 20 | m | 0.385 | 0.41579 | 2.175 | 39259020 | 8595568903112 | 998.69
LHD 40X40HF HD | Minicsatorna halogénmentes-2/20m | 2/20 m | 20 | m | 0.31 | 0.34079 | 2.175 | 39259020 | 8595057657199 | 2478.8072
LHD 50X20 HD | Minicsatorna -2/32m | 2/32 m | 32 | m | 0.245 | 0.266 | 1.3616 | 39259020 | 8595568922458 | 475.2
LHD 50X20/1 HD | Minicsatorna -2/32m | 2/32 m | 32 | m | 0.28 | 0.301 | 1.3616 | 39259020 | 8595568923530 | 494.67
LHD 50X20/2 HD | Minicsatorna -2/32m | 2/32 m | 32 | m | 0.3 | 0.321 | 1.3616 | 39259020 | 8595568923547 | 524.7
LK 120 HA | Elosztódoboz -50db | 50 db | 0 | db | 0.071 | 0.080522 | 0.4937 | 39259080 | 8595568910660 | 402.6
LK 80/1 HB | Elosztódoboz -10/160db | 10/160 db | 0 | db | 0.03 | 0.032374 | 0.1875 | 39259080 | 8595057616387 | 201.2833
LK 80/2 HB | Elosztódoboz+fedél -10/120db | 10/120 db | 0 | db | 0.0516 | 0.054874 | 0.24999 | 39259080 | 8595057616394 | 354.575
LK 80/3 HB | Elosztódoboz+fedél+sk. -10/100db | 10/100 db | 0 | db | 0.0927 | 0.096613 | 0.3 | 39259080 | 8595057616400 | 1265.9833
LK 80R/1 HB | Elosztódoboz -10/160db | 10/160 db | 0 | db | 0.03 | 0.032376 | 0.1875 | 39259080 | 8595057616349 | 235.95
LK 80R/2 HB | Elosztódoboz+fedél -10/120db | 10/120 db | 0 | db | 0.0519 | 0.055174 | 0.24999 | 39259080 | 8595057616356 | 403
LK 80R/3 HB | Elosztódoboz+fedél+sk. -10/100db | 10/100 db | 0 | db | 0.0927 | 0.096621 | 0.3 | 39259080 | 8595057616363 | 1058.7417
LK 80X16 T HB | Elosztódoboz -10/160db | 10/160 db | 0 | db | 0.034 | 0.036346 | 0.1875 | 39259080 | 8595057619296 | 253.175
LK 80X20R/1 HB | Elosztódoboz -10/160db | 10/160 db | 0 | db | 0.031 | 0.033449 | 0.1875 | 39259080 | 8595057616486 | 259.7833
LK 80X28 2R HB | Elosztódoboz dupla -10/60db | 10/60 db | 0 | db | 0.086 | 0.092567 | 0.50001 | 39259080 | 8595057615519 | 380.1417
LK 80X28 2T HB | Elosztódoboz dupla -10/60db | 10/60 db | 0 | db | 0.069 | 0.075065 | 0.501 | 39259080 | 8595057617315 | 377.5417
LK 80X28 2ZK HB | Elosztódoboz dupla -10/80db | 10db/-/80db | 0 | db | 0.054 | 0.058559 | 0.375 | 39259080 | 8595057616370 | 299.2167
LK 80X28 2ZK I1 | Elosztódoboz dupla -10/80db | 10db/-/80db | 0 | db | 0.0446 | 0.049159 | 0.375 | 39259080 | 8595568908957 | 697.9912
LK 80X28 2ZK I2 | Elosztódoboz dupla -10/80db | 10db/-/80db | 0 | db | 0.054 | 0.058559 | 0.375 | 39259080 | 8595568908995 | 484.6902
LK 80X28 2ZK SD | Elosztódoboz dupla -10/80db | 10db/-/80db | 0 | db | 0.054 | 0.058559 | 0.375 | 39259080 | 8595568909039 | 467.8917
LK 80X28 2ZKHF HB | Elosztódoboz dupla HF -10/100db | 10/80 db | 0 | db | 0.045 | 0.049556 | 0.375 | 39259080 | 8595057634138 | 1356.0083
LK 80X28 2ZT HB | Elosztódoboz dupla -10/80db | 10/80 db | 0 | db | 0.053 | 0.057559 | 0.375 | 39259080 | 8595057616332 | 301.275
LK 80X28 2ZT I1 | Elosztódoboz dupla -10/80db | 10/80 db | 0 | db | 0.042 | 0.046559 | 0.375 | 39259080 | 8595568908971 | 468.65
LK 80X28 2ZT I2 | Elosztódoboz dupla -10/80db | 10/80 db | 0 | db | 0.053 | 0.057559 | 0.375 | 39259080 | 8595568909015 | 468.5417
LK 80X28 2ZT SD | Elosztódoboz dupla -10/80db | 10/80 db | 0 | db | 0.053 | 0.057559 | 0.375 | 39259080 | 8595568909053 | 468.65
LK 80X28 2ZTHF HB | Elosztódoboz dupla HF -10/80db | 10/80 db | 0 | db | 0.0395 | 0.043223 | 0.3 | 39259080 | 8595057634145 | 1420.1417
LK 80X28 T HB | Elosztódoboz -10/100db | 10/100 db | 0 | db | 0.044 | 0.047693 | 0.3 | 39259080 | 8595057617308 | 286.6233
LK 80X28 T I1 | Elosztódoboz -10/100db | 10/100 db | 0 | db | 0.0355 | 0.039193 | 0.3 | 39259080 | 8595568908964 | 1333.275
LK 80X28 T I2 | Elosztódoboz -10/100db | 10/100 db | 0 | db | 0.044 | 0.047693 | 0.3 | 39259080 | 8595568909008 | 424.6667
LK 80X28 T SD | Elosztódoboz -10/100db | 10/100 db | 0 | db | 0.044 | 0.047693 | 0.3 | 39259080 | 8595568909046 | 424.775
LK 80X28 THF HB | Elosztódoboz HF -10/100db | 10/100 db | 0 | db | 0.0363 | 0.039993 | 0.3 | 39259080 | 8595057633995 | 1191.45
LK 80X28/1 HB | Elosztódoboz -10/100db | 10/100 db | 0 | db | 0.046 | 0.04969 | 0.3 | 39259080 | 8595057617193 | 268.775
LK 80X28R/1 HB | Elosztódoboz -10/120db | 10/120 db | 0 | db | 0.046 | 0.049155 | 0.252 | 39259080 | 8595057616479 | 264.55
LK 80X28R/1 I1 | Elosztódoboz -10/120db | 10/120 db | 0 | db | 0.0385 | 0.041655 | 0.252 | 39259080 | 8595568908940 | 639.412
LK 80X28R/1 I2 | Elosztódoboz -10/120db | 10/120 db | 0 | db | 0.046 | 0.049155 | 0.252 | 39259080 | 8595568908988 | 422.825
LK 80X28R/1 SD | Elosztódoboz -10/120db | 10/120 db | 0 | db | 0.046 | 0.049155 | 0.252 | 39259080 | 8595568909022 | 422.9333
LK 80X28R/1HF HB | Elosztódoboz HF -10/120db | 10/120 db | 0 | db | 0.0403 | 0.043431 | 0.25002 | 39259080 | 8595057634121 | 956.5833
LKM 45 HB | Szerelvénydoboz 40x40-ig. -10/120db | 10/120 db | 0 | db | 0.0821 | 0.086477 | 0.5004 | 39259080 | 8595057634855 | 331.7167
LO 35 HD | Taposó csatorna fehér -2/60m | 2/60 m | 60 | m | 0.155 | 0.16211 | 0.42869 | 39259020 | 8595057619937 | 618.09
LO 35 KD | Taposó csatorna v.szürke -2/60m | 2/60 m | 60 | m | 0.155 | 0.16211 | 0.42869 | 39259020 | 8595057656499 | 619.19
LO 35 L2 | Taposó csatorna önt. s.szürke -2/60m | 2/60 m | 60 | m | 0.155 | 0.16211 | 0.42869 | 39259020 | 8595057668942 | 686.51
LO 35 LD | Taposó csatorna szürke -2/60m | 2/60 m | 60 | m | 0.155 | 0.16211 | 0.42869 | 39259020 | 8595057662193 | 618.97
LO 35 P2 | Taposó csatorna önt. fehér -2/60m | 2/60 m | 60 | m | 0.155 | 0.16209 | 0.42869 | 39259020 | 8595568902818 | 680.9
LO 50 HD | Taposó csatorna fehér -2/32m | 2/32 m | 32 | m | 0.283 | 0.29631 | 0.80347 | 39259020 | 8595057619944 | 878.35
LO 50 KD | Taposó csatorna vil.szürke -2/32m | 2/32 m | 32 | m | 0.255 | 0.26831 | 0.80347 | 39259020 | 8595057621404 | 881.1
LO 50 L2 | Taposócsat. önt. s.szürke -2/32m | 2/32 m | 32 | m | 0.255 | 0.26881 | 0.88266 | 39259020 | 8595057668959 | 927.41
LO 50 LD | Taposó csatorna szürke -2/32m | 2/32 m | 32 | m | 0.255 | 0.26831 | 0.80347 | 39259020 | 8595057662216 | 880.77
LO 50 P2 | Taposócsatorna önt. fehér -2/32m | 2/32 m | 32 | m | 0.283 | 0.29631 | 0.80347 | 39259020 | 8595057689190 | 878.13
LO 75 HD | Taposó csatorna fehér -2/28m | 2/28 m | 28 | m | 0.44 | 0.46189 | 1.5536 | 39259020 | 8595057656574 | 950.84
LO 75 KD | Taposó csatorna vil.szürke -2/28m | 2/28 m | 28 | m | 0.44 | 0.46189 | 1.5536 | 39259020 | 8595057656598 | 952.49
LO 75 L2 | Taposó csatorna szürke önt-2/28m | 2/28 m | 28 | m | 0.44 | 0.46189 | 1.5536 | 39259020 | 8595057668966 | 1172.93
LO 75 LD | Taposó csatorna szürke -2/28m | 2/28 m | 28 | m | 0.44 | 0.46189 | 1.5536 | 39259020 | 8595057662223 | 952.16
LO 75 P2 | Taposó csatorna fehér önt -2/28m | 2/28 m | 28 | m | 0.44 | 0.46189 | 1.5536 | 39259020 | 8595568902405 | 1130.36
LP 35 HD | Padlószegély csatorna -2/20/560m | 2/20 m | 20 | m | 0.236 | 0.25459 | 0.845 | 39259020 | 8595057615977 | 898.15
LP 35 I1 | Padlószegély csatorna -2/20m | 2/20 m | 20 | m | 0.236 | 0.25459 | 0.845 | 39259020 | 8595057667877 | 2563
LP 35 I2 | Padlószegély csatorna -2/20m | 2/20 m | 20 | m | 0.236 | 0.25459 | 0.845 | 39259020 | 8595057667884 | 2561.57
LP 35 SD | P.szegély csatorna vil.barna -2/20m | 2/20 m | 20 | m | 0.236 | 0.25459 | 0.845 | 39259020 | 8595568903761 | 1036.42
LP 35 TD | P.szegély csatorna s.barna -2/20m | 2/20 m | 20 | m | 0.236 | 0.25459 | 0.845 | 39259020 | 8595568903778 | 1013.43
LP 80X25 HD | Padlószegély csatorna -2/16 | 2/16 m | 16 | m | 0.651 | 0.68948 | 2.7188 | 39259020 | 8595057609471 | 1255.54
LPK 80X25 HD | Padlószegély csatorna -2/16 | 2/16 m | 16 | m | 0.79 | 0.82599 | 2.8969 | 39259020 | 8595057616318 | 1661
LR 30 HB | Sarok csatorna -2,6/26m | 2,6/26 m | 26 | m | 0.34 | 0.36331 | 1.5366 | 39259020 | 8595057615908 | 1087.46
LTS 100 S | Oldalfali konzol -20db | 20db | 0 | db | 0.3 | 0.3 | 4.9 | 83024190 | 8595057639690 | 2596.5352
LTS 150 S | Oldalfali konzol -12db | 20 db | 0 | db | 0.32 | 0.32 | 4.9 | 83024190 | 8595057639706 | 2474.8129
LTS 200 S | Oldalfali konzol -20db | 20 db | 0 | db | 0.34 | 0.34 | 4.9 | 83024190 | 8595057639713 | 3278.7626
LTS 300 S | Oldalfali konzol -20db | 20 db | 0 | db | 0.49 | 0.49 | 4.9 | 83024190 | 8595057630840 | 3185.33
LTS 400 S | Mennyezeti konzol -6db | 6 db | 0 | db | 0.54 | 0.54 | 4.9 | 83024190 | 8595057634091 | 3542.5697
LTS 500 S | Mennyezeti konzol -6db | 6 db | 0 | db | 0.64 | 0.64 | 4.9 | 83024190 | 8595057639737 | 4466.0293
LTS 600 S | Mennyezeti konzol -6db | 6 db | 0 | db | 0.77 | 0.77 | 4.9 | 83024190 | 8595057639744 | 4900.9431
LV 11X10 HD | Minicsatorna -2/150m | 2m/-/150m | 150 | m | 0.06 | 0.06284 | 0.17199 | 39259020 | 8595057608504 | 207.79
LV 11X10 P2 | Minicsatorna öntapadós -2/150m | 2m/-/150m | 150 | m | 0.06 | 0.062947 | 0.18894 | 39259020 | 8595057690936 | 295.13
LV 18X13 HA | Minicsatorna -3/264m | 3m/-/264m | 264 | m | 0.105 | 0.10578 | 0.2557 | 39259020 | 8595057601338 | 171.93
LV 18X13 HC | Minicsatorna -2/176m | 2/176 m | 176 | m | 0.105 | 0.10581 | 0.2557 | 39259020 | 8595057601659 | 188.65
LV 18X13 HD | Minicsatorna -2/70m | 2/70 m | 70 | m | 0.105 | 0.11184 | 0.36708 | 39259020 | 8595057608511 | 188.21
LV 18X13 P2 | Minicsatorna öntapadós -2/70m | 2/70 m | 70 | m | 0.105 | 0.11105 | 0.36708 | 39259020 | 8595057690943 | 329.45
LV 18X13 SD | Minicsatorna vil.barna -2/70m | 2/70 m | 70 | m | 0.105 | 0.11114 | 0.36708 | 39259020 | 8595568903068 | 289.08
LV 18X13 TD | Minicsatorna sötét.barna -2/70m | 2/70 m | 70 | m | 0.105 | 0.11114 | 0.36708 | 39259020 | 8595568903075 | 281.27
LV 24X22 HA | Minicsatorna -3/144m | 3/144 m | 144 | m | 0.16 | 0.16143 | 0.5278 | 39259020 | 8595057601420 | 367.18
LV 24X22 HC | Minicsatorna -2/96m | 2/96 m | 96 | m | 0.16 | 0.16149 | 0.5313 | 39259020 | 8595057601673 | 367.51
LV 24X22 HD | Minicsatorna -2/40m | 2/40 m | 40 | m | 0.16 | 0.17211 | 0.705 | 39259020 | 8595057609532 | 374
LV 24X22 P2 | Minicsatorna öntapadós -2/30m | 2/30 m | 30 | m | 0.16 | 0.1743 | 0.85566 | 39259020 | 8595057690950 | 436.7
LV 40X15 HD | Minicsatorna -2/30m | 2/30 m | 30 | m | 0.23 | 0.24609 | 0.93991 | 39259020 | 8595057609433 | 511.39
LV 40X15 P2 | Minicsatorna öntapadós -2/30m | 2/30 m | 30 | m | 0.23 | 0.24468 | 0.93991 | 39259020 | 8595057690967 | 628.76
LZ 15X12 HD | Minicsatorna -2/96m | 2/96 m | 96 | m | 0.078 | 0.082624 | 0.29384 | 39259020 | 8595057612426 | 192.17
LZ 15X12 P2 | Minicsatorna öntapadós -2/96m | 2/96 m | 96 | m | 0.078 | 0.082624 | 0.29384 | 39259020 | 8595057690981 | 386.0071
LZK 15X12 HD | Minicsatorna -2/96/1920m | 2/96 m | 96 | m | 0.072 | 0.076659 | 0.2961 | 39259020 | 8595057620551 | 192.17
LZK 15X12 P2 | Minicsatorna öntapadós -2/96m | 2/96 m | 96 | m | 0.072 | 0.076683 | 0.2961 | 39259020 | 8595057690998 | 325.71
M 10 GMT | Anya -100db | 100/1000 db | 100 | db | 0.01 | 0.01 | 0.002 | 73181699 | 8595568928511 | 34.2599
M 10 ZNCR | Anya -100db | 100/1000 db | 100 | db | 0.01 | 0.01 | 0.002 | 73181699 | 8595057630406 | 21.1581
M 12 GMT | Anya -100db | 100/1000 db | 100 | db | 0.02 | 0.02 | 0.002 | 73181699 | 8595568928535 | 46.8554
M 12 ZNCR | Anya -100db | 100/1000 db | 100 | db | 0.02 | 0.02 | 0.002 | 73181699 | 8595057640818 | 22.8959
M 6 ZNCR | Anya -100db | 100/ 1000db | 100 | db | 0.01 | 0.01 | 0.002 | 73181699 | 8595057633636 | 3.1193
M 8 GMT | Anya -100db | 100/1000 db | 100 | db | 0.01 | 0.01 | 0.002 | 73181699 | 8595568928528 | 20.8318
M 8 ZNCR | Anya -100db | 100/1000 db | 100 | db | 0.01 | 0.01 | 0.002 | 73181699 | 8595057633643 | 9.5616
M3X40-3CH ZNCR | Csavar gk dobozhoz -50/1000db | 50/1000 db | 0 | db | 0.00252 | 0.0025876 | 0.0019 | 73181692 | 8595057651470 | 19.7167
M3X45-3CH ZNCR | Csavar -50/1000db | 50/1000 db | 0 | db | 0.003 | 0.0030676 | 0.0019 | 73181692 | 8595057651487 | 20.9083
MDS GMT | Szerelőlemez -50db | 50 db | 0 | db | 0.17 | 0.17404 | 0.232 | 73269098 | 8595568927422 | 1227.85
MDS S | Szerelőlemez -50db | 50 db | 0 | db | 0.165 | 0.16904 | 0.232 | 73269098 | 8595057631762 | 1025
MDZ 300 KB | Magasított szerelőlemez 300mm hőszigeteléshez-1/144db | -/1db/144db | 0 | db | 0.421 | 0.52326 | 6.34 | 39259080 | 8595568930804 | 3244.38
MDZ KB | Magasított szerelőlemez-1/8/216db | 1/216 db | 0 | db | 0.32 | 0.43915 | 4.8 | 39259080 | 8595057698505 | 2737.41
MDZ XL 300 KB | Magasított szerelőlemez 238x238mm 300mm hőszigeteléshez-1/45db | -/1db/45db | 0 | db | 0.9418 | 1.1985 | 23.9 | 39259080 | 8595568930811 | 7056.0131
MDZ XL KB | Magasított szerelőlemez 238x238mm-1/75db | 1db/-/75db | 0 | db | 0.742 | 0.93771 | 15.625 | 39259080 | 8595568930491 | 5170.2145
MN 10 ZNCR | Rögzítő anya -10/100db | 10/100 db | 0 | db | 0.0098 | 0.01045 | 0.02964 | 73181699 | 8595568903600 | 144.7333
MN 8 ZNCR | Rögzítő anya -10/100db | 10/100 db | 0 | db | 0.0099 | 0.01055 | 0.02964 | 73181699 | 8595568903594 | 109.85
MP 41X21 F | Szerelő profil -3/30/450m | 3m/30m/180m | 0 | m | 1.73 | 1.7303 | 0.086 | 72169180 | 8595057633469 | 3340.2213
MP 41X21 S | Szerelő profil -3/30/450m | 3m/30m/450m | 0 | m | 1.68 | 1.6803 | 0.086 | 72169180 | 8595057699557 | 2230.5693
MP 41X21X1.50 S | Szerelő profil -3/30/450m | 3m/30m/300m | 0 | m | 1.1 | 1.1003 | 0.086 | 72169180 | 8595057628939 | 1710.6474
MP 41X21X1.50X2000 S | Szerelő profil -2/20/200m | 2/20/200 m | 0 | m | 1.13 | 1.1303 | 0.086 | 72169180 | 8595568919571 | 1642.5944
MP 41X41 F | Szerelő profil -3/12m | 3/12/144 m | 0 | m | 2.5 | 2.5004 | 0.168 | 72169180 | 8595057632103 | 5001.5998
MP 41X41 S | Szerelő profil -3/24m | 3m/24m/144m | 0 | m | 2.7 | 2.7005 | 0.168 | 72169180 | 8595057699564 | 3248.7798
MP3-3CH ZNCR | Köröm gk dobozhoz -50/3000db | 50/3000 db | 0 | db | 0.00088 | 0.0009084 | 0.00063327 | 73181699 | 8595057651494 | 24.9167
MS KPS PO | Szerelési tartozék kábeltakaróhoz | 1 db/50db | 0 | db | 0.179 | 0.18542 | 0.26 | 73181542 | 8595568912527 | 1708.561
MZ 10 ZNCR | Toldó anya -100db | 100 db | 100 | db | 0.04 | 0.04 | 0.002 | 73181699 | 8595057629929 | 126.7419
MZ 12 ZNCR | Toldó anya -50db | 100db | 100 | db | 0.06 | 0.06 | 0.002 | 73181699 | 8595057639584 | 166.8847
MZ 6 ZNCR | Toldó anya -100db | 100 db | 100 | db | 0.01 | 0.01 | 0.002 | 73181699 | 8595057633506 | 25.3532
MZ 8 ZNCR | Toldó anya -100db | 100db | 100 | db | 0.02 | 0.02 | 0.002 | 73181699 | 8595057633513 | 73.0392
NCH XX | Védőprofil -10/100m | 10/100 m | 0 | m | 0.056 | 0.056 | 0.002 | 39259080 | 8595057669932 | 664.2649
ND KEZ KB | Pót alkatrész KEZ 1/36db | 1/36 db | 0 | db | 0.0236 | 0.028813 | 0.36114 | 85363030 | 8595568925275 | 291.6684
ND MDZ KB | Pót alkatrész MDZ 1/30db | 1/30 db | 0 | db | 0.078 | 0.084537 | 0.43342 | 39259080 | 8595568925282 | 577.3754
NIXDS 125 IX | Oldalfali konzol rozsdamentes | 1db/-/15db | 0 | db | 0.2266 | 0.24007 | 0.77333 | 83024190 | 8595568917508 | 2750.2583
NIXDS 250 IX | Oldalfali konzol rozsdamentes | 20 db | 0 | db | 0.381 | 0.3935 | 0.78 | 83024190 | 8595568917515 | 3198
NIXDS 500 IX | Oldalfali konzol rozsdamentes | 10 db | 0 | db | 1.04 | 1.0765 | 2 | 83024190 | 8595568924377 | 6971.0333
NIXDS 62 IX | Oldalfali konzol rozsdamentes | 20 db | 0 | db | 0.135 | 0.14215 | 0.285 | 83024190 | 8595568917492 | 2138.2833
NIXK 100X125 IX | Végzáró | 1 db | 0 | db | 0.084 | 0.084 | 0.22 | 73269098 | 8595057669956 | 1247.4583
NIXK 100X250 IX | Végzáró | 16 db | 0 | db | 0.144 | 0.15662 | 0.725 | 73269098 | 8595057669963 | 1748.9333
NIXK 100X500 IX | Végzáró | 1 db | 0 | db | 0.525 | 0.525 | 0.858 | 73269098 | 8595057669970 | 3725.15
NIXK 50X125 IX | Végzáró | 1db/0db/50db | 0 | db | 0.04 | 0.04404 | 0.232 | 73269098 | 8595057669994 | 756.7083
NIXK 50X250 IX | Végzáró | 1 db | 0 | db | 0.069 | 0.069 | 0.22 | 73269098 | 8595057670006 | 1199.4667
NIXK 50X62 IX | Végzáró | 1db/0db/30db | 0 | db | 0.025 | 0.0269 | 0.0988 | 73269098 | 8595057670020 | 549.6833
NIXKO 90X100X125 IX | Sűllyedő idom 90° | 1 db | 0 | db | 0.786 | 0.786 | 10.8 | 73089059 | 8595057670198 | 13140.725
NIXKO 90X100X250 IX | Sűllyedő idom 90° | 1 db | 0 | db | 0.98 | 0.98 | 21.3 | 73089059 | 8595057670204 | 14643.7417
NIXKO 90X50X125 IX | Sűllyedő idom 90° | 1 db | 0 | db | 0.5 | 0.5 | 7.4 | 73089059 | 8595057670235 | 10219.8417
NIXKO 90X50X250 IX | Sűllyedő idom 90° | 1 db | 0 | db | 0.7 | 0.7 | 14.6 | 73089059 | 8595057670242 | 10911.1167
NIXKO 90X50X62 IX | Sűllyedő idom 90° | 1 db | 0 | db | 0.4 | 0.4 | 3.74 | 73089059 | 8595057670266 | 7805.6333
NIXKR 100X125 IX | Keresztidom | 1 db | 0 | db | 1.4 | 1.4 | 20.3 | 73089059 | 8595057670426 | 20168.6333
NIXKR 100X250 IX | Keresztidom | 1 db | 0 | db | 2.1 | 2.1 | 33.1 | 73089059 | 8595057670433 | 27870.8083
NIXKR 100X500 IX | Keresztidom | 1 db | 0 | db | 4.075 | 4.075 | 68.577 | 73089059 | 8595057670457 | 34855.8167
NIXKR 50X125 IX | Keresztidom | 1 db | 0 | db | 1.03 | 1.03 | 10.23 | 73089059 | 8595057670488 | 17880.525
NIXKR 50X250 IX | Keresztidom | 1 db | 0 | db | 1.72 | 1.72 | 16.8 | 73089059 | 8595057670501 | 15197.7583
NIXKR 50X62 IX | Keresztidom | 1 db | 0 | db | 0.76 | 0.76 | 7.6 | 73089059 | 8595057670532 | 15759.7917
NIXKZN 100X125 IX | Kábeltálca zárt r.mentes -2/100m | 2m=1db;2/100 m | 0 | m | 2.172 | 2.172 | 6.97 | 73089059 | 8595057669475 | 9149.2917
NIXKZN 100X250 IX | Kábeltálca zárt r.mentes -2/60m | 2m=1db;2/60m | 0 | m | 2.972 | 2.972 | 13.34 | 73089059 | 8595057677463 | 13368.6583
NIXKZN 20X40 IX | Kábeltálca zárt r.mentes -2/720m | 2 m = 1 db; 2/720 m | 0 | m | 0.4 | 0.4 | 0.4 | 73089059 | 8595057669444 | 2151.825
NIXKZN 50X125 IX | Kábeltálca zárt r.mentes -2/120m | 2m/-/120m | 0 | m | 1.533 | 1.533 | 3.55 | 73089059 | 8595057669468 | 6212.05
NIXKZN 50X250 IX | Kábeltálca zárt r.mentes -2/108m | 2m/-/108m | 0 | m | 2.33 | 2.33 | 6.79 | 73089059 | 8595057669482 | 9546.1167
NIXKZN 50X62 IX | Kábeltálca zárt r.mentes -2/360m | 2m/-/360m | 0 | m | 1.13 | 1.13 | 1.92 | 73089059 | 8595057669451 | 4925.4833
NIXO 90X100X125 IX | Síkidom 90° | 1 db | 0 | db | 0.954 | 0.954 | 4.2 | 73089059 | 8595057671478 | 11781.25
NIXO 90X100X250 IX | Síkidom 90° | 1 db | 0 | db | 1.643 | 1.643 | 8.6 | 73089059 | 8595057671485 | 17250.025
NIXO 90X50X125 IX | Síkidom 90° | 1 db | 0 | db | 0.682 | 0.682 | 2.115 | 73089059 | 8595057671515 | 9184.5
NIXO 90X50X250 IX | Síkidom 90° | 1 db | 0 | db | 1.3 | 1.3 | 4.35 | 73089059 | 8595057671522 | 15770.0833
NIXO 90X50X62 IX | Síkidom 90° | 1 db | 0 | db | 0.451 | 0.451 | 1.291 | 73089059 | 8595057671546 | 7088.25
NIXPZ 100 IX | Válaszfal -2/480m | 2m=1db; 2/640 m | 0 | m | 0.75 | 0.75 | 0.166 | 72224050 | 8595057671959 | 3819.9417
NIXPZ 50 IX | Válaszfal -2m | 2m=1db; 2/840 m | 0 | m | 0.47 | 0.47 | 0.079 | 72224050 | 8595057671973 | 2389.9417
NIXR 100X125 IX | Szűkítő idom | 20 db | 0 | db | 0.082 | 0.082 | 0.4 | 73269098 | 8595057671997 | 1086.9083
NIXR 100X250 IX | Szűkítő idom | 1 db | 0 | db | 0.184 | 0.184 | 0.82 | 73269098 | 8595057672000 | 1429.4583
NIXR 50X125 IX | Szűkítő idom | 1 db | 0 | db | 0.038 | 0.038 | 0.2 | 73269098 | 8595057672017 | 701.025
NIXR 50X62 IX | Szűkítő idom | 1 db | 0 | db | 0.025 | 0.025 | 0.1 | 73269098 | 8595057672031 | 528.8833
NIXS 100 IX | Toldó idom -100db | 50/100 db | 0 | db | 0.067 | 0.0691 | 0.089 | 73269098 | 8595057672062 | 417.7333
NIXS 40 IX | Toldó idom -100db | 100 db | 0 | db | 0.04 | 0.04143 | 0.057 | 73269098 | 8595057672093 | 401.7
NIXS 50 IX | Toldó idom -100/200db | 100/200 db | 0 | db | 0.036 | 0.03705 | 0.0445 | 73269098 | 8595057672109 | 324.4583
NIXSM 6X10 IX | Csavar készlet -100/1000db | 100/1000db | 100 | db | 0.0072 | 0.007366 | 0.0057 | 73181595 | 8595057672185 | 158.3833
NIXSMP 5X10 IX | Csavar készlet -100/1000db | 100/1000db | 100 | db | 0.005 | 0.005174 | 0.0057 | 73181552 | 8595568904751 | 74.6417
NIXSO 90X100X125 IX | Emelkedő idom 90° | 1 db | 0 | db | 0.92 | 0.92 | 10.8 | 73089059 | 8595057672215 | 13087.425
NIXSO 90X100X250 IX | Emelkedő idom 90° | 1 db | 0 | db | 1.24 | 1.24 | 21.3 | 73089059 | 8595057672222 | 15862.3833
NIXSO 90X50X125 IX | Emelkedő idom 90° | 1 db | 0 | db | 0.57 | 0.57 | 7.4 | 73089059 | 8595057672253 | 8755.3917
NIXSO 90X50X250 IX | Emelkedő idom 90° | 1 db | 0 | db | 0.82 | 0.82 | 14.6 | 73089059 | 8595057672260 | 11278.9083
NIXSO 90X50X62 IX | Emelkedő idom 90° | 1 db | 0 | db | 0.44 | 0.44 | 3.7 | 73089059 | 8595057672284 | 7151.7333
NIXSUK 100 IX | Toldóidom | 50 db | 0 | db | 0.142 | 0.14486 | 0.114 | 73269098 | 8595057672642 | 674.1583
NIXSUK 50 IX | Toldóidom -100db | 100 db | 0 | db | 0.067 | 0.06843 | 0.057 | 73269098 | 8595057672666 | 456.3
NIXT 100X125 IX | T-idom | 1 db | 0 | db | 1.2 | 1.2 | 6.5 | 73089059 | 8595057672765 | 14397.6083
NIXT 100X250 IX | T-idom | 1 db | 0 | db | 1.9 | 1.9 | 12 | 73089059 | 8595057672772 | 20087.275
NIXT 50X125 IX | T-idom | 1 db | 0 | db | 0.86 | 0.86 | 3.29 | 73089059 | 8595057672826 | 11423.1
NIXT 50X250 IX | T-idom | 1 db | 0 | db | 1.52 | 1.52 | 6.035 | 73089059 | 8595057672857 | 19082.1583
NIXT 50X62 IX | T-idom | 1 db | 0 | db | 0.61 | 0.61 | 2.2 | 73089059 | 8595057672888 | 9225.5583
NIXUV IX | Fedél rögzítő r.mentes -100db | 100/500 db | 0 | db | 0.013 | 0.013581 | 0.0178 | 73269098 | 8595057673663 | 278.9583
NIXV 125 IX | Fedél kábeltálca r.mentes -2m | 2/20m ; 2/600 m | 0 | m | 0.73 | 0.73 | 0.875 | 72224050 | 8595057673694 | 3950.5917
NIXV 250 IX | Fedél kábeltálca r.mentes -2m | 2/12m ; 2/300 m | 0 | m | 1.33 | 1.33 | 1.75 | 72224050 | 8595057673717 | 7087.7083
NIXV 40 IX | Fedél kábeltálca r.mentes -2m | 2/20m ; 2/1700 m | 0 | m | 0.288 | 0.288 | 0.22 | 72224050 | 8595057673724 | 1574.1917
NIXV 62 IX | Fedél kábeltálca r.mentes -2m | 2/20m ; 2/660 m | 0 | m | 0.4272 | 0.4272 | 0.434 | 72224050 | 8595057673755 | 2428.4
NIXVKO 90X100X125 IX | Sűllyedő idom fedél 90° | 1 db | 0 | db | 0.372 | 0.372 | 0.491 | 73089059 | 8595057673786 | 3541.2
NIXVKO 90X100X250 IX | Sűllyedő idom fedél 90° | 1 db | 0 | db | 0.671 | 0.671 | 0.954 | 73089059 | 8595057673793 | 6272.9333
NIXVKO 90X100X500 IX | Sűllyedő idom fedél 90° | 1 db | 0 | db | 1.27 | 1.27 | 1.89 | 73089059 | 8595057673809 | 20364.0667
NIXVKO 90X50X125 IX | Sűllyedő idom fedél 90° | 1 db | 0 | db | 0.312 | 0.312 | 0.41 | 73089059 | 8595057673823 | 3125.0917
NIXVKO 90X50X250 IX | Sűllyedő idom fedél 90° | 1 db | 0 | db | 0.563 | 0.563 | 0.8 | 73089059 | 8595057673830 | 5563.35
NIXVKO 90X50X62 IX | Sűllyedő idom fedél 90° | 1 db | 0 | db | 0.185 | 0.185 | 0.2 | 73089059 | 8595057673854 | 1994.9583
NIXVKR 125 IX | Keresztidom fedél | 1 db | 0 | db | 0.578 | 0.578 | 1.7 | 73089059 | 8595057674011 | 10816.325
NIXVKR 250 IX | Keresztidom fedél | 1 db | 0 | db | 1.219 | 1.219 | 2.7 | 73089059 | 8595057674042 | 17863.7333
NIXVKR 500 IX | Keresztidom fedél | 1 db | 0 | db | 2.953 | 2.953 | 5.393 | 73089059 | 8595057674073 | 20977.45
NIXVKR 62 IX | Keresztidom fedél | 1 db | 0 | db | 0.311 | 0.311 | 1.3 | 73089059 | 8595057674097 | 7052.2833
NIXVO 90X125 IX | Síkidom fedél 90° | 1 db | 0 | db | 0.349 | 0.349 | 0.68 | 73089059 | 8595057674554 | 3795.8917
NIXVO 90X250 IX | Síkidom fedél 90° | 1 db | 0 | db | 0.801 | 0.801 | 1.36 | 73089059 | 8595057674578 | 9055.3667
NIXVO 90X62 IX | Síkidom fedél 90° | 1 db | 0 | db | 0.178 | 0.178 | 0.428 | 73089059 | 8595057674608 | 2265.575
NIXVSO 90X125 IX | Emelkedő idom fedél 90° | 1 db | 0 | db | 0.251 | 0.251 | 0.33 | 73089059 | 8595568904720 | 2958.6917
NIXVSO 90X250 IX | Emelkedő idom fedél 90° | 1 db | 0 | db | 0.452 | 0.452 | 0.644 | 73089059 | 8595568904737 | 5250.375
NIXVSO 90X500 IX | Emelkedő idom fedél 90° | 1 db | 0 | db | 0.855 | 0.855 | 1.275 | 73089059 | 8595568904744 | 7645.6683
NIXVSO 90X62 IX | Emelkedő idom fedél 90° | 1 db | 0 | db | 0.15 | 0.15 | 0.2 | 73089059 | 8595568904713 | 1742.8667
NIXVT 125 IX | T-idom fedél | 1 db | 0 | db | 0.465 | 0.465 | 1.07 | 73089059 | 8595057674936 | 5595.6333
NIXVT 250 IX | T-idom fedél | 1 db | 0 | db | 1.012 | 1.012 | 1.9 | 73089059 | 8595057674967 | 11601.4167
NIXVT 62 IX | T-idom fedél | 1 db | 0 | db | 0.247 | 0.247 | 0.747 | 73089059 | 8595057675018 | 3535.2417
NIXZ 125 IX | Tartó profil | 50 db | 0 | db | 0.0824 | 0.08526 | 0.114 | 72224050 | 8595057675315 | 2937.35
NIXZ 250 IX | Tartó profil | 50 db | 0 | db | 0.128 | 0.1385 | 0.445 | 72224050 | 8595057675322 | 3970.2
NIXZ 62 IX | Tartó profil | 50 db | 0 | db | 0.0536 | 0.05474 | 0.05928 | 72224050 | 8595057675346 | 3085.1167
NK 100X125 F | Végzáró -30db | 30 db | 0 | db | 0.175 | 0.18173 | 0.38674 | 73269098 | 8595057675407 | 744.6833
NK 100X125 S | Végzáró -30db | 30 db | 0 | db | 0.121 | 0.12773 | 0.38674 | 73269098 | 8595057675391 | 542.5333
NK 100X250 F | Végzáró -15db | 15 db | 0 | db | 0.286 | 0.29947 | 0.77337 | 73269098 | 8595057675421 | 1209.65
NK 100X250 S | Végzáró -15db | 15 db | 0 | db | 0.197 | 0.21047 | 0.77337 | 73269098 | 8595057675414 | 676.4333
NK 100X500 F | Végzáró | 8 db | 0 | db | 0.5058 | 0.50601 | 1.1222 | 73269098 | 8595057675445 | 1734.5599
NK 100X500 S | Végzáró | 8 db | 0 | db | 0.436 | 0.436 | 1.045 | 73269098 | 8595057675438 | 1060.6917
NK 50X125 F | Végzáró -50db | 50 db | 0 | db | 0.065 | 0.06904 | 0.232 | 73269098 | 8595057675483 | 635.9167
NK 50X125 S | Végzáró -50db | 50 db | 0 | db | 0.056 | 0.06004 | 0.232 | 73269098 | 8595057675476 | 483.4917
NK 50X250 F | Végzáró | 15 db | 0 | db | 0.1067 | 0.11937 | 0.474 | 73269098 | 8595057675506 | 918.6667
NK 50X250 S | Végzáró | 15 db | 0 | db | 0.092 | 0.10467 | 0.474 | 73269098 | 8595057675490 | 638.7333
NK 50X62 F | Végzáró -100db | 100 db | 0 | db | 0.0548 | 0.0569 | 0.089 | 73269098 | 8595057675544 | 545.4583
NK 50X62 S | Végzáró -100db | 100 db | 0 | db | 0.038 | 0.0401 | 0.089 | 73269098 | 8595057675537 | 422.9333
NKO 90X100X125 F | Süllyedő idom | 1/69 db | 0 | db | 0.784 | 0.784 | 15.57 | 73089059 | 8595057669383 | 7309.6134
NKO 90X100X125 S | Süllyedő idom | 1/69 db | 0 | db | 0.664 | 0.664 | 15.57 | 73089059 | 8595057653931 | 5446.025
NKO 90X100X250 F | Süllyedő idom | 1/42 db | 0 | db | 1.032 | 1.032 | 31.15 | 73089059 | 8595057669390 | 7973.4906
NKO 90X100X250 S | Süllyedő idom | 1/42 db | 0 | db | 0.828 | 0.828 | 31.15 | 73089059 | 8595057653955 | 6012.2833
NKO 90X100X500 F | Süllyedő idom | 1/23 db | 0 | db | 1.49 | 1.49 | 62.3 | 73089059 | 8595057675865 | 15187.1396
NKO 90X100X500 S | Süllyedő idom | 1/23 db | 0 | db | 1.168 | 1.168 | 62.3 | 73089059 | 8595057675858 | 7336.6583
NKO 90X50X125 F | Süllyedő idom | 1/117 db | 0 | db | 0.5 | 0.5 | 11.47 | 73089059 | 8595057669406 | 4931.4069
NKO 90X50X125 S | Süllyedő idom | 1/117 db | 0 | db | 0.42 | 0.42 | 11.47 | 73089059 | 8595057653948 | 3655.0855
NKO 90X50X250 F | Süllyedő idom | 1 db | 0 | db | 0.752 | 0.752 | 22.95 | 73089059 | 8595057669413 | 6607.7395
NKO 90X50X250 S | Süllyedő idom | 1 db | 0 | db | 0.59 | 0.59 | 22.95 | 73089059 | 8595057653962 | 4661.0417
NKO 90X50X62 F | Süllyedő idom | 1/195 db | 0 | db | 0.4 | 0.4 | 5.7 | 73089059 | 8595057669420 | 4262.0832
NKO 90X50X62 S | Süllyedő idom | 1/195 db | 0 | db | 0.339 | 0.339 | 5.7 | 73089059 | 8595057653986 | 3267.3375
NKO F | Tartó idom | 20 db | 0 | db | 0.1146 | 0.1168 | 0.06875 | 73269098 | 8595057653788 | 461.2833
NKP 11 FB | Gumiátvezető -100/1200db | 100/1200 db | 0 | db | 0.004 | 0.004 | 0.02 | 39259080 | 8595057689473 | 149.9257
NKP 13 FB | Gumiátvezető -100/900db | 100/900 db | 0 | db | 0.006 | 0.006 | 0.02 | 39259080 | 8595057689480 | 173.869
NKP 16 FB | Gumiátvezető -100/900db | 100/900 db | 0 | db | 0.006 | 0.006 | 0.02 | 39259080 | 8595057689497 | 186.3733
NKP 21 FB | Gumiátvezető -100/500db | 100/500 db | 0 | db | 0.01 | 0.01 | 0.02 | 39259080 | 8595057689503 | 201.984
NKP 29 FB | Gumiátvezető -100/300db | 100/300 db | 0 | db | 0.018 | 0.018 | 0.02 | 39259080 | 8595057689510 | 228.0123
NKP 9 FB | Gumiátvezető -100/1600db | 100/1600 db | 0 | db | 0.002 | 0.002 | 0.02 | 39259080 | 8595057689466 | 141.5966
NKR 100X125 F | Keresztidom | 1 db | 0 | db | 1.351 | 1.351 | 14.1 | 73089059 | 8595057676220 | 12029.3333
NKR 100X125 S | Keresztidom | 1 db | 0 | db | 1.145 | 1.145 | 14.1 | 73089059 | 8595057676213 | 7882.55
NKR 100X250 F | Keresztidom | 1/16 db | 0 | db | 2.214 | 2.214 | 21.52 | 73089059 | 8595057669437 | 15544.9667
NKR 100X250 S | Keresztidom | 1/16 db | 0 | db | 1.728 | 1.728 | 21.52 | 73089059 | 8595057653849 | 10724.025
NKR 100X500 F | Keresztidom | 1 db | 0 | db | 4.483 | 4.483 | 41.05 | 73089059 | 8595057676268 | 17738.825
NKR 100X500 S | Keresztidom | 1 db | 0 | db | 3.411 | 3.411 | 41.05 | 73089059 | 8595057676251 | 11476.9417
NKR 50X125 F | Keresztidom | 1 db | 0 | db | 1 | 1 | 7.05 | 73089059 | 8595057676329 | 9501.8083
NKR 50X125 S | Keresztidom | 1 db | 0 | db | 0.848 | 0.848 | 7.05 | 73089059 | 8595057676312 | 6948.2833
NKR 50X250 F | Keresztidom | 1 db | 0 | db | 1.864 | 1.864 | 10.76 | 73089059 | 8595057676367 | 11804.7583
NKR 50X250 S | Keresztidom | 1 db | 0 | db | 1.431 | 1.431 | 10.76 | 73089059 | 8595057676350 | 7972.3583
NKR 50X62 F | Keresztidom | 1 db | 0 | db | 0.73 | 0.73 | 5.48 | 73089059 | 8595057676428 | 7925.5583
NKR 50X62 S | Keresztidom | 1 db | 0 | db | 0.62 | 0.62 | 5.48 | 73089059 | 8595057676411 | 6450.275
NKSD F | Függöleges konzol dupla -10db | 10 db | 0 | db | 0.445 | 0.47 | 1.56 | 73269098 | 8595057667167 | 3545.394
NKSJ F | Függöleges konzol -15db | 15 db | 0 | db | 0.5816 | 0.59827 | 1.04 | 73269098 | 8595057654242 | 2636.2762
NKZ 20X40 F | Kábeltálca tűzi horg. -2m | 2m=1db ; 2/680 m | 0 | m | 0.59 | 0.59 | 0.4 | 72169180 | 8595057699045 | 1373.45
NKZ 20X40 S | Kábeltálca -2/720m | 2m=1db ; 2/680 m | 0 | m | 0.43 | 0.43 | 0.4 | 72169180 | 8595057677517 | 727.1333
NKZI 100X125X0.70 S | Kábeltálca int.végz. -2/12/264m | 2m/8m/160m | 0 | m | 1.8 | 1.8027 | 9.55 | 73089059 | 8595568924414 | 3273.075
NKZI 100X125X0.80 F | Kábeltálca int.végz. th -2/12/264m | 2/12/264 m | 0 | m | 2.303 | 2.3057 | 9.55 | 73089059 | 8595057695719 | 6050.9583
NKZI 100X125X1.25 F | Kábeltálca int.végz. th -2/12/264m | 0m/0m/0m | 0 | m | 3.6 | 3.6021 | 9.07 | 73089059 | 8595568918741 | 18269.6075
NKZI 100X125X1.25 S | Kábeltálca int.végz. -2/12/264m | 2/12/264 m | 0 | m | 3.25 | 3.2521 | 9.07 | 73089059 | 8595057697515 | 4335.175
NKZI 100X250X0.70 S | Kábeltálca int.végz. festett-2m | 2m/8m/80m | 0 | m | 2.495 | 2.4992 | 18.14 | 73089059 | 8595568924476 | 3043.95
NKZI 100X250X0.80 F | Kábeltálca int.végz. th -2/12/132m | 2m/8m/132m | 0 | m | 3.44 | 3.4442 | 18.14 | 73089059 | 8595057695726 | 8006.5917
NKZI 100X250X1.25 F | Kábeltálca int.végz. th -2/8/132m | 2m/8m/132m | 0 | m | 4.801 | 4.8052 | 18.14 | 73089059 | 8595057695849 | 19471.8717
NKZI 100X250X1.25 S | Kábeltálca int.végz. -2/8/132m | 2/8/132 m | 0 | m | 4.24 | 4.2442 | 18.14 | 73089059 | 8595057694552 | 6205.0083
NKZI 100X500X1.00 S | Kábeltálca int.végz. festett-2m | 2/4/44 m | 0 | m | 5.435 | 5.4448 | 37.23 | 73089059 | 8595568924537 | 6729.2333
NKZI 100X500X1.25 S | Kábeltálca int.végz. -2/4/44m | 2/4/44 m | 0 | m | 6.34 | 6.3498 | 37.23 | 73089059 | 8595057691940 | 10763.5667
NKZI 50X125X0.70 F | Kábeltálca int.végz. th -2/20/440m | 2/20/440 m | 0 | m | 1.601 | 1.6021 | 4.61 | 73089059 | 8595057695740 | 4468.425
NKZI 50X125X0.70 S | Kábeltálca int.végz. -2/20/528m | 2/20/528 m | 0 | m | 1.3 | 1.3011 | 4.36 | 73089059 | 8595057691919 | 2138.2833
NKZI 50X125X1.25 S | Kábeltálca int.végz. -2/12/420m | 2/12/420 m | 0 | m | 2.31 | 2.3113 | 5.76 | 73089059 | 8595057697454 | 3284.6667
NKZI 50X250X0.70 S | Kábeltálca int.végz. -2/12/252m | 2m/8m/160m | 0 | m | 1.86 | 1.8622 | 9.2 | 73089059 | 8595568903396 | 3340.675
NKZI 50X250X1.00 F | Kábeltálca int.végz. th -2/12/252m | 2/12/252 m | 0 | m | 2.92 | 2.9222 | 8.76 | 73089059 | 8595057695757 | 7959.1417
NKZI 50X250X1.00 S | Kábeltálca int.végz. -2/12/252m | 2/12/252 m | 0 | m | 2.75 | 2.7522 | 8.76 | 73089059 | 8595057692008 | 4044.1917
NKZI 50X250X1.25 S | Kábeltálca int.végz. -2/8/252m | 2/8/252 m | 0 | m | 3.31 | 3.3121 | 6.84 | 73089059 | 8595057694538 | 5016.5917
NKZI 50X62X0.70 F | Kábeltálca int.végz. th -2/20/968m | 2/20/968 m | 0 | m | 1.102 | 1.1026 | 2.49 | 73089059 | 8595057695764 | 3048.3917
NKZI 50X62X0.70 S | Kábeltálca int.végz. -2 /20/968m | 2 /20/968 m | 0 | m | 0.887 | 0.88761 | 2.45 | 73089059 | 8595057691902 | 1643.3083
NKZI 50X62X1.25 S | Kábeltálca int.végz. -2/30/704m | 2/30/704 m | 0 | m | 1.66 | 1.6608 | 2.61 | 73089059 | 8595057697447 | 2494.8083
NKZIN 100X125X0.70 S | Kábeltálca int.végz. festett-2m | 2m/8m/160m | 0 | m | 1.98 | 1.9827 | 9.55 | 73089059 | 8595568924445 | 2357.4417
NKZIN 100X125X0.80 F | K.tálca zárt int.végz. th. -2/12/260 | 2/8/160 m | 0 | m | 2.485 | 2.4877 | 9.55 | 73089059 | 8595057695771 | 5936.2333
NKZIN 100X125X1.25 S | Kábeltálca zárt int.végz. -2/12/264 | 2/12/264 m | 0 | m | 3.46 | 3.4616 | 9.07 | 73089059 | 8595057698802 | 4540.1417
NKZIN 100X250X0.70 S | Kábeltálca int.végz. festett-2m | 2m/8m/80m | 0 | m | 2.695 | 2.6992 | 18.14 | 73089059 | 8595568924506 | 3079.5917
NKZIN 100X250X0.80 F | K.tálca zárt int.végz. th. -2/8/132m | 2/12/80 m | 0 | m | 3.44 | 3.442 | 23.94 | 73089059 | 8595057693678 | 7960.225
NKZIN 100X250X1.25 S | Kábeltálca zárt int.végz. -2/8/132m | 2/8/132 m | 0 | m | 4.62 | 4.6222 | 17.27 | 73089059 | 8595057694569 | 4569
NKZIN 100X500X1.00 S | Kábeltálca int.végz. festett-2m | 2/4/44 m | 0 | m | 5.885 | 5.8923 | 31.64 | 73089059 | 8595568924568 | 6719.375
NKZIN 100X500X1.25 F | K.tálca zárt int.végz. th. -2/4/44m | 2m/4m/40m | 0 | m | 8.039 | 8.0463 | 31.64 | 73089059 | 8595057695795 | 20371.1083
NKZIN 50X125X0.70 F | K.tálca zárt int.végz. th. -2m | 2/20/320 m | 0 | m | 1.84 | 1.8411 | 4.36 | 73089059 | 8595057693685 | 4591.925
NKZIN 50X125X0.70 S | Kábeltálca zárt int.végz. -2/12/528 | 2/20/528 m | 0 | m | 1.48 | 1.4811 | 4.36 | 73089059 | 8595057691964 | 2173.0583
NKZIN 50X125X1.25 S | Kábeltálca zárt int.végz. -2/12/420 | 2/12/420 m | 0 | m | 2.45 | 2.4513 | 5.76 | 73089059 | 8595057698796 | 3289.2167
NKZIN 50X250X0.70 S | Kábeltálca zárt int.végz. -2/12/264 | 2m/8m/160m | 0 | m | 2.28 | 2.2822 | 8.78 | 73089059 | 8595568903402 | 3303.0833
NKZIN 50X250X1.00 S | Kábeltálca zárt int.végz. -2/8/264m | 2/8/264 m | 0 | m | 3 | 3.0022 | 8.78 | 73089059 | 8595057692015 | 3571
NKZIN 50X250X1.25 F | K.tálca zárt int.végz. th. -2m | 0m/0m/0m | 0 | m | 4.133 | 4.1341 | 7.27 | 73089059 | 8595057695818 | 21063.6326
NKZIN 50X250X1.25 S | Kábeltálca zárt int.végz. -2/8/264m | 2/8/264 m | 0 | m | 3.65 | 3.6511 | 7.27 | 73089059 | 8595057694545 | 5453.2833
NKZIN 50X62X0.70 F | K.tálca zárt int.végz. th. -2/20m | 2/20/560 m | 0 | m | 1.362 | 1.3623 | 2.45 | 73089059 | 8595057695825 | 3392.7833
NKZIN 50X62X0.70 S | Kábeltálca zárt int.végz. -2/20/968m | 2/20/968 m | 0 | m | 0.975 | 0.97561 | 2.45 | 73089059 | 8595057691957 | 1660.6417
NKZIN 50X62X1.25 S | Kábeltálca zárt int.végz. -2/20/616m | 2/20/616 m | 0 | m | 1.82 | 1.8208 | 2.513 | 73089059 | 8595057698789 | 2471.4083
NKZN 20X40 S | Kábeltálca zárt -2/720m | 2m=1db; 2/680 m | 0 | m | 0.4 | 0.4 | 0.4 | 73089059 | 8595057687196 | 685.9667
NMP 1200 F | Szerelő profil | 10 db | 0 | db | 1.84 | 1.84 | 0.315 | 72169180 | 8595057677838 | 6253.4333
NMP 2000 F | Szerelő profil | 10 db | 0 | db | 3.08 | 3.08 | 0.525 | 72169180 | 8595057677845 | 9916.2844
NMP 300 F | Szerelő profil | 10 db | 0 | db | 0.45 | 0.45 | 0.079 | 72169180 | 8595057654235 | 1901.0333
NMP 600 F | Szerelő profil | 10 db | 0 | db | 0.94 | 0.94 | 0.158 | 72169180 | 8595057677852 | 3400.0417
NMP 800 F | Szerelő profil | 10 db | 0 | db | 1.24 | 1.24 | 0.21 | 72169180 | 8595057677869 | 4466.8
NO 45X100X125 F | Sik idom 45° | 1 db | 0 | db | 0.481 | 0.481 | 3.93 | 73089059 | 8595057677906 | 4783.5667
NO 45X100X125 S | Sik idom 45° | 1 db | 0 | db | 0.426 | 0.426 | 3.93 | 73089059 | 8595057677890 | 3971.6083
NO 45X100X250 F | Sik idom 45° | 1db/-/44db | 0 | db | 0.885 | 0.885 | 7.54 | 73089059 | 8595057669499 | 7574.45
NO 45X100X250 S | Sik idom 45° | 1db/-/44db | 0 | db | 0.687 | 0.687 | 7.54 | 73089059 | 8595057653818 | 6169.5833
NO 45X100X500 F | Sik idom 45° | 1 db | 0 | db | 1.88 | 1.88 | 18.15 | 73089059 | 8595057677920 | 12382.2833
NO 45X100X500 S | Sik idom 45° | 1 db | 0 | db | 1.425 | 1.425 | 18.15 | 73089059 | 8595057677913 | 8622.1417
NO 45X50X125 F | Sik idom 45° | 1 db | 0 | db | 0.333 | 0.333 | 1.97 | 73089059 | 8595057677968 | 3811.7083
NO 45X50X125 S | Sik idom 45° | 1 db | 0 | db | 0.293 | 0.293 | 1.97 | 73089059 | 8595057677951 | 3192.2583
NO 45X50X250 F | Sik idom 45° | 1 db | 0 | db | 0.686 | 0.686 | 3.77 | 73089059 | 8595057677982 | 6219.9583
NO 45X50X250 S | Sik idom 45° | 1 db | 0 | db | 0.526 | 0.526 | 3.77 | 73089059 | 8595057677975 | 5129.6917
NO 45X50X62 F | Sik idom 45° | 1 db | 0 | db | 0.23 | 0.23 | 1.23 | 73089059 | 8595057678026 | 3391.7
NO 45X50X62 S | Sik idom 45° | 1 db | 0 | db | 0.205 | 0.205 | 1.23 | 73089059 | 8595057678019 | 2998.5583
NO 90X100X125 F | Sik idom 90° | 1/88 db | 0 | db | 0.94 | 0.94 | 5.38 | 73089059 | 8595057669512 | 6183.3417
NO 90X100X125 S | Sik idom 90° | 1/88 db | 0 | db | 0.796 | 0.796 | 5.38 | 73089059 | 8595057619012 | 4435.3833
NO 90X100X250 F | Sik idom 90° | 1db/-/44db | 0 | db | 1.835 | 1.835 | 10.26 | 73089059 | 8595057669529 | 10413.2167
NO 90X100X250 S | Sik idom 90° | 1db/-/44db | 0 | db | 1.382 | 1.382 | 10.26 | 73089059 | 8595057653887 | 6968.5417
NO 90X100X500 S | Sik idom 90° | 1/14 db | 0 | db | 2.591 | 2.591 | 24.71 | 73089059 | 8595057678057 | 13997.2083
NO 90X50X125 F | Sik idom 90° | 1/168 db | 0 | db | 0.669 | 0.669 | 2.69 | 73089059 | 8595057669536 | 4987.9917
NO 90X50X125 S | Sik idom 90° | 1/168 db | 0 | db | 0.568 | 0.568 | 2.69 | 73089059 | 8595057653870 | 3751.8
NO 90X50X250 F | Sik idom 90° | 1/66 db | 0 | db | 1.444 | 1.444 | 5.13 | 73089059 | 8595057669543 | 9150.1583
NO 90X50X250 S | Sik idom 90° | 1/66 db | 0 | db | 1.083 | 1.083 | 5.13 | 73089059 | 8595057653894 | 6303.4833
NO 90X50X62 F | Sik idom 90° | 1/392 db | 0 | db | 0.446 | 0.446 | 1.76 | 73089059 | 8595057669550 | 4073.4417
NO 90X50X62 S | Sik idom 90° | 1/392 db | 0 | db | 0.378 | 0.378 | 1.76 | 73089059 | 8595057653900 | 3265.275
NP 100 F | Tartó profil -100db | 100 db | 0 | db | 0.065 | 0.06643 | 0.057 | 72169180 | 8595057659544 | 744.9
NP 100 S | Tartó profil -100db | 100 db | 0 | db | 0.056 | 0.05743 | 0.057 | 72169180 | 8595057639768 | 530.5083
NP 150 F | Tartó profil -150db | 150 db | 0 | db | 0.099 | 0.1004 | 0.059336 | 72169180 | 8595057659551 | 912.8167
NP 150 S | Tartó profil -150db | 150 db | 0 | db | 0.084 | 0.0854 | 0.059336 | 72169180 | 8595057639775 | 647.8333
NP 200 F | Tartó profil -50db | 50 db | 0 | db | 0.132 | 0.13486 | 0.114 | 72169180 | 8595057659568 | 1100.9917
NP 200 S | Tartó profil -50db | 50 db | 0 | db | 0.114 | 0.11686 | 0.114 | 72169180 | 8595057639782 | 786.0667
NP 250 F | Tartó profil -70db | 70 db | 0 | db | 0.166 | 0.16892 | 0.12361 | 72169180 | 8595057659575 | 1620.8833
NP 250 S | Tartó profil -70db | 70 db | 0 | db | 0.143 | 0.14592 | 0.12361 | 72169180 | 8595057639799 | 1069.7917
NP 300 F | Tartó profil -50db | 50 db | 0 | db | 0.2 | 0.20004 | 0.172 | 72169180 | 8595057659582 | 1350.9167
NP 300 S | Tartó profil -50db | 50 db | 0 | db | 0.172 | 0.17204 | 0.172 | 72169180 | 8595057639805 | 1294.9083
NP 350 F | Tartó profil -50db | 50 db | 0 | db | 0.233 | 0.23304 | 0.22 | 72169180 | 8595057659599 | 1465.2083
NP 350 S | Tartó profil -50db | 50 db | 0 | db | 0.201 | 0.20104 | 0.172 | 72169180 | 8595057630864 | 1434.1167
NP 450 F | Tartó profil -30db | 30 db | 0 | db | 0.583 | 0.58307 | 0.36674 | 72169180 | 8595057659605 | 2095.1667
NP 450 S | Tartó profil -30db | 30 db | 0 | db | 0.503 | 0.50307 | 0.36674 | 72169180 | 8595057639812 | 1538.875
NP 550 F | Tartó profil -20db | 20 db | 0 | db | 0.713 | 0.71313 | 0.668 | 72169180 | 8595057659612 | 2479.75
NP 550 S | Tartó profil -20db | 20 db | 0 | db | 0.615 | 0.61513 | 0.668 | 72169180 | 8595057639829 | 2067.4994
NP 650 F | Tartó profil -20db | 20 db | 0 | db | 0.843 | 0.84315 | 0.785 | 72169180 | 8595057659629 | 2792.075
NP 650 S | Tartó profil -20db | 20 db | 0 | db | 0.727 | 0.72715 | 0.785 | 72169180 | 8595057639836 | 1901.4667
NPKV 100 S | Tartó pr. tálcába k.bilincshez-1/100db | 100 db | 0 | db | 0.067 | 0.06861 | 0.13 | 73269098 | 8595057693807 | 933.5083
NPKV 125 F | Tartó pr. tálcába k.bilincshez -100 | 100 db | 0 | db | 0.096 | 0.09802 | 0.116 | 73269098 | 8595568915061 | 1260.5667
NPKV 125 S | Tartó pr. tálcába k.bilincshez -100 | 100 db | 0 | db | 0.083 | 0.08502 | 0.116 | 73269098 | 8595057690042 | 1187.3333
NPKV 150 S | Tartó pr. tálcába k.bilincshez | 50 db | 0 | db | 0.098 | 0.10204 | 0.232 | 73269098 | 8595057693814 | 1103.5917
NPKV 200 S | Tartó pr. tálcába k.bilincshez -1/50 | 50 db | 0 | db | 0.129 | 0.13304 | 0.232 | 73269098 | 8595057693821 | 1118.975
NPKV 250 F | Tartó pr. tálcába k.bilincshez -1/50 | 50 db | 0 | db | 0.187 | 0.19104 | 0.232 | 73269098 | 8595568915078 | 1529.8833
NPKV 250 S | Tartó pr. tálcába k.bilincshez -1/50 | 50 db | 0 | db | 0.161 | 0.16504 | 0.232 | 73269098 | 8595057690059 | 1181.05
NPKV 300 S | Tartó pr. tálcába k.bilincshez -1/35 | 35 db | 0 | db | 0.191 | 0.19701 | 0.25454 | 73269098 | 8595057693838 | 1194.5917
NPKV 400 S | Tartó pr. tálcába k.bilincshez -1/35 | 35 db | 0 | db | 0.253 | 0.25307 | 0.3821 | 73269098 | 8595057693845 | 1234.025
NPKV 50 S | Tartó pr. tálcába k.bilincshez-1/100db | 100 db | 0 | db | 0.036 | 0.03743 | 0.057 | 73269098 | 8595057693784 | 797.1167
NPKV 500 S | Tartó pr. tálcába k.bilincshez -30db | 30 db | 0 | db | 0.317 | 0.31708 | 0.44533 | 73269098 | 8595057690066 | 1415.8083
NPKV 600 S | Tartó pr. tálcába k.bilincshez -35db | 35 db | 0 | db | 0.378 | 0.37808 | 0.44902 | 73269098 | 8595057693852 | 1492.075
NPKV 75 S | Tartó pr. tálcába k.bilincshez-1/125db | 125db | 0 | db | 0.051 | 0.051 | 0.052 | 73269098 | 8595057693791 | 861.575
NPPVZ S | Biztonsági rögzítő fül-50/200db | 50/200 db | 0 | db | 0.0075 | 0.007785 | 0.01482 | 73269098 | 8595057654143 | 190.6667
NPPZ F | Négyszögletes anya | 100 db | 0 | db | 0.092 | 0.09257 | 0.02964 | 73182200 | 8595057667174 | 249.7083
NPR 125 F | Konzol profilsínbe rögz. -30db | 20 db | 0 | db | 0.202 | 0.20915 | 0.285 | 83024190 | 8595057697416 | 1496.3
NPR 125 S | Konzol profilsínbe rögz. -20db | 20 db | 0 | db | 0.174 | 0.18115 | 0.285 | 83024190 | 8595057654471 | 1003.7083
NPR 250 F | Konzol profilsínbe rögz. -1/15db | 15 db | 0 | db | 0.4 | 0.41267 | 0.47402 | 83024190 | 8595057697423 | 2151.6083
NPR 250 S | Konzol profilsínbe rögz. -1/15db | 15 db | 0 | db | 0.345 | 0.35767 | 0.47402 | 83024190 | 8595057678668 | 1442.4583
NPR 500 F | Konzol profilsínbe rögz. -20db | 20 db | 0 | db | 0.8 | 0.80012 | 0.668 | 83024190 | 8595057697430 | 3418.025
NPR 500 S | Konzol profilsínbe rögz. -20db | 20 db | 0 | db | 0.69 | 0.69012 | 0.668 | 83024190 | 8595057678699 | 2493.9417
NPS 125 F | Fali konzol -30db | 30 db | 0 | db | 0.197 | 0.202 | 0.25 | 83024190 | 8595057696273 | 1157.5271
NPS 125 ZNCR | Fali konzol -30db | 30/2700 db | 0 | db | 0.17 | 0.175 | 0.25 | 83024190 | 8595057654112 | 974.4674
NPS 250 F | Fali konzol -15db | 15 db | 0 | db | 0.44 | 0.454 | 0.59336 | 83024190 | 8595057696280 | 2174.6354
NPS 250 ZNCR | Fali konzol -15db | 15/900 db | 0 | db | 0.38 | 0.394 | 0.59336 | 83024190 | 8595057678712 | 2022.0522
NPS 62 F | Fali konzol -100db | 100 db | 0 | db | 0.066 | 0.0683 | 0.116 | 83024190 | 8595057696266 | 754.2082
NPS 62 ZNCR | Fali konzol -100db | 100/4800 db | 0 | db | 0.058 | 0.0603 | 0.116 | 83024190 | 8595057654136 | 750.9073
NPZ 100 F | Válaszfal -2m | 2m/20m/640m | 0 | m | 1.088 | 1.088 | 0.0166 | 72169180 | 8595057669567 | 2388.5058
NPZ 100 S | Válaszfal -2m | 2m/20m/640m | 0 | m | 0.75 | 0.75 | 0.0166 | 72169180 | 8595057654181 | 1173.1417
NPZ 50 F | Válaszfal -2m | 2m/20m/840 m | 0 | m | 0.638 | 0.638 | 0.079 | 72169180 | 8595057669574 | 1465.2649
NPZ 50 S | Válaszfal -2m | 2m/20m/840 m | 0 | m | 0.47 | 0.47 | 0.079 | 72169180 | 8595057654198 | 867.6417
NR 100X125 F | Szűkítő idom -20db | 20 db | 0 | db | 0.14 | 0.14285 | 0.1482 | 73269098 | 8595057678774 | 933.725
NR 100X125 S | Szűkítő idom -20db | 20 db | 0 | db | 0.111 | 0.11385 | 0.1482 | 73269098 | 8595057678767 | 552.6083
NR 100X250 F | Szűkítő idom -15db | 15 db | 0 | db | 0.229 | 0.24247 | 0.77337 | 73269098 | 8595057678798 | 1187.3333
NR 100X250 S | Szűkítő idom -15db | 15 db | 0 | db | 0.185 | 0.19847 | 0.77337 | 73269098 | 8595057678781 | 717.6
NR 2ZT HB | Emelő keret -10/200db | 10/200 db | 0 | db | 0.0182 | 0.020055 | 0.15 | 39259080 | 8595057615779 | 372.8833
NR 50X125 EC | Szűkítő idom festett | 1 db | 0 | db | 0.049 | 0.04988 | 0.0275 | 73269098 | 8595057686724 | 777.725
NR 50X125 F | Szűkítő idom -50db | 50 db | 0 | db | 0.0505 | 0.05138 | 0.0275 | 73269098 | 8595057678811 | 712.075
NR 50X125 S | Szűkítő idom -50db | 50 db | 0 | db | 0.049 | 0.04988 | 0.0275 | 73269098 | 8595057678804 | 498.55
NR 50X62 F | Szűkítő idom -100db | 100 db | 0 | db | 0.0383 | 0.03887 | 0.02964 | 73269098 | 8595057678859 | 541.3417
NR 50X62 S | Szűkítő idom -100db | 100 db | 0 | db | 0.033 | 0.03357 | 0.02964 | 73269098 | 8595057678842 | 390.65
NR 68/10 ZB | Emelő keret -10/420db | 10/420 db | 0 | db | 0.0073 | 0.0082582 | 0.07143 | 39259080 | 8595057619043 | 91.325
NR 68/6 ZB | Emelő keret -10/750db | 10/750 db | 0 | db | 0.0043 | 0.0048375 | 0.039999 | 39259080 | 8595057619036 | 78
NR 80/R HB | Emelő keret -10/240db | 10/240 db | 0 | db | 0.0163 | 0.017703 | 0.12501 | 39259080 | 8595057615823 | 325.8667
NRB 60/12 AB | Magasító keret -10/340db | 10/340 db | 0 | db | 0.007 | 0.0082184 | 0.0885 | 39259080 | 8595057616455 | 169.6115
NRB 60/24 AB | Magasító keret -10/160db | 10/160 db | 0 | db | 0.0118 | 0.014334 | 0.1875 | 39259080 | 8595057616462 | 182.1083
NRD 100 F | Csatlakozó idom | 10 db | 0 | db | 0.55 | 0.5702 | 1.16 | 73089059 | 8595057678873 | 2783.625
NRD 100 S | Csatlakozó idom | 10 db | 0 | db | 0.47 | 0.4902 | 1.16 | 73089059 | 8595057667044 | 2154.6
NRD 50 F | Csatlakozó idom | 20 db | 0 | db | 0.16 | 0.1701 | 0.58 | 73089059 | 8595057678897 | 2307.3917
NRD 50 S | Csatlakozó idom | 20 db | 0 | db | 0.12 | 0.1301 | 0.58 | 73089059 | 8595057667037 | 1827.7
NRT HB | Emelő keret -10/300db | 10/300 db | 0 | db | 0.0143 | 0.015568 | 0.1 | 39259080 | 8595057615755 | 301.3833
NS 100 GMT | Toldóidom -50/100db | 50/100 db | 0 | db | 0.078 | 0.07943 | 0.057 | 73269098 | 8595568925961 | 283.9417
NS 100 S | Toldóidom -50/100db | 50/100 db | 0 | db | 0.067 | 0.06843 | 0.057 | 73269098 | 8595057654303 | 243.425
NS 40 GMT | Toldóidom -50/150db | 50/150 db | 0 | db | 0.05 | 0.0514 | 0.059336 | 73269098 | 8595568925947 | 240.7167
NS 40 S | Toldóidom -50/150db | 50/150 db | 0 | db | 0.04 | 0.0414 | 0.059336 | 73269098 | 8595057678941 | 151.6667
NS 50 GMT | Toldóidom -50/200db | 50/200 db | 0 | db | 0.042 | 0.043372 | 0.0445 | 73269098 | 8595568925954 | 254.2583
NS 50 S | Toldóidom -50/200db | 50/200 db | 0 | db | 0.036 | 0.037372 | 0.0445 | 73269098 | 8595057654365 | 152.425
NSM 6X10 GMT | Csavar+anya készlet -100/1000db | 100/1000 db | 100 | db | 0.0007 | 0.000866 | 0.0057 | 73181595 | 8595057692947 | 56.3
NSM 6X10 ZNCR | Csavar+anya készlet -100/1000db | 100/1000 db | 100 | db | 0.007 | 0.007166 | 0.0057 | 73181595 | 8595057667129 | 44.2
NSMP 10X40 ZNCR | Csavar+anya készlet -50/200db | 50/200 db | 0 | db | 0.05 | 0.050825 | 0.0285 | 73181595 | 8595568904096 | 141.05
NSMP 5X10 ZNCR | Csavar+anya készlet -100/1000db | 100/1000 db | 100 | db | 0.006 | 0.006174 | 0.0057 | 73181588 | 8595568903839 | 30.6583
NSMP 6X10 ZNCR | Csavar+anya készlet -100/1000db | 100/1000 db | 100 | db | 0.006 | 0.006174 | 0.0057 | 73181588 | 8595057679078 | 35.2083
NSO 90X100X125 F | Emelkedő idom | 1/60 db | 0 | db | 0.927 | 0.927 | 15.576 | 73089059 | 8595057669604 | 7711.1843
NSO 90X100X125 S | Emelkedő idom | 1/60 db | 0 | db | 0.786 | 0.786 | 15.576 | 73089059 | 8595057653993 | 6008.6
NSO 90X100X250 F | Emelkedő idom | 1/42 db | 0 | db | 1.349 | 1.349 | 31.15 | 73089059 | 8595057669611 | 8726.2271
NSO 90X100X250 S | Emelkedő idom | 1/42 db | 0 | db | 1.064 | 1.064 | 31.15 | 73089059 | 8595057654006 | 6357.65
NSO 90X100X500 F | Emelkedő idom | 1/20 db | 0 | db | 2.1 | 2.1 | 62.31 | 73089059 | 8595057679115 | 12488.3902
NSO 90X100X500 S | Emelkedő idom | 1/20 db | 0 | db | 1.62 | 1.62 | 62.31 | 73089059 | 8595057679108 | 8048.7333
NSO 90X50X125 F | Emelkedő idom | 1/114 db | 0 | db | 0.57 | 0.57 | 11.47 | 73089059 | 8595057669628 | 5021.2008
NSO 90X50X125 S | Emelkedő idom | 1/114 db | 0 | db | 0.483 | 0.483 | 11.47 | 73089059 | 8595057654037 | 3708.2045
NSO 90X50X250 F | Emelkedő idom | 1 db | 0 | db | 0.906 | 0.906 | 22.95 | 73089059 | 8595057669635 | 6853.0207
NSO 90X50X250 S | Emelkedő idom | 1 db | 0 | db | 0.705 | 0.705 | 22.95 | 73089059 | 8595057654013 | 4637.7787
NSO 90X50X62 F | Emelkedő idom | 1db/190db | 0 | db | 0.438 | 0.438 | 5.69 | 73089059 | 8595057679177 | 4279.5168
NSO 90X50X62 S | Emelkedő idom | 1db/190db | 0 | db | 0.371 | 0.371 | 5.69 | 73089059 | 8595057679160 | 3281.8106
NSUK 100 GMT | Csatlakozó idom -50db | 50 db | 0 | db | 0.16 | 0.16286 | 0.114 | 73269098 | 8595568925985 | 544.2667
NSUK 100 S | Csatlakozó idom -50db | 50 db | 0 | db | 0.138 | 0.14086 | 0.114 | 73269098 | 8595057666962 | 363.35
NSUK 50 GMT | Csatlakozó idom -100db | 100 db | 0 | db | 0.08 | 0.08143 | 0.057 | 73269098 | 8595568925978 | 385.5583
NSUK 50 S | Csatlakozó idom -100db | 100 db | 0 | db | 0.069 | 0.07043 | 0.057 | 73269098 | 8595057666948 | 271.1583
NT 100X125 F | Fedél T-idom | 1/40 db | 0 | db | 1.1 | 1.1 | 8.708 | 73089059 | 8595057669642 | 7897.6083
NT 100X125 S | Fedél T-idom | 1/40 db | 0 | db | 1 | 1 | 8.708 | 73089059 | 8595057654389 | 6015.2083
NT 100X250 F | Fedél T-idom | 1/28 db | 0 | db | 2.01 | 2.01 | 14.86 | 73089059 | 8595057669659 | 12074.8333
NT 100X250 S | Fedél T-idom | 1/28 db | 0 | db | 1.58 | 1.58 | 14.86 | 73089059 | 8595057654402 | 8068.125
NT 100X500 F | Fedél T-idom | 1/8 db | 0 | db | 4.26 | 4.26 | 31.85 | 73089059 | 8595057680135 | 24081.1494
NT 100X500 S | Fedél T-idom | 1/8 db | 0 | db | 3.25 | 3.25 | 31.85 | 73089059 | 8595057680128 | 15287.35
NT 50X125 F | Fedél T-idom | 1/72 db | 0 | db | 0.838 | 0.838 | 4.35 | 73089059 | 8595057669673 | 6298.175
NT 50X125 S | Fedél T-idom | 1/72 db | 0 | db | 0.711 | 0.711 | 4.35 | 73089059 | 8595057654396 | 4663.2083
NT 50X250 F | Fedél T-idom | 1/42 db | 0 | db | 1.69 | 1.69 | 7.43 | 73089059 | 8595057669697 | 10737.1333
NT 50X250 S | Fedél T-idom | 1/42 db | 0 | db | 1.276 | 1.276 | 7.43 | 73089059 | 8595057654419 | 7547.0417
NT 50X62 F | Fedél T-idom | 1/100 db | 0 | db | 0.59 | 0.59 | 3.12 | 73089059 | 8595057669710 | 5319.1667
NT 50X62 S | Fedél T-idom | 1/100 db | 0 | db | 0.5 | 0.5 | 3.12 | 73089059 | 8595057654457 | 4188.6
NU 30X30 F | Támasztó profil -2m | 1/10 db | 0 | db | 0.928 | 0.928 | 0.12 | 72169180 | 8595057695832 | 3488.2181
NU 30X30 S | Támasztó profil -2m | 1/10 db | 0 | db | 0.8 | 0.8 | 0.12 | 72169180 | 8595057680944 | 2330.1417
NUV S | Fedélrögzítő -100/500db | 100/500 db | 100 | db | 0.013 | 0.013581 | 0.0178 | 73269098 | 8595057654464 | 158.909
NVKO 90X100X125 F | Fedél süllyedő idom | 1 db | 0 | db | 0.532 | 0.532 | 0.41 | 73089059 | 8595057669758 | 2106.8819
NVKO 90X100X125 S | Fedél süllyedő idom | 1 db | 0 | db | 0.31 | 0.31 | 0.41 | 73089059 | 8595057654617 | 1059.0667
NVKO 90X100X250 F | Fedél süllyedő idom | 1 db | 0 | db | 0.97 | 0.97 | 0.82 | 73089059 | 8595057669765 | 3385.85
NVKO 90X100X250 S | Fedél süllyedő idom | 1 db | 0 | db | 0.565 | 0.565 | 0.82 | 73089059 | 8595057654631 | 2040.5667
NVKO 90X100X500 F | Fedél süllyedő idom | 1 db | 0 | db | 1.91 | 1.91 | 2.05 | 73089059 | 8595057681118 | 7497.75
NVKO 90X100X500 S | Fedél süllyedő idom | 1 db | 0 | db | 1.415 | 1.415 | 2.05 | 73089059 | 8595057681101 | 5072.8167
NVKO 90X50X125 F | Fedél süllyedő idom | 1 db | 0 | db | 0.45 | 0.45 | 0.45 | 73089059 | 8595057669772 | 1681.6583
NVKO 90X50X125 S | Fedél süllyedő idom | 1 db | 0 | db | 0.26 | 0.26 | 0.35 | 73089059 | 8595057654624 | 999.8083
NVKO 90X50X250 F | Fedél süllyedő idom | 1 db | 0 | db | 0.81 | 0.81 | 0.7 | 73089059 | 8595057669789 | 5293.9659
NVKO 90X50X250 S | Fedél süllyedő idom | 1 db | 0 | db | 0.47 | 0.47 | 0.7 | 73089059 | 8595057654648 | 2233.9417
NVKO 90X50X62 F | Fedél süllyedő idom | 1 db | 0 | db | 0.2 | 0.2 | 0.173 | 73089059 | 8595057669796 | 1422.0917
NVKO 90X50X62 S | Fedél süllyedő idom | 1 db | 0 | db | 0.15 | 0.15 | 0.173 | 73089059 | 8595057654662 | 933.075
NVKR 125 F | Fedél keresztidom | 1 db | 0 | db | 0.61 | 0.61 | 1.71 | 73089059 | 8595057669802 | 4048.2
NVKR 125 S | Fedél keresztidom | 1 db | 0 | db | 0.472 | 0.472 | 1.71 | 73089059 | 8595057655652 | 2178.5833
NVKR 250 F | Fedél keresztidom | 1 db | 0 | db | 1.75 | 1.75 | 2.61 | 73089059 | 8595057681514 | 9179.4083
NVKR 250 S | Fedél keresztidom | 1 db | 0 | db | 1.02 | 1.02 | 2.61 | 73089059 | 8595057681507 | 5899.1833
NVKR 500 F | Fedél keresztidom | 1 db | 0 | db | 4.402 | 4.402 | 6.2 | 73089059 | 8595057681576 | 18917.4917
NVKR 500 S | Fedél keresztidom | 1 db | 0 | db | 3.264 | 3.264 | 6.2 | 73089059 | 8595057681569 | 11687.1083
NVKR 62 F | Fedél keresztidom | 1 db | 0 | db | 0.327 | 0.327 | 1.33 | 73089059 | 8595057681613 | 2731.3
NVKR 62 S | Fedél keresztidom | 1 db | 0 | db | 0.254 | 0.254 | 1.33 | 73089059 | 8595057681606 | 1804.075
NVO 45X125 F | Fedél sík idom | 1 db | 0 | db | 0.272 | 0.272 | 0.4883 | 73089059 | 8595057669819 | 1851.2
NVO 45X125 S | Fedél sík idom | 1 db | 0 | db | 0.16 | 0.16 | 0.4883 | 73089059 | 8595057654501 | 1149.85
NVO 45X250 F | Fedél sík idom | 1 db | 0 | db | 0.622 | 0.622 | 0.905 | 73089059 | 8595057669826 | 3448.0333
NVO 45X250 S | Fedél sík idom | 1 db | 0 | db | 0.362 | 0.362 | 0.905 | 73089059 | 8595057654518 | 2650.2667
NVO 45X500 F | Fedél sík idom | 1 db | 0 | db | 1.618 | 1.618 | 2.73 | 73089059 | 8595057682412 | 7793.6083
NVO 45X500 S | Fedél sík idom | 1 db | 0 | db | 1.2 | 1.2 | 2.73 | 73089059 | 8595057682405 | 4346.55
NVO 45X62 F | Fedél sík idom | 1 db | 0 | db | 0.106 | 0.106 | 0.3 | 73089059 | 8595057682436 | 1295.0167
NVO 45X62 S | Fedél sík idom | 1 db | 0 | db | 0.083 | 0.083 | 0.3 | 73089059 | 8595057682429 | 911.625
NVO 90X125 F | Fedél sík idom | 1 db | 0 | db | 0.49 | 0.49 | 0.653 | 73089059 | 8595057669840 | 2710.0667
NVO 90X125 S | Fedél sík idom | 1 db | 0 | db | 0.285 | 0.285 | 0.653 | 73089059 | 8595057654570 | 1451.5583
NVO 90X250 F | Fedél sík idom | 1 db | 0 | db | 1.154 | 1.154 | 1.24 | 73089059 | 8595057669857 | 4456.075
NVO 90X250 S | Fedél sík idom | 1 db | 0 | db | 0.672 | 0.672 | 1.24 | 73089059 | 8595057654594 | 2721.9833
NVO 90X500 F | Fedél sík idom | 1 db | 0 | db | 2.182 | 2.182 | 3.73 | 73089059 | 8595057682511 | 10830.0833
NVO 90X500 S | Fedél sík idom | 1 db | 0 | db | 1.618 | 1.618 | 3.73 | 73089059 | 8595057682504 | 6999.6
NVO 90X62 F | Fedél sík idom | 1 db | 0 | db | 0.182 | 0.182 | 0.43 | 73089059 | 8595057669864 | 1126.0167
NVO 90X62 S | Fedél sík idom | 1 db | 0 | db | 0.141 | 0.141 | 0.43 | 73089059 | 8595057654556 | 965.1417
NVSO 90X125 F | Fedél emelkedő idom | 1 db | 0 | db | 0.35 | 0.35 | 0.284 | 73089059 | 8595057695979 | 1735.5
NVSO 90X125 S | Fedél emelkedő idom | 1 db | 0 | db | 0.202 | 0.202 | 0.284 | 73089059 | 8595057692619 | 944.8833
NVSO 90X250 F | Fedél emelkedő idom | 1 db | 0 | db | 0.511 | 0.511 | 0.567 | 73089059 | 8595057695986 | 2774.7417
NVSO 90X250 S | Fedél emelkedő idom | 1 db | 0 | db | 0.298 | 0.298 | 0.567 | 73089059 | 8595057692626 | 1625.5417
NVSO 90X500 F | Fedél emelkedő idom | 1 db | 0 | db | 1.257 | 1.257 | 1.42 | 73089059 | 8595057695993 | 6234.475
NVSO 90X500 S | Fedél emelkedő idom | 1 db | 0 | db | 0.932 | 0.932 | 1.42 | 73089059 | 8595057692633 | 3678.4583
NVSO 90X62 F | Fedél emelkedő idom | 1 db | 0 | db | 0.152 | 0.152 | 0.141 | 73089059 | 8595057695962 | 1139.3417
NVSO 90X62 S | Fedél emelkedő idom | 1 db | 0 | db | 0.12 | 0.12 | 0.141 | 73089059 | 8595057692602 | 742.7333
NVT 125 F | T-idom fedél | 1 db | 0 | db | 0.652 | 0.652 | 1.05 | 73089059 | 8595057669895 | 3370.25
NVT 125 S | T-idom fedél | 1 db | 0 | db | 0.38 | 0.38 | 1.05 | 73089059 | 8595057654808 | 1807.8667
NVT 250 F | T-idom fedél | 1 db | 0 | db | 1.451 | 1.451 | 1.8 | 73089059 | 8595057669918 | 6604.65
NVT 250 S | T-idom fedél | 1 db | 0 | db | 0.845 | 0.845 | 1.8 | 73089059 | 8595057654822 | 4623.0167
NVT 500 F | T-idom fedél | 1 db | 0 | db | 3.839 | 3.839 | 4.8 | 73089059 | 8595057683198 | 21832.3083
NVT 500 S | T-idom fedél | 1 db | 0 | db | 2.847 | 2.847 | 4.8 | 73089059 | 8595057683181 | 13925.4917
NVT 62 F | T-idom fedél | 1 db | 0 | db | 0.257 | 0.257 | 0.75 | 73089059 | 8595057669925 | 2073.0667
NVT 62 S | T-idom fedél | 1 db | 0 | db | 0.2 | 0.2 | 0.75 | 73089059 | 8595057654846 | 1167.2917
NZ 125 F | Támasztó sín -50db | 50 db | 0 | db | 0.101 | 0.10386 | 0.114 | 72169180 | 8595568927392 | 646.23
NZ 125 S | Támasztó sín -50db | 50 db | 0 | db | 0.087 | 0.08986 | 0.114 | 72169180 | 8595057683808 | 603.0917
NZ 250 F | Támasztó sín -50db | 50 db | 0 | db | 0.175 | 0.1792 | 0.178 | 72169180 | 8595568927408 | 1092.8667
NZ 250 S | Támasztó sín -50db | 50 db | 0 | db | 0.151 | 0.1552 | 0.178 | 72169180 | 8595057683815 | 749.775
NZ 500 F | Támasztó sín -50db | 50 db | 0 | db | 0.328 | 0.32805 | 0.2672 | 72169180 | 8595568927415 | 1692.7842
NZ 500 S | Támasztó sín -50db | 50 db | 0 | db | 0.285 | 0.28505 | 0.2672 | 72169180 | 8595057683822 | 1650.1333
NZ 62 F | Támasztó sín -100db | 100 db | 0 | db | 0.063 | 0.06443 | 0.057 | 72169180 | 8595568927385 | 491.4758
NZ 62 S | Támasztó sín -100db | 100 db | 0 | db | 0.054 | 0.05543 | 0.057 | 72169180 | 8595057683839 | 512.525
O 90X110X150 F | Sik idom 90° | 1 db | 0 | db | 1.6437 | 1.6437 | 7.044 | 73089059 | 8595057658622 | 7651.475
O 90X110X150 S | Sik idom 90° | 1 db | 0 | db | 1.403 | 1.403 | 7.044 | 73089059 | 8595057633667 | 5057.7583
O 90X110X200 F | Sik idom 90° | 1 db | 0 | db | 2.4105 | 2.4105 | 9.2 | 73089059 | 8595057658639 | 9567.7833
O 90X110X200 S | Sik idom 90° | 1 db | 0 | db | 2.064 | 2.064 | 9.2 | 73089059 | 8595057636705 | 5938.4
O 90X110X300 F | Sik idom 90° | 1/26 db | 0 | db | 3.4754 | 3.4754 | 14.375 | 73089059 | 8595057658653 | 13618.5833
O 90X110X300 S | Sik idom 90° | 1/26 db | 0 | db | 2.982 | 2.982 | 14.375 | 73089059 | 8595057633186 | 9066.9583
O 90X110X400 F | Sik idom 90° | 1 db | 0 | db | 4.1284 | 4.1284 | 20.7 | 73089059 | 8595057658660 | 16579.7667
O 90X110X400 S | Sik idom 90° | 1 db | 0 | db | 3.545 | 3.545 | 20.7 | 73089059 | 8595057636729 | 10322.9
O 90X110X500 F | Sik idom 90° | 1 db | 0 | db | 5.34 | 5.34 | 28.175 | 73089059 | 8595057658677 | 18737.3333
O 90X110X500 S | Sik idom 90° | 1 db | 0 | db | 4.59 | 4.59 | 28.175 | 73089059 | 8595057633179 | 11479.2167
O 90X110X600 F | Sik idom 90° | 1 db | 0 | db | 7.9762 | 7.9762 | 36.8 | 73089059 | 8595057658684 | 29210.5667
O 90X110X600 S | Sik idom 90° | 1 db | 0 | db | 6.862 | 6.862 | 36.8 | 73089059 | 8595057636736 | 17579.4667
O 90X35X100 F | Sik idom 90° | 1 db | 0 | db | 0.8039 | 0.8039 | 1.8 | 73089059 | 8595057658714 | 4726.8
O 90X35X100 S | Sik idom 90° | 1 db | 0 | db | 0.693 | 0.693 | 1.8 | 73089059 | 8595057627826 | 3244.3
O 90X35X150 F | Sik idom 90° | 1 db | 0 | db | 1.0765 | 1.0765 | 2.45 | 73089059 | 8595057658721 | 5902.1083
O 90X35X150 S | Sik idom 90° | 1 db | 0 | db | 0.928 | 0.928 | 2.45 | 73089059 | 8595057627833 | 3764.5833
O 90X35X200 F | Sik idom 90° | 1 db | 0 | db | 1.6785 | 1.6785 | 3.2 | 73089059 | 8595057658738 | 7489.5167
O 90X35X200 S | Sik idom 90° | 1 db | 0 | db | 1.447 | 1.447 | 3.2 | 73089059 | 8595057627840 | 4584.9
O 90X35X300 F | Sik idom 90° | 1 db | 0 | db | 2.6042 | 2.6042 | 5 | 73089059 | 8595057658769 | 10353.9583
O 90X35X300 S | Sik idom 90° | 1 db | 0 | db | 2.245 | 2.245 | 5 | 73089059 | 8595057627857 | 6743.5333
O 90X35X400 F | Sik idom 90° | 1 db | 0 | db | 3.24 | 3.24 | 7.2 | 73089059 | 8595057658776 | 13506.2417
O 90X35X400 S | Sik idom 90° | 1 db | 0 | db | 2.793 | 2.793 | 7.2 | 73089059 | 8595057636606 | 8723.5417
O 90X35X50 F | Sik idom 90° | 1 db | 0 | db | 0.5638 | 0.5638 | 1.25 | 73089059 | 8595057658691 | 4179.3
O 90X35X50 S | Sik idom 90° | 1 db | 0 | db | 0.486 | 0.486 | 1.25 | 73089059 | 8595057627819 | 3125.1
O 90X35X500 F | Sik idom 90° | 1 db | 0 | db | 4.335 | 4.335 | 9.8 | 73089059 | 8595057658783 | 16958.825
O 90X35X500 S | Sik idom 90° | 1 db | 0 | db | 3.737 | 3.737 | 9.8 | 73089059 | 8595057636637 | 10831.6
O 90X35X600 F | Sik idom 90° | 1 db | 0 | db | 6.67 | 6.67 | 12.8 | 73089059 | 8595057658790 | 22616.5333
O 90X35X600 S | Sik idom 90° | 1 db | 0 | db | 5.751 | 5.751 | 12.8 | 73089059 | 8595057636644 | 12422.475
O 90X35X75 F | Sik idom 90° | 1 db | 0 | db | 0.6798 | 0.6798 | 1.513 | 73089059 | 8595057658707 | 4440.4
O 90X35X75 S | Sik idom 90° | 1 db | 0 | db | 0.586 | 0.586 | 1.513 | 73089059 | 8595057636583 | 3153.8
O 90X60X100 F | Sik idom 90° | 1/148 db | 0 | db | 0.9547 | 0.9547 | 2.925 | 73089059 | 8595057650831 | 5215.3833
O 90X60X100 S | Sik idom 90° | 1/148 db | 0 | db | 0.823 | 0.823 | 2.925 | 73089059 | 8595057627888 | 3707.7083
O 90X60X150 F | Sik idom 90° | 1 db | 0 | db | 1.2447 | 1.2447 | 3.981 | 73089059 | 8595057658820 | 6588.5083
O 90X60X150 S | Sik idom 90° | 1 db | 0 | db | 1.073 | 1.073 | 3.981 | 73089059 | 8595057627895 | 4547.1833
O 90X60X200 F | Sik idom 90° | 1/68 db | 0 | db | 1.9012 | 1.9012 | 5.2 | 73089059 | 8595057650848 | 8018.6167
O 90X60X200 S | Sik idom 90° | 1/68 db | 0 | db | 1.639 | 1.639 | 5.2 | 73089059 | 8595057627918 | 5366.1833
O 90X60X300 F | Sik idom 90° | 1/44 db | 0 | db | 2.8733 | 2.8733 | 8.125 | 73089059 | 8595057658844 | 10690.3333
O 90X60X300 S | Sik idom 90° | 1/44 db | 0 | db | 2.477 | 2.477 | 8.125 | 73089059 | 8595057627925 | 6803.1167
O 90X60X400 F | Sik idom 90° | 1/24 db | 0 | db | 3.516 | 3.516 | 11.7 | 73089059 | 8595057658851 | 14013.675
O 90X60X400 S | Sik idom 90° | 1/24 db | 0 | db | 3.031 | 3.031 | 11.7 | 73089059 | 8595057627932 | 9295.1083
O 90X60X50 F | Sik idom 90° | 1 db | 0 | db | 0.696 | 0.696 | 2.031 | 73089059 | 8595057658806 | 4614.1333
O 90X60X50 S | Sik idom 90° | 1 db | 0 | db | 0.6 | 0.6 | 2.031 | 73089059 | 8595057627864 | 3594.5
O 90X60X500 F | Sik idom 90° | 1/12 db | 0 | db | 4.6504 | 4.6504 | 15.925 | 73089059 | 8595057658868 | 17416.75
O 90X60X500 S | Sik idom 90° | 1/12 db | 0 | db | 4.009 | 4.009 | 15.925 | 73089059 | 8595057627949 | 11141
O 90X60X600 F | Sik idom 90° | 1 db | 0 | db | 7.0853 | 7.0853 | 20.8 | 73089059 | 8595057658875 | 27218.1
O 90X60X600 S | Sik idom 90° | 1 db | 0 | db | 6.14 | 6.14 | 20.8 | 73089059 | 8595057627956 | 16860.025
O 90X60X75 F | Sik idom 90° | 1 db | 0 | db | 0.8201 | 0.8201 | 2.458 | 73089059 | 8595057658813 | 5059.0583
O 90X60X75 S | Sik idom 90° | 1 db | 0 | db | 0.707 | 0.707 | 2.458 | 73089059 | 8595057627871 | 3765.6667
O 90X85X100 F | Sik idom 90° | 1 db | 0 | db | 1.1936 | 1.1936 | 4.05 | 73089059 | 8595057658882 | 5906.6583
O 90X85X100 S | Sik idom 90° | 1 db | 0 | db | 1.029 | 1.029 | 4.05 | 73089059 | 8595057631281 | 3902.4
O 90X85X150 F | Sik idom 90° | 1 db | 0 | db | 1.5022 | 1.5022 | 5.513 | 73089059 | 8595057658899 | 7172.9667
O 90X85X150 S | Sik idom 90° | 1 db | 0 | db | 1.295 | 1.295 | 5.513 | 73089059 | 8595057632608 | 4575.7
O 90X85X200 F | Sik idom 90° | 1 db | 0 | db | 2.2144 | 2.2144 | 7.2 | 73089059 | 8595057658905 | 9022.5417
O 90X85X200 S | Sik idom 90° | 1 db | 0 | db | 1.909 | 1.909 | 7.2 | 73089059 | 8595057632578 | 5846.1
O 90X85X300 F | Sik idom 90° | 1 db | 0 | db | 3.233 | 3.233 | 11.25 | 73089059 | 8595057658929 | 11312.925
O 90X85X300 S | Sik idom 90° | 1 db | 0 | db | 2.787 | 2.787 | 11.25 | 73089059 | 8595057630307 | 7097.4583
O 90X85X400 F | Sik idom 90° | 1/20 db | 0 | db | 3.8814 | 3.8814 | 16.2 | 73089059 | 8595057658936 | 14513.0917
O 90X85X400 S | Sik idom 90° | 1/20 db | 0 | db | 3.346 | 3.346 | 16.2 | 73089059 | 8595057636675 | 9460.425
O 90X85X500 F | Sik idom 90° | 1 db | 0 | db | 5.0541 | 5.0541 | 22.05 | 73089059 | 8595057658943 | 15196.7833
O 90X85X500 S | Sik idom 90° | 1 db | 0 | db | 4.357 | 4.357 | 22.05 | 73089059 | 8595057636682 | 11615.825
O 90X85X600 F | Sik idom 90° | 1 db | 0 | db | 7.5899 | 7.5899 | 28.8 | 73089059 | 8595057658950 | 27825.6333
O 90X85X600 S | Sik idom 90° | 1 db | 0 | db | 6.543 | 6.543 | 28.8 | 73089059 | 8595057636699 | 16917.6583
OH 110X150 F | Vízszintes csatlakozó idom | 1 db | 0 | db | 1.2168 | 1.2168 | 7.2 | 73089059 | 8595057658233 | 5558.0417
OH 110X150 S | Vízszintes csatlakozó idom | 1 db | 0 | db | 1.049 | 1.049 | 7.2 | 73089059 | 8595057633698 | 4790.6083
OH 110X200 F | Vízszintes csatlakozó idom | 1 db | 0 | db | 1.4256 | 1.4256 | 7.854 | 73089059 | 8595057658240 | 5945.4417
OH 110X200 S | Vízszintes csatlakozó idom | 1 db | 0 | db | 1.229 | 1.229 | 7.854 | 73089059 | 8595057637306 | 4714.9
OH 110X300 F | Vízszintes csatlakozó idom | 1 db | 0 | db | 1.646 | 1.646 | 9.163 | 73089059 | 8595057658257 | 6764.1167
OH 110X300 S | Vízszintes csatlakozó idom | 1 db | 0 | db | 1.419 | 1.419 | 9.163 | 73089059 | 8595057633292 | 5224.2667
OH 110X400 F | Vízszintes csatlakozó idom | 1 db | 0 | db | 1.8676 | 1.8676 | 10.472 | 73089059 | 8595057658271 | 7679.6417
OH 110X400 S | Vízszintes csatlakozó idom | 1 db | 0 | db | 1.61 | 1.61 | 10.472 | 73089059 | 8595057637320 | 5395.2
OH 110X500 F | Vízszintes csatlakozó idom | 1 db | 0 | db | 2.081 | 2.081 | 11.781 | 73089059 | 8595057658288 | 8913.0167
OH 110X500 S | Vízszintes csatlakozó idom | 1 db | 0 | db | 1.794 | 1.794 | 11.781 | 73089059 | 8595057633285 | 6267.4
OH 110X600 F | Vízszintes csatlakozó idom | 1 db | 0 | db | 2.5996 | 2.5996 | 13.09 | 73089059 | 8595057658295 | 10519.3833
OH 110X600 S | Vízszintes csatlakozó idom | 1 db | 0 | db | 2.241 | 2.241 | 13.09 | 73089059 | 8595057637337 | 7456.0417
OH 35X100 F | Vízszintes csatlakozó idom | 1 db | 0 | db | 0.7447 | 0.7447 | 2.083 | 73089059 | 8595057658325 | 4604.6
OH 35X100 S | Vízszintes csatlakozó idom | 1 db | 0 | db | 0.642 | 0.642 | 2.083 | 73089059 | 8595057628250 | 3450.3083
OH 35X150 F | Vízszintes csatlakozó idom | 1 db | 0 | db | 0.83 | 0.83 | 2.291 | 73089059 | 8595057658332 | 4487.4917
OH 35X150 S | Vízszintes csatlakozó idom | 1 db | 0 | db | 0.71 | 0.71 | 2.291 | 73089059 | 8595057628267 | 3396.1
OH 35X200 F | Vízszintes csatlakozó idom | 1 db | 0 | db | 1.0382 | 1.0382 | 2.499 | 73089059 | 8595057658349 | 4839.4667
OH 35X200 S | Vízszintes csatlakozó idom | 1 db | 0 | db | 0.895 | 0.895 | 2.499 | 73089059 | 8595057628274 | 3901.2
OH 35X300 F | Vízszintes csatlakozó idom | 1 db | 0 | db | 1.2586 | 1.2586 | 2.916 | 73089059 | 8595057658363 | 5590
OH 35X300 S | Vízszintes csatlakozó idom | 1 db | 0 | db | 1.085 | 1.085 | 2.916 | 73089059 | 8595057628281 | 4363.9
OH 35X400 F | Vízszintes csatlakozó idom | 1 db | 0 | db | 1.48 | 1.48 | 3.332 | 73089059 | 8595057658370 | 6506.6083
OH 35X400 S | Vízszintes csatlakozó idom | 1 db | 0 | db | 1.276 | 1.276 | 3.332 | 73089059 | 8595057637245 | 4879.8
OH 35X50 F | Vízszintes csatlakozó idom | 1 db | 0 | db | 0.6566 | 0.6566 | 1.874 | 73089059 | 8595057658301 | 3921.5583
OH 35X50 S | Vízszintes csatlakozó idom | 1 db | 0 | db | 0.566 | 0.566 | 1.874 | 73089059 | 8595057628243 | 3496.1333
OH 35X500 F | Vízszintes csatlakozó idom | 1 db | 0 | db | 1.6936 | 1.6936 | 3.749 | 73089059 | 8595057658387 | 7618.7583
OH 35X500 S | Vízszintes csatlakozó idom | 1 db | 0 | db | 1.46 | 1.46 | 3.749 | 73089059 | 8595057637252 | 5221.8
OH 35X600 F | Vízszintes csatlakozó idom | 1 db | 0 | db | 2.2121 | 2.2121 | 4.165 | 73089059 | 8595057658394 | 9224.15
OH 35X600 S | Vízszintes csatlakozó idom | 1 db | 0 | db | 1.91 | 1.91 | 4.165 | 73089059 | 8595057637269 | 6327.2083
OH 35X75 F | Vízszintes csatlakozó idom | 1 db | 0 | db | 0.7 | 0.7 | 1.978 | 73089059 | 8595057658318 | 4029.7833
OH 35X75 S | Vízszintes csatlakozó idom | 1 db | 0 | db | 0.604 | 0.604 | 1.978 | 73089059 | 8595057637580 | 3525.925
OH 60X100 F | Vízszintes csatlakozó idom | 1db/-/100db | 0 | db | 0.8329 | 0.8329 | 3.57 | 73089059 | 8595057658424 | 4698.6333
OH 60X100 S | Vízszintes csatlakozó idom | 1db/-/100db | 0 | db | 0.718 | 0.718 | 3.57 | 73089059 | 8595057628311 | 3660.8
OH 60X150 F | Vízszintes csatlakozó idom | 1 db | 0 | db | 0.9176 | 0.9176 | 3.927 | 73089059 | 8595057658431 | 5339.5333
OH 60X150 S | Vízszintes csatlakozó idom | 1 db | 0 | db | 0.791 | 0.791 | 3.927 | 73089059 | 8595057628328 | 3814
OH 60X200 F | Vízszintes csatlakozó idom | 1 db | 0 | db | 1.1264 | 1.1264 | 4.284 | 73089059 | 8595057658448 | 5592.275
OH 60X200 S | Vízszintes csatlakozó idom | 1 db | 0 | db | 0.971 | 0.971 | 4.284 | 73089059 | 8595057628335 | 4106.6
OH 60X300 F | Vízszintes csatlakozó idom | 1/60 db | 0 | db | 1.3468 | 1.3468 | 4.998 | 73089059 | 8595057658462 | 5908.175
OH 60X300 S | Vízszintes csatlakozó idom | 1/60 db | 0 | db | 1.161 | 1.161 | 4.998 | 73089059 | 8595057628342 | 4569.5
OH 60X400 F | Vízszintes csatlakozó idom | 1 db | 0 | db | 1.5683 | 1.5683 | 5.712 | 73089059 | 8595057658479 | 6822.4
OH 60X400 S | Vízszintes csatlakozó idom | 1 db | 0 | db | 1.352 | 1.352 | 5.712 | 73089059 | 8595057628359 | 5085
OH 60X50 F | Vízszintes csatlakozó idom | 1 db | 0 | db | 0.7447 | 0.7447 | 3.213 | 73089059 | 8595057658400 | 4611.5333
OH 60X50 S | Vízszintes csatlakozó idom | 1 db | 0 | db | 0.642 | 0.642 | 3.213 | 73089059 | 8595057628298 | 3671.9583
OH 60X500 F | Vízszintes csatlakozó idom | 1 db | 0 | db | 1.7818 | 1.7818 | 6.426 | 73089059 | 8595057658486 | 7933.0333
OH 60X500 S | Vízszintes csatlakozó idom | 1 db | 0 | db | 1.536 | 1.536 | 6.426 | 73089059 | 8595057628366 | 5455.8
OH 60X600 F | Vízszintes csatlakozó idom | 1 db | 0 | db | 2.3745 | 2.3745 | 7.14 | 73089059 | 8595057658493 | 9539.5083
OH 60X600 S | Vízszintes csatlakozó idom | 1 db | 0 | db | 1.983 | 1.983 | 7.14 | 73089059 | 8595057628373 | 6578.7583
OH 60X75 F | Vízszintes csatlakozó idom | 1 db | 0 | db | 0.7888 | 0.7888 | 3.392 | 73089059 | 8595057658417 | 4690.5083
OH 60X75 S | Vízszintes csatlakozó idom | 1 db | 0 | db | 0.68 | 0.68 | 3.392 | 73089059 | 8595057628304 | 3932.0667
OH 85X100 F | Vízszintes csatlakozó idom | 1 db | 0 | db | 1.0997 | 1.0997 | 5.058 | 73089059 | 8595057658509 | 4957.55
OH 85X100 S | Vízszintes csatlakozó idom | 1 db | 0 | db | 0.948 | 0.948 | 5.058 | 73089059 | 8595057630161 | 4517.6083
OH 85X150 F | Vízszintes csatlakozó idom | 1 db | 0 | db | 1.1844 | 1.1844 | 5.563 | 73089059 | 8595057658516 | 5388.3917
OH 85X150 S | Vízszintes csatlakozó idom | 1 db | 0 | db | 1.02 | 1.02 | 5.563 | 73089059 | 8595057630178 | 4761.3583
OH 85X200 F | Vízszintes csatlakozó idom | 1 db | 0 | db | 1.4 | 1.4 | 6.069 | 73089059 | 8595057658523 | 5782.6167
OH 85X200 S | Vízszintes csatlakozó idom | 1 db | 0 | db | 1.2 | 1.2 | 6.069 | 73089059 | 8595057630185 | 4688.4
OH 85X300 F | Vízszintes csatlakozó idom | 1 db | 0 | db | 1.6136 | 1.6136 | 7.081 | 73089059 | 8595057658547 | 7060.625
OH 85X300 S | Vízszintes csatlakozó idom | 1 db | 0 | db | 1.39 | 1.39 | 7.081 | 73089059 | 8595057630208 | 5488.6
OH 85X400 F | Vízszintes csatlakozó idom | 1 db | 0 | db | 1.8351 | 1.8351 | 8.092 | 73089059 | 8595057658554 | 7463.7333
OH 85X400 S | Vízszintes csatlakozó idom | 1 db | 0 | db | 1.582 | 1.582 | 8.092 | 73089059 | 8595057629493 | 5287.7
OH 85X500 F | Vízszintes csatlakozó idom | 1 db | 0 | db | 2.05 | 2.05 | 9.104 | 73089059 | 8595057658561 | 8605.1333
OH 85X500 S | Vízszintes csatlakozó idom | 1 db | 0 | db | 1.76 | 1.76 | 9.104 | 73089059 | 8595057637283 | 6076.1
OH 85X600 F | Vízszintes csatlakozó idom | 1 db | 0 | db | 2.5671 | 2.5671 | 10.115 | 73089059 | 8595057658578 | 10208.9
OH 85X600 S | Vízszintes csatlakozó idom | 1 db | 0 | db | 2.213 | 2.213 | 10.115 | 73089059 | 8595057637290 | 7251.2917
OKKZ 15X75 FB | Kábel kivezető tálcához -10/1750db | 10/1750 db | 10 | db | 0.0043 | 0.0045718 | 0.01716 | 39259080 | 8595057692541 | 90.922
OKKZ 32X75 FB | Kábel kivezető tálcához -10/800db | 10/800 db | 10 | db | 0.0055 | 0.0060988 | 0.0375 | 39259080 | 8595057692565 | 120.0775
OKKZ 57X57 FB | Kábel kivezető tálcához -10/600db | 10/600 db | 10 | db | 0.0058 | 0.0065401 | 0.050001 | 39259080 | 8595057692572 | 143.8607
OKSPL DB | Zárósapka -50db | 50 db | 0 | db | 0.01 | 0.01114 | 0.05928 | 39259080 | 8595057640870 | 154.2898
OKSPS DB | Zárósapka -50db | 50 db | 0 | db | 0.01 | 0.01114 | 0.05928 | 39259080 | 8595057633841 | 242.089
OKSPSN EB | Zárósapka | 10 db | 0 | db | 0.03 | 0.03 | 0.1 | 39259080 | 8595568921963 | 399.9972
OKSPT EB | Zárósapka -12db | 1db/0db/12db | 0 | db | 0.02 | 0.031621 | 0.24898 | 39259080 | 8595057650022 | 2020.4167
OSHK 100X125 F | Horizontális süllyedő idom | 1 db | 0 | db | 0.641 | 0.641 | 2.418 | 73089059 | 8595568917652 | 2914.0583
OSHK 100X125 S | Horizontális süllyedő idom | 1 db | 0 | db | 0.553 | 0.553 | 2.418 | 73089059 | 8595568917645 | 1940.6833
OSHK 100X250 F | Horizontális süllyedő idom | 1 db | 0 | db | 0.901 | 0.901 | 4.836 | 73089059 | 8595568917676 | 3321.175
OSHK 100X250 S | Horizontális süllyedő idom | 1 db | 0 | db | 0.777 | 0.777 | 4.836 | 73089059 | 8595568917669 | 2351.8083
OSHK 100X500 F | Horizontális süllyedő idom | 1 db | 0 | db | 1.32 | 1.32 | 9.672 | 73089059 | 8595568917690 | 4006.2405
OSHK 100X500 S | Horizontális süllyedő idom | 1 db | 0 | db | 1.12 | 1.12 | 9.672 | 73089059 | 8595568917683 | 3294.2
OSHK 50X125 F | Horizontális süllyedő idom | 1 db | 0 | db | 0.327 | 0.327 | 1.013 | 73089059 | 8595568917614 | 1542.5583
OSHK 50X125 S | Horizontális süllyedő idom | 1 db | 0 | db | 0.282 | 0.282 | 1.013 | 73089059 | 8595568917607 | 1025.9167
OSHK 50X250 F | Horizontális süllyedő idom | 1 db | 0 | db | 0.508 | 0.508 | 2.025 | 73089059 | 8595568917638 | 2034.2833
OSHK 50X250 S | Horizontális süllyedő idom | 1 db | 0 | db | 0.438 | 0.438 | 2.025 | 73089059 | 8595568917621 | 1459.0333
OSHK 50X62 F | Horizontális süllyedő idom | 1 db | 0 | db | 0.277 | 0.277 | 0.502 | 73089059 | 8595568917591 | 1469.975
OSHK 50X62 S | Horizontális süllyedő idom | 1 db | 0 | db | 0.239 | 0.239 | 0.502 | 73089059 | 8595568917584 | 1018.55
P 110 F | Válaszfal -3m | 3/18/648 m | 0 | m | 1.177 | 1.177 | 0.91 | 72169180 | 8595057663411 | 2783.8836
P 110 S | Válaszfal -3m | 3/18/648 m | 0 | m | 0.812 | 0.812 | 0.91 | 72169180 | 8595057633407 | 2079.025
P 35 F | Válaszfal -3/30m | 3m/30m/1800m | 0 | m | 0.483 | 0.483 | 0.254 | 72169180 | 8595057663428 | 1464.3712
P 35 S | Válaszfal -3/30m | 3m/30m/1800m | 0 | m | 0.342 | 0.342 | 0.254 | 72169180 | 8595057639515 | 758.0083
P 60 F | Válaszfal -3/18m | 3/18/1080 m | 0 | m | 0.722 | 0.722 | 0.473 | 72169180 | 8595057663435 | 1720.7692
P 60 S | Válaszfal -3/18m | 3/18/1080 m | 0 | m | 0.498 | 0.498 | 0.473 | 72169180 | 8595057627734 | 1007.2833
P 60 S2 | Válaszfal -2/12m | 2/12/720 m | 0 | m | 0.498 | 0.498 | 0.473 | 72169180 | 8595568920249 | 634.3025
P 85 F | Válaszfal -3/18m | 3/18/864 m | 0 | m | 0.95 | 0.95 | 0.69 | 72169180 | 8595057663442 | 2191.4551
P 85 S | Válaszfal -3/18m | 3/18/864 m | 0 | m | 0.655 | 0.655 | 0.69 | 72169180 | 8595057633414 | 1477.0167
P-16 XX | Fémdugó Pm 16 -10/500db | 10/500 db | 0 | db | 0.009427 | 0.009929 | 0.026 | 76169910 | 8595057632660 | 292.5
P-21 XX | Fémdugó Pm21 -10/400db | 10/400 db | 0 | db | 0.014328 | 0.014911 | 0.0325 | 76169910 | 8595057632677 | 278.5
PD 10 GMT | Alátét -100db | 100/1000 db | 100 | db | 0.01 | 0.01 | 0.002 | 73182200 | 8595568928542 | 30.9179
PD 10 ZNCR | Alátét -100db | 100/1000 db | 100 | db | 0.01 | 0.01 | 0.002 | 73182200 | 8595057633445 | 7.9136
PD 12 GMT | Alátét -100db | 100 db | 100 | db | 0.01 | 0.01 | 0.002 | 73182200 | 8595568928009 | 59.1681
PD 12 ZNCR | Alátét -100db | 100 db | 100 | db | 0.01 | 0.01 | 0.002 | 73182200 | 8595057640849 | 15.204
PD 6 ZNCR | Alátét -100db | 100/1000 db | 100 | db | 0.01 | 0.01 | 0.002 | 73182200 | 8595057640832 | 4.9083
PD 8 GMT | Alátét -100db | 100/1000 db | 100 | db | 0.01 | 0.01 | 0.002 | 73182200 | 8595568927996 | 15.621
PD 8 ZNCR | Alátét -100db | 100/1000 db | 100 | db | 0.01 | 0.01 | 0.002 | 73182200 | 8595057633438 | 5.5097
PEKD 40 -C | Válaszfal -2/20/120m | 2/20/120 m | 20 | m | 0.095 | 0.10001 | 0.23499 | 39259020 | 8595057690448 | 269.8583
PEKD 40HF -C | Válaszfal HF -2/20/120m | 2/20/120 m | 20 | m | 0.082 | 0.087012 | 0.23499 | 39259020 | 8595057691551 | 1044.7835
PEKE 60 -C | Válaszfal -2/20/160m | 2/20/160 m | 20 | m | 0.121 | 0.12684 | 0.27187 | 39259020 | 8595057627079 | 572.3404
PEP 60 HD | Válaszfal -2/32m | 2/32 m | 32 | m | 0.23 | 0.24919 | 1.3594 | 39259020 | 8595057668768 | 1105.975
PEP 60/K S | Válaszfal fém -2/24m | 2/24 m | 24 | m | 0.4167 | 0.42333 | 1.108 | 72169180 | 8595057668775 | 2685.0417
PI 80 2ZK XX | Szigetelő alátét -10/40db | 10/40 db | 0 | db | 0.065 | 0.066601 | 0.0741 | 39259080 | 8595057614727 | 407.0083
PI 80 2ZT XX | Szigetelő alátét -10/40db | 10/40 db | 0 | db | 0.065 | 0.066601 | 0.0741 | 39259080 | 8595057614710 | 407.0083
PI 80R XX | Szigetelő alátét -10/40db | 10/40 db | 0 | db | 0.05 | 0.051554 | 0.0741 | 39259080 | 8595057614697 | 562.25
PI 80T XX | Szigetelő alátét -10/40db | 10/40 db | 0 | db | 0.05 | 0.051557 | 0.0741 | 39259080 | 8595057614703 | 407.55
PK 110X65 D HD | PARAPET csatorna D -2/6m | 2/6 m | 6 | m | 1.2 | 1.3252 | 9.5163 | 39259020 | 8595568924636 | 2637.58
PK 110X70 D HD | PARAPET csatorna D -2/6m | 2m/6m/120m | 6 | m | 1.332 | 1.4572 | 9.5163 | 39259020 | 8595057632882 | 2943.16
PK 110X70 D HF HD | PARAPET csatorna D halogénmentes | 2/6m | 6 | m | 0.945 | 1.0702 | 9.5163 | 39259020 | 8595568910622 | 10065.55
PK 120X55 D HD | PARAPET csat. 2 rek. 45mm sz. D 2/6m | 2/6 m | 6 | m | 1.248 | 1.3584 | 8.2335 | 39259020 | 8595057650572 | 2855.49
PK 140X70 D HD | PARAPET csatorna D -2/6m | 2/6 m | 6 | m | 1.47 | 1.6072 | 11.7162 | 39259020 | 8595057632912 | 3620.32
PK 160X65 D HD | PARAPET csat. 2 rek. 45mm sz. D 2/6m | 2/6 m | 6 | m | 1.41 | 1.5445 | 11.9857 | 39259020 | 8595057657205 | 3871.12
PK 170X70 D HD | PARAPET csatorna D -2/6m | 2/6 m | 6 | m | 1.68 | 1.8342 | 13.9834 | 39259020 | 8595057632943 | 4386.47
PK 210X70 D HD | PARAPET csatorna D -2/6m | 2/6 m | 6 | m | 1.914 | 2.0766 | 17.0034 | 39259020 | 8595057668683 | 5670.28
PK 90X55 D HD | PARAPET csat. D -2/12m | 2/12 m | 12 | m | 0.885 | 0.95542 | 5.731 | 39259020 | 8595057688056 | 2182.51
PK 90X55 D HF HD | PARAPET csatorna D halogénmentes | 2/12 m | 12 | m | 0.75 | 0.82042 | 5.731 | 39259020 | 8595568925473 | 5867.95
PKC1 1198 F | Kábelrögzítő k.létrához -100db | 100 db | 0 | db | 0.03 | 0.03 | 0.03 | 73269098 | 8595057644878 | 472.6733
PKC1 1199 F | Kábelrögzítő k.létrához -100db | 100 db | 0 | db | 0.03 | 0.03 | 0.03 | 73269098 | 8595057644885 | 498.5416
PKC1 1200 F | Kábelrögzítő k.létrához -100db | 100 db | 0 | db | 0.04 | 0.04 | 0.03 | 73269098 | 8595057642232 | 535.6711
PKC1 1201 F | Kábelrögzítő k.létrához -100db | 100 db | 0 | db | 0.04 | 0.04 | 0.03 | 73269098 | 8595057642249 | 552.5994
PKC1 1202 F | Kábelrögzítő k.létrához -100db | 100 db | 0 | db | 0.04 | 0.04 | 0.03 | 73269098 | 8595057635586 | 603.191
PKC1 1203 F | Kábelrögzítő k.létrához -100db | 100 db | 0 | db | 0.06 | 0.06 | 0.03 | 73269098 | 8595057635517 | 662.8352
PKC1 1204 F | Kábelrögzítő k.létrához -100db | 100 db | 0 | db | 0.07 | 0.07 | 0.03 | 73269098 | 8595057635401 | 752.8651
PKC1 1205 F | Kábelrögzítő k.létrához -100db | 100 db | 0 | db | 0.08 | 0.08 | 0.03 | 73269098 | 8595057635524 | 863.1923
PKC1 1206 F | Kábelrögzítő k.létrához -100db | 100 db | 0 | db | 0.09 | 0.09 | 0.03 | 73269098 | 8595057644892 | 954.3863
PKC1 1207 F | Kábelrögzítő k.létrához -100db | 100 db | 0 | db | 0.1 | 0.1 | 0.03 | 73269098 | 8595057644908 | 1007.2896
PKC1 1208 F | Kábelrögzítő k.létrához -50db | 50 db | 0 | db | 0.1 | 0.1 | 0.03 | 73269098 | 8595057635531 | 1074.8087
PKC1 1209 F | Kábelrögzítő k.létrához -50db | 50 db | 0 | db | 0.11 | 0.11 | 0.03 | 73269098 | 8595057635593 | 1144.5424
PKC1 1210 F | Kábelrögzítő k.létrához -50db | 50 db | 0 | db | 0.14 | 0.14 | 0.03 | 73269098 | 8595057644915 | 1195.1392
PKC1 1211 F | Kábelrögzítő k.létrához -50db | 50 db | 0 | db | 0.16 | 0.16 | 0.03 | 73269098 | 8595057644922 | 1305.4726
PKC1 1212 F | Kábelrögzítő k.létrához -50db | 50 db | 0 | db | 0.16 | 0.16 | 0.03 | 73269098 | 8595057635609 | 1952.6268
PKS 70/60 XX | Válaszfal fémfóliával -2/20/160m | 2/20/160 m | 20 | m | 0.121 | 0.13644 | 0.27187 | 39259080 | 8595057664364 | 1291.1167
PKUP LB | Válaszfal -10/480db | 10/480 db | 10 | db | 0.0155 | 0.015999 | 0.0273 | 39259080 | 8595057690837 | 450.9341
PLSK XX | Földelő vezeték -10db | 10 db | 0 | db | 0.004 | 0.004 | 0.0002 | 85444290 | 8595057627345 | 439.725
PLUK 1 XX | Földelő vezeték -10db | 10 db | 0 | db | 0.009 | 0.009 | 0.0012 | 85444290 | 8595568904447 | 377.938
PLUK XX | Földelő vezeték -10db | 10 db | 0 | db | 0.008 | 0.008 | 0.0006 | 85444290 | 8595568904430 | 322.7553
PM 41 M 10 GMT | Négysz. anya MP profilhoz -100db | 100 db | 0 | db | 0.055 | 0.0573 | 0.002 | 73181699 | 8595568928757 | 369.162
PM 41 M 10 ZNCR | Négysz. anya MP profilhoz -100db | 100 db | 0 | db | 0.04 | 0.04234 | 0.002 | 73181699 | 8595057628717 | 193.755
PM 41 M 12 ZNCR | Négysz. anya MP profilhoz -100db | 100 db | 0 | db | 0.04 | 0.04061 | 0.02964 | 73181699 | 8595057633117 | 199.0892
PM 41 M 6 ZNCR | Négysz. anya MP profilhoz -100db | 100 db | 0 | db | 0.03 | 0.03234 | 0.019 | 73181699 | 8595057631496 | 162.0973
PM 41 M 8 ZNCR | Négysz. anya MP profilhoz -100db | 100 db | 0 | db | 0.03 | 0.03234 | 0.002 | 73181699 | 8595057631502 | 187.6873
PMP 41 M 10 ZNCR | Négysz. anya rugóval MP pr. -100db | 1db/-/100db | 0 | db | 0.04 | 0.04172 | 0.002 | 73181699 | 8595057630468 | 351
PMP 41 M 12 ZNCR | Négysz. anya rugóval MP pr. -100db | 100 db | 0 | db | 0.04 | 0.04143 | 0.057 | 73181699 | 8595057640726 | 351.2874
PMP 41 M 6 ZNCR | Négysz. anya rugóval MP pr. -100db | 1db/-/100db | 0 | db | 0.03 | 0.03078 | 0.002 | 73181699 | 8595057640719 | 343.0917
PMP 41 M 8 ZNCR | Négysz. anya rugóval MP pr. -100db | 1db/-/100db | 0 | db | 0.03 | 0.03078 | 0.002 | 73181699 | 8595057630475 | 301.275
PN 40X15 HB | Szerelvénydoboz csat. -10/60db | 10/60 db | 10 | db | 0.084 | 0.090058 | 0.50001 | 39259080 | 8595057610569 | 725.075
PN 40X20 HB | Szerelvénydoboz csat. -10/60db | 10/60 db | 10 | db | 0.088 | 0.094078 | 0.50001 | 39259080 | 8595057610583 | 707.3083
PN 40X20 I1 | Szerelvénydoboz csat. -1/60db | 1/60 db | 0 | db | 0.0765 | 0.083799 | 0.501 | 39259080 | 8595057657021 | 1096.4417
PN 40X20 I2 | Szerelvénydoboz csat. -1/60db | 1/60 db | 0 | db | 0.088 | 0.095299 | 0.501 | 39259080 | 8595057657038 | 1012.1
PN 40X20 SD | Szerelvénydoboz csat. -1/60db | 1/60 db | 0 | db | 0.088 | 0.095299 | 0.501 | 39259080 | 8595568910370 | 1012.8
PN 80X25 2Z HB | Szerelvénydoboz csat. -10/60db | 10/60 db | 10 | db | 0.152 | 0.16072 | 1.002 | 39259080 | 8595057611399 | 744.7917
PN 80X25 HB | Szerelvénydoboz csat. -10/70db | 10/70 db | 10 | db | 0.137 | 0.14455 | 0.858 | 39259080 | 8595057611443 | 715.7583
PN EKE S | Szerelvénydoboz CEE szer. -1/24 | 1/24 db | 0 | db | 0.1726 | 0.19075 | 1.251 | 73269098 | 8595057658028 | 6566.3
PN KUZ S | Készülék doboz | 1/20 db | 0 | db | 0.145 | 0.15866 | 0.58 | 73269098 | 8595568923844 | 9805.4667
PN PK S | Szerelvénydoboz CEE szer. -1/40db | 1/40 db | 0 | db | 0.1669 | 0.1796 | 0.75 | 73269098 | 8595057662377 | 6562.6167
PNE 100X20 HB | Szerelvénydoboz LE csat. -10/50db | 10/50 db | 10 | db | 0.0943 | 0.10125 | 0.6 | 39259080 | 8595057624672 | 681.7417
PNE 40 2Z HB | Szerelvénydoboz LE csat. -10/80db | 10/80 db | 10 | db | 0.0943 | 0.10099 | 0.75 | 39259080 | 8595057652347 | 730.3833
PNE 60X20 2Z HB | Szerelvénydoboz LE csat. -10/50db | 10/50 db | 10 | db | 0.0917 | 0.098732 | 0.6 | 39259080 | 8595057627482 | 636.35
PNE 60X20 HB | Szerelvénydoboz LE csat. -10/60db | 10/60 db | 10 | db | 0.081 | 0.086925 | 0.501 | 39259080 | 8595057627475 | 701.842
PNE 80X20 HB | Szerelvénydoboz LE csat. -10/60db | 10/60 db | 10 | db | 0.0855 | 0.094044 | 1.002 | 39259080 | 8595057624689 | 630.9333
PNLP 35 2Z HB | Szerelvénydoboz LP csat. -10/80db | 10/80 db | 10 | db | 0.0965 | 0.10336 | 0.75 | 39259080 | 8595057655041 | 695.9333
PNLP 35 2Z I1 | Szerelvénydoboz LP csat. -1/40db | 1/40 db | 0 | db | 0.0827 | 0.093176 | 0.75 | 39259080 | 8595057669239 | 1273.7833
PNLP 35 2Z I2 | Szerelvénydoboz LP csat. -1/40db | 1/40 db | 0 | db | 0.0965 | 0.10698 | 0.75 | 39259080 | 8595057669352 | 1273.4583
PNLP 35 2Z SD | Szerelvénydoboz LP csat. -1/40db | 1/40 db | 0 | db | 0.0965 | 0.10698 | 0.75 | 39259080 | 8595568910387 | 1176.5
PNQ 20X10 HB | Q45 szerelvénydoboz | 1/82 db | 0 | db | 0.0728 | 0.077885 | 0.36588 | 39259080 | 8595568927194 | 518.2667
PNQ 32X15 HB | Q45 szerelvénydoboz | 1/68 db | 0 | db | 0.0738 | 0.079723 | 0.44118 | 39259080 | 8595568927187 | 517.8333
PNQ 40X20 HB | Q45 szerelvénydoboz | 1/66 db | 0 | db | 0.0779 | 0.083975 | 0.45456 | 39259080 | 8595568927200 | 517.5083
PNQ LP 35 HB | Q45 szerelvénydoboz | 1/68 db | 0 | db | 0.0733 | 0.079223 | 0.44118 | 39259080 | 8595568927378 | 536.9871
PP 80/0 LB | Szerelvény alátét -1/100db | 1/100 db | 0 | db | 0.0755 | 0.080851 | 0.3 | 39259080 | 8595057690783 | 646.36
PP 80/3 LB | Szerelvény alátét -1/100db | 1/100 db | 0 | db | 0.055 | 0.060351 | 0.3 | 39259080 | 8595057690790 | 652.85
PP 80/45 LB | Szerelvény alátét -1/100db | 1/100 db | 0 | db | 0.054 | 0.059351 | 0.3 | 39259080 | 8595057690806 | 663.74
PP 80/45/6 LB | Szerelvénydoboz KOPOBOX 80-hoz 1/56db | 1db/-/66db | 0 | db | 0.096 | 0.10258 | 0.45455 | 39259080 | 8595568930781 | 1208.9
PP 80/K-5 LB | Padlódoboz átvezető fedéllel | 1 db | 0 | db | 1.28 | 1.4718 | 7.11 | 85363030 | 8595057699571 | 8939.48
PSK 1 HB | Rögzítőkapocs -5/320db | 5/320 db | 0 | db | 0.0216 | 0.022847 | 0.09375 | 39259080 | 8595057629035 | 348.6167
PUK 38X150 S1 S | Padlócsatorna -2/140m | 2/140 m | 0 | m | 2.83 | 2.83 | 0.718 | 73089059 | 8595568904416 | 8927.8174
PVL 10 GMT | Alátét nagyméretű -100db | 100/1000 db | 100 | db | 0.01 | 0.01 | 0.001 | 73182200 | 8595568928733 | 54.0319
PVL 10 ZNCR | Alátét nagyméretű -100db | 100/1000 db | 100 | db | 0.01 | 0.01 | 0.001 | 73182200 | 8595057633797 | 56.6828
PVL 12 ZNCR | Alátét nagyméretű -100db | 100 db | 100 | db | 0.02 | 0.02 | 0.001 | 73182200 | 8595057640856 | 150.5542
PVL 6 GMT | Alátét nagyméretű -100db | 100/1000 db | 100 | db | 0.01 | 0.01 | 0.001 | 73182200 | 8595568928740 | 30.0925
PVL 6 ZNCR | Alátét nagyméretű -100db | 100/1000 db | 100 | db | 0.01 | 0.01 | 0.001 | 73182200 | 8595057629523 | 4.1667
PVL 8 GMT | Alátét nagyméretű -100db | 100/1000 db | 100 | db | 0.01 | 0.01 | 0.001 | 73182200 | 8595568928726 | 43.3
PVL 8 ZNCR | Alátét nagyméretű -100db | 100/1000 db | 100 | db | 0.01 | 0.01 | 0.001 | 73182200 | 8595057633421 | 11.4578
QD 45X22.5-COVER HB | QUADRO vakfedél | 1/20 db | 0 | db | 0.004 | 0.0042 | 0.0121 | 85366990 | 8595568927231 | 431.2298
QD 45X22.5-HDMI HB | QUADRO HDMI csatlakozó aljzat | 1/20 db | 0 | db | 0.012 | 0.0122 | 0.0354 | 85366990 | 8595568927248 | 2287.6214
QD 45X22.5-RJ-12 HB | QUADRO RJ12 tel. aljzat | 1/20 db | 0 | db | 0.008 | 0.0082 | 0.0263 | 85366990 | 8595568927262 | 1683.955
QD 45X22.5-RJ-45 HB | QUADRO RJ45 Cat5e aljzat | 1db/20db/200db | 0 | db | 0.008 | 0.0082 | 0.0263 | 85366990 | 8595568927279 | 1649.4124
QD 45X22.5-USB HB | QUADRO USB aljzat | 1/20 db | 0 | db | 0.011 | 0.0112 | 0.0354 | 85366990 | 8595568927255 | 2221.3592
QP 45X45 BB | QUADRO 2P+f PIN dugalj piros | 1db/20db/200db | 0 | db | 0.0394 | 0.0398 | 0.01275 | 85366990 | 8595568919168 | 1036.2242
QP 45X45 C BB | QUADRO 2P+f PIN dugalj piros + gyerekvéd. | 1/20 db | 0 | db | 0.0405 | 0.0409 | 0.01275 | 85366990 | 8595568919182 | 1165.3722
QP 45X45 C HB | QUADRO 2P+f PIN dugalj fehér + gyerekvéd. | 1db/20db/200db | 0 | db | 0.0405 | 0.0409 | 0.01275 | 85366990 | 8595568919199 | 1174.0046
QP 45X45 HB | QUADRO 2P+f PIN dugalj fehér | 1db/20db/200db | 0 | db | 0.0394 | 0.0398 | 0.01275 | 85366990 | 8595568919175 | 1036.2242
QS 45X45 BB | QUADRO 2P+f Schuko dugalj piros | 1db/20db/200db | 0 | db | 0.0394 | 0.0398 | 0.0128 | 85366990 | 8595568925565 | 1036.2242
QS 45X45 C BB | QUADRO 2P+f Schuko dugalj piros + gyerekvéd. | 1db/20db/200db | 0 | db | 0.034 | 0.0344 | 0.01275 | 85366990 | 8595568919519 | 1174.0046
QS 45X45 C HB | QUADRO 2P+f Schuko dugalj fehér + gyerekvéd. | 1db/20db/200db | 0 | db | 0.036 | 0.0364 | 0.01275 | 85366990 | 8595568919502 | 1174.0046
QS 45X45 HB | QUADRO 2P+f Schuko dugalj fehér | 1db/20db/200db | 0 | db | 0.0394 | 0.0398 | 0.0128 | 85366990 | 8595568925558 | 1036.2242
REKE 100 HB | Vezeték rögzítő -9/1728db | 9/1728 db | 0 | db | 0.0056 | 0.005964 | 0.01737 | 39259080 | 8595057626409 | 82
REKE 140 HB | Vezeték rögzítő -9/1206db | 9/1206 db | 0 | db | 0.008 | 0.0083783 | 0.0249 | 39259080 | 8595057626393 | 82
REKE 180 HB | Vezeték rögzítő -9/828db | 9/828 db | 0 | db | 0.011 | 0.011527 | 0.036231 | 39259080 | 8595057626386 | 154.1
REKE 60 HB | Vezeték rögzítő -9/1260db | 9/1260 db | 0 | db | 0.0032 | 0.0033864 | 0.010322 | 39259080 | 8595057626416 | 83
REKO 100X40 HB | Vezeték rögzítő EKD -100/1000db | 100/1000 db | 0 | db | 0.0082 | 0.008623 | 0.03 | 39259080 | 8595057690707 | 121.4
REKO 120X40 HB | Vezeték rögzítő EKD -100/800db | 100/800 db | 0 | db | 0.01 | 0.010507 | 0.0375 | 39259080 | 8595057690714 | 129
REKO 80X40 HB | Vezeték rögzítő EKD -100/1500db | 100/1500 db | 0 | db | 0.0063 | 0.0065684 | 0.0201 | 39259080 | 8595057690691 | 129
REKO 80X40HF HB | Vezeték rögzítő EKD HF -100/1500 | 100/1500 db | 0 | db | 0.005 | 0.0052684 | 0.0201 | 39259080 | 8595057692060 | 123.1
RK 100X60 LD | Perforált csatorna -2/22m | 2/22 m | 22 | m | 0.83 | 0.83 | 5.2995 | 39259020 | 8595057623217 | 2807.5967
RK 100X75 DIN LD | Perforált csatorna -2/16m | 2/16 m | 16 | m | 0.85 | 0.85 | 5.1637 | 39259020 | 8595057623743 | 3271.5166
RK 125X75 DIN LD | Perforált csatorna -2/16m | 2/16 m | 16 | m | 1.03 | 1.03 | 5.1637 | 39259020 | 8595057623750 | 3678.5621
RK 125X75 HF LD | Perforált csatorna -2/16m | 2/16 m | 16 | m | 1 | 1 | 5.1637 | 39259020 | 8595057623590 | 10276.5583
RK 25X25 DIN LD | Perforált csatorna -2/48m | 2/48 m | 48 | m | 0.19 | 0.19 | 1.2909 | 39259020 | 8595057623606 | 1138.089
RK 25X75 DIN LD | Perforált csatorna -2/36m | 2/36 m | 36 | m | 0.41 | 0.41 | 1.2909 | 39259020 | 8595057623705 | 1664.777
RK 30X30 LD | Perforált csatorna -2/64m | 2/64 m | 64 | m | 0.26 | 0.26 | 0.8353 | 39259020 | 8595057623132 | 1236.2493
RK 30X40 LD | Perforált csatorna -2/60m | 2/60 m | 60 | m | 0.31 | 0.31 | 0.891 | 39259020 | 8595057623149 | 1464.5401
RK 37.5X37.5 DIN LD | Perforált csatorna -2/40m | 2/40 m | 40 | m | 0.3 | 0.3 | 2.5819 | 39259020 | 8595057623620 | 1233.4931
RK 37.5X37.5 HF LD | Perforált csatorna -2/40m | 2/40 m | 40 | m | 0.35 | 0.35 | 2.5819 | 39259020 | 8595057623507 | 3255.7421
RK 37.5X50 HF LD | Perforált csatorna -2/32m | 2/32 m | 32 | m | 0.4 | 0.4 | 2.5819 | 39259020 | 8595057623514 | 3528.994
RK 37.5X75 DIN LD | Perforált csatorna -2/24m | 2/24 m | 24 | m | 0.48 | 0.48 | 2.5819 | 39259020 | 8595057623712 | 1843.3878
RK 40X100 LD | Perforált csatorna -2/24m | 2/24 m | 24 | m | 0.72 | 0.72 | 3.2716 | 39259020 | 8595057623309 | 3892.337
RK 40X60 LD | Perforált csatorna -2/48m | 2/48 m | 48 | m | 0.47 | 0.47 | 2.0682 | 39259020 | 8595057623187 | 1437.5956
RK 40X80 LD | Perforált csatorna -2/40m | 2/40 m | 40 | m | 0.6 | 0.6 | 1.963 | 39259020 | 8595057623248 | 1975.9142
RK 50X50 DIN LD | Perforált csatorna -2/42m | 2/42 m | 42 | m | 0.44 | 0.44 | 2.5819 | 39259020 | 8595057623668 | 1673.0032
RK 50X50 HF LD | Perforált csatorna -2/42m | 2/42 m | 42 | m | 0.45 | 0.45 | 2.5819 | 39259020 | 8595057623521 | 3695.6593
RK 50X75 DIN LD | Perforált csatorna -2/28m | 2/28 m | 28 | m | 0.58 | 0.58 | 2.5819 | 39259020 | 8595057623729 | 1985.3823
RK 50X75 HF LD | Perforált csatorna -2/28m | 2/28 m | 28 | m | 0.6 | 0.6 | 2.5819 | 39259020 | 8595057623569 | 5341.8285
RK 60X60 LD | Perforált csatorna -2/36m | 2/36 m | 36 | m | 0.75 | 0.75 | 2.7577 | 39259020 | 8595057623194 | 1890.7145
RK 60X80 LD | Perforált csatorna -2/36m | 2/36 m | 36 | m | 0.69 | 0.69 | 3.2386 | 39259020 | 8595057623255 | 2016.4039
RK 75X50 DIN LD | Perforált csatorna -2/28m | 2/28 m | 28 | m | 0.51 | 0.51 | 2.5819 | 39259020 | 8595057623675 | 2482.964
RK 75X50 HF LD | Perforált csatorna -2/28m | 2/28 m | 28 | m | 0.5 | 0.5 | 2.5819 | 39259020 | 8595057623538 | 5673.3847
RK 75X75 DIN LD | Perforált csatorna -2/24m | 2/24 m | 24 | m | 0.69 | 0.69 | 2.5819 | 39259020 | 8595057623736 | 2937.362
RK 75X75 HF LD | Perforált csatorna -2/24m | 2/24 m | 24 | m | 0.7 | 0.7 | 2.5819 | 39259020 | 8595057623576 | 7746.9277
RK 80X100 LD | Perforált csatorna -2/20m | 2/20 m | 20 | m | 0.93 | 0.93 | 4.9638 | 39259020 | 8595057623323 | 4102.5641
RK 80X60 LD | Perforált csatorna -2/32m | 2/32 m | 32 | m | 0.73 | 0.73 | 3.1024 | 39259020 | 8595057623200 | 2628.4706
RK-OVK20 LA | Hajlékony perf. Csatorna -60db | 60 db | 0 | db | 0.04 | 0.04 | 13.3 | 39259020 | 8595057623811 | 1277.1647
RK-OVK30 LB | Hajlékony perf. Csatorna -36db | 36 db | 0 | db | 0.05 | 0.05 | 13.3 | 39259020 | 8595057623828 | 1337.6291
RK-OVK40 LB | Hajlékony perf. Csatorna -24db | 24 db | 0 | db | 0.07 | 0.07 | 13.3 | 39259020 | 8595057623835 | 1550.7132
RK-PN3.5 FA | Rögzítő szegecs -4000db | 4000 db | 0 | db | 0.0002 | 0.0002 | 0.002 | 39259080 | 8595057623903 | 55.6334
RK-PN5 FA | Rögzítő szegecs -4000db | 4000 db | 0 | db | 0.0003 | 0.0003 | 0.002 | 39259080 | 8595057623910 | 37.2385
RK-PN6 FA | Rögzítő szegecs -4000db | 4000 db | 0 | db | 0.0004 | 0.0004 | 0.002 | 39259080 | 8595057623927 | 33.5147
RK-ST22 H25 | Spirálcső -30m | 25 m | 0 | m | 0.1 | 0.1 | 0.01 | 39259080 | 8595057623866 | 860.7491
RK-ST6 H25 | Spirálcső -30m | 25 m | 0 | m | 0.04 | 0.04 | 0.01 | 39259080 | 8595057623842 | 186.1994
RLE 100 HB | Vezeték rögzítő -10/410db | 10/410 db | 0 | db | 0.007 | 0.0071839 | 0.0072322 | 39259080 | 8595057624696 | 92
RLE 80 HB | Vezeték rögzítő -10/540db | 10/540 db | 0 | db | 0.0055 | 0.0056492 | 0.0054893 | 39259080 | 8595057624702 | 86.7
RLH 60X40 HB | Vezeték rögzítő -100/2800db | 100/2800 db | 0 | db | 0.003 | 0.0031897 | 0.0108 | 39259080 | 8595057610385 | 59.7756
S 10X20 GMT | Csavar -100db | 100/500 db | 100 | db | 0.02 | 0.02 | 0.02 | 73181588 | 8595568928702 | 85.4682
S 10X20 ZNCR | Csavar -100db | 100/500 db | 100 | db | 0.02 | 0.02 | 0.02 | 73181588 | 8595057628724 | 46.5864
S 10X30 ZNCR | Csavar -100db | 100 db | 100 | db | 0.03 | 0.03 | 0.02 | 73181588 | 8595057628731 | 64.2337
S 10X40 GMT | Csavar -100db | 100 db | 100 | db | 0.03 | 0.03 | 0.02 | 73181588 | 8595568928719 | 98.5924
S 10X40 ZNCR | Csavar -100db | 100 db | 100 | db | 0.03 | 0.03 | 0.02 | 73181588 | 8595057640788 | 77.6838
S 10X50 ZNCR | Csavar -100db | 100 db | 100 | db | 0.05 | 0.05 | 0.02 | 73181588 | 8595057698123 | 73.4312
S 10X70 GMT | Csavar -100db | 100 db | 100 | db | 0.085 | 0.085 | 0.03 | 73181588 | 8595568929907 | 238.7305
S 10X70 ZNCR | Csavar -100db | 100 db | 100 | db | 0.07 | 0.07057 | 0.02964 | 73181588 | 8595057698130 | 198.2137
S 110X200 GMT | Toldó idom -50db | 1db/25db/50db | 0 | db | 0.24 | 0.24286 | 0.114 | 73269098 | 8595568926104 | 698.6417
S 110X200 S | Toldó idom -50db | 1db/25db/50db | 0 | db | 0.175 | 0.17786 | 0.114 | 73269098 | 8595057629752 | 872.0733
S 12X20 ZNCR | Csavar -100db | 100 db | 100 | db | 0.03 | 0.03 | 0.02 | 73181588 | 8595057633124 | 77.5969
S 12X30 ZNCR | Csavar -100db | 100 db | 100 | db | 0.04 | 0.04 | 0.02 | 73181588 | 8595057633131 | 87.2277
S 12X40 ZNCR | Csavar -100db | 100 db | 100 | db | 0.05 | 0.05 | 0.02 | 73181588 | 8595057640795 | 107.4813
S 12X50 ZNCR | Csavar -100db | 100 db | 100 | db | 0.06 | 0.06 | 0.02 | 73181588 | 8595057640801 | 102
S 35X200 GMT | Toldó idom -50/200db | 1db/25db/200db | 0 | db | 0.073 | 0.073715 | 0.0285 | 73269098 | 8595568926067 | 455
S 35X200 S | Toldó idom -50/200db | 1db/25db/200db | 0 | db | 0.043 | 0.043715 | 0.0285 | 73269098 | 8595057630444 | 309.6167
S 60X200 GMT | Toldó idom -50/50db | 1db/25db/50db | 0 | db | 0.101 | 0.10188 | 0.0275 | 73269098 | 8595568926081 | 314.6
S 60X200 S | Toldó idom -50/50db | 1db/25db/50db | 0 | db | 0.087 | 0.08788 | 0.0275 | 73269098 | 8595057627796 | 260.975
S 6X20 M ZNCR | Csavar és anya készlet -100db | 100/1000 db | 100 | db | 0.01 | 0.01001 | 0.002 | 73181595 | 8595057640825 | 45
S 6X20 ZNCR | Csavar -100db | 100/1000 db | 100 | db | 0.01 | 0.01 | 0.002 | 73181588 | 8595057630451 | 15.2833
S 6X30 ZNCR | Csavar -100db | 100/500 db | 100 | db | 0.01 | 0.01 | 0.002 | 73181588 | 8595057640733 | 22.6727
S 85X200 GMT | Toldó idom -25/100db | 25/100 db | 0 | db | 0.152 | 0.15343 | 0.057 | 73269098 | 8595568926098 | 519.4583
S 85X200 S | Toldó idom -25/100db | 25db/100db/- | 0 | db | 0.131 | 0.13243 | 0.057 | 73269098 | 8595057629769 | 419.0333
S 8X20 GMT | Csavar -100db | 100/500 db | 100 | db | 0.01 | 0.01 | 0.03 | 73181588 | 8595568928696 | 99.7613
S 8X20 ZNCR | Csavar -100db | 100/500 db | 100 | db | 0.01 | 0.01 | 0.03 | 73181588 | 8595057638822 | 25.9385
S 8X30 ZNCR | Csavar -100db | 100/200 db | 100 | db | 0.02 | 0.02 | 0.03 | 73181588 | 8595057640740 | 35.4766
S 8X40 ZNCR | Csavar -100db | 100/200 db | 100 | db | 0.02 | 0.02 | 0.03 | 73181588 | 8595057640757 | 41.2368
S 8X50 ZNCR | Csavar -100db | 100 db | 100 | db | 0.02 | 0.02 | 0.03 | 73181588 | 8595057640764 | 46.1937
S 8X70 ZNCR | Csavar -100db | 100 db | 100 | db | 0.03 | 0.03 | 0.03 | 73181588 | 8595057640771 | 62.8771
S-66 FB | Sorkapocs -10/160 -10/160db | 10/160 db | 0 | db | 0.0412 | 0.042255 | 0.08125 | 85369010 | 8595057614734 | 479.05
S-96 FB | Sorkapocs -10/120 -10/120db | 10/120 db | 0 | db | 0.068 | 0.070814 | 0.2502 | 85369010 | 8595057614741 | 639.275
SB 6.3X35 POGMT | Csavar betonba -100/500db | 100/500 db | 100 | db | 0.0064 | 0.006514 | 0.005928 | 73181491 | 8595057697904 | 66.6364
SD 2 S | Mennyezeti kábeltartó | 20/100 db | 20 | db | 0.031 | 0.031 | 0.1 | 73269098 | 8595568912435 | 388.0905
SF16 K30 | Gégecső SPIROFLEX 320N -30m | 30/4320 m | 0 | m | 0.1163 | 0.11646 | 0.7667 | 39173100 | 8595057625891 | 276.6833
SF20 K30 | Gégecső SPIROFLEX 320N -30m | 30/2970 m | 0 | m | 0.1193 | 0.1195 | 1.0333 | 39173100 | 8595057625907 | 338
SF25 K30 | Gégecső SPIROFLEX 320N -30m | 30m/-/1800m | 0 | m | 0.1873 | 0.18765 | 1.7667 | 39173100 | 8595057625914 | 503.1
SF32 K30 | Gégecső SPIROFLEX 320N -30m | 30 m/-/1200 m | 0 | m | 0.244 | 0.24491 | 2.6667 | 39173100 | 8595057625921 | 676.975
SFM20 KB | SPIROFLEX tömszelence -25db | 1db/25db/625db | 0 | db | 0.14 | 0.14099 | 0.048 | 39174000 | 8595057625938 | 370.3917
SFM25 KB | SPIROFLEX tömszelence -25db | 1db/25db/750db | 0 | db | 0.015 | 0.016077 | 0.080004 | 39174000 | 8595057625945 | 433.55
SFM32 KB | SPIROFLEX tömszelence -10db | 1db/10db/360db | 0 | db | 0.23 | 0.23304 | 0.16667 | 39174000 | 8595057625952 | 485.0083
SFM40 KB | SPIROFLEX tömszelence -10db | 10 db | 0 | db | 0.27 | 0.27177 | 2 | 39174000 | 8595057625969 | 719.3333
SK 100 GMT | Csuklós toldóidom -1/10db | 10 db | 0 | db | 0.315 | 0.336 | 0.89 | 73269098 | 8595568926043 | 1797.0333
SK 100 S | Csuklós toldóidom -1/10db | 10 db | 0 | db | 0.315 | 0.336 | 0.89 | 73269098 | 8595057698635 | 1638.2167
SK 110 GMT | Csuklós toldóidom -1/10db | 10 db | 0 | db | 0.348 | 0.369 | 0.89 | 73269098 | 8595568926050 | 2496.5417
SK 110 S | Csuklós toldóidom -1/10db | 10 db | 0 | db | 0.348 | 0.369 | 0.89 | 73269098 | 8595057633384 | 2042.0833
SK 35 GMT | Csuklós toldóidom -1/25db | 25 db | 0 | db | 0.154 | 0.15972 | 0.228 | 73269098 | 8595568925992 | 1148.7667
SK 35 S | Csuklós toldóidom -25db | 25 db | 0 | db | 0.048 | 0.05372 | 0.228 | 73269098 | 8595057638136 | 921.1583
SK 40X20 S | Árnyékoló csatorna -2/12m | 2/12/540 m | 12 | m | 0.6322 | 0.63869 | 0.8833 | 72169180 | 8595057614840 | 2891.525
SK 40X33 S | Árnyékoló csatorna -2/12m | 2/12/384 m | 12 | m | 0.71558 | 0.72216 | 1.525 | 72169180 | 8595057630291 | 2999.6417
SK 50 GMT | Csuklós toldóidom -50db | 50 db | 0 | db | 0.202 | 0.2062 | 0.178 | 73269098 | 8595568926012 | 1206.2917
SK 50 S | Csuklós toldóidom -50db | 50 db | 0 | db | 0.086 | 0.0902 | 0.178 | 73269098 | 8595057698611 | 901.875
SK 60 GMT | Csuklós toldóidom -50db | 50 db | 0 | db | 0.236 | 0.2402 | 0.178 | 73269098 | 8595568926029 | 1667.1417
SK 60 S | Csuklós toldóidom -50db | 50 db | 0 | db | 0.098 | 0.1022 | 0.178 | 73269098 | 8595057627772 | 1340.8417
SK 85 GMT | Csuklós toldóidom -25db | 25 db | 0 | db | 0.24 | 0.2484 | 0.356 | 73269098 | 8595568926036 | 2308.3667
SK 85 S | Csuklós toldóidom -25db | 25 db | 0 | db | 0.24 | 0.2484 | 0.356 | 73269098 | 8595057630413 | 1673.1
SKLD 2 NB | Toldó gipszkarton dobozhoz -10db/csomag | 10db/-/1120db | 0 | db | 0.0085 | 0.0089092 | 0.026786 | 39259080 | 8595568930828 | 67.5478
S-KSK 1 KB | Sorkapocs KSK dobozhoz-10/460db | 10/460 db | 0 | db | 0.019 | 0.019442 | 0.028262 | 85369010 | 8595568919656 | 537.55
S-KSK 2 KB | Sorkapocs KSK dobozhoz-10/200db | 10/200 db | 0 | db | 0.036 | 0.036991 | 0.065 | 85369010 | 8595568919663 | 657.15
SN XX | Szitnbeállító készlet -1/90db | 1/90db | 0 | db | 0.0745 | 0.079753 | 0.336 | 39259080 | 8595057690844 | 2499.2075
SO 90X110X150 F | Emelkedő idom 90° | 1 db | 0 | db | 1.305 | 1.305 | 13.054 | 73089059 | 8595057662568 | 7251.2917
SO 90X110X150 S | Emelkedő idom 90° | 1 db | 0 | db | 1.125 | 1.125 | 13.054 | 73089059 | 8595057633827 | 5045.4083
SO 90X110X200 F | Emelkedő idom 90° | 1 db | 0 | db | 1.6344 | 1.6344 | 17.405 | 73089059 | 8595057662575 | 8052.4167
SO 90X110X200 S | Emelkedő idom 90° | 1 db | 0 | db | 1.409 | 1.409 | 17.405 | 73089059 | 8595057636835 | 5510.2667
SO 90X110X300 F | Emelkedő idom 90° | 1 db | 0 | db | 2.1321 | 2.1321 | 26.108 | 73089059 | 8595057662582 | 7828.0583
SO 90X110X300 S | Emelkedő idom 90° | 1 db | 0 | db | 1.838 | 1.838 | 26.108 | 73089059 | 8595057633216 | 6297.4167
SO 90X110X400 F | Emelkedő idom 90° | 1 db | 0 | db | 2.5242 | 2.5242 | 34.81 | 73089059 | 8595057662599 | 11228.2083
SO 90X110X400 S | Emelkedő idom 90° | 1 db | 0 | db | 2.176 | 2.176 | 34.81 | 73089059 | 8595057636859 | 7109.5917
SO 90X110X500 F | Emelkedő idom 90° | 1 db | 0 | db | 3.0485 | 3.0485 | 43.513 | 73089059 | 8595057662605 | 13054.1667
SO 90X110X500 S | Emelkedő idom 90° | 1 db | 0 | db | 2.628 | 2.628 | 43.513 | 73089059 | 8595057633209 | 8209.6083
SO 90X110X600 F | Emelkedő idom 90° | 1 db | 0 | db | 3.9324 | 3.9324 | 52.215 | 73089059 | 8595057662612 | 15493.4
SO 90X110X600 S | Emelkedő idom 90° | 1 db | 0 | db | 3.39 | 3.39 | 52.215 | 73089059 | 8595057636866 | 9065.0083
SO 90X35X100 F | Emelkedő idom 90° | 1 db | 0 | db | 0.57 | 0.57 | 4.84 | 73089059 | 8595057662766 | 4655.5167
SO 90X35X100 S | Emelkedő idom 90° | 1 db | 0 | db | 0.491 | 0.491 | 4.84 | 73089059 | 8595057628113 | 3658.1
SO 90X35X150 F | Emelkedő idom 90° | 1 db | 0 | db | 0.6856 | 0.6856 | 7.26 | 73089059 | 8595057662773 | 4975.9667
SO 90X35X150 S | Emelkedő idom 90° | 1 db | 0 | db | 0.591 | 0.591 | 7.26 | 73089059 | 8595057628120 | 3721.25
SO 90X35X200 F | Emelkedő idom 90° | 1 db | 0 | db | 0.9802 | 0.9802 | 9.68 | 73089059 | 8595057662780 | 5653.375
SO 90X35X200 S | Emelkedő idom 90° | 1 db | 0 | db | 0.845 | 0.845 | 9.68 | 73089059 | 8595057628137 | 3854.2833
SO 90X35X300 F | Emelkedő idom 90° | 1 db | 0 | db | 1.2806 | 1.2806 | 14.52 | 73089059 | 8595057662797 | 6892.4917
SO 90X35X300 S | Emelkedő idom 90° | 1 db | 0 | db | 1.104 | 1.104 | 14.52 | 73089059 | 8595057628144 | 4682.0583
SO 90X35X400 F | Emelkedő idom 90° | 1 db | 0 | db | 1.6147 | 1.6147 | 19.36 | 73089059 | 8595057662803 | 8327.0417
SO 90X35X400 S | Emelkedő idom 90° | 1 db | 0 | db | 1.392 | 1.392 | 19.36 | 73089059 | 8595057636767 | 5711.6583
SO 90X35X50 F | Emelkedő idom 90° | 1 db | 0 | db | 0.4292 | 0.4292 | 2.42 | 73089059 | 8595057662742 | 4227.6
SO 90X35X50 S | Emelkedő idom 90° | 1 db | 0 | db | 0.37 | 0.37 | 2.42 | 73089059 | 8595057628106 | 3421.3833
SO 90X35X500 F | Emelkedő idom 90° | 1 db | 0 | db | 1.9384 | 1.9384 | 24.2 | 73089059 | 8595057662810 | 9818.4667
SO 90X35X500 S | Emelkedő idom 90° | 1 db | 0 | db | 1.671 | 1.671 | 24.2 | 73089059 | 8595057636774 | 5915.2167
SO 90X35X600 F | Emelkedő idom 90° | 1 db | 0 | db | 2.668 | 2.668 | 29.04 | 73089059 | 8595057662971 | 11238.2833
SO 90X35X600 S | Emelkedő idom 90° | 1 db | 0 | db | 2.3 | 2.3 | 29.04 | 73089059 | 8595057636781 | 6870.3917
SO 90X35X75 F | Emelkedő idom 90° | 1 db | 0 | db | 0.4988 | 0.4988 | 3.63 | 73089059 | 8595057662759 | 4426.6083
SO 90X35X75 S | Emelkedő idom 90° | 1 db | 0 | db | 0.43 | 0.43 | 3.63 | 73089059 | 8595057636743 | 3530.5833
SO 90X60X100 F | Emelkedő idom 90° | 1/120 db | 0 | db | 0.74 | 0.74 | 6.003 | 73089059 | 8595057650671 | 5707
SO 90X60X100 S | Emelkedő idom 90° | 1/120 db | 0 | db | 0.637 | 0.637 | 6.003 | 73089059 | 8595057628175 | 4129.8833
SO 90X60X150 F | Emelkedő idom 90° | 1 db | 0 | db | 0.8886 | 0.8886 | 9.004 | 73089059 | 8595057662841 | 5986.3917
SO 90X60X150 S | Emelkedő idom 90° | 1 db | 0 | db | 0.776 | 0.776 | 9.004 | 73089059 | 8595057628182 | 4234.8583
SO 90X60X200 F | Emelkedő idom 90° | 1/60 db | 0 | db | 1.194 | 1.194 | 12.005 | 73089059 | 8595057650695 | 6772.35
SO 90X60X200 S | Emelkedő idom 90° | 1/60 db | 0 | db | 1.029 | 1.029 | 12.005 | 73089059 | 8595057628199 | 4666.1333
SO 90X60X300 F | Emelkedő idom 90° | 1 db | 0 | db | 1.5834 | 1.5834 | 18.008 | 73089059 | 8595057662865 | 8330.2917
SO 90X60X300 S | Emelkedő idom 90° | 1 db | 0 | db | 1.365 | 1.365 | 18.008 | 73089059 | 8595057628205 | 5666.4833
SO 90X60X400 F | Emelkedő idom 90° | 1 db | 0 | db | 1.9732 | 1.9732 | 24.01 | 73089059 | 8595057662872 | 9954.3167
SO 90X60X400 S | Emelkedő idom 90° | 1 db | 0 | db | 1.701 | 1.701 | 24.01 | 73089059 | 8595057628212 | 6143.8
SO 90X60X50 F | Emelkedő idom 90° | 1 db | 0 | db | 0.582 | 0.582 | 3.001 | 73089059 | 8595057662827 | 5189.925
SO 90X60X50 S | Emelkedő idom 90° | 1 db | 0 | db | 0.502 | 0.502 | 3.001 | 73089059 | 8595057628151 | 3662.425
SO 90X60X500 F | Emelkedő idom 90° | 1 db | 0 | db | 2.3525 | 2.3525 | 30.013 | 73089059 | 8595057662889 | 10769.9583
SO 90X60X500 S | Emelkedő idom 90° | 1 db | 0 | db | 2.028 | 2.028 | 30.013 | 73089059 | 8595057628229 | 6684.925
SO 90X60X600 F | Emelkedő idom 90° | 1 db | 0 | db | 3.0728 | 3.0728 | 36.015 | 73089059 | 8595057662896 | 13845.5417
SO 90X60X600 S | Emelkedő idom 90° | 1 db | 0 | db | 2.649 | 2.649 | 36.015 | 73089059 | 8595057628236 | 9398.675
SO 90X60X75 F | Emelkedő idom 90° | 1 db | 0 | db | 0.66 | 0.66 | 4.502 | 73089059 | 8595057662834 | 5417.5333
SO 90X60X75 S | Emelkedő idom 90° | 1 db | 0 | db | 0.57 | 0.57 | 4.502 | 73089059 | 8595057628168 | 3890.4
SO 90X85X100 F | Emelkedő idom 90° | 1 db | 0 | db | 0.9234 | 0.9234 | 7.29 | 73089059 | 8595057662902 | 6435.7583
SO 90X85X100 S | Emelkedő idom 90° | 1 db | 0 | db | 0.796 | 0.796 | 7.29 | 73089059 | 8595057630321 | 4926.4583
SO 90X85X150 F | Emelkedő idom 90° | 1 db | 0 | db | 1.0684 | 1.0684 | 10.935 | 73089059 | 8595057662919 | 6819.15
SO 90X85X150 S | Emelkedő idom 90° | 1 db | 0 | db | 0.921 | 0.921 | 10.935 | 73089059 | 8595057636804 | 5160.2417
SO 90X85X200 F | Emelkedő idom 90° | 1 db | 0 | db | 1.4222 | 1.4222 | 14.58 | 73089059 | 8595057662926 | 7767.7167
SO 90X85X200 S | Emelkedő idom 90° | 1 db | 0 | db | 1.226 | 1.226 | 14.58 | 73089059 | 8595057633223 | 5780.5583
SO 90X85X300 F | Emelkedő idom 90° | 1 db | 0 | db | 1.85 | 1.85 | 21.87 | 73089059 | 8595057662933 | 9195.875
SO 90X85X300 S | Emelkedő idom 90° | 1 db | 0 | db | 1.594 | 1.594 | 21.87 | 73089059 | 8595057630031 | 6591.65
SO 90X85X400 F | Emelkedő idom 90° | 1 db | 0 | db | 2.2052 | 2.2052 | 29.16 | 73089059 | 8595057662940 | 10971.4583
SO 90X85X400 S | Emelkedő idom 90° | 1 db | 0 | db | 1.901 | 1.901 | 29.16 | 73089059 | 8595057629455 | 7902.375
SO 90X85X500 F | Emelkedő idom 90° | 1 db | 0 | db | 2.603 | 2.603 | 36.45 | 73089059 | 8595057662957 | 11784.6083
SO 90X85X500 S | Emelkedő idom 90° | 1 db | 0 | db | 2.224 | 2.224 | 36.45 | 73089059 | 8595057636811 | 8855.3833
SO 90X85X600 F | Emelkedő idom 90° | 1 db | 0 | db | 3.494 | 3.494 | 43.74 | 73089059 | 8595057662964 | 13869.8083
SO 90X85X600 S | Emelkedő idom 90° | 1 db | 0 | db | 3.012 | 3.012 | 43.74 | 73089059 | 8595057636828 | 10725.65
SP 100X2.5 FA | Kábel kötegelő -100db | 100/20 000 db | 0 | db | 0.001 | 0.001 | 0.0036 | 39259080 | 8595568905239 | 3.1568
SP 100X2.5 HA | Kábel kötegelő -100db | 100/20 000 db | 0 | db | 0.001 | 0.001 | 0.0036 | 39259080 | 8595057621190 | 3.1568
SP 12X1/10 XX | Öntapadó szalag -1db | 1db/-/96db | 0 | db | 0.027 | 0.027 | 0.25 | 39259080 | 8595057620155 | 862.3594
SP 140X3.5 FA | Kábel kötegelő -100db | 100/9 000 db | 0 | db | 0.0016 | 0.0016 | 0.0036 | 39259080 | 8595568902764 | 5.2471
SP 140X3.5 HA | Kábel kötegelő -100db | 100/9 000 db | 0 | db | 0.0016 | 0.0016 | 0.0036 | 39259080 | 8595057621206 | 5.2471
SP 140X4.5 HA | Kábel kötegelő -100db | 100db/-/9000db | 0 | db | 0.0018 | 0.001957 | 0.003333 | 39259080 | 8595057629196 | 7.7577
SP 15X1/10 XX | Öntapadó szalag -1db | 1db/-/78db | 0 | db | 0.045 | 0.045 | 0.297 | 39259080 | 8595057620162 | 1141.5854
SP 160X2.5 HA | Kábel kötegelő -100db | 100/14 000 db | 0 | db | 0.002 | 0.002 | 0.0055 | 39259080 | 8595057629189 | 5.2422
SP 160X4.5 HA | Kábel kötegelő -100db | 100/6 000 db | 0 | db | 0.0023 | 0.0023 | 0.0055 | 39259080 | 8595057629202 | 7.349
SP 180X4.5 FA | Kábel kötegelő -100db | 100/ 5000 db | 0 | db | 0.0026 | 0.0026 | 0.0068 | 39259080 | 8595568902771 | 9.4431
SP 180X4.5 HA | Kábel kötegelő -100db | 100/ 5000 db | 0 | db | 0.0026 | 0.0026 | 0.0068 | 39259080 | 8595057629219 | 9.4431
SP 200X4.5 FA | Kábel kötegelő -100db | 100/5 000 db | 0 | db | 0.003 | 0.003 | 0.0072 | 39259080 | 8595568905215 | 9.4431
SP 200X4.5 HA | Kábel kötegelő -100db | 100/5 000 db | 0 | db | 0.003 | 0.003 | 0.0072 | 39259080 | 8595057621213 | 9.4431
SP 250X4.5 HA | Kábel kötegelő -100db | 100/4 000 db | 0 | db | 0.0036 | 0.0036 | 0.0085 | 39259080 | 8595057629226 | 11.5446
SP 280X4.5 FA | Kábel kötegelő -100db | 100/4 000 db | 0 | db | 0.004 | 0.004 | 0.0072 | 39259080 | 8595568902788 | 14.6702
SP 280X4.5 HA | Kábel kötegelő -100db | 100/4 000 db | 0 | db | 0.004 | 0.004 | 0.0072 | 39259080 | 8595057621220 | 16.766
SP 360X4.5 FA | Kábel kötegelő -100db | 100/3 000 db | 0 | db | 0.0046 | 0.0046 | 0.009 | 39259080 | 8595568902894 | 19.9098
SP 360X4.5 HA | Kábel kötegelő -100db | 100/3 000 db | 0 | db | 0.0046 | 0.0046 | 0.009 | 39259080 | 8595057621237 | 19.9098
SP 360X7.5 FA | Kábel kötegelő -100db | 100/2 000 db | 0 | db | 0.005 | 0.005 | 0.024 | 39259080 | 8595057634084 | 31.4173
SP 360X7.5 HA | Kábel kötegelő -100db | 100/2 000 db | 0 | db | 0.005 | 0.005 | 0.024 | 39259080 | 8595057621244 | 31.4173
SP 380X4.5 FA | Kábel kötegelő -100db | 100/3 000 db | 0 | db | 0.0053 | 0.0053 | 0.024 | 39259080 | 8595568902795 | 19.9098
SP 380X4.5 HA | Kábel kötegelő -100db | 100/3 000 db | 0 | db | 0.0053 | 0.0053 | 0.024 | 39259080 | 8595057629233 | 19.9098
SP 430X4.5 FA | Kábel kötegelő -100db | 100/3 000 db | 0 | db | 0.0056 | 0.0056 | 0.029 | 39259080 | 8595568902801 | 31.3647
SP 430X4.5 HA | Kábel kötegelő -100db | 100/3 000 db | 0 | db | 0.0056 | 0.0056 | 0.029 | 39259080 | 8595057629240 | 32.4102
SP-96 FB | Sorkapocs -10/180db | 10/180 db | 0 | db | 0.072 | 0.07389 | 0.168 | 85369010 | 8595057614758 | 731.25
SPL 1000 F | Mennyezeti tartó profil kis terh. | 1 db | 0 | db | 1.75 | 1.75 | 6.4 | 83024190 | 8595057640061 | 5029.4586
SPL 1200 F | Mennyezeti tartó profil kis terh. | 1db/4db/96db | 0 | db | 1.95 | 1.95 | 6.4 | 83024190 | 8595057640078 | 5783.8001
SPL 200 F | Mennyezeti tartó profil kis terh. -20db | 20 db | 0 | db | 0.74 | 0.77364 | 1.5 | 83024190 | 8595057628557 | 2150.6406
SPL 300 F | Mennyezeti tartó profil kis terh. | 1db/6db/204db | 0 | db | 0.85 | 0.89167 | 2.6 | 83024190 | 8595057632097 | 2514.6189
SPL 400 F | Mennyezeti tartó profil kis terh. -12db | 1db/-/12db | 0 | db | 1.01 | 1.037 | 2.5 | 83024190 | 8595057628564 | 2908.846
SPL 500 F | Mennyezeti tartó profil kis terh. | 1 db | 0 | db | 1.13 | 1.13 | 6.4 | 83024190 | 8595057635067 | 3257.4791
SPL 600 F | Mennyezeti tartó profil kis terh. | 1 db | 0 | db | 1.23 | 1.23 | 2.5 | 83024190 | 8595057628571 | 3601.8068
SPL 800 F | Mennyezeti tartó profil kis terh. | 1/4 db | 0 | db | 1.45 | 1.45 | 6.4 | 83024190 | 8595057634978 | 4295.4301
SPLN 1000 F | Mennyezeti tartó profil kis terh. | 1 db | 0 | db | 1.49 | 1.49 | 5.6 | 83024190 | 8595568920348 | 4043.2083
SPLN 1100 F | Mennyezeti tartó profil kis terh. | 1 db | 0 | db | 1.62 | 1.62 | 6.16 | 83024190 | 8595568920355 | 4344.5855
SPLN 1200 F | Mennyezeti tartó profil kis terh. | 1 db | 0 | db | 1.75 | 1.75 | 6.72 | 83024190 | 8595568920362 | 4680.42
SPLN 200 F | Mennyezeti tartó profil kis terh. -20db | 20 db | 0 | db | 0.42 | 0.42 | 1.12 | 83024190 | 8595568920256 | 1561.9631
SPLN 250 F | Mennyezeti tartó profil kis terh. -20db | 20 db | 0 | db | 0.49 | 0.49 | 1.4 | 83024190 | 8595568920263 | 1951.828
SPLN 300 F | Mennyezeti tartó profil kis terh. -20db | 20 db | 0 | db | 0.55 | 0.55 | 1.68 | 83024190 | 8595568920270 | 2345.5517
SPLN 400 F | Mennyezeti tartó profil kis terh. -20db | 20 db | 0 | db | 0.67 | 0.67 | 2.24 | 83024190 | 8595568920287 | 2231.0731
SPLN 500 F | Mennyezeti tartó profil kis terh. -20db | 20 db | 0 | db | 0.82 | 0.82 | 2.8 | 83024190 | 8595568920294 | 2433.5191
SPLN 600 F | Mennyezeti tartó profil kis terh. -10db | 10 db | 0 | db | 0.95 | 0.95 | 3.36 | 83024190 | 8595568920300 | 3210.6641
SPLN 700 F | Mennyezeti tartó profil kis terh. | 1 db | 0 | db | 1.09 | 1.09 | 3.92 | 83024190 | 8595568920317 | 3520.1896
SPLN 800 F | Mennyezeti tartó profil kis terh. | 1 db | 0 | db | 1.22 | 1.22 | 4.48 | 83024190 | 8595568920324 | 4117.8074
SPLN 900 F | Mennyezeti tartó profil kis terh. | 1 db | 0 | db | 1.35 | 1.35 | 5.04 | 83024190 | 8595568920331 | 4477.8363
SPM 100X2.5 HA | Kábel kötegelő -100db | 100 db | 0 | db | 0.005 | 0.005 | 0.03 | 39259080 | 8595057621398 | 24.9966
SPOJKA K1 ZB | Toldóidom KOPOKAN | 50 db | 0 | db | 0.138 | 0.13956 | 0.76 | 39259080 | 8595568905154 | 389.6
SPOJKA K2 ZB | Toldóidom KOPOKAN | 1 db | 0 | db | 0.145 | 0.145 | 0.83 | 39259080 | 8595568905161 | 487.1941
SPOJKA K3 ZB | Toldóidom KOPOKAN | 1 db | 0 | db | 0.126 | 0.126 | 0.87 | 39259080 | 8595568905178 | 822.9227
SPOJKA K4 ZB | Toldóidom KOPOKAN -35db | 35 db | 0 | db | 0.22 | 0.22223 | 1.4 | 39259080 | 8595568905185 | 868.5968
SPP 19X19 FA | Rögzítő talp -100db | 100 db | 0 | db | 0.003 | 0.003 | 0.02 | 39259080 | 8595057629257 | 40.6183
SPP 19X19 HA | Rögzítő talp -100db | 100 db | 0 | db | 0.003 | 0.003 | 0.02 | 39259080 | 8595057689947 | 39.3
SPP 9 HA | Rögzítő talp -100db | 100/5000 db | 0 | db | 0.003 | 0.003 | 0.02 | 39259080 | 8595057629172 | 19.8822
SPPN 19X19 FA | Rögzítő talp -100db | 100 db | 0 | db | 0.003 | 0.003 | 0.02 | 39259080 | 8595057631694 | 16.6833
SPS 1000 F | Mennyezeti tartó profil köz. terh. | 1/4 db | 0 | db | 3.25 | 3.25 | 6.4 | 83024190 | 8595057628649 | 7588.0342
SPS 1200 F | Mennyezeti tartó profil köz. terh. | 1/4 db | 0 | db | 3.8 | 3.8 | 6.4 | 83024190 | 8595057640153 | 9021.7207
SPS 200 F | Mennyezeti tartó profil köz. terh. | 12 db | 0 | db | 1.03 | 1.057 | 2.5 | 83024190 | 8595057640139 | 2854.878
SPS 300 F | Mennyezeti tartó profil köz. terh. | 6 db | 0 | db | 1.33 | 1.3717 | 2.6 | 83024190 | 8595057633452 | 3535.8013
SPS 400 F | Mennyezeti tartó profil köz. terh. | 6 db | 0 | db | 1.6 | 1.654 | 5 | 83024190 | 8595057628618 | 4128.2323
SPS 500 F | Mennyezeti tartó profil köz. terh. | 8db | 0 | db | 1.9 | 1.9456 | 2.5 | 83024190 | 8595057640146 | 4727.9397
SPS 600 F | Mennyezeti tartó profil köz. terh. | 8 db | 0 | db | 2.15 | 2.1956 | 2.5 | 83024190 | 8595057628625 | 5284.9734
SPS 800 F | Mennyezeti tartó profil köz. terh. | 1/4 db | 0 | db | 2.7 | 2.7 | 6.4 | 83024190 | 8595057628632 | 6508.3426
SPSN 1000 F | Mennyezeti tartó profil köz. terh. | 1 db | 0 | db | 2.8 | 2.8 | 1.2 | 83024190 | 8595568917133 | 6776.2711
SPSN 1100 F | Mennyezeti tartó profil köz. terh. | 1 db | 0 | db | 3.04 | 3.04 | 1.25 | 83024190 | 8595568917140 | 7212.5182
SPSN 1200 F | Mennyezeti tartó profil köz. terh. | 1 db | 0 | db | 3.28 | 3.28 | 15.05 | 83024190 | 8595568917157 | 7554.8329
SPSN 1500 F | Mennyezeti tartó profil köz. terh. | 1 db | 0 | db | 4 | 4 | 16.8 | 83024190 | 8595568917164 | 9281.198
SPSN 200 F | Mennyezeti tartó profil köz. terh. | 1 db | 0 | db | 0.9 | 0.9 | 2.24 | 83024190 | 8595568917041 | 3206.7873
SPSN 2000 F | Mennyezeti tartó profil köz. terh. | 1 db | 0 | db | 5.17 | 5.17 | 22.4 | 83024190 | 8595568917171 | 11591.2637
SPSN 250 F | Mennyezeti tartó profil köz. terh. | 1 db | 0 | db | 1.03 | 1.03 | 2.8 | 83024190 | 8595568917058 | 3302.042
SPSN 300 F | Mennyezeti tartó profil köz. terh. | 1 db | 0 | db | 1.15 | 1.15 | 3.36 | 83024190 | 8595568917065 | 3539.8131
SPSN 400 F | Mennyezeti tartó profil köz. terh. | 1 db | 0 | db | 1.38 | 1.38 | 4.48 | 83024190 | 8595568917072 | 3962.3495
SPSN 500 F | Mennyezeti tartó profil köz. terh. | 1 db | 0 | db | 1.6 | 1.6 | 5.6 | 83024190 | 8595568917089 | 4844.0943
SPSN 600 F | Mennyezeti tartó profil köz. terh. | 1 db | 0 | db | 1.86 | 1.86 | 6.72 | 83024190 | 8595568917096 | 5326.8066
SPSN 700 F | Mennyezeti tartó profil köz. terh. | 1 db | 0 | db | 2.1 | 2.1 | 7.86 | 83024190 | 8595568917102 | 5882.6354
SPSN 800 F | Mennyezeti tartó profil köz. terh. | 1 db | 0 | db | 2.33 | 2.33 | 8.96 | 83024190 | 8595568917119 | 6207.7433
SPSN 900 F | Mennyezeti tartó profil köz. terh. | 1 db | 0 | db | 2.56 | 2.56 | 10.1 | 83024190 | 8595568917126 | 6510.8984
SPT 1000 F | Mennyezeti tartó profil nagy terh. | 1 db | 0 | db | 6.7 | 6.7 | 6.4 | 83024190 | 8595057640276 | 13666.1334
SPT 1200 F | Mennyezeti tartó profil nagy terh. | 1 db | 0 | db | 8 | 8 | 6.4 | 83024190 | 8595057640283 | 15386.4471
SPT 1500 F | Mennyezeti tartó profil nagy terh. | 1db/-/44db | 0 | db | 9.9 | 9.9 | 6.4 | 83024190 | 8595057640290 | 16927.8076
SPT 1800 F | Mennyezeti tartó profil nagy terh. | 1db/-/20db | 0 | db | 12 | 12 | 6.4 | 83024190 | 8595057640306 | 21328.8875
SPT 200 F | Mennyezeti tartó profil nagy terh. | 1 db | 0 | db | 1.8 | 1.8 | 6.4 | 83024190 | 8595057640221 | 5009.1456
SPT 2000 F | Mennyezeti tartó profil nagy terh. | 1db/-/20db | 0 | db | 13.3 | 13.3 | 6.4 | 83024190 | 8595057640313 | 22924.232
SPT 400 F | Mennyezeti tartó profil nagy terh. | 1 db | 0 | db | 3.05 | 3.05 | 6.4 | 83024190 | 8595057640238 | 6557.1298
SPT 500 F | Mennyezeti tartó profil nagy terh. | 1 db | 0 | db | 3.6 | 3.6 | 6.4 | 83024190 | 8595057640245 | 7915.1212
SPT 600 F | Mennyezeti tartó profil nagy terh. | 1 db | 0 | db | 4.2 | 4.2 | 6.4 | 83024190 | 8595057640252 | 9254.8971
SPT 800 F | Mennyezeti tartó profil nagy terh. | 1 db | 0 | db | 5.5 | 5.5 | 6.4 | 83024190 | 8595057640269 | 11780.2244
SPU 1000 F | Mennyezeti tartó profil nagy terh. | 1 db | 0 | db | 4.1415 | 4.1415 | 16 | 83024190 | 8595568916976 | 9113.1904
SPU 1100 F | Mennyezeti tartó profil nagy terh. | 1 db | 0 | db | 4.4802 | 4.4802 | 17.6 | 83024190 | 8595568916983 | 9609.0722
SPU 1200 F | Mennyezeti tartó profil nagy terh. | 1 db | 0 | db | 4.8189 | 4.8189 | 19.2 | 83024190 | 8595568916990 | 10182.2621
SPU 1500 F | Mennyezeti tartó profil nagy terh. | 1 db | 0 | db | 5.835 | 5.835 | 24 | 83024190 | 8595568917003 | 12805.9626
SPU 200 F | Mennyezeti tartó profil nagy terh. | 1 db | 0 | db | 1.4321 | 1.4321 | 3.2 | 83024190 | 8595568916884 | 3911.8583
SPU 2000 F | Mennyezeti tartó profil nagy terh. | 1 db | 0 | db | 7.5283 | 7.5283 | 32 | 83024190 | 8595568917010 | 16687.7306
SPU 250 F | Mennyezeti tartó profil nagy terh. | 1 db | 0 | db | 1.6014 | 1.6014 | 4 | 83024190 | 8595568916891 | 3931.6647
SPU 300 F | Mennyezeti tartó profil nagy terh. | 1 db | 0 | db | 1.7708 | 1.7708 | 4.8 | 83024190 | 8595568916907 | 4677.7135
SPU 400 F | Mennyezeti tartó profil nagy terh. | 1 db | 0 | db | 2.1095 | 2.1095 | 6.4 | 83024190 | 8595568916914 | 4971.2667
SPU 500 F | Mennyezeti tartó profil nagy terh. | 1 db | 0 | db | 2.4482 | 2.4482 | 8 | 83024190 | 8595568916921 | 5671.8305
SPU 600 F | Mennyezeti tartó profil nagy terh. | 1 db | 0 | db | 2.7867 | 2.7867 | 9.6 | 83024190 | 8595568916938 | 6642.0056
SPU 700 F | Mennyezeti tartó profil nagy terh. | 1 db | 0 | db | 3.1254 | 3.1254 | 11.2 | 83024190 | 8595568916945 | 7187.2616
SPU 800 F | Mennyezeti tartó profil nagy terh. | 1 db | 0 | db | 3.4641 | 3.4641 | 12.8 | 83024190 | 8595568916952 | 7771.4311
SPU 900 F | Mennyezeti tartó profil nagy terh. | 1 db | 0 | db | 3.8028 | 3.8028 | 14.4 | 83024190 | 8595568916969 | 7637.0766
SPUK S | Padlócsatorna toldóidom | 10 db | 0 | db | 0.12 | 0.12143 | 0.057 | 73269098 | 8595568904423 | 880.2083
SR 110X100 F | Szűkítő toldó idom | 10 db | 0 | db | 0.1589 | 0.1646 | 0.2964 | 73269098 | 8595057664890 | 2328.4083
SR 110X100 S | Szűkítő toldó idom | 10 db | 0 | db | 0.137 | 0.1427 | 0.2964 | 73269098 | 8595057633360 | 1738.75
SR 110X125 F | Szűkítő toldó idom | 1 db | 0 | db | 0.1821 | 0.1821 | 0.021 | 73269098 | 8595057664906 | 2539.7667
SR 110X125 S | Szűkítő toldó idom | 1 db | 0 | db | 0.157 | 0.157 | 0.021 | 73269098 | 8595057638624 | 1856.8333
SR 110X150 F | Szűkítő toldó idom | 30 db | 0 | db | 0.2053 | 0.21007 | 0.19 | 73269098 | 8595057664913 | 2638.2417
SR 110X150 S | Szűkítő toldó idom | 30 db | 0 | db | 0.177 | 0.18177 | 0.19 | 73269098 | 8595057633766 | 1909.4833
SR 110X200 F | Szűkítő toldó idom | 30 db | 0 | db | 0.2517 | 0.25647 | 0.19 | 73269098 | 8595057664920 | 2943.4167
SR 110X200 S | Szűkítő toldó idom | 30 db | 0 | db | 0.217 | 0.22177 | 0.19 | 73269098 | 8595057633759 | 2058.55
SR 110X25 F | Szűkítő toldó idom | 1 db | 0 | db | 0.0893 | 0.0893 | 0.011 | 73269098 | 8595057664869 | 2009.2583
SR 110X25 S | Szűkítő toldó idom | 1 db | 0 | db | 0.077 | 0.077 | 0.011 | 73269098 | 8595057638600 | 1552.4167
SR 110X250 F | Szűkítő toldó idom | 30 db | 0 | db | 0.2981 | 0.3051 | 0.29667 | 73269098 | 8595057664937 | 3264.5167
SR 110X250 S | Szűkítő toldó idom | 30 db | 0 | db | 0.257 | 0.264 | 0.29667 | 73269098 | 8595057638631 | 2289.3
SR 110X300 F | Szűkítő toldó idom | 20 db | 0 | db | 0.3445 | 0.355 | 0.445 | 73269098 | 8595057664944 | 3788.7417
SR 110X300 S | Szűkítő toldó idom | 20 db | 0 | db | 0.297 | 0.3075 | 0.445 | 73269098 | 8595057638648 | 2683.7417
SR 110X350 F | Szűkítő toldó idom | 1 db | 0 | db | 0.3909 | 0.3909 | 0.044 | 73269098 | 8595057664951 | 4435.6
SR 110X350 S | Szűkítő toldó idom | 1 db | 0 | db | 0.337 | 0.337 | 0.044 | 73269098 | 8595057638655 | 3072.1167
SR 110X400 F | Szűkítő toldó idom | 1 db | 0 | db | 0.44 | 0.44 | 0.049 | 73269098 | 8595057664968 | 5099.4667
SR 110X400 S | Szűkítő toldó idom | 1 db | 0 | db | 0.377 | 0.377 | 0.049 | 73269098 | 8595057638662 | 3304.7083
SR 110X50 F | Szűkítő toldó idom | 20db | 0 | db | 0.1125 | 0.11535 | 0.1482 | 73269098 | 8595057664876 | 2085.0917
SR 110X50 S | Szűkítő toldó idom | 20 db | 0 | db | 0.097 | 0.09985 | 0.1482 | 73269098 | 8595057632820 | 1588.4917
SR 110X75 F | Szűkítő toldó idom | 1 db | 0 | db | 0.1357 | 0.1357 | 0.016 | 73269098 | 8595057664883 | 2270.3417
SR 110X75 S | Szűkítő toldó idom | 1 db | 0 | db | 0.117 | 0.117 | 0.016 | 73269098 | 8595057638617 | 1696.9333
SR 35X100 F | Szűkítő toldó idom | 1 db | 0 | db | 0.0383 | 0.0383 | 0.005 | 73269098 | 8595057664999 | 1873.0833
SR 35X100 S | Szűkítő toldó idom | 1 db | 0 | db | 0.033 | 0.033 | 0.005 | 73269098 | 8595057638341 | 1446.6833
SR 35X125 F | Szűkítő toldó idom | 1 db | 0 | db | 0.0441 | 0.0441 | 0.005 | 73269098 | 8595057665002 | 2079.8917
SR 35X125 S | Szűkítő toldó idom | 1 db | 0 | db | 0.038 | 0.038 | 0.005 | 73269098 | 8595057638358 | 1583.075
SR 35X150 F | Szűkítő toldó idom | 1 db | 0 | db | 0.049 | 0.049 | 0.006 | 73269098 | 8595057665019 | 2181.8333
SR 35X150 S | Szűkítő toldó idom | 1 db | 0 | db | 0.043 | 0.043 | 0.006 | 73269098 | 8595057638365 | 1629.55
SR 35X200 F | Szűkítő toldó idom | 1 db | 0 | db | 0.0615 | 0.0615 | 0.007 | 73269098 | 8595057665026 | 2429.375
SR 35X200 S | Szűkítő toldó idom | 1 db | 0 | db | 0.053 | 0.053 | 0.007 | 73269098 | 8595057638372 | 1773.9583
SR 35X25 F | Szűkítő toldó idom | 1 db | 0 | db | 0.0209 | 0.0209 | 0.003 | 73269098 | 8595057664975 | 1626.7333
SR 35X25 S | Szűkítő toldó idom | 1 db | 0 | db | 0.032 | 0.032 | 0.003 | 73269098 | 8595057638310 | 1327.5167
SR 35X250 F | Szűkítő toldó idom | 1 db | 0 | db | 0.0731 | 0.0731 | 0.008 | 73269098 | 8595057665033 | 2698.15
SR 35X250 S | Szűkítő toldó idom | 1 db | 0 | db | 0.063 | 0.063 | 0.008 | 73269098 | 8595057638389 | 1970.15
SR 35X300 F | Szűkítő toldó idom | 1 db | 0 | db | 0.0847 | 0.0847 | 0.01 | 73269098 | 8595057665040 | 3096.4917
SR 35X300 S | Szűkítő toldó idom | 1 db | 0 | db | 0.073 | 0.073 | 0.01 | 73269098 | 8595057638396 | 2288.325
SR 35X350 F | Szűkítő toldó idom | 1 db | 0 | db | 0.0963 | 0.0963 | 0.011 | 73269098 | 8595057665057 | 3652.675
SR 35X350 S | Szűkítő toldó idom | 1 db | 0 | db | 0.083 | 0.083 | 0.011 | 73269098 | 8595057638402 | 2652.2167
SR 35X400 F | Szűkítő toldó idom | 1 db | 0 | db | 0.1079 | 0.1079 | 0.012 | 73269098 | 8595057665064 | 4204.2
SR 35X400 S | Szűkítő toldó idom | 1 db | 0 | db | 0.093 | 0.093 | 0.012 | 73269098 | 8595057638419 | 3134.95
SR 35X50 F | Szűkítő toldó idom | 1 db | 0 | db | 0.0267 | 0.0267 | 0.003 | 73269098 | 8595057665286 | 1696.5
SR 35X50 S | Szűkítő toldó idom | 1 db | 0 | db | 0.023 | 0.023 | 0.003 | 73269098 | 8595057638327 | 1347.5583
SR 35X75 F | Szűkítő toldó idom | 1 db | 0 | db | 0.0325 | 0.0325 | 0.004 | 73269098 | 8595057664982 | 1795.7333
SR 35X75 S | Szűkítő toldó idom | 1 db | 0 | db | 0.028 | 0.028 | 0.004 | 73269098 | 8595057638334 | 1398.15
SR 60X100 F | Szűkítő toldó idom | 0db/0db/0db | 0 | db | 0.0789 | 0.08004 | 0.05928 | 73269098 | 8595057650664 | 1844.5917
SR 60X100 S | Szűkítő toldó idom | 0db/0db/0db | 0 | db | 0.068 | 0.06914 | 0.05928 | 73269098 | 8595057631755 | 1441.9167
SR 60X125 F | Szűkítő toldó idom | 1 db | 0 | db | 0.0905 | 0.0905 | 0.011 | 73269098 | 8595057665101 | 2048.6917
SR 60X125 S | Szűkítő toldó idom | 1 db | 0 | db | 0.078 | 0.078 | 0.011 | 73269098 | 8595057638440 | 1562.8167
SR 60X150 F | Szűkítő toldó idom | 1 db | 0 | db | 0.1021 | 0.1021 | 0.012 | 73269098 | 8595057665118 | 2149.0083
SR 60X150 S | Szűkítő toldó idom | 1 db | 0 | db | 0.088 | 0.088 | 0.012 | 73269098 | 8595057638457 | 1596.8333
SR 60X200 F | Szűkítő toldó idom | 1 db | 0 | db | 0.1253 | 0.1253 | 0.014 | 73269098 | 8595057665125 | 2390.5917
SR 60X200 S | Szűkítő toldó idom | 1 db | 0 | db | 0.108 | 0.108 | 0.014 | 73269098 | 8595057638464 | 1750.8833
SR 60X25 F | Szűkítő toldó idom | 200 db | 0 | db | 0.0441 | 0.04553 | 0.057 | 73269098 | 8595057665071 | 1606.2583
SR 60X25 S | Szűkítő toldó idom | 200 db | 0 | db | 0.038 | 0.03943 | 0.057 | 73269098 | 8595057638426 | 1343.6583
SR 60X250 F | Szűkítő toldó idom | 1 db | 0 | db | 0.1485 | 0.1485 | 0.017 | 73269098 | 8595057665132 | 2654.8167
SR 60X250 S | Szűkítő toldó idom | 1 db | 0 | db | 0.128 | 0.128 | 0.017 | 73269098 | 8595057638471 | 1944.3667
SR 60X300 F | Szűkítő toldó idom | 1 db | 0 | db | 0.1717 | 0.1717 | 0.019 | 73269098 | 8595057665149 | 3045.9
SR 60X300 S | Szűkítő toldó idom | 1 db | 0 | db | 0.148 | 0.148 | 0.019 | 73269098 | 8595057638488 | 2257.775
SR 60X350 F | Szűkítő toldó idom | 1 db | 0 | db | 0.1949 | 0.1949 | 0.022 | 73269098 | 8595057665156 | 3592.1167
SR 60X350 S | Szűkítő toldó idom | 1 db | 0 | db | 0.168 | 0.168 | 0.022 | 73269098 | 8595057638495 | 2616.0333
SR 60X400 F | Szűkítő toldó idom | 1 db | 0 | db | 0.2181 | 0.2181 | 0.024 | 73269098 | 8595057665163 | 4135.1917
SR 60X400 S | Szűkítő toldó idom | 1 db | 0 | db | 0.188 | 0.188 | 0.024 | 73269098 | 8595057638501 | 3092.05
SR 60X50 F | Szűkítő toldó idom | 100 db | 0 | db | 0.0557 | 0.0557 | 0.007 | 73269098 | 8595057665088 | 1689.025
SR 60X50 S | Szűkítő toldó idom | 100 db | 0 | db | 0.048 | 0.048 | 0.007 | 73269098 | 8595057633582 | 1313.7583
SR 60X75 F | Szűkítő toldó idom | 1 db | 0 | db | 0.0673 | 0.0673 | 0.008 | 73269098 | 8595057665095 | 1832.1333
SR 60X75 S | Szűkítő toldó idom | 1 db | 0 | db | 0.058 | 0.058 | 0.008 | 73269098 | 8595057638433 | 1423.0667
SR 85X100 F | Szűkítő toldó idom | 20 db | 0 | db | 0.1195 | 0.12235 | 0.1482 | 73269098 | 8595057665200 | 1867.6667
SR 85X100 S | Szűkítő toldó idom | 20 db | 0 | db | 0.103 | 0.10585 | 0.1482 | 73269098 | 8595057630376 | 1465.6417
SR 85X125 F | Szűkítő toldó idom | 1 db | 0 | db | 0.1369 | 0.1369 | 0.016 | 73269098 | 8595057665217 | 2050.75
SR 85X125 S | Szűkítő toldó idom | 1 db | 0 | db | 0.118 | 0.118 | 0.016 | 73269098 | 8595057638532 | 1568.0167
SR 85X150 F | Szűkítő toldó idom | 1 db | 0 | db | 0.1543 | 0.1543 | 0.018 | 73269098 | 8595057665224 | 2122.25
SR 85X150 S | Szűkítő toldó idom | 1 db | 0 | db | 0.133 | 0.133 | 0.018 | 73269098 | 8595057638549 | 1623.1583
SR 85X200 F | Szűkítő toldó idom | 1 db | 0 | db | 0.1891 | 0.1891 | 0.022 | 73269098 | 8595057665231 | 2358.2
SR 85X200 S | Szűkítő toldó idom | 1 db | 0 | db | 0.163 | 0.163 | 0.022 | 73269098 | 8595057638556 | 1746.225
SR 85X25 F | Szűkítő toldó idom | 1 db | 0 | db | 0.0673 | 0.0673 | 0.008 | 73269098 | 8595057665170 | 1603.3333
SR 85X25 S | Szűkítő toldó idom | 1 db | 0 | db | 0.058 | 0.058 | 0.008 | 73269098 | 8595057638518 | 1444.95
SR 85X250 F | Szűkítő toldó idom | 1 db | 0 | db | 0.2239 | 0.2239 | 0.025 | 73269098 | 8595057665248 | 2618.4167
SR 85X250 S | Szűkítő toldó idom | 1 db | 0 | db | 0.193 | 0.193 | 0.025 | 73269098 | 8595057638563 | 1920.8583
SR 85X300 F | Szűkítő toldó idom | 1 db | 0 | db | 0.258 | 0.258 | 0.029 | 73269098 | 8595057665255 | 3035.2833
SR 85X300 S | Szűkítő toldó idom | 1 db | 0 | db | 0.223 | 0.223 | 0.029 | 73269098 | 8595057638570 | 2231.2333
SR 85X350 F | Szűkítő toldó idom | 1 db | 0 | db | 0.2935 | 0.2935 | 0.033 | 73269098 | 8595057665262 | 3578.3583
SR 85X350 S | Szűkítő toldó idom | 1 db | 0 | db | 0.253 | 0.253 | 0.033 | 73269098 | 8595057638594 | 2609.6417
SR 85X400 F | Szűkítő toldó idom | 1 db | 0 | db | 0.3283 | 0.3283 | 0.037 | 73269098 | 8595057665279 | 4119.8083
SR 85X400 S | Szűkítő toldó idom | 1 db | 0 | db | 0.283 | 0.283 | 0.037 | 73269098 | 8595057638587 | 3054.2417
SR 85X50 F | Szűkítő toldó idom | 20 db | 0 | db | 0.0847 | 0.08755 | 0.1482 | 73269098 | 8595057665187 | 1758.6833
SR 85X50 S | Szűkítő toldó idom | 20 db | 0 | db | 0.073 | 0.07585 | 0.1482 | 73269098 | 8595057633377 | 1532.375
SR 85X75 F | Szűkítő toldó idom | 1 db | 0 | db | 0.1021 | 0.1021 | 0.012 | 73269098 | 8595057665194 | 1819.025
SR 85X75 S | Szűkítő toldó idom | 1 db | 0 | db | 0.088 | 0.088 | 0.012 | 73269098 | 8595057638525 | 1523.7083
STS S | Alátét profil CTS és LTS konz.-50db | 50 db | 0 | db | 0.07 | 0.07 | 1.3 | 73269098 | 8595057639751 | 190.7398
SU 110 F | Csatlakozó idom univerzális -1/10db | 1db/10db/480db | 0 | db | 0.505 | 0.53 | 1.56 | 73089059 | 8595057658615 | 5707.65
SU 110 S | Csatlakozó idom univerzális -1/10db | 1db/10db/480db | 0 | db | 0.435 | 0.46 | 1.56 | 73089059 | 8595057633391 | 3505.45
SU 35 F | Csatlakozó idom univerzális | 1db/10db/480db | 0 | db | 0.271 | 0.296 | 1.56 | 73089059 | 8595057658585 | 2971.2583
SU 35 S | Csatlakozó idom univerzális | 1db/10db/480db | 0 | db | 0.234 | 0.259 | 1.56 | 73089059 | 8595057638129 | 1837.3333
SU 60 F | Csatlakozó idom univerzális -1/10db | 1db/10db/480db | 0 | db | 0.341 | 0.366 | 1.56 | 73089059 | 8595057658592 | 3693.3
SU 60 S | Csatlakozó idom univerzális -1/10db | 1db/10db/480db | 0 | db | 0.294 | 0.319 | 1.56 | 73089059 | 8595057628380 | 2292.875
SU 85 F | Csatlakozó idom univerzális | 1db/10db/480db | 0 | db | 0.419 | 0.444 | 1.56 | 73089059 | 8595057658608 | 4552.3833
SU 85 S | Csatlakozó idom univerzális | 1db/10db/480db | 0 | db | 0.361 | 0.386 | 1.56 | 73089059 | 8595057630390 | 2793.5917
SUP F | K.létra rögzítő készlet -50/100db | 50/100 db | 0 | db | 0.02 | 0.020518 | 0.01375 | 73269098 | 8595057665712 | 1256.775
SUP S | K.létra rögzítő készlet -50/100db | 50/100 db | 0 | db | 0.02 | 0.020518 | 0.01375 | 73269098 | 8595057635371 | 1090.1583
T 110X150 F | T idom | 1 db | 0 | db | 2.1541 | 2.1541 | 10.588 | 73089059 | 8595057663459 | 12387.2667
T 110X150 S | T idom | 1 db | 0 | db | 1.857 | 1.857 | 10.588 | 73089059 | 8595057635289 | 6917.5167
T 110X200 F | T idom | 1 db | 0 | db | 2.98 | 2.98 | 13.8 | 73089059 | 8595057663466 | 13804.7
T 110X200 S | T idom | 1 db | 0 | db | 2.569 | 2.569 | 13.8 | 73089059 | 8595057637535 | 8080.5833
T 110X300 F | T idom | 1/18 db | 0 | db | 4.1157 | 4.1157 | 20.125 | 73089059 | 8595057663473 | 16329.3
T 110X300 S | T idom | 1/18 db | 0 | db | 3.548 | 3.548 | 20.125 | 73089059 | 8595057637559 | 9775.1333
T 110X400 F | T idom | 1 db | 0 | db | 5.3406 | 5.3406 | 27.6 | 73089059 | 8595057663480 | 27312.35
T 110X400 S | T idom | 1 db | 0 | db | 4.604 | 4.604 | 27.6 | 73089059 | 8595057637566 | 14346.3667
T 110X500 F | T idom | 1 db | 0 | db | 6.9356 | 6.9356 | 36.225 | 73089059 | 8595057663497 | 32785.35
T 110X500 S | T idom | 1 db | 0 | db | 5.979 | 5.979 | 36.225 | 73089059 | 8595057633704 | 15541.0667
T 110X600 F | T idom | 1 db | 0 | db | 10.1067 | 10.1067 | 46 | 73089059 | 8595057663503 | 39664.95
T 110X600 S | T idom | 1 db | 0 | db | 8.7127 | 8.7127 | 46 | 73089059 | 8595057637573 | 20940.1833
T 35X100 F | T idom | 1 db | 0 | db | 1.1507 | 1.1507 | 3 | 73089059 | 8595057663534 | 6557.9583
T 35X100 S | T idom | 1 db | 0 | db | 0.992 | 0.992 | 3 | 73089059 | 8595057637368 | 5111.8167
T 35X150 F | T idom | 1 db | 0 | db | 1.4755 | 1.4755 | 3.85 | 73089059 | 8595057663541 | 7359.5167
T 35X150 S | T idom | 1 db | 0 | db | 1.272 | 1.272 | 3.85 | 73089059 | 8595057637375 | 5467.3667
T 35X200 F | T idom | 1 db | 0 | db | 2.1959 | 2.1959 | 4.8 | 73089059 | 8595057663558 | 9252.75
T 35X200 S | T idom | 1 db | 0 | db | 1.893 | 1.893 | 4.8 | 73089059 | 8595057637382 | 6086.0583
T 35X300 F | T idom | 1 db | 0 | db | 3.264 | 3.264 | 7 | 73089059 | 8595057663565 | 12766.8667
T 35X300 S | T idom | 1 db | 0 | db | 2.814 | 2.814 | 7 | 73089059 | 8595057637405 | 7829.575
T 35X400 F | T idom | 1 db | 0 | db | 4.5194 | 4.5194 | 9.6 | 73089059 | 8595057663572 | 18326.5333
T 35X400 S | T idom | 1 db | 0 | db | 3.896 | 3.896 | 9.6 | 73089059 | 8595057637412 | 11987.95
T 35X50 F | T idom | 1 db | 0 | db | 0.8526 | 0.8526 | 2.25 | 73089059 | 8595057663510 | 8242.7583
T 35X50 S | T idom | 1 db | 0 | db | 0.735 | 0.735 | 2.25 | 73089059 | 8595057637344 | 4463.4417
T 35X500 F | T idom | 1 db | 0 | db | 5.943 | 5.943 | 12.6 | 73089059 | 8595057663589 | 21537.9667
T 35X500 S | T idom | 1 db | 0 | db | 5.123 | 5.123 | 12.6 | 73089059 | 8595057637429 | 15790.2333
T 35X600 F | T idom | 1 db | 0 | db | 9.3096 | 9.3096 | 16 | 73089059 | 8595057663596 | 34909.0083
T 35X600 S | T idom | 1 db | 0 | db | 7.758 | 7.758 | 16 | 73089059 | 8595057637436 | 17721.6
T 35X75 F | T idom | 1 db | 0 | db | 0.9964 | 0.9964 | 2.613 | 73089059 | 8595057663527 | 6246.7167
T 35X75 S | T idom | 1 db | 0 | db | 0.859 | 0.859 | 2.613 | 73089059 | 8595057637351 | 4918.1167
T 60X100 F | T idom | 1/60 db | 0 | db | 1.3259 | 1.3259 | 4.875 | 73089059 | 8595057650879 | 6829.225
T 60X100 S | T idom | 1/60 db | 0 | db | 1.143 | 1.143 | 4.875 | 73089059 | 8595057630338 | 4861.025
T 60X150 F | T idom | 1 db | 0 | db | 1.6616 | 1.6616 | 6.256 | 73089059 | 8595057663626 | 8128.7917
T 60X150 S | T idom | 1 db | 0 | db | 1.432 | 1.432 | 6.256 | 73089059 | 8595057633575 | 5595.7417
T 60X200 F | T idom | 1/32 db | 0 | db | 2.4163 | 2.4163 | 7.8 | 73089059 | 8595057650909 | 9186.2333
T 60X200 S | T idom | 1/32 db | 0 | db | 2.083 | 2.083 | 7.8 | 73089059 | 8595057631717 | 6497.0081
T 60X300 F | T idom | 1/24 db | 0 | db | 3.5078 | 3.5078 | 11.375 | 73089059 | 8595057663640 | 11951.875
T 60X300 S | T idom | 1/24 db | 0 | db | 3.024 | 3.024 | 11.375 | 73089059 | 8595057637467 | 7968.675
T 60X400 F | T idom | 1/12 db | 0 | db | 4.785 | 4.785 | 15.6 | 73089059 | 8595057663657 | 16093.35
T 60X400 S | T idom | 1/12 db | 0 | db | 4.125 | 4.125 | 15.6 | 73089059 | 8595057631700 | 10759.8833
T 60X50 F | T idom | 1 db | 0 | db | 1.0196 | 1.0196 | 3.656 | 73089059 | 8595057663602 | 6224.8333
T 60X50 S | T idom | 1 db | 0 | db | 0.879 | 0.879 | 3.656 | 73089059 | 8595057637443 | 4485.4333
T 60X500 F | T idom | 1/14 db | 0 | db | 6.2385 | 6.2385 | 20.475 | 73089059 | 8595057663664 | 21140.0583
T 60X500 S | T idom | 1/14 db | 0 | db | 5.378 | 5.378 | 20.475 | 73089059 | 8595057637474 | 14336.2917
T 60X600 F | T idom | 1 db | 0 | db | 9.3647 | 9.3647 | 26 | 73089059 | 8595057663671 | 27573.8868
T 60X600 S | T idom | 1 db | 0 | db | 8.073 | 8.073 | 26 | 73089059 | 8595057637481 | 16148.0583
T 60X75 F | T idom | 1 db | 0 | db | 1.1681 | 1.1681 | 4.245 | 73089059 | 8595057663619 | 6796.1833
T 60X75 S | T idom | 1 db | 0 | db | 1.071 | 1.071 | 4.245 | 73089059 | 8595057633339 | 5137.4917
T 85X100 F | T idom | 1 db | 0 | db | 1.6797 | 1.6797 | 6.75 | 73089059 | 8595057663688 | 7925.8833
T 85X100 S | T idom | 1 db | 0 | db | 1.448 | 1.448 | 6.75 | 73089059 | 8595057633322 | 5761.6
T 85X150 F | T idom | 1 db | 0 | db | 2.2371 | 2.2371 | 8.663 | 73089059 | 8595057663695 | 10856.625
T 85X150 S | T idom | 1 db | 0 | db | 1.9285 | 1.9285 | 8.663 | 73089059 | 8595057635456 | 5975.2333
T 85X200 F | T idom | 1 db | 0 | db | 2.8153 | 2.8153 | 10.8 | 73089059 | 8595057663701 | 11563.0667
T 85X200 S | T idom | 1 db | 0 | db | 2.427 | 2.427 | 10.8 | 73089059 | 8595057633315 | 7173.9417
T 85X300 F | T idom | 1 db | 0 | db | 3.93 | 3.93 | 15.75 | 73089059 | 8595057663718 | 14304.7667
T 85X300 S | T idom | 1 db | 0 | db | 3.388 | 3.388 | 15.75 | 73089059 | 8595057630352 | 8460.1833
T 85X400 F | T idom | 1 db | 0 | db | 5.2304 | 5.2304 | 21.6 | 73089059 | 8595057663725 | 19921.525
T 85X400 S | T idom | 1 db | 0 | db | 4.509 | 4.509 | 21.6 | 73089059 | 8595057637504 | 11298.1917
T 85X500 F | T idom | 1 db | 0 | db | 6.7025 | 6.7025 | 28.35 | 73089059 | 8595057663732 | 27454.4833
T 85X500 S | T idom | 1 db | 0 | db | 5.778 | 5.778 | 28.35 | 73089059 | 8595057637511 | 16208.075
T 85X600 F | T idom | 1 db | 0 | db | 9.7046 | 9.7046 | 36 | 73089059 | 8595057663749 | 34882.1417
T 85X600 S | T idom | 1 db | 0 | db | 8.366 | 8.366 | 36 | 73089059 | 8595057637528 | 19145.8583
TN 68 KB | Hosszabbító csavar KO 68 -10db | 10db/-/800db | 0 | db | 0.0135 | 0.014069 | 0.0375 | 39259080 | 8595057698512 | 118.3
TN 97 HB | Hosszabbító csavar KO 97 -10db | 10/800 db | 0 | db | 0.015 | 0.015569 | 0.0375 | 39259080 | 8595057698529 | 117.975
TS35 0.1 XX | Tartósín TS -10db | 10 db | 10 | db | 0.035 | 0.035 | 0.0176 | 72169180 | 8595057605923 | 113.1
TS35 0.2 XX | Tartósín TS -10db | 10 db | 10 | db | 0.07 | 0.07 | 0.0353 | 72169180 | 8595057605930 | 136.9333
TS35 0.3 XX | Tartósín TS -10db | 10 db | 10 | db | 0.105 | 0.105 | 0.0529 | 72169180 | 8595057605947 | 167.4833
TS35 0.6 XX | Tartósín TS -10db | 10 db | 10 | db | 0.21 | 0.21 | 0.1058 | 72169180 | 8595057605954 | 264.3333
TS35 1.0 XX | Tartósín TS -10db | 1db/10db/1620db | 10 | db | 0.34 | 0.34022 | 0.1763 | 72169180 | 8595057605961 | 709.8
TS35 D0.2 XX | Tartósín TS -10db | 10 db | 10 | db | 0.062 | 0.062 | 0.0353 | 72169180 | 8595057606081 | 108.7667
TS35 D1.0 XX | Tartósín TS -10db | 1db/10db/1620db | 10 | db | 0.31 | 0.31022 | 0.1763 | 72169180 | 8595057606111 | 669.5
TS35 DP XX | Tartósín TS -3/30m | -/3m/30m | 30 | m | 0.3 | 0.3 | 0.1763 | 72169180 | 8595057631144 | 437.125
TS35 DZN0.1 S | Tartósín TS -10db | 10 db | 10 | db | 0.031 | 0.031 | 0.0176 | 72169180 | 8595057606173 | 232.1583
TS35 DZN0.2 S | Tartósín TS -10db | 10 db | 10 | db | 0.062 | 0.062 | 0.0353 | 72169180 | 8595057606180 | 119.3833
TS35 DZN0.3 S | Tartósín TS -10db | 10 db | 10 | db | 0.093 | 0.093 | 0.0529 | 72169180 | 8595057606197 | 157.0833
TS35 DZN0.6 S | Tartósín TS -10db | 10 db | 10 | db | 0.186 | 0.186 | 0.1058 | 72169180 | 8595057606203 | 676.1083
TS35 DZN1.0 S | Tartósín TS -10db | 1db/10db/1620db | 10 | db | 0.31 | 0.31022 | 0.1763 | 72169180 | 8595057606210 | 832.65
TS35 DZN2.0 S | Tartósín TS -10db | 10 db | 10 | db | 0.62 | 0.62 | 0.3526 | 72169180 | 8595057693661 | 811.6333
TS35 DZN-CR0.1 ZNCR | Tartósín TS -10db | 10 db | 10 | db | 0.31 | 0.31 | 0.0176 | 72169180 | 8595057606128 | 121
TS35 DZN-CR0.2 ZNCR | Tartósín TS -10db | 10 db | 10 | db | 0.062 | 0.062 | 0.0353 | 72169180 | 8595057606135 | 178
TS35 DZN-CR0.3 ZNCR | Tartósín TS -10db | 10 db | 10 | db | 0.093 | 0.093 | 0.0529 | 72169180 | 8595057606142 | 258
TS35 DZN-CR0.6 ZNCR | Tartósín TS -10db | 10 db | 10 | db | 0.186 | 0.186 | 0.1058 | 72169180 | 8595057606159 | 1202
TS35 DZN-CR1.0 ZNCR | Tartósín TS -10db | 1db/10db/1620db | 10 | db | 0.31 | 0.31022 | 0.1763 | 72169180 | 8595057606166 | 1145
TS35 DZNP S | Tartósín TS -3/30m | -/3m/30m | 30 | m | 0.3 | 0.3 | 0.1763 | 72169180 | 8595057631151 | 480.025
TS35 P XX | Tartósín TS -3/30m | -/3m/30m | 30 | m | 0.35 | 0.35 | 0.1763 | 72169180 | 8595057631137 | 379.1667
TS35 ZN0.1 S | Tartósín TS -10db | 10 db | 10 | db | 0.035 | 0.035 | 0.0176 | 72169180 | 8595057606029 | 119.4917
TS35 ZN0.2 S | Tartósín TS -10db | 10 db | 10 | db | 0.07 | 0.07 | 0.0353 | 72169180 | 8595057606036 | 147.9833
TS35 ZN0.3 S | Tartósín TS -10db | 10 db | 10 | db | 0.0105 | 0.0105 | 0.0529 | 72169180 | 8595057606043 | 181.35
TS35 ZN0.4 S | Tartósín TS -10db | 10 db | 10 | db | 0.14 | 0.14 | 0.07 | 72169180 | 8595057636385 | 225.0083
TS35 ZN0.5 S | Tartósín TS -10db | 10 db | 10 | db | 0.175 | 0.175 | 0.088 | 72169180 | 8595057636392 | 255.2333
TS35 ZN0.6 S | Tartósín TS -10db | 10 db | 10 | db | 0.21 | 0.21 | 0.1058 | 72169180 | 8595057606050 | 291.3083
TS35 ZN0.7 S | Tartósín TS -10db | 10 db | 10 | db | 0.245 | 0.245 | 0.123 | 72169180 | 8595057636408 | 334.425
TS35 ZN0.8 S | Tartósín TS -10db | 10 db | 10 | db | 0.28 | 0.28 | 0.141 | 72169180 | 8595057617148 | 416.7583
TS35 ZN0.9 S | Tartósín TS -10db | 10 db | 10 | db | 0.315 | 0.315 | 0.158 | 72169180 | 8595057636422 | 429.1083
TS35 ZN1.0 S | Tartósín TS -10db | 1db/10db/1620db | 10 | db | 0.35 | 0.35022 | 0.1763 | 72169180 | 8595057606067 | 808.7083
TS35 ZN1.2 S | Tartósín TS -10db | 10 db | 10 | db | 0.42 | 0.42 | 0.2116 | 72169180 | 8595057617155 | 606.775
TS35 ZN-CR0.1 ZNCR | Tartósín TS -10db | 10 db | 10 | db | 0.035 | 0.035 | 0.0176 | 72169180 | 8595057605978 | 192.8333
TS35 ZN-CR0.2 ZNCR | Tartósín TS -10db | 10 db | 10 | db | 0.07 | 0.07 | 0.0353 | 72169180 | 8595057605985 | 270.725
TS35 ZN-CR0.3 ZNCR | Tartósín TS -10db | 10 db | 10 | db | 0.105 | 0.105 | 0.0529 | 72169180 | 8595057605992 | 383.3917
TS35 ZN-CR0.6 ZNCR | Tartósín TS -10db | 10 db | 10 | db | 0.21 | 0.21 | 0.1058 | 72169180 | 8595057606005 | 1094.925
TS35 ZN-CR1.0 ZNCR | Tartósín TS -10db | 1db/10db/1620db | 10 | db | 0.35 | 0.35022 | 0.1763 | 72169180 | 8595057606012 | 1499.4417
TS35 ZNP S | Tartósín TS -3/30m | -/3m/30m | 30 | m | 0.35 | 0.35 | 0.1763 | 72169180 | 8595057631168 | 420.225
TYP015 XX | Vezeték összekötő -100db | 100 db | 0 | db | 0.0054 | 0.0054 | 0.0788 | 85369010 | 8595057613614 | 80.9849
TYP016 XX | Vezeték összekötő -100db | 100 db | 0 | db | 0.0033 | 0.0033 | 0.0788 | 85369010 | 8595057613621 | 77.9327
TYP017 XX | Vezeték összekötő -100db | 100 db | 0 | db | 0.0029 | 0.0029 | 0.0819 | 85369010 | 8595057613638 | 51.9591
TYP018 XX | Vezeték összekötő -100db | 100 db | 0 | db | 0.0045 | 0.0045 | 0.0075 | 85369010 | 8595057613645 | 68.8911
TYP210 FA | Sorkapocs -100db | 100 db | 0 | db | 0.024 | 0.024 | 0.0239 | 85369010 | 8595057613539 | 286.0868
TYP210 HA | Sorkapocs -100db | 100 db | 0 | db | 0.024 | 0.024 | 0.0239 | 85369010 | 8595057614321 | 286.0868
TYP310 FA | Sorkapocs -100db | 100 db | 0 | db | 0.0322 | 0.0322 | 0.0355 | 85369010 | 8595057613553 | 332.3661
TYP310 HA | Sorkapocs -100db | 100 db | 0 | db | 0.0322 | 0.0322 | 0.0355 | 85369010 | 8595057614345 | 332.3661
TYP412 FA | Sorkapocs -100db | 100 db | 0 | db | 0.0372 | 0.0372 | 0.042 | 85369010 | 8595057613577 | 342.8757
TYP412 HA | Sorkapocs -100db | 100 db | 0 | db | 0.0372 | 0.0372 | 0.042 | 85369010 | 8595057614369 | 342.8757
TYP512 FA | Sorkapocs -100db | 100 db | 0 | db | 0.065 | 0.065 | 0.0677 | 85369010 | 8595057613591 | 554.2919
TYP512 HA | Sorkapocs -100db | 100 db | 0 | db | 0.065 | 0.065 | 0.0677 | 85369010 | 8595057614383 | 554.2919
TYP612 FA | Sorkapocs -50db | 50 db | 0 | db | 0.0805 | 0.0805 | 0.72 | 85369010 | 8595057613607 | 676.2918
TYP612 HA | Sorkapocs -100db | 50db | 0 | db | 0.0805 | 0.0805 | 0.72 | 85369010 | 8595057614390 | 676.2918
UP 110 F | Toldóidom erősített -50db | 50 db | 0 | db | 0.209 | 0.21186 | 0.114 | 73269098 | 8595057662384 | 1581.125
UP 110 S | Toldóidom erősített -50db | 50 db | 0 | db | 0.18 | 0.18286 | 0.114 | 73269098 | 8595057638112 | 1221.4583
UP 35X42 F | Toldóidom erősített | 100 db | 0 | db | 0.115 | 0.11643 | 0.057 | 73269098 | 8595057662391 | 1960.8333
UP 35X42 S | Toldóidom erősített | 100 db | 0 | db | 0.099 | 0.10043 | 0.057 | 73269098 | 8595057638099 | 709.3667
UP 60X85 F | Toldóidom erősített -90db | 90 db | 0 | db | 0.162 | 0.16359 | 0.063384 | 73269098 | 8595057650954 | 1145.9
UP 60X85 S | Toldóidom erősített -90db | 90 db | 0 | db | 0.144 | 0.14559 | 0.063384 | 73269098 | 8595057638105 | 707.4167
US 1 ZNCR | Rögzitő elem I-ger.- men.szár -50db | 50 db | 0 | db | 0.14 | 0.14 | 0.02 | 73269098 | 8595057632691 | 996.882
US 2 ZNCR | Rögzitő elem I-ger.- men.szárhoz | 50 db | 0 | db | 0.15 | 0.15 | 0.02 | 73269098 | 8595057629912 | 1069.6873
US 3 ZNCR | Rögzitő elem I-ger.- men.szár -25db | 25 db | 0 | db | 0.21 | 0.21 | 0.02 | 73269098 | 8595057639577 | 1395.7705
V 100 E HB | Tető -10/100db | 10db/-/100db | 0 | db | 0.065 | 0.068259 | 0.13 | 39259080 | 8595057617353 | 191.3
V 100 F | Fedél tűzihorganyzott -2m | 2/20m ; 2/720 m | 0 | m | 0.911 | 0.911 | 0.55 | 72169180 | 8595057656215 | 1830.725
V 100 S | Fedél -2m | 2/20m ; 2/720 m | 0 | m | 0.532 | 0.532 | 0.55 | 72169180 | 8595057629783 | 1022.9917
V 110 L HB | Tető KO 110/L-hez -10/120db | 10/120 db | 0 | db | 0.044 | 0.045546 | 0.10842 | 39259080 | 8595057612129 | 181.2417
V 125 F | Fedél tűzihorganyzott -2m | 2/20m ; 2/600 m | 0 | m | 1.1 | 1.1 | 0.688 | 72169180 | 8595057669727 | 2169.5917
V 125 S | Fedél -2m | 2/20m ; 2/600 m | 0 | m | 0.638 | 0.638 | 0.688 | 72169180 | 8595057654730 | 790.075
V 125/1 HB | Tető -10/180 | 10/180 db | 0 | db | 0.07 | 0.072177 | 0.168 | 39259080 | 8595057668669 | 221.325
V 150 F | Fedél tűzihorganyzott -2m | 2/20m ; 2/480 m | 0 | m | 1.3 | 1.3 | 0.825 | 72169180 | 8595057657991 | 2907.0167
V 150 S | Fedél -2m | 2/20m ; 2/480 m | 0 | m | 0.7524 | 0.7524 | 0.825 | 72169180 | 8595057629790 | 1263.4917
V 200 F | Fedél tűzihorganyzott -2m | 2/20m ; 2/360 m | 0 | m | 1.68 | 1.68 | 1 | 72169180 | 8595057656222 | 3385.0917
V 200 S | Fedél -2m | 2/20m ; 2/360 m | 0 | m | 0.9724 | 0.9724 | 1.1 | 72169180 | 8595057629424 | 1508.4333
V 250 F | Fedél tűzihorganyzott -2m | 2/12m ; 2/300m | 0 | m | 2.05 | 2.05 | 1.75 | 72169180 | 8595057659261 | 4685.9583
V 250 S | Fedél -2m | 2/12m ; 2/300m | 0 | m | 1.1927 | 1.1927 | 1.75 | 72169180 | 8595057636569 | 2030.8167
V 300 F | Fedél tűzihorganyzott -2m | 2/8m ; 2/240 m | 0 | m | 2.73 | 2.73 | 1.65 | 72169180 | 8595057656239 | 5999.0667
V 300 S | Fedél -2m | 2/8m ; 2/240 m | 0 | m | 2.0416 | 2.0416 | 1.65 | 72169180 | 8595057629516 | 2664.025
V 40 F | Fedél tűzihorganyzott -2m | 2/20m; 2/1400 m | 0 | m | 0.456 | 0.456 | 0.22 | 72169180 | 8595057681019 | 1079.7583
V 40 S | Fedél -2m | 2/20m; 2/1400 m | 0 | m | 0.264 | 0.264 | 0.22 | 72169180 | 8595057681002 | 387.8333
V 400 F | Fedél tűzihorganyzott -2m | 2/4m ; 2/160 m | 0 | m | 3.63 | 3.63 | 2.8 | 72169180 | 8595057656246 | 8328.9917
V 400 S | Fedél -2m | 2/4m ; 2/160 m | 0 | m | 3.408 | 3.408 | 2.8 | 72169180 | 8595057629394 | 4368.1083
V 50 F | Fedél tűzihorganyzott -2m | 2/20m ; 2/1440 m | 0 | m | 0.535 | 0.53501 | 0.275 | 72169180 | 8595057656109 | 1258.725
V 50 S | Fedél -2m | 2/20m ; 2/1440 m | 0 | m | 0.312 | 0.31201 | 0.275 | 72169180 | 8595057629776 | 509.6
V 500 F | Fedél tűzihorganyzott -2m | 2/4m ; 2/120 m | 0 | m | 4.8 | 4.8 | 3.5 | 72169180 | 8595057657977 | 9843.925
V 500 S | Fedél -2m | 2/4m ; 2/120 m | 0 | m | 4.224 | 4.224 | 3.5 | 72169180 | 8595057633162 | 5313.2083
V 600 F | Fedél tűzihorganyzott -2m | 2/4m ; 2/120 m | 0 | m | 6.7 | 6.7 | 4.2 | 72169180 | 8595057659278 | 12835.7667
V 600 S | Fedél -2m | 2/4m ; 2/120 m | 0 | m | 6.25 | 6.25 | 4.2 | 72169180 | 8595057636576 | 5887.05
V 62 F | Fedél tűzihorganyzott -2m | 2/20m ; 2/660 m | 0 | m | 0.618 | 0.618 | 0.341 | 72169180 | 8595057669741 | 1393.8167
V 62 S | Fedél -2m | 2/20m ; 2/660 m | 0 | m | 0.3608 | 0.3608 | 0.341 | 72169180 | 8595057654778 | 600.275
V 68 HA | Tető -100/400db | 100/400 db | 0 | db | 0.0152 | 0.015703 | 0.0325 | 39259080 | 8595057600577 | 56.225
V 68 S HB | Tető a csillárdobozhoz -10/120db | 10/120 db | 0 | db | 0.0142 | 0.014758 | 0.024702 | 39259080 | 8595057650541 | 58.175
V 68HF HB | Tető HF -10/100db | 10/100 db | 0 | db | 0.0108 | 0.011454 | 0.02964 | 39259080 | 8595057634114 | 174.4167
V 75 F | Fedél tűzihorganyzott -2m | 2/20m ; 2/960 m | 0 | m | 0.72 | 0.72 | 0.413 | 72169180 | 8595057658141 | 1623.4833
V 75 S | Fedél -2m | 2/20m ; 2/960 m | 0 | m | 0.422 | 0.422 | 0.413 | 72169180 | 8595057629578 | 649.35
VDS 68 XX | Fúró készlet | 1 db | 0 | db | 0.572 | 0.63431 | 1.9 | 82075060 | 8595057658967 | 63294.8333
VK 20 XX | Csatorna lukasztó olló | 1 db | 0 | db | 0.384 | 0.384 | 0.56 | 82032000 | 8595057610125 | 32592.4678
VKO 90X110X150 F | Fedél sülledő idom 90° | 1 db | 0 | db | 0.65 | 0.65 | 0.453 | 73089059 | 8595057659827 | 5093.4
VKO 90X110X150 S | Fedél sülledő idom 90° | 1 db | 0 | db | 0.384 | 0.384 | 0.453 | 73089059 | 8595057633681 | 2103.8
VKO 90X110X200 F | Fedél sülledő idom 90° | 1 db | 0 | db | 0.833 | 0.833 | 0.604 | 73089059 | 8595057659834 | 5722.925
VKO 90X110X200 S | Fedél sülledő idom 90° | 1 db | 0 | db | 0.718 | 0.718 | 0.604 | 73089059 | 8595057637085 | 2191.8
VKO 90X110X300 F | Fedél sülledő idom 90° | 1 db | 0 | db | 1.506 | 1.506 | 0.905 | 73089059 | 8595057659841 | 8210.0417
VKO 90X110X300 S | Fedél sülledő idom 90° | 1 db | 0 | db | 1.3 | 1.3 | 0.905 | 73089059 | 8595057633278 | 4538.1
VKO 90X110X400 F | Fedél sülledő idom 90° | 1 db | 0 | db | 1.994 | 1.994 | 1.509 | 73089059 | 8595057659858 | 11096.15
VKO 90X110X400 S | Fedél sülledő idom 90° | 1 db | 0 | db | 1.72 | 1.72 | 1.509 | 73089059 | 8595057637108 | 5940.8
VKO 90X110X500 F | Fedél sülledő idom 90° | 1 db | 0 | db | 2.46 | 2.46 | 1.886 | 73089059 | 8595057659865 | 12278.175
VKO 90X110X500 S | Fedél sülledő idom 90° | 1 db | 0 | db | 2.12 | 2.12 | 1.886 | 73089059 | 8595057633261 | 6582.7
VKO 90X110X600 F | Fedél sülledő idom 90° | 1 db | 0 | db | 2.922 | 2.922 | 2.264 | 73089059 | 8595057659872 | 15649.5083
VKO 90X110X600 S | Fedél sülledő idom 90° | 1 db | 0 | db | 2.519 | 2.519 | 2.264 | 73089059 | 8595057637115 | 7074.8
VKO 90X35X100 F | Fedél sülledő idom 90° | 1 db | 0 | db | 0.351 | 0.351 | 0.23 | 73089059 | 8595057659902 | 3471.8667
VKO 90X35X100 S | Fedél sülledő idom 90° -1db | 1 db | 0 | db | 0.208 | 0.208 | 0.23 | 73089059 | 8595057637146 | 2194.6167
VKO 90X35X150 F | Fedél sülledő idom 90° | 1 db | 0 | db | 0.4944 | 0.4944 | 0.345 | 73089059 | 8595057659919 | 4152.9583
VKO 90X35X150 S | Fedél sülledő idom 90° | 1 db | 0 | db | 0.293 | 0.293 | 0.345 | 73089059 | 8595057637153 | 3063.0167
VKO 90X35X200 F | Fedél sülledő idom 90° | 1 db | 0 | db | 0.6334 | 0.6334 | 0.46 | 73089059 | 8595057659926 | 5680.8917
VKO 90X35X200 S | Fedél sülledő idom 90° | 1 db | 0 | db | 0.546 | 0.546 | 0.46 | 73089059 | 8595057637160 | 3174.275
VKO 90X35X300 F | Fedél sülledő idom 90° | 1 db | 0 | db | 1.1461 | 1.1461 | 0.689 | 73089059 | 8595057659940 | 7147.075
VKO 90X35X300 S | Fedél sülledő idom 90° | 1 db | 0 | db | 0.988 | 0.988 | 0.689 | 73089059 | 8595057637184 | 4539.3
VKO 90X35X400 F | Fedél sülledő idom 90° | 1 db | 0 | db | 1.5173 | 1.5173 | 1.149 | 73089059 | 8595057659957 | 8906.8417
VKO 90X35X400 S | Fedél sülledő idom 90° | 1 db | 0 | db | 1.308 | 1.308 | 1.149 | 73089059 | 8595057637191 | 5943.5
VKO 90X35X50 F | Fedél sülledő idom 90° | 1 db | 0 | db | 0.23 | 0.23 | 0.115 | 73089059 | 8595057659889 | 2459.3
VKO 90X35X50 S | Fedél sülledő idom 90° | 1 db | 0 | db | 0.1247 | 0.1247 | 0.115 | 73089059 | 8595057637030 | 1377
VKO 90X35X500 F | Fedél sülledő idom 90° | 1 db | 0 | db | 1.8711 | 1.8711 | 1.436 | 73089059 | 8595057659964 | 9845.225
VKO 90X35X500 S | Fedél sülledő idom 90° | 1 db | 0 | db | 1.613 | 1.613 | 1.436 | 73089059 | 8595057637207 | 6586.3
VKO 90X35X600 F | Fedél sülledő idom 90° | 1 db | 0 | db | 2.1808 | 2.1808 | 1.724 | 73089059 | 8595057660144 | 12548.3583
VKO 90X35X600 S | Fedél sülledő idom 90° | 1 db | 0 | db | 1.88 | 1.88 | 1.724 | 73089059 | 8595057637214 | 7078.1
VKO 90X35X75 F | Fedél sülledő idom 90° | 1 db | 0 | db | 0.2818 | 0.2818 | 0.172 | 73089059 | 8595057659896 | 4531.5833
VKO 90X35X75 S | Fedél sülledő idom 90° | 1 db | 0 | db | 0.167 | 0.167 | 0.172 | 73089059 | 8595057637139 | 1983.7
VKO 90X60X100 F | Fedél sülledő idom 90° | 1 db | 0 | db | 0.3898 | 0.3898 | 0.254 | 73089059 | 8595057650732 | 3108
VKO 90X60X100 S | Fedél sülledő idom 90° | 1 db | 0 | db | 0.231 | 0.231 | 0.254 | 73089059 | 8595057629837 | 1481.4
VKO 90X60X150 F | Fedél sülledő idom 90° | 1 db | 0 | db | 0.5445 | 0.5445 | 0.381 | 73089059 | 8595057659995 | 4070.0833
VKO 90X60X150 S | Fedél sülledő idom 90° | 1 db | 0 | db | 0.3227 | 0.3227 | 0.381 | 73089059 | 8595057630888 | 2102
VKO 90X60X200 F | Fedél sülledő idom 90° | 1 db | 0 | db | 0.7006 | 0.7006 | 0.508 | 73089059 | 8595057650749 | 4580.6583
VKO 90X60X200 S | Fedél sülledő idom 90° | 1 db | 0 | db | 0.604 | 0.604 | 0.508 | 73089059 | 8595057629844 | 2584
VKO 90X60X300 F | Fedél sülledő idom 90° | 1 db | 0 | db | 1.0127 | 1.0127 | 0.761 | 73089059 | 8595057660014 | 6565.7583
VKO 90X60X300 S | Fedél sülledő idom 90° | 1 db | 0 | db | 0.873 | 0.873 | 0.761 | 73089059 | 8595057629547 | 3407.1
VKO 90X60X400 F | Fedél sülledő idom 90° | 1 db | 0 | db | 1.6762 | 1.6762 | 1.269 | 73089059 | 8595057660021 | 8885.6083
VKO 90X60X400 S | Fedél sülledő idom 90° | 1 db | 0 | db | 1.445 | 1.445 | 1.269 | 73089059 | 8595057636613 | 4454.2
VKO 90X60X50 F | Fedél sülledő idom 90° | 1 db | 0 | db | 0.232 | 0.232 | 0.127 | 73089059 | 8595057659971 | 2392.1
VKO 90X60X50 S | Fedél sülledő idom 90° | 1 db | 0 | db | 0.1375 | 0.1375 | 0.127 | 73089059 | 8595057637221 | 1809
VKO 90X60X500 F | Fedél sülledő idom 90° | 1 db | 0 | db | 2.0671 | 2.0671 | 1.586 | 73089059 | 8595057660038 | 9836.3417
VKO 90X60X500 S | Fedél sülledő idom 90° | 1 db | 0 | db | 1.782 | 1.782 | 1.586 | 73089059 | 8595057637047 | 4932.6
VKO 90X60X600 F | Fedél sülledő idom 90° | 1 db | 0 | db | 2.5172 | 2.5172 | 1.904 | 73089059 | 8595057660045 | 12538.175
VKO 90X60X600 S | Fedél sülledő idom 90° | 1 db | 0 | db | 2.17 | 2.17 | 1.904 | 73089059 | 8595057637054 | 5307.2
VKO 90X60X75 F | Fedél sülledő idom 90° | 1 db | 0 | db | 0.3108 | 0.3108 | 0.19 | 73089059 | 8595057659988 | 3082.3
VKO 90X60X75 S | Fedél sülledő idom 90° | 1 db | 0 | db | 0.1842 | 0.1842 | 0.19 | 73089059 | 8595057629608 | 1914.5
VKO 90X85X100 F | Fedél sülledő idom 90° | 1 db | 0 | db | 0.4252 | 0.4252 | 0.278 | 73089059 | 8595057660052 | 3408.1667
VKO 90X85X100 S | Fedél sülledő idom 90° | 1 db | 0 | db | 0.252 | 0.252 | 0.278 | 73089059 | 8595057630116 | 1986.8
VKO 90X85X150 F | Fedél sülledő idom 90° | 1 db | 0 | db | 0.6547 | 0.6547 | 0.417 | 73089059 | 8595057660069 | 3757.5
VKO 90X85X150 S | Fedél sülledő idom 90° | 1 db | 0 | db | 0.388 | 0.388 | 0.417 | 73089059 | 8595057630123 | 2798.6
VKO 90X85X200 F | Fedél sülledő idom 90° | 1 db | 0 | db | 0.7668 | 0.7668 | 0.556 | 73089059 | 8595057660076 | 6447.1333
VKO 90X85X200 S | Fedél sülledő idom 90° | 1 db | 0 | db | 0.661 | 0.661 | 0.556 | 73089059 | 8595057630130 | 2929.3
VKO 90X85X300 F | Fedél sülledő idom 90° | 1 db | 0 | db | 1.385 | 1.385 | 0.833 | 73089059 | 8595057660090 | 6677.0167
VKO 90X85X300 S | Fedél sülledő idom 90° | 1 db | 0 | db | 1.194 | 1.194 | 0.833 | 73089059 | 8595057630154 | 3406.4
VKO 90X85X400 F | Fedél sülledő idom 90° | 1 db | 0 | db | 1.8351 | 1.8351 | 1.389 | 73089059 | 8595057660106 | 8887.775
VKO 90X85X400 S | Fedél sülledő idom 90° | 1 db | 0 | db | 1.582 | 1.582 | 1.389 | 73089059 | 8595057629486 | 4453.4
VKO 90X85X500 F | Fedél sülledő idom 90° | 1 db | 0 | db | 2.2632 | 2.2632 | 1.736 | 73089059 | 8595057660113 | 9839.9167
VKO 90X85X500 S | Fedél sülledő idom 90° | 1 db | 0 | db | 1.951 | 1.951 | 1.736 | 73089059 | 8595057637061 | 5987.1
VKO 90X85X600 F | Fedél sülledő idom 90° | 1 db | 0 | db | 2.6889 | 2.6889 | 2.084 | 73089059 | 8595057660120 | 10568.5667
VKO 90X85X600 S | Fedél sülledő idom 90° | 1 db | 0 | db | 2.318 | 2.318 | 2.084 | 73089059 | 8595057637078 | 6694.9
VKP 64/2L HB | Tető -10/450db | 10/450 db | 10 | db | 0.032 | 0.032888 | 0.06666 | 39259080 | 8595057655164 | 105.7333
VKR 100 F | Fedél keresztidom | 1 db | 0 | db | 0.82 | 0.82 | 1.5 | 73089059 | 8595057650930 | 5528.442
VKR 100 S | Fedél keresztidom | 1 db | 0 | db | 0.486 | 0.486 | 1.5 | 73089059 | 8595057638013 | 3052.6
VKR 150 F | Fedél keresztidom | 1 db | 0 | db | 1.2131 | 1.2131 | 1.815 | 73089059 | 8595057659483 | 6119.5
VKR 150 S | Fedél keresztidom | 1 db | 0 | db | 0.719 | 0.719 | 1.815 | 73089059 | 8595057638020 | 3184.1
VKR 200 F | Fedél keresztidom | 1 db | 0 | db | 1.6402 | 1.6402 | 2.16 | 73089059 | 8595057650947 | 7143.5
VKR 200 S | Fedél keresztidom | 1 db | 0 | db | 1.414 | 1.414 | 2.16 | 73089059 | 8595057638037 | 3726
VKR 300 F | Fedél keresztidom | 1 db | 0 | db | 3.2619 | 3.2619 | 2.94 | 73089059 | 8595057659506 | 11138.8333
VKR 300 S | Fedél keresztidom | 1 db | 0 | db | 2.812 | 2.812 | 2.94 | 73089059 | 8595057638051 | 5748.6
VKR 400 F | Fedél keresztidom | 1 db | 0 | db | 4.6818 | 4.6818 | 4.8 | 73089059 | 8595057659513 | 15714.6167
VKR 400 S | Fedél keresztidom | 1 db | 0 | db | 4.036 | 4.036 | 4.8 | 73089059 | 8595057638068 | 11655.9083
VKR 50 F | Fedél keresztidom | 1 db | 0 | db | 0.4657 | 0.4657 | 1.215 | 73089059 | 8595057659469 | 3903
VKR 50 S | Fedél keresztidom | 1 db | 0 | db | 0.276 | 0.276 | 1.215 | 73089059 | 8595057637993 | 2880.4
VKR 500 F | Fedél keresztidom | 1 db | 0 | db | 6.2652 | 6.2652 | 6.075 | 73089059 | 8595057659520 | 17492.15
VKR 500 S | Fedél keresztidom | 1 db | 0 | db | 5.401 | 5.401 | 6.075 | 73089059 | 8595057638075 | 10569.9
VKR 600 F | Fedél keresztidom | 1 db | 0 | db | 7.3034 | 7.3034 | 7.5 | 73089059 | 8595057659537 | 23273.4667
VKR 600 S | Fedél keresztidom | 1 db | 0 | db | 6.296 | 6.296 | 7.5 | 73089059 | 8595057638082 | 20427.7
VKR 75 F | Fedél keresztidom | 1 db | 0 | db | 0.6388 | 0.6388 | 1.354 | 73089059 | 8595057659476 | 4690.4
VKR 75 S | Fedél keresztidom | 1 db | 0 | db | 0.3786 | 0.3786 | 1.354 | 73089059 | 8595057638006 | 3421.4
VKT 250/L HB | Tető -5/45db | 5/45 db | 0 | db | 0.166 | 0.17051 | 0.2899 | 39259080 | 8595057669147 | 400.5083
VLK 120 HA | Tető -100db | 100 db | 0 | db | 0.0338 | 0.03618 | 0.0338 | 39259080 | 8595568910677 | 402.35
VLK 80 HB | Tető LK 80 -10/340db | 10/340 db | 0 | db | 0.0216 | 0.022778 | 0.0885 | 39259080 | 8595057616417 | 187.3083
VLK 80/2R HB | Tető -10/560db | 10/560 db | 0 | db | 0.0192 | 0.021 | 0.0537 | 39259080 | 8595057614451 | 170.8417
VLK 80/R HB | Tető -10/380db | 10/380 db | 0 | db | 0.0202 | 0.021286 | 0.0792 | 39259080 | 8595057616325 | 187.525
VLK 80/T HB | Tető LK 80x28 T -10/420db | 10/420 db | 0 | db | 0.021 | 0.021988 | 0.0714 | 39259080 | 8595057610880 | 189.8
VMB 100 F | Oldalfali és p. konzol tálcához -30db | 30 db | 0 | db | 0.17 | 0.17007 | 0.36667 | 73269098 | 8595057664777 | 2174.575
VMB 100 S | Oldalfali és p. konzol tálcához -30db | 30 db | 0 | db | 0.15 | 0.15007 | 0.36667 | 73269098 | 8595057644281 | 1729.8667
VMB 150 F | Oldalfali és p. konzol tálcához -20db | 20 db | 0 | db | 0.202 | 0.202 | 0.362 | 73269098 | 8595057664784 | 2440.425
VMB 150 S | Oldalfali és p. konzol tálcához -20db | 20 db | 0 | db | 0.174 | 0.174 | 0.362 | 73269098 | 8595057644298 | 2098.85
VMB 200 F | Oldalfali és p. konzol tálcához -30db | 30 db | 0 | db | 0.234 | 0.24233 | 0.52 | 73269098 | 8595057664791 | 2561.5417
VMB 200 S | Oldalfali és p. konzol tálcához -30db | 30 db | 0 | db | 0.202 | 0.21033 | 0.52 | 73269098 | 8595057644304 | 2282.8
VMB 300 F | Oldalfali és p. konzol tálcához -16db | 16 db | 0 | db | 0.365 | 0.36516 | 0.835 | 73269098 | 8595057664807 | 2884.4833
VMB 300 S | Oldalfali és p. konzol tálcához -16db | 16 db | 0 | db | 0.315 | 0.31516 | 0.835 | 73269098 | 8595057644311 | 2677.4583
VMB 400 F | Oldalfali és p. konzol tálcához -30db | 30 db | 0 | db | 0.441 | 0.44116 | 0.835 | 73269098 | 8595057664814 | 4049.0667
VMB 400 S | Oldalfali és p. konzol tálcához -30db | 30 db | 0 | db | 0.39 | 0.39016 | 0.835 | 73269098 | 8595057644328 | 3057.7083
VMB 500 F | Oldalfali és p. konzol tálcához -30db | 30 db | 0 | db | 0.51 | 0.51 | 0.02 | 73269098 | 8595057664821 | 4201.4917
VMB 500 S | Oldalfali és p. konzol tálcához -30db | 30 db | 0 | db | 0.46 | 0.46 | 0.02 | 73269098 | 8595057644335 | 3231.9083
VMB 600 F | Oldalfali és p. konzol tálcához -30db | 30 db | 0 | db | 0.58 | 0.58 | 0.02 | 73269098 | 8595057664838 | 4495.1833
VMB 600 S | Oldalfali és p. konzol tálcához -30db | 30 db | 0 | db | 0.53 | 0.53 | 0.02 | 73269098 | 8595057644342 | 3580.6333
VO 90X100 F | Fedél síkidom 90° | 1 db | 0 | db | 0.47 | 0.47 | 0.54 | 73089059 | 8595057650855 | 2559.05
VO 90X100 S | Fedél síkidom 90° -1db | 1 db | 0 | db | 0.28 | 0.28 | 0.54 | 73089059 | 8595057629813 | 1460.4
VO 90X150 F | Fedél síkidom 90° | 1 db | 0 | db | 0.7222 | 0.7222 | 0.735 | 73089059 | 8595057659407 | 3572.4
VO 90X150 S | Fedél síkidom 90° | 1 db | 0 | db | 0.428 | 0.428 | 0.735 | 73089059 | 8595057630246 | 1929
VO 90X200 F | Fedél síkidom 90° | 1 db | 0 | db | 1.0115 | 1.0115 | 0.96 | 73089059 | 8595057650862 | 4353.2667
VO 90X200 S | Fedél síkidom 90° | 1 db | 0 | db | 0.872 | 0.872 | 0.96 | 73089059 | 8595057629820 | 2517.4
VO 90X300 F | Fedél síkidom 90° | 1 db | 0 | db | 2.1251 | 2.1251 | 1.5 | 73089059 | 8595057659421 | 6793.6917
VO 90X300 S | Fedél síkidom 90° | 1 db | 0 | db | 1.832 | 1.832 | 1.5 | 73089059 | 8595057629561 | 3678.7
VO 90X400 F | Fedél síkidom 90° | 1 db | 0 | db | 2.7863 | 2.7863 | 2.7 | 73089059 | 8595057659438 | 10142.925
VO 90X400 S | Fedél síkidom 90° | 1 db | 0 | db | 2.402 | 2.402 | 2.7 | 73089059 | 8595057630260 | 4804.6
VO 90X50 F | Fedél síkidom 90° | 1 db | 0 | db | 0.2553 | 0.2553 | 0.375 | 73089059 | 8595057659384 | 2103.2
VO 90X50 S | Fedél síkidom 90° | 1 db | 0 | db | 0.1513 | 0.1513 | 0.375 | 73089059 | 8595057630277 | 1281.1
VO 90X500 F | Fedél síkidom 90° | 1 db | 0 | db | 3.8454 | 3.8454 | 3.675 | 73089059 | 8595057659445 | 11731.7417
VO 90X500 S | Fedél síkidom 90° | 1 db | 0 | db | 3.315 | 3.315 | 3.675 | 73089059 | 8595057633193 | 5989.4
VO 90X600 F | Fedél síkidom 90° | 1 db | 0 | db | 5.0576 | 5.0576 | 4.8 | 73089059 | 8595057659452 | 14698.3
VO 90X600 S | Fedél síkidom 90° | 1 db | 0 | db | 4.36 | 4.36 | 4.8 | 73089059 | 8595057637009 | 8295.4
VO 90X75 F | Fedél síkidom 90° | 1 db | 0 | db | 0.3572 | 0.3572 | 0.454 | 73089059 | 8595057659391 | 2639.975
VO 90X75 S | Fedél síkidom 90° | 1 db | 0 | db | 0.2117 | 0.2117 | 0.454 | 73089059 | 8595057629622 | 1338.9
VOH 100 F | Fedél vízszintes csatl. idom. | 1 db | 0 | db | 0.3079 | 0.3079 | 0.676 | 73089059 | 8595057659308 | 1781.4
VOH 100 S | Fedél vízszintes csatl. idom. -1db | 1 db | 0 | db | 0.1825 | 0.1825 | 0.676 | 73089059 | 8595057629875 | 1246.1
VOH 125 F | Fedél vízszintes csatl. idom. | 1 db | 0 | db | 0.349 | 0.349 | 0.71 | 73089059 | 8595568905284 | 2112.9333
VOH 125 S | Fedél vízszintes csatl. idom. | 1 db | 0 | db | 0.165 | 0.165 | 0.71 | 73089059 | 8595568905277 | 1804.8333
VOH 150 F | Fedél vízszintes csatl. idom. | 1 db | 0 | db | 0.3898 | 0.3898 | 0.743 | 73089059 | 8595057659315 | 2318.9
VOH 150 S | Fedél vízszintes csatl. idom. | 1 db | 0 | db | 0.231 | 0.231 | 0.743 | 73089059 | 8595057629882 | 1701.4
VOH 200 F | Fedél vízszintes csatl. idom. | 1 db | 0 | db | 0.4721 | 0.4721 | 0.81 | 73089059 | 8595057659322 | 2640.5
VOH 200 S | Fedél vízszintes csatl. idom. | 1 db | 0 | db | 0.407 | 0.407 | 0.81 | 73089059 | 8595057629899 | 1854.5
VOH 250 F | Fedél vízszintes csatl. idom. | 1 db | 0 | db | 0.5568 | 0.5568 | 0.878 | 73089059 | 8595057659339 | 3322.2583
VOH 250 S | Fedél vízszintes csatl. idom. | 1 db | 0 | db | 0.337 | 0.337 | 0.878 | 73089059 | 8595057630215 | 2443.4583
VOH 300 F | Fedél vízszintes csatl. idom. | 1 db | 0 | db | 0.7969 | 0.7969 | 0.945 | 73089059 | 8595057659346 | 3229.7
VOH 300 S | Fedél vízszintes csatl. idom. | 1 db | 0 | db | 0.687 | 0.687 | 0.945 | 73089059 | 8595057629905 | 2428.8
VOH 400 F | Fedél vízszintes csatl. idom. | 1 db | 0 | db | 1.6 | 1.6 | 1.079 | 73089059 | 8595057659353 | 4504.9
VOH 400 S | Fedél vízszintes csatl. idom. | 1 db | 0 | db | 0.875 | 0.875 | 1.079 | 73089059 | 8595057629509 | 3343.9
VOH 50 F | Fedél vízszintes csatl. idom. | 1 db | 0 | db | 0.2244 | 0.2244 | 0.609 | 73089059 | 8595057659285 | 1354.9
VOH 50 S | Fedél vízszintes csatl. idom. | 1 db | 0 | db | 0.133 | 0.133 | 0.609 | 73089059 | 8595057637948 | 1068.5
VOH 500 F | Fedél vízszintes csatl. idom. | 1 db | 0 | db | 1.8 | 1.8 | 1.214 | 73089059 | 8595057659360 | 5438.6583
VOH 500 S | Fedél vízszintes csatl. idom. | 1 db | 0 | db | 1.054 | 1.054 | 1.214 | 73089059 | 8595057633308 | 4199.3
VOH 600 F | Fedél vízszintes csatl. idom. | 1 db | 0 | db | 2 | 2 | 1.348 | 73089059 | 8595057659377 | 6644.1917
VOH 600 S | Fedél vízszintes csatl. idom. | 1 db | 0 | db | 1.233 | 1.233 | 1.348 | 73089059 | 8595057637955 | 5257.2
VOH 62 F | Fedél vízszintes csatl. idom. | 1 db | 0 | db | 0.245 | 0.245 | 0.625 | 73089059 | 8595568905260 | 1336.1833
VOH 62 S | Fedél vízszintes csatl. idom. | 1 db | 0 | db | 0.114 | 0.114 | 0.625 | 73089059 | 8595568905253 | 1174.7036
VOH 75 F | Fedél vízszintes csatl. idom. | 1 db | 0 | db | 0.2666 | 0.2666 | 0.642 | 73089059 | 8595057659292 | 1514.9
VOH 75 S | Fedél vízszintes csatl. idom. | 1 db | 0 | db | 0.158 | 0.158 | 0.642 | 73089059 | 8595057632813 | 1140.4
VPO 6.5X40 ZNCR | Tűzálló csavar | 100 db | 100 | db | 0.0115 | 0.0115 | 0.0072 | 73181491 | 8595568926951 | 322.8714
VPT 40 XX | Körfúró 40 | 1 db | 0 | db | 0.092 | 0.092 | 0.1625 | 82075060 | 8595057616097 | 9766.0632
VPT 64 XX | Körfúró 64 | 1 db | 0 | db | 0.218 | 0.218 | 0.405 | 82075060 | 8595057616103 | 17444.222
VPT 68 XX | Körfúró 68 | 1 db | 0 | db | 0.246 | 0.246 | 0.405 | 82075060 | 8595057616110 | 16062.6625
VPT 79 XX | Körfúró 79 | 1 db | 0 | db | 0.286 | 0.286 | 0.405 | 82075060 | 8595057616127 | 17712.9664
VPT 97 XX | Körfúró 97 | 1 db | 0 | db | 0.476 | 0.476 | 1 | 82075060 | 8595057616134 | 30475.9696
VPTU XX | Fúrószár | 1 db | 0 | db | 0.236 | 0.236 | 0.3 | 82075060 | 8595057616141 | 23269.3098
VS 41X01 F | Szerelő idom -24db | 24 db | 0 | db | 0.13 | 0.13258 | 0.5 | 73269098 | 8595057640436 | 448.6527
VS 41X02 F | Szerelő idom -24db | 24 db | 0 | db | 0.19 | 0.19 | 0.5 | 73269098 | 8595057640443 | 771.7842
VS 41X03 F | Szerelő idom -24db | 24 db | 0 | db | 0.26 | 0.26354 | 0.5 | 73269098 | 8595057633070 | 968.6217
VS 41X04 F | Szerelő idom -24db | 24 db | 0 | db | 0.32 | 0.33671 | 0.2375 | 73269098 | 8595057634862 | 1064.7774
VS 41X05 F | Szerelő idom -24db | 24 db | 0 | db | 0.13 | 0.13 | 0.5 | 73269098 | 8595057640450 | 786.2462
VS 41X06 F | Szerelő idom -24db | 24 db | 0 | db | 0.19 | 0.19 | 0.5 | 73269098 | 8595057640467 | 840.1198
VS 41X07 F | Szerelő idom -25db | 1db/-/24db | 0 | db | 0.2 | 0.20236 | 0.076 | 73269098 | 8595057640474 | 820.69
VS 41X08 F | Szerelő idom -24db | 1db/0db/24db | 0 | db | 0.26 | 0.26238 | 0.1235 | 73269098 | 8595057640481 | 960.4524
VS 41X09 F | Szerelő idom -24db | 24 db | 0 | db | 0.19 | 0.19 | 0.5 | 73269098 | 8595057640498 | 976.6875
VS 41X10 F | Szerelő idom -24db | 24 db | 0 | db | 0.16 | 0.16683 | 0.5 | 73269098 | 8595057640504 | 894.5455
VS 41X12 F | Szerelő idom -12db | 12 db | 0 | db | 0.26 | 0.26683 | 0.5 | 73269098 | 8595057640528 | 1139.9576
VS 41X13 F | Szerelő idom -12db | 12 db | 0 | db | 0.32 | 0.32717 | 0.5 | 73269098 | 8595057640535 | 1431.1844
VS 41X14 F | Szerelő idom -12db | 12 db | 0 | db | 0.45 | 0.4645 | 0.5 | 73269098 | 8595057640542 | 2019.875
VS 41X16 F | Szerelő idom -20db | 20 db | 0 | db | 0.27 | 0.27375 | 0.2 | 73269098 | 8595057634985 | 1092.5734
VS 41X17 F | Szerelő idom -12db | 12 db | 0 | db | 0.24 | 0.24708 | 0.5 | 73269098 | 8595057640566 | 989.266
VS 41X18 F | Szerelő idom -25db | 1db/-/25db | 0 | db | 0.21 | 0.21228 | 0.11856 | 73269098 | 8595057640573 | 989.3763
VS 41X20 F | Szerelő idom -12db | 12 db | 0 | db | 0.35 | 0.35625 | 0.33333 | 73269098 | 8595057640597 | 2163.9986
VS 41X26 F | Szerelő idom -12db | 12db | 0 | db | 0.36 | 0.36 | 0.5 | 73269098 | 8595057633094 | 1616.4616
VS 41X27 F | Szerelő idom -25db | 25 db | 0 | db | 0.29 | 0.29568 | 0.11856 | 73269098 | 8595057640610 | 1289.2141
VS 41X31 F | Szerelő idom -12db | 12 db | 0 | db | 0.34 | 0.34708 | 0.5 | 73269098 | 8595057633087 | 1550.965
VS 41X36 F | Szerelő idom -12db | 12 db | 0 | db | 0.21 | 0.222 | 0.15833 | 73269098 | 8595057640658 | 1381.1747
VS 41X37 F | Szerelő idom -10db | 12 db | 0 | db | 0.47 | 0.4935 | 0.964 | 73269098 | 8595057640665 | 2941.6338
VS 41X38 F | Szerelő idom -12db | 1db/-/12db | 0 | db | 0.64 | 0.676 | 0.74173 | 73269098 | 8595057633100 | 5372.6823
VS 41X41 F | Szerelő idom -25db | 25 db | 0 | db | 0.37 | 0.37644 | 0.52 | 73269098 | 8595057631519 | 2523.2267
VS 41X43 F | Szerelő idom -12db | 12 db | 0 | db | 0.19 | 0.2066 | 0.5 | 73269098 | 8595057630871 | 1288.6621
VS 41X45 F | Szerelő idom -20db | 20 db | 0 | db | 0.27 | 0.27285 | 0.1482 | 73269098 | 8595057667570 | 1175.2377
VSO 90X100 F | Fedél emelkedő idom 90° | 1 db | 0 | db | 0.2924 | 0.2924 | 0.191 | 73089059 | 8595057650688 | 1798.9833
VSO 90X100 S | Fedél emelkedő idom 90° | 1 db | 0 | db | 0.1733 | 0.1733 | 0.191 | 73089059 | 8595057629851 | 1439.6
VSO 90X150 F | Fedél emelkedő idom 90° | 1 db | 0 | db | 0.4114 | 0.4114 | 0.287 | 73089059 | 8595057659681 | 2418.325
VSO 90X150 S | Fedél emelkedő idom 90° | 1 db | 0 | db | 0.2438 | 0.2438 | 0.287 | 73089059 | 8595057630048 | 2022.9
VSO 90X200 F | Fedél emelkedő idom 90° | 1 db | 0 | db | 0.5266 | 0.5266 | 0.383 | 73089059 | 8595057650701 | 2834.8667
VSO 90X200 S | Fedél emelkedő idom 90° | 1 db | 0 | db | 0.454 | 0.454 | 0.383 | 73089059 | 8595057629868 | 2091.2
VSO 90X300 F | Fedél emelkedő idom 90° | 1 db | 0 | db | 0.9512 | 0.9512 | 0.574 | 73089059 | 8595057659704 | 4162.7083
VSO 90X300 S | Fedél emelkedő idom 90° | 1 db | 0 | db | 0.82 | 0.82 | 0.574 | 73089059 | 8595057629554 | 3245.8
VSO 90X400 F | Fedél emelkedő idom 90° | 1 db | 0 | db | 1.261 | 1.261 | 0.957 | 73089059 | 8595057659711 | 5713.9333
VSO 90X400 S | Fedél emelkedő idom 90° | 1 db | 0 | db | 1.087 | 1.087 | 0.957 | 73089059 | 8595057629462 | 4243.1
VSO 90X50 F | Fedél emelkedő idom 90° | 1 db | 0 | db | 0.2165 | 0.2165 | 0.096 | 73089059 | 8595057659667 | 1556.1
VSO 90X50 S | Fedél emelkedő idom 90° | 1 db | 0 | db | 0.1283 | 0.1283 | 0.096 | 73089059 | 8595057637016 | 1328.5
VSO 90X500 F | Fedél emelkedő idom 90° | 1 db | 0 | db | 1.5544 | 1.5544 | 1.196 | 73089059 | 8595057659728 | 6541.8167
VSO 90X500 S | Fedél emelkedő idom 90° | 1 db | 0 | db | 1.34 | 1.34 | 1.196 | 73089059 | 8595057633230 | 4699.4
VSO 90X600 F | Fedél emelkedő idom 90° | 1 db | 0 | db | 1.8456 | 1.8456 | 1.436 | 73089059 | 8595057659735 | 8530.1667
VSO 90X600 S | Fedél emelkedő idom 90° | 1 db | 0 | db | 1.591 | 1.591 | 1.436 | 73089059 | 8595057637023 | 5477.6583
VSO 90X75 F | Fedél emelkedő idom 90° | 1 db | 0 | db | 0.236 | 0.236 | 0.144 | 73089059 | 8595057659674 | 1757.4917
VSO 90X75 S | Fedél emelkedő idom 90° | 1 db | 0 | db | 0.1398 | 0.1398 | 0.144 | 73089059 | 8595057629615 | 1405.5
VSPSN F | Távtartó idom SPSN profilhoz | 50 db | 0 | db | 0.75 | 0.75 | 0.15 | 73269098 | 8595568917027 | 695.5191
VSPU F | Távtartó idom SPU profilhoz | 50 db | 0 | db | 0.85 | 0.85 | 0.2 | 73269098 | 8595568917034 | 758.9
VT 100 F | Fedél T-idom | 1 db | 0 | db | 0.6466 | 0.6466 | 0.9 | 73089059 | 8595057650886 | 2977.8
VT 100 S | Fedél T-idom | 1 db | 0 | db | 0.3832 | 0.3832 | 0.9 | 73089059 | 8595057630345 | 1808.5
VT 150 F | Fedél T-idom | 1 db | 0 | db | 0.9685 | 0.9685 | 1.155 | 73089059 | 8595057659766 | 3676.2
VT 150 S | Fedél T-idom | 1 db | 0 | db | 0.574 | 0.574 | 1.155 | 73089059 | 8595057635326 | 2095.3
VT 200 F | Fedél T-idom | 1 db | 0 | db | 1.327 | 1.327 | 1.44 | 73089059 | 8595057650893 | 5046.6
VT 200 S | Fedél T-idom | 1 db | 0 | db | 1.144 | 1.144 | 1.44 | 73089059 | 8595057633346 | 2494.4
VT 300 F | Fedél T-idom | 1 db | 0 | db | 2.6947 | 2.6947 | 2.1 | 73089059 | 8595057659780 | 6631.0833
VT 300 S | Fedél T-idom | 1 db | 0 | db | 2.323 | 2.323 | 2.1 | 73089059 | 8595057630369 | 4591.7
VT 400 F | Fedél T-idom | 1 db | 0 | db | 3.951 | 3.951 | 3.6 | 73089059 | 8595057659797 | 9828.65
VT 400 S | Fedél T-idom | 1 db | 0 | db | 3.406 | 3.406 | 3.6 | 73089059 | 8595057636620 | 7343.8
VT 50 F | Fedél T-idom | 1 db | 0 | db | 0.3619 | 0.3619 | 0.675 | 73089059 | 8595057659742 | 2365.1333
VT 50 S | Fedél T-idom | 1 db | 0 | db | 0.2145 | 0.2145 | 0.675 | 73089059 | 8595057637962 | 1607
VT 500 F | Fedél T-idom | 1 db | 0 | db | 5.3627 | 5.3627 | 4.725 | 73089059 | 8595057659803 | 13755.4083
VT 500 S | Fedél T-idom | 1 db | 0 | db | 4.623 | 4.623 | 4.725 | 73089059 | 8595057633711 | 10711.6
VT 600 F | Fedél T-idom | 1 db | 0 | db | 6.9588 | 6.9588 | 6 | 73089059 | 8595057659810 | 15684.2833
VT 600 S | Fedél T-idom | 1 db | 0 | db | 5.999 | 5.999 | 6 | 73089059 | 8595057637986 | 10814.6
VT 75 F | Fedél T-idom | 1 db | 0 | db | 0.4996 | 0.4996 | 0.784 | 73089059 | 8595057659759 | 2386.3
VT 75 S | Fedél T-idom | 1 db | 0 | db | 0.2961 | 0.2961 | 0.784 | 73089059 | 8595057633353 | 1962.7
VU GMT | Rugós rögzítő fedélhez -50/200db | 50/200 db | 50 | db | 0.0041 | 0.004415 | 0.01482 | 73269098 | 8595057629448 | 94.575
WEICON 375 XX | Festék | 1 db | 0 | db | 0.65 | 0.65 | 0.75 | 28419030 | 8595057621183 | 21770.5328
WEICON 750 XX | Festék | 1 db | 0 | db | 1.094 | 1.094 | 0.94 | 28419030 | 8595057693609 | 31823.2
Z 25X1.50 F | Z-PROFIL -2m | 2/20 m | 0 | m | 1.713 | 1.713 | 0.063 | 72169180 | 8595057665293 | 4980.0833
Z 25X1.50 S | Z-PROFIL -2m | 2/20 m | 0 | m | 0.7391 | 0.7391 | 0.063 | 72169180 | 8595057631557 | 3438.825
Z 50X1.50 F | Z-PROFIL -2m | 2/10 m | 0 | m | 3.49 | 3.49 | 0.25 | 72169180 | 8595057665309 | 9803.7701
Z 50X1.50 S | Z-PROFIL -2m | 2/10 m | 0 | m | 1.505 | 1.505 | 0.25 | 72169180 | 8595057631540 | 6665.5333
ZPP LB | Záródugó -10/1800db | 10/1800db | 0 | db | 0.0053 | 0.0055876 | 0.0168 | 39259080 | 8595057690820 | 179.1833
ZT 10 GMT | Menetes szár -1/50m | 1m/0m/0m | 0 | m | 0.46 | 0.46 | 0.2261 | 73181542 | 8595568928016 | 1895.3886
ZT 10 ZNC3 | Menetes szár -3/75m | 3 m | 0 | m | 0.46 | 0.46 | 0.2261 | 73181542 | 8595568925039 | 407.7561
ZT 10 ZNCR | Menetes szár -2/50m | 2/50 m | 0 | m | 0.46 | 0.46 | 0.2261 | 73181542 | 8595057628922 | 637.0166
ZT 12 ZNCR | Menetes szár -2m | 2/20 m | 0 | m | 0.7 | 0.7 | 0.2261 | 73181542 | 8595057639591 | 877.0891
ZT 6 ZNCR | Menetes szár -2/50m | 2/50 m | 0 | m | 0.17 | 0.17 | 0.0502 | 73181542 | 8595057633490 | 310.1289
ZT 8 ZNC1 | Menetes szár -1/50m | 1/50 m | 0 | m | 0.31 | 0.31 | 0.056 | 73181542 | 8595057692848 | 377.8987
ZT 8 ZNC3 | Menetes szár -3/75m | 3/75 m | 0 | m | 0.31 | 0.31 | 0.056 | 73181542 | 8595568925022 | 260.3722
ZT 8 ZNCR | Menetes szár-2/50m | 2/50 m | 0 | m | 0.31 | 0.31 | 0.056 | 73181542 | 8595057631793 | 401.7063
ZV 68 AB | Vakfedél -10/400db | 10/480 db | 0 | db | 0.062 | 0.063603 | 0.063 | 39259080 | 8595057600591 | 80.0583
ZV 97 AB | Vakfedél -10/220db | 10/220 db | 0 | db | 0.013 | 0.014675 | 0.1365 | 39259080 | 8595057600607 | 98.5254
ZVB 1.5 S | Függ. idom létra-men.szár | 100 db | 0 | db | 0.022 | 0.02343 | 0.057 | 73269098 | 8595568915085 | 447.4167
ZVNE 100 F | Függesztő konzol külső -30db | 30 db | 0 | db | 0.162 | 0.16873 | 0.38667 | 73269098 | 8595057662445 | 2110.9833
ZVNE 100 S | Függesztő konzol külső -30db | 30 db | 0 | db | 0.14 | 0.14673 | 0.38667 | 73269098 | 8595057628809 | 1566.3917
ZVNE 125 F | Függesztő konzol külső -25db | 25 db | 0 | db | 0.144 | 0.15208 | 0.464 | 73269098 | 8595568923455 | 2416.1583
ZVNE 125 S | Függesztő konzol külső -25db | 25 db | 0 | db | 0.164 | 0.17208 | 0.464 | 73269098 | 8595568903020 | 1633.125
ZVNE 150 F | Függesztő konzol külső -50db | 50 db | 0 | db | 0.21 | 0.21648 | 0.6 | 73269098 | 8595057662452 | 2311.075
ZVNE 150 S | Függesztő konzol külső -50db | 50 db | 0 | db | 0.182 | 0.18848 | 0.6 | 73269098 | 8595057628816 | 1616.7667
ZVNE 200 F | Függesztő konzol külső -50db | 50 db | 0 | db | 0.24 | 0.24648 | 0.6 | 73269098 | 8595057662469 | 2518.8583
ZVNE 200 S | Függesztő konzol külső -50db | 50 db | 0 | db | 0.224 | 0.23048 | 0.6 | 73269098 | 8595057628823 | 1698.6667
ZVNE 250 F | Függesztő konzol külső -20db | 20 db | 0 | db | 0.3 | 0.3125 | 0.78 | 73269098 | 8595057662476 | 2664.2417
ZVNE 250 S | Függesztő konzol külső -20db | 20 db | 0 | db | 0.27 | 0.2825 | 0.78 | 73269098 | 8595057639546 | 1726.6167
ZVNE 300 F | Függesztő konzol külső -35db | 35 db | 0 | db | 0.34 | 0.358 | 0.89224 | 73269098 | 8595057662483 | 2851.3333
ZVNE 300 S | Függesztő konzol külső -35db | 35 db | 0 | db | 0.31 | 0.32611 | 0.79855 | 73269098 | 8595057639553 | 1896.7
ZVNE 400 F | Függesztő konzol külső -24db | 24 db | 0 | db | 0.43 | 0.44754 | 1.3416 | 73269098 | 8595057662490 | 3538.4917
ZVNE 400 S | Függesztő konzol külső -24db | 24 db | 0 | db | 0.39 | 0.40754 | 1.3416 | 73269098 | 8595057639560 | 1959.1
ZVNE 50 F | Függesztő konzol külső -50db | 50 db | 0 | db | 0.16 | 0.16404 | 0.232 | 73269098 | 8595057662421 | 1832.4583
ZVNE 50 S | Függesztő konzol külső -50db | 50 db | 0 | db | 0.1 | 0.10404 | 0.232 | 73269098 | 8595057628786 | 1403.5667
ZVNE 62 F | Függesztő konzol külső -50db | 50 db | 0 | db | 0.108 | 0.11305 | 0.29 | 73269098 | 8595568923448 | 2312.8083
ZVNE 62 S | Függesztő konzol külső -50db | 50 db | 0 | db | 0.108 | 0.11305 | 0.29 | 73269098 | 8595568903013 | 1456.4333
ZVNE 75 F | Függesztő konzol külső -40db | 40 db | 0 | db | 0.14 | 0.14505 | 0.29 | 73269098 | 8595057662438 | 1940.9
ZVNE 75 S | Függesztő konzol külső -40db | 40 db | 0 | db | 0.116 | 0.12105 | 0.29 | 73269098 | 8595057628793 | 1469.65
ZVNI 100 F | Függesztő konzol belső -30db | 30 db | 0 | db | 0.238 | 0.245 | 0.29667 | 73269098 | 8595568925336 | 1052.2417
ZVNI 100 S | Függesztő konzol belső -30db | 30 db | 0 | db | 0.198 | 0.205 | 0.29667 | 73269098 | 8595568925329 | 839.0417
ZVNI 125 F | Függesztő konzol belső -40db | 40 db | 0 | db | 0.267 | 0.27075 | 0.241 | 73269098 | 8595568927460 | 1393.925
ZVNI 125 S | Függesztő konzol külső -40db | 40 db | 0 | db | 0.203 | 0.20675 | 0.241 | 73269098 | 8595568927453 | 925.7083
ZVNI 150 F | Függesztő konzol belső -20db | 20 db | 0 | db | 0.313 | 0.3205 | 0.482 | 73269098 | 8595568925350 | 1283.9667
ZVNI 150 S | Függesztő konzol belső -20db | 20 db | 0 | db | 0.27 | 0.2775 | 0.482 | 73269098 | 8595568925343 | 1022.0167
ZVNI 200 F | Függesztő konzol belső -20db | 20 db | 0 | db | 0.392 | 0.4025 | 0.445 | 73269098 | 8595568925374 | 1497.6
ZVNI 200 S | Függesztő konzol belső -20db | 20 db | 0 | db | 0.338 | 0.3485 | 0.445 | 73269098 | 8595568925367 | 1198.4917
ZVNI 250 S | Függesztő konzol belső -20db | 20 db | 0 | db | 0.403 | 0.4105 | 0.482 | 73269098 | 8595568927477 | 1279.525
ZVNI 300 F | Függesztő konzol belső -24db | 24 db | 0 | db | 0.556 | 0.55612 | 0.65417 | 73269098 | 8595568925398 | 2205.775
ZVNI 300 S | Függesztő konzol belső -24db | 24 db | 0 | db | 0.479 | 0.47912 | 0.65417 | 73269098 | 8595568925381 | 1277.6833
ZVNI 400 F | Függesztő konzol belső -30db | 30 db | 0 | db | 0.723 | 0.7338 | 1 | 73269098 | 8595568925411 | 2542.0417
ZVNI 400 S | Függesztő konzol belső -30db | 30 db | 0 | db | 0.623 | 0.6338 | 1 | 73269098 | 8595568925404 | 1728.025
ZVNI 62 F | Függesztő konzol belső -70db | 70 db | 0 | db | 0.162 | 0.165 | 0.12715 | 73269098 | 8595568927446 | 1052.675
ZVNI 62 S | Függesztő konzol belső -70db | 70 db | 0 | db | 0.141 | 0.144 | 0.12715 | 73269098 | 8595568927439 | 762.5583
ZVNI 75 F | Függesztő konzol belső -30db | 30 db | 0 | db | 0.188 | 0.19277 | 0.19 | 73269098 | 8595568925312 | 1066.2167
ZVNI 75 S | Függesztő konzol belső | 30 db | 0 | db | 0.162 | 0.16677 | 0.19 | 73269098 | 8595568925305 | 706.9833