## Legrand árlista
|  | Az árlista nettó fogyasztói árakat tartalmaz (HUF). Az árlista visszavonásig érvényes. A megadott árak darabra / méterre vonatkoznak, nem csomagolási egységre. |  | A magas réz (kábelek) és ólom (akkumulátor) tartalmú termékek árának azonnali, előzetes értesítés nélküli emelésének jogát fenntartjuk az alapanyagárak volatilitása miatt, ezért ezen termékek árai csak tájékoztató jellegűek.
Nettó listaárak 2020. március 6-tól |  | Megrendeléskor szíveskedjenek a megadott csomagolási egységekben rendelni. |  | * A Magyarországon raktározott termékeket az árlistában félkövér betűvel jelöltük.
Új termékek
Megszűnt termékek
Katalógusszám | Katalógusszám csom.kóddal | Katalógusszám megnevezés | Nettó listaár | Megjegyzés | Termékcsoport megnevezése | Család | Család megnevezés | Csom. egység | Mennyiségi egység | EAN kód | Vámtarifaszám | Száll súly kg | Nettó súly kg | Térfogat dm3 | Raktározottság
001196 | 001196 | Céliane My Home riasztó rendszer akkumulátor tartó 040749-hez | 10524 |  | PL1 - Energiaelosztási megoldások | 0085 | Süllyesztett és falon kívüli kiselosztók, burkolatok és kiegészítők | 1 | db | 3245060011963 | 85381000 | 0.539 | 0.459 | 3.463
001301 | 001301 | Ekinoxe burkolat 1 modul | 1057 |  | PL1 - Energiaelosztási megoldások | 0084 | Süllyesztett és falon kívüli kiselosztók, burkolatok és kiegészítők | 10 | db | 3245060013011 | 39259080 | 0.08439 | 0.0773 | 0.4565 | X
001302 | 001302 | Ekinoxe burkolat 2 modul | 1102 |  | PL1 - Energiaelosztási megoldások | 0084 | Süllyesztett és falon kívüli kiselosztók, burkolatok és kiegészítők | 10 | db | 3245060013028 | 39259080 | 0.11493 | 0.106 | 0.79 | X
001304 | 001304 | Ekinoxe burkolat 4 modul | 1415 |  | PL1 - Energiaelosztási megoldások | 0084 | Süllyesztett és falon kívüli kiselosztók, burkolatok és kiegészítők | 10 | db | 3245060013042 | 39259080 | 0.17023 | 0.1696 | 1.45 | X
001306 | 001306 | Ekinoxe falonkívüli 1s 6m kiselosztó | 2883 |  | PL1 - Energiaelosztási megoldások | 0084 | Süllyesztett és falon kívüli kiselosztók, burkolatok és kiegészítők | 5 | db | 3245060013066 | 39259080 | 0.261 | 0.2382 | 2.27
001389 | 001389 | Ekinoxe plombálókészlet | 2246 |  | PL1 - Energiaelosztási megoldások | 0085 | Süllyesztett és falon kívüli kiselosztók, burkolatok és kiegészítők | 1 | db | 3245060013899 | 85389099 | 0.03744 | 0.03 | 0.5
001390 | 001390 | Ekinoxe TX 850-es számú zár | 3465 |  | PL1 - Energiaelosztási megoldások | 0084 | Süllyesztett és falon kívüli kiselosztók, burkolatok és kiegészítők | 1 | db | 3245060013905 | 83014090 | 0.05062 | 0.043 | 0.197
001422 | 001422 | NEDBOX falon kívüli kiselosztó 24+4 modul | 42185 |  | PL1 - Energiaelosztási megoldások | 0088 | Süllyesztett és falon kívüli kiselosztók, burkolatok és kiegészítők | 1 | db | 3245060014223 | 85381000 | 2.83 | 2.895 | 24
001490 | 001490 | Süllyesztett Nedbox kiselosztó rögzítő készlet | 4199 |  | PL1 - Energiaelosztási megoldások | 0087 | Süllyesztett és falon kívüli kiselosztók, burkolatok és kiegészítők | 1 | db | 3245060014902 | 85381000 | 0.08967 | 0.069 | 1
001491 | 001491 | Legrand zár No850 kiselosztó kulcsos | 6811 |  | PL1 - Energiaelosztási megoldások | 0087 | Süllyesztett és falon kívüli kiselosztók, burkolatok és kiegészítők | 1 | db | 3245060014919 | 83014090 | 0.0725 | 0.061 | 0.28
001660 | 001660 | Practibox modultakaró fehér, 5 modul széles, félmodulos perforációkkal | 393 |  | PL1 - Energiaelosztási megoldások | 0085 | Süllyesztett és falon kívüli kiselosztók, burkolatok és kiegészítők | 20 | db | 3245060016609 | 85389099 | 0.0138 | 0.0123 | 0.08 | X
001662 | 001662 | Modultakaró, fehér RAL 9003 félmodulos osztásokkal, 13 modul széles | 670 |  | PL1 - Energiaelosztási megoldások | 0085 | Süllyesztett és falon kívüli kiselosztók, burkolatok és kiegészítők | 10 | db | 3245060016623 | 39269097 | 0.0338 | 0.0308 | 0.20874 | X
001664 | 001664 | Modultakaró, fehér RAL 9003 félmodulos osztásokkal, 18 modul széles | 829 |  | PL1 - Energiaelosztási megoldások | 0085 | Süllyesztett és falon kívüli kiselosztók, burkolatok és kiegészítők | 10 | db | 3245060016647 | 39269097 | 0.0482 | 0.0452 | 0.37125 | X
001665 | 001665 | Modultakaró szürke 18m,6,5 modul széles fehér | 894 |  | PL1 - Energiaelosztási megoldások | 0086 | Süllyesztett és falon kívüli kiselosztók, burkolatok és kiegészítők | 10 | db | 3245060016654 | 85381000 | 0.05206 | 0.0442 | 0.3
001690 | 001690 | Legrand szigetelő-tartó előlaphoz | 950 |  | PL1 - Energiaelosztási megoldások | 0085 | Süllyesztett és falon kívüli kiselosztók, burkolatok és kiegészítők | 10 | db | 3245060016906 | 85389099 | 0.01759 | 0.0162 | 0.0716 | X
001691 | 001691 | Legrand előlap vágható, 1690 tartóra rögzíthető | 2613 |  | PL1 - Energiaelosztási megoldások | 0085 | Süllyesztett és falon kívüli kiselosztók, burkolatok és kiegészítők | 5 | db | 3245060016913 | 85389099 | 0.151 | 0.091 | 0.6
001917 | 001917 | Plexo3 illesztő doboz 2s kiselosztóhoz IP65 | 13408 |  | PL1 - Energiaelosztási megoldások | 0086 | Süllyesztett és falon kívüli kiselosztók, burkolatok és kiegészítők | 1 | db | 3245060019174 | 85381000 | 1.237 | 0.937 | 9
001918 | 001918 | Plexo3 illesztő doboz 3s kiselosztóhoz IP65 | 20240 |  | PL1 - Energiaelosztási megoldások | 0086 | Süllyesztett és falon kívüli kiselosztók, burkolatok és kiegészítők | 1 | db | 3245060019181 | 85381000 | 1.718 | 1.418 | 14
001955 | 001955 | Süllyesztett Nedbox kiselosztó rögzítő készlet | 2712 |  | PL1 - Energiaelosztási megoldások | 0086 | Süllyesztett és falon kívüli kiselosztók, burkolatok és kiegészítők | 1 | db | 3245060019556 | 85369010 | 0.098 | 0.087 | 0.75 | X
001956 | 001956 | ISO 20 diem végződés | 9337 |  | PL1 - Energiaelosztási megoldások | 0086 | Süllyesztett és falon kívüli kiselosztók, burkolatok és kiegészítők | 1 | db | 3414971093119 | 85389099 | 0.402 | n.a. | 12.88
001957 | 001957 | ISO 25 diem végződés | 16836 |  | PL1 - Energiaelosztási megoldások | 0086 | Süllyesztett és falon kívüli kiselosztók, burkolatok és kiegészítők | 1 | db | 3414971093133 | 85389099 | 0.524 | n.a. | 3.63
001958 | 001958 | ISO 32 diem végződés | 30470 |  | PL1 - Energiaelosztási megoldások | 0086 | Süllyesztett és falon kívüli kiselosztók, burkolatok és kiegészítők | 1 | db | 3414971093157 | 85389099 | 0.706 | n.a. | 12.88
001961 | 001961 | Plexo3 modultakaró 5m R746A | 241 |  | PL1 - Energiaelosztási megoldások | 0086 | Süllyesztett és falon kívüli kiselosztók, burkolatok és kiegészítők | 20 | db | 3245060019617 | 85389099 | 0.01365 | 0.01235 | 0.08 | X
001962 | 001962 | Plexo3 perforált szerelőlap 12m | 7654 |  | PL1 - Energiaelosztási megoldások | 0086 | Süllyesztett és falon kívüli kiselosztók, burkolatok és kiegészítők | 2 | db | 3245060019624 | 85389099 | 0.20163 | 0.1965 | 0.33
001964 | 001964 | Plexo3 tömör előlap 12m | 3246 |  | PL1 - Energiaelosztási megoldások | 0086 | Süllyesztett és falon kívüli kiselosztók, burkolatok és kiegészítők | 2 | db | 3245060019648 | 85389099 | 0.18058 | 0.1565 | 1.5
001965 | 001965 | Plexo3 tömör előlap 18m | 3766 |  | PL1 - Energiaelosztási megoldások | 0086 | Süllyesztett és falon kívüli kiselosztók, burkolatok és kiegészítők | 2 | db | 3245060019655 | 85389099 | 0.265 | 0.22 | 2.5
001966 | 001966 | Plexo3 zárszerkezet No850 | 3147 |  | PL1 - Energiaelosztási megoldások | 0086 | Süllyesztett és falon kívüli kiselosztók, burkolatok és kiegészítők | 1 | db | 3245060019662 | 85389099 | 0.04696 | 0.041 | 0.28 | X
001967 | 001967 | Plexo3 vízszintes összekötő elem | 3271 |  | PL1 - Energiaelosztási megoldások | 0086 | Süllyesztett és falon kívüli kiselosztók, burkolatok és kiegészítők | 1 | db | 3245060019679 | 85389099 | 0.0635 | 0.053 | 0.6
001968 | 001968 | Plexo3 plombálható takarókészlet | 3242 |  | PL1 - Energiaelosztási megoldások | 0086 | Süllyesztett és falon kívüli kiselosztók, burkolatok és kiegészítők | 1 | db | 3245060019686 | 85389099 | 0.024 | 0.019 | 0.28
001969 | 001969 | Plexo3 fali rögzítő talp 4 db | 6748 |  | PL1 - Energiaelosztási megoldások | 0086 | Süllyesztett és falon kívüli kiselosztók, burkolatok és kiegészítők | 1 | db | 3245060019693 | 85389099 | 0.084 | 0.074 | 0.5
001970 | 001970 | Plexo3 összekötő karmantyú, 2db | 1169 |  | PL1 - Energiaelosztási megoldások | 0086 | Süllyesztett és falon kívüli kiselosztók, burkolatok és kiegészítők | 2 | db | 3245060019709 | 85389099 | 0.06275 | 0.0515 | 0.7
001972 | 001972 | Plexo elosztókapocs tartó - 1 és 2 soros 12 vagy 18 mod. elosztókhoz | 1144 |  | PL1 - Energiaelosztási megoldások | 0086 | Süllyesztett és falon kívüli kiselosztók, burkolatok és kiegészítők | 1 | db | 3245060019723 | 8538909999 | 0.059
001973 | 001973 | PLEXO3 3A 4 R sorkapocs tartó | 1023 |  | PL1 - Energiaelosztási megoldások | 0086 | Süllyesztett és falon kívüli kiselosztók, burkolatok és kiegészítők | 1 | db | 3245060019730 | 8538909999 | 0.074 | 0 | 0.887
002602 | 002602 | Céliane My Home moduláris világítási kapcsoló, 4x16A, 6M | 112735 |  | PL4 - Épületfelügyeleti megoldások | 0299 | Céliane My Home rendszer | 1 | db | 3245060026028 | 85365080 | 0.3328 | 0.292 | 2
002621 | 002621 | Céliane My Home moduláris fényerőszabályzó 1000W, LV és ELV halogénhez 6M | 0 | Megszűnt termék | PL4 - Épületfelügyeleti megoldások | 0299 | Céliane My Home rendszer | 1 | db | 3245060026219 | 85393900 | 0.4003 | 0.367 | 2
002622 | 002622 | Céliane My Home moduláris fényerőszabályzó 2x400W, EV és ELV halogénhez, 6M | 64671 | Készlet erejéig elérhető | PL4 - Épületfelügyeleti megoldások | 0299 | Céliane My Home rendszer | 1 | db | 3245060026226 | 85393900 | 0.3292 | 0.289 | 2
002631 | 002631 | Céliane My Home BUS SCS/DALI interface, 6 modul (DIN) | 104251 | Készlet erejéig elérhető | PL4 - Épületfelügyeleti megoldások | 0299 | Céliane My Home rendszer | 1 | db | 3245060026318 | 85442000 | 0.2217 | 0.197 | 1.5
002671 | 002671 | Multifunkciós fényerőszabályzó - LED-ekhez és kompakt fénycsövekhez - 1 modul | 50497 |  | PL1 - Energiaelosztási megoldások | 0154 | Lexic fényerőszabályzók | 1 | db | 3414970520371 | 8536508099 | 0.075
003515 | 003515 | DALI tápegység RGB LED vezérlőkhöz, 230V, 250 mA, 16 V | 26572 |  | PL4 - Épületfelügyeleti megoldások | 0154 | Lexic fényerőszabályzók | 1 | db | 3245060035150 | 85078000 | 0.1462 | 0.12 | 1.4
003608 | 003608 | IOBL fáziskapcsoló | 55592 |  | PL3 - Intelligens és kommunikációs megoldások | 0648 | In One by Legrand rendszer | 1 | db | 3245060036089 | 85365003 | 0.1468 | 0.128 | 0.93
003658 | 003658 | Lexic fényerőszabályzó 800VA elektronikus előtétes fénycsőhöz | 67951 |  | PL4 - Épületfelügyeleti megoldások | 0154 | Lexic fényerőszabályzók | 1 | db | 3245060036584 | 85365080 | 0.1476 | 0.1344 | 0.83
003659 | 003659 | Lexic fényerőszabályzó 600W izzó és halogénlámpához | 55303 |  | PL4 - Épületfelügyeleti megoldások | 0154 | Lexic fényerőszabályzók | 1 | db | 3245060036591 | 85365080 | 0.13257 | 0.12 | 0.83
003660 | 003660 | Lexic fényerőszabályzó 1000VA elektronikus előtétes fénycsőhöz | 107232 |  | PL4 - Épületfelügyeleti megoldások | 0154 | Lexic fényerőszabályzók | 1 | db | 3245060036607 | 85365080 | 0.23233 | 0.199 | 1.33
003671 | 003671 | Lexic fényerőszabályzó 1000W izzó és halogénlámpához | 146494 |  | PL4 - Épületfelügyeleti megoldások | 0154 | Lexic fényerőszabályzók | 1 | db | 3245060036713 | 85365080 | 0.4587 | 0.4183 | 2
003680 | 003680 | Lexic fényerőszabályzó BUS táp 3660/71-hez | 43187 |  | PL4 - Épületfelügyeleti megoldások | 0154 | Lexic fényerőszabályzók | 1 | db | 3245060036805 | 85365080 | 0.146 | 0.136 | 0.83
003840 | 003840 | Lexic szobatermosztát központi egység 6A | 63668 |  | PL1 - Energiaelosztási megoldások | 0143 | Mérőkészülékek | 1 | db | 3245060038403 | 90321020 | 0.18253 | 0.175 | 0.57
003901 | 003901 | Távvezérlő tartalékvilágítási egységekhez | 56427 |  | PL4 - Épületfelügyeleti megoldások | 0157 | Tartalékvilágítás moduláris távvezérlés | 1 | db | 3245060039011 | 85381000 | 0.25092 | 0.225 | 1.33
003928 | 003928 | Lexic túlfeszültség-levezető 70kA cseremodul 2,0kV | 12906 |  | PL1 - Energiaelosztási megoldások | 0050 | Lexic túlfeszültség levezetők | 1 | db | 3245060039288 | 85389099 | 0.12915 | 0.1164 | 0.75
003933 | 003933 | Lexic túlfeszültség-levezető 40kA 4P 1,8kV TT,TN,IT | 50833 | Készlet erejéig elérhető. Helyettesítő termék: kat.szám 412233. | PL1 - Energiaelosztási megoldások | 0050 | Lexic túlfeszültség levezetők | 1 | db | 3245060039332 | 85354000 | 0.48587 | 0.466 | 0.93
003934 | 003934 | Lexic túlfeszültség-levezető 40kA cseremodul 1,8kV | 15953 |  | PL1 - Energiaelosztási megoldások | 0050 | Lexic túlfeszültség levezetők | 1 | db | 3245060039349 | 85389099 | 0.0973 | 0.0844 | 0.75
003939 | 003939 | Lexic túlfeszültség-levezető 40kA cseremodul 1,4kV | 13962 |  | PL1 - Energiaelosztási megoldások | 0050 | Lexic túlfeszültség levezetők | 1 | db | 3245060039394 | 85389099 | 0.0875 | 0.0744 | 0.75
003944 | 003944 | Lexic túlfeszültség-levezető 15 kA cseremodul 1,2kV | 8506 |  | PL1 - Energiaelosztási megoldások | 0050 | Lexic túlfeszültség levezetők | 1 | db | 3245060039448 | 85389099 | 0.0871 | 0.0742 | 0.75
003951 | 003951 | Lexic komp. túlfeszültség-levezető 2P 12kA | 19122 |  | PL1 - Energiaelosztási megoldások | 0050 | Lexic túlfeszültség levezetők | 1 | db | 3245060039516 | 85354000 | 0.165 | 0.157 | 0.5 | X
003953 | 003953 | Lexic komplett túlfeszültség-levezető 4P 12kA | 38252 |  | PL1 - Energiaelosztási megoldások | 0050 | Lexic túlfeszültség levezetők | 1 | db | 3245060039530 | 85354000 | 0.42 | 0.401 | 1.4
003954 | 003954 | Lexic komp. túlfeszültség-levezető cseremodul 12kA | 13088 |  | PL1 - Energiaelosztási megoldások | 0050 | Lexic túlfeszültség levezetők | 1 | db | 3245060039547 | 85354000 | 0.0954 | 0.08 | 0.8
003958 | 003958 | Lexic túlfeszültség-levezető jelző 4P segédérintkező | 19725 | Készlet erejéig elérhető | PL1 - Energiaelosztási megoldások | 0050 | Lexic túlfeszültség levezetők | 1 | db | 3245060039585 | 85354000 | 0.05202 | 0.045 | 0.29
003971 | 003971 | Lexic komp. túlf.- levezető 1+1 N/bal 12kA | 22251 |  | PL1 - Energiaelosztási megoldások | 0050 | Lexic túlfeszültség levezetők | 1 | db | 3245060039714 | 85354000 | 0.1685 | 0.159 | 0.369
003973 | 003973 | Lexic komp. túlf.- levezető 12kA 3+1 N/bal | 48382 |  | PL1 - Energiaelosztási megoldások | 0050 | Lexic túlfeszültség levezetők | 1 | db | 3245060039738 | 85354000 | 0.438 | 0.405 | 1.006
003974 | 003974 | Lexic komp. túlf.- levezető cserem T2/12kA | 21000 |  | PL1 - Energiaelosztási megoldások | 0050 | Lexic túlfeszültség levezetők | 1 | db | 3245060039745 | 85354000 | 0.0925 | 0.075 | 0.536
004101 | 004101 | Lexic csengő 8/12V~ | 4157 |  | PL1 - Energiaelosztási megoldások | 0130 | Lexic csengők és berregők | 10 | db | 3245060041014 | 85311030 | 0.07237 | 0.0683 | 0.25 | X
004107 | 004107 | Lexic csengő 230V~ | 4445 |  | PL1 - Energiaelosztási megoldások | 0130 | Lexic csengők és berregők | 10 | db | 3245060041076 | 85311030 | 0.06903 | 0.0649 | 0.25 | X
004110 | 004110 | Lexic berregő 8/12V~ | 6676 |  | PL1 - Energiaelosztási megoldások | 0130 | Lexic csengők és berregők | 5 | db | 3245060041106 | 85311030 | 0.06209 | 0.0582 | 0.25
004111 | 004111 | Lexic berregő 24V~ | 5685 |  | PL1 - Energiaelosztási megoldások | 0130 | Lexic csengők és berregők | 5 | db | 3245060041113 | 85311030 | 0.06502 | 0.0612 | 0.25
004113 | 004113 | Lexic berregő 230V~ | 6756 |  | PL1 - Energiaelosztási megoldások | 0130 | Lexic csengők és berregők | 10 | db | 3245060041137 | 85311030 | 0.05871 | 0.0548 | 0.25
004210 | 004210 | Tápegység 6W 0,5A akkuval | 89045 |  | PL4 - Épületfelügyeleti megoldások | 0911 | Céliane My Home rendszer | 1 | db | 3245060042103 | 85078000 | 0.67583 | 0.64 | 1.5833
004285 | 004285 | Lexic moduláris 2P+F csatlakozóaljzat 10/16A | 4409 |  | PL1 - Energiaelosztási megoldások | 0152 | Lexic csatlakozóaljzat | 10 | db | 3245060042851 | 85366990 | 0.09444 | 0.0894 | 0.39
004409 | 004409 | Kalapsín adapter Kat.szám 0497 56 | 2299 |  | PL1 - Energiaelosztási megoldások | 0085 | Süllyesztett és falon kívüli kiselosztók, burkolatok és kiegészítők | 1 | db | 3245060044091 | 85369001 | 0.0288 | 0.027 | 0.18
004416 | 004416 | Lexic csavaros fém adapter kalapos sínekhez, 10mm széles, menetes furattal | 415 |  | PL1 - Energiaelosztási megoldások | 0085 | Süllyesztett és falon kívüli kiselosztók, burkolatok és kiegészítők | 10 | db | 3245060044169 | 85369085 | 0.00438 | 0.0037 | 0.0197
004417 | 004417 | Lexic csavaros fém adapter kalapos sínekhez, 17,5mm széles, sima furattal | 633 |  | PL1 - Energiaelosztási megoldások | 0085 | Süllyesztett és falon kívüli kiselosztók, burkolatok és kiegészítők | 50 | db | 3245060044176 | 85389099 | 0.00724 | 0.00664 | 0.01516
004600 | 004600 | Lexic A mérő analóg ÁV csatlakozású 5A AC/DC | 44254 |  | PL1 - Energiaelosztási megoldások | 0151 | Mérőkészülékek | 1 | db | 3245060046002 | 90303399 | 0.19792 | 0.178 | 1
004602 | 004602 | Lexic A mérő analóg közvetlen 0-30A AC/DC | 50242 |  | PL1 - Energiaelosztási megoldások | 0151 | Mérőkészülékek | 1 | db | 3245060046026 | 90303399 | 0.20042 | 0.18 | 1
004610 | 004610 | Lexic A mérő skála 0-50A 4600-hoz | 3086 |  | PL1 - Energiaelosztási megoldások | 0151 | Mérőkészülékek | 2 | db | 3245060046101 | 90309085 | 0.01318 | 0.0105 | 0.14
004613 | 004613 | Lexic A mérő skála 0-100A 4600-hoz | 3086 |  | PL1 - Energiaelosztási megoldások | 0151 | Mérőkészülékek | 2 | db | 3245060046132 | 90309085 | 0.01265 | 0.0105 | 0.14
004615 | 004615 | Lexic A mérő skála 0-200A 4600-hoz | 3543 |  | PL1 - Energiaelosztási megoldások | 0151 | Mérőkészülékek | 2 | db | 3245060046156 | 90309085 | 0.01464 | 0.012 | 0.14
004616 | 004616 | Lexic A mérő skála 0-250A 4600-hoz | 3412 |  | PL1 - Energiaelosztási megoldások | 0151 | Mérőkészülékek | 2 | db | 3245060046163 | 90289010 | 0.0117 | 0.018 | 0.197
004617 | 004617 | Lexic A mérő skála 0-300A 4600-hoz | 3086 |  | PL1 - Energiaelosztási megoldások | 0151 | Mérőkészülékek | 2 | db | 3245060046170 | 90309085 | 0.01476 | 0.012 | 0.14
004618 | 004618 | Lexic A mérő skála 0-400A 4600-hoz | 3412 |  | PL1 - Energiaelosztási megoldások | 0151 | Mérőkészülékek | 2 | db | 3245060046187 | 90309085 | 0.01564 | 0.0125 | 0.14
004620 | 004620 | Lexic A mérő skála 0-600A 4600-hoz | 3086 |  | PL1 - Energiaelosztási megoldások | 0151 | Mérőkészülékek | 2 | db | 3245060046200 | 90309085 | 0.01438 | 0.0115 | 0.14
004621 | 004621 | Lexic A mérő skála 0-800A 4600-hoz | 3086 |  | PL1 - Energiaelosztási megoldások | 0151 | Mérőkészülékek | 2 | db | 3245060046217 | 90309085 | 0.0147 | 0.012 | 0.14
004622 | 004622 | Lexic A mérő skála 0-1000A 4600-hoz | 3086 |  | PL1 - Energiaelosztási megoldások | 0151 | Mérőkészülékek | 2 | db | 3245060046224 | 90309085 | 0.01476 | 0.012 | 0.14
004624 | 004624 | Lexic A mérő skála 0-1500A 4600-hoz | 3086 |  | PL1 - Energiaelosztási megoldások | 0151 | Mérőkészülékek | 2 | db | 3245060046248 | 90309085 | 0.01357 | 0.0115 | 0.14
004625 | 004625 | Lexic A mérő skála 0-2000A 4600-hoz | 3086 |  | PL1 - Energiaelosztási megoldások | 0151 | Mérőkészülékek | 2 | db | 3245060046255 | 90309085 | 0.01343 | 0.0105 | 0.14
004650 | 004650 | Lexic A mérő átkapcsoló 4 állású | 34588 |  | PL1 - Energiaelosztási megoldások | 0151 | Mérőkészülékek | 1 | db | 3245060046507 | 85365080 | 0.17075 | 0.154 | 0.7
004652 | 004652 | Lexic V mérő átkapcsoló 4 állású | 26290 |  | PL1 - Energiaelosztási megoldások | 0151 | Mérőkészülékek | 1 | db | 3245060046521 | 85365080 | 0.15975 | 0.143 | 0.7
004653 | 004653 | Lexic V mérő átkapcsoló 7 állású | 34960 |  | PL1 - Energiaelosztási megoldások | 0151 | Mérőkészülékek | 1 | db | 3245060046538 | 85365080 | 0.1683 | 0.15 | 0.7
004655 | 004655 | Lexic átkapcsoló 1P 4 bekapcsolt állással | 18375 |  | PL1 - Energiaelosztási megoldások | 0153 | Lexic moduláris kapcsolók, nyomók | 1 | db | 3245060046552 | 85365080 | 0.15515 | 0.138 | 0.7
004656 | 004656 | Lexic átkapcsoló 2P 2 impulzusadó állással | 20089 |  | PL1 - Energiaelosztási megoldások | 0239 | CX3 kismegszakítók,kapcsolók, lámpák | 1 | db | 3245060046569 | 85365080 | 0.15595 | 0.138 | 0.7
004658 | 004658 | Lexic átkapcsoló 2P 2 bekapcsolt állással | 22006 |  | PL1 - Energiaelosztási megoldások | 0153 | Lexic moduláris kapcsolók, nyomók | 1 | db | 3245060046583 | 85365080 | 0.15785 | 0.141 | 0.7
004660 | 004660 | Lexic V mérő analóg AC/DC 0-500V | 52235 |  | PL1 - Energiaelosztási megoldások | 0151 | Mérőkészülékek | 1 | db | 3245060046606 | 90303900 | 0.21083 | 0.19 | 1
004663 | 004663 | Lexic A/V mérő digitális ÁV 5A AC 500V AC/DC | 110578 |  | PL1 - Energiaelosztási megoldások | 0151 | Mérőkészülékek | 1 | db | 3245060046637 | 90303399 | 0.27508 | 0.259 | 1
004664 | 004664 | Lexic Hz mérő digitális 40-80Hz 230V~ | 174031 |  | PL1 - Energiaelosztási megoldások | 0151 | Mérőkészülékek | 1 | db | 3245060046644 | 90303399 | 0.33 | 0.311 | 1
004666 | 004666 | Lexic A mérő skála 0-1250A 4600-hoz | 2855 |  | PL1 - Energiaelosztási megoldások | 0151 | Mérőkészülékek | 2 | db | 3245060046668 | 90289010 | 0.0118 | 0.018 | 0.197
004670 | 004670 | Lexic fogyasztásmérő 1F direkt 32A imp.kimenet | 29097 |  | PL1 - Energiaelosztási megoldások | 0151 | Mérőkészülékek | 1 | db | 3245060046705 | 90283090 | 0.0946 | 0.089 | 0.177
004673 | 004673 | Lexic fogyasztásmérő 3F 63A közvetlen csatlakozással, impulzusadóval | 95105 |  | PL1 - Energiaelosztási megoldások | 0151 | Mérőkészülékek | 1 | db | 3245060046736 | 90303399 | 0.33767 | 0.323 | 1
004679 | 004679 | Lexic fogyasztásmérő 1F63A MID | 91505 | Készlet erejéig elérhető | PL1 - Energiaelosztási megoldások | 0151 | Mérőkészülékek | 10 | db | 3245060046798 | 90283090 | 0.2667 | 0.25 | 0.36 | X
004689 | 004689 | IP konverter RS 485 / Ethernet konverzióval - 2 modul | 334176 |  | PL1 - Energiaelosztási megoldások | 0142 | Felügyeleti eszközök | 1 | db | 3245060046897 | 8536909599 | 0.154
004691 | 004691 | Lexic üzemóra számláló analóg 24V~ | 21216 |  | PL1 - Energiaelosztási megoldások | 0151 | Mérőkészülékek | 1 | db | 3245060046910 | 91070000 | 0.10617 | 0.097 | 0.47
004694 | 004694 | Lexic üzemóra számláló analóg 230V~ | 24579 |  | PL1 - Energiaelosztási megoldások | 0151 | Mérőkészülékek | 1 | db | 3245060046941 | 91070000 | 0.1075 | 0.099 | 0.47
004704 | 004704 | Lexic lécsőházi automata kikapcsolás előjelzővel | 19398 |  | PL1 - Energiaelosztási megoldások | 0100 | Lexic lépcsőházi automaták | 1 | db | 3245060047047 | 85365080 | 0.0986 | 0.959 | 2.2
004740 | 004740 | Lexic időrelé meghúzás késleltetés 8A 250V~ | 39968 |  | PL1 - Energiaelosztási megoldások | 0120 | Lexic mágneskapcsolók | 1 | db | 3245060047405 | 85364900 | 0.09178 | 0.087 | 0.24
004741 | 004741 | Lexic időrelé ejtés késleltetés 8A 250V~ | 40897 |  | PL1 - Energiaelosztási megoldások | 0120 | Lexic mágneskapcsolók | 1 | db | 3245060047412 | 85364900 | 0.0916 | 0.086 | 0.24
004742 | 004742 | Lexic időrelé ciklusismétlő 8A 250V~ | 50875 |  | PL1 - Energiaelosztási megoldások | 0120 | Lexic mágneskapcsolók | 1 | db | 3245060047429 | 85364900 | 0.09357 | 0.088 | 0.24
004743 | 004743 | Lexic időrelé időzítő 8A 250V~ | 52354 |  | PL1 - Energiaelosztási megoldások | 0120 | Lexic mágneskapcsolók | 1 | db | 3245060047436 | 85364900 | 0.09165 | 0.086 | 0.24
004744 | 004744 | Lexic időrelé többfunkciós 8A 250V~ | 62292 |  | PL1 - Energiaelosztási megoldások | 0120 | Lexic mágneskapcsolók | 1 | db | 3245060047443 | 85364900 | 0.1559 | 0.144 | 0.7
004745 | 004745 | Lexic időrelé impulzusadó 8A 250V~ | 50059 |  | PL1 - Energiaelosztási megoldások | 0120 | Lexic mágneskapcsolók | 1 | db | 3245060047450 | 85364900 | 0.0915 | 0.087 | 0.24
004770 | 004770 | AstroRex DY64 éves programkapcsoló 4 csatornás 4x84 program | 175931 |  | PL1 - Energiaelosztási megoldások | 0110 | Lexic programkapcsolók | 1 | db | 3245060047702 | 85352900 | 0.51542 | 0.39 | 1.75
004781 | 004781 | Lexic memória egység 004770-hez | 9314 |  | PL1 - Energiaelosztási megoldások | 0110 | Lexic programkapcsolók | 1 | db | 3245060047818 | 85365080 | 0.0185 | 0.016 | 0.26
004791 | 004791 | Tápegység 5V~/= 2 5 A | 0 | Megszűnt termék. Helyettesítő: 146701 | PL1 - Energiaelosztási megoldások | 0150 | Lexic moduláris transzformátorok | 1 | db | 3245060047917 | 85078000 | 0.356 | 0.32 | 1.5833
004793 | 004793 | EMDX3 stab. tápegység 230V~- 24V=, 24W, 1A | 0 | Megszűnt termék. Helyettesítő: 146722 | PL1 - Energiaelosztási megoldások | 0150 | Lexic moduláris transzformátorok | 1 | db | 3245060047931 | 85371099 | 0.2683 | 0.243 | 1.3333
004801 | 004801 | Lexic elosztókapocs csupasz 4 csatlakozás | 748 |  | PL1 - Energiaelosztási megoldások | 0081 | Lexic elosztási tartozékok | 10 | db | 3245060048013 | 85369010 | 0.02483 | 0.0242 | 0.03
004803 | 004803 | Lexic elosztókapocs csupasz 8 csatlakozás | 852 |  | PL1 - Energiaelosztási megoldások | 0081 | Lexic elosztási tartozékok | 10 | db | 3245060048037 | 85369010 | 0.04001 | 0.0393 | 0.03
004805 | 004805 | Lexic elosztókapocs csupasz 14 csatlakozás | 1232 |  | PL1 - Energiaelosztási megoldások | 0081 | Lexic elosztási tartozékok | 10 | db | 3245060048051 | 85369010 | 0.06814 | 0.066 | 0.1
004806 | 004806 | Lexic elosztókapocs csupasz 19 csatlakozás | 2538 |  | PL1 - Energiaelosztási megoldások | 0081 | Lexic elosztási tartozékok | 10 | db | 3245060048068 | 85369010 | 0.0879 | 0.0856 | 0.1
004807 | 004807 | Lexic elosztókapocs csupasz 24 csatlakozás | 3885 |  | PL1 - Energiaelosztási megoldások | 0081 | Lexic elosztási tartozékok | 10 | db | 3245060048075 | 85369010 | 0.10581 | 0.1036 | 0.1
004810 | 004810 | Lexic elosztókapocs-tartó sínre szerelhető | 2452 |  | PL1 - Energiaelosztási megoldások | 0081 | Lexic elosztási tartozékok | 1 | db | 3245060048105 | 85389099 | 0.04822 | 0.041 | 0.28 | X
004811 | 004811 | Lexic elosztókapocs-tartó univerzális | 758 |  | PL1 - Energiaelosztási megoldások | 0081 | Lexic elosztási tartozékok | 5 | db | 3245060048112 | 85389099 | 0.021 | 0.017 | 0.2 | X
004817 | 004817 | Lexic elkosztókapocs-tartó üres 35 furat | 1330 |  | PL1 - Energiaelosztási megoldások | 0081 | Lexic elosztási tartozékok | 5 | db | 3245060048174 | 85389099 | 0.04562 | 0.0374 | 0.42
004819 | 004819 | Lexic 12x2 lapos sín | 1728 |  | PL1 - Energiaelosztási megoldások | 0081 | Lexic elosztási tartozékok | 10 | db | 3245060048198 | 85389099 | 0.1979 | 0.1679 | 0.3
004820 | 004820 | Lexic elosztókapocs félig szigetelt 4 csatlakozás | 1076 |  | PL1 - Energiaelosztási megoldások | 0081 | Lexic elosztási tartozékok | 10 | db | 3245060048204 | 85369010 | 0.02496 | 0.0232 | 0.07 | X
004822 | 004822 | Lexic elosztókapocs félig szigetelt 8 csatlakozás | 1265 |  | PL1 - Energiaelosztási megoldások | 0081 | Lexic elosztási tartozékok | 10 | db | 3245060048228 | 85369010 | 0.04275 | 0.0413 | 0.1 | X
004824 | 004824 | Lexic elosztókapocs félig szigetelt 12 csatlakozás | 1669 |  | PL1 - Energiaelosztási megoldások | 0081 | Lexic elosztási tartozékok | 10 | db | 3245060048242 | 85369010 | 0.06983 | 0.0663 | 0.16 | X
004825 | 004825 | Lexic elosztókapocs félig szigetelt 16 csatlakozás | 2034 |  | PL1 - Energiaelosztási megoldások | 0081 | Lexic elosztási tartozékok | 10 | db | 3245060048259 | 85369010 | 0.08818 | 0.0842 | 0.16
004826 | 004826 | Lexic elosztókapocs félig szigetelt 21 csatlakozás | 4740 |  | PL1 - Energiaelosztási megoldások | 0081 | Lexic elosztási tartozékok | 10 | db | 3245060048266 | 85369010 | 0.1095 | 0.1059 | 0.2
004828 | 004828 | Lexic elosztókapocs félig szigetelt 33 csatlakozás | 5052 |  | PL1 - Energiaelosztási megoldások | 0081 | Lexic elosztási tartozékok | 10 | db | 3245060048280 | 85369010 | 0.1788 | 0.1714 | 0.32
004830 | 004830 | Lexic elosztókapocs IP2 4 védő csatlakozás zöld | 858 |  | PL1 - Energiaelosztási megoldások | 0081 | Lexic elosztási tartozékok | 10 | db | 3245060048303 | 85369010 | 0.02598 | 0.0241 | 0.07
004832 | 004832 | Lexic elosztókapocs IP2 8 védő csatlakozás | 1136 |  | PL1 - Energiaelosztási megoldások | 0081 | Lexic elosztási tartozékok | 10 | db | 3245060048327 | 85369010 | 0.04608 | 0.0441 | 0.1 | X
004834 | 004834 | Lexic elosztókapocs IP2 12 védő csatlakozás | 1413 |  | PL1 - Energiaelosztási megoldások | 0081 | Lexic elosztási tartozékok | 10 | db | 3245060048341 | 85369010 | 0.07279 | 0.0703 | 0.16 | X
004835 | 004835 | Lexic elosztókapocs IP2 16 védő csatlakozás | 1918 |  | PL1 - Energiaelosztási megoldások | 0081 | Lexic elosztási tartozékok | 10 | db | 3245060048358 | 85369010 | 0.092 | 0.0886 | 0.19
004836 | 004836 | Lexic elosztókapocs IP2 21 védő csatlakozás | 4992 |  | PL1 - Energiaelosztási megoldások | 0081 | Lexic elosztási tartozékok | 10 | db | 3245060048365 | 85369010 | 0.11555 | 0.1118 | 0.2
004838 | 004838 | Lexic elosztókapocs IP2 33 védő csatlakozás | 5519 |  | PL1 - Energiaelosztási megoldások | 0081 | Lexic elosztási tartozékok | 10 | db | 3245060048389 | 85369010 | 0.18804 | 0.1806 | 0.32
004840 | 004840 | Lexic elosztókapocs IP2 4 nulla csatlakozás kék | 865 |  | PL1 - Energiaelosztási megoldások | 0081 | Lexic elosztási tartozékok | 10 | db | 3245060048402 | 85369010 | 0.02541 | 0.0241 | 0.07
004842 | 004842 | Lexic elosztókapocs IP2 8 nulla csatlakozás | 1106 |  | PL1 - Energiaelosztási megoldások | 0081 | Lexic elosztási tartozékok | 10 | db | 3245060048426 | 85369010 | 0.04586 | 0.044 | 0.1 | X
004844 | 004844 | Lexic elosztókapocs IP2 12 nulla csatlakozás | 1431 |  | PL1 - Energiaelosztási megoldások | 0081 | Lexic elosztási tartozékok | 10 | db | 3245060048440 | 85369010 | 0.0739 | 0.0704 | 0.16 | X
004845 | 004845 | Lexic elosztókapocs IP2 16 nulla csatlakozás | 1963 |  | PL1 - Energiaelosztási megoldások | 0081 | Lexic elosztási tartozékok | 10 | db | 3245060048457 | 85369010 | 0.09315 | 0.089 | 0.19
004846 | 004846 | Lexic elosztókapocs IP2 21 nulla csatlakozás | 4989 |  | PL1 - Energiaelosztási megoldások | 0081 | Lexic elosztási tartozékok | 10 | db | 3245060048464 | 85369010 | 0.11443 | 0.1107 | 0.2
004848 | 004848 | Lexic elosztókapocs IP2 33 nulla csatlakozás | 5686 |  | PL1 - Energiaelosztási megoldások | 0081 | Lexic elosztási tartozékok | 10 | db | 3245060048488 | 85369010 | 0.18934 | 0.1817 | 0.32
004850 | 004850 | Lexic elosztókapocs IP2 4 fázis csatlakozás fekete | 854 |  | PL1 - Energiaelosztási megoldások | 0081 | Lexic elosztási tartozékok | 10 | db | 3245060048501 | 85369010 | 0.02586 | 0.0242 | 0.07
004852 | 004852 | Lexic elosztókapocs IP2 8 fázis csatlakozás | 1117 |  | PL1 - Energiaelosztási megoldások | 0081 | Lexic elosztási tartozékok | 10 | db | 3245060048525 | 85369010 | 0.04403 | 0.0436 | 0.1 | X
004854 | 004854 | Lexic elosztókapocs IP2 12 fázis csatlakozás | 1392 |  | PL1 - Energiaelosztási megoldások | 0081 | Lexic elosztási tartozékok | 10 | db | 3245060048549 | 85369010 | 0.07333 | 0.0697 | 0.16
004855 | 004855 | Lexic elosztókapocs IP2 16 fázis csatlakozás | 2119 |  | PL1 - Energiaelosztási megoldások | 0081 | Lexic elosztási tartozékok | 10 | db | 3245060048556 | 85369010 | 0.0931 | 0.0882 | 0.19
004856 | 004856 | Lexic elosztókapocs IP2 21 fázis csatlakozás | 5298 |  | PL1 - Energiaelosztási megoldások | 0081 | Lexic elosztási tartozékok | 10 | db | 3245060048563 | 85369010 | 0.1158 | 0.112 | 0.2
004858 | 004858 | Lexic elosztókapocs IP2 33 fázis csatlakozás | 5783 |  | PL1 - Energiaelosztási megoldások | 0081 | Lexic elosztási tartozékok | 10 | db | 3245060048587 | 85369010 | 0.18754 | 0.1821 | 0.32
004867 | 004867 | Lexic elosztókapocs 160A | 6279 |  | PL1 - Energiaelosztási megoldások | 0081 | Lexic elosztási tartozékok | 1 | db | 3245060048679 | 85369010 | 0.10885 | 0.101 | 0.3
004868 | 004868 | Lexic elosztókapocs 250A | 7436 |  | PL1 - Energiaelosztási megoldások | 0081 | Lexic elosztási tartozékok | 1 | db | 3245060048686 | 85369010 | 0.17577 | 0.165 | 0.33
004871 | 004871 | Lexic moduláris elosztóblokk 1P 125A 16 furat | 12276 |  | PL1 - Energiaelosztási megoldások | 0080 | Lexic moduláris elosztóblokkok | 4 | db | 3245060048716 | 85369010 | 0.24455 | 0.23 | 0.8
004873 | 004873 | Lexic moduláris elosztóblokk 1P 250A 10 furat | 15739 |  | PL1 - Energiaelosztási megoldások | 0080 | Lexic moduláris elosztóblokkok | 4 | db | 3245060048730 | 85369010 | 0.3206 | 0.3205 | 0.8
004876 | 004876 | Lexic moduláris elosztóblokk 4P 125A 4x17 furat | 26478 |  | PL1 - Energiaelosztási megoldások | 0080 | Lexic moduláris elosztóblokkok | 1 | db | 3245060048761 | 85366990 | 0.57417 | 0.574 | 2.33
004877 | 004877 | Lexic elosztóblokk 4P 250A 4x12 furat | 60623 |  | PL1 - Energiaelosztási megoldások | 0080 | Lexic moduláris elosztóblokkok | 1 | db | 3245060048778 | 85381000 | 1.502 | 1.202 | 3
004879 | 004879 | Lexic elosztóblokk 4P 160A 4x15 furat | 43750 |  | PL1 - Energiaelosztási megoldások | 0080 | Lexic moduláris elosztóblokkok | 1 | db | 3245060048792 | 85369010 | 0.82175 | 0.728 | 2.33
004880 | 004880 | Lexic elosztóblokk 2P 100A 2x7furat | 7254 |  | PL1 - Energiaelosztási megoldások | 0080 | Lexic moduláris elosztóblokkok | 10 | db | 3245060048808 | 85369010 | 0.12041 | 0.1162 | 0.33
004881 | 004881 | Lexic elosztóblokk 2P 40A 17 furat | 7130 |  | PL1 - Energiaelosztási megoldások | 0080 | Lexic moduláris elosztóblokkok | 5 | db | 3245060048815 | 85369010 | 0.17342 | 0.165 | 0.66
004882 | 004882 | Lexic elosztóblokk 2P 125A 3x15 furat | 9624 |  | PL1 - Energiaelosztási megoldások | 0080 | Lexic moduláris elosztóblokkok | 5 | db | 3245060048822 | 85369010 | 0.22838 | 0.22 | 0.66
004883 | 004883 | Lexic moduláris elosztóblokk 1P 160A 12 furat | 13900 |  | PL1 - Energiaelosztási megoldások | 0080 | Lexic moduláris elosztóblokkok | 4 | db | 3245060048839 | 85369010 | 0.24955 | 0.23375 | 0.8
004884 | 004884 | Lexic elosztóblokk 4P 100A 4x7 furat | 14572 |  | PL1 - Energiaelosztási megoldások | 0080 | Lexic moduláris elosztóblokkok | 10 | db | 3245060048846 | 85369010 | 0.23172 | 0.223 | 0.66 | X
004885 | 004885 | Lexic elosztóblokk 4P 40A 4x13 furat | 13173 |  | PL1 - Energiaelosztási megoldások | 0080 | Lexic moduláris elosztóblokkok | 5 | db | 3245060048853 | 85369010 | 0.33783 | 0.322 | 1.1 | X
004886 | 004886 | Lexic elosztóblokk 4P 125A 4x11 furat | 19712 |  | PL1 - Energiaelosztási megoldások | 0080 | Lexic moduláris elosztóblokkok | 5 | db | 3245060048860 | 85369010 | 0.34937 | 0.3328 | 1.1 | X
004888 | 004888 | Lexic elosztóblokk 4P 125A 4x15 furat | 23857 |  | PL1 - Energiaelosztási megoldások | 0080 | Lexic moduláris elosztóblokkok | 5 | db | 3245060048884 | 85369010 | 0.45024 | 0.4334 | 1.32 | X
005790 | 005790 | Lexic biztosítóaljzat kiolvadásjelző 250V~ | 1833 |  | PL1 - Energiaelosztási megoldások | 0060 | Lexic szakaszolható biztosítóaljzatok | 10 | db | 3245060057909 | 85389099 | 0.00558 | 0.0047 | 0.05
005792 | 005792 | Lexic biztosítóaljzat összekötő fogantyú 2x1P | 2435 |  | PL1 - Energiaelosztási megoldások | 0060 | Lexic szakaszolható biztosítóaljzatok | 10 | db | 3245060057923 | 85389099 | 0.01012 | 0.0089 | 0.05
005793 | 005793 | Lexic biztosítóaljzat összekötő fogantyú 3x1P | 3626 |  | PL1 - Energiaelosztási megoldások | 0060 | Lexic szakaszolható biztosítóaljzatok | 10 | db | 3245060057930 | 85389099 | 0.01453 | 0.0135 | 0.05
005794 | 005794 | Lexic biztosítóaljzat összekötő fogantyú 4x1P | 5349 |  | PL1 - Energiaelosztási megoldások | 0060 | Lexic szakaszolható biztosítóaljzatok | 10 | db | 3245060057947 | 85389099 | 0.0203 | 0.0185 | 0.07
005796 | 005796 | Lexic biztosítóaljzat Ny+Z segédérintkezővel 5A | 14545 |  | PL1 - Energiaelosztási megoldások | 0060 | Lexic szakaszolható biztosítóaljzatok | 1 | db | 3245060057961 | 85365080 | 0.04928 | 0.042 | 0.32
005799 | 005799 | Lexic biztosítóaljzat lakattartó átm. 5mm | 2910 |  | PL1 - Energiaelosztási megoldások | 0060 | Lexic szakaszolható biztosítóaljzatok | 3 | db | 3245060057992 | 83014090 | 0.00862 | 0.00633 | 0.09
005800 | 005800 | Lexic biztosítóaljzat 1P 5 x20 | 4980 |  | PL1 - Energiaelosztási megoldások | 0060 | Lexic szakaszolható biztosítóaljzatok | 5 | db | 3245060058005 | 85361050 | 0.08997 | 0.0836 | 0.27
005802 | 005802 | Lexic biztosítóaljzat 1P+N 5 x20 | 5743 |  | PL1 - Energiaelosztási megoldások | 0060 | Lexic szakaszolható biztosítóaljzatok | 5 | db | 3245060058029 | 85361050 | 0.09848 | 0.0922 | 0.27
005808 | 005808 | Lexic biztosítóaljzat 1P 10 x38 | 3338 |  | PL1 - Energiaelosztási megoldások | 0060 | Lexic szakaszolható biztosítóaljzatok | 10 | db | 3245060058081 | 85361050 | 0.08152 | 0.0778 | 0.25
005818 | 005818 | Lexic biztosítóaljzat 1P+N 10 x38 | 5198 |  | PL1 - Energiaelosztási megoldások | 0060 | Lexic szakaszolható biztosítóaljzatok | 10 | db | 3245060058180 | 85361050 | 0.09308 | 0.089 | 0.25
005828 | 005828 | Lexic biztosítóaljzat 2P 10 x38 | 7501 |  | PL1 - Energiaelosztási megoldások | 0060 | Lexic szakaszolható biztosítóaljzatok | 5 | db | 3245060058289 | 85361050 | 0.1668 | 0.1594 | 0.5
005838 | 005838 | Lexic biztosítóaljzat 3P 10 x38 | 11604 |  | PL1 - Energiaelosztási megoldások | 0060 | Lexic szakaszolható biztosítóaljzatok | 3 | db | 3245060058388 | 85361050 | 0.25103 | 0.23633 | 0.83 | X
005848 | 005848 | Lexic biztosítóaljzat 3P+N 10 x38 | 12770 |  | PL1 - Energiaelosztási megoldások | 0060 | Lexic szakaszolható biztosítóaljzatok | 2 | db | 3245060058487 | 85361050 | 0.3448 | 0.323 | 1
009799 | 009799 | Legrand tervtartó hajlékony műanyag | 1498 |  | PL5 - Segédanyagok és ipari alkalmazások | 0755 | Atlantic és Marina elosztószekrény tartozékok | 10 | db | 3245060097998 | 48194000 | 0.0286 | 0.0248 | 0.16
010202 | 010202 | Lexic biztosítóaljzat 200mA F 5x20 gyors kiolvadásjelző nélkül | 601 |  | PL1 - Energiaelosztási megoldások | 0170 | Lexic háztartási olvadóbiztosítók | 10 | db | 3245060102029 | 85361010 | 0.0013 | 0.0011 | 0.0025
010205 | 010205 | Lexic biztosítóaljzat 500mA F 5x20 gyors kiolvadásjelző nélkül | 663 |  | PL1 - Energiaelosztási megoldások | 0170 | Lexic háztartási olvadóbiztosítók | 10 | db | 3245060102050 | 85361010 | 0.0013 | 0.0012 | 0.0025
010206 | 010206 | Lexic biztosítóaljzat 630mA F 5x20 gyors kiolvadásjelző nélkül | 738 |  | PL1 - Energiaelosztási megoldások | 0170 | Lexic háztartási olvadóbiztosítók | 10 | db | 3245060102067 | 85361010 | 0.0014 | 0.0012 | 0.0025
010210 | 010210 | Lexic biztosítóaljzat 1A F 5x20 gyors kiolvadásjelző nélkül | 619 |  | PL1 - Energiaelosztási megoldások | 0170 | Lexic háztartási olvadóbiztosítók | 10 | db | 3245060102104 | 85361010 | 0.0015 | 0.0013 | 0.0025
010212 | 010212 | Lexic biztosítóaljzat 1,25A F 5x20 gyors kiolvadásjelző nélkül | 664 |  | PL1 - Energiaelosztási megoldások | 0170 | Lexic háztartási olvadóbiztosítók | 10 | db | 3245060102128 | 85361010 | 0.0017 | 0.0014 | 0.0025
010216 | 010216 | Lexic biztosítóaljzat 1,6A F 5x20 gyors kiolvadásjelző nélkül | 674 |  | PL1 - Energiaelosztási megoldások | 0170 | Lexic háztartási olvadóbiztosítók | 10 | db | 3245060102166 | 85361010 | 0.0015 | 0.0013 | 0.0025
010220 | 010220 | Lexic biztosítóaljzat 2A F 5x20 gyors kiolvadásjelző nélkül | 607 |  | PL1 - Energiaelosztási megoldások | 0170 | Lexic háztartási olvadóbiztosítók | 10 | db | 3245060102203 | 85361010 | 0.0015 | 0.0012 | 0.0025
010225 | 010225 | Lexic biztosítóaljzat 2,5A F 5x20 gyors kiolvadásjelző nélkül | 599 |  | PL1 - Energiaelosztási megoldások | 0170 | Lexic háztartási olvadóbiztosítók | 10 | db | 3245060102258 | 85361010 | 0.0016 | 0.0014 | 0.0025
010230 | 010230 | Lexic biztosítóaljzat 3,15A F 5x20 gyors kiolvadásjelző nélkül | 568 |  | PL1 - Energiaelosztási megoldások | 0170 | Lexic háztartási olvadóbiztosítók | 10 | db | 3245060102302 | 85361010 | 0.0015 | 0.0013 | 0.0025
010250 | 010250 | Lexic biztosítóaljzat 5A F 5x20 gyors kiolvadásjelző nélkül | 632 |  | PL1 - Energiaelosztási megoldások | 0170 | Lexic háztartási olvadóbiztosítók | 10 | db | 3245060102500 | 85361010 | 0.0015 | 0.0013 | 0.0025
010263 | 010263 | Lexic biztosítóaljzat 6,3A F 5x20 gyors kiolvadásjelző nélkül | 670 |  | PL1 - Energiaelosztási megoldások | 0170 | Lexic háztartási olvadóbiztosítók | 10 | db | 3245060102630 | 85361010 | 0.0016 | 0.0014 | 0.0025
010296 | 010296 | Lexic biztosítóaljzat 10A F 5x20 gyors kiolvadásjelző nélkül | 679 |  | PL1 - Energiaelosztási megoldások | 0170 | Lexic háztartási olvadóbiztosítók | 10 | db | 3245060102968 | 85361010 | 0.0015 | 0.0012 | 0.0025
010401 | 010401 | DLP csatorna 60x35 mm, fedél nélkül | 1495 |  | PL7 - Kábelvezetési megoldások | 0271 | DLP szerelvényezheztő csatornák | 32 | m | 3245060104016 | 39259020 | 0.42813 | 0.41875 | 1.72 | X
010402 | 010402 | DLP csatorna 60x50 mm, fedél nélkül | 1809 |  | PL7 - Kábelvezetési megoldások | 0271 | DLP szerelvényezheztő csatornák | 24 | m | 3245060104023 | 39259020 | 0.59167 | 0.57917 | 2.29 | X
010411 | 010411 | DLP csatorna 80x35 mm, fedél nélkül | 1964 |  | PL7 - Kábelvezetési megoldások | 0271 | DLP szerelvényezheztő csatornák | 20 | m | 3245060104115 | 39259020 | 0.52 | 0.505 | 2 | X
010412 | 010412 | DLP csatorna 80x50 mm, fedél nélkül | 2167 |  | PL7 - Kábelvezetési megoldások | 0271 | DLP szerelvényezheztő csatornák | 20 | m | 3245060104122 | 39259020 | 0.7 | 0.685 | 3.05 | X
010422 | 010422 | DLP csatorna 105x50 mm, fedél nélkül | 2515 |  | PL7 - Kábelvezetési megoldások | 0271 | DLP szerelvényezheztő csatornák | 20 | m | 3245060104221 | 39259020 | 0.875 | 0.86 | 4.05 | X
010423 | 010423 | DLP csatorna 105x65 mm, fedél nélkül | 2932 |  | PL7 - Kábelvezetési megoldások | 0271 | DLP szerelvényezheztő csatornák | 16 | m | 3245060104238 | 39259020 | 1.125 | 1.1062 | 6.25 | X
010424 | 010424 | Univerzális DLP kábelcsatorna, 105 x 50 mm, 65 mm-es hajlékony fedéllel, válaszfal nélkül, Program Mosaic szerelvényekkel szerelhető, 2 m, fehér | 3214 |  | PL7 - Kábelvezetési megoldások | 0271 | DLP szerelvényezheztő csatornák | 16 | m | 3245060104245 | 39259020 | 16.3 | n.a. | 76.125
010427 | 010427 | Univerzális DLP kábelcsatorna, 150 x 50 mm, 2 x 65 mm-es hajlékony fedéllel, válaszfallal, Program Mosaic szerelvényekkel szerelhető, 2 m, fehér | 4925 |  | PL7 - Kábelvezetési megoldások | 0271 | DLP szerelvényezheztő csatornák | 12 | m | 3245060104276 | 39259020 | 19.6 | n.a. | 80.554
010428 | 010428 | Univerzális DLP kábelcsatorna, 220 x 50 mm, 3 x 65 mm-es hajlékony fedéllel, válaszfallal, Program Mosaic szerelvényekkel szerelhető, 2 m, fehér | 7409 |  | PL7 - Kábelvezetési megoldások | 0271 | DLP szerelvényezheztő csatornák | 8 | m | 3245060104283 | 39259020 | 18.4 | n.a. | 76
010432 | 010432 | DLP csatorna 150x50 mm, fedél nélkül | 3351 |  | PL7 - Kábelvezetési megoldások | 0271 | DLP szerelvényezheztő csatornák | 12 | m | 3245060104320 | 39259020 | 1.04 | 1.01 | 6 | X
010433 | 010433 | DLP csatorna 150x65 mm, fedél nélkül | 4156 |  | PL7 - Kábelvezetési megoldások | 0271 | DLP szerelvényezheztő csatornák | 8 | m | 3245060104337 | 39259020 | 1.4625 | 1.425 | 9.75 | X
010453 | 010453 | DLP csatorna 195x65 mm, fedél nélkül | 6222 |  | PL7 - Kábelvezetési megoldások | 0271 | DLP szerelvényezheztő csatornák | 8 | m | 3245060104535 | 39259020 | 1.7 | 1.6625 | 9.75 | X
010459 | 010459 | DLP csatorna 220x65 mm, fedél nélkül | 6350 |  | PL7 - Kábelvezetési megoldások | 0271 | DLP szerelvényezheztő csatornák | 8 | m | 3245060104597 | 39259020 | 1.825 | 1.7875 | 12.5 | X
010461 | 010461 | Univerzális DLP kábelcsatorna, 80 x 35 mm, 65 mm-es hajlékony fedéllel, válaszfal nélkül, Program Mosaic szerelvényekkel szerelhető, 2 m, fehér | 2332 |  | PL7 - Kábelvezetési megoldások | 0271 | DLP szerelvényezheztő csatornák | 24 | m | 3245060104610 | 39259020 | 17.15 | n.a. | 67
010462 | 010462 | Univerzális DLP kábelcsatorna, 80 x 50 mm, 65 mm-es hajlékony fedéllel, válaszfal nélkül, Program Mosaic szerelvényekkel szerelhető, 2 m, fehér | 2879 |  | PL7 - Kábelvezetési megoldások | 0271 | DLP szerelvényezheztő csatornák | 20 | m | 3245060104627 | 39259020 | 0.94 | 0.9212 | 3.55
010463 | 010463 | Univerzális DLP kábelcsatorna, 105 x 35 mm, 85 mm-es hajlékony fedéllel, válaszfal nélkül, Program Mosaic szerelvényekkel szerelhető, 2 m, fehér | 2722 |  | PL7 - Kábelvezetési megoldások | 0271 | DLP szerelvényezheztő csatornák | 20 | m | 3245060104634 | 39259020 | 0.97 | 0.9506 | 4.2
010464 | 010464 | Univerzális DLP kábelcsatorna, 105 x 50 mm, 85 mm-es hajlékony fedéllel, válaszfal nélkül, Program Mosaic szerelvényekkel szerelhető, 2 m, fehér | 3268 |  | PL7 - Kábelvezetési megoldások | 0271 | DLP szerelvényezheztő csatornák | 16 | m | 3245060104641 | 39259020 | 16.944 | n.a. | 74.603
010465 | 010465 | Univerzális DLP kábelcsatorna, 150 x 50 mm, 130 mm-es hajlékony fedéllel, válaszfal nélkül, 2 m, fehér | 4505 |  | PL7 - Kábelvezetési megoldások | 0271 | DLP szerelvényezheztő csatornák | 12 | m | 3245060104658 | 39259020 | 17.6 | n.a. | 81
010467 | 010467 | Univerzális DLP kábelcsatorna, 170 x 50 mm, 65 mm-es és 2 x 40 mm-es hajlékony fedéllel, válaszfallal, Program Mosaic szerelvényekkel szerelhető, 2 m, fehér | 8331 |  | PL7 - Kábelvezetési megoldások | 0271 | DLP szerelvényezheztő csatornák | 4 | m | 3245060104672 | 39259020 | 8.1 | n.a. | 40
010469 | 010469 | Univerzális DLP kábelcsatorna, 195 x 50 mm, 180 mm-es hajlékony fedéllel, válaszfal nélkül, 2 m, fehér | 7261 |  | PL7 - Kábelvezetési megoldások | 0271 | DLP szerelvényezheztő csatornák | 4 | m | 3245060104696 | 39259020 | 7.3 | n.a. | 47
010470 | 010470 | Univerzális DLP kábelcsatorna, 195 x 50 mm, 2x85 mm-es hajlékony fedéllel, válaszfal nélkül, Program Mosaic szerelvényekkel szerelhető, 2 m, fehér | 9012 |  | PL7 - Kábelvezetési megoldások | 271 | DLP szerelvényezheztő csatornák | 8 | m | 3245060104702 | 39259020 | 17 |  | 74.603
010472 | 010472 | DLP válaszfal 50 mm magas, fedéltartóval | 1376 |  | PL7 - Kábelvezetési megoldások | 0271 | DLP szerelvényezheztő csatornák | 48 | m | 3245060104726 | 39259020 | 0.2625 | 0.25625 | 0.65 | X
010473 | 010473 | DLP válaszfal 65 mm magas, fedéltartóval | 1496 |  | PL7 - Kábelvezetési megoldások | 0271 | DLP szerelvényezheztő csatornák | 36 | m | 3245060104733 | 39259020 | 0.33333 | 0.325 | 0.86 | X
010475 | 010475 | Univerzális DLP kábelcsatorna, 150 x 65 mm, 130 mm-es hajlékony fedéllel, válaszfal nélkül, 2 m, fehér | 5565 |  | PL7 - Kábelvezetési megoldások | 0271 | DLP szerelvényezheztő csatornák | 12 | m | 3245060104757 | 39259020 | 22.4 | n.a. | 87
010476 | 010476 | Univerzális DLP kábelcsatorna, 195 x 65 mm, 180 mm-es hajlékony fedéllel, válaszfal nélkül, 2 m, fehér | 8321 |  | PL7 - Kábelvezetési megoldások | 0271 | DLP szerelvényezheztő csatornák | 4 | m | 3245060104764 | 39259020 | 9 | n.a. | 59
010520 | 010520 | DLP hajlékony fedél, 40 mm széles | 670 |  | PL7 - Kábelvezetési megoldások | 0271 | DLP szerelvényezheztő csatornák | 20 | m | 3245060105204 | 39259020 | 0.16 | 0.145 | 0.5 | X
010521 | 010521 | DLP hajlékony fedél, 65 mm széles | 559 |  | PL7 - Kábelvezetési megoldások | 0271 | DLP szerelvényezheztő csatornák | 24 | m | 3245060105211 | 39259020 | 0.205 | 0.19 | 0.75 | X
010522 | 010522 | DLP hajlékony fedél, 85 mm széles | 689 |  | PL7 - Kábelvezetési megoldások | 0271 | DLP szerelvényezheztő csatornák | 20 | m | 3245060105228 | 39259020 | 0.295 | 0.28 | 0.8 | X
010524 | 010524 | DLP hajlékony fedél, 130 mm széles | 1429 |  | PL7 - Kábelvezetési megoldások | 0271 | DLP szerelvényezheztő csatornák | 8 | m | 3245060105242 | 39259020 | 0.5 | 0.4625 | 1.5 | X
010526 | 010526 | DLP hajlékony fedél, 180 mm széles | 2006 |  | PL7 - Kábelvezetési megoldások | 0271 | DLP szerelvényezheztő csatornák | 8 | m | 3245060105266 | 39259020 | 0.675 | 0.6375 | 1.88 | X
010580 | 010580 | DLP távtartó padlószegélyre szereléshez | 1915 |  | PL7 - Kábelvezetési megoldások | 0271 | DLP szerelvényezheztő csatornák | 24 | m | 3245060105808 | 39259020 | 0.14167 | 0.12917 | 0.63
010582 | 010582 | DLP válaszfal 50 magas, fedéltartó nélkül | 1123 |  | PL7 - Kábelvezetési megoldások | 0271 | DLP szerelvényezheztő csatornák | 24 | m | 3245060105822 | 39259020 | 0.11667 | 0.10417 | 0.5 | X
010583 | 010583 | DLP válaszfal 65 magas, fedéltartó nélkül | 1278 |  | PL7 - Kábelvezetési megoldások | 0271 | DLP szerelvényezheztő csatornák | 48 | m | 3245060105839 | 39259020 | 0.22083 | 0.21458 | 0.65 | X
010584 | 010584 | DLP válaszfal ragasztható, 60x35/50 és 80x35 csatornához | 1081 |  | PL7 - Kábelvezetési megoldások | 0271 | DLP szerelvényezheztő csatornák | 16 | m | 3245060105846 | 39259020 | 0.1 | 0.095 | 0.5
010601 | 010601 | DLP belső könyök 35 mm mély csatornához | 1303 |  | PL7 - Kábelvezetési megoldások | 0271 | DLP szerelvényezheztő csatornák | 10 | db | 3245060106010 | 39259020 | 0.09618 | 0.0807 | 1.35
010602 | 010602 | DLP belső könyök 50 mm mély csatornához | 1558 |  | PL7 - Kábelvezetési megoldások | 0271 | DLP szerelvényezheztő csatornák | 10 | db | 3245060106027 | 39259020 | 0.11618 | 0.1009 | 1.35 | X
010603 | 010603 | DLP belső könyök 65 mm mély csatornához | 2442 |  | PL7 - Kábelvezetési megoldások | 0271 | DLP szerelvényezheztő csatornák | 10 | db | 3245060106034 | 39259020 | 0.1396 | 0.1096 | 1.6 | X
010605 | 010605 | DLP belső könyök 50x105mm-es csatornához | 831 |  | PL7 - Kábelvezetési megoldások | 0271 | DLP szerelvényezheztő csatornák | 10 | db | 3245060106058 | 3925902000 | 1.294 | n.a. | 17.4
010606 | 010606 | DLP belső könyök 50 mm mély 2 rekeszes csatornához | 1983 |  | PL7 - Kábelvezetési megoldások | 0271 | DLP szerelvényezheztő csatornák | 5 | db | 3245060106065 | 85389099 | 0.15056 | 0.126 | 2.16 | X
010607 | 010607 | DLP belső könyök 65 mm mély 2 rekeszes csatornához | 2478 |  | PL7 - Kábelvezetési megoldások | 0271 | DLP szerelvényezheztő csatornák | 5 | db | 3245060106072 | 85389099 | 0.17896 | 0.1542 | 2.16 | X
010611 | 010611 | DLP belső könyök válaszfalhoz, 95-120° | 2049 |  | PL7 - Kábelvezetési megoldások | 0271 | DLP szerelvényezheztő csatornák | 5 | db | 3245060106119 | 39259020 | 0.036 | 0.026 | 0.38
010612 | 010612 | DLP belső könyök válaszfalhoz, 60-85° | 1617 |  | PL7 - Kábelvezetési megoldások | 0271 | DLP szerelvényezheztő csatornák | 5 | db | 3245060106126 | 39259020 | 0.03246 | 0.0256 | 0.38
010613 | 010613 | DLP belső könyök csatornához, 60-85° | 3810 |  | PL7 - Kábelvezetési megoldások | 0271 | DLP szerelvényezheztő csatornák | 10 | db | 3245060106133 | 39259020 | 0.2724 | 0.23 | 2
010614 | 010614 | DLP belső könyök csatornához, 95-120° | 3687 |  | PL7 - Kábelvezetési megoldások | 0271 | DLP szerelvényezheztő csatornák | 10 | db | 3245060106140 | 39259020 | 0.18 | 0.15 | 1.8 | X
010619 | 010619 | DLP külső könyök 50x105mm-es csatornához | 1424 |  | PL7 - Kábelvezetési megoldások | 0271 | DLP szerelvényezheztő csatornák | 10 | db | 3245060106195 | 39259020 | 0.612 | n.a. | 9.106
010621 | 010621 | DLP külső könyök 35 mm mély csatornához | 2022 |  | PL7 - Kábelvezetési megoldások | 0271 | DLP szerelvényezheztő csatornák | 10 | db | 3245060106218 | 39259020 | 0.04768 | 0.0396 | 0.76
010622 | 010622 | DLP külső könyök 50 mm mély csatornához | 1496 |  | PL7 - Kábelvezetési megoldások | 0271 | DLP szerelvényezheztő csatornák | 10 | db | 3245060106225 | 39259020 | 0.06 | 0.05 | 0.76 | X
010623 | 010623 | DLP külső könyök 65 mm mély csatornához | 3545 |  | PL7 - Kábelvezetési megoldások | 0271 | DLP szerelvényezheztő csatornák | 10 | db | 3245060106232 | 39259020 | 0.08332 | 0.0707 | 1.08 | X
010632 | 010632 | DLP külső könyök 50 mm mély válaszfalhoz | 2053 |  | PL7 - Kábelvezetési megoldások | 0271 | DLP szerelvényezheztő csatornák | 5 | db | 3245060106324 | 39259020 | 0.03456 | 0.0278 | 0.54
010633 | 010633 | DLP külső könyök 65 mm mély válaszfalhoz | 2931 |  | PL7 - Kábelvezetési megoldások | 0271 | DLP szerelvényezheztő csatornák | 5 | db | 3245060106331 | 39259020 | 0.04318 | 0.036 | 0.66
010635 | 010635 | DLP külső könyök 50 mm mély 2 rekeszes csatornához | 4676 |  | PL7 - Kábelvezetési megoldások | 0271 | DLP szerelvényezheztő csatornák | 5 | db | 3245060106355 | 85389099 | 0.08992 | 0.0742 | 1.32 | X
010636 | 010636 | DLP külső könyök 65 mm mély 2 rekeszes csatornához | 5809 |  | PL7 - Kábelvezetési megoldások | 0271 | DLP szerelvényezheztő csatornák | 5 | db | 3245060106362 | 85389099 | 0.11392 | 0.099 | 1.32 | X
010638 | 010638 | DLP 4 részes külső könyök 50x170-es csatornához | 2754 |  | PL7 - Kábelvezetési megoldások | 0271 | DLP szerelvényezheztő csatornák | 5 | db | 3245060106386 | 39259020 | 0.456 | n.a. | 4.782
010639 | 010639 | DLP külső könyök 65 mm mély 3 részes csatornához | 7429 |  | PL7 - Kábelvezetési megoldások | 0271 | DLP szerelvényezheztő csatornák | 5 | db | 3245060106393 | 85389099 | 0.13856 | 0.1234 | 1.32
010650 | 010650 | DLP 4 részes belső könyök 50x170-es csatornához | 1735 |  | PL7 - Kábelvezetési megoldások | 0271 | DLP szerelvényezheztő csatornák | 5 | db | 3245060106508 | 39259020 | 0.685 | n.a. | 9.106
010658 | 010658 | DLP belső könyök 65 mm mély 3 részes csatornához | 2881 |  | PL7 - Kábelvezetési megoldások | 0271 | DLP szerelvényezheztő csatornák | 5 | db | 3245060106584 | 85389099 | 0.18964 | 0.1644 | 2.16
010681 | 010681 | DLP kábelrögzítő 65 mm széles fedélhez | 307 |  | PL7 - Kábelvezetési megoldások | 0271 | DLP szerelvényezheztő csatornák | 50 | db | 3245060106812 | 85389099 | 0.0053 | 0.0043 | 0.12 | X
010682 | 010682 | DLP kábelrögzítő 40/65/85 mm széles fedélhez | 321 |  | PL7 - Kábelvezetési megoldások | 0271 | DLP szerelvényezheztő csatornák | 50 | db | 3245060106829 | 85389099 | 0.00728 | 0.00628 | 0.12 | X
010686 | 010686 | DLP kábelrögzítő 130/180 mm széles fedélhez | 493 |  | PL7 - Kábelvezetési megoldások | 0271 | DLP szerelvényezheztő csatornák | 50 | db | 3245060106867 | 85389099 | 0.0125 | 0.0115 | 0.26
010687 | 010687 | DLP kapacitásbővítő, 57 cm | 1639 |  | PL7 - Kábelvezetési megoldások | 0271 | DLP szerelvényezheztő csatornák | 40 | db | 3245060106874 | 39259020 | 0.09973 | 0.09223 | 0.3
010688 | 010688 | DLP kapacitásbővítő záróelem (4 db) | 1273 |  | PL7 - Kábelvezetési megoldások | 0271 | DLP szerelvényezheztő csatornák | 10 | db | 3245060106881 | 39259020 | 0.05181 | 0.0456 | 0.69
010689 | 010689 | DLP kapacitásbővítő válaszfalhoz (4db) | 1604 |  | PL7 - Kábelvezetési megoldások | 0271 | DLP szerelvényezheztő csatornák | 5 | db | 3245060106898 | 39259020 | 0.02392 | 0.0194 | 0.26
010690 | 010690 | DLP elágazóelem 92x20 csatornából | 2650 |  | PL7 - Kábelvezetési megoldások | 0271 | DLP szerelvényezheztő csatornák | 5 | db | 3245060106904 | 85389099 | 0.08512 | 0.0726 | 0.96
010691 | 010691 | DLP takaróelem csatornához, pattintható | 293 |  | PL7 - Kábelvezetési megoldások | 0271 | DLP szerelvényezheztő csatornák | 20 | db | 3245060106911 | 39259020 | 0.00941 | 0.0078 | 0.09 | X
010692 | 010692 | DLP takaróelem csatornához, öntapadós | 307 |  | PL7 - Kábelvezetési megoldások | 0271 | DLP szerelvényezheztő csatornák | 20 | db | 3245060106928 | 39259020 | 0.00606 | 0.005 | 0.05 | X
010695 | 010695 | DLP rögzítővég SPIT Pulsa-hoz, 2 cm-es szöghöz | 160 |  | PL7 - Kábelvezetési megoldások | 0271 | DLP szerelvényezheztő csatornák | 100 | db | 3245060106959 | 39259020 | 0.0024 | 0.00221 | 0.02
010696 | 010696 | DLP takaróelem 50x105mm-es univerzális csatornához | 167 |  | PL7 - Kábelvezetési megoldások | 0271 | DLP szerelvényezheztő csatornák | 20 | db | 3245060106966 | 39259020 | 0.099 | n.a. | 1.244
010698 | 010698 | DLP faláttörés takaró 80/105/150-es csatornához | 4136 |  | PL7 - Kábelvezetési megoldások | 0271 | DLP szerelvényezheztő csatornák | 5 | db | 3245060106980 | 39259020 | 0.12696 | 0.106 | 1.48 | X
010699 | 010699 | DLP faláttörés takaró 195/220-as csatornához | 4091 |  | PL7 - Kábelvezetési megoldások | 0271 | DLP szerelvényezheztő csatornák | 5 | db | 3245060106997 | 39259020 | 0.14756 | 0.128 | 1.48
010700 | 010700 | DLP végzáró 105x50 mm-es univerzális csatornához | 642 |  | PL7 - Kábelvezetési megoldások | 0271 | DLP szerelvényezheztő csatornák | 20 | db | 3245060107000 | 3925902000 | 0.646 | n.a. | 9.106
010701 | 010701 | DLP végzáró 105x35 mm-es univerzális csatornához | 581 |  | PL7 - Kábelvezetési megoldások | 0271 | DLP szerelvényezheztő csatornák | 20 | db | 3245060107017 | 39259020 | 0.5 | n.a. | 9.106
010702 | 010702 | DLP végzáró 105x50 mm-es csatornához | 642 |  | PL7 - Kábelvezetési megoldások | 0271 | DLP szerelvényezheztő csatornák | 20 | db | 3245060107024 | 39259020 | 0.04612 | 0.0395 | 0.54 | X
010703 | 010703 | DLP végzáró 150x50 mm-es csatornához | 1444 |  | PL7 - Kábelvezetési megoldások | 0271 | DLP szerelvényezheztő csatornák | 10 | db | 3245060107031 | 85389099 | 0.07088 | 0.0592 | 0.86 | X
010704 | 010704 | DLP végzáró 105x65 mm-es csatornához | 753 |  | PL7 - Kábelvezetési megoldások | 0271 | DLP szerelvényezheztő csatornák | 10 | db | 3245060107048 | 39259020 | 0.07044 | 0.0584 | 0.76 | X
010705 | 010705 | DLP végzáró 220x50 mm-es csatornához | 1537 | Új termék! | PL7 - Kábelvezetési megoldások | 0271 | DLP szerelvényezheztő csatornák | 5 | db | 3245060107055 | 39259020 | 0.399 | n.a. | 4.782
010706 | 010706 | DLP végzáró 150x65 mm-es csatornához | 1146 |  | PL7 - Kábelvezetési megoldások | 0271 | DLP szerelvényezheztő csatornák | 10 | db | 3245060107062 | 39259020 | 0.0946 | 0.0821 | 0.84 | X
010707 | 010707 | DLP végzáró 195x65 mm-es csatornához | 1322 |  | PL7 - Kábelvezetési megoldások | 0271 | DLP szerelvényezheztő csatornák | 5 | db | 3245060107079 | 39259020 | 0.11 | 0.1 | 1.38 | X
010708 | 010708 | DLP végzáró 220x65 mm-es csatornához | 1715 |  | PL7 - Kábelvezetési megoldások | 0271 | DLP szerelvényezheztő csatornák | 5 | db | 3245060107086 | 39259020 | 0.12228 | 0.1096 | 1.38 | X
010710 | 010710 | DLP végzáró 170x50mm-es csatornához | 1256 |  | PL7 - Kábelvezetési megoldások | 0271 | DLP szerelvényezheztő csatornák | 5 | db | 3245060107109 | 39259020 | 0.284 | n.a. | 2.649
010711 | 010711 | DLP végzáró 195x50mm-es csatornához | 1318 |  | PL7 - Kábelvezetési megoldások | 0271 | DLP szerelvényezheztő csatornák | 5 | db | 3245060107116 | 39259020 | 0.362 | n.a. | 4.782
010720 | 010720 | DLP végzáró 60x35/50 mm-es csatornához | 725 |  | PL7 - Kábelvezetési megoldások | 0271 | DLP szerelvényezheztő csatornák | 10 | db | 3245060107208 | 39259020 | 0.03249 | 0.0283 | 0.41 | X
010722 | 010722 | DLP végzáró 80x35/50 mm-es csatornához | 732 |  | PL7 - Kábelvezetési megoldások | 0271 | DLP szerelvényezheztő csatornák | 10 | db | 3245060107222 | 39259020 | 0.04166 | 0.0343 | 0.76 | X
010724 | 010724 | DLP végzáró 80x65 mm-es csatornához PVC | 724 |  | PL7 - Kábelvezetési megoldások | 0271 | DLP szerelvényezheztő csatornák | 10 | db | 3245060107246 | 85381000 | 0.06342 | 0.0518 | 0.74
010731 | 010731 | DLP T-elem 35 mm mély csatornához | 3037 |  | PL7 - Kábelvezetési megoldások | 0271 | DLP szerelvényezheztő csatornák | 10 | db | 3245060107314 | 39259020 | 0.1153 | 0.10954 | 1.4
010732 | 010732 | DLP T-elem 50 mm mély csatornához | 3234 |  | PL7 - Kábelvezetési megoldások | 0271 | DLP szerelvényezheztő csatornák | 10 | db | 3245060107321 | 39259020 | 0.1384 | 0.1084 | 1.4
010733 | 010733 | DLP T-elem 65 mm mély csatornához | 3710 |  | PL7 - Kábelvezetési megoldások | 0271 | DLP szerelvényezheztő csatornák | 5 | db | 3245060107338 | 39259020 | 0.17 | 0.11 | 2.6 | X
010735 | 010735 | DLP T-elem 35/50 mély 80 széles csatornához | 2922 |  | PL7 - Kábelvezetési megoldások | 0271 | DLP szerelvényezheztő csatornák | 5 | db | 3245060107352 | 85389099 | 0.07648 | 0.053 | 1.72 | X
010736 | 010736 | DLP T-elem 35/50 mély 105 széles csatornához | 3420 |  | PL7 - Kábelvezetési megoldások | 0271 | DLP szerelvényezheztő csatornák | 5 | db | 3245060107369 | 85389099 | 0.08136 | 0.0718 | 1.72 | X
010737 | 010737 | DLP T-elem 35 mély 105 széles csatornához | 1136 |  | PL7 - Kábelvezetési megoldások | 0271 | DLP szerelvényezheztő csatornák | 5 | db | 3245060107376 | 39259020 | 0.246 | n.a. | 6.572
010738 | 010738 | DLP T-elem 65 mély 105 széles csatornához | 3466 |  | PL7 - Kábelvezetési megoldások | 0271 | DLP szerelvényezheztő csatornák | 5 | db | 3245060107383 | 85389099 | 0.09872 | 0.0738 | 2.16 | X
010739 | 010739 | DLP T-elem 65 mély 80 széles csatornához | 3383 |  | PL7 - Kábelvezetési megoldások | 0271 | DLP szerelvényezheztő csatornák | 5 | db | 3245060107390 | 85389099 | 0.07884 | 0.0554 | 1.23
010740 | 010740 | DLP T-elem 105mm szélescsatornához | 1071 |  | PL7 - Kábelvezetési megoldások | 0271 | DLP szerelvényezheztő csatornák | 5 | db | 3245060107406 | 39259020 | 0.297 | n.a. | 6.573
010742 | 010742 | Válaszfal elágazáshoz, 50 mm-es rekeszhez | 2650 |  | PL7 - Kábelvezetési megoldások | 0271 | DLP szerelvényezheztő csatornák | 5 | db | 3245060107420 | 39259020 | 0.268 | n.a. | 3.873
010743 | 010743 | Válaszfal elágazáshoz, 65 mm-es rekeszhez | 3180 |  | PL7 - Kábelvezetési megoldások | 0271 | DLP szerelvényezheztő csatornák | 5 | db | 3245060107437 | 39259020 | 0.399 | n.a. | 5.638
010764 | 010764 | DLP állítható elágazóelem 65/85mm fedelű csatornákhoz | 4148 | Új termék! | PL7 - Kábelvezetési megoldások | 0271 | DLP szerelvényezheztő csatornák | 5 | db | 3245060107642 | 39259020 | 0.911 | n.a. | 6.81
010765 | 010765 | DLP állítható elágazóelem kat.szám 010602 használható | 4310 |  | PL7 - Kábelvezetési megoldások | 0271 | DLP szerelvényezheztő csatornák | 5 | db | 3245060107659 | 39259020 | 0.732 | n.a. | 6.145
010766 | 010766 | DLP kanyarelem 60x35/50 mm-es csatornához | 2385 |  | PL7 - Kábelvezetési megoldások | 0271 | DLP szerelvényezheztő csatornák | 5 | db | 3245060107666 | 85381000 | 0.12544 | 0.103 | 1.72 | X
010767 | 010767 | DLP kanyarelem 80x35/50 mm-es csatornához | 2498 |  | PL7 - Kábelvezetési megoldások | 0271 | DLP szerelvényezheztő csatornák | 10 | db | 3245060107673 | 85389099 | 0.1614 | 0.1314 | 2 | X
010768 | 010768 | DLP lapos kanyarelem 80x65 mm-es csatornához PVC | 2300 |  | PL7 - Kábelvezetési megoldások | 0271 | DLP szerelvényezheztő csatornák | 5 | db | 3245060107680 | 85381000 | 0.1808 | 0.17176 | 2.6
010771 | 010771 | DLP elágazóelem 92x20 csatornából 65 fedélhez | 5301 |  | PL7 - Kábelvezetési megoldások | 0271 | DLP szerelvényezheztő csatornák | 5 | db | 3245060107710 | 85389099 | 0.1784 | 0.1532 | 1.82
010772 | 010772 | DLP elágazóelem 92x20 csatornából 85 fedélhez | 5573 |  | PL7 - Kábelvezetési megoldások | 0271 | DLP szerelvényezheztő csatornák | 5 | db | 3245060107727 | 85389099 | 0.2026 | 0.1774 | 1.82
010773 | 010773 | DLP elágazóelem 010424 csatornához | 5830 |  | PL7 - Kábelvezetési megoldások | 0271 | DLP szerelvényezheztő csatornák | 5 | db | 3245060107734 | 39259020 | 0.812 | n.a. | 9.106
010780 | 010780 | DLP belső könyök, LCS kiegészítő | 2828 |  | PL7 - Kábelvezetési megoldások | 0271 | DLP szerelvényezheztő csatornák | 5 | db | 3245060107802 | 39259020 | 0.06012 | 0.0518 | 0.84
010781 | 010781 | DLP külső könyök, LCS kiegészítő | 2458 |  | PL7 - Kábelvezetési megoldások | 0271 | DLP szerelvényezheztő csatornák | 5 | db | 3245060107819 | 39259020 | 0.07062 | 0.0632 | 0.66
010782 | 010782 | DLP kanyarelem, LCS kiegészítő | 3258 |  | PL7 - Kábelvezetési megoldások | 0271 | DLP szerelvényezheztő csatornák | 5 | db | 3245060107826 | 39259020 | 0.04896 | 0.0416 | 0.66
010783 | 010783 | DLP T-elem, LCS kiegészítő | 2858 |  | PL7 - Kábelvezetési megoldások | 0271 | DLP szerelvényezheztő csatornák | 5 | db | 3245060107833 | 39259020 | 0.07 | 0.0626 | 0.66
010784 | 010784 | DLP kanyarelem 105x35 mm-es csatornához | 1856 |  | PL7 - Kábelvezetési megoldások | 0271 | DLP szerelvényezheztő csatornák | 10 | db | 3245060107840 | 39259020 | 1.812 | n.a. | 18.547
010785 | 010785 | DLP kanyarelem 105x50 mm-es csatornához | 2891 |  | PL7 - Kábelvezetési megoldások | 0271 | DLP szerelvényezheztő csatornák | 10 | db | 3245060107857 | 85389099 | 0.2163 | 0.1863 | 2.1 | X
010786 | 010786 | DLP kanyarelem 105x50 mm-es csatornához | 1915 |  | PL7 - Kábelvezetési megoldások | 0271 | DLP szerelvényezheztő csatornák | 10 | db | 3245060107864 | 39259020 | 2.188 | n.a. | 21
010787 | 010787 | DLP kanyarelem 105x65 mm-es csatornához | 3490 |  | PL7 - Kábelvezetési megoldások | 0271 | DLP szerelvényezheztő csatornák | 10 | db | 3245060107871 | 85389099 | 0.2434 | 0.2134 | 3.3 | X
010789 | 010789 | DLP kanyarelem 150x50 mm-es csatornához | 8343 |  | PL7 - Kábelvezetési megoldások | 0271 | DLP szerelvényezheztő csatornák | 5 | db | 3245060107895 | 85389099 | 0.3888 | 0.3288 | 3.8 | X
010790 | 010790 | DLP kanyarelem 150x65 mm-es csatornához | 9445 |  | PL7 - Kábelvezetési megoldások | 0271 | DLP szerelvényezheztő csatornák | 2 | db | 3245060107901 | 85389099 | 0.476 | 0.4522 | 6.5 | X
010792 | 010792 | DLP kanyarelem 195x50 mm-es csatornához | 5685 |  | PL7 - Kábelvezetési megoldások | 0271 | DLP szerelvényezheztő csatornák | 2 | db | 3245060107925 | 39259020 | 1.334 | n.a. | 17.4
010793 | 010793 | DLP kanyarelem 195x65 mm-es csatornához | 11618 |  | PL7 - Kábelvezetési megoldások | 0271 | DLP szerelvényezheztő csatornák | 2 | db | 3245060107932 | 85389099 | 0.785 | 0.74575 | 10
010795 | 010795 | DLP kanyarelem 220x50 mm-es csatornához | 9275 |  | PL7 - Kábelvezetési megoldások | 0271 | DLP szerelvényezheztő csatornák | 2 | db | 3245060107956 | 39259020 | 1.5 | n.a. | 17.4
010796 | 010796 | DLP kanyarelem 220x65 mm-es csatornához | 12682 |  | PL7 - Kábelvezetési megoldások | 0271 | DLP szerelvényezheztő csatornák | 2 | db | 3245060107963 | 85389099 | 0.9345 | 0.88778 | 10
010798 | 010798 | DLP kanyarelem 170x50 mm-es csatornához | 4728 |  | PL7 - Kábelvezetési megoldások | 0271 | DLP szerelvényezheztő csatornák | 2 | db | 3245060107987 | 39259020 | 0.951 | n.a. | 13
010800 | 010800 | DLP takaróelem 40 mm széles fedélhez | 548 |  | PL7 - Kábelvezetési megoldások | 0271 | DLP szerelvényezheztő csatornák | 10 | db | 3245060108007 | 39259020 | 0.01458 | 0.0114 | 0.24 | X
010801 | 010801 | DLP takaróelem 65 mm széles fedélhez | 495 |  | PL7 - Kábelvezetési megoldások | 0271 | DLP szerelvényezheztő csatornák | 10 | db | 3245060108014 | 39259020 | 0.01763 | 0.0135 | 0.33 | X
010802 | 010802 | DLP takaróelem 85 mm széles fedélhez | 538 |  | PL7 - Kábelvezetési megoldások | 0271 | DLP szerelvényezheztő csatornák | 10 | db | 3245060108021 | 39259020 | 0.01933 | 0.0157 | 0.33 | X
010804 | 010804 | DLP takaróelem 130 mm széles fedélhez | 1143 |  | PL7 - Kábelvezetési megoldások | 0271 | DLP szerelvényezheztő csatornák | 10 | db | 3245060108045 | 39259020 | 0.02806 | 0.024 | 0.42 | X
010806 | 010806 | DLP takaróelem 180 mm széles fedélhez | 1149 |  | PL7 - Kábelvezetési megoldások | 0271 | DLP szerelvényezheztő csatornák | 10 | db | 3245060108069 | 39259020 | 0.03501 | 0.0307 | 0.41
010900 | 010900 | DLP Tempra keret, 130-as fedélhez | 8626 |  | PL7 - Kábelvezetési megoldások | 0271 | DLP szerelvényezheztő csatornák | 5 | db | 3245060109004 | 39259020 | 0.4142 | 0.3542 | 4 | X
010905 | 010905 | DLP Lexic 10 modulos keret, 130-as fedélhez | 7374 |  | PL7 - Kábelvezetési megoldások | 0271 | DLP szerelvényezheztő csatornák | 5 | db | 3245060109059 | 39259020 | 0.4964 | 0.4364 | 5.8
010910 | 010910 | DLP Program Mosaic 1 modulos keret, 40-es fedélhez | 2259 |  | PL7 - Kábelvezetési megoldások | 0271 | DLP szerelvényezheztő csatornák | 5 | db | 3245060109103 | 39259020 | 0.04304 | 0.0364 | 0.48
010913 | 010913 | DLP Ø60 szerelvénykeret, 85-ös fedélhez | 1164 |  | PL7 - Kábelvezetési megoldások | 0271 | DLP szerelvényezheztő csatornák | 10 | db | 3245060109134 | 39259020 | 0.09068 | 0.0782 | 1.08 | X
010914 | 010914 | DLP Ø60 szerelvénykeret, 130-as fedélhez | 1967 |  | PL7 - Kábelvezetési megoldások | 0271 | DLP szerelvényezheztő csatornák | 5 | db | 3245060109141 | 39259020 | 0.14532 | 0.1256 | 1.52 | X
010917 | 010917 | DLP Ø60 szerelvény szigetelődoboz | 740 |  | PL7 - Kábelvezetési megoldások | 0271 | DLP szerelvényezheztő csatornák | 10 | db | 3245060109172 | 39259020 | 0.06 | 0.05 | 0.76 | X
010923 | 010923 | DLP Ø60 szerelvénykeret kettős, 85-ös fedélhez | 2072 |  | PL7 - Kábelvezetési megoldások | 0271 | DLP szerelvényezheztő csatornák | 5 | db | 3245060109233 | 39259020 | 0.12276 | 0.1096 | 1.32 | X
010924 | 010924 | DLP Ø60 szerelvénykeret kettős, 130-as fedélhez | 3498 |  | PL7 - Kábelvezetési megoldások | 0271 | DLP szerelvényezheztő csatornák | 5 | db | 3245060109240 | 39259020 | 0.2204 | 0.1898 | 3.45 | X
010925 | 010925 | DLP Lexic 2 modulos keret, 65-ös fedélhez | 4172 |  | PL7 - Kábelvezetési megoldások | 0271 | DLP szerelvényezheztő csatornák | 5 | db | 3245060109257 | 39259020 | 0.239 | 0.179 | 2.6
010927 | 010927 | DLP Program Mosaic 2 modulos szigetelődoboz | 675 |  | PL7 - Kábelvezetési megoldások | 0271 | DLP szerelvényezheztő csatornák | 10 | db | 3245060109271 | 39259020 | 0.03283 | 0.0286 | 0.41 | X
010932 | 010932 | DLP Program Mosaic 3 modulos keret, 85-es fedélhez | 0 | Megszűnt termék | PL7 - Kábelvezetési megoldások | 0271 | DLP szerelvényezheztő csatornák | 5 | db | 3245060109325 | 39259020 | 0.10652 | 0.094 | 1.38
010933 | 010933 | DLP Ø60 szerelvénykeret hármas, 85-ös fedélhez | 3257 |  | PL7 - Kábelvezetési megoldások | 0271 | DLP szerelvényezheztő csatornák | 5 | db | 3245060109332 | 39259020 | 0.16376 | 0.1372 | 1.72 | X
010934 | 010934 | DLP Ø60 szerelvénykeret hármas, 130-as fedélhez | 4168 |  | PL7 - Kábelvezetési megoldások | 0271 | DLP szerelvényezheztő csatornák | 5 | db | 3245060109349 | 39259020 | 0.2791 | 0.247 | 3.45 | X
010935 | 010935 | DLP Lexic 3 modulos keret, 85-ös fedélhez | 4666 |  | PL7 - Kábelvezetési megoldások | 0271 | DLP szerelvényezheztő csatornák | 5 | db | 3245060109356 | 39259020 | 0.3014 | 0.2414 | 2.8
010943 | 010943 | DLP Ø60 szerelvénykeret négyes, 85-ös fedélhez | 4454 |  | PL7 - Kábelvezetési megoldások | 0271 | DLP szerelvényezheztő csatornák | 5 | db | 3245060109431 | 39259020 | 0.1976 | 0.1728 | 2.16 | X
010944 | 010944 | DLP Ø60 szerelvénykeret négyes, 130-as fedélhez | 5806 |  | PL7 - Kábelvezetési megoldások | 0271 | DLP szerelvényezheztő csatornák | 5 | db | 3245060109448 | 39259020 | 0.3334 | 0.2734 | 2.8 | X
010952 | 010952 | DLP Program Mosaic 2 modulos keret, 65-ös fedélhez | 610 |  | PL7 - Kábelvezetési megoldások | 0271 | DLP szerelvényezheztő csatornák | 20 | db | 3245060109523 | 39259020 | 0.052 | 0.052 | 0.7 | X
010953 | 010953 | DLP Program Mosaic 3 modulos keret, 65-ös fedélhez | 1047 |  | PL7 - Kábelvezetési megoldások | 0271 | DLP szerelvényezheztő csatornák | 1 | db | 3245060109530 | 39259020 | 0.057 | 0.045 | 0.69 | X
010954 | 010954 | DLP Program Mosaic 4 modulos keret, 65-ös fedélhez | 955 |  | PL7 - Kábelvezetési megoldások | 0271 | DLP szerelvényezheztő csatornák | 20 | db | 3245060109547 | 39259020 | 0.06 | 0.06 | 0.7 | X
010956 | 010956 | DLP Program Mosaic 6 modulos keret, 65-ös fedélhez | 1462 |  | PL7 - Kábelvezetési megoldások | 0271 | DLP szerelvényezheztő csatornák | 10 | db | 3245060109561 | 39259020 | 0.093 | 0.093 | 1.4 | X
010958 | 010958 | DLP Program Mosaic 8 modulos keret, 65-ös fedélhez | 1711 |  | PL7 - Kábelvezetési megoldások | 0271 | DLP szerelvényezheztő csatornák | 10 | db | 3245060109585 | 39259020 | 0.102 | 0.102 | 1.4 | X
010962 | 010962 | DLP Program Mosaic 6 modulos keret, 85-ös fedélhez | 0 | Megszűnt termék | PL7 - Kábelvezetési megoldások | 0271 | DLP szerelvényezheztő csatornák | 10 | db | 3245060109622 | 39259020 | 0.1367 | 0.1067 | 1.3
010965 | 010965 | DLP Lexic 6 modulos keret, 130-as fedélhez | 5826 |  | PL7 - Kábelvezetési megoldások | 0271 | DLP szerelvényezheztő csatornák | 5 | db | 3245060109653 | 39259020 | 0.3914 | 0.3314 | 4
010985 | 010985 | DLP Lexic 8 modulos keret, 130-as fedélhez | 6535 |  | PL7 - Kábelvezetési megoldások | 0271 | DLP szerelvényezheztő csatornák | 5 | db | 3245060109851 | 39259020 | 0.4442 | 0.3842 | 5.8
010992 | 010992 | DLP Program Mosaic 2 modulos keret, 85-ös fedélhez | 737 |  | PL7 - Kábelvezetési megoldások | 0271 | DLP szerelvényezheztő csatornák | 20 | db | 3245060109929 | 39259020 | 0.079 | 0.079 | 1 | X
010993 | 010993 | DLP Program Mosaic 3 modulos keret, 85-ös fedélhez | 1246 |  | PL7 - Kábelvezetési megoldások | 0271 | DLP szerelvényezheztő csatornák | 1 | db | 3245060109936 | 39259020 | 0.0826 | 0.061 | 1
010994 | 010994 | DLP Program Mosaic 4 modulos keret, 85-ös fedélhez | 1005 |  | PL7 - Kábelvezetési megoldások | 0271 | DLP szerelvényezheztő csatornák | 20 | db | 3245060109943 | 39259020 | 0.1009 | 0.1009 | 1 | X
010996 | 010996 | DLP Program Mosaic 6 modulos keret, 85-ös fedélhez | 1701 |  | PL7 - Kábelvezetési megoldások | 0271 | DLP szerelvényezheztő csatornák | 10 | db | 3245060109967 | 39259020 | 0.1262 | 0.1262 | 1.4 | X
010998 | 010998 | DLP Program Mosaic 8 modulos keret, 85-ös fedélhez | 1858 |  | PL7 - Kábelvezetési megoldások | 0271 | DLP szerelvényezheztő csatornák | 10 | db | 3245060109981 | 39259020 | 0.1414 | 0.1414 | 1.4 | X
011100 | 011100 | DLP alu csatorna 50x105 mm | 18750 |  | PL7 - Kábelvezetési megoldások | 0287 | DLP aluminium csatorna | 8 | m | 3245060111007 | 85381000 | 1.2 | 1.1625 | 3.88 | X
011101 | 011101 | DLP alu csatorna 65x105 mm | 21124 |  | PL7 - Kábelvezetési megoldások | 0287 | DLP aluminium csatorna | 8 | m | 3245060111014 | 85381000 | 1.35 | 1.3125 | 4.5 | X
011102 | 011102 | DLP alu csatorna 50x150 mm | 26172 |  | PL7 - Kábelvezetési megoldások | 0287 | DLP aluminium csatorna | 4 | m | 3245060111021 | 85381000 | 1.7 | 1.625 | 7.75 | X
011103 | 011103 | DLP alu csatorna 150x65 mm | 26377 |  | PL7 - Kábelvezetési megoldások | 0287 | DLP aluminium csatorna | 4 | m | 3245060111038 | 85381000 | 1.8 | 1.725 | 9 | X
011104 | 011104 | DLP alu csatorna 50x195 mm | 29336 |  | PL7 - Kábelvezetési megoldások | 0287 | DLP aluminium csatorna | 4 | m | 3245060111045 | 85381000 | 2.3 | 2.07 | 7.75
011105 | 011105 | DLP alu csatorna 65x195 mm | 29871 |  | PL7 - Kábelvezetési megoldások | 0287 | DLP aluminium csatorna | 4 | m | 3245060111052 | 85381000 | 2.45 | 2.375 | 9
011106 | 011106 | DLP alu válaszfal 50 mm fedéltartóval | 6531 |  | PL7 - Kábelvezetési megoldások | 0287 | DLP aluminium csatorna | 12 | m | 3245060111069 | 85381000 | 0.35833 | 0.3225 | 1
011107 | 011107 | DLP alu válaszfal 65 mm fedéltartóval | 4828 |  | PL7 - Kábelvezetési megoldások | 0287 | DLP aluminium csatorna | 12 | m | 3245060111076 | 85381000 | 0.4 | 0.375 | 1.25
011108 | 011108 | DLP alu válaszfal 50 mm fedéltartó nélkül | 3912 |  | PL7 - Kábelvezetési megoldások | 0287 | DLP aluminium csatorna | 24 | m | 3245060111083 | 85381000 | 0.22083 | 0.20833 | 0.5
011109 | 011109 | DLP alu válaszfal 65 mm fedéltartó nélkül | 4234 |  | PL7 - Kábelvezetési megoldások | 0287 | DLP aluminium csatorna | 24 | m | 3245060111090 | 85381000 | 0.25833 | 0.24583 | 0.63
011110 | 011110 | DLP alu fedél 65 mm | 6135 |  | PL7 - Kábelvezetési megoldások | 0287 | DLP aluminium csatorna | 16 | m | 3245060111106 | 85381000 | 0.35625 | 0.3375 | 0.75 | X
011111 | 011111 | DLP alu fedél 85 mm | 8317 |  | PL7 - Kábelvezetési megoldások | 0287 | DLP aluminium csatorna | 16 | m | 3245060111113 | 85381000 | 0.45 | 0.43125 | 0.94 | X
011112 | 011112 | DLP alu fedél 130 mm | 7875 |  | PL7 - Kábelvezetési megoldások | 0287 | DLP aluminium csatorna | 8 | m | 3245060111120 | 85381000 | 0.675 | 0.6075 | 1.5 | X
011113 | 011113 | DLP alu fedél 180 mm | 9368 |  | PL7 - Kábelvezetési megoldások | 0287 | DLP aluminium csatorna | 8 | m | 3245060111137 | 85389099 | 1.05 | 0.9975 | 1.875
011114 | 011114 | DLP alu csatorna 60x105 | 19083 |  | PL7 - Kábelvezetési megoldások | 0287 | DLP aluminium csatorna | 8 | m | 3245060111144 | 39259020 | 1.25 | 1.2125 | 5.5 | X
011115 | 011115 | DLP alu végzáró 60x105 | 3704 |  | PL7 - Kábelvezetési megoldások | 0287 | DLP aluminium csatorna | 3 | db | 3245060111151 | 39259020 | 0.04742 | 0.0412 | 0.54
011158 | 011158 | DLP alu végzáró 50x105 | 3863 |  | PL7 - Kábelvezetési megoldások | 0287 | DLP aluminium csatorna | 20 | db | 3245060111588 | 85381000 | 0.04338 | 0.03715 | 0.54
011159 | 011159 | DLP alu végzáró 65x105 | 5811 |  | PL7 - Kábelvezetési megoldások | 0287 | DLP aluminium csatorna | 10 | db | 3245060111595 | 85381000 | 0.06242 | 0.0521 | 0.76
011160 | 011160 | DLP alu végzáró 50x150 | 6493 |  | PL7 - Kábelvezetési megoldások | 0287 | DLP aluminium csatorna | 10 | db | 3245060111601 | 85381000 | 0.07224 | 0.0603 | 0.84
011161 | 011161 | DLP alu végzáró 50x195 | 7516 |  | PL7 - Kábelvezetési megoldások | 0287 | DLP aluminium csatorna | 10 | db | 3245060111618 | 85381000 | 0.07539 | 0.0689 | 0.69
011162 | 011162 | DLP alu takaróelem 65 mm fedélhez | 1644 |  | PL7 - Kábelvezetési megoldások | 0287 | DLP aluminium csatorna | 10 | db | 3245060111625 | 85381000 | 0.01702 | 0.0133 | 0.33
011163 | 011163 | DLP alu takaróelemf 85 mm fedélhez | 1741 |  | PL7 - Kábelvezetési megoldások | 0287 | DLP aluminium csatorna | 10 | db | 3245060111632 | 85381000 | 0.01848 | 0.0148 | 0.33
011166 | 011166 | DLP alu takaróelem csatornához | 1288 |  | PL7 - Kábelvezetési megoldások | 0287 | DLP aluminium csatorna | 20 | db | 3245060111663 | 85381000 | 0.0054 | 0.00465 | 0.04
011167 | 011167 | DLP alu keret egyes Ø60 szerelvény 85 mm fedélhez | 3550 |  | PL7 - Kábelvezetési megoldások | 0287 | DLP aluminium csatorna | 10 | db | 3245060111670 | 85381000 | 0.09162 | 0.079 | 1.08
011168 | 011168 | DLP alu keret kettes Ø60 szerelvény 85 mm fedélhez | 4764 |  | PL7 - Kábelvezetési megoldások | 0287 | DLP aluminium csatorna | 5 | db | 3245060111687 | 85381000 | 0.12204 | 0.1068 | 1.32
011169 | 011169 | DLP alu keret hármas Ø60 szerelvény 85 mm fedélhez | 6292 |  | PL7 - Kábelvezetési megoldások | 0287 | DLP aluminium csatorna | 5 | db | 3245060111694 | 85381000 | 0.16032 | 0.1392 | 1.72
011170 | 011170 | DLP alu keret négyes Ø60 szerelvény 85 mm fedélhez | 9624 |  | PL7 - Kábelvezetési megoldások | 0287 | DLP aluminium csatorna | 5 | db | 3245060111700 | 85381000 | 0.19128 | 0.1664 | 2.16
011171 | 011171 | DLP alu egyes keret Ø60 szerelvény 130 mm fedélhez | 3810 |  | PL7 - Kábelvezetési megoldások | 0287 | DLP aluminium csatorna | 5 | db | 3245060111717 | 85381000 | 0.14112 | 0.1248 | 1.48 | X
011189 | 011189 | DLP alu végzáró 65x150 | 6319 |  | PL7 - Kábelvezetési megoldások | 0287 | DLP aluminium csatorna | 10 | db | 3245060111892 | 85381000 | 0.08136 | 0.0698 | 0.84 | X
011190 | 011190 | DLP alu végzáró 65x195 | 7750 |  | PL7 - Kábelvezetési megoldások | 0287 | DLP aluminium csatorna | 5 | db | 3245060111908 | 85381000 | 0.09984 | 0.0872 | 1.38
011191 | 011191 | DLP alu takaróelem csatornához 60x105 | 1128 |  | PL7 - Kábelvezetési megoldások | 0287 | DLP aluminium csatorna | 20 | db | 3245060111915 | 85381000 | 0.00741 | 0.00615 | 0.08
011192 | 011192 | DLP tömítés kat. 0 111 66 használható | 1191 |  | PL7 - Kábelvezetési megoldások | 0287 | DLP aluminium csatorna | 20 | db | 3245060111922 | 3925908000 | 0.14 | n.a. | 1.386
011202 | 011202 | DLP alu keret Program Mosaic 2 modulos, 65 mm fedélhez | 3554 |  | PL7 - Kábelvezetési megoldások | 0287 | DLP aluminium csatorna | 20 | db | 3245060112028 | 85381000 | 0.05735 | 0.04235 | 0.7
011203 | 011203 | DLP alu keret Program Mosaic 3 modulos, 65 mm fedélhez | 4129 |  | PL7 - Kábelvezetési megoldások | 0287 | DLP aluminium csatorna | 20 | db | 3245060112035 | 85389099 | 1.123 | n.a. | 13.521
011204 | 011204 | DLP alu keret Program Mosaic 4 modulos, 65 mm fedélhez | 4487 |  | PL7 - Kábelvezetési megoldások | 0287 | DLP aluminium csatorna | 20 | db | 3245060112042 | 85381000 | 0.0664 | 0.06308 | 0.7
011206 | 011206 | DLP alu keret Program Mosaic 6 modulos, 65 mm fedélhez | 5913 |  | PL7 - Kábelvezetési megoldások | 0287 | DLP aluminium csatorna | 10 | db | 3245060112066 | 85381000 | 0.0939 | 0.08921 | 1.4
011208 | 011208 | DLP alu keret Program Mosaic 8 modulos, 65 mm fedélhez | 6556 |  | PL7 - Kábelvezetési megoldások | 0287 | DLP aluminium csatorna | 10 | db | 3245060112080 | 85381000 | 0.1043 | 0.0743 | 1.4
011212 | 011212 | DLP alu keret Program Mosaic 2 modulos, 85 mm fedélhez | 4400 |  | PL7 - Kábelvezetési megoldások | 0287 | DLP aluminium csatorna | 20 | db | 3245060112127 | 85381000 | 0.08005 | 0.06505 | 1
011213 | 011213 | DLP alu keret Program Mosaic 3 modulos, 65 mm fedélhez | 4051 |  | PL7 - Kábelvezetési megoldások | 0287 | DLP aluminium csatorna | 20 | db | 3245060112134 | 85389099 | 1.71 | n.a. | 19.2
011214 | 011214 | DLP alu keret Program Mosaic 4 modulos, 85 mm fedélhez | 5107 |  | PL7 - Kábelvezetési megoldások | 0287 | DLP aluminium csatorna | 20 | db | 3245060112141 | 85381000 | 0.10045 | 0.08545 | 1
011216 | 011216 | DLP alu keret Program Mosaic 6 modulos, 85 mm fedélhez | 6617 |  | PL7 - Kábelvezetési megoldások | 0287 | DLP aluminium csatorna | 10 | db | 3245060112165 | 85381000 | 0.1251 | 0.0951 | 1.4
011218 | 011218 | DLP alu keret Program Mosaic 8 modulos, 85 mm fedélhez | 7669 |  | PL7 - Kábelvezetési megoldások | 0287 | DLP aluminium csatorna | 10 | db | 3245060112189 | 85381000 | 0.1421 | 0.135 | 1.4
011220 | 011220 | DLP alu belkönyök 60x105 | 33546 |  | PL7 - Kábelvezetési megoldások | 0287 | DLP aluminium csatorna | 1 | db | 3245060112202 | 85381000 | 0.343 | 0.32585 | 8
011221 | 011221 | DLP alu belkönyök 50x105 | 35569 |  | PL7 - Kábelvezetési megoldások | 0287 | DLP aluminium csatorna | 1 | db | 3245060112219 | 85381000 | 0.378 | 0.3591 | 8
011222 | 011222 | DLP alu belkönyök 65x105 | 37465 |  | PL7 - Kábelvezetési megoldások | 0287 | DLP aluminium csatorna | 1 | db | 3245060112226 | 85381000 | 0.382 | 0.332 | 8
011227 | 011227 | DLP alu belkönyök 50x150 2 rekesz | 42399 |  | PL7 - Kábelvezetési megoldások | 0287 | DLP aluminium csatorna | 1 | db | 3245060112271 | 85381000 | 0.472 | 0.4484 | 8
011228 | 011228 | DLP alu belkönyök 65x150 2 rekesz | 43119 |  | PL7 - Kábelvezetési megoldások | 0287 | DLP aluminium csatorna | 1 | db | 3245060112288 | 85381000 | 0.497 | 0.47215 | 8
011229 | 011229 | DLP alu belkönyök 50x195 2 rekesz | 36464 |  | PL7 - Kábelvezetési megoldások | 0287 | DLP aluminium csatorna | 1 | db | 3245060112295 | 85381000 | 0.502 | 0.4769 | 8
011230 | 011230 | DLP alu belkönyök 65x195 2 rekesz | 43308 |  | PL7 - Kábelvezetési megoldások | 0287 | DLP aluminium csatorna | 1 | db | 3245060112301 | 85381000 | 0.52 | 0.47 | 8
011231 | 011231 | DLP alu külkönyök 60x105 | 32484 |  | PL7 - Kábelvezetési megoldások | 0287 | DLP aluminium csatorna | 1 | db | 3245060112318 | 85381000 | 0.336 | 0.3192 | 8
011232 | 011232 | DLP alu külkönyök 50x105 | 37229 |  | PL7 - Kábelvezetési megoldások | 0287 | DLP aluminium csatorna | 1 | db | 3245060112325 | 85381000 | 0.353 | 0.33535 | 8
011238 | 011238 | DLP alu külkönyök 50x150 2 rekesz | 32530 |  | PL7 - Kábelvezetési megoldások | 0287 | DLP aluminium csatorna | 1 | db | 3245060112387 | 85381000 | 0.442 | 0.4199 | 8
011239 | 011239 | DLP alu külkönyök 65x150 2 rekesz | 35495 |  | PL7 - Kábelvezetési megoldások | 0287 | DLP aluminium csatorna | 1 | db | 3245060112394 | 85381000 | 0.44 | 0.418 | 8
011240 | 011240 | DLP alu külkönyök 50x195 2 rekesz | 39517 |  | PL7 - Kábelvezetési megoldások | 0287 | DLP aluminium csatorna | 1 | db | 3245060112400 | 85381000 | 0.5 | 0.475 | 8
011242 | 011242 | DLP alu kanyarelem 60x105 | 18763 |  | PL7 - Kábelvezetési megoldások | 0287 | DLP aluminium csatorna | 10 | db | 3245060112424 | 85381000 | 0.2275 | 0.1975 | 2.1
011243 | 011243 | DLP alu kanyarelem 50x105 | 20204 |  | PL7 - Kábelvezetési megoldások | 0287 | DLP aluminium csatorna | 10 | db | 3245060112431 | 85381000 | 0.2229 | 0.1929 | 2.1
011244 | 011244 | DLP alu kanyarelem 65x105 | 20363 |  | PL7 - Kábelvezetési megoldások | 0287 | DLP aluminium csatorna | 10 | db | 3245060112448 | 85381000 | 0.2556 | 0.2256 | 3.3
011245 | 011245 | DLP alu kanyarelem 50x150 | 17739 |  | PL7 - Kábelvezetési megoldások | 0287 | DLP aluminium csatorna | 5 | db | 3245060112455 | 85381000 | 0.3958 | 0.3358 | 3.8
011246 | 011246 | DLP alu kanyarelem 65x150 | 19235 |  | PL7 - Kábelvezetési megoldások | 0287 | DLP aluminium csatorna | 2 | db | 3245060112462 | 85381000 | 0.5105 | 0.3605 | 6.5
011247 | 011247 | DLP alu kanyarelem 50x195 | 19454 |  | PL7 - Kábelvezetési megoldások | 0287 | DLP aluminium csatorna | 2 | db | 3245060112479 | 85381000 | 0.689 | 0.539 | 9
011248 | 011248 | DLP alu kanyarelem 65x195 | 21733 |  | PL7 - Kábelvezetési megoldások | 0287 | DLP aluminium csatorna | 2 | db | 3245060112486 | 85381000 | 0.7875 | 0.6375 | 10
011250 | 011250 | DLP alu T-elem 60x105 | 18409 |  | PL7 - Kábelvezetési megoldások | 0287 | DLP aluminium csatorna | 5 | db | 3245060112509 | 85381000 | 0.09456 | 0.0658 | 1.72
011251 | 011251 | DLP alu T-elem 50x150/195 85 mm fedélhez | 9095 |  | PL7 - Kábelvezetési megoldások | 0287 | DLP aluminium csatorna | 5 | db | 3245060112516 | 85381000 | 0.08284 | 0.0588 | 1.72
011252 | 011252 | DLP alu T-elem 50x150/195 65 mm fedélhez | 9333 |  | PL7 - Kábelvezetési megoldások | 0287 | DLP aluminium csatorna | 5 | db | 3245060112523 | 85381000 | 0.08392 | 0.0574 | 1.72
011253 | 011253 | DLP alu T-elem 65x150/195 65 mm fedélhez | 9630 |  | PL7 - Kábelvezetési megoldások | 0287 | DLP aluminium csatorna | 5 | db | 3245060112530 | 85381000 | 0.092 | 0.0692 | 1.72
011254 | 011254 | DLP alu T-elem 65x150/195 85 mm fedélhez | 10593 |  | PL7 - Kábelvezetési megoldások | 0287 | DLP aluminium csatorna | 5 | db | 3245060112547 | 85381000 | 0.1734 | 0.16473 | 2.6
012001 | 012001 | Lexic hengeres olvadóbiztosító 1A aM 8,5 x31,5 ütőszeg nélkül | 511 |  | PL5 - Segédanyagok és ipari alkalmazások | 0650 | Lexic ipari olvadóbiztosítók | 10 | db | 3245060120016 | 85361010 | 0.0045 | 0.0043 | 0.0036
012002 | 012002 | Lexic hengeres olvadóbiztosító 2A aM 8,5 x31,5 ütőszeg nélkül | 511 |  | PL5 - Segédanyagok és ipari alkalmazások | 0650 | Lexic ipari olvadóbiztosítók | 10 | db | 3245060120023 | 85361010 | 0.0045 | 0.0044 | 0.0036
012004 | 012004 | Lexic hengeres olvadóbiztosító 4A aM 8,5 x31,5 ütőszeg nélkül | 511 |  | PL5 - Segédanyagok és ipari alkalmazások | 0650 | Lexic ipari olvadóbiztosítók | 10 | db | 3245060120047 | 85361010 | 0.0045 | 0.0043 | 0.0036
012006 | 012006 | Lexic hengeres olvadóbiztosító 6A aM 8,5 x31,5 ütőszeg nélkül | 511 |  | PL5 - Segédanyagok és ipari alkalmazások | 0650 | Lexic ipari olvadóbiztosítók | 10 | db | 3245060120061 | 85361010 | 0.0044 | 0.0043 | 0.0036
012008 | 012008 | Lexic hengeres olvadóbiztosító 8A aM 8,5 x31,5 ütőszeg nélkül | 511 |  | PL5 - Segédanyagok és ipari alkalmazások | 0650 | Lexic ipari olvadóbiztosítók | 10 | db | 3245060120085 | 85361010 | 0.0045 | 0.0043 | 0.0036
012010 | 012010 | Lexic hengeres olvadóbiztosító 10A aM 8,5 x31,5 ütőszeg nélkül | 526 |  | PL5 - Segédanyagok és ipari alkalmazások | 0650 | Lexic ipari olvadóbiztosítók | 10 | db | 3245060120108 | 85361010 | 0.0048 | 0.0042 | 0.0036
012301 | 012301 | Lexic hengeres olvadóbiztosító 1A gG 8,5 x31,5 kiolvadás jelző nélkül | 502 |  | PL1 - Energiaelosztási megoldások | 0170 | Lexic háztartási olvadóbiztosítók | 10 | db | 3245060123017 | 85361010 | 0.0045 | 0.0043 | 0.0036
012302 | 012302 | Lexic hengeres olvadóbiztosító 2A gG 8,5 x31,5 kiolvadás jelző nélkül | 485 |  | PL1 - Energiaelosztási megoldások | 0170 | Lexic háztartási olvadóbiztosítók | 10 | db | 3245060123024 | 85361010 | 0.0045 | 0.0044 | 0.0036
012304 | 012304 | Lexic hengeres olvadóbiztosító 4A gG 8,5 x31,5 kiolvadás jelző nélkül | 525 |  | PL1 - Energiaelosztási megoldások | 0170 | Lexic háztartási olvadóbiztosítók | 10 | db | 3245060123048 | 85361010 | 0.0045 | 0.0043 | 0.0036
012306 | 012306 | Lexic hengeres olvadóbiztosító 6A gG 8,5 x31,5 kiolvadás jelző nélkül | 502 |  | PL1 - Energiaelosztási megoldások | 0170 | Lexic háztartási olvadóbiztosítók | 10 | db | 3245060123062 | 85361010 | 0.0045 | 0.0044 | 0.0036
012308 | 012308 | Lexic hengeres olvadóbiztosító 8A gG 8,5 x31,5 kiolvadás jelző nélkül | 562 |  | PL1 - Energiaelosztási megoldások | 0170 | Lexic háztartási olvadóbiztosítók | 10 | db | 3245060123086 | 85361010 | 0.0045 | 0.0042 | 0.0036
012310 | 012310 | Lexic hengeres olvadóbiztosító 10A gG 8,5 x31,5 kiolvadás jelző nélkül | 516 |  | PL1 - Energiaelosztási megoldások | 0170 | Lexic háztartási olvadóbiztosítók | 10 | db | 3245060123109 | 85361010 | 0.0044 | 0.0043 | 0.0036
012312 | 012312 | Lexic hengeres olvadóbiztosító 12A gG 8,5 x31,5 kiolvadás jelző nélkül | 528 |  | PL1 - Energiaelosztási megoldások | 0170 | Lexic háztartási olvadóbiztosítók | 10 | db | 3245060123123 | 85361050 | 0.0045 | 0.0043 | 0.0036
012316 | 012316 | Lexic hengeres olvadóbiztosító 16A gG 8,5 x31,5 kiolvadás jelző nélkül | 485 |  | PL1 - Energiaelosztási megoldások | 0170 | Lexic háztartási olvadóbiztosítók | 10 | db | 3245060123161 | 85361050 | 0.0045 | 0.0045 | 0.0036
013001 | 013001 | Lexic hengeres olvadóbiztosító 1A aM 10 x38 ütőszeg nélkül | 671 |  | PL5 - Segédanyagok és ipari alkalmazások | 0650 | Lexic ipari olvadóbiztosítók | 10 | db | 3245060130015 | 85361010 | 0.00805 | 0.0078 | 0.01
013002 | 013002 | Lexic hengeres olvadóbiztosító 2A aM 10 x38 ütőszeg nélkül | 536 |  | PL5 - Segédanyagok és ipari alkalmazások | 0650 | Lexic ipari olvadóbiztosítók | 10 | db | 3245060130022 | 85361010 | 0.00814 | 0.0079 | 0.01
013004 | 013004 | Lexic hengeres olvadóbiztosító 4A aM 10 x38 ütőszeg nélkül | 530 |  | PL5 - Segédanyagok és ipari alkalmazások | 0650 | Lexic ipari olvadóbiztosítók | 10 | db | 3245060130046 | 85361010 | 0.00822 | 0.0081 | 0.01
013006 | 013006 | Lexic hengeres olvadóbiztosító 6A aM 10 x38 ütőszeg nélkül | 530 |  | PL5 - Segédanyagok és ipari alkalmazások | 0650 | Lexic ipari olvadóbiztosítók | 10 | db | 3245060130060 | 85361010 | 0.00817 | 0.0079 | 0.01
013008 | 013008 | Lexic hengeres olvadóbiztosító 8A aM 10 x38 ütőszeg nélkül | 554 |  | PL5 - Segédanyagok és ipari alkalmazások | 0650 | Lexic ipari olvadóbiztosítók | 10 | db | 3245060130084 | 85361010 | 0.00811 | 0.0079 | 0.01
013010 | 013010 | Lexic hengeres olvadóbiztosító 10A aM 10 x38 ütőszeg nélkül | 536 |  | PL5 - Segédanyagok és ipari alkalmazások | 0650 | Lexic ipari olvadóbiztosítók | 10 | db | 3245060130107 | 85361010 | 0.00818 | 0.008 | 0.01
013012 | 013012 | Lexic hengeres olvadóbiztosító 12A aM 10 x38 ütőszeg nélkül | 554 |  | PL5 - Segédanyagok és ipari alkalmazások | 0650 | Lexic ipari olvadóbiztosítók | 10 | db | 3245060130121 | 85361050 | 0.00817 | 0.008 | 0.01
013016 | 013016 | Lexic hengeres olvadóbiztosító 16A aM 10 x38 ütőszeg nélkül | 468 |  | PL5 - Segédanyagok és ipari alkalmazások | 0650 | Lexic ipari olvadóbiztosítók | 10 | db | 3245060130169 | 85361050 | 0.00821 | 0.008 | 0.01 | X
013020 | 013020 | Lexic hengeres olvadóbiztosító 20A aM 10 x38 ütőszeg nélkül | 468 |  | PL5 - Segédanyagok és ipari alkalmazások | 0650 | Lexic ipari olvadóbiztosítók | 10 | db | 3245060130206 | 85361050 | 0.00801 | 0.0078 | 0.01
013025 | 013025 | Lexic hengeres olvadóbiztosító 25A aM 10 x38 ütőszeg nélkül | 738 |  | PL5 - Segédanyagok és ipari alkalmazások | 0650 | Lexic ipari olvadóbiztosítók | 10 | db | 3245060130251 | 85361050 | 0.00819 | 0.008 | 0.01
013092 | 013092 | Lexic hengeres olvadóbiztosító 0,25A aM 10 x38 ütőszeg nélkül | 964 |  | PL5 - Segédanyagok és ipari alkalmazások | 0650 | Lexic ipari olvadóbiztosítók | 10 | db | 3245060130923 | 85361010 | 0.00799 | 0.0078 | 0.01
013095 | 013095 | Lexic hengeres olvadóbiztosító 0,5A aM 10 x38 ütőszeg nélkül | 784 |  | PL5 - Segédanyagok és ipari alkalmazások | 0650 | Lexic ipari olvadóbiztosítók | 10 | db | 3245060130954 | 85361010 | 0.00792 | 0.0077 | 0.01
013301 | 013301 | Lexic hengeres olvadóbiztosító 1A gG 10 x38 kiolvadás jelző nélkül | 702 |  | PL5 - Segédanyagok és ipari alkalmazások | 0650 | Lexic ipari olvadóbiztosítók | 10 | db | 3245060133016 | 85361010 | 0.00806 | 0.00787 | 0.01 | X
013302 | 013302 | Lexic hengeres olvadóbiztosító 2A gG 10 x38 kiolvadás jelző nélkül | 702 |  | PL5 - Segédanyagok és ipari alkalmazások | 0650 | Lexic ipari olvadóbiztosítók | 10 | db | 3245060133023 | 85361010 | 0.00816 | 0.0081 | 0.01
013304 | 013304 | Lexic hengeres olvadóbiztosító 4A gG 10 x38 kiolvadás jelző nélkül | 535 |  | PL5 - Segédanyagok és ipari alkalmazások | 0650 | Lexic ipari olvadóbiztosítók | 10 | db | 3245060133047 | 85361010 | 0.00825 | 0.0081 | 0.01
013306 | 013306 | Lexic hengeres olvadóbiztosító 6A gG 10 x38 kiolvadás jelző nélkül | 526 |  | PL5 - Segédanyagok és ipari alkalmazások | 0650 | Lexic ipari olvadóbiztosítók | 10 | db | 3245060133061 | 85361010 | 0.00813 | 0.008 | 0.01 | X
013308 | 013308 | Lexic hengeres olvadóbiztosító 8A gG 10 x38 kiolvadás jelző nélkül | 535 |  | PL5 - Segédanyagok és ipari alkalmazások | 0650 | Lexic ipari olvadóbiztosítók | 10 | db | 3245060133085 | 85361010 | 0.00806 | 0.008 | 0.01
013310 | 013310 | Lexic hengeres olvadóbiztosító 10A gG 10 x38 kiolvadás jelző nélkül | 526 |  | PL5 - Segédanyagok és ipari alkalmazások | 0650 | Lexic ipari olvadóbiztosítók | 10 | db | 3245060133108 | 85361010 | 0.00808 | 0.0079 | 0.01 | X
013312 | 013312 | Lexic hengeres olvadóbiztosító 12A gG 10 x38 kiolvadás jelző nélkül | 565 |  | PL5 - Segédanyagok és ipari alkalmazások | 0650 | Lexic ipari olvadóbiztosítók | 10 | db | 3245060133122 | 85361050 | 0.00803 | 0.0078 | 0.01
013316 | 013316 | Lexic hengeres olvadóbiztosító 16A gG 10 x38 kiolvadás jelző nélkül | 554 |  | PL5 - Segédanyagok és ipari alkalmazások | 0650 | Lexic ipari olvadóbiztosítók | 10 | db | 3245060133160 | 85361050 | 0.00808 | 0.0078 | 0.01
013320 | 013320 | Lexic hengeres olvadóbiztosító 20A gG 10 x38 kiolvadás jelző nélkül | 554 |  | PL5 - Segédanyagok és ipari alkalmazások | 0650 | Lexic ipari olvadóbiztosítók | 10 | db | 3245060133207 | 85361050 | 0.00814 | 0.008 | 0.01
013325 | 013325 | Lexic hengeres olvadóbiztosító 25A gG 10 x38 kiolvadás jelző nélkül | 563 |  | PL1 - Energiaelosztási megoldások | 0170 | Lexic háztartási olvadóbiztosítók | 10 | db | 3245060133252 | 85361050 | 0.00815 | 0.0079 | 0.01
013394 | 013394 | Lexic hengeres olvadóbiztosító 0,5A gG 10 x38 kiolvadás jelző nélkül | 1107 |  | PL5 - Segédanyagok és ipari alkalmazások | 0650 | Lexic ipari olvadóbiztosítók | 10 | db | 3245060133948 | 85361010 | 0.00796 | 0.0077 | 0.01
013402 | 013402 | Lexic hengeres olvadóbiztosító 2A gG 10 x38 kiolvadás jelzővel | 1082 |  | PL5 - Segédanyagok és ipari alkalmazások | 0650 | Lexic ipari olvadóbiztosítók | 10 | db | 3245060134020 | 85361010 | 0.00793 | 0.0077 | 0.01
013404 | 013404 | Lexic hengeres olvadóbiztosító 4A gG 10 x38 kiolvadás jelzővel | 1104 |  | PL5 - Segédanyagok és ipari alkalmazások | 0650 | Lexic ipari olvadóbiztosítók | 10 | db | 3245060134044 | 85361010 | 0.00791 | 0.0077 | 0.01
013406 | 013406 | Lexic hengeres olvadóbiztosító 6A gG 10 x38 kiolvadás jelzővel | 1104 |  | PL5 - Segédanyagok és ipari alkalmazások | 0650 | Lexic ipari olvadóbiztosítók | 10 | db | 3245060134068 | 85361010 | 0.00795 | 0.0077 | 0.01
013408 | 013408 | Lexic hengeres olvadóbiztosító 8A gG 10 x38 kiolvadás jelzővel | 1082 |  | PL5 - Segédanyagok és ipari alkalmazások | 0650 | Lexic ipari olvadóbiztosítók | 10 | db | 3245060134082 | 85361010 | 0.00796 | 0.0078 | 0.01
013410 | 013410 | Lexic hengeres olvadóbiztosító 10A gG 10 x38 kiolvadás jelzővel | 1104 |  | PL5 - Segédanyagok és ipari alkalmazások | 0650 | Lexic ipari olvadóbiztosítók | 10 | db | 3245060134105 | 85361010 | 0.00809 | 0.008 | 0.01
013412 | 013412 | Lexic hengeres olvadóbiztosító 12A gG 10 x38 kiolvadás jelzővel | 1128 |  | PL5 - Segédanyagok és ipari alkalmazások | 0650 | Lexic ipari olvadóbiztosítók | 10 | db | 3245060134129 | 85361050 | 0.00814 | 0.008 | 0.01
013416 | 013416 | Lexic hengeres olvadóbiztosító 16A gG 10 x38 kiolvadás jelzővel | 1151 |  | PL5 - Segédanyagok és ipari alkalmazások | 0650 | Lexic ipari olvadóbiztosítók | 10 | db | 3245060134167 | 85361050 | 0.00801 | 0.0078 | 0.01
013420 | 013420 | Lexic hengeres olvadóbiztosító 20A gG 10 x38 kiolvadás jelzővel | 1151 |  | PL5 - Segédanyagok és ipari alkalmazások | 0650 | Lexic ipari olvadóbiztosítók | 10 | db | 3245060134204 | 85361050 | 0.00804 | 0.0078 | 0.01
013425 | 013425 | Lexic hengeres olvadóbiztosító 25A gG 10 x38 kiolvadás jelzővel | 1110 |  | PL1 - Energiaelosztási megoldások | 0170 | Lexic háztartási olvadóbiztosítók | 10 | db | 3245060134259 | 85361050 | 0.00811 | 0.008 | 0.01
014002 | 014002 | Lexic hengeres olvadóbiztosító 2A aM 14 x51 ütőszeg nélkül | 1086 |  | PL5 - Segédanyagok és ipari alkalmazások | 0650 | Lexic ipari olvadóbiztosítók | 10 | db | 3245060140021 | 85361010 | 0.01898 | 0.0186 | 0.02
014004 | 014004 | Lexic hengeres olvadóbiztosító 4A aM 14 x51 ütőszeg nélkül | 1086 |  | PL5 - Segédanyagok és ipari alkalmazások | 0650 | Lexic ipari olvadóbiztosítók | 10 | db | 3245060140045 | 85361010 | 0.01929 | 0.0188 | 0.02
014006 | 014006 | Lexic hengeres olvadóbiztosító 6A aM 14 x51 ütőszeg nélkül | 1107 |  | PL5 - Segédanyagok és ipari alkalmazások | 0650 | Lexic ipari olvadóbiztosítók | 10 | db | 3245060140069 | 85361010 | 0.01913 | 0.0187 | 0.02
014008 | 014008 | Lexic hengeres olvadóbiztosító 8A aM 14 x51 ütőszeg nélkül | 1086 |  | PL5 - Segédanyagok és ipari alkalmazások | 0650 | Lexic ipari olvadóbiztosítók | 10 | db | 3245060140083 | 85361010 | 0.01882 | 0.0184 | 0.02
014010 | 014010 | Lexic hengeres olvadóbiztosító 10A aM 14 x51 ütőszeg nélkül | 1107 |  | PL5 - Segédanyagok és ipari alkalmazások | 0650 | Lexic ipari olvadóbiztosítók | 10 | db | 3245060140106 | 85361010 | 0.02536 | 0.0187 | 0.02
014012 | 014012 | Lexic hengeres olvadóbiztosító 12A aM 14 x51 ütőszeg nélkül | 1086 |  | PL5 - Segédanyagok és ipari alkalmazások | 0650 | Lexic ipari olvadóbiztosítók | 10 | db | 3245060140120 | 85361050 | 0.01891 | 0.0183 | 0.02
014016 | 014016 | Lexic hengeres olvadóbiztosító 16A aM 14 x51 ütőszeg nélkül | 1107 |  | PL5 - Segédanyagok és ipari alkalmazások | 0650 | Lexic ipari olvadóbiztosítók | 10 | db | 3245060140168 | 85361050 | 0.01899 | 0.0185 | 0.02
014020 | 014020 | Lexic hengeres olvadóbiztosító 20A aM 14 x51 ütőszeg nélkül | 1159 |  | PL5 - Segédanyagok és ipari alkalmazások | 0650 | Lexic ipari olvadóbiztosítók | 10 | db | 3245060140205 | 85361050 | 0.01878 | 0.0183 | 0.02
014025 | 014025 | Lexic hengeres olvadóbiztosító 25A aM 14 x51 ütőszeg nélkül | 1159 |  | PL5 - Segédanyagok és ipari alkalmazások | 0650 | Lexic ipari olvadóbiztosítók | 10 | db | 3245060140250 | 85361050 | 0.01867 | 0.0183 | 0.02
014032 | 014032 | Lexic hengeres olvadóbiztosító 32A aM 14 x51 ütőszeg nélkül | 1159 |  | PL5 - Segédanyagok és ipari alkalmazások | 0650 | Lexic ipari olvadóbiztosítók | 10 | db | 3245060140328 | 85361050 | 0.01989 | 0.0193 | 0.02
014040 | 014040 | Lexic hengeres olvadóbiztosító 40A aM 14 x51 ütőszeg nélkül | 1159 |  | PL5 - Segédanyagok és ipari alkalmazások | 0650 | Lexic ipari olvadóbiztosítók | 10 | db | 3245060140403 | 85361050 | 0.0199 | 0.0193 | 0.02
014050 | 014050 | Lexic hengeres olvadóbiztosító 50A aM 14 x51 ütőszeg nélkül | 1459 |  | PL5 - Segédanyagok és ipari alkalmazások | 0650 | Lexic ipari olvadóbiztosítók | 10 | db | 3245060140502 | 85361050 | 0.02013 | 0.0197 | 0.02
014302 | 014302 | Lexic hengeres olvadóbiztosító 2A gG 14 x51 ütőszeg nélkül | 1115 |  | PL5 - Segédanyagok és ipari alkalmazások | 0650 | Lexic ipari olvadóbiztosítók | 10 | db | 3245060143022 | 85361010 | 0.01873 | 0.0182 | 0.02
014304 | 014304 | Lexic hengeres olvadóbiztosító 4A gG 14 x51 ütőszeg nélkül | 1115 |  | PL5 - Segédanyagok és ipari alkalmazások | 0650 | Lexic ipari olvadóbiztosítók | 10 | db | 3245060143046 | 85361010 | 0.01913 | 0.0187 | 0.02
014306 | 014306 | Lexic hengeres olvadóbiztosító 6A gG 14 x51 ütőszeg nélkül | 1139 |  | PL5 - Segédanyagok és ipari alkalmazások | 0650 | Lexic ipari olvadóbiztosítók | 10 | db | 3245060143060 | 85361010 | 0.01876 | 0.0182 | 0.02
014310 | 014310 | Lexic hengeres olvadóbiztosító 10A gG 14 x51 ütőszeg nélkül | 1150 |  | PL5 - Segédanyagok és ipari alkalmazások | 0650 | Lexic ipari olvadóbiztosítók | 10 | db | 3245060143107 | 85361010 | 0.01876 | 0.0182 | 0.02
014316 | 014316 | Lexic hengeres olvadóbiztosító 16A gG 14 x51 ütőszeg nélkül | 1150 |  | PL5 - Segédanyagok és ipari alkalmazások | 0650 | Lexic ipari olvadóbiztosítók | 10 | db | 3245060143169 | 85361050 | 0.01862 | 0.0183 | 0.02
014320 | 014320 | Lexic hengeres olvadóbiztosító 20A gG 14 x51 ütőszeg nélkül | 1125 |  | PL5 - Segédanyagok és ipari alkalmazások | 0650 | Lexic ipari olvadóbiztosítók | 10 | db | 3245060143206 | 85361050 | 0.01874 | 0.0182 | 0.02
014325 | 014325 | Lexic hengeres olvadóbiztosító 25A gG 14 x51 ütőszeg nélkül | 1175 |  | PL5 - Segédanyagok és ipari alkalmazások | 0650 | Lexic ipari olvadóbiztosítók | 10 | db | 3245060143251 | 85361050 | 0.01849 | 0.0177 | 0.02
014332 | 014332 | Lexic hengeres olvadóbiztosító 32A gG 14 x51 ütőszeg nélkül | 1236 |  | PL5 - Segédanyagok és ipari alkalmazások | 0650 | Lexic ipari olvadóbiztosítók | 10 | db | 3245060143329 | 85361050 | 0.0189 | 0.0184 | 0.02
014340 | 014340 | Lexic hengeres olvadóbiztosító 40A gG 14 x51 ütőszeg nélkül | 1236 |  | PL5 - Segédanyagok és ipari alkalmazások | 0650 | Lexic ipari olvadóbiztosítók | 10 | db | 3245060143404 | 85361050 | 0.01873 | 0.0183 | 0.02
014350 | 014350 | Lexic hengeres olvadóbiztosító 50A gG 14 x51 ütőszeg nélkül | 1292 |  | PL5 - Segédanyagok és ipari alkalmazások | 0650 | Lexic ipari olvadóbiztosítók | 10 | db | 3245060143503 | 85361050 | 0.02 | 0.0195 | 0.02 | X
014506 | 014506 | Lexic hengeres olvadóbiztosító 6A gG 14x51 kiolvadás jelzővel | 1199 |  | PL5 - Segédanyagok és ipari alkalmazások | 0650 | Lexic ipari olvadóbiztosítók | 10 | db | 3245060145064 | 85361010 | 0.0217 | 0.0212 | 0.022
014600 | 014600 | Lexic A mérő analóg ÁV csatlakoztatású 5A AC kerek kivágású | 28887 |  | PL1 - Energiaelosztási megoldások | 0151 | Mérőkészülékek | 1 | db | 3245060146009 | 90303399 | 0.20692 | 0.188 | 1
014601 | 014601 | Lexic A mérő analóg ÁV csatlakoztatású 5A AC négyzetes kivágású | 27837 |  | PL1 - Energiaelosztási megoldások | 0151 | Mérőkészülékek | 1 | db | 3245060146016 | 90303900 | 0.20042 | 0.182 | 1
014610 | 014610 | Lexic A mérőskála 0-50A | 3086 |  | PL1 - Energiaelosztási megoldások | 0151 | Mérőkészülékek | 1 | db | 3245060146108 | 48109990 | 0.02748 | 0.023 | 0.29
014613 | 014613 | Lexic A mérőskála 0-100A | 3086 |  | PL1 - Energiaelosztási megoldások | 0151 | Mérőkészülékek | 1 | db | 3245060146139 | 48109990 | 0.02786 | 0.022 | 0.29
014615 | 014615 | Lexic A mérőskála 0-200A | 3086 |  | PL1 - Energiaelosztási megoldások | 0151 | Mérőkészülékek | 1 | db | 3245060146153 | 48109990 | 0.02752 | 0.023 | 0.29
014616 | 014616 | Lexic A mérőskála 0-250A | 3086 |  | PL1 - Energiaelosztási megoldások | 0151 | Mérőkészülékek | 1 | db | 3245060146160 | 48109990 | 0.02748 | 0.022 | 0.29
014617 | 014617 | Lexic A mérőskála 0-300A | 3086 |  | PL1 - Energiaelosztási megoldások | 0151 | Mérőkészülékek | 1 | db | 3245060146177 | 48109990 | 0.02762 | 0.023 | 0.29
014618 | 014618 | Lexic A mérőskála 0-400A | 3178 |  | PL1 - Energiaelosztási megoldások | 0151 | Mérőkészülékek | 1 | db | 3245060146184 | 48109990 | 0.02748 | 0.023 | 0.29
014620 | 014620 | Lexic A mérőskála 0-600A | 3086 |  | PL1 - Energiaelosztási megoldások | 0151 | Mérőkészülékek | 1 | db | 3245060146207 | 48109990 | 0.0274 | 0.023 | 0.29
014621 | 014621 | Lexic A mérőskála 0-800A | 3226 |  | PL1 - Energiaelosztási megoldások | 0151 | Mérőkészülékek | 1 | db | 3245060146214 | 48109990 | 0.02748 | 0.022 | 0.29
014624 | 014624 | Lexic A mérőskála0-1500A | 3086 |  | PL1 - Energiaelosztási megoldások | 0151 | Mérőkészülékek | 1 | db | 3245060146245 | 48109990 | 0.02762 | 0.023 | 0.29
014625 | 014625 | Lexic A mérőskála0-2000A | 3086 |  | PL1 - Energiaelosztási megoldások | 0151 | Mérőkészülékek | 1 | db | 3245060146252 | 48109990 | 0.02745 | 0.023 | 0.29
014626 | 014626 | Lexic A mérőskála 0-2500A | 3086 |  | PL1 - Energiaelosztási megoldások | 0151 | Mérőkészülékek | 1 | db | 3245060146269 | 48109990 | 0.02764 | 0.023 | 0.29
014628 | 014628 | Lexic A mérőskála 0-4000A | 3086 |  | PL1 - Energiaelosztási megoldások | 0151 | Mérőkészülékek | 1 | db | 3245060146283 | 48109990 | 0.0276 | 0.023 | 0.29
014650 | 014650 | Lexic A mérő átkapcsoló 4 állású | 21606 |  | PL5 - Segédanyagok és ipari alkalmazások | 0807 | Lexic átkapcsolók | 1 | db | 3245060146504 | 90309085 | 0.16135 | 0.144 | 0.52
014652 | 014652 | Lexic V mérő átkapcsoló 4 állású | 17303 |  | PL5 - Segédanyagok és ipari alkalmazások | 0807 | Lexic átkapcsolók | 1 | db | 3245060146528 | 90309085 | 0.13925 | 0.122 | 0.7
014653 | 014653 | Lexic V mérő átkapcsoló 7 állású | 19679 |  | PL5 - Segédanyagok és ipari alkalmazások | 0807 | Lexic átkapcsolók | 1 | db | 3245060146535 | 90309085 | 0.16235 | 0.145 | 0.52
014660 | 014660 | Lexic V mérő analóg 0-500V AC kerek kivágású | 30200 |  | PL1 - Energiaelosztási megoldások | 0151 | Mérőkészülékek | 1 | db | 3245060146603 | 90309085 | 0.21533 | 0.198 | 1
014661 | 014661 | Lexic V mérő analóg 0-500V AC négyzetes kivágású | 27290 |  | PL1 - Energiaelosztási megoldások | 0151 | Mérőkészülékek | 1 | db | 3245060146610 | 90309085 | 0.21575 | 0.198 | 0.7
014666 | 014666 | Lexic A mérőskála 0-1250AA, V, W, VA, Hz, kWh | 3086 |  | PL1 - Energiaelosztási megoldások | 0151 | Mérőkészülékek | 1 | db | 3245060146665 | 48109990 | 0.02748 | 0.022 | 0.29
015016 | 015016 | Lexic hengeres olvadóbiztosító 16A aM 22 x58 ütőszeg nélkül | 2871 |  | PL5 - Segédanyagok és ipari alkalmazások | 0650 | Lexic ipari olvadóbiztosítók | 10 | db | 3245060150167 | 85361050 | 0.05209 | 0.0511 | 0.06
015020 | 015020 | Lexic hengeres olvadóbiztosító 20A aM 22 x58 ütőszeg nélkül | 2183 |  | PL5 - Segédanyagok és ipari alkalmazások | 0650 | Lexic ipari olvadóbiztosítók | 10 | db | 3245060150204 | 85361050 | 0.05168 | 0.0507 | 0.06
015025 | 015025 | Lexic hengeres olvadóbiztosító 25A aM 22 x58 ütőszeg nélkül | 2223 |  | PL5 - Segédanyagok és ipari alkalmazások | 0650 | Lexic ipari olvadóbiztosítók | 10 | db | 3245060150259 | 85361050 | 0.05218 | 0.0512 | 0.06
015032 | 015032 | Lexic hengeres olvadóbiztosító 32A aM 22 x58 ütőszeg nélkül | 2223 |  | PL5 - Segédanyagok és ipari alkalmazások | 0650 | Lexic ipari olvadóbiztosítók | 10 | db | 3245060150327 | 85361050 | 0.05024 | 0.049 | 0.06
015040 | 015040 | Lexic hengeres olvadóbiztosító 40A aM 22 x58 ütőszeg nélkül | 2223 |  | PL5 - Segédanyagok és ipari alkalmazások | 0650 | Lexic ipari olvadóbiztosítók | 10 | db | 3245060150402 | 85361050 | 0.05251 | 0.0515 | 0.06
015050 | 015050 | Lexic hengeres olvadóbiztosító 50A aM 22 x58 ütőszeg nélkül | 2223 |  | PL5 - Segédanyagok és ipari alkalmazások | 0650 | Lexic ipari olvadóbiztosítók | 10 | db | 3245060150501 | 85361050 | 0.05227 | 0.0512 | 0.06
015063 | 015063 | Lexic hengeres olvadóbiztosító 63A aM 22 x58 ütőszeg nélkül | 2223 |  | PL5 - Segédanyagok és ipari alkalmazások | 0650 | Lexic ipari olvadóbiztosítók | 10 | db | 3245060150631 | 85361050 | 0.0505 | 0.0493 | 0.06
015080 | 015080 | Lexic hengeres olvadóbiztosító 80A aM 22 x58 ütőszeg nélkül | 2223 |  | PL5 - Segédanyagok és ipari alkalmazások | 0650 | Lexic ipari olvadóbiztosítók | 10 | db | 3245060150808 | 85361090 | 0.05008 | 0.049 | 0.06
015096 | 015096 | Lexic hengeres olvadóbiztosító 100A aM 22 x58 ütőszeg nélkül | 2871 |  | PL5 - Segédanyagok és ipari alkalmazások | 0650 | Lexic ipari olvadóbiztosítók | 10 | db | 3245060150969 | 85361090 | 0.05292 | 0.0518 | 0.06
015097 | 015097 | Lexic hengeres olvadóbiztosító 125A aM 22 x58 ütőszeg nélkül | 2391 |  | PL5 - Segédanyagok és ipari alkalmazások | 0650 | Lexic ipari olvadóbiztosítók | 10 | db | 3245060150976 | 85361090 | 0.053 | 0.05138 | 0.06
015310 | 015310 | Lexic hengeres olvadóbiztosító 10A gG 22 x58 ütőszeg nélkül | 2219 |  | PL5 - Segédanyagok és ipari alkalmazások | 0650 | Lexic ipari olvadóbiztosítók | 10 | db | 3245060153106 | 85361010 | 0.05186 | 0.0507 | 0.06
015316 | 015316 | Lexic hengeres olvadóbiztosító 16A gG 22 x58 ütőszeg nélkül | 2159 |  | PL5 - Segédanyagok és ipari alkalmazások | 0650 | Lexic ipari olvadóbiztosítók | 10 | db | 3245060153168 | 85361050 | 0.05165 | 0.0506 | 0.06
015320 | 015320 | Lexic hengeres olvadóbiztosító 20A gG 22 x58 ütőszeg nélkül | 2780 |  | PL5 - Segédanyagok és ipari alkalmazások | 0650 | Lexic ipari olvadóbiztosítók | 10 | db | 3245060153205 | 85361050 | 0.05185 | 0.0509 | 0.06
015325 | 015325 | Lexic hengeres olvadóbiztosító 25A gG 22 x58 ütőszeg nélkül | 2114 |  | PL5 - Segédanyagok és ipari alkalmazások | 0650 | Lexic ipari olvadóbiztosítók | 10 | db | 3245060153250 | 85361050 | 0.0513 | 0.0502 | 0.06
015332 | 015332 | Lexic hengeres olvadóbiztosító 32A gG 22 x58 ütőszeg nélkül | 2114 |  | PL5 - Segédanyagok és ipari alkalmazások | 0650 | Lexic ipari olvadóbiztosítók | 10 | db | 3245060153328 | 85361050 | 0.05093 | 0.0497 | 0.06
015340 | 015340 | Lexic hengeres olvadóbiztosító 40A gG 22 x58 ütőszeg nélkül | 2114 |  | PL5 - Segédanyagok és ipari alkalmazások | 0650 | Lexic ipari olvadóbiztosítók | 10 | db | 3245060153403 | 85361050 | 0.05128 | 0.0503 | 0.06
015350 | 015350 | Lexic hengeres olvadóbiztosító 50A gG 22 x58 ütőszeg nélkül | 2114 |  | PL5 - Segédanyagok és ipari alkalmazások | 0650 | Lexic ipari olvadóbiztosítók | 10 | db | 3245060153502 | 85361050 | 0.05206 | 0.051 | 0.06
015363 | 015363 | Lexic hengeres olvadóbiztosító 63A gG 22 x58 ütőszeg nélkül | 2114 |  | PL5 - Segédanyagok és ipari alkalmazások | 0650 | Lexic ipari olvadóbiztosítók | 10 | db | 3245060153632 | 85361050 | 0.05242 | 0.0514 | 0.06
015380 | 015380 | Lexic hengeres olvadóbiztosító 80A gG 22 x58 ütőszeg nélkül | 2245 |  | PL5 - Segédanyagok és ipari alkalmazások | 0650 | Lexic ipari olvadóbiztosítók | 10 | db | 3245060153809 | 85361090 | 0.05239 | 0.0513 | 0.06
015396 | 015396 | Lexic hengeres olvadóbiztosító 100A gG 22 x58 ütőszeg nélkül | 2245 |  | PL5 - Segédanyagok és ipari alkalmazások | 0650 | Lexic ipari olvadóbiztosítók | 10 | db | 3245060153960 | 85361090 | 0.05074 | 0.0495 | 0.06 | X
015397 | 015397 | Lexic hengeres olvadóbiztosító 125A gG 22 x58 ütőszeg nélkül | 2476 |  | PL5 - Segédanyagok és ipari alkalmazások | 0650 | Lexic ipari olvadóbiztosítók | 10 | db | 3245060153977 | 85361090 | 0.0524 | 0.0514 | 0.06
016025 | 016025 | Legrand késes 00 aM 40A betét | 2904 |  | PL1 - Energiaelosztási megoldások | 0670 | Késes olvadóbiztosítók és aljzatok | 3 | db | 3245060160258 | 8536105090 | 0.398
016030 | 016030 | Legrand késes 00 aM 50A betét | 2904 |  | PL1 - Energiaelosztási megoldások | 0670 | Késes olvadóbiztosítók és aljzatok | 3 | db | 3245060160302 | 8536105090 | 0.598
016035 | 016035 | Legrand késes 00 aM 63A betét | 2904 |  | PL1 - Energiaelosztási megoldások | 0670 | Késes olvadóbiztosítók és aljzatok | 3 | db | 3245060160357 | 8536105090 | 0.49
016040 | 016040 | Legrand késes 00 aM 80A betét | 2904 |  | PL1 - Energiaelosztási megoldások | 0670 | Késes olvadóbiztosítók és aljzatok | 3 | db | 3245060160401 | 8536109090 | 0.601
016045 | 016045 | Legrand késes 00 aM 100A betét | 2904 |  | PL1 - Energiaelosztási megoldások | 0670 | Késes olvadóbiztosítók és aljzatok | 3 | db | 3245060160456 | 8536109090 | 0.602
016050 | 016050 | Legrand késes 00 aM 125A betét | 2904 |  | PL1 - Energiaelosztási megoldások | 0670 | Késes olvadóbiztosítók és aljzatok | 3 | db | 3245060160500 | 8536109090 | 0.6
016304 | 016304 | Legrand rövidzárkés 00 | 2141 |  | PL1 - Energiaelosztási megoldások | 0670 | Késes olvadóbiztosítók és aljzatok | 10 | db | 3245060163044 | 85389099 | 0.06255 | 0.0607 | 0.08
016312 | 016312 | Legrand késes 00 gG 16A betét | 2904 |  | PL1 - Energiaelosztási megoldások | 0670 | Késes olvadóbiztosítók és aljzatok | 10 | db | 3245060163129 | 8536105090 | 1.637
016318 | 016318 | Legrand késes 00 gG 25A betét | 2904 |  | PL1 - Energiaelosztási megoldások | 0670 | Késes olvadóbiztosítók és aljzatok | 10 | db | 3245060163181 | 85361050 | 0.17611 | 0.1601 | 0.24
016320 | 016320 | Legrand késes 00 gG 32A betét | 2896 |  | PL1 - Energiaelosztási megoldások | 0670 | Késes olvadóbiztosítók és aljzatok | 10 | db | 3245060163204 | 85363030 | 0.16736 | 0.1641 | 0.26
016322 | 016322 | Legrand késes 00 gG 35A betét | 2904 |  | PL1 - Energiaelosztási megoldások | 0670 | Késes olvadóbiztosítók és aljzatok | 10 | db | 3245060163228 | 85363030 | 0.16388 | 0.1603 | 0.26
016325 | 016325 | Legrand késes 00 gG 40A betét | 2844 |  | PL1 - Energiaelosztási megoldások | 0670 | Késes olvadóbiztosítók és aljzatok | 10 | db | 3245060163259 | 85361050 | 0.176 | 0.16 | 0.24
016330 | 016330 | Legrand késes 00 gG 50A betét | 2844 |  | PL1 - Energiaelosztási megoldások | 0670 | Késes olvadóbiztosítók és aljzatok | 10 | db | 3245060163303 | 85363030 | 0.16436 | 0.1609 | 0.26
016335 | 016335 | Legrand késes betét 00 gG 63A | 2904 |  | PL1 - Energiaelosztási megoldások | 0670 | Késes olvadóbiztosítók és aljzatok | 10 | db | 3245060163358 | 85363030 | 0.1672 | 0.1638 | 0.26
016340 | 016340 | Legrand késes 00 gG 80A betét | 2904 |  | PL1 - Energiaelosztási megoldások | 0670 | Késes olvadóbiztosítók és aljzatok | 10 | db | 3245060163402 | 85361090 | 0.18051 | 0.1641 | 0.24
016345 | 016345 | Legrand késes 00 gG 100A betét | 2904 |  | PL1 - Energiaelosztási megoldások | 0670 | Késes olvadóbiztosítók és aljzatok | 10 | db | 3245060163457 | 85363030 | 0.16468 | 0.161 | 0.26
016350 | 016350 | Legrand késes 00 gG 125A betét | 2896 |  | PL1 - Energiaelosztási megoldások | 0670 | Késes olvadóbiztosítók és aljzatok | 10 | db | 3245060163501 | 85363030 | 0.1649 | 0.1615 | 0.26
016355 | 016355 | Legrand késes 00 gG 160A betét | 2904 |  | PL1 - Energiaelosztási megoldások | 0670 | Késes olvadóbiztosítók és aljzatok | 10 | db | 3245060163556 | 85363090 | 0.16772 | 0.1644 | 0.26
016535 | 016535 | Legrand késes aljzat 0 AM 63A | 3047 |  | PL1 - Energiaelosztási megoldások | 0670 | Késes olvadóbiztosítók és aljzatok | 3 | db | 3245060165352 | 85361050 | 0.2918 | 0.25867 | 0.69
016540 | 016540 | Legrand késes aljzat 0 AM 80A | 3017 |  | PL1 - Energiaelosztási megoldások | 0670 | Késes olvadóbiztosítók és aljzatok | 3 | db | 3245060165406 | 85361090 | 0.2928 | 0.25967 | 0.69
016545 | 016545 | Legrand késes aljzat 0 AM 100A | 3064 |  | PL1 - Energiaelosztási megoldások | 0670 | Késes olvadóbiztosítók és aljzatok | 3 | db | 3245060165451 | 85361090 | 0.29246 | 0.25933 | 0.69
016550 | 016550 | Legrand késes aljzat 0 AM 125A | 2941 |  | PL1 - Energiaelosztási megoldások | 0670 | Késes olvadóbiztosítók és aljzatok | 3 | db | 3245060165505 | 85361090 | 0.2938 | 0.26067 | 0.69
016555 | 016555 | Legrand késes aljzat 0 AM 160A | 4040 |  | PL1 - Energiaelosztási megoldások | 0670 | Késes olvadóbiztosítók és aljzatok | 3 | db | 3245060165550 | 85361090 | 0.2928 | 0.25967 | 0.69
016635 | 016635 | Legrand késes betét 0 aM 63A tüskés | 5851 |  | PL1 - Energiaelosztási megoldások | 0670 | Késes olvadóbiztosítók és aljzatok | 3 | db | 3245060166359 | 85363090 | 0.2776 | 0.792 | 1.774
016640 | 016640 | Legrand késes betét 0 aM 80A tüskés | 5805 |  | PL1 - Energiaelosztási megoldások | 0670 | Késes olvadóbiztosítók és aljzatok | 3 | db | 3245060166403 | 85363090 | 0.2758 | 0.798 | 1.774
016645 | 016645 | Legrand késes betét 0 aM 100A tüskés | 5805 |  | PL1 - Energiaelosztási megoldások | 0670 | Késes olvadóbiztosítók és aljzatok | 3 | db | 3245060166458 | 85363090 | 0.2771 | 0.79 | 1.774
016650 | 016650 | Legrand késes betét 0 aM 125A tüskés | 6122 |  | PL1 - Energiaelosztási megoldások | 0670 | Késes olvadóbiztosítók és aljzatok | 3 | db | 3245060166502 | 85363090 | 0.2777 | 0.792 | 1.774
016655 | 016655 | Legrand késes betét 0 aM 160A tüskés | 6122 |  | PL1 - Energiaelosztási megoldások | 0670 | Késes olvadóbiztosítók és aljzatok | 3 | db | 3245060166557 | 85363090 | 0.2779 | 0.793 | 1.774
016804 | 016804 | Legrand rövidzárkés 0 | 5348 |  | PL1 - Energiaelosztási megoldások | 0670 | Késes olvadóbiztosítók és aljzatok | 1 | db | 3245060168044 | 85389099 | 0.11226 | 0.106 | 0.34
016835 | 016835 | Legrand késes 0 gG 63A betét | 3639 |  | PL1 - Energiaelosztási megoldások | 0670 | Késes olvadóbiztosítók és aljzatok | 3 | db | 3245060168353 | 85361050 | 0.29146 | 0.25833 | 0.69
016840 | 016840 | Legrand késes 0 gG 80A betét | 3636 |  | PL1 - Energiaelosztási megoldások | 0670 | Késes olvadóbiztosítók és aljzatok | 3 | db | 3245060168407 | 85361090 | 0.2928 | 0.25967 | 0.69
016845 | 016845 | Legrand késes 0 gG 100A betét | 3636 |  | PL1 - Energiaelosztási megoldások | 0670 | Késes olvadóbiztosítók és aljzatok | 3 | db | 3245060168452 | 85361090 | 0.29213 | 0.259 | 0.69
016855 | 016855 | Legrand késes 0 gG 160A betét | 4098 |  | PL1 - Energiaelosztási megoldások | 0670 | Késes olvadóbiztosítók és aljzatok | 1 | db | 3245060168551 | 8536109090 | 0.778
016860 | 016860 | Legrand késes 0 gG 200A betét | 3512 |  | PL1 - Energiaelosztási megoldások | 0670 | Késes olvadóbiztosítók és aljzatok | 3 | db | 3245060168605 | 85361090 | 0.2749 | 0.261 | 0.7
016935 | 016935 | Legrand késes 0 gG 63A betét - tüskés | 5851 |  | PL1 - Energiaelosztási megoldások | 0670 | Késes olvadóbiztosítók és aljzatok | 3 | db | 3245060169350 | 85361090 | 0.2783 | 0.2647 | 0.7
016940 | 016940 | Legrand késes 0 gG 80A betét - tüskés | 5735 |  | PL1 - Energiaelosztási megoldások | 0670 | Késes olvadóbiztosítók és aljzatok | 3 | db | 3245060169404 | 85361090 | 0.277 | 0.2633 | 0.7
016945 | 016945 | Legrand késes 0 gG 100A betét - tüskés | 5828 |  | PL1 - Energiaelosztási megoldások | 0670 | Késes olvadóbiztosítók és aljzatok | 3 | db | 3245060169459 | 85361090 | 0.2784 | 0.2643 | 0.7
016950 | 016950 | Legrand késes 0 gG 125A betét - tüskés | 6122 |  | PL1 - Energiaelosztási megoldások | 0670 | Késes olvadóbiztosítók és aljzatok | 3 | db | 3245060169503 | 85361090 | 0.2775 | 0.2637 | 0.7
016955 | 016955 | Legrand késes 0 gG 160A betét - tüskés | 6122 |  | PL1 - Energiaelosztási megoldások | 0670 | Késes olvadóbiztosítók és aljzatok | 3 | db | 3245060169558 | 85361090 | 0.2774 | 0.2637 | 0.7
017050 | 017050 | Legrand késes aljzat 1 aM 125A | 5353 |  | PL1 - Energiaelosztási megoldások | 0670 | Késes olvadóbiztosítók és aljzatok | 3 | db | 3245060170509 | 85361090 | 0.46933 | 0.42667 | 0.93
017055 | 017055 | Legrand késes aljzat 1 aM 160A | 5353 |  | PL1 - Energiaelosztási megoldások | 0670 | Késes olvadóbiztosítók és aljzatok | 3 | db | 3245060170554 | 85361090 | 0.46933 | 0.42667 | 0.93
017060 | 017060 | Legrand késes aljzat 1 aM 200A | 5353 |  | PL1 - Energiaelosztási megoldások | 0670 | Késes olvadóbiztosítók és aljzatok | 3 | db | 3245060170608 | 85361090 | 0.438 | 0.428 | 0.93333
017065 | 017065 | Legrand késes aljzat 1 aM 250A | 6124 |  | PL1 - Energiaelosztási megoldások | 0670 | Késes olvadóbiztosítók és aljzatok | 3 | db | 3245060170653 | 85361090 | 0.4447 | 0.429 | 0.96667
017150 | 017150 | Legrand késes 1 aM 125A betét tüskés | 6601 |  | PL1 - Energiaelosztási megoldások | 0670 | Késes olvadóbiztosítók és aljzatok | 3 | db | 3245060171506 | 85363090 | 0.444 | 1.287 | 2.35
017155 | 017155 | Legrand késes 1 aM 160A betét tüskés | 6601 |  | PL1 - Energiaelosztási megoldások | 0670 | Késes olvadóbiztosítók és aljzatok | 3 | db | 3245060171551 | 85363090 | 0.4466 | 1.293 | 2.35
017160 | 017160 | Legrand késes 1 aM 200A betét tüskés | 6601 |  | PL1 - Energiaelosztási megoldások | 0670 | Késes olvadóbiztosítók és aljzatok | 3 | db | 3245060171605 | 85363090 | 0.4476 | 1.291 | 2.35
017165 | 017165 | Legrand késes 1 aM 250A betét tüskés | 6644 |  | PL1 - Energiaelosztási megoldások | 0670 | Késes olvadóbiztosítók és aljzatok | 3 | db | 3245060171650 | 85363090 | 0.4488 | 1.299 | 2.35
017304 | 017304 | Legrand rövidzárkés 1 | 5768 |  | PL1 - Energiaelosztási megoldások | 0670 | Késes olvadóbiztosítók és aljzatok | 1 | db | 3245060173043 | 85389099 | 0.17534 | 0.164 | 0.82
017350 | 017350 | Legrand késes 1 gG 125A betét | 5579 |  | PL1 - Energiaelosztási megoldások | 0670 | Késes olvadóbiztosítók és aljzatok | 3 | db | 3245060173500 | 8536109090 | 1.252
017355 | 017355 | Legrand késes 1 gG 160A betét | 5579 |  | PL1 - Energiaelosztási megoldások | 0670 | Késes olvadóbiztosítók és aljzatok | 3 | db | 3245060173555 | 85363090 | 0.4415 | 0.4263 | 0.9667
017360 | 017360 | Legrand késes 1 gG 200A betét | 5579 |  | PL1 - Energiaelosztási megoldások | 0670 | Késes olvadóbiztosítók és aljzatok | 3 | db | 3245060173609 | 85363090 | 0.4452 | 0.435 | 0.9667
017365 | 017365 | Legrand késes 1 gG 250A betét | 5570 |  | PL1 - Energiaelosztási megoldások | 0670 | Késes olvadóbiztosítók és aljzatok | 3 | db | 3245060173654 | 85363090 | 0.4429 | 0.4277 | 0.9667
017450 | 017450 | Legrand késes 1 gG 125A betét - tüskés | 6657 |  | PL1 - Energiaelosztási megoldások | 0670 | Késes olvadóbiztosítók és aljzatok | 3 | db | 3245060174507 | 85361090 | 0.4436 | 0.4293 | 0.9667
017455 | 017455 | Legrand késes 1 gG 160A betét - tüskés | 6758 |  | PL1 - Energiaelosztási megoldások | 0670 | Késes olvadóbiztosítók és aljzatok | 3 | db | 3245060174552 | 85361090 | 0.4441 | 0.4283 | 0.9667
017460 | 017460 | Legrand késes 1 gG 200A betét - tüskés | 6657 |  | PL1 - Energiaelosztási megoldások | 0670 | Késes olvadóbiztosítók és aljzatok | 3 | db | 3245060174606 | 85361090 | 0.3987 | 0.3857 | 0.9333
017465 | 017465 | Legrand késes 1 gG 250A betét - tüskés | 6679 |  | PL1 - Energiaelosztási megoldások | 0670 | Késes olvadóbiztosítók és aljzatok | 3 | db | 3245060174651 | 85361090 | 0.4514 | 0.441 | 0.9667
017560 | 017560 | Legrand késes aljzat 2 AM 200A | 6417 |  | PL1 - Energiaelosztási megoldások | 0670 | Késes olvadóbiztosítók és aljzatok | 3 | db | 3245060175603 | 85361090 | 0.61527 | 0.55933 | 0.84
017565 | 017565 | Legrand késes aljzat 2 AM 250A | 6137 |  | PL1 - Energiaelosztási megoldások | 0670 | Késes olvadóbiztosítók és aljzatok | 3 | db | 3245060175658 | 85361090 | 0.61747 | 0.56133 | 0.84
017570 | 017570 | Legrand késes aljzat 2 AM 315A | 6137 |  | PL1 - Energiaelosztási megoldások | 0670 | Késes olvadóbiztosítók és aljzatok | 3 | db | 3245060175702 | 85361090 | 0.6215 | 0.565 | 0.84
017575 | 017575 | Legrand késes aljzat 2 AM 400A | 6962 |  | PL1 - Energiaelosztási megoldások | 0670 | Késes olvadóbiztosítók és aljzatok | 3 | db | 3245060175757 | 85361090 | 0.6061 | 0.551 | 0.84
017660 | 017660 | Legrand késes 2 aM 200A betét tüskés | 7365 |  | PL1 - Energiaelosztási megoldások | 0670 | Késes olvadóbiztosítók és aljzatok | 3 | db | 3245060176600 | 85363090 | 0.5773 | 1.694 | 2.35
017665 | 017665 | Legrand késes 2 aM 250A betét tüskés | 7285 |  | PL1 - Energiaelosztási megoldások | 0670 | Késes olvadóbiztosítók és aljzatok | 3 | db | 3245060176655 | 85363090 | 0.5743 | 1.685 | 2.35
017670 | 017670 | Legrand késes 2 aM 315A betét tüskés | 7638 |  | PL1 - Energiaelosztási megoldások | 0670 | Késes olvadóbiztosítók és aljzatok | 3 | db | 3245060176709 | 85363090 | 0.5721 | 1.688 | 2.35
017675 | 017675 | Legrand késes 2 aM 400A betét tüskés | 9577 |  | PL1 - Energiaelosztási megoldások | 0670 | Késes olvadóbiztosítók és aljzatok | 3 | db | 3245060176754 | 85363090 | 0.5723 | 1.678 | 2.35
017804 | 017804 | Legrand rövidzárkés 2 | 6538 |  | PL1 - Energiaelosztási megoldások | 0670 | Késes olvadóbiztosítók és aljzatok | 1 | db | 3245060178048 | 85389099 | 0.2612 | 0.239 | 0.95
017860 | 017860 | Legrand késes 2 gG 200A betét | 8374 |  | PL1 - Energiaelosztási megoldások | 0670 | Késes olvadóbiztosítók és aljzatok | 3 | db | 3245060178604 | 85363090 | 0.5668 | 0.5547 | 0.9333
017865 | 017865 | Legrand késes 2 gG 250A betét | 8374 |  | PL1 - Energiaelosztási megoldások | 0670 | Késes olvadóbiztosítók és aljzatok | 3 | db | 3245060178659 | 85363090 | 0.5759 | 0.5647 | 0.9333
017870 | 017870 | Legrand késes 2 gG 315A betét | 9191 |  | PL1 - Energiaelosztási megoldások | 0670 | Késes olvadóbiztosítók és aljzatok | 3 | db | 3245060178703 | 85363090 | 0.5757 | 0.564 | 0.9333
017875 | 017875 | Legrand késes 2 gG 400A betét | 10211 |  | PL1 - Energiaelosztási megoldások | 0670 | Késes olvadóbiztosítók és aljzatok | 3 | db | 3245060178758 | 85363090 | 0.5672 | 0.555 | 0.9333
017960 | 017960 | Legrand késes 2 gG 200A betét - tüskés | 9212 |  | PL1 - Energiaelosztási megoldások | 0670 | Késes olvadóbiztosítók és aljzatok | 3 | db | 3245060179601 | 85361090 | 0.5716 | 0.5593 | 0.9333
017965 | 017965 | Legrand késes 2 gG 250A betét - tüskés | 9212 |  | PL1 - Energiaelosztási megoldások | 0670 | Késes olvadóbiztosítók és aljzatok | 3 | db | 3245060179656 | 85361090 | 0.5787 | 0.5667 | 0.9333
017970 | 017970 | Legrand késes 2 gG 315A betét - tüskés | 10114 |  | PL1 - Energiaelosztási megoldások | 0670 | Késes olvadóbiztosítók és aljzatok | 3 | db | 3245060179700 | 85361090 | 0.6243 | 0.608 | 1.1333
017975 | 017975 | Legrand késes 2 gG 400A betét - tüskés | 11410 |  | PL1 - Energiaelosztási megoldások | 0670 | Késes olvadóbiztosítók és aljzatok | 3 | db | 3245060179755 | 85361090 | 0.6262 | 0.608 | 1.1333
018075 | 018075 | Legrand késes 3 aM 500A betét tüskés | 14325 |  | PL1 - Energiaelosztási megoldások | 0670 | Késes olvadóbiztosítók és aljzatok | 3 | db | 3245060180751 | 85363090 | 0.9277 | 2.726 | 3.548
018080 | 018080 | Legrand késes 3 aM 630A betét tüskés | 14561 |  | PL1 - Energiaelosztási megoldások | 0670 | Késes olvadóbiztosítók és aljzatok | 3 | db | 3245060180805 | 85363090 | 0.9285 | 2.73 | 3.548
018104 | 018104 | Legrand rövidzárkés 3 | 16165 |  | PL1 - Energiaelosztási megoldások | 0670 | Késes olvadóbiztosítók és aljzatok | 1 | db | 3245060181048 | 85389099 | 0.375 | 0.354 | 1
018175 | 018175 | Legrand késes 3 gG 500A betét - tüskés | 33493 |  | PL1 - Energiaelosztási megoldások | 0670 | Késes olvadóbiztosítók és aljzatok | 3 | db | 3245060181758 | 85361090 | 0.9412 | 0.9187 | 1.4
018180 | 018180 | Legrand késes 3 gG 630A betét - tüskés | 33493 |  | PL1 - Energiaelosztási megoldások | 0670 | Késes olvadóbiztosítók és aljzatok | 3 | db | 3245060181802 | 85361090 | 0.9144 | 0.887 | 1.4
018480 | 018480 | Legrand késes 4 aM 630A betét tüskés | 33693 |  | PL1 - Energiaelosztási megoldások | 0670 | Késes olvadóbiztosítók és aljzatok | 1 | db | 3245060184803 | 85363090 | 2.0812 | 1.976 | 3.6
018485 | 018485 | Legrand késes 4 aM 800A betét tüskés | 34580 |  | PL1 - Energiaelosztási megoldások | 0670 | Késes olvadóbiztosítók és aljzatok | 1 | db | 3245060184858 | 85363090 | 2.0725 | 2.007 | 3.6
018490 | 018490 | Legrand késes 4 aM 1000A betét tüskés | 35529 |  | PL1 - Energiaelosztási megoldások | 0670 | Késes olvadóbiztosítók és aljzatok | 1 | db | 3245060184902 | 85363090 | 2.0768 | 1.983 | 3.6
018504 | 018504 | Legrand rövidzárkés 4 | 37414 |  | PL1 - Energiaelosztási megoldások | 0670 | Késes olvadóbiztosítók és aljzatok | 1 | db | 3245060185046 | 85389099 | 0.7092 | 0.684 | 1
018580 | 018580 | Legrand késes 4 gG 630A betét tüskés | 34580 |  | PL1 - Energiaelosztási megoldások | 0670 | Késes olvadóbiztosítók és aljzatok | 1 | db | 3245060185800 | 85363090 | 2.039 | 1.958 | 3.6
018585 | 018585 | Legrand késes 4 gG 800A betét tüskés | 35022 |  | PL1 - Energiaelosztási megoldások | 0670 | Késes olvadóbiztosítók és aljzatok | 1 | db | 3245060185855 | 85363090 | 2.0217 | 1.94 | 3.6
018590 | 018590 | Legrand késes 4 gG 1000A betét tüskés | 32740 |  | PL1 - Energiaelosztási megoldások | 0670 | Késes olvadóbiztosítók és aljzatok | 1 | db | 3245060185909 | 85363090 | 2.0155 | 1.934 | 3.6
018595 | 018595 | Legrand késes 4 gG 1250A betét tüskés | 36352 |  | PL1 - Energiaelosztási megoldások | 0670 | Késes olvadóbiztosítók és aljzatok | 1 | db | 3245060185954 | 85363090 | 2.0732 | 2.02 | 3.6
019003 | 019003 | Minicsatorna 40 x 12,5 mm LED-es fedélhez | 726 | Készlet erejéig elérhető | PL7 - Kábelvezetési megoldások | 0269 | DLP LED csatornák és kiegészítők | 72 | m | 3245060190033 | 76169990 | 0.26389 | 0.25694 | 0.54167
019006 | 019006 | Padlószegély-csatorna 80 x 12,5 mm LED-es fedélhez | 2218 | Készlet erejéig elérhető | PL7 - Kábelvezetési megoldások | 0269 | DLP LED csatornák és kiegészítők | 30 | m | 3245060190064 | 39259020 | 0.54667 | 0.53667 | 1.2
019012 | 019012 | Állítható külső könyök; LED-es 40x12,5 mm minicsatornához | 0 | Megszűnt termék | PL7 - Kábelvezetési megoldások | 0269 | DLP LED csatornák és kiegészítők | 10 | db | 3245060190125 | 39259020 | 0.01289 | 0.01 | 0.19
019016 | 019016 | Állítható belső könyök LED-es 40x12,5 mm minicsatornához | 1056 | Készlet erejéig elérhető | PL7 - Kábelvezetési megoldások | 0269 | DLP LED csatornák és kiegészítők | 10 | db | 3245060190163 | 39259020 | 0.01518 | 0.0124 | 0.19
019020 | 019020 | Kanyarelem "A" LED-es minicsatornához | 354 | Készlet erejéig elérhető | PL7 - Kábelvezetési megoldások | 0269 | DLP LED csatornák és kiegészítők | 10 | db | 3245060190200 | 39269097 | 0.02273 | 0.0191 | 0.27
019024 | 019024 | Kanyarelem "B" LED-es minicsatornához | 350 | Készlet erejéig elérhető | PL7 - Kábelvezetési megoldások | 0269 | DLP LED csatornák és kiegészítők | 10 | db | 3245060190248 | 39259020 | 0.02107 | 0.0178 | 0.27
019036 | 019036 | Végzáró LED-es 40x12,5 mm minicsatornához | 411 | Készlet erejéig elérhető | PL7 - Kábelvezetési megoldások | 0269 | DLP LED csatornák és kiegészítők | 10 | db | 3245060190361 | 39269097 | 0.007784 | 0.0071 | 0.064
019040 | 019040 | Takaróelem LED-es 40x12,5 mm minicsatornához | 519 | Készlet erejéig elérhető | PL7 - Kábelvezetési megoldások | 0269 | DLP LED csatornák és kiegészítők | 10 | db | 3245060190408 | 39259020 | 0.00265 | 0.0023 | 0.016
019043 | 019043 | Állítható külső könyök LED-es 82x12,5 mm csatornahoz | 736 | Készlet erejéig elérhető | PL7 - Kábelvezetési megoldások | 0269 | DLP LED csatornák és kiegészítők | 5 | db | 3245060190439 | 39259020 | 0.02784 | 0.0236 | 0.368
019045 | 019045 | Állítható belső könyök LED-es 80x12,5 mm csatornához | 711 | Készlet erejéig elérhető | PL7 - Kábelvezetési megoldások | 0269 | DLP LED csatornák és kiegészítők | 5 | db | 3245060190453 | 39259020 | 0.026 | 0.0236 | 0.368
019047 | 019047 | T elem 30×12,5 és 40×12,5 mm-es minicsatornákhoz | 1704 | Készlet erejéig elérhető | PL7 - Kábelvezetési megoldások | 0269 | DLP LED csatornák és kiegészítők | 5 | db | 3245060190477 | 39259020 | 0.10212 | 0.0796 | 1.72
019049 | 019049 | Végzáró LED-es 82x12,5 mm csatornához | 473 | Készlet erejéig elérhető | PL7 - Kábelvezetési megoldások | 0269 | DLP LED csatornák és kiegészítők | 10 | db | 3245060190491 | 39259080 | 0.01567 | 0.0132 | 0.15
019051 | 019051 | Takaróelem LED-es 82x12,5 mm csatornához | 350 | Készlet erejéig elérhető | PL7 - Kábelvezetési megoldások | 0269 | DLP LED csatornák és kiegészítők | 10 | db | 3245060190514 | 39259020 | 0.00557 | 0.0044 | 0.065
019053 | 019053 | Jobb kanyarelem LED-es 82x12,5 mm csatornához | 3133 | Készlet erejéig elérhető | PL7 - Kábelvezetési megoldások | 0269 | DLP LED csatornák és kiegészítők | 10 | db | 3245060190538 | 39259020 | 0.02635 | 0.0232 | 0.35
019054 | 019054 | Bal kanyarelem LED-es 82x12,5 mm csatornához | 3132 | Készlet erejéig elérhető | PL7 - Kábelvezetési megoldások | 0269 | DLP LED csatornák és kiegészítők | 10 | db | 3245060190545 | 39259020 | 0.026815 | 0.0236 | 0.35
019070 | 019070 | Fehér LED fedél 0,5 m 40 x 12,5 mm csatornához | 13124 | Készlet erejéig elérhető | PL7 - Kábelvezetési megoldások | 0269 | DLP LED csatornák és kiegészítők | 2 | db | 3414970345424 | 39269097 | 0.16544 | 0.1585 | 0.63889
019071 | 019071 | Fehér LED fedél 1 m 40 x 12,5 mm csatornához | 19128 | Készlet erejéig elérhető | PL7 - Kábelvezetési megoldások | 0269 | DLP LED csatornák és kiegészítők | 2 | db | 3414970345455 | 39259020 | 0.3085 | 0.3085 | 1
019072 | 019072 | Fehér LED fedél 2 m 40 x 12,5 mm csatornához | 30949 | Készlet erejéig elérhető | PL7 - Kábelvezetési megoldások | 0269 | DLP LED csatornák és kiegészítők | 2 | db | 3414970345479 | 39259020 | 0.52333 | 0.52333 | 1.2667
019073 | 019073 | Fehér LED fedél ajtókeret kiegészítő | 69291 | Készlet erejéig elérhető | PL7 - Kábelvezetési megoldások | 0269 | DLP LED csatornák és kiegészítők | 1 | db | 3414970345509 | 39259080 | 2.0455 | 2.0455 | 5.8182
019074 | 019074 | Kék LED fedél 0,5 m 40 x 12,5 mm csatornához | 13124 | Készlet erejéig elérhető | PL7 - Kábelvezetési megoldások | 0269 | DLP LED csatornák és kiegészítők | 2 | db | 3414970345523 | 39269097 | 0.16328 | 0.1545 | 0.63889
019075 | 019075 | Kék LED fedél 1 m 40 x 12,5 mm csatornához | 0 | Megszűnt termék | PL7 - Kábelvezetési megoldások | 0269 | DLP LED csatornák és kiegészítők | 2 | db | 3414970345554 | 39259020 | 0.309 | 0.309 | 1
019076 | 019076 | Kék LED fedél 2 m 40 x 12,5 | 30949 | Készlet erejéig elérhető | PL7 - Kábelvezetési megoldások | 0269 | DLP LED csatornák és kiegészítők | 30 | db | 3414970345578 | 39259080 | 0.52333 | 0.52333 | 1.2667
019077 | 019077 | Kék LED fedél ajtókeret kiegészítő | 69292 | Készlet erejéig elérhető | PL7 - Kábelvezetési megoldások | 0269 | DLP LED csatornák és kiegészítők | 11 | db | 3414970345608 | 39259080 | 1.8182 | 1.8182 | 5.8182
019078 | 019078 | Program Mosaic rögzítőkeret LED-es 40x12,5 mm csatornához 4 modulos, vízszintesen rögzíthető | 4888 | Készlet erejéig elérhető | PL7 - Kábelvezetési megoldások | 0269 | DLP LED csatornák és kiegészítők | 4 | db | 3414970345622 | 39259080 | 0.24644 | 0.213 | 3.0625
019080 | 019080 | Fehér LED fedél 0,5 m 82 x 12,5 mm csatornához | 14881 | Készlet erejéig elérhető | PL7 - Kábelvezetési megoldások | 0269 | DLP LED csatornák és kiegészítők | 1 | db | 3414970345684 | 39259020 | 0.366 | 0.343 | 1.2778
019081 | 019081 | Fehér LED fedél 1 m 82 x 12,5 mm csatornához | 21884 | Készlet erejéig elérhető | PL7 - Kábelvezetési megoldások | 0269 | DLP LED csatornák és kiegészítők | 1 | db | 3414970345707 | 39259020 | 0.704 | 0.704 | 2
019082 | 019082 | Fehér LED fedél 2 m 82 x 12,5 mm csatornához | 34652 | Készlet erejéig elérhető | PL7 - Kábelvezetési megoldások | 0269 | DLP LED csatornák és kiegészítők | 15 | db | 3414970345714 | 39259020 | 1.1933 | 1.1933 | 2.5333
019083 | 019083 | Kék LED fedél 0,5 m 82 x 12,5 mm csatornához | 14881 | Készlet erejéig elérhető | PL7 - Kábelvezetési megoldások | 0269 | DLP LED csatornák és kiegészítők | 1 | db | 3414970345738 | 39259020 | 0.36394 | 0.35 | 1.2778
019084 | 019084 | Kék LED fedél 1 m 82 x 12,5 mm csatornához | 21884 | Készlet erejéig elérhető | PL7 - Kábelvezetési megoldások | 0269 | DLP LED csatornák és kiegészítők | 1 | db | 3414970345752 | 39259020 | 0.689 | 0.689 | 2
019085 | 019085 | Kék LED fedél 2 m; 82 x 12,5 mm csatornához | 34652 | Készlet erejéig elérhető | PL7 - Kábelvezetési megoldások | 0269 | DLP LED csatornák és kiegészítők | 1 | db | 3414970345769 | 39259020 | 1.1933 | 1.1933 | 2.5333
019086 | 019086 | Fehér LED fedél 0,5 m DLP csatornához és energiaoszlophoz | 19185 | Készlet erejéig elérhető | PL7 - Kábelvezetési megoldások | 0269 | DLP LED csatornák és kiegészítők | 1 | db | 3414970345783 | 39259020 | 0.2245 | 0.208 | 1.2778
019087 | 019087 | Fehér LED fedél 1 m DLP csatornához és energiaoszlophoz | 0 | Megszűnt termék | PL7 - Kábelvezetési megoldások | 0269 | DLP LED csatornák és kiegészítők | 1 | db | 3414970345806 | 39259020 | 0.399 | 0.399 | 2
019088 | 019088 | Fehér LED fedél 2 m DLP csatornához és energiaoszlophoz | 41797 | Készlet erejéig elérhető | PL7 - Kábelvezetési megoldások | 0269 | DLP LED csatornák és kiegészítők | 1 | db | 3414970345820 | 39259020 | 0.7 | 0.7 | 3.3333
019090 | 019090 | Tápegység LED fedélhez 10 W, max 2 méter hosszú LED fedélhez | 0 | Megszűnt termék | PL7 - Kábelvezetési megoldások | 0269 | DLP LED csatornák és kiegészítők | 6 | db | 3414970345844 | 85078000 | 0.063417 | 0.0655 | 0.26667
019091 | 019091 | Tápegység LED fedélhez 35 W, max 6 méter hosszú fedélhez | 27995 | Készlet erejéig elérhető | PL7 - Kábelvezetési megoldások | 0269 | DLP LED csatornák és kiegészítők | 1 | db | 3414970345868 | 85078000 | 0.1953 | 0.173 | 1.1
019092 | 019092 | Tápegység LED fedélhez; 60 W, max 10 méter hosszú fedélhez | 33200 | Készlet erejéig elérhető | PL7 - Kábelvezetési megoldások | 0269 | DLP LED csatornák és kiegészítők | 1 | db | 3414970345882 | 85078000 | 0.275 | 0.25 | 1.1
019093 | 019093 | Rögzítőelem 10W-os tápegységhez 40x12,5 mm és 80x12,5 mm csatornához | 2599 | Készlet erejéig elérhető | PL7 - Kábelvezetési megoldások | 0269 | DLP LED csatornák és kiegészítők | 10 | db | 3414970345905 | 76169990 | 0.09374 | 0.0215 | 0.66
019094 | 019094 | Rögzítőelem 35 és 60W-os tápegységhez 40x12,5 mm és 80x12,5 mm csatornához | 0 | Megszűnt termék | PL7 - Kábelvezetési megoldások | 0269 | DLP LED csatornák és kiegészítők | 5 | db | 3414970345936 | 39259080 | 0.17672 | 0.1558 | 2.08
019096 | 019096 | Rögzítőelem tápegység süllyesztett szereléshez (10W, 35W, 60W) | 1291 | Készlet erejéig elérhető | PL7 - Kábelvezetési megoldások | 0269 | DLP LED csatornák és kiegészítők | 5 | db | 3414970345967 | 39259080 | 0.08132 | 0.0736 | 0.74
019097 | 019097 | Összekötőelemek LED fedelekhez 0,3 m | 1824 | Készlet erejéig elérhető | PL7 - Kábelvezetési megoldások | 0269 | DLP LED csatornák és kiegészítők | 10 | db | 3414970345998 | 39259080 | 0.01498 | 0.0124 | 0.16
019098 | 019098 | Összekötőelemek LED fedelekhez 3 m | 0 | Megszűnt termék | PL7 - Kábelvezetési megoldások | 0269 | DLP LED csatornák és kiegészítők | 10 | db | 3414970346025 | 39259080 | 0.08004 | 0.074 | 0.62
019099 | 019099 | Piros/zöld LED fedél DLP csatornákhoz és energiaoszlopokhoz | 23458 | Készlet erejéig elérhető | PL7 - Kábelvezetési megoldások | 0269 | DLP LED csatornák és kiegészítők | 1 | db | 3414970346056 | 39269097 | 0.23144 | 0.213 | 1.2778
019902 | 019902 | Legrand késes betét kihúzófogantyú | 11376 |  | PL1 - Energiaelosztási megoldások | 0670 | Késes olvadóbiztosítók és aljzatok | 5 | db | 3245060199029 | 85389099 | 0.11376 | 0.1056 | 0.42
019930 | 019930 | Legrand késes aljzat 000/00 válaszfal | 953 |  | PL1 - Energiaelosztási megoldások | 0670 | Késes olvadóbiztosítók és aljzatok | 5 | db | 3245060199302 | 85389099 | 0.0464 | 0.04408 | 0.3238
019931 | 019931 | Legrand késes aljzat 0 válaszfal (2db) és sorolási kiegészítő (2db) | 1723 |  | PL1 - Energiaelosztási megoldások | 0670 | Késes olvadóbiztosítók és aljzatok | 5 | db | 3245060199319 | 85389099 | 0.0714 | 0.06783 | 0.3394
019932 | 019932 | Legrand késes aljzat 1/2 válaszfal (2db) és sorolási kiegészítő (2db) | 2544 |  | PL1 - Energiaelosztási megoldások | 0670 | Késes olvadóbiztosítók és aljzatok | 5 | db | 3245060199326 | 85389099 | 0.1507 | 0.14316 | 1.2324
019933 | 019933 | Legrand késes aljzat 3 válaszfal (2db) és sorolási kiegészítő (2db) | 3638 |  | PL1 - Energiaelosztási megoldások | 0670 | Késes olvadóbiztosítók és aljzatok | 1 | db | 3245060199333 | 85389099 | 0.231 | 0.21945 | 3.46
019935 | 019935 | Legrand késes aljzat 000/00 1P érintésvédelmi készlet | 2852 |  | PL1 - Energiaelosztási megoldások | 0670 | Késes olvadóbiztosítók és aljzatok | 5 | db | 3245060199357 | 85369085 | 0.0882 | 0.08379 | 1.1992
019936 | 019936 | Legrand késes aljzat 0 1P érintésvédelmi készlet | 4405 |  | PL1 - Energiaelosztási megoldások | 0670 | Késes olvadóbiztosítók és aljzatok | 5 | db | 3245060199364 | 85369085 | 0.1492 | 0.14174 | 2.1826
019937 | 019937 | Legrand késes aljzat 1 1P érintésvédelmi készlet | 7502 |  | PL1 - Energiaelosztási megoldások | 0670 | Késes olvadóbiztosítók és aljzatok | 5 | db | 3245060199371 | 85369085 | 0.228 | 0.2166 | 2.233
019938 | 019938 | Legrand késes aljzat 2 1P érintésvédelmi készlet | 7665 |  | PL1 - Energiaelosztási megoldások | 0670 | Késes olvadóbiztosítók és aljzatok | 5 | db | 3245060199388 | 85369085 | 0.315 | 0.29925 | 5
019939 | 019939 | Legrand késes aljzat 000/00 3P érintésvédelmi készlet | 8480 |  | PL1 - Energiaelosztási megoldások | 0670 | Késes olvadóbiztosítók és aljzatok | 5 | db | 3245060199395 | 85369085 | 0.1548 | 0.14706 | 2.1826
019942 | 019942 | Legrand késes aljzat 000/00 1P 100A M8 kalapsínre is rögzíthető | 4975 |  | PL1 - Energiaelosztási megoldások | 0670 | Késes olvadóbiztosítók és aljzatok | 3 | db | 3245060199425 | 85363030 | 0.1276 | 0.12122 | 0.462
019943 | 019943 | Legrand késes aljzat 000/00 3P 100A M8 kalapsínre is rözíthető | 12831 |  | PL1 - Energiaelosztási megoldások | 0670 | Késes olvadóbiztosítók és aljzatok | 1 | db | 3245060199432 | 85363030 | 0.416 | 0.3952 | 1.774
019944 | 019944 | Legrand késes aljzat 000/00 1P 160A M8 kalapsínre is rögzíthető | 4975 |  | PL1 - Energiaelosztási megoldások | 0670 | Késes olvadóbiztosítók és aljzatok | 3 | db | 3245060199449 | 85363090 | 0.12733 | 0.12096 | 0.462
019945 | 019945 | Legrand késes aljzat 000/00 3P 160A M8 kalapsínre is rözíthető | 12831 |  | PL1 - Energiaelosztási megoldások | 0670 | Késes olvadóbiztosítók és aljzatok | 1 | db | 3245060199456 | 85363090 | 0.416 | 0.3952 | 1.774
019946 | 019946 | Legrand késes aljzat 0 1P 160A M8 kalapsínre is rögzíthető | 15367 |  | PL1 - Energiaelosztási megoldások | 0670 | Késes olvadóbiztosítók és aljzatok | 3 | db | 3245060199463 | 85363090 | 0.12733 | 0.12096 | 0.462
019947 | 019947 | Legrand késes aljzat 0 1P 160A M8 kalapsínre is rögzíthető mikrokapcsolóval | 17285 |  | PL1 - Energiaelosztási megoldások | 0670 | Késes olvadóbiztosítók és aljzatok | 3 | db | 3245060199470 | 85363090 | 0.4386 | 0.41667 | 1.514
019948 | 019948 | Legrand késes aljzat 1 1P 250A M10 kalapsínre is rögzíthető | 9888 |  | PL1 - Energiaelosztási megoldások | 0670 | Késes olvadóbiztosítók és aljzatok | 3 | db | 3245060199487 | 85363090 | 0.4386 | 0.41667 | 1.514
019949 | 019949 | Legrand késes aljzat 1 1P 250A M10 kalapsínre is rögzíthető mikrokapcsolóval | 22911 |  | PL1 - Energiaelosztási megoldások | 0670 | Késes olvadóbiztosítók és aljzatok | 1 | db | 3245060199494 | 85363090 | 0.4386 | 0.41667 | 1.514
019950 | 019950 | Legrand késes aljzat 2 1P 400A M10 kalapsínre is rögzíthető | 12531 |  | PL1 - Energiaelosztási megoldások | 0670 | Késes olvadóbiztosítók és aljzatok | 3 | db | 3245060199500 | 85363090 | 0.534 | 0.5073 | 1.514
019951 | 019951 | Legrand késes aljzat 2 1P 400A M10 kalapsínre is rögzíthető mk | 31461 |  | PL1 - Energiaelosztási megoldások | 0670 | Késes olvadóbiztosítók és aljzatok | 1 | db | 3245060199517 | 85363090 | 0.614 | 0.5833 | 2.35
019952 | 019952 | Legrand késes aljzat 3 1P 630A M12 kalapsínre is rögzíthető mikrokapcsolóval | 36008 |  | PL1 - Energiaelosztási megoldások | 0670 | Késes olvadóbiztosítók és aljzatok | 1 | db | 3245060199524 | 85363090 | 2.533 | 2.4064 | 6.415
019953 | 019953 | Legrand késes aljzat 4 1P 1250A M12 csak csavaros rögzítés mikrokapcsolóval | 120751 |  | PL1 - Energiaelosztási megoldások | 0670 | Késes olvadóbiztosítók és aljzatok | 1 | db | 3245060199531 | 85363090 | 2.533 | 2.4064 | 6.415
020000 | 020000 | XL3 160 univerzális sín | 2264 |  | PL1 - Energiaelosztási megoldások | 0095 | XL3 160 elosztószekrények | 1 | db | 3245060200008 | 85389099 | 0.26175 | 0.245 | 0.25
020002 | 020002 | XL3 160 2 sor 48 mod fém fali előszerelt elosztószekrény | 78003 |  | PL1 - Energiaelosztási megoldások | 0095 | XL3 160 elosztószekrények | 1 | db | 3245060200022 | 85381000 | 9.7 | 9.4 | 48
020003 | 020003 | XL3 160 3 sor 72 mod fém fali előszerelt elosztószekrény | 86234 |  | PL1 - Energiaelosztási megoldások | 0095 | XL3 160 elosztószekrények | 1 | db | 3245060200039 | 85381000 | 12.473 | 12.173 | 61
020004 | 020004 | XL3 160 4 sor 96 mod fém fali előszerelt elosztószekrény | 103406 |  | PL1 - Energiaelosztási megoldások | 0095 | XL3 160 elosztószekrények | 1 | db | 3245060200046 | 85381000 | 15.101 | 15 | 78
020005 | 020005 | XL3 160 5 sor 120 mod fém fali előszerelt elosztószekrény | 122084 |  | PL1 - Energiaelosztási megoldások | 0095 | XL3 160 elosztószekrények | 1 | db | 3245060200053 | 85381000 | 17.7 | 15.93 | 90
020006 | 020006 | XL3 160 6 sor 144 mod fém fali előszerelt elosztószekrény | 139227 |  | PL1 - Energiaelosztási megoldások | 0095 | XL3 160 elosztószekrények | 1 | db | 3245060200060 | 85381000 | 20.8 | 20.5 | 147
020010 | 020010 | XL3 160 rögzítés falhoz, XL3 160 süllyesztett elosztószekrényhez | 19109 |  | PL1 - Energiaelosztási megoldások | 0095 | XL3 160 elosztószekrények | 1 | db | 3245060200107 | 85389099 | 0.37483 | 0.36 | 0.5
020013 | 020013 | XL3 160 3 sor 72 mod süllyesztett elosztószekrény | 86970 |  | PL1 - Energiaelosztási megoldások | 0095 | XL3 160 elosztószekrények | 1 | db | 3245060200138 | 85381000 | 13.447 | 12.1023 | 93
020014 | 020014 | XL3 160 4 sor 96 mod süllyesztett elosztószekrény | 93743 |  | PL1 - Energiaelosztási megoldások | 0095 | XL3 160 elosztószekrények | 1 | db | 3245060200145 | 85381000 | 15.622 | 15.322 | 110
020015 | 020015 | XL3 160 5 sor 120 mod süllyesztett elosztószekrény | 106657 |  | PL1 - Energiaelosztási megoldások | 0095 | XL3 160 elosztószekrények | 1 | db | 3245060200152 | 85381000 | 18.013 | 17.713 | 137
020016 | 020016 | XL3 160 6 sor 144 mod süllyesztett elosztószekrény | 115578 |  | PL1 - Energiaelosztási megoldások | 0095 | XL3 160 elosztószekrények | 1 | db | 3245060200169 | 85381000 | 20.4 | 18.36 | 147
020020 | 020020 | XL3 160 kábelbevezető lap | 5602 |  | PL1 - Energiaelosztási megoldások | 0095 | XL3 160 elosztószekrények | 1 | db | 3245060200206 | 85389099 | 0.168 | 0.1596 | 1
020021 | 020021 | XL3 160 perforált kábelbevezető lap | 13752 |  | PL1 - Energiaelosztási megoldások | 0095 | XL3 160 elosztószekrények | 1 | db | 3245060200213 | 85389099 | 0.06 | 0.05 | 2.5
020022 | 020022 | XL³ 160 összekötő készlet | 23018 |  | PL1 - Energiaelosztási megoldások | 0095 | XL3 160 elosztószekrények | 5 | db | 3245060200220 | 8538909999 | 3.226
020035 | 020035 | XL3 160 kábelrögzítő tartó | 3098 |  | PL1 - Energiaelosztási megoldások | 0095 | XL3 160 elosztószekrények | 1 | db | 3245060200350 | 85389099 | 0.16675 | 0.159 | 0.33
020045 | 020045 | XL3 160 3 sor 72 mod DPX160, falonkívüli fém fali előszerelt elosztószekrény | 140839 |  | PL1 - Energiaelosztási megoldások | 0095 | XL3 160 elosztószekrények | 1 | db | 3245060200459 | 85381000 | 18 | 17.7 | 90
020046 | 020046 | XL3 160 4 sor 96 mod DPX160 falonkívüli fém fali előszerelt elosztószekrény | 134721 |  | PL1 - Energiaelosztási megoldások | 0095 | XL3 160 elosztószekrények | 1 | db | 3245060200466 | 85381000 | 21.2 | 20.9 | 147
020050 | 020050 | XL3 IP2X csatlakozókapocs tartó, 2 db | 2000 |  | PL1 - Energiaelosztási megoldások | 0095 | XL3 160 elosztószekrények | 1 | db | 3245060200503 | 85389099 | 0.02225 | 0.018 | 0.065
020051 | 020051 | XL3 modultakaró 24m | 1742 |  | PL1 - Energiaelosztási megoldások | 0095 | XL3 160 elosztószekrények | 20 | db | 3245060200510 | 85389099 | 0.07085 | 0.05585 | 0.2
020052 | 020052 | XL3 160 2 sor 450x575x147 műanyag elosztószekrény | 99654 |  | PL1 - Energiaelosztási megoldások | 0095 | XL3 160 elosztószekrények | 1 | db | 3245060200527 | 85381000 | 6.385 | 6.385 | 46
020053 | 020053 | XL3 160 3 sor 600x575x147 műanyag elosztószekrény | 100662 |  | PL1 - Energiaelosztási megoldások | 0095 | XL3 160 elosztószekrények | 1 | db | 3245060200534 | 85381000 | 7.686 | 7.986 | 60
020054 | 020054 | XL3 160 4 sor 750x575x147 műanyag elosztószekrény | 114086 |  | PL1 - Energiaelosztási megoldások | 0095 | XL3 160 elosztószekrények | 1 | db | 3245060200541 | 85381000 | 9.633 | 9.1514 | 75
020055 | 020055 | XL3 160 5 sor 900x575x147 műanyag elosztószekrény | 127510 |  | PL1 - Energiaelosztási megoldások | 0095 | XL3 160 elosztószekrények | 1 | db | 3245060200558 | 85381000 | 11.348 | 10.7806 | 90
020056 | 020056 | XL3 160 6 sor 1050x575x147 műanyag elosztószekrény | 163954 |  | PL1 - Energiaelosztási megoldások | 0095 | XL3 160 elosztószekrények | 1 | db | 3245060200565 | 85381000 | 13.041 | 13.041 | 104
020070 | 020070 | XL3 vezetékcsatorna-tartó készlet 2db | 1162 |  | PL1 - Energiaelosztási megoldások | 0095 | XL3 160 elosztószekrények | 1 | db | 3245060200701 | 85389099 | 0.0318 | 0.0268 | 0.4
020071 | 020071 | XL3 160 perforált kábelbevezető lap - műanyag elosztószekrényhez | 27661 |  | PL1 - Energiaelosztási megoldások | 0095 | XL3 160 elosztószekrények | 1 | db | 3245060200718 | 85389099 | 0.3009 | 0.295 | 1.25
020080 | 020080 | XL3 szegecs szigetelő XL3 szekrényhez | 102 |  | PL1 - Energiaelosztási megoldások | 0095 | XL3 160 elosztószekrények | 100 | db | 3245060200800 | 73182300 | 0.0005 | 0.00045 | 0.00237
020090 | 020090 | XL3 univerzális szigetelő tartó | 5896 |  | PL1 - Energiaelosztási megoldások | 0096 | XL3 400 elosztószekrények | 1 | db | 3245060200909 | 85389099 | 0.0894 | 0.08 | 0.19
020091 | 020091 | XL3 csavar M6 | 98 |  | PL1 - Energiaelosztási megoldások | 0096 | XL3 400 elosztószekrények | 50 | db | 3245060200916 | 73181510 | 0.00862 | 0.00606 | 0.01
020092 | 020092 | XL3 klipsz M6 | 636 |  | PL1 - Energiaelosztási megoldások | 0096 | XL3 400 elosztószekrények | 20 | db | 3245060200923 | 39259080 | 0.0038 | 0.00305 | 0.03
020093 | 020093 | XL3 kábelvezető gyűrű függőleges | 1163 |  | PL1 - Energiaelosztási megoldások | 0096 | XL3 400 elosztószekrények | 1 | db | 3245060200930 | 85389099 | 0.04533 | 0.036 | 0.53
020094 | 020094 | XL3 kábelvezető gyűrű vízszintes | 859 |  | PL1 - Energiaelosztási megoldások | 0096 | XL3 400 elosztószekrények | 10 | db | 3245060200947 | 85389099 | 0.03255 | 0.0283 | 0.26
020098 | 020098 | XL3 javítófesték RAL7035 | 7154 |  | PL1 - Energiaelosztási megoldások | 0096 | XL3 400 elosztószekrények | 1 | db | 3245060200985 | 32081090 | 0.43017 | 0.40866 | 1.17
020100 | 020100 | XL3 fali rögzítőtalp fémből 4db | 8009 |  | PL1 - Energiaelosztási megoldások | 0096 | XL3 400 elosztószekrények | 1 | db | 3245060201005 | 85389099 | 0.4771 | 0.466 | 0.3
020103 | 020103 | XL3 400 600x575x175 üres fém fali elosztószekrény | 96410 |  | PL1 - Energiaelosztási megoldások | 0096 | XL3 400 elosztószekrények | 1 | db | 3245060201036 | 85381000 | 12.362 | 11.1258 | 56
020104 | 020104 | XL3 400 750x575x175 üres fém fali elosztószekrény | 111295 |  | PL1 - Energiaelosztási megoldások | 0096 | XL3 400 elosztószekrények | 1 | db | 3245060201043 | 85381000 | 15.865 | 14.2785 | 69
020105 | 020105 | XL3 400 900x575x175 üres fém fali elosztószekrény | 136001 |  | PL1 - Energiaelosztási megoldások | 0096 | XL3 400 elosztószekrények | 1 | db | 3245060201050 | 85381000 | 17.964 | 16.1676 | 82
020106 | 020106 | XL3 400 1050x575x175 üres fém fali elosztószekrény | 160039 |  | PL1 - Energiaelosztási megoldások | 0096 | XL3 400 elosztószekrények | 1 | db | 3245060201067 | 85381000 | 20.06 | 18.054 | 96 | X
020107 | 020107 | XL3 400 1200x575x175 üres fém fali elosztószekrény | 177495 |  | PL1 - Energiaelosztási megoldások | 0096 | XL3 400 elosztószekrények | 1 | db | 3245060201074 | 85381000 | 22.353 | 20.1177 | 115
020108 | 020108 | XL3 400 1500x575x175 üres fém fali elosztószekrény | 187194 |  | PL1 - Energiaelosztási megoldások | 0096 | XL3 400 elosztószekrények | 1 | db | 3245060201081 | 85381000 | 26.496 | 23.8464 | 105
020110 | 020110 | XL3 400 magasító keret szekrénybe | 23349 |  | PL1 - Energiaelosztási megoldások | 0096 | XL3 400 elosztószekrények | 1 | db | 3245060201104 | 85389099 | 3.039 | 2.739 | 17
020112 | 020112 | XL3 400 magasító keret kábeltokba | 16134 |  | PL1 - Energiaelosztási megoldások | 0096 | XL3 400 elosztószekrények | 1 | db | 3245060201128 | 85389099 | 2.102 | 1.9969 | 8
020118 | 020118 | XL3 400 1600x575x175 üres álló elosztószekrény | 183968 |  | PL1 - Energiaelosztási megoldások | 0096 | XL3 400 elosztószekrények | 1 | db | 3245060201180 | 85381000 | 29.297 | 26.3673 | 105 | X
020119 | 020119 | XL3 400 1900x575x175 üres álló elosztószekrény | 196734 |  | PL1 - Energiaelosztási megoldások | 0096 | XL3 400 elosztószekrények | 1 | db | 3245060201197 | 85381000 | 31.4 | 28.26 | 125
020120 | 020120 | XL3 400 kábelvezető lemez | 4875 |  | PL1 - Energiaelosztási megoldások | 0096 | XL3 400 elosztószekrények | 1 | db | 3245060201203 | 85381000 | 0.35133 | 0.328 | 1.17
020121 | 020121 | XL3 400 kábelvezető lap fémhez | 19579 |  | PL1 - Energiaelosztási megoldások | 0096 | XL3 400 elosztószekrények | 1 | db | 3245060201210 | 85389099 | 0.3563 | 0.321 | 1.39
020123 | 020123 | XL3 400 kábeltok 600x310x175 fém | 95522 |  | PL1 - Energiaelosztási megoldások | 0096 | XL3 400 elosztószekrények | 1 | db | 3245060201234 | 85381000 | 11.197 | 10.6372 | 34
020124 | 020124 | XL3 400 kábeltok 750x310x175 fém | 97931 |  | PL1 - Energiaelosztási megoldások | 0096 | XL3 400 elosztószekrények | 1 | db | 3245060201241 | 85381000 | 12.861 | 12.218 | 42
020125 | 020125 | XL3 400 kábeltok 900x310x175 fém | 106252 |  | PL1 - Energiaelosztási megoldások | 0096 | XL3 400 elosztószekrények | 1 | db | 3245060201258 | 85381000 | 14.527 | 13.8006 | 50
020126 | 020126 | XL3 400 kábeltok1050x310x175 fém | 109055 |  | PL1 - Energiaelosztási megoldások | 0096 | XL3 400 elosztószekrények | 1 | db | 3245060201265 | 85381000 | 13.6 | 12.92 | 49
020127 | 020127 | XL3 400 kábeltok1200x310x175 fém | 117704 |  | PL1 - Energiaelosztási megoldások | 0096 | XL3 400 elosztószekrények | 1 | db | 3245060201272 | 85381000 | 15.8 | 15.01 | 62
020128 | 020128 | XL3 400 kábeltok1500x310x175 fém | 118059 |  | PL1 - Energiaelosztási megoldások | 0096 | XL3 400 elosztószekrények | 1 | db | 3245060201289 | 85381000 | 21.265 | 20.2018 | 67
020130 | 020130 | XL3 tömítőkészlet IP43 | 13464 |  | PL1 - Energiaelosztási megoldások | 0096 | XL3 400 elosztószekrények | 1 | db | 3245060201302 | 85381000 | 0.08435 | 0.079 | 0.32
020135 | 020135 | XL3 400 kábelrögzítő sín szekrénybe | 8774 |  | PL1 - Energiaelosztási megoldások | 0096 | XL3 400 elosztószekrények | 1 | db | 3245060201357 | 85389099 | 0.38533 | 0.376 | 0.4
020137 | 020137 | XL3 400 kábelrögzítő sín kábeltokba | 7212 |  | PL1 - Energiaelosztási megoldások | 0096 | XL3 400 elosztószekrények | 1 | db | 3245060201371 | 85389099 | 0.19743 | 0.192 | 0.2
020138 | 020138 | XL3 400 kábeltok1600x310x175 fém | 140488 |  | PL1 - Energiaelosztási megoldások | 0096 | XL3 400 elosztószekrények | 1 | db | 3245060201388 | 85381000 | 21 | 19.95 | 67
020139 | 020139 | XL3 400 kábeltok1900x310x175 fém | 166028 |  | PL1 - Energiaelosztási megoldások | 0096 | XL3 400 elosztószekrények | 1 | db | 3245060201395 | 85381000 | 24.2 | 22.99 | 78
020140 | 020140 | XL3 400 kábeltok előlap fém 200mm | 14034 |  | PL1 - Energiaelosztási megoldások | 0096 | XL3 400 elosztószekrények | 1 | db | 3245060201401 | 85381000 | 0.747 | 0.70965 | 3
020141 | 020141 | XL3 400 kábeltok előlap fém 50mm | 10950 |  | PL1 - Energiaelosztási megoldások | 0096 | XL3 400 elosztószekrények | 1 | db | 3245060201418 | 85381000 | 0.30063 | 0.282 | 0.88
020142 | 020142 | XL3 400 kábeltok előlap fém 100mm | 12624 |  | PL1 - Energiaelosztási megoldások | 0096 | XL3 400 elosztószekrények | 1 | db | 3245060201425 | 85381000 | 0.43975 | 0.409 | 1.75
020143 | 020143 | XL3 400 kábeltok előlap fém 550mm | 32115 |  | PL1 - Energiaelosztási megoldások | 0096 | XL3 400 elosztószekrények | 1 | db | 3245060201432 | 85381000 | 1.843 | 1.543 | 8
020144 | 020144 | XL3 400 kábeltok előlap fém 700mm | 33914 |  | PL1 - Energiaelosztási megoldások | 0096 | XL3 400 elosztószekrények | 1 | db | 3245060201449 | 85381000 | 2.282 | 1.982 | 10
020145 | 020145 | XL3 400 kábeltok előlap fém 850mm | 34016 |  | PL1 - Energiaelosztási megoldások | 0096 | XL3 400 elosztószekrények | 1 | db | 3245060201456 | 85381000 | 2.688 | 2.388 | 11
020146 | 020146 | XL3 400 kábeltok előlap fém 1000mm | 35733 |  | PL1 - Energiaelosztási megoldások | 0096 | XL3 400 elosztószekrények | 1 | db | 3245060201463 | 85381000 | 3.311 | 3.011 | 14
020147 | 020147 | XL3 400 kábeltok előlap fém 1150mm | 37454 |  | PL1 - Energiaelosztási megoldások | 0096 | XL3 400 elosztószekrények | 1 | db | 3245060201470 | 85381000 | 3.735 | 3.435 | 16
020148 | 020148 | XL3 400 kábeltok előlap fém 1450mm | 39418 |  | PL1 - Energiaelosztási megoldások | 0096 | XL3 400 elosztószekrények | 1 | db | 3245060201487 | 85381000 | 4.7 | 4.4 | 19
020149 | 020149 | XL3 400 kábeltok előlap fém 1700mm | 44277 |  | PL1 - Energiaelosztási megoldások | 0096 | XL3 400 elosztószekrények | 1 | db | 3245060201494 | 85381000 | 6 | 5.7 | 23
020150 | 020150 | XL3 fali rögzítő műanyaghoz | 11866 |  | PL1 - Energiaelosztási megoldások | 0096 | XL3 400 elosztószekrények | 1 | db | 3245060201500 | 85389099 | 0.30717 | 0.279 | 1.33
020151 | 020151 | XL3 400 összekötő műanyaghoz | 16946 |  | PL1 - Energiaelosztási megoldások | 0096 | XL3 400 elosztószekrények | 1 | db | 3245060201517 | 85389099 | 0.19819 | 0.191 | 0.31
020153 | 020153 | XL3 400 600x575x175 üres műanyag fali elosztó | 74615 |  | PL1 - Energiaelosztási megoldások | 0096 | XL3 400 elosztószekrények | 1 | db | 3245060201531 | 85381000 | 11.216 | 10.0944 | 57
020154 | 020154 | XL3 400 750x575x175 üres műanyag fali elosztó | 92641 |  | PL1 - Energiaelosztási megoldások | 0096 | XL3 400 elosztószekrények | 1 | db | 3245060201548 | 85381000 | 13.482 | 12.1338 | 64
020155 | 020155 | XL3 400 900x575x175 üres műanyag fali elosztó | 113227 |  | PL1 - Energiaelosztási megoldások | 0096 | XL3 400 elosztószekrények | 1 | db | 3245060201555 | 85381000 | 15.68 | 14.112 | 83
020156 | 020156 | XL3 400 1050x575x175 üres műanyag fali elosztó | 137726 |  | PL1 - Energiaelosztási megoldások | 0096 | XL3 400 elosztószekrények | 1 | db | 3245060201562 | 85381000 | 18.466 | 16.6194 | 96
020157 | 020157 | XL3 400 1200x575x175 üres műanyag fali elosztó | 112836 |  | PL1 - Energiaelosztási megoldások | 0096 | XL3 400 elosztószekrények | 1 | db | 3245060201579 | 85381000 | 20.8 | 18.72 | 109
020160 | 020160 | XL3 DLP bevezető | 20644 |  | PL1 - Energiaelosztási megoldások | 0095 | XL3 160 elosztószekrények | 1 | db | 3245060201609 | 39259080 | 0.952 | 0.652 | 19
020163 | 020163 | XL3 400 kábeltok ajtó 600mm | 61507 |  | PL1 - Energiaelosztási megoldások | 0096 | XL3 400 elosztószekrények | 1 | db | 3245060201630 | 85381000 | 2.83 | 2.53 | 13
020164 | 020164 | XL3 400 kábeltok ajtó 750mm | 63227 |  | PL1 - Energiaelosztási megoldások | 0096 | XL3 400 elosztószekrények | 1 | db | 3245060201647 | 85381000 | 3.23 | 2.93 | 16
020165 | 020165 | XL3 400 kábeltok ajtó 900mm | 63762 |  | PL1 - Energiaelosztási megoldások | 0096 | XL3 400 elosztószekrények | 1 | db | 3245060201654 | 85381000 | 3.378 | 3.078 | 19
020166 | 020166 | XL3 400 kábeltok ajtó 1050mm | 66661 |  | PL1 - Energiaelosztási megoldások | 0096 | XL3 400 elosztószekrények | 1 | db | 3245060201661 | 85381000 | 4.463 | 4.163 | 23
020167 | 020167 | XL3 400 kábeltok ajtó 1200mm | 68380 |  | PL1 - Energiaelosztási megoldások | 0096 | XL3 400 elosztószekrények | 1 | db | 3245060201678 | 85381000 | 5.488 | 5.2136 | 26
020168 | 020168 | XL3 400 kábeltok ajtó 1500mm | 82247 |  | PL1 - Energiaelosztási megoldások | 0096 | XL3 400 elosztószekrények | 1 | db | 3245060201685 | 85381000 | 6.6 | 6.27 | 32
020169 | 020169 | XL3 400 kábeltok ajtó 1900mm | 84968 |  | PL1 - Energiaelosztási megoldások | 0096 | XL3 400 elosztószekrények | 1 | db | 3245060201692 | 85381000 | 8.2 | 7.79 | 38
020170 | 020170 | XL3 400 kábelcsatorna tartó | 2939 |  | PL1 - Energiaelosztási megoldások | 0096 | XL3 400 elosztószekrények | 1 | db | 3245060201708 | 85389099 | 0.2722 | 0.263 | 0.5
020171 | 020171 | XL3 400 kábelbevezető lap műanyaghoz | 13224 |  | PL1 - Energiaelosztási megoldások | 0096 | XL3 400 elosztószekrények | 1 | db | 3245060201715 | 85389099 | 0.3299 | 0.296 | 1.14
020173 | 020173 | XL3 400 kábeltok 600x310x175 műanyag | 63084 |  | PL1 - Energiaelosztási megoldások | 0096 | XL3 400 elosztószekrények | 1 | db | 3245060201739 | 85381000 | 7.07 | 6.77 | 33
020174 | 020174 | XL3 400 kábeltok 750x310x175 műanyag | 63002 |  | PL1 - Energiaelosztási megoldások | 0096 | XL3 400 elosztószekrények | 1 | db | 3245060201746 | 85381000 | 8.764 | 8.464 | 41
020175 | 020175 | XL3 400 kábeltok 900x310x175 műanyag | 71095 |  | PL1 - Energiaelosztási megoldások | 0096 | XL3 400 elosztószekrények | 1 | db | 3245060201753 | 85381000 | 10.315 | 9.7993 | 48
020176 | 020176 | XL3 400 kábeltok 1050x310x175 műanyag | 87344 |  | PL1 - Energiaelosztási megoldások | 0096 | XL3 400 elosztószekrények | 1 | db | 3245060201760 | 85381000 | 12.311 | 12.011 | 56
020177 | 020177 | XL3 400 kábeltok 1200x310x175 műanyag | 92531 |  | PL1 - Energiaelosztási megoldások | 0096 | XL3 400 elosztószekrények | 1 | db | 3245060201777 | 85381000 | 13.6 | 12.92 | 66
020182 | 020182 | XL3 400 IP55 515mm | 193595 |  | PL1 - Energiaelosztási megoldások | 0096 | XL3 400 elosztószekrények | 1 | db | 3245060201821 | 85381000 | 18.46 | 16.614 | 92
020183 | 020183 | XL3 400 IP55 715mm | 205718 |  | PL1 - Energiaelosztási megoldások | 0096 | XL3 400 elosztószekrények | 1 | db | 3245060201838 | 85381000 | 23.308 | 23.008 | 124
020184 | 020184 | XL3 400 IP55 915mm | 232395 |  | PL1 - Energiaelosztási megoldások | 0096 | XL3 400 elosztószekrények | 1 | db | 3245060201845 | 85381000 | 28.97 | 26.073 | 156
020185 | 020185 | XL3 400 IP55 1115mm | 251792 |  | PL1 - Energiaelosztási megoldások | 0096 | XL3 400 elosztószekrények | 1 | db | 3245060201852 | 85381000 | 33.1 | 32.8 | 188
020190 | 020190 | XL3 400 vízszintes elválasztólap | 15806 |  | PL1 - Energiaelosztási megoldások | 0096 | XL3 400 elosztószekrények | 1 | db | 3245060201906 | 85389099 | 1.18 | 1.121 | 6
020193 | 020193 | XL3 400 kábelvezető gyűrű függőleges | 1829 |  | PL1 - Energiaelosztási megoldások | 0096 | XL3 400 elosztószekrények | 10 | db | 3245060201937 | 85389099 | 0.05913 | 0.0532 | 0.48
020195 | 020195 | XL3 elosztókapocstartó külső kábeltokba | 16576 |  | PL1 - Energiaelosztási megoldások | 0097 | XL3 800/4000 elosztószekrények | 1 | db | 3245060201951 | 85389099 | 0.85583 | 0.827 | 1.83
020196 | 020196 | XL3 elosztókapocstartó belső kábeltokba 250mm | 21735 |  | PL1 - Energiaelosztási megoldások | 0096 | XL3 400 elosztószekrények | 1 | db | 3245060201968 | 85381000 | 1.183 | 1.1239 | 4
020197 | 020197 | XL3 teli előlap kábeltok műanyag 300mm | 26276 |  | PL1 - Energiaelosztási megoldások | 0096 | XL3 400 elosztószekrények | 1 | db | 3245060201975 | 85389099 | 0.583 | 0.55385 | 8
020198 | 020198 | XL3 teli előlap kábeltok műanyag 400mm | 27663 |  | PL1 - Energiaelosztási megoldások | 0096 | XL3 400 elosztószekrények | 1 | db | 3245060201982 | 85389099 | 0.638 | 0.588 | 8
020199 | 020199 | XL3 teli előlap kábeltok műanyag 550mm | 29312 |  | PL1 - Energiaelosztási megoldások | 0096 | XL3 400 elosztószekrények | 1 | db | 3245060201999 | 85389099 | 0.715 | 0.67925 | 8
020201 | 020201 | XL3 moduláris tartósín | 4032 |  | PL1 - Energiaelosztási megoldások | 0096 | XL3 400 elosztószekrények | 1 | db | 3245060202019 | 85389099 | 0.4837 | 0.444 | 3.3 | X
020202 | 020202 | XL3 400 univerzális állítható sín | 7146 |  | PL1 - Energiaelosztási megoldások | 0096 | XL3 400 elosztószekrények | 1 | db | 3245060202026 | 85389099 | 0.78467 | 0.741 | 2.67
020203 | 020203 | XL3 400 moduláris sín | 3918 |  | PL1 - Energiaelosztási megoldások | 0096 | XL3 400 elosztószekrények | 1 | db | 3245060202033 | 85389099 | 0.283 | 0.251 | 0.91
020204 | 020204 | XL3 400 univerzális kalapsín 515mm | 2939 |  | PL1 - Energiaelosztási megoldások | 0096 | XL3 400 elosztószekrények | 1 | db | 3245060202040 | 85389099 | 0.34385 | 0.333 | 0.4
020205 | 020205 | XL3 400 rögzítő lap függőleges DPX-IS 250-hez | 12966 |  | PL1 - Energiaelosztási megoldások | 0096 | XL3 400 elosztószekrények | 2 | db | 3245060202057 | 85389099 | 1.74 | 1.624 | 5.57
020206 | 020206 | XL3 400 alumínium sín 24 modul | 6807 |  | PL1 - Energiaelosztási megoldások | 0082 | XL3 elosztási tartozékok | 1 | db | 3245060202064 | 76169990 | 0.663 | 0.633 | 2.581
020207 | 020207 | XL3 400 rögzítő lap függőleges DPX-IS 630-hoz | 16204 |  | PL1 - Energiaelosztási megoldások | 0096 | XL3 400 elosztószekrények | 1 | db | 3245060202071 | 85389099 | 2.1615 | 2.095 | 3.47
020209 | 020209 | XL3 400 szerelőlap DPX3 és DPX-IS készülékekhez rotációs hajtással | 17712 |  | PL1 - Energiaelosztási megoldások | 0096 | XL3 400 elosztószekrények | 1 | db | 3245060202095 | 85371099 | 1.6365 | 1.559 | 3
020210 | 020210 | XL3 400 rögzítő lap függőleges DPX125/250ER-hez | 15238 | Készlet erejéig elérhető | PL1 - Energiaelosztási megoldások | 0096 | XL3 400 elosztószekrények | 1 | db | 3245060202101 | 85389099 | 1.73 | 1.615 | 5.83
020211 | 020211 | XL3 400 szerelőlap DPX3 és DPX-IS készülékekhez | 19622 |  | PL1 - Energiaelosztási megoldások | 0096 | XL3 400 elosztószekrények | 1 | db | 3245060202118 | 85381000 | 1.818 | 1.668 | 5.5
020213 | 020213 | XL3 400 szerelőlap vízszintes DPX3 160-hoz | 19828 |  | PL1 - Energiaelosztási megoldások | 0096 | XL3 400 elosztószekrények | 1 | db | 3245060202132 | 85371099 | 1.051 | 0.96 | 5.5
020215 | 020215 | XL3 400 szerelőlap vízszintes DPX3 250-hez | 17045 |  | PL1 - Energiaelosztási megoldások | 0096 | XL3 400 elosztószekrények | 1 | db | 3245060202156 | 85371099 | 1.392 | 1.3 | 8
020217 | 020217 | XL3 400 rögzítő lap függőleges DPX3-höz | 15942 |  | PL1 - Energiaelosztási megoldások | 0096 | XL3 400 elosztószekrények | 1 | db | 3245060202170 | 85371099 | 0.8065 | 0.734 | 2.5
020220 | 020220 | XL3 400 univerzális rögzítő lap 2 db-hoz | 9777 |  | PL1 - Energiaelosztási megoldások | 0096 | XL3 400 elosztószekrények | 1 | db | 3245060202200 | 85389099 | 1.5945 | 1.501 | 3.07
020221 | 020221 | XL3 400 rögzítő lap 1db függőleges DPX250/630-hoz | 9777 |  | PL1 - Energiaelosztási megoldások | 0096 | XL3 400 elosztószekrények | 1 | db | 3245060202217 | 85389099 | 1.9828 | 1.916 | 3.13
020222 | 020222 | XL3 400 rögzítő lap 2db függőleges DPX250/630-hoz+diff | 11511 |  | PL1 - Energiaelosztási megoldások | 0096 | XL3 400 elosztószekrények | 1 | db | 3245060202224 | 85389099 | 2.895 | 2.7502 | 5.3
020223 | 020223 | XL3 400 rögzítő lap 1db függőleges DPX250/630-hoz+diff | 12338 |  | PL1 - Energiaelosztási megoldások | 0096 | XL3 400 elosztószekrények | 1 | db | 3245060202231 | 85389099 | 3.032 | 2.732 | 4.64
020224 | 020224 | XL3 400 rögzítő lap vízszintes DPX250-hez | 12198 |  | PL1 - Energiaelosztási megoldások | 0096 | XL3 400 elosztószekrények | 1 | db | 3245060202248 | 85389099 | 1.5135 | 1.459 | 2.32
020225 | 020225 | XL3 400 rögzítő lap vízszintes DPX630-hoz | 16544 |  | PL1 - Energiaelosztási megoldások | 0096 | XL3 400 elosztószekrények | 1 | db | 3245060202255 | 85389099 | 2.1 | 2.025 | 13.489
020228 | 020228 | XL3 400 rögzítő lap függőleges DPX250/630-hoz | 17486 |  | PL1 - Energiaelosztási megoldások | 0096 | XL3 400 elosztószekrények | 1 | db | 3245060202286 | 85389099 | 1.2785 | 1.227 | 3.25
020229 | 020229 | XL3 400 rögzítő lap függőleges DPX250/630-hoz+diff | 16791 |  | PL1 - Energiaelosztási megoldások | 0096 | XL3 400 elosztószekrények | 1 | db | 3245060202293 | 85389099 | 1.872 | 1.7784 | 6
020240 | 020240 | Darabolható szerelőlap-védő | 29570 |  | PL1 - Energiaelosztási megoldások | 0097 | XL3 800/4000 elosztószekrények | 1 | db | 3245060202408 | 84669400 | 0.809 | 0.509 | 4
020241 | 020241 | XL3 400 perforált szerelőlap 200mm | 16566 |  | PL1 - Energiaelosztási megoldások | 0096 | XL3 400 elosztószekrények | 1 | db | 3245060202415 | 85389099 | 1.1402 | 1.089 | 2.65
020242 | 020242 | XL3 400 perforált szerelőlap 300mm | 23570 |  | PL1 - Energiaelosztási megoldások | 0096 | XL3 400 elosztószekrények | 1 | db | 3245060202422 | 85389099 | 1.5602 | 1.492 | 3.98
020243 | 020243 | XL3 400 perforált szerelőlap 300mm kábeltokba | 12989 |  | PL1 - Energiaelosztási megoldások | 0096 | XL3 400 elosztószekrények | 2 | db | 3245060202439 | 85389099 | 0.749 | 0.71155 | 2.5
020244 | 020244 | XL3 400 spec. szerelőlap 4 db SPX 000-00-hoz | 14104 |  | PL1 - Energiaelosztási megoldások | 0096 | XL3 400 elosztószekrények | 1 | db | 3245060202446 | 85389099 | 1.343 | 1.043 | 8
020245 | 020245 | XL3 400 spec. szerelőlap 2 db SPX 1-hez | 18234 |  | PL1 - Energiaelosztási megoldások | 0096 | XL3 400 elosztószekrények | 1 | db | 3245060202453 | 85389099 | 1.791 | 1.491 | 10
020246 | 020246 | XL3 400 spec. szerelőlap 1 db SPX 2-3-hoz | 16711 |  | PL1 - Energiaelosztási megoldások | 0096 | XL3 400 elosztószekrények | 1 | db | 3245060202460 | 85389099 | 1.623 | 1.323 | 7
020248 | 020248 | XL3 400 sín rögzítő SPX 000-00 60mm | 10701 |  | PL1 - Energiaelosztási megoldások | 0096 | XL3 400 elosztószekrények | 1 | db | 3245060202484 | 85389099 | 0.48788 | 0.473 | 1
020249 | 020249 | XL3 400 sín rögzítő SPX 1-3 60mm | 18084 |  | PL1 - Energiaelosztási megoldások | 0096 | XL3 400 elosztószekrények | 1 | db | 3245060202491 | 85381000 | 1.213 | 1.18 | 1.33
020252 | 020252 | XL3 160 teli ajtó domború 450mm | 43641 |  | PL1 - Energiaelosztási megoldások | 0096 | XL3 400 elosztószekrények | 1 | db | 3245060202521 | 85381000 | 4.328 | 4.028 | 24
020253 | 020253 | XL3 160/400 teli ajtó domború 600mm | 47086 |  | PL1 - Energiaelosztási megoldások | 0096 | XL3 400 elosztószekrények | 1 | db | 3245060202538 | 85381000 | 5.85 | 5.55 | 31
020254 | 020254 | XL3 160/400 teli ajtó domború 750mm | 51754 |  | PL1 - Energiaelosztási megoldások | 0096 | XL3 400 elosztószekrények | 1 | db | 3245060202545 | 85381000 | 6.654 | 6.3213 | 38 | X
020255 | 020255 | XL3 160/400 teli ajtó domború 900mm | 56548 |  | PL1 - Energiaelosztási megoldások | 0096 | XL3 400 elosztószekrények | 1 | db | 3245060202552 | 85381000 | 7.671 | 7.2874 | 46 | X
020256 | 020256 | XL3 160/400 teli ajtó domború 1050mm | 57236 |  | PL1 - Energiaelosztási megoldások | 0096 | XL3 400 elosztószekrények | 1 | db | 3245060202569 | 85381000 | 8.448 | 8.0256 | 53
020257 | 020257 | XL3 400 teli ajtó domború 1200mm | 63290 |  | PL1 - Energiaelosztási megoldások | 0096 | XL3 400 elosztószekrények | 1 | db | 3245060202576 | 85381000 | 9.4 | 8.93 | 60
020258 | 020258 | XL3 400 teli ajtó domború 1500mm | 77361 |  | PL1 - Energiaelosztási megoldások | 0096 | XL3 400 elosztószekrények | 1 | db | 3245060202583 | 85381000 | 12.4 | 11.78 | 75
020259 | 020259 | XL3 400 teli ajtó domború 1900mm | 92656 |  | PL1 - Energiaelosztási megoldások | 0096 | XL3 400 elosztószekrények | 1 | db | 3245060202590 | 85381000 | 14.9 | 14.6 | 89
020262 | 020262 | XL3 160 üveg ajtó domború 450mm | 62658 |  | PL1 - Energiaelosztási megoldások | 0096 | XL3 400 elosztószekrények | 1 | db | 3245060202620 | 85381000 | 4.522 | 4.222 | 24
020263 | 020263 | XL3 160/400 üveg ajtó domború 600mm | 75378 |  | PL1 - Energiaelosztási megoldások | 0096 | XL3 400 elosztószekrények | 1 | db | 3245060202637 | 85381000 | 5.613 | 5.313 | 31
020264 | 020264 | XL3 160/400 üveg ajtó domború 750mm | 73189 |  | PL1 - Energiaelosztási megoldások | 0096 | XL3 400 elosztószekrények | 1 | db | 3245060202644 | 85381000 | 6.745 | 6.445 | 38
020265 | 020265 | XL3 160/400 üveg ajtó domború 900mm | 93459 |  | PL1 - Energiaelosztási megoldások | 0096 | XL3 400 elosztószekrények | 1 | db | 3245060202651 | 85381000 | 7.731 | 7.431 | 46
020266 | 020266 | XL3 160/400 üveg ajtó domború 1050mm | 105108 |  | PL1 - Energiaelosztási megoldások | 0096 | XL3 400 elosztószekrények | 1 | db | 3245060202668 | 85381000 | 8.745 | 8.3078 | 53
020267 | 020267 | XL3 400 üveg ajtó domború 1200mm | 109614 |  | PL1 - Energiaelosztási megoldások | 0096 | XL3 400 elosztószekrények | 1 | db | 3245060202675 | 85381000 | 9.9 | 9.405 | 60
020268 | 020268 | XL3 400 üveg ajtó domború 1500mm | 114929 |  | PL1 - Energiaelosztási megoldások | 0096 | XL3 400 elosztószekrények | 1 | db | 3245060202682 | 85381000 | 13 | 12.35 | 75
020269 | 020269 | XL3 400 üveg ajtó domború 1900mm | 140467 |  | PL1 - Energiaelosztási megoldások | 0096 | XL3 400 elosztószekrények | 1 | db | 3245060202699 | 85381000 | 15 | 14.25 | 89
020272 | 020272 | XL3 160 teli ajtó lapos 450mm | 47530 |  | PL1 - Energiaelosztási megoldások | 0096 | XL3 400 elosztószekrények | 1 | db | 3245060202729 | 85381000 | 3.824 | 3.68 | 18
020273 | 020273 | XL3 160/400 teli ajtó lapos 600mm | 60850 |  | PL1 - Energiaelosztási megoldások | 0096 | XL3 400 elosztószekrények | 1 | db | 3245060202736 | 85381000 | 4.896 | 4.596 | 20
020274 | 020274 | XL3 160/400 teli ajtó lapos 750mm | 56933 |  | PL1 - Energiaelosztási megoldások | 0096 | XL3 400 elosztószekrények | 1 | db | 3245060202743 | 85381000 | 5.726 | 5.426 | 28
020275 | 020275 | XL3 160/400 teli ajtó lapos 900mm | 60858 |  | PL1 - Energiaelosztási megoldások | 0096 | XL3 400 elosztószekrények | 1 | db | 3245060202750 | 85381000 | 6.716 | 6.416 | 28
020276 | 020276 | XL3 160/400 teli ajtó lapos 1050mm | 63567 |  | PL1 - Energiaelosztási megoldások | 0096 | XL3 400 elosztószekrények | 1 | db | 3245060202767 | 85381000 | 8.29 | 7.99 | 40
020277 | 020277 | XL3 400 teli ajtó lapos 1200mm | 64511 |  | PL1 - Energiaelosztási megoldások | 0096 | XL3 400 elosztószekrények | 1 | db | 3245060202774 | 85381000 | 8.862 | 8.4189 | 44
020278 | 020278 | XL3 400 teli ajtó lapos 1500mm | 88069 |  | PL1 - Energiaelosztási megoldások | 0096 | XL3 400 elosztószekrények | 1 | db | 3245060202781 | 85381000 | 11.4 | 10.83 | 56
020279 | 020279 | XL3 400 teli ajtó lapos 1900mm | 91303 |  | PL1 - Energiaelosztási megoldások | 0096 | XL3 400 elosztószekrények | 1 | db | 3245060202798 | 85381000 | 13.4 | 12.73 | 67
020282 | 020282 | XL3 160 üveg ajtó lapos 450mm | 66146 |  | PL1 - Energiaelosztási megoldások | 0096 | XL3 400 elosztószekrények | 1 | db | 3245060202828 | 85381000 | 4.108 | 3.808 | 18
020283 | 020283 | XL3 160/400 üveg ajtó lapos 600mm | 69067 |  | PL1 - Energiaelosztási megoldások | 0096 | XL3 400 elosztószekrények | 1 | db | 3245060202835 | 85381000 | 5.086 | 4.786 | 20
020284 | 020284 | XL3 160/400 üveg ajtó lapos 750mm | 72944 |  | PL1 - Energiaelosztási megoldások | 0096 | XL3 400 elosztószekrények | 1 | db | 3245060202842 | 85381000 | 6.084 | 5.7798 | 28
020285 | 020285 | XL3 160/400 üveg ajtó lapos 900mm | 81051 |  | PL1 - Energiaelosztási megoldások | 0096 | XL3 400 elosztószekrények | 1 | db | 3245060202859 | 85381000 | 7.224 | 7 | 28
020286 | 020286 | XL3 160/400 üveg ajtó lapos 1050mm | 96469 |  | PL1 - Energiaelosztási megoldások | 0096 | XL3 400 elosztószekrények | 1 | db | 3245060202866 | 85381000 | 8.11 | 7.81 | 40
020287 | 020287 | XL3 400 üveg ajtó lapos 1200mm | 109614 |  | PL1 - Energiaelosztási megoldások | 0096 | XL3 400 elosztószekrények | 1 | db | 3245060202873 | 85381000 | 9.01 | 8.5595 | 44
020288 | 020288 | XL3 400 üveg ajtó lapos 1500mm | 114929 |  | PL1 - Energiaelosztási megoldások | 0096 | XL3 400 elosztószekrények | 1 | db | 3245060202880 | 85381000 | 12.3 | 11.685 | 56
020289 | 020289 | XL3 400 üveg ajtó lapos 1900mm | 123487 |  | PL1 - Energiaelosztási megoldások | 0096 | XL3 400 elosztószekrények | 1 | db | 3245060202897 | 85381000 | 14 | 13.3 | 67
020291 | 020291 | XL3 zár 405 | 7748 |  | PL1 - Energiaelosztási megoldások | 0096 | XL3 400 elosztószekrények | 1 | db | 3245060202910 | 83014090 | 0.0645 | 0.061 | 0.1
020292 | 020292 | XL3 zár 455 | 7748 |  | PL1 - Energiaelosztási megoldások | 0096 | XL3 400 elosztószekrények | 1 | db | 3245060202927 | 83014090 | 0.06463 | 0.061 | 0.1
020293 | 020293 | XL3 zár 1242E | 8935 |  | PL1 - Energiaelosztási megoldások | 0096 | XL3 400 elosztószekrények | 1 | db | 3245060202934 | 83014090 | 0.06458 | 0.061 | 0.17
020294 | 020294 | XL3 zár 1243A | 8526 |  | PL1 - Energiaelosztási megoldások | 0096 | XL3 400 elosztószekrények | 1 | db | 3245060202941 | 83014090 | 0.06292 | 0.059 | 0.17
020296 | 020296 | Hengerzár foglalat | 8344 |  | PL1 - Energiaelosztási megoldások | 0096 | XL3 400 elosztószekrények | 1 | db | 3245060202965 | 83014090 | 0.06417 | 0.061 | 0.17
020299 | 020299 | XL3 400/800/4000 cserefogantyú | 19595 |  | PL1 - Energiaelosztási megoldások | 0097 | XL3 800/4000 elosztószekrények | 1 | db | 3245060202996 | 85389099 | 0.27225 | 0.251 | 0.64
020300 | 020300 | XL3 400 mod. fém előlap 150mm | 11824 |  | PL1 - Energiaelosztási megoldások | 0096 | XL3 400 elosztószekrények | 1 | db | 3245060203009 | 85389099 | 1.112 | 1.04 | 3.8
020301 | 020301 | XL3 400 mod. fém előlap 200mm | 13143 |  | PL1 - Energiaelosztási megoldások | 0096 | XL3 400 elosztószekrények | 1 | db | 3245060203016 | 85389099 | 1.1486 | 1.077 | 4.05
020303 | 020303 | XL3 400 mod. fém előlap 150mm kábeltokba | 11498 |  | PL1 - Energiaelosztási megoldások | 0096 | XL3 400 elosztószekrények | 1 | db | 3245060203030 | 85389099 | 0.526 | 0.476 | 3
020304 | 020304 | XL3 400 mod. fém előlap 200mm kábeltokba | 13369 |  | PL1 - Energiaelosztási megoldások | 0096 | XL3 400 elosztószekrények | 1 | db | 3245060203047 | 85389099 | 0.68 | 0.38 | 3
020307 | 020307 | XL3 400 mod. fém előlap 300 mm DPX-IS 630-hoz | 18498 |  | PL1 - Energiaelosztási megoldások | 0096 | XL3 400 elosztószekrények | 1 | db | 3245060203078 | 85389099 | 1.794 | 1.7043 | 9
020309 | 020309 | XL3 400 fém előlap 400mm DPX3 160/250-hez motoros hajtással | 26654 |  | PL1 - Energiaelosztási megoldások | 0096 | XL3 400 elosztószekrények | 1 | db | 3245060203092 | 85371099 | 2.014 | 1.9 | 7
020310 | 020310 | XL3 400 mod. fém előlap 300mm DPX 125-250ER-hez | 18986 |  | PL1 - Energiaelosztási megoldások | 0096 | XL3 400 elosztószekrények | 1 | db | 3245060203108 | 85389099 | 1.821 | 1.73 | 9
020311 | 020311 | XL3 400 fém előlap 400mm DPX3 250-hez | 15863 |  | PL1 - Energiaelosztási megoldások | 0096 | XL3 400 elosztószekrények | 1 | db | 3245060203115 | 85371099 | 2.411 | 2.4 | 11
020313 | 020313 | XL3 400 müa. előlap 150mm vízszintes DPX3 160-hoz | 20892 |  | PL1 - Energiaelosztási megoldások | 0096 | XL3 400 elosztószekrények | 1 | db | 3245060203139 | 85371099 | 1.0156 | 0.961 | 4
020317 | 020317 | XL3 400 müa. előlap 150mm vízszintes DPX3 250-hoz | 22219 |  | PL1 - Energiaelosztási megoldások | 0096 | XL3 400 elosztószekrények | 1 | db | 3245060203177 | 85371099 | 1.2872 | 1.226 | 4.4
020318 | 020318 | XL3 400 mod. fém előlap 300mm kábeltokba | 25608 |  | PL1 - Energiaelosztási megoldások | 0096 | XL3 400 elosztószekrények | 1 | db | 3245060203184 | 85389099 | 1.09 | 0.79 | 5
020320 | 020320 | XL3 400 mod. fém előlap 400mm DPX250/630-hoz 1-2 db | 24664 |  | PL1 - Energiaelosztási megoldások | 0096 | XL3 400 elosztószekrények | 1 | db | 3245060203207 | 85389099 | 2.512 | 2.212 | 11
020321 | 020321 | XL3 400 mod. fém előlap 400mm DPX250/630-hoz 1 db | 24664 |  | PL1 - Energiaelosztási megoldások | 0096 | XL3 400 elosztószekrények | 1 | db | 3245060203214 | 85389099 | 2.531 | 2.231 | 11
020322 | 020322 | XL3 400 mod. fém előlap 600mm DPX250/630-hoz 1-2 db | 44326 |  | PL1 - Energiaelosztási megoldások | 0096 | XL3 400 elosztószekrények | 1 | db | 3245060203221 | 85389099 | 3.716 | 3.416 | 17
020323 | 020323 | XL3 400 mod. fém előlap 600mm DPX250/630-hoz 1 db | 42480 |  | PL1 - Energiaelosztási megoldások | 0096 | XL3 400 elosztószekrények | 1 | db | 3245060203238 | 85389099 | 3.681 | 3.381 | 17
020324 | 020324 | XL3 400 mod. fém előlap 200mm DPX250-hez vízszintes | 16320 |  | PL1 - Energiaelosztási megoldások | 0096 | XL3 400 elosztószekrények | 1 | db | 3245060203245 | 85389099 | 1.2098 | 1.161 | 4.6
020325 | 020325 | XL3 400 mod. fém előlap 300mm DPX630-hoz vízszintes | 18195 |  | PL1 - Energiaelosztási megoldások | 0096 | XL3 400 elosztószekrények | 1 | db | 3245060203252 | 85389099 | 1.677 | 1.877 | 7
020327 | 020327 | XL3 400 mod. fém előlap 400mm kábeltokba | 16031 |  | PL1 - Energiaelosztási megoldások | 0096 | XL3 400 elosztószekrények | 1 | db | 3245060203276 | 85371099 | 1.339 | 1.2 | 7
020328 | 020328 | XL3 400 mod. fém előlap 400mm kábeltokba DPX630 | 26079 |  | PL1 - Energiaelosztási megoldások | 0096 | XL3 400 elosztószekrények | 1 | db | 3245060203283 | 85389099 | 1.316 | 1.016 | 6
020329 | 020329 | XL3 400 mod. fém előlap 600mm kábeltokba DPX630 | 25768 |  | PL1 - Energiaelosztási megoldások | 0096 | XL3 400 elosztószekrények | 1 | db | 3245060203290 | 85389099 | 2.505 | 2.205 | 11
020335 | 020335 | XL3 400 mod. fém előlap 4 db SPX 000-hoz | 32600 |  | PL1 - Energiaelosztási megoldások | 0096 | XL3 400 elosztószekrények | 1 | db | 3245060203351 | 85389099 | 1.999 | 1.899 | 9
020336 | 020336 | XL3 400 mod. fém előlap 4 db SPX 00-hoz | 32600 |  | PL1 - Energiaelosztási megoldások | 0096 | XL3 400 elosztószekrények | 1 | db | 3245060203368 | 85389099 | 2.037 | 1.737 | 9
020337 | 020337 | XL3 400 mod. fém előlap 2 db SPX 2-höz | 35894 |  | PL1 - Energiaelosztási megoldások | 0096 | XL3 400 elosztószekrények | 1 | db | 3245060203375 | 85389099 | 2.598 | 2.4681 | 11
020338 | 020338 | XL3 400 mod. fém előlap 1 db SPX 3-hoz | 44607 |  | PL1 - Energiaelosztási megoldások | 0096 | XL3 400 elosztószekrények | 1 | db | 3245060203382 | 85389099 | 2.114 | 2.0083 | 11
020340 | 020340 | XL3 400 tömör fém előlap 50mm | 10147 |  | PL1 - Energiaelosztási megoldások | 0096 | XL3 400 elosztószekrények | 1 | db | 3245060203405 | 85389099 | 0.518 | 0.468 | 2
020341 | 020341 | XL3 400 tömör fém előlap 100mm | 11772 |  | PL1 - Energiaelosztási megoldások | 0096 | XL3 400 elosztószekrények | 1 | db | 3245060203412 | 85389099 | 0.807 | 0.76665 | 3
020342 | 020342 | XL3 400 tömör fém előlap 150mm | 10827 |  | PL1 - Energiaelosztási megoldások | 0096 | XL3 400 elosztószekrények | 1 | db | 3245060203429 | 85389099 | 1.142 | 1.072 | 3.04
020343 | 020343 | XL3 400 tömör fém előlap 200mm | 12353 |  | PL1 - Energiaelosztási megoldások | 0096 | XL3 400 elosztószekrények | 1 | db | 3245060203436 | 85389099 | 1.341 | 1.286 | 4.6
020344 | 020344 | XL3 400 tömör fém előlap 300mm | 16072 |  | PL1 - Energiaelosztási megoldások | 0096 | XL3 400 elosztószekrények | 1 | db | 3245060203443 | 85389099 | 2 | 1.7 | 7
020350 | 020350 | XL3 400 mod. műanyag előlap 150mm műanyag kábeltokba | 4725 |  | PL1 - Energiaelosztási megoldások | 0096 | XL3 400 elosztószekrények | 1 | db | 3245060203504 | 85389099 | 0.3078 | 0.256 | 4.8
020351 | 020351 | XL3 400 mod. műanyag előlap 200mm műanyag kábeltokba | 7100 |  | PL1 - Energiaelosztási megoldások | 0096 | XL3 400 elosztószekrények | 1 | db | 3245060203511 | 85389099 | 0.3856 | 0.331 | 3.8
020353 | 020353 | XL3 400 mod. műanyag előlap 150mm műanyag kábeltokba | 23060 |  | PL1 - Energiaelosztási megoldások | 0096 | XL3 400 elosztószekrények | 1 | db | 3245060203535 | 85389099 | 0.228 | 0.2166 | 3
020360 | 020360 | XL3 400 mod. műanyag előlap 300mm DPX125-250ER-hez | 19891 |  | PL1 - Energiaelosztási megoldások | 0096 | XL3 400 elosztószekrények | 1 | db | 3245060203603 | 85389099 | 0.915 | 0.86925 | 13 | X
020365 | 020365 | XL3 400 fém előlap 150mm vízszintes DPX3 160-hoz | 17106 |  | PL1 - Energiaelosztási megoldások | 0096 | XL3 400 elosztószekrények | 1 | db | 3245060203658 | 85371099 | 0.505 | 0.455 | 8
020366 | 020366 | XL3 400 fém előlap 150mm vízszintes DPX3 250-hoz | 19285 |  | PL1 - Energiaelosztási megoldások | 0096 | XL3 400 elosztószekrények | 1 | db | 3245060203665 | 85371099 | 0.587 | 0.5 | 6
020370 | 020370 | XL3 400 mod. műanyag előlap 400mm DPX250/630-hoz 1-2db | 34636 |  | PL1 - Energiaelosztási megoldások | 0096 | XL3 400 elosztószekrények | 1 | db | 3245060203702 | 85389099 | 1.124 | 0.824 | 13
020371 | 020371 | XL3 400 mod. műanyag előlap 400mm DPX250/630-hoz 1 db | 36729 |  | PL1 - Energiaelosztási megoldások | 0096 | XL3 400 elosztószekrények | 1 | db | 3245060203719 | 85389099 | 0.988 | 0.9386 | 11
020372 | 020372 | XL3 400 mod. műanyag előlap 600mm DPX250/630-hoz 1-2 db | 49118 |  | PL1 - Energiaelosztási megoldások | 0096 | XL3 400 elosztószekrények | 1 | db | 3245060203726 | 85389099 | 1.366 | 1.2977 | 19
020373 | 020373 | XL3 400 mod. műanyag előlap 600mm DPX250/630-hoz 1 db | 53729 |  | PL1 - Energiaelosztási megoldások | 0096 | XL3 400 elosztószekrények | 1 | db | 3245060203733 | 85389099 | 1.514 | 1.4383 | 19
020374 | 020374 | XL3 400 mod. műanyag előlap 200mm DPX250-hez vízszintes 1db | 21547 |  | PL1 - Energiaelosztási megoldások | 0096 | XL3 400 elosztószekrények | 1 | db | 3245060203740 | 85389099 | 0.555 | 0.52725 | 7
020389 | 020389 | XL3 400 világítási készlet | 100423 |  | PL1 - Energiaelosztási megoldások | 0096 | XL3 400 elosztószekrények | 1 | db | 3245060203894 | 85369001 | 1.281 | 0.981 | 6
020390 | 020390 | XL3 400 tömör műanyag előlap 50mm | 11772 |  | PL1 - Energiaelosztási megoldások | 0096 | XL3 400 elosztószekrények | 1 | db | 3245060203900 | 85389099 | 0.302 | 0.2869 | 4
020391 | 020391 | XL3 400 tömör műanyag előlap 100mm | 13395 |  | PL1 - Energiaelosztási megoldások | 0096 | XL3 400 elosztószekrények | 1 | db | 3245060203917 | 85389099 | 0.39 | 0.3705 | 4
020392 | 020392 | XL3 400 tömör műanyag előlap 150mm | 6735 |  | PL1 - Energiaelosztási megoldások | 0096 | XL3 400 elosztószekrények | 1 | db | 3245060203924 | 85389099 | 0.524 | 0.474 | 7
020393 | 020393 | XL3 400 tömör műanyag előlap 200mm | 8526 |  | PL1 - Energiaelosztási megoldások | 0096 | XL3 400 elosztószekrények | 1 | db | 3245060203931 | 85389099 | 0.514 | 0.464 | 7
020394 | 020394 | XL3 400 tömör műanyag előlap 300mm | 16576 |  | PL1 - Energiaelosztási megoldások | 0096 | XL3 400 elosztószekrények | 1 | db | 3245060203948 | 85389099 | 0.978 | 0.9291 | 13
020399 | 020399 | XL3 öntapadó címketartó | 1948 |  | PL1 - Energiaelosztási megoldások | 0096 | XL3 400 elosztószekrények | 10 | db | 3245060203993 | 85389099 | 0.02309 | 0.0229 | 0.07
020401 | 020401 | XL3 800 1050x660x230 fém fali elosztószekrény | 177490 |  | PL1 - Energiaelosztási megoldások | 0097 | XL3 800/4000 elosztószekrények | 1 | db | 3245060204013 | 85381000 | 22.4 | 20.16 | 111
020402 | 020402 | XL3 800 1250x660x230 fém fali elosztószekrény | 184203 |  | PL1 - Energiaelosztási megoldások | 0097 | XL3 800/4000 elosztószekrények | 1 | db | 3245060204020 | 85381000 | 27.629 | 24.8661 | 126
020403 | 020403 | XL3 800 1550x660x230 fém álló elosztószekrény | 207683 |  | PL1 - Energiaelosztási megoldások | 0097 | XL3 800/4000 elosztószekrények | 1 | db | 3245060204037 | 85381000 | 32 | 28.8 | 144
020404 | 020404 | XL3 800 1950x660x230 fém álló elosztószekrény | 227304 |  | PL1 - Energiaelosztási megoldások | 0097 | XL3 800/4000 elosztószekrények | 1 | db | 3245060204044 | 85381000 | 38 | 34.2 | 198
020406 | 020406 | XL3 800 1050x910x230 fém fali elosztószekrény | 187551 |  | PL1 - Energiaelosztási megoldások | 0097 | XL3 800/4000 elosztószekrények | 1 | db | 3245060204068 | 85381000 | 28.4 | 25.56 | 170
020407 | 020407 | XL3 800 1250x910x230 fém fali elosztószekrény | 200974 |  | PL1 - Energiaelosztási megoldások | 0097 | XL3 800/4000 elosztószekrények | 1 | db | 3245060204075 | 85381000 | 32 | 28.8 | 170
020408 | 020408 | XL3 800 1550x910x230 fém álló elosztószekrény | 231172 |  | PL1 - Energiaelosztási megoldások | 0097 | XL3 800/4000 elosztószekrények | 1 | db | 3245060204082 | 85381000 | 40 | 36 | 200
020409 | 020409 | XL3 800 1950x910x230 fém álló elosztószekrény | 258013 |  | PL1 - Energiaelosztási megoldások | 0097 | XL3 800/4000 elosztószekrények | 1 | db | 3245060204099 | 85381000 | 46 | 41.4 | 378
020410 | 020410 | XL3 800 magasító keret 100mm 660 szélességhez IP43 | 33259 |  | PL1 - Energiaelosztási megoldások | 0097 | XL3 800/4000 elosztószekrények | 1 | db | 3245060204105 | 85381000 | 3.562 | 3.3839 | 20
020411 | 020411 | XL3 800 magasító keret 100mm 910 szélességhez IP43 | 34661 |  | PL1 - Energiaelosztási megoldások | 0097 | XL3 800/4000 elosztószekrények | 1 | db | 3245060204112 | 85381000 | 4.452 | 4.2294 | 26
020412 | 020412 | XL3 800 magasító keret 100mm 460 szélességhez IP43 | 24160 |  | PL1 - Energiaelosztási megoldások | 0097 | XL3 800/4000 elosztószekrények | 1 | db | 3245060204129 | 85381000 | 2.881 | 2.581 | 13
020420 | 020420 | XL3 800 kábelbevezető lap | 6377 |  | PL1 - Energiaelosztási megoldások | 0097 | XL3 800/4000 elosztószekrények | 1 | db | 3245060204204 | 85389099 | 0.467 | 0.417 | 2
020423 | 020423 | XL3 800 külső kábeltok 1550mm | 207683 |  | PL1 - Energiaelosztási megoldások | 0097 | XL3 800/4000 elosztószekrények | 1 | db | 3245060204235 | 85381000 | 26.4 | 23.76 | 109
020424 | 020424 | XL3 800 külső kábeltok 1950mm | 221104 |  | PL1 - Energiaelosztási megoldások | 0097 | XL3 800/4000 elosztószekrények | 1 | db | 3245060204242 | 85381000 | 33.08 | 29.772 | 136
020426 | 020426 | XL3 800 belső kábeltok 1050mm | 48662 |  | PL1 - Energiaelosztási megoldások | 0097 | XL3 800/4000 elosztószekrények | 1 | db | 3245060204266 | 85381000 | 3.262 | 3.0989 | 7
020427 | 020427 | XL3 800 belső kábeltok 1250mm | 55667 |  | PL1 - Energiaelosztási megoldások | 0097 | XL3 800/4000 elosztószekrények | 1 | db | 3245060204273 | 85381000 | 3.84 | 3.648 | 9
020428 | 020428 | XL3 800 belső kábeltok 1550mm | 59542 |  | PL1 - Energiaelosztási megoldások | 0097 | XL3 800/4000 elosztószekrények | 1 | db | 3245060204280 | 85381000 | 4.4 | 4.18 | 11
020429 | 020429 | XL3 800 belső kábeltok 1950mm | 60058 |  | PL1 - Energiaelosztási megoldások | 0097 | XL3 800/4000 elosztószekrények | 1 | db | 3245060204297 | 85381000 | 5.6 | 5.32 | 17
020433 | 020433 | XL3 800 teli ajtó kábeltokhoz lapos 1550mm | 100320 |  | PL1 - Energiaelosztási megoldások | 0097 | XL3 800/4000 elosztószekrények | 1 | db | 3245060204334 | 85381000 | 9.404 | 8.9338 | 29
020434 | 020434 | XL3 800 teli ajtó kábeltokhoz lapos 1950mm | 110385 |  | PL1 - Energiaelosztási megoldások | 0097 | XL3 800/4000 elosztószekrények | 1 | db | 3245060204341 | 85381000 | 11.4 | 10.83 | 47
020435 | 020435 | XL3 800 kábelrögzítő tartó 600mm széles 24mod. | 8354 |  | PL1 - Energiaelosztási megoldások | 0097 | XL3 800/4000 elosztószekrények | 1 | db | 3245060204358 | 85389099 | 0.44147 | 0.431 | 0.6
020436 | 020436 | XL3 800 kábelrögzítő tartó 850mm széles 36mod. | 12035 |  | PL1 - Energiaelosztási megoldások | 0097 | XL3 800/4000 elosztószekrények | 1 | db | 3245060204365 | 85389099 | 0.661 | 0.62795 | 2
020437 | 020437 | XL3 800 kábelrögzítő tartó 350mm széles | 8354 |  | PL1 - Energiaelosztási megoldások | 0097 | XL3 800/4000 elosztószekrények | 1 | db | 3245060204372 | 85389099 | 0.3036 | 0.296 | 0.23
020441 | 020441 | XL3 800 tömör előlap külső kábeltokba DPX-IS 630-hoz 1550mm | 56014 |  | PL1 - Energiaelosztási megoldások | 0097 | XL3 800/4000 elosztószekrények | 1 | db | 3245060204419 | 85381000 | 8.3 | 8.6 | 28.905
020442 | 020442 | XL3 800 tömör előlap külső kábeltokba DPX-IS 630-hoz 1950mm | 56014 |  | PL1 - Energiaelosztási megoldások | 0097 | XL3 800/4000 elosztószekrények | 1 | db | 3245060204426 | 85381000 | 10.5 | 10.8 | 42.543
020443 | 020443 | XL3 800 tömör előlap külső kábeltokba 1400mm | 53348 |  | PL1 - Energiaelosztási megoldások | 0097 | XL3 800/4000 elosztószekrények | 1 | db | 3245060204433 | 85381000 | 8.1 | 7.8 | 29
020444 | 020444 | XL3 800 tömör előlap külső kábeltokba 1800mm | 63411 |  | PL1 - Energiaelosztási megoldások | 0097 | XL3 800/4000 elosztószekrények | 1 | db | 3245060204440 | 85381000 | 10.2 | 9.69 | 29
020446 | 020446 | XL3 800 tömör előlap kábeltokba 1000mm | 48662 |  | PL1 - Energiaelosztási megoldások | 0097 | XL3 800/4000 elosztószekrények | 1 | db | 3245060204464 | 85381000 | 3.99 | 3.7905 | 13
020447 | 020447 | XL3 800 tömör előlap kábeltokba 1200mm | 50414 |  | PL1 - Energiaelosztási megoldások | 0097 | XL3 800/4000 elosztószekrények | 1 | db | 3245060204471 | 85381000 | 4.718 | 4.4821 | 14
020448 | 020448 | XL3 800 tömör előlap kábeltokba 1400mm | 53494 |  | PL1 - Energiaelosztási megoldások | 0097 | XL3 800/4000 elosztószekrények | 1 | db | 3245060204488 | 85381000 | 5.6 | 5.32 | 16
020449 | 020449 | XL3 800 tömör előlap kábeltokba 1800mm | 56707 |  | PL1 - Energiaelosztási megoldások | 0097 | XL3 800/4000 elosztószekrények | 1 | db | 3245060204495 | 85381000 | 7 | 6.65 | 23
020451 | 020451 | XL3 800 IP55 1095x700X225 fém fali elosztószekrény | 207683 |  | PL1 - Energiaelosztási megoldások | 0097 | XL3 800/4000 elosztószekrények | 1 | db | 3245060204518 | 85381000 | 28.1 | 27.8 | 214
020452 | 020452 | XL3 800 IP55 1295x700X225 fém fali elosztószekrény | 227815 |  | PL1 - Energiaelosztási megoldások | 0097 | XL3 800/4000 elosztószekrények | 1 | db | 3245060204525 | 85381000 | 32.4 | 29.16 | 275
020453 | 020453 | XL3 800 IP55 1595x700X225 fém álló elosztószekrény | 309023 |  | PL1 - Energiaelosztási megoldások | 0097 | XL3 800/4000 elosztószekrények | 1 | db | 3245060204532 | 85381000 | 40.4 | 36.36 | 335
020454 | 020454 | XL3 800 IP55 1995x700X225 fém álló elosztószekrény | 331826 |  | PL1 - Energiaelosztási megoldások | 0097 | XL3 800/4000 elosztószekrények | 1 | db | 3245060204549 | 85381000 | 48.4 | 43.56 | 418
020456 | 020456 | XL3 800 IP55 1095x950X225 fém fali elosztószekrény | 274790 |  | PL1 - Energiaelosztási megoldások | 0097 | XL3 800/4000 elosztószekrények | 1 | db | 3245060204563 | 85381000 | 36 | 35.7 | 282
020457 | 020457 | XL3 800 IP55 1295x950X225 fém fali elosztószekrény | 294917 |  | PL1 - Energiaelosztási megoldások | 0097 | XL3 800/4000 elosztószekrények | 1 | db | 3245060204570 | 85381000 | 40.4 | 36.36 | 370
020458 | 020458 | XL3 800 IP55 1595x950X225 fém álló elosztószekrény | 382951 |  | PL1 - Energiaelosztási megoldások | 0097 | XL3 800/4000 elosztószekrények | 1 | db | 3245060204587 | 85381000 | 49.6 | 44.64 | 450
020459 | 020459 | XL3 800 IP55 1995x950X225 fém álló elosztószekrény | 398930 |  | PL1 - Energiaelosztási megoldások | 0097 | XL3 800/4000 elosztószekrények | 1 | db | 3245060204594 | 85381000 | 59 | 53.1 | 527
020460 | 020460 | XL3 800 magasító keret 100mm 700 szélességhez IP55 | 26506 |  | PL1 - Energiaelosztási megoldások | 0097 | XL3 800/4000 elosztószekrények | 1 | db | 3245060204600 | 85389099 | 3.677 | 3.377 | 22
020461 | 020461 | XL3 800 magasító keret 100mm 950 szélességhez IP55 | 31157 |  | PL1 - Energiaelosztási megoldások | 0097 | XL3 800/4000 elosztószekrények | 1 | db | 3245060204617 | 85389099 | 4.687 | 4.4527 | 28
020462 | 020462 | XL3 800 magasító keret 100mm 500 szélességhez IP55 | 27658 |  | PL1 - Energiaelosztási megoldások | 0097 | XL3 800/4000 elosztószekrények | 1 | db | 3245060204624 | 85389099 | 3.17 | 3.0115 | 16
020466 | 020466 | XL3 800 2 db oldallap 1000mm | 39926 |  | PL1 - Energiaelosztási megoldások | 0097 | XL3 800/4000 elosztószekrények | 1 | db | 3245060204662 | 85381000 | 5.949 | 5.649 | 12
020467 | 020467 | XL3 800 2 db oldallap 1200mm | 49992 |  | PL1 - Energiaelosztási megoldások | 0097 | XL3 800/4000 elosztószekrények | 1 | db | 3245060204679 | 85381000 | 7.2 | 6.84 | 14
020468 | 020468 | XL3 800 2 db oldallap 1400mm | 63058 |  | PL1 - Energiaelosztási megoldások | 0097 | XL3 800/4000 elosztószekrények | 1 | db | 3245060204686 | 85381000 | 8.2 | 7.79 | 18
020469 | 020469 | XL3 800 2 db oldallap 1800mm | 70106 |  | PL1 - Energiaelosztási megoldások | 0097 | XL3 800/4000 elosztószekrények | 1 | db | 3245060204693 | 85381000 | 11.3 | 10.735 | 23
020470 | 020470 | XL3 kábelcsatorna tartó 36 mod. | 9365 |  | PL1 - Energiaelosztási megoldások | 0097 | XL3 800/4000 elosztószekrények | 1 | db | 3245060204709 | 85389099 | 0.64 | 0.608 | 3
020473 | 020473 | XL3 800 külső kábeltok IP55 1550mm | 293731 |  | PL1 - Energiaelosztási megoldások | 0097 | XL3 800/4000 elosztószekrények | 1 | db | 3245060204730 | 85389099 | 34.2 | 30.78 | 241
020474 | 020474 | XL3 800 külső kábeltok IP55 1950mm | 328741 |  | PL1 - Energiaelosztási megoldások | 0097 | XL3 800/4000 elosztószekrények | 1 | db | 3245060204747 | 85389099 | 40.8 | 36.72 | 303
020482 | 020482 | Szállító gyűrűk XL3 800 IP55-höz | 10157 |  | PL1 - Energiaelosztási megoldások | 0097 | XL3 800/4000 elosztószekrények | 8 | db | 3245060204822 | 85389099 | 0.2143 | 0.20975 | 0.15
020483 | 020483 | XL3 800 IP55 teli ajtó kábeltokhoz lapos 1400mm | 104680 |  | PL1 - Energiaelosztási megoldások | 0097 | XL3 800/4000 elosztószekrények | 1 | db | 3245060204839 | 85381000 | 9.4 | 8.93 | 32
020484 | 020484 | XL3 800 IP55 teli ajtó kábeltokhoz lapos 1800mm | 111821 |  | PL1 - Energiaelosztási megoldások | 0097 | XL3 800/4000 elosztószekrények | 1 | db | 3245060204846 | 85381000 | 11.8 | 11.21 | 41
020486 | 020486 | XL3 800 összekötő készlet | 4548 |  | PL1 - Energiaelosztási megoldások | 0097 | XL3 800/4000 elosztószekrények | 1 | db | 3245060204860 | 73181551 | 0.1989 | 0.195 | 0.2
020490 | 020490 | XL3 800 vízszintes elválasztó lap 600mm széles fali és álló elosztószekrényekhez | 23677 |  | PL1 - Energiaelosztási megoldások | 0097 | XL3 800/4000 elosztószekrények | 2 | db | 3245060204907 | 85381000 | 1.763 | 1.6748 | 7
020491 | 020491 | XL3 800 vízszintes elválasztó lap 850mm széles fali és álló elosztószekrényekhez | 13652 |  | PL1 - Energiaelosztási megoldások | 0097 | XL3 800/4000 elosztószekrények | 1 | db | 3245060204914 | 85381000 | 2.347 | 2.2296 | 10
020494 | 020494 | XL3 800 vízszintes elválasztó lap 600mm széles összeállítható elosztószekrényhez | 26664 |  | PL1 - Energiaelosztási megoldások | 0097 | XL3 800/4000 elosztószekrények | 1 | db | 3245060204945 | 85381000 | 1.619 | 1.538 | 7
020500 | 020500 | XL3 4000 tartó oszlop 4 db | 83009 |  | PL1 - Energiaelosztási megoldások | 0097 | XL3 800/4000 elosztószekrények | 1 | db | 3245060205003 | 85389099 | 19.826 | 18.8347 | 39
020501 | 020501 | XL3 4000 tető-alap 475x475 | 138695 |  | PL1 - Energiaelosztási megoldások | 0097 | XL3 800/4000 elosztószekrények | 1 | db | 3245060205010 | 85381000 | 19.903 | 17.9127 | 69
020502 | 020502 | XL3 4000 tető-alap 475x725 | 156079 |  | PL1 - Energiaelosztási megoldások | 0097 | XL3 800/4000 elosztószekrények | 1 | db | 3245060205027 | 85381000 | 25.798 | 23.2182 | 103
020503 | 020503 | XL3 4000 tető-alap 475x975 | 167420 |  | PL1 - Energiaelosztási megoldások | 0097 | XL3 800/4000 elosztószekrények | 1 | db | 3245060205034 | 85381000 | 32.697 | 29.4273 | 132
020504 | 020504 | XL3 4000 szekrényhez tető-alap 725x475 | 183888 |  | PL1 - Energiaelosztási megoldások | 0097 | XL3 800/4000 elosztószekrények | 1 | db | 3245060205041 | 85381000 | 26.15 | 23.535 | 103
020505 | 020505 | XL3 4000 szekrényhez tető-alap 725x725 | 166507 |  | PL1 - Energiaelosztási megoldások | 0097 | XL3 800/4000 elosztószekrények | 1 | db | 3245060205058 | 85381000 | 33 | 29.7 | 156
020506 | 020506 | XL3 4000 szekrényhez tető-alap 725x975 | 170782 |  | PL1 - Energiaelosztási megoldások | 0097 | XL3 800/4000 elosztószekrények | 1 | db | 3245060205065 | 85381000 | 50 | 45 | 213
020507 | 020507 | XL3 4000 szekrényhez tető-alap 975x475 | 183888 |  | PL1 - Energiaelosztási megoldások | 0097 | XL3 800/4000 elosztószekrények | 1 | db | 3245060205072 | 85381000 | 31.8 | 28.62 | 139
020508 | 020508 | XL3 4000 szekrényhez tető-alap 975x725 | 239502 |  | PL1 - Energiaelosztási megoldások | 0097 | XL3 800/4000 elosztószekrények | 1 | db | 3245060205089 | 85381000 | 40.2 | 36.18 | 216
020509 | 020509 | XL3 4000 szekrényhez tető-alap 975x975 | 254656 |  | PL1 - Energiaelosztási megoldások | 0097 | XL3 800/4000 elosztószekrények | 1 | db | 3245060205096 | 85381000 | 41 | 36.9 | 296
020510 | 020510 | XL3 4000 soroló készlet magasító kerethez | 3491 |  | PL1 - Energiaelosztási megoldások | 0097 | XL3 800/4000 elosztószekrények | 1 | db | 3245060205102 | 85389099 | 0.1464 | 0.142 | 0.2
020511 | 020511 | XL3 4000 magasító keret 475x475 | 39926 |  | PL1 - Energiaelosztási megoldások | 0097 | XL3 800/4000 elosztószekrények | 1 | db | 3245060205119 | 85381000 | 5.313 | 5.0473 | 11
020512 | 020512 | XL3 4000 függőleges tartóborda 475 mm mély szekrény (2 db/csomag) | 40541 |  | PL1 - Energiaelosztási megoldások | 0097 | XL3 800/4000 elosztószekrények | 1 | db | 3245060205126 | 85381000 | 6.6 | 6.27 | 12
020513 | 020513 | XL3 4000 függőleges tartóborda belső kábeltok nélkül (2 db/csomag) | 47569 |  | PL1 - Energiaelosztási megoldások | 0097 | XL3 800/4000 elosztószekrények | 1 | db | 3245060205133 | 85381000 | 12.3 | 11.685 | 47
020514 | 020514 | XL3 4000 magasító keret 475x725 | 43283 |  | PL1 - Energiaelosztási megoldások | 0097 | XL3 800/4000 elosztószekrények | 1 | db | 3245060205140 | 85381000 | 6.219 | 5.9081 | 15
020515 | 020515 | XL3 4000 magasító keret 725x725 | 46635 |  | PL1 - Energiaelosztási megoldások | 0097 | XL3 800/4000 elosztószekrények | 1 | db | 3245060205157 | 85381000 | 6.881 | 6.537 | 15
020516 | 020516 | XL3 4000 függőleges tartóborda belső kábeltokhoz (2 db/csomag) | 46381 |  | PL1 - Energiaelosztási megoldások | 0097 | XL3 800/4000 elosztószekrények | 1 | db | 3245060205164 | 85381000 | 12.2 | 12.1 | 47
020517 | 020517 | XL3 4000 magasító keret 475x975 | 46635 |  | PL1 - Energiaelosztási megoldások | 0097 | XL3 800/4000 elosztószekrények | 1 | db | 3245060205171 | 85381000 | 7.17 | 6.8115 | 21
020518 | 020518 | XL3 4000 magasító keret 725x975 | 49992 |  | PL1 - Energiaelosztási megoldások | 0097 | XL3 800/4000 elosztószekrények | 1 | db | 3245060205188 | 85381000 | 7.822 | 7.4309 | 21
020519 | 020519 | XL3 4000 magasító keret 975x975 | 53348 |  | PL1 - Energiaelosztási megoldások | 0097 | XL3 800/4000 elosztószekrények | 1 | db | 3245060205195 | 85381000 | 8.551 | 8.1235 | 21
020520 | 020520 | XL3 4000 belső tartóoszlop | 20099 |  | PL1 - Energiaelosztási megoldások | 0097 | XL3 800/4000 elosztószekrények | 1 | db | 3245060205201 | 85381000 | 2.6 | 2.47 | 4
020521 | 020521 | XL3 4000 vízszintes rúd 2 db, fix, 475mm szélességhez | 15826 |  | PL1 - Energiaelosztási megoldások | 0097 | XL3 800/4000 elosztószekrények | 1 | db | 3245060205218 | 85389099 | 1.183 | 1.1239 | 1
020522 | 020522 | XL3 4000 vízszintes rúd 2 db, fix, 725mm szélességhez | 17752 |  | PL1 - Energiaelosztási megoldások | 0097 | XL3 800/4000 elosztószekrények | 1 | db | 3245060205225 | 85389099 | 1.885 | 1.8 | 2
020523 | 020523 | XL3 4000 vízszintes rúd 2 db, fix, 975mm szélességhez | 20099 |  | PL1 - Energiaelosztási megoldások | 0097 | XL3 800/4000 elosztószekrények | 1 | db | 3245060205232 | 85389099 | 2.847 | 2.7046 | 4
020529 | 020529 | XL3 tetőkonzol Zucchini energiasín fogadásához | 26990 |  | PL1 - Energiaelosztási megoldások | 0097 | XL3 800/4000 elosztószekrények | 1 | db | 3245060205294 | 85381000 | 2.581 | 2.281 | 3
020530 | 020530 | XL3 tartóborda rögzítő átkötő sínezéshez | 8636 |  | PL1 - Energiaelosztási megoldások | 0097 | XL3 800/4000 elosztószekrények | 2 | db | 3245060205300 | 85381000 | 0.5785 | 0.54958 | 2
020531 | 020531 | XL3 4000 vízszintes rúd 350mm tápsíntartóhoz | 55667 |  | PL1 - Energiaelosztási megoldások | 0097 | XL3 800/4000 elosztószekrények | 1 | db | 3245060205317 | 85389099 | 1.197 | 1.1372 | 1
020532 | 020532 | XL3 4000 vízszintes rúd 600mm tápsíntartóhoz | 56707 |  | PL1 - Energiaelosztási megoldások | 0097 | XL3 800/4000 elosztószekrények | 1 | db | 3245060205324 | 85389099 | 1.901 | 1.8059 | 2 | X
020536 | 020536 | XL3 4000 vízsz.elv.készlet gyűjtősínhez mélység 475mm L alakú | 47346 |  | PL1 - Energiaelosztási megoldások | 0097 | XL3 800/4000 elosztószekrények | 1 | db | 3245060205362 | 85389099 | 6.17 | 5.8615 | 30
020537 | 020537 | XL3 4000 vízsz.elv.készlet gyűjtősínhez mélység725mm U alakú | 40195 |  | PL1 - Energiaelosztási megoldások | 0097 | XL3 800/4000 elosztószekrények | 1 | db | 3245060205379 | 85389099 | 8.148 | 7.7406 | 30
020538 | 020538 | XL3 4000 L vízszintes elválasztó gyűjtősínhez | 55007 |  | PL1 - Energiaelosztási megoldások | 0097 | XL3 800/4000 elosztószekrények | 1 | db | 3245060205386 | 85381000 | 8.991 | 8.5414 | 20
020539 | 020539 | XL3 4000 U vízszintes elválasztó gyűjtősínhez | 83057 |  | PL1 - Energiaelosztási megoldások | 0097 | XL3 800/4000 elosztószekrények | 1 | db | 3245060205393 | 85389099 | 11.2 | 11.5 | 35
020540 | 020540 | XL3 töm szerelőlap 1800mm sz 600mm | 102565 |  | PL1 - Energiaelosztási megoldások | 0097 | XL3 800/4000 elosztószekrények | 1 | db | 3245060205409 | 85389099 | 26.8 | 26.5 | 59
020541 | 020541 | XL3 4000 hát- és oldallap szélesség 475mm | 44843 |  | PL1 - Energiaelosztási megoldások | 0097 | XL3 800/4000 elosztószekrények | 1 | db | 3245060205416 | 85381000 | 12.6 | 12.3 | 34
020542 | 020542 | XL3 4000 hát- és oldallap szélesség 725mm | 58741 |  | PL1 - Energiaelosztási megoldások | 0097 | XL3 800/4000 elosztószekrények | 1 | db | 3245060205423 | 85381000 | 16.992 | 16.692 | 52
020543 | 020543 | XL3 4000 hát- és oldallap szélesség 975mm | 69174 |  | PL1 - Energiaelosztási megoldások | 0097 | XL3 800/4000 elosztószekrények | 1 | db | 3245060205430 | 85381000 | 24.1 | 22.895 | 68
020544 | 020544 | XL3 4000 szellőzőrács sz: 725mm magasítóhoz | 27828 |  | PL1 - Energiaelosztási megoldások | 0097 | XL3 800/4000 elosztószekrények | 1 | db | 3245060205447 | 85381000 | 0.887 | 0.84265 | 3
020545 | 020545 | XL3 4000 szellőzőrács sz: 975mm magasítóhoz | 30079 |  | PL1 - Energiaelosztási megoldások | 0097 | XL3 800/4000 elosztószekrények | 1 | db | 3245060205454 | 85381000 | 1.48 | 1 | 5
020546 | 020546 | XL3 4000 tető magasító készlet a szellőztetéshez | 3469 |  | PL1 - Energiaelosztási megoldások | 0097 | XL3 800/4000 elosztószekrények | 1 | db | 3245060205461 | 85381000 | 0.0806 | 0.076 | 0.11
020547 | 020547 | XL3 4000 nyithatóelőlap belső kábeltokhoz | 65701 |  | PL1 - Energiaelosztási megoldások | 0097 | XL3 800/4000 elosztószekrények | 1 | db | 3245060205478 | 85389099 | 7.2 | 6.84 | 23
020548 | 020548 | XL3 4000 nyithatóelőlap külső kábeltokhoz | 65701 |  | PL1 - Energiaelosztási megoldások | 0097 | XL3 800/4000 elosztószekrények | 1 | db | 3245060205485 | 85389099 | 9.6 | 9.12 | 32
020551 | 020551 | XL3 4000 vízszintes rúd 2 db állítható 475mm sz-hez | 15826 |  | PL1 - Energiaelosztási megoldások | 0097 | XL3 800/4000 elosztószekrények | 1 | db | 3245060205515 | 85381000 | 1.145 | 0.845 | 1
020552 | 020552 | XL3 4000 vízszintes rúd 2 db állítható 725mm sz-hez | 17583 |  | PL1 - Energiaelosztási megoldások | 0097 | XL3 800/4000 elosztószekrények | 1 | db | 3245060205522 | 85381000 | 1.823 | 1.523 | 2
020553 | 020553 | XL3 4000 vízszintes rúd 2 db állítható 975mm sz-hez | 19086 |  | PL1 - Energiaelosztási megoldások | 0097 | XL3 800/4000 elosztószekrények | 1 | db | 3245060205539 | 85381000 | 2.594 | 2.294 | 4
020554 | 020554 | XL3 4000 fém ajtó 725mm domború | 135220 |  | PL1 - Energiaelosztási megoldások | 0097 | XL3 800/4000 elosztószekrények | 1 | db | 3245060205546 | 85381000 | 20 | 19 | 112
020557 | 020557 | XL3 4000 fém ajtó 975mm domború | 156079 |  | PL1 - Energiaelosztási megoldások | 0097 | XL3 800/4000 elosztószekrények | 1 | db | 3245060205577 | 85381000 | 26.6 | 25.27 | 162
020558 | 020558 | XL3 4000 függőleges tartóborda, előlaptartó kerettel, fix | 35155 |  | PL1 - Energiaelosztási megoldások | 0097 | XL3 800/4000 elosztószekrények | 1 | db | 3245060205584 | 85381000 | 4.2 | 3.99 | 11
020559 | 020559 | XL3 4000 függőleges tartóborda, előlaptartó kerettel, fix, belső kábeltokkal | 33366 |  | PL1 - Energiaelosztási megoldások | 0097 | XL3 800/4000 elosztószekrények | 1 | db | 3245060205591 | 85381000 | 3.9 | 3.705 | 11
020561 | 020561 | XL3 4000 IP30 készlet 475mm | 34414 |  | PL1 - Energiaelosztási megoldások | 0097 | XL3 800/4000 elosztószekrények | 1 | db | 3245060205614 | 85389099 | 1.643 | 1.5609 | 5
020562 | 020562 | XL3 4000 IP30 készlet 725mm | 37890 |  | PL1 - Energiaelosztási megoldások | 0097 | XL3 800/4000 elosztószekrények | 1 | db | 3245060205621 | 85389099 | 2 | 1.9 | 5
020563 | 020563 | XL3 4000 IP30 készlet 975mm | 39926 |  | PL1 - Energiaelosztási megoldások | 0097 | XL3 800/4000 elosztószekrények | 1 | db | 3245060205638 | 85389099 | 2 | 1.9 | 5
020564 | 020564 | XL3 4000 üveg ajtó 725mm domború | 192209 |  | PL1 - Energiaelosztási megoldások | 0097 | XL3 800/4000 elosztószekrények | 1 | db | 3245060205645 | 85381000 | 20.6 | 19.57 | 112
020565 | 020565 | XL3 4000 IP55 tömítő alkatrész soroláshoz | 17583 |  | PL1 - Energiaelosztási megoldások | 0097 | XL3 800/4000 elosztószekrények | 1 | db | 3245060205652 | 85389099 | 0.6 | 0.57 | 4
020567 | 020567 | XL3 4000 üveg ajtó 975mm domború | 209710 |  | PL1 - Energiaelosztási megoldások | 0097 | XL3 800/4000 elosztószekrények | 1 | db | 3245060205676 | 85381000 | 27.6 | 26.22 | 162
020568 | 020568 | XL3 4000 függőleges tartóborda, előlaptartó kerettel, nyitható 725 mm | 124173 |  | PL1 - Energiaelosztási megoldások | 0097 | XL3 800/4000 elosztószekrények | 1 | db | 3245060205683 | 85381000 | 8.7 | 8.265 | 18
020569 | 020569 | XL3 4000 függőleges tartóborda, előlapartó kerettel, nyitható 925 mm | 156360 |  | PL1 - Energiaelosztási megoldások | 0097 | XL3 800/4000 elosztószekrények | 1 | db | 3245060205690 | 85381000 | 9.7 | 9.215 | 18
020570 | 020570 | XL3 4000 perforált csatorna tartó 24 mod | 4856 |  | PL1 - Energiaelosztási megoldások | 0097 | XL3 800/4000 elosztószekrények | 1 | db | 3245060205706 | 85389099 | 0.31 | 0.3 | 0.42
020571 | 020571 | XL3 4000 fém ajtó 475mm lapos | 113742 |  | PL1 - Energiaelosztási megoldások | 0097 | XL3 800/4000 elosztószekrények | 1 | db | 3245060205713 | 85381000 | 13.4 | 12.73 | 37
020574 | 020574 | XL3 4000 fém ajtó 725mm lapos | 131744 |  | PL1 - Energiaelosztási megoldások | 0097 | XL3 800/4000 elosztószekrények | 1 | db | 3245060205744 | 85381000 | 23.6 | 23.3 | 56
020577 | 020577 | XL3 4000 fém ajtó 975mm lapos | 159234 |  | PL1 - Energiaelosztási megoldások | 0097 | XL3 800/4000 elosztószekrények | 1 | db | 3245060205775 | 85381000 | 30 | 28.5 | 76
020579 | 020579 | XL3 4000 függőleges tartóborda, előlaptartó kerettel, nyitható kábeltok nélkül | 149880 |  | PL1 - Energiaelosztási megoldások | 0097 | XL3 800/4000 elosztószekrények | 1 | db | 3245060205799 | 85381000 | 8.7 | 8.265 | 18
020582 | 020582 | XL3 4000 emelő gyűrűk 4db | 17352 |  | PL1 - Energiaelosztási megoldások | 0097 | XL3 800/4000 elosztószekrények | 1 | db | 3245060205829 | 85389099 | 0.784 | 0.767 | 0.8
020584 | 020584 | XL3 4000 üveg ajtó 725mm lapos | 174697 |  | PL1 - Energiaelosztási megoldások | 0097 | XL3 800/4000 elosztószekrények | 1 | db | 3245060205843 | 85381000 | 17 | 16.15 | 56
020585 | 020585 | IP55 tömítő csík soroláshoz XL3 800/4000 | 34494 |  | PL1 - Energiaelosztási megoldások | 0097 | XL3 800/4000 elosztószekrények | 1 | db | 3245060205850 | 85389099 | 0.42583 | 0.386 | 2.17
020586 | 020586 | XL3 4000 csavar soroláshoz | 2784 |  | PL1 - Energiaelosztási megoldások | 0097 | XL3 800/4000 elosztószekrények | 1 | db | 3245060205867 | 85389099 | 0.06667 | 0.048 | 0.27
020587 | 020587 | XL3 4000 üveg ajtó 975mm lapos | 192209 |  | PL1 - Energiaelosztási megoldások | 0097 | XL3 800/4000 elosztószekrények | 1 | db | 3245060205874 | 85381000 | 22 | 20.9 | 76
020588 | 020588 | XL3 4000 2db L lemez soroláshoz | 12653 |  | PL1 - Energiaelosztási megoldások | 0097 | XL3 800/4000 elosztószekrények | 1 | db | 3245060205881 | 85389099 | 0.5455 | 0.537 | 0.52
020589 | 020589 | XL3 4000 2db megerősítő lemez soroláshoz | 10917 |  | PL1 - Energiaelosztási megoldások | 0097 | XL3 800/4000 elosztószekrények | 1 | db | 3245060205898 | 85389099 | 0.72317 | 0.702 | 0.67
020592 | 020592 | XL3 vízszintes elválasztó lap 36 mod | 36745 |  | PL1 - Energiaelosztási megoldások | 0097 | XL3 800/4000 elosztószekrények | 1 | db | 3245060205928 | 85381000 | 3.061 | 2.761 | 12
020596 | 020596 | XL3 oldalsó elválasztó DPX1600 | 19795 |  | PL1 - Energiaelosztási megoldások | 0097 | XL3 800/4000 elosztószekrények | 1 | db | 3245060205966 | 85381000 | 0.77275 | 0.714 | 1
020597 | 020597 | XL3 oldalsó elválasztó lap magasság:200 | 29860 |  | PL1 - Energiaelosztási megoldások | 0097 | XL3 800/4000 elosztószekrények | 1 | db | 3245060205973 | 85381000 | 0.40467 | 0.39017 | 0.83
020598 | 020598 | XL3 oldalsó elválasztó lap magasság:300 | 33850 |  | PL1 - Energiaelosztási megoldások | 0097 | XL3 800/4000 elosztószekrények | 1 | db | 3245060205980 | 85381000 | 0.58533 | 0.56383 | 0.83
020599 | 020599 | XL3 oldalsó elválasztó lap magasság:400 | 40775 |  | PL1 - Energiaelosztási megoldások | 0097 | XL3 800/4000 elosztószekrények | 1 | db | 3245060205997 | 85381000 | 0.78975 | 0.765 | 1
020601 | 020601 | XL3 800/4000 alu tartósín mod - DPX3 24mod | 6600 |  | PL1 - Energiaelosztási megoldások | 0082 | XL3 elosztási tartozékok | 1 | db | 3245060206017 | 85381000 | 1.028 | 0.95 | 6
020602 | 020602 | XL3 univerzális kalapsín állítható 24 mod | 7717 |  | PL1 - Energiaelosztási megoldások | 0097 | XL3 800/4000 elosztószekrények | 1 | db | 3245060206024 | 85389099 | 0.845 | 0.8 | 2.73
020604 | 020604 | XL3 univerzális kalapsín 600 mm 24 mod | 3140 |  | PL1 - Energiaelosztási megoldások | 0097 | XL3 800/4000 elosztószekrények | 1 | db | 3245060206048 | 85381000 | 0.393 | 0.343 | 1
020605 | 020605 | XL3 szerelőlap 600mm 1 v 2 DPX-IS 250-hez 24mod. | 16409 |  | PL1 - Energiaelosztási megoldások | 0097 | XL3 800/4000 elosztószekrények | 1 | db | 3245060206055 | 85381000 | 2.236 | 2.1242 | 13
020607 | 020607 | XL3 szerelőlap 600mm 1 v 2 DPX-IS 630-hoz 24mod. | 17352 |  | PL1 - Energiaelosztási megoldások | 0097 | XL3 800/4000 elosztószekrények | 1 | db | 3245060206079 | 85381000 | 2.848 | 2.548 | 16
020608 | 020608 | XL3 szerelőlap 600mm DPX3 rotációval 24mod. | 20260 |  | PL1 - Energiaelosztási megoldások | 0097 | XL3 800/4000 elosztószekrények | 1 | db | 3245060206086 | 85381000 | 2.074 | 2 | 8
020611 | 020611 | XL3 szerelőlap 600mm 1-3 DPX3-höz 24mod. | 19659 |  | PL1 - Energiaelosztási megoldások | 0097 | XL3 800/4000 elosztószekrények | 1 | db | 3245060206116 | 85381000 | 2.266 | 2 | 11
020613 | 020613 | XL3 szerelőlap 600mm DPX3 forrásváltó 24mod. | 37351 |  | PL1 - Energiaelosztási megoldások | 0097 | XL3 800/4000 elosztószekrények | 1 | db | 3245060206130 | 85389099 | 2.83 | 2.8 | 15 | X
020615 | 020615 | XL3 szerelőlap 600mm vízszintes DPX3 160-hoz | 12811 |  | PL1 - Energiaelosztási megoldások | 0097 | XL3 800/4000 elosztószekrények | 1 | db | 3245060206154 | 85381000 | 1.299 | 1 | 11
020617 | 020617 | XL3 szerelőlap 600mm vízszintes DPX3 250-hez | 16807 |  | PL1 - Energiaelosztási megoldások | 0097 | XL3 800/4000 elosztószekrények | 1 | db | 3245060206178 | 85381000 | 1.705 | 1.5 | 15
020618 | 020618 | XL3 vízszintes szerelőlap DPX-IS 250-hez 24mod | 31214 |  | PL1 - Energiaelosztási megoldások | 0097 | XL3 800/4000 elosztószekrények | 1 | db | 3245060206185 | 85371099 | 3.121 | 3.121 | 23
020619 | 020619 | XL3 vízszintes szerelőlap DPX-IS 630-hez 24mod | 31327 |  | PL1 - Energiaelosztási megoldások | 0097 | XL3 800/4000 elosztószekrények | 1 | db | 3245060206192 | 85371099 | 3.749 | 3.749 | 20
020620 | 020620 | XL3 szerelőlap 600mm 1-3 DPX 250/630-hoz 24mod. | 19428 |  | PL1 - Energiaelosztási megoldások | 0097 | XL3 800/4000 elosztószekrények | 1 | db | 3245060206208 | 85381000 | 2.72 | 2.584 | 13
020621 | 020621 | XL3 szerelőlap 600mm DPX3 motorral 24mod. | 34166 |  | PL1 - Energiaelosztási megoldások | 0097 | XL3 800/4000 elosztószekrények | 2 | db | 3245060206215 | 85371099 | 1.576 | 1.426 | 5
020622 | 020622 | XL3 szerelőlap 600mm 1-3 DPX 250/630-hoz+dif 24mod. | 20773 |  | PL1 - Energiaelosztási megoldások | 0097 | XL3 800/4000 elosztószekrények | 1 | db | 3245060206222 | 85381000 | 4.006 | 3.8057 | 20
020623 | 020623 | XL3 szerelőlap 600mm DPX 630+/-dif vízszintes 24mod. | 58741 |  | PL1 - Energiaelosztási megoldások | 0097 | XL3 800/4000 elosztószekrények | 1 | db | 3245060206239 | 85381000 | 2.841 | 2.541 | 16
020624 | 020624 | XL3 szerelőlap 600mm DPX 250+/-dif vízszintes 24mod. | 17912 |  | PL1 - Energiaelosztási megoldások | 0097 | XL3 800/4000 elosztószekrények | 1 | db | 3245060206246 | 85389099 | 2.033 | 1.9313 | 11
020627 | 020627 | XL3 szerelőlap 600mm 1-3 DPX3 36mod. | 15858 |  | PL1 - Energiaelosztási megoldások | 0097 | XL3 800/4000 elosztószekrények | 1 | db | 3245060206277 | 85371099 | 2.614 | 2.614 | 16
020628 | 020628 | XL3 800 kész. rögz.lap külső kábeltokba DPX-hez | 24464 |  | PL1 - Energiaelosztási megoldások | 0097 | XL3 800/4000 elosztószekrények | 1 | db | 3245060206284 | 85381000 | 1.97 | 1.845 | 7.22
020629 | 020629 | XL3 800 kész. rögz.lap külső kábeltokba DPX+dif | 26810 |  | PL1 - Energiaelosztási megoldások | 0097 | XL3 800/4000 elosztószekrények | 1 | db | 3245060206291 | 85381000 | 2.857 | 2.7142 | 11
020630 | 020630 | XL3 szerelőlap 600mm DPX 1600-hoz 24mod. | 28066 |  | PL1 - Energiaelosztási megoldások | 0097 | XL3 800/4000 elosztószekrények | 1 | db | 3245060206307 | 85381000 | 3.677 | 3.4931 | 11
020640 | 020640 | XL3 tömör szerelőlap 100mm sz 600mm állítható | 29880 |  | PL1 - Energiaelosztási megoldások | 0097 | XL3 800/4000 elosztószekrények | 1 | db | 3245060206406 | 85371099 | 1.5065 | 1.4025 | 5
020641 | 020641 | XL3 perforált szerelőlap 200mm sz.600mm | 18475 |  | PL1 - Energiaelosztási megoldások | 0097 | XL3 800/4000 elosztószekrények | 1 | db | 3245060206413 | 85381000 | 1.398 | 1.3281 | 5
020642 | 020642 | XL3 perforált szerelőlap 400mm sz.600mm | 24560 |  | PL1 - Energiaelosztási megoldások | 0097 | XL3 800/4000 elosztószekrények | 1 | db | 3245060206420 | 85389099 | 3.345 | 3.1778 | 10
020643 | 020643 | XL3 tömör szerelőlap 200mm sz.600mm | 14999 |  | PL1 - Energiaelosztási megoldások | 0097 | XL3 800/4000 elosztószekrények | 1 | db | 3245060206437 | 85381000 | 1.76 | 1.672 | 5
020644 | 020644 | XL3 tömör szerelőlap 400mm sz.600mm | 17533 |  | PL1 - Energiaelosztási megoldások | 0097 | XL3 800/4000 elosztószekrények | 1 | db | 3245060206444 | 85381000 | 3.415 | 3.2443 | 9
020645 | 020645 | XL3 tömör szerelőlap 600mm sz.600mm | 23754 |  | PL1 - Energiaelosztási megoldások | 0097 | XL3 800/4000 elosztószekrények | 1 | db | 3245060206451 | 85381000 | 5.018 | 4.7671 | 14
020646 | 020646 | XL3 tömör szerelőlap 400mm 36 mod széleshez sz.850mm | 22589 |  | PL1 - Energiaelosztási megoldások | 0097 | XL3 800/4000 elosztószekrények | 1 | db | 3245060206468 | 85389099 | 4.565 | 4.3368 | 11
020647 | 020647 | XL3 tömör szerelőlap 200mm sz 600mm állítható | 41919 |  | PL1 - Energiaelosztási megoldások | 0097 | XL3 800/4000 elosztószekrények | 1 | db | 3245060206475 | 85389099 | 2.955 | 2.655 | 10
020648 | 020648 | XL3 tömör szerelőlap 400mm sz 600mm állítható | 56707 |  | PL1 - Energiaelosztási megoldások | 0097 | XL3 800/4000 elosztószekrények | 1 | db | 3245060206482 | 85389099 | 4.875 | 4.575 | 19
020649 | 020649 | XL3 tömör szerelőlap 200mm sz 850mm állítható | 43283 |  | PL1 - Energiaelosztási megoldások | 0097 | XL3 800/4000 elosztószekrények | 1 | db | 3245060206499 | 85381000 | 3.626 | 3.326 | 14
020651 | 020651 | XL3 800/4000alu tartósín mod - DPX3 36mod | 10384 |  | PL1 - Energiaelosztási megoldások | 0082 | XL3 elosztási tartozékok | 1 | db | 3245060206512 | 85381000 | 1.418 | 1.3 | 8
020652 | 020652 | XL3 univerzális kalapsín állítható 36 mod | 11598 |  | PL1 - Energiaelosztási megoldások | 0097 | XL3 800/4000 elosztószekrények | 1 | db | 3245060206529 | 85389099 | 1.155 | 1.0973 | 6 | X
020654 | 020654 | XL3 univerzális kalapsín 850 mm 36 mod | 6657 |  | PL1 - Energiaelosztási megoldások | 0097 | XL3 800/4000 elosztószekrények | 1 | db | 3245060206543 | 85381000 | 0.567 | 0.53865 | 1
020655 | 020655 | XL3 szerelőlap 850mm 1 v 2 DPX-IS 250-hez 36mod. | 17187 |  | PL1 - Energiaelosztási megoldások | 0097 | XL3 800/4000 elosztószekrények | 1 | db | 3245060206550 | 85381000 | 2.988 | 2.8386 | 21
020657 | 020657 | XL3 szerelőlap 850mm 1 v 2 DPX-IS 630-hoz 36mod. | 20743 |  | PL1 - Energiaelosztási megoldások | 0097 | XL3 800/4000 elosztószekrények | 1 | db | 3245060206574 | 85381000 | 3.676 | 3.4922 | 19
020661 | 020661 | XL3 szerelőlap 850mm 1-3 DPX3-höz -hez 36 mod. | 29152 |  | PL1 - Energiaelosztási megoldások | 0097 | XL3 800/4000 elosztószekrények | 1 | db | 3245060206611 | 85381000 | 3.004 | 2.9 | 15 | X
020663 | 020663 | XL3 4000 tartószerkezet DPX3 forrásváltóhoz 24mod | 49498 |  | PL1 - Energiaelosztási megoldások | 0097 | XL3 800/4000 elosztószekrények | 1 | db | 3245060206635 | 85371099 | 2.731 | 2.431 | 17
020669 | 020669 | XL3 4000 tartószerkezet dugaszolható DPX3 160/250 forrásváltóhoz | 73816 |  | PL1 - Energiaelosztási megoldások | 0097 | XL3 800/4000 elosztószekrények | 1 | db | 3245060206697 | 85389099 | 4.372 | 4.372 | 27.246
020670 | 020670 | XL3 szerelőlap 850mm 1-3 DPX 250/630-hoz 36mod. | 20824 |  | PL1 - Energiaelosztási megoldások | 0097 | XL3 800/4000 elosztószekrények | 1 | db | 3245060206703 | 85381000 | 3.64 | 3.458 | 18
020671 | 020671 | XL3 4000 DPX160 készülékrögzítő lap DPX3 160 forrásváltóra | 37344 |  | PL1 - Energiaelosztási megoldások | 0097 | XL3 800/4000 elosztószekrények | 1 | db | 3245060206710 | 85371099 | 0.5074 | 0.491 | 0.4
020672 | 020672 | XL3 szerelőlap 850mm 1-3 DPX 250/630-hoz+dif 36mod. | 25939 |  | PL1 - Energiaelosztási megoldások | 0097 | XL3 800/4000 elosztószekrények | 1 | db | 3245060206727 | 85381000 | 5.275 | 5.0113 | 26
020673 | 020673 | XL3 4000 DPX160 készülékrögzítő lap DPX3 250 forrásváltóra | 35789 |  | PL1 - Energiaelosztási megoldások | 0097 | XL3 800/4000 elosztószekrények | 1 | db | 3245060206734 | 85371099 | 0.551 | 0.491 | 0.4
020674 | 020674 | XL3 4000 rögzítő lap 2 DPX 250 forrásátkapcsolóhoz | 195702 |  | PL1 - Energiaelosztási megoldások | 0097 | XL3 800/4000 elosztószekrények | 1 | db | 3245060206741 | 85381000 | 6.555 | 6.255 | 19
020678 | 020678 | XL3 800 rögzítő lap belső kábeltokba DPX-hez | 21784 |  | PL1 - Energiaelosztási megoldások | 0097 | XL3 800/4000 elosztószekrények | 1 | db | 3245060206789 | 85381000 | 1.805 | 1.683 | 6
020679 | 020679 | XL3 800 rögzítő lap belső kábeltokba DPX-hez+dif | 21787 |  | PL1 - Energiaelosztási megoldások | 0097 | XL3 800/4000 elosztószekrények | 1 | db | 3245060206796 | 85381000 | 2.528 | 2.4016 | 12
020681 | 020681 | XL3 4000 szerelőlap dugaszolható DPX3 160 forrásváltóra | 17494 |  | PL1 - Energiaelosztási megoldások | 0097 | XL3 800/4000 elosztószekrények | 1 | db | 3245060206819 | 85369085 | 0.86 | 0.82 | 0.716
020683 | 020683 | XL3 4000 szerelőlap dugaszolható DPX3 250 forrásváltóra | 40257 |  | PL1 - Energiaelosztási megoldások | 0097 | XL3 800/4000 elosztószekrények | 1 | db | 3245060206833 | 85369085 | 0.884 | 0.824 | 0.539
020686 | 020686 | XL3 4000 rögzítő lap 2 DPX 1600 forrásátkapcsolóhoz, fix | 331826 |  | PL1 - Energiaelosztási megoldások | 0097 | XL3 800/4000 elosztószekrények | 1 | db | 3245060206864 | 85381000 | 16.735 | 15.8983 | 42
020687 | 020687 | XL3 4000 rögzíthető, 2 DPX 1600 forrásátkapcsolóhoz kikocsizható | 329301 |  | PL1 - Energiaelosztási megoldások | 0097 | XL3 800/4000 elosztószekrények | 1 | db | 3245060206871 | 85362010 | 15.03 | 14.73 | 42
020688 | 020688 | XL3 szerelőlap 2 fix DPX3 forrásátkapcsolókhoz 24m | 89523 |  | PL1 - Energiaelosztási megoldások | 0097 | XL3 800/4000 elosztószekrények | 1 | db | 3245060206888 | 85371099 | 7.786 | 7.786 | 33
020690 | 020690 | XL3 tömör szerelőlap 100mm sz 850mm állítható | 32434 |  | PL1 - Energiaelosztási megoldások | 0097 | XL3 800/4000 elosztószekrények | 2 | db | 3245060206901 | 85371099 | 1.945 | 1.645 | 7
020692 | 020692 | XL3 sínrögzítő SPX-V-hez SPX-V 00/1/2/3 | 47426 |  | PL1 - Energiaelosztási megoldások | 0097 | XL3 800/4000 elosztószekrények | 1 | db | 3245060206925 | 85389099 | 3.3497 | 3.259 | 3.67
020720 | 020720 | XL3 4000 készülék rögzítő lap 1-3 DPX 250/630 | 62269 |  | PL1 - Energiaelosztási megoldások | 0097 | XL3 800/4000 elosztószekrények | 1 | db | 3245060207205 | 85381000 | 2.887 | 2.587 | 19
020722 | 020722 | XL3 4000 készülék rögzítő lap 1-3 DPX 250/630+dif. | 69671 |  | PL1 - Energiaelosztási megoldások | 0097 | XL3 800/4000 elosztószekrények | 1 | db | 3245060207229 | 85381000 | 2.878 | 2.578 | 19
020724 | 020724 | XL3 4000 készülék rögzítő lap DPX 250 vízszintes +/-dif | 37460 |  | PL1 - Energiaelosztási megoldások | 0097 | XL3 800/4000 elosztószekrények | 1 | db | 3245060207243 | 85381000 | 2.979 | 2.679 | 15
020726 | 020726 | XL3 4000 készülék rögzítő lap DPX 250 vízszintes +/-dif.kikocsizható | 46916 |  | PL1 - Energiaelosztási megoldások | 0097 | XL3 800/4000 elosztószekrények | 1 | db | 3245060207267 | 85381000 | 3.866 | 3.566 | 14
020727 | 020727 | XL3 4000 készülék rögzítő lap DPX 250 vízszintes +/-dif.kihúzható | 46947 |  | PL1 - Energiaelosztási megoldások | 0097 | XL3 800/4000 elosztószekrények | 1 | db | 3245060207274 | 85381000 | 2.949 | 2.649 | 15
020730 | 020730 | XL3 4000 készülék rögzítő lap DPX 1600 melső csatlakozós készülékhez | 61853 |  | PL1 - Energiaelosztási megoldások | 0097 | XL3 800/4000 elosztószekrények | 1 | db | 3245060207304 | 85381000 | 5.281 | 4.981 | 23
020732 | 020732 | XL3 4000 készülék rögzítő lap DPX 1600 hátsó csatlakozós készülékhez | 0 | Megszűnt termék. Helyettesítő termék: 021106 | PL1 - Energiaelosztási megoldások | 0097 | XL3 800/4000 elosztószekrények | 1 | db | 3245060207328 | 85381000 | 4.551 | 4.3235 | 20
020735 | 020735 | XL3 4000 készülék rögzítő lap DPX 1600 kikocsizható, vízszintes | 64234 |  | PL1 - Energiaelosztási megoldások | 0097 | XL3 800/4000 elosztószekrények | 1 | db | 3245060207359 | 85381000 | 4.212 | 4.0014 | 23
020736 | 020736 | XL3 4000 készülék rögzítő lap DPX 1600 hátsó csat.vízszintes | 53348 |  | PL1 - Energiaelosztási megoldások | 0097 | XL3 800/4000 elosztószekrények | 1 | db | 3245060207366 | 85381000 | 4.392 | 4.305 | 23
020738 | 020738 | XL3 szerelőlap 2 kikocs DPX3 24m | 106023 |  | PL1 - Energiaelosztási megoldások | 0097 | XL3 800/4000 elosztószekrények | 1 | db | 3245060207380 | 85371099 | 7.122 | 7.122 | 33
020749 | 020749 | XL3 4000 DPX160 készülékrögzítő lap DPX3 160 | 22395 |  | PL1 - Energiaelosztási megoldások | 0097 | XL3 800/4000 elosztószekrények | 1 | db | 3245060207496 | 85381000 | 0.3608 | 0.344 | 0.6
020750 | 020750 | XL3 4000 tartóborda magasít | 17023 |  | PL1 - Energiaelosztási megoldások | 0097 | XL3 800/4000 elosztószekrények | 1 | db | 3245060207502 | 85381000 | 0.3698 | 0.353 | 0.8
020751 | 020751 | XL3 4000 készülék rögzítõ lap DMX3 24mod.fix | 81996 |  | PL1 - Energiaelosztási megoldások | 0097 | XL3 800/4000 elosztószekrények | 1 | db | 3245060207519 | 85381000 | 8.177 | 7.877 | 26
020752 | 020752 | XL3 4000 készülék rögzítõ lap DMX3 36mod.fix | 100813 |  | PL1 - Energiaelosztási megoldások | 0097 | XL3 800/4000 elosztószekrények | 1 | db | 3245060207526 | 85381000 | 11.65 | 11.35 | 36
020753 | 020753 | XL3 4000 készülék rögzítő lap DMX3 24mod., kikocsizható | 78425 |  | PL1 - Energiaelosztási megoldások | 0097 | XL3 800/4000 elosztószekrények | 1 | db | 3245060207533 | 85381000 | 6.837 | 6.537 | 14
020754 | 020754 | XL3 4000 készülék rögzítő lap DMX3 36mod.kikocsizható | 100904 |  | PL1 - Energiaelosztási megoldások | 0097 | XL3 800/4000 elosztószekrények | 1 | db | 3245060207540 | 85381000 | 9.659 | 9.359 | 22
020759 | 020759 | XL3 4000 szerelőlap dugaszolható DPX3 160 | 46969 |  | PL1 - Energiaelosztási megoldások | 0097 | XL3 800/4000 elosztószekrények | 1 | db | 3245060207595 | 85389099 | 0.751 | 0.705 | 0.205
020761 | 020761 | XL3 4000 tartószerkezet 1-3 DPX3 36mod | 48452 |  | PL1 - Energiaelosztási megoldások | 0097 | XL3 800/4000 elosztószekrények | 1 | db | 3245060207618 | 85371099 | 3.213 | 3.2 | 21
020764 | 020764 | XL3 4000 DPX160 készülékrögzítő lap DPX3 250 | 22810 |  | PL1 - Energiaelosztási megoldások | 0097 | XL3 800/4000 elosztószekrények | 1 | db | 3245060207649 | 85371099 | 0.47 | 0.41 | 0.6
020769 | 020769 | XL3 4000 szerelőlap dugaszolható DPX3 250 | 48475 |  | PL1 - Energiaelosztási megoldások | 0097 | XL3 800/4000 elosztószekrények | 1 | db | 3245060207694 | 85369085 | 0.7572 | 0.734 | 0.205
020770 | 020770 | XL3 4000 készülék rögzítő lap 1-3 DPX 250/630 36mod | 65701 |  | PL1 - Energiaelosztási megoldások | 0097 | XL3 800/4000 elosztószekrények | 1 | db | 3245060207700 | 85381000 | 3.818 | 3.518 | 26
020772 | 020772 | XL3 4000 készülék rögzítő lap 1-3 DPX 250/630+dif.36mod | 67590 |  | PL1 - Energiaelosztási megoldások | 0097 | XL3 800/4000 elosztószekrények | 1 | db | 3245060207724 | 85381000 | 4.184 | 3.884 | 26
020775 | 020775 | XL3 4000 DPX250 szerelőlap | 23176 |  | PL1 - Energiaelosztási megoldások | 0097 | XL3 800/4000 elosztószekrények | 1 | db | 3245060207755 | 85389099 | 0.5606 | 0.545 | 0.8
020776 | 020776 | XL3 4000 DPX250+ÁVK szerelőlap | 17860 |  | PL1 - Energiaelosztási megoldások | 0097 | XL3 800/4000 elosztószekrények | 1 | db | 3245060207762 | 85389099 | 0.5902 | 0.561 | 0.8
020777 | 020777 | XL3 4000 DPX250 szerelőlap kihúzható/kikocsizható dif | 25359 |  | PL1 - Energiaelosztási megoldások | 0097 | XL3 800/4000 elosztószekrények | 1 | db | 3245060207779 | 85389099 | 1.259 | 1.1961 | 4
020779 | 020779 | DMX3 1600 szerelőlap kábeltokhoz | 41188 | Új termék! | PL1 - Energiaelosztási megoldások | 0097 | XL3 800/4000 elosztószekrények | 1 | db | 3414970756749 | 85389099 | 3.522 | n.a. | 8.341
020780 | 020780 | DMX3 1600 szerelőlap 24 mod szekrényhez | 72451 | Új termék! | PL1 - Energiaelosztási megoldások | 0097 | XL3 800/4000 elosztószekrények | 1 | db | 3414970756756 | 85389099 | 4.992 | n.a. | 12.943
020781 | 020781 | DMX3 1600 szerelőlap 36 mod szekrényhez | 92192 | Új termék! | PL1 - Energiaelosztási megoldások | 0097 | XL3 800/4000 elosztószekrények | 1 | db | 3414970756763 | 85389099 | 7.254 | n.a. | 17.737
020785 | 020785 | XL3 4000 DPX630 szerelőlap | 22772 |  | PL1 - Energiaelosztási megoldások | 0097 | XL3 800/4000 elosztószekrények | 1 | db | 3245060207854 | 85389099 | 0.6102 | 0.59 | 0.8 | X
020786 | 020786 | XL3 4000 DPX630 szerelőlap dif | 21439 |  | PL1 - Energiaelosztási megoldások | 0097 | XL3 800/4000 elosztószekrények | 1 | db | 3245060207861 | 85389099 | 0.789 | 0.753 | 0.8
020790 | 020790 | XL3 4000 tartószerkezet 1-3 DPX3 24mod. | 46275 |  | PL1 - Energiaelosztási megoldások | 0097 | XL3 800/4000 elosztószekrények | 1 | db | 3245060207908 | 85381000 | 2.218 | 2.2 | 15
020791 | 020791 | XL3 4000 tartószerkezet 1-3db dugaszolható DPX3 160/250 | 50997 |  | PL1 - Energiaelosztási megoldások | 0097 | XL3 800/4000 elosztószekrények | 1 | db | 3245060207915 | 85389099 | 4.8 | 4.894 | 20.139
020793 | 020793 | XL3 4000 készülék rögzítőlap DPX 630 vízszintes +/-dif | 53348 |  | PL1 - Energiaelosztási megoldások | 0097 | XL3 800/4000 elosztószekrények | 1 | db | 3245060207939 | 85381000 | 4.463 | 4.2398 | 14
020794 | 020794 | XL3 4000 készülék rögzítőlap DPX 160 vízszintes melső motorral, vagy anélkül | 45087 |  | PL1 - Energiaelosztási megoldások | 0097 | XL3 800/4000 elosztószekrények | 1 | db | 3245060207946 | 85389099 | 3.425 | 3.425 | 12.495
020795 | 020795 | XL3 4000 készülék rögzítőlap dugaszolható DPX 160 vízszintes | 45087 |  | PL1 - Energiaelosztási megoldások | 0097 | XL3 800/4000 elosztószekrények | 1 | db | 3245060207953 | 85389099 | 2.823 | 2.823 | 12.705
020796 | 020796 | XL3 4000 készülék rögzítőlap DPX 250 vízszintes melső motorral, vagy anélkül | 45087 |  | PL1 - Energiaelosztási megoldások | 0097 | XL3 800/4000 elosztószekrények | 1 | db | 3245060207960 | 85389099 | 3.444 | 3.444 | 12.495
020797 | 020797 | XL3 4000 készülék rögzítőlap dugaszolható DPX 250 vízszintes | 45087 |  | PL1 - Energiaelosztási megoldások | 0097 | XL3 800/4000 elosztószekrények | 1 | db | 3245060207977 | 85389099 | 2.466 | 2.766 | 12.422
020798 | 020798 | XL3 4000 készülék rögzítőlap DPX 630 vízszintes +/-dif kihúzható/kikocsizható | 57674 |  | PL1 - Energiaelosztási megoldások | 0097 | XL3 800/4000 elosztószekrények | 1 | db | 3245060207984 | 85381000 | 3.742 | 3.442 | 14
020800 | 020800 | XL3 moduláris fém előlap 150mm 24mod 1/4fordulatos | 12484 |  | PL1 - Energiaelosztási megoldások | 0097 | XL3 800/4000 elosztószekrények | 5 | db | 3245060208004 | 85381000 | 1.062 | 1.003 | 4
020801 | 020801 | XL3 moduláris fém előlap 200mm 24mod 1/4fordulatos | 13391 |  | PL1 - Energiaelosztási megoldások | 0097 | XL3 800/4000 elosztószekrények | 5 | db | 3245060208011 | 85381000 | 1.376 | 1.316 | 5
020802 | 020802 | XL3 rekesz szett DMX3 2500/4000, 600x725 24mod | 536923 |  | PL1 - Energiaelosztási megoldások | 0097 | XL3 800/4000 elosztószekrények | 1 | db | 3414970308078 | 85389099 | 27.9 | 27.9 | 42.456
020803 | 020803 | XL3 rekesz szett DMX3 2500/4000, 850x725 36mod | 671159 |  | PL1 - Energiaelosztási megoldások | 0097 | XL3 800/4000 elosztószekrények | 1 | db | 3414970308085 | 85389099 | 36.8 | 36.8 | 8.096
020805 | 020805 | XL3 fém előlap 300mm 24mod 1/4 ford | 32189 |  | PL1 - Energiaelosztási megoldások | 0097 | XL3 800/4000 elosztószekrények | 1 | db | 3245060208059 | 85371099 | 2.307 | 2 | 9
020806 | 020806 | XL3 fém előlap 300mm 2 DPX-IS 250-hez 1/4fordulatos 24mod | 29727 |  | PL1 - Energiaelosztási megoldások | 0097 | XL3 800/4000 elosztószekrények | 1 | db | 3245060208066 | 85389099 | 2.157 | 2.0492 | 10
020807 | 020807 | XL3 fém előlap 300mm DPX-IS 630-hoz 1/4fordulatos 24mod | 18089 |  | PL1 - Energiaelosztási megoldások | 0097 | XL3 800/4000 elosztószekrények | 1 | db | 3245060208073 | 85389099 | 2.075 | 1.9712 | 10
020808 | 020808 | XL3 előlapi elválasztó DMX3 24mod | 23682 |  | PL1 - Energiaelosztási megoldások | 0097 | XL3 800/4000 elosztószekrények | 1 | db | 3245060208080 | 85389099 | 3.947 | 3.647 | 22
020809 | 020809 | XL3 előlapi elválasztó DMX3 36mod | 41637 |  | PL1 - Energiaelosztási megoldások | 0097 | XL3 800/4000 elosztószekrények | 1 | db | 3245060208097 | 85389099 | 5.785 | 5.485 | 32
020810 | 020810 | XL3 moduláris fém előlap 300mm 24mod 1/4fordulatos | 18089 |  | PL1 - Energiaelosztási megoldások | 0097 | XL3 800/4000 elosztószekrények | 1 | db | 3245060208103 | 85381000 | 2.11 | 2.0045 | 10
020813 | 020813 | XL3 fém előlap 150mm DPX3 160 24mod 1/4ford | 20327 |  | PL1 - Energiaelosztási megoldások | 0097 | XL3 800/4000 elosztószekrények | 1 | db | 3245060208134 | 85371099 | 1.1868 | 1.147 | 4.4
020817 | 020817 | XL3 fém előlap 200mm DPX3 250 24mod 1/4ford | 21895 |  | PL1 - Energiaelosztási megoldások | 0097 | XL3 800/4000 elosztószekrények | 1 | db | 3245060208172 | 85371099 | 1.4892 | 1.426 | 5
020818 | 020818 | XL3 rekesz szett DMX3 2500/4000, 600x975 24mod | 218433 |  | PL1 - Energiaelosztási megoldások | 0097 | XL3 800/4000 elosztószekrények | 1 | db | 3245060208189 | 85389099 | 38 | 35 | 69
020819 | 020819 | XL3 rekesz szett DMX3 2500/4000, 850x975 36mod | 247558 |  | PL1 - Energiaelosztási megoldások | 0097 | XL3 800/4000 elosztószekrények | 1 | db | 3245060208196 | 85389099 | 49 | 48.7 | 95
020820 | 020820 | XL3 előlap 400mm 24mod DPX 250/630-hoz 1/4ford | 29163 |  | PL1 - Energiaelosztási megoldások | 0097 | XL3 800/4000 elosztószekrények | 1 | db | 3245060208202 | 85381000 | 2.972 | 2.8234 | 12
020822 | 020822 | XL3 előlap 600mm 24mod DPX250/630+ÁVK, 1/4 fordulat | 37427 |  | PL1 - Energiaelosztási megoldások | 0097 | XL3 800/4000 elosztószekrények | 1 | db | 3245060208226 | 85381000 | 4.354 | 4.1363 | 19
020823 | 020823 | XL3 előlap 200mm 24mod vízszintes DPX630-hoz 1/4ford | 34694 |  | PL1 - Energiaelosztási megoldások | 0097 | XL3 800/4000 elosztószekrények | 1 | db | 3245060208233 | 85381000 | 2.414 | 2.114 | 9
020824 | 020824 | XL3 előlap 200mm 24mod vízszintes DPX250-hez | 22821 |  | PL1 - Energiaelosztási megoldások | 0097 | XL3 800/4000 elosztószekrények | 1 | db | 3245060208240 | 85381000 | 1.4252 | 1.359 | 5
020827 | 020827 | XL3 függőleges elválasztóelem, allószekrények és kábeltokok, 475mm mély | 120798 |  | PL1 - Energiaelosztási megoldások | 0097 | XL3 800/4000 elosztószekrények | 1 | db | 3245060208271 | 85389099 | 6 | 6.3 | 21
020828 | 020828 | XL3 függőleges elválasztóelem, allószekrények és kábeltokok, 725mm mély | 147644 |  | PL1 - Energiaelosztási megoldások | 0097 | XL3 800/4000 elosztószekrények | 1 | db | 3245060208288 | 85389099 | 11 | 11.3 | 49
020829 | 020829 | XL3 függőleges elválasztóelem, allószekrények és kábeltokok, 975mm mély | 214762 |  | PL1 - Energiaelosztási megoldások | 0097 | XL3 800/4000 elosztószekrények | 1 | db | 3245060208295 | 85389099 | 17.4 | 17.7 | 74
020830 | 020830 | XL3 előlap 400mm 24mod DPX1600-hoz | 22316 |  | PL1 - Energiaelosztási megoldások | 0097 | XL3 800/4000 elosztószekrények | 1 | db | 3245060208301 | 85381000 | 2.973 | 2.8243 | 12
020831 | 020831 | XL3 4000 IP30 készlet (szél. 475 mm; mag. 2200 mm szekrényhez) | 37856 |  | PL1 - Energiaelosztási megoldások | 0097 | XL3 800/4000 elosztószekrények | 1 | db | 3245060208318 | 85381000 | 1.9 | 1.7 | 5
020832 | 020832 | XL3 4000 IP30 készlet (szél. 725 mm; mag. 2200 mm szekrényhez) | 41677 |  | PL1 - Energiaelosztási megoldások | 0097 | XL3 800/4000 elosztószekrények | 1 | db | 3245060208325 | 85381000 | 2.1 | 2 | 16
020833 | 020833 | XL3 4000 IP30 készlet (szél. 975 mm; mag. 2200 mm szekrényhez) | 43918 |  | PL1 - Energiaelosztási megoldások | 0097 | XL3 800/4000 elosztószekrények | 1 | db | 3245060208332 | 85381000 | 1.8 | 1.6 | 18
020834 | 020834 | XL3 előlap 400mm 24mod vízszintesDPX1600-hoz | 37017 |  | PL1 - Energiaelosztási megoldások | 0097 | XL3 800/4000 elosztószekrények | 1 | db | 3245060208349 | 85381000 | 3.001 | 2.851 | 12
020836 | 020836 | XL3 előlap 24mod vízszintes DPX-IS 1600-hoz csavarral | 84028 |  | PL1 - Energiaelosztási megoldások | 0097 | XL3 800/4000 elosztószekrények | 1 | db | 3245060208363 | 85362090 | 3.15 | 3.36 | 7.503
020837 | 020837 | XL3 függőleges elválasztóelem, belső/külső kábeltok, 475mm mély | 120798 |  | PL1 - Energiaelosztási megoldások | 0097 | XL3 800/4000 elosztószekrények | 1 | db | 3245060208370 | 85389099 | 8.6 | 8.9 | 19
020838 | 020838 | XL3 függőleges elválasztóelem, belső/külső kábeltok, 725mm mély | 147644 |  | PL1 - Energiaelosztási megoldások | 0097 | XL3 800/4000 elosztószekrények | 1 | db | 3245060208387 | 85389099 | 14.2 | 14.5 | 34
020839 | 020839 | XL3 függőleges elválasztóelem, belső/külső kábeltok, 975mm mély | 281878 |  | PL1 - Energiaelosztási megoldások | 0097 | XL3 800/4000 elosztószekrények | 1 | db | 3245060208394 | 85389099 | 20 | 20.3 | 48
020840 | 020840 | XL3 tömör fém előlap 50mm 24mod | 10385 |  | PL1 - Energiaelosztási megoldások | 0097 | XL3 800/4000 elosztószekrények | 1 | db | 3245060208400 | 85381000 | 0.59 | 0.5605 | 2
020841 | 020841 | XL3 tömör fém előlap 100mm 24mod | 12055 |  | PL1 - Energiaelosztási megoldások | 0097 | XL3 800/4000 elosztószekrények | 1 | db | 3245060208417 | 85381000 | 0.92 | 0.874 | 4
020842 | 020842 | XL3 tömör fém előlap 150mm 24mod | 11096 |  | PL1 - Energiaelosztási megoldások | 0097 | XL3 800/4000 elosztószekrények | 1 | db | 3245060208424 | 85381000 | 1.2764 | 1.219 | 4
020843 | 020843 | XL3 tömör fém előlap 200mm 24mod | 12830 |  | PL1 - Energiaelosztási megoldások | 0097 | XL3 800/4000 elosztószekrények | 5 | db | 3245060208431 | 85381000 | 1.5322 | 1.473 | 5
020844 | 020844 | XL3 tömör fém előlap 300mm 24mod | 16653 |  | PL1 - Energiaelosztási megoldások | 0097 | XL3 800/4000 elosztószekrények | 1 | db | 3245060208448 | 85381000 | 2.327 | 2.2106 | 10
020845 | 020845 | XL3 tömör fém előlap 400mm 24mod | 21309 |  | PL1 - Energiaelosztási megoldások | 0097 | XL3 800/4000 elosztószekrények | 1 | db | 3245060208455 | 85381000 | 2.982 | 2.8329 | 12
020846 | 020846 | XL3 tömör fém előlap 600mm 24mod | 26393 |  | PL1 - Energiaelosztási megoldások | 0097 | XL3 800/4000 elosztószekrények | 1 | db | 3245060208462 | 85381000 | 4.338 | 4.1211 | 19
020847 | 020847 | XL3 4000 IP55 tömörítő alkatrész soroláshoz mag=2200 | 19337 |  | PL1 - Energiaelosztási megoldások | 0097 | XL3 800/4000 elosztószekrények | 1 | db | 3245060208479 | 85389099 | 0.56 | 0.51 | 4
020848 | 020848 | XL3 függőleges elválasztás hátsó sínekhez, 725mm mély | 174491 |  | PL1 - Energiaelosztási megoldások | 0097 | XL3 800/4000 elosztószekrények | 1 | db | 3245060208486 | 85389099 | 13.5 | 13.8 | 44
020849 | 020849 | XL3 függőleges elválasztás hátsó sínekhez, 975mm mély | 201339 |  | PL1 - Energiaelosztási megoldások | 0097 | XL3 800/4000 elosztószekrények | 1 | db | 3245060208493 | 85389099 | 19.9 | 20.2 | 63
020850 | 020850 | XL3 4000 tartó oszlop 4 db mag=2200 | 91310 |  | PL1 - Energiaelosztási megoldások | 0097 | XL3 800/4000 elosztószekrények | 1 | db | 3245060208509 | 85381000 | 22.54 | 22.24 | 43
020851 | 020851 | XL3 4000 belső tartóoszlop mag=2200 | 17409 |  | PL1 - Energiaelosztási megoldások | 0097 | XL3 800/4000 elosztószekrények | 1 | db | 3245060208516 | 85381000 | 3.1 | 2.8 | 4
020852 | 020852 | XL3 4000 függ.tartóborda 475 mm mély szekrény mag=2200 | 21873 |  | PL1 - Energiaelosztási megoldások | 0097 | XL3 800/4000 elosztószekrények | 1 | db | 3245060208523 | 85381000 | 7.9 | 7.6 | 14
020853 | 020853 | XL3 4000 függ.tartóborda belső kábeltok nélkül mag=2200 | 30426 |  | PL1 - Energiaelosztási megoldások | 0097 | XL3 800/4000 elosztószekrények | 1 | db | 3245060208530 | 85381000 | 13.5 | 13.2 | 51
020854 | 020854 | XL3 4000 függ.tartóborda belső kábeltokhoz mag=2200 | 148744 |  | PL1 - Energiaelosztási megoldások | 0097 | XL3 800/4000 elosztószekrények | 1 | db | 3245060208547 | 85381000 | 13.8 | 13.5 | 51
020855 | 020855 | VX3-IS XX3 előlaptartó keret SZÉL: 725/975 belső kábeltok nélkül | 88294 |  | PL1 - Energiaelosztási megoldások | 0097 | XL3 800/4000 elosztószekrények | 1 | db | 3245060208554 | 85381000 | 4.4 | 4.1 | 9
020856 | 020856 | VX3-IS XX3 előlaptartó keret SZÉL: 975 belső kábeltokkal | 54179 |  | PL1 - Energiaelosztási megoldások | 0097 | XL3 800/4000 elosztószekrények | 1 | db | 3245060208561 | 85381000 | 4.1 | 3.8 | 9
020857 | 020857 | XL3 4000 hát- és oldallap szélesség 475mm mag=2200 | 49325 |  | PL1 - Energiaelosztási megoldások | 0097 | XL3 800/4000 elosztószekrények | 1 | db | 3245060208578 | 85389099 | 10.6 | 10.6 | 37
020858 | 020858 | XL3 4000 hát- és oldallap szélesség 725mm mag=2200 | 64620 |  | PL1 - Energiaelosztási megoldások | 0097 | XL3 800/4000 elosztószekrények | 1 | db | 3245060208585 | 85389099 | 17.5 | 17.5 | 58
020859 | 020859 | XL3 4000 hát- és oldallap szélesség 975mm mag=2200 | 76094 |  | PL1 - Energiaelosztási megoldások | 0097 | XL3 800/4000 elosztószekrények | 1 | db | 3245060208592 | 85389099 | 26.2 | 26.2 | 75
020861 | 020861 | XL3 4000 fém ajtó 725mm domború mag=2200 | 148744 |  | PL1 - Energiaelosztási megoldások | 0097 | XL3 800/4000 elosztószekrények | 1 | db | 3245060208615 | 85389099 | 24.3 | 24.3 | 138
020862 | 020862 | XL3 4000 fém ajtó 975mm domború mag=2200 | 171688 |  | PL1 - Energiaelosztási megoldások | 0097 | XL3 800/4000 elosztószekrények | 1 | db | 3245060208622 | 85389099 | 29.8 | 30.1 | 185
020863 | 020863 | XL3 4000 üveg ajtó 725mm domború mag=2200 | 202623 |  | PL1 - Energiaelosztási megoldások | 0097 | XL3 800/4000 elosztószekrények | 1 | db | 3245060208639 | 85389099 | 22.2 | 22.2 | 138
020864 | 020864 | XL3 4000 üveg ajtó 975mm domború mag=2200 | 221071 |  | PL1 - Energiaelosztási megoldások | 0097 | XL3 800/4000 elosztószekrények | 1 | db | 3245060208646 | 85389099 | 29.4 | 29.4 | 185
020865 | 020865 | XL3 4000 fém ajtó 475mm lapos mag=2200 | 125117 |  | PL1 - Energiaelosztási megoldások | 0097 | XL3 800/4000 elosztószekrények | 1 | db | 3245060208653 | 85389099 | 12.1 | 12.1 | 40
020866 | 020866 | XL3 4000 nyithatóelőlap belső kábeltokhoz mag=2200 | 72268 |  | PL1 - Energiaelosztási megoldások | 0097 | XL3 800/4000 elosztószekrények | 1 | db | 3245060208660 | 85389099 | 8 | 8 | 26
020867 | 020867 | XL3 4000 nyithatóelőlap külső kábeltokhoz mag=2200 | 72268 |  | PL1 - Energiaelosztási megoldások | 0097 | XL3 800/4000 elosztószekrények | 1 | db | 3245060208677 | 85389099 | 10.4 | 10.4 | 36
020868 | 020868 | XL3 4000 előlapi oldal elválasztó | 50997 |  | PL1 - Energiaelosztási megoldások | 0097 | XL3 800/4000 elosztószekrények | 1 | db | 3245060208684 | 85389099 | 7.89 | 8 | 13
020869 | 020869 | XL3 4000 hátsó függőleges elválasztó | 71465 |  | PL1 - Energiaelosztási megoldások | 0097 | XL3 800/4000 elosztószekrények | 1 | db | 3245060208691 | 85389099 | 6.3 | 6.6 | 16
020870 | 020870 | XL3 vízszintes gyűjtősín elválasztó 475mm U alakú | 29978 |  | PL1 - Energiaelosztási megoldások | 0097 | XL3 800/4000 elosztószekrények | 1 | db | 3245060208707 | 85381000 | 3.553 | 3.3754 | 8
020871 | 020871 | XL3 vízszintes gyűjtősín elválasztó 725mm U alakú | 31540 |  | PL1 - Energiaelosztási megoldások | 0097 | XL3 800/4000 elosztószekrények | 1 | db | 3245060208714 | 85381000 | 5.362 | 5.0939 | 12
020872 | 020872 | XL3 vízszintes gyűjtősín elválasztó 725mm 4000A-ig U alakú | 32739 |  | PL1 - Energiaelosztási megoldások | 0097 | XL3 800/4000 elosztószekrények | 1 | db | 3245060208721 | 85381000 | 5.77 | 5.47 | 14
020873 | 020873 | XL3 vízszintes gyűjtősín elválasztó 475mm külső kábeltokhoz U alakú | 34471 |  | PL1 - Energiaelosztási megoldások | 0097 | XL3 800/4000 elosztószekrények | 1 | db | 3245060208738 | 85381000 | 4.404 | 4.104 | 9
020874 | 020874 | XL3 vízszintes gyűjtősín elválasztó 725mm külső kábeltokhoz U alakú | 43090 |  | PL1 - Energiaelosztási megoldások | 0097 | XL3 800/4000 elosztószekrények | 1 | db | 3245060208745 | 85381000 | 7.371 | 7.071 | 15
020875 | 020875 | XL3 vízszintes gyűjtősín elválasztó 725mm 4000A-ig külső kábeltokhoz | 41641 |  | PL1 - Energiaelosztási megoldások | 0097 | XL3 800/4000 elosztószekrények | 1 | db | 3245060208752 | 85381000 | 7.992 | 7.692 | 17
020876 | 020876 | XL3 vízszintes gyűjtősín elválasztó 975mm 4000A-ig U alakú | 174491 |  | PL1 - Energiaelosztási megoldások | 0097 | XL3 800/4000 elosztószekrények | 1 | db | 3245060208769 | 85389099 | 7.614 | 7.614 | 17
020877 | 020877 | XL3 gyűjtősín elválasztó hátsó 200mm | 9839 |  | PL1 - Energiaelosztási megoldások | 0097 | XL3 800/4000 elosztószekrények | 1 | db | 3245060208776 | 85381000 | 0.1664 | 0.158 | 1
020878 | 020878 | XL3 gyűjtősín elválasztó hátsó 300mm | 11887 |  | PL1 - Energiaelosztási megoldások | 0097 | XL3 800/4000 elosztószekrények | 1 | db | 3245060208783 | 85381000 | 0.241 | 0.203 | 1.2
020879 | 020879 | XL3 gyűjtősín elválasztó hátsó 400mm | 15241 |  | PL1 - Energiaelosztási megoldások | 0097 | XL3 800/4000 elosztószekrények | 1 | db | 3245060208790 | 85381000 | 0.2102 | 0.175 | 1.2
020885 | 020885 | XL3 függőleges gyűjtősín elválasztó 975mm | 63421 |  | PL1 - Energiaelosztási megoldások | 0097 | XL3 800/4000 elosztószekrények | 1 | db | 3245060208851 | 85381000 | 18.7 | 18.4 | 56
020886 | 020886 | XL3 vízszintes gyűjtősín elválasztó 975mm 4000A-ig külső kábeltokhoz | 125356 |  | PL1 - Energiaelosztási megoldások | 0097 | XL3 800/4000 elosztószekrények | 1 | db | 3245060208868 | 85389099 | 11.1 | 11.4 | 21
020887 | 020887 | XL3 DPX elválasztó 200mm | 152287 |  | PL1 - Energiaelosztási megoldások | 0097 | XL3 800/4000 elosztószekrények | 1 | db | 3245060208875 | 85381000 | 8.37 | 7.9515 | 15
020888 | 020888 | XL3 DPX elválasztó 300mm | 182596 |  | PL1 - Energiaelosztási megoldások | 0097 | XL3 800/4000 elosztószekrények | 1 | db | 3245060208882 | 85381000 | 10.001 | 9.701 | 20
020889 | 020889 | XL3 DPX elválasztó 400mm | 207683 |  | PL1 - Energiaelosztási megoldások | 0097 | XL3 800/4000 elosztószekrények | 1 | db | 3245060208899 | 85381000 | 11.8 | 11.5 | 23
020891 | 020891 | XL3 vizszintes felső/alsó elválasztó 24m | 25163 |  | PL1 - Energiaelosztási megoldások | 0097 | XL3 800/4000 elosztószekrények | 1 | db | 3245060208912 | 85381000 | 1.8945 | 1.757 | 10.5
020892 | 020892 | XL3 vízszintes elválasztó 24mod | 33218 |  | PL1 - Energiaelosztási megoldások | 0097 | XL3 800/4000 elosztószekrények | 1 | db | 3245060208929 | 85381000 | 1.9265 | 1.874 | 3
020893 | 020893 | XL3 elválasztó vízszintes sínekhez 725mm | 43554 |  | PL1 - Energiaelosztási megoldások | 0097 | XL3 800/4000 elosztószekrények | 1 | db | 3245060208936 | 85381000 | 7.3 | 6.935 | 24
020894 | 020894 | XL3 elválasztó vízszintes sínekhez 975mm | 50877 |  | PL1 - Energiaelosztási megoldások | 0097 | XL3 800/4000 elosztószekrények | 1 | db | 3245060208943 | 85381000 | 8.615 | 8.1843 | 22
020895 | 020895 | XL3 elválasztó vízszintes sín nélkül | 39926 |  | PL1 - Energiaelosztási megoldások | 0097 | XL3 800/4000 elosztószekrények | 1 | db | 3245060208950 | 85381000 | 3.2 | 2.9 | 15
020896 | 020896 | XL3 gyűjtősín alsó lezárás | 23154 |  | PL1 - Energiaelosztási megoldások | 0097 | XL3 800/4000 elosztószekrények | 1 | db | 3245060208967 | 85381000 | 2.1218 | 2.042 | 3
020897 | 020897 | XL3 rekesz tartaléknak | 33218 |  | PL1 - Energiaelosztási megoldások | 0097 | XL3 800/4000 elosztószekrények | 2 | db | 3245060208974 | 85381000 | 1.91 | 1.61 | 29
020899 | 020899 | XL3 vizszintes felső/alsó elválasztó 36m | 29860 |  | PL1 - Energiaelosztási megoldások | 0097 | XL3 800/4000 elosztószekrények | 1 | db | 3245060208998 | 85381000 | 2.786 | 2.486 | 29
020900 | 020900 | XL3 moduláris fém előlap 150mm 24mod csavarral | 11712 |  | PL1 - Energiaelosztási megoldások | 0097 | XL3 800/4000 elosztószekrények | 1 | db | 3245060209001 | 85381000 | 1.059 | 0.908 | 2
020901 | 020901 | XL3 moduláris fém előlap 200mm 24mod csavarral | 13053 |  | PL1 - Energiaelosztási megoldások | 0097 | XL3 800/4000 elosztószekrények | 1 | db | 3245060209018 | 85381000 | 1.3237 | 1.289 | 2.5
020905 | 020905 | XL3 fém előlap 300mm 24mod csavarral | 25580 |  | PL1 - Energiaelosztási megoldások | 0097 | XL3 800/4000 elosztószekrények | 1 | db | 3245060209056 | 85381000 | 2.202 | 1.9 | 9
020906 | 020906 | XL3 fém előlap 300mm 2 DPX-IS 250-hez csavarral 24mod | 18831 |  | PL1 - Energiaelosztási megoldások | 0097 | XL3 800/4000 elosztószekrények | 1 | db | 3245060209063 | 85389099 | 2.037 | 1.9351 | 6
020907 | 020907 | XL3 fém előlap 300mm DPX-IS 630-hoz csavarral 24mod | 19428 |  | PL1 - Energiaelosztási megoldások | 0097 | XL3 800/4000 elosztószekrények | 1 | db | 3245060209070 | 85389099 | 1.968 | 1.8696 | 6
020910 | 020910 | XL3 moduláris, fém előlap 300mm 24mod csavaros | 19338 |  | PL1 - Energiaelosztási megoldások | 0097 | XL3 800/4000 elosztószekrények | 1 | db | 3245060209100 | 85381000 | 2.005 | 1.9047 | 6
020913 | 020913 | XL3 fém előlap 150mm DPX3 160 24mod csav | 20025 |  | PL1 - Energiaelosztási megoldások | 0097 | XL3 800/4000 elosztószekrények | 1 | db | 3245060209131 | 85381000 | 1.1028 | 1.077 | 2.2
020914 | 020914 | XL3 előlap 200mm 24mod vízszintes DPX125-höz | 21729 |  | PL1 - Energiaelosztási megoldások | 0097 | XL3 800/4000 elosztószekrények | 1 | db | 3245060209148 | 85381000 | 1.3821 | 1.358 | 2.5
020917 | 020917 | XL3 fém előlap 200mm DPX3 250 24mod csav | 21245 |  | PL1 - Energiaelosztási megoldások | 0097 | XL3 800/4000 elosztószekrények | 1 | db | 3245060209179 | 85381000 | 1.4291 | 1.39 | 2.5
020918 | 020918 | XL3 fém előlap 300mm vizsz DPX-IS 250-hez csavarral 24mod | 22712 |  | PL1 - Energiaelosztási megoldások | 0097 | XL3 800/4000 elosztószekrények | 1 | db | 3245060209186 | 85371099 | 2.132 | 2 | 9
020919 | 020919 | XL3 fém előlap 300mm vizsz DPX-IS 630-hez csavarral 24mod | 23940 |  | PL1 - Energiaelosztási megoldások | 0097 | XL3 800/4000 elosztószekrények | 1 | db | 3245060209193 | 85371099 | 2.628 | 2.5 | 11
020920 | 020920 | XL3 előlap 400mm 24mod DPX250/630-hoz csav. | 23456 |  | PL1 - Energiaelosztási megoldások | 0097 | XL3 800/4000 elosztószekrények | 1 | db | 3245060209209 | 85381000 | 2.88 | 2.78 | 8
020921 | 020921 | XL3 előlap 200mm 24mod vízszintes DPX630+mot-hoz csav. | 26476 |  | PL1 - Energiaelosztási megoldások | 0097 | XL3 800/4000 elosztószekrények | 1 | db | 3245060209216 | 85381000 | 1.993 | 1.8934 | 6
020922 | 020922 | XL3 előlap 600mm 24mod DPX250/630+ÁVK csav. | 30165 |  | PL1 - Energiaelosztási megoldások | 0097 | XL3 800/4000 elosztószekrények | 1 | db | 3245060209223 | 85381000 | 4.325 | 4.1087 | 12
020923 | 020923 | XL3 előlap 200mm 24mod vízszintes DPX630-hoz csav. | 31157 |  | PL1 - Energiaelosztási megoldások | 0097 | XL3 800/4000 elosztószekrények | 1 | db | 3245060209230 | 85381000 | 2.229 | 1.929 | 13
020924 | 020924 | XL3 előlap 200mm 24mod vízszintes DPX250-hez | 20972 |  | PL1 - Energiaelosztási megoldások | 0097 | XL3 800/4000 elosztószekrények | 1 | db | 3245060209247 | 85381000 | 1.3344 | 1.304 | 2.5
020927 | 020927 | XL3 fém előlap 300mm 24mod DPX3-hez csavaros | 11804 |  | PL1 - Energiaelosztási megoldások | 0082 | XL3 elosztási tartozékok | 1 | db | 3245060209278 | 85371099 | 2.658 | 2.658 | 11
020930 | 020930 | XL3 előlap 400mm 24mod DPX1600-hoz csav. | 26691 |  | PL1 - Energiaelosztási megoldások | 0097 | XL3 800/4000 elosztószekrények | 1 | db | 3245060209308 | 85381000 | 2.921 | 2.775 | 12
020934 | 020934 | XL3 előlap 400mm 24mod vízszintesDPX1600-hoz csav. | 22564 |  | PL1 - Energiaelosztási megoldások | 0097 | XL3 800/4000 elosztószekrények | 1 | db | 3245060209346 | 85381000 | 2.912 | 2.7664 | 12
020935 | 020935 | XL3 előlap 400mm 24mod vízszintes DPX1600+rot/mot hátsó csavarral | 24475 |  | PL1 - Energiaelosztási megoldások | 0097 | XL3 800/4000 elosztószekrények | 1 | db | 3245060209353 | 85381000 | 2.761 | 2.461 | 8
020936 | 020936 | XL3 előlap 400mm 24mod vízszintes DPX1600+rot/mot mellső csavarral | 34981 |  | PL1 - Energiaelosztási megoldások | 0097 | XL3 800/4000 elosztószekrények | 1 | db | 3245060209360 | 85381000 | 2.715 | 2.5793 | 8
020938 | 020938 | XL3 4000 fém elõlap 600mm DMX3a 24 mod | 45501 |  | PL1 - Energiaelosztási megoldások | 0097 | XL3 800/4000 elosztószekrények | 1 | db | 3245060209384 | 85381000 | 3.8 | 3.5 | 14
020939 | 020939 | XL3 4000 fém elõlap 600mm DMX3b 24 mod | 46240 |  | PL1 - Energiaelosztási megoldások | 0097 | XL3 800/4000 elosztószekrények | 1 | db | 3245060209391 | 85381000 | 3.906 | 3.606 | 14
020940 | 020940 | XL3 tömör fém előlap 50mm 24mod csav. | 10385 |  | PL1 - Energiaelosztási megoldások | 0097 | XL3 800/4000 elosztószekrények | 1 | db | 3245060209407 | 85381000 | 0.551 | 0.52345 | 2
020941 | 020941 | XL3 tömör fém előlap100mm 24mod csav. | 11437 |  | PL1 - Energiaelosztási megoldások | 0097 | XL3 800/4000 elosztószekrények | 1 | db | 3245060209414 | 85381000 | 0.87 | 0.8265 | 4
020942 | 020942 | XL3 tömör fém előlap150mm 24mod csav. | 11244 |  | PL1 - Energiaelosztási megoldások | 0097 | XL3 800/4000 elosztószekrények | 1 | db | 3245060209421 | 85381000 | 1.2224 | 1.128 | 2
020943 | 020943 | XL3 tömör fém előlap200mm 24mod csav. | 13000 |  | PL1 - Energiaelosztási megoldások | 0097 | XL3 800/4000 elosztószekrények | 1 | db | 3245060209438 | 85381000 | 1.4728 | 1.438 | 2.5
020944 | 020944 | XL3 tömör fém előlap300mm 24mod csav. | 16176 |  | PL1 - Energiaelosztási megoldások | 0097 | XL3 800/4000 elosztószekrények | 1 | db | 3245060209445 | 85381000 | 2.21 | 2.0995 | 6
020945 | 020945 | XL3 tömör fém előlap400mm 24mod csav. | 21108 |  | PL1 - Energiaelosztási megoldások | 0097 | XL3 800/4000 elosztószekrények | 1 | db | 3245060209452 | 85381000 | 2.874 | 2.7303 | 8
020946 | 020946 | XL3 tömör fém előlap600mm 24mod csav. | 24464 |  | PL1 - Energiaelosztási megoldások | 0097 | XL3 800/4000 elosztószekrények | 1 | db | 3245060209469 | 85381000 | 4.1 | 3.895 | 12
020948 | 020948 | XL3 4000 fém elõlap 600mm DMX3 36 mod | 47571 |  | PL1 - Energiaelosztási megoldások | 0097 | XL3 800/4000 elosztószekrények | 1 | db | 3245060209483 | 85381000 | 5.494 | 5.194 | 28
020949 | 020949 | XL3 szellőző előlap 24 modulos | 23456 |  | PL1 - Energiaelosztási megoldások | 0097 | XL3 800/4000 elosztószekrények | 1 | db | 3245060209490 | 85381000 | 1.409 | 1.36 | 3.2
020950 | 020950 | XL3 moduláris fém előlap 150mm 36mod csavarral | 11712 |  | PL1 - Energiaelosztási megoldások | 0097 | XL3 800/4000 elosztószekrények | 1 | db | 3245060209506 | 85381000 | 1.412 | 1.3414 | 5
020951 | 020951 | XL3 moduláris fém előlap 200mm 36mod csavarral | 14064 |  | PL1 - Energiaelosztási megoldások | 0097 | XL3 800/4000 elosztószekrények | 1 | db | 3245060209513 | 85381000 | 1.892 | 1.7974 | 6
020952 | 020952 | XL3 gyűjtősín tartó SPX 000/00/1/2/3 | 28155 |  | PL1 - Energiaelosztási megoldások | 0097 | XL3 800/4000 elosztószekrények | 1 | db | 3245060209520 | 85389099 | 1.395 | 1.4198 | 1.3333 | X
020953 | 020953 | XL3 szerelőlap SPX 000/00 | 13872 |  | PL1 - Energiaelosztási megoldások | 0097 | XL3 800/4000 elosztószekrények | 1 | db | 3245060209537 | 85389099 | 1.694 | 1.694 | 13 | X
020954 | 020954 | XL3 szerelőlap SPX 1 | 16647 |  | PL1 - Energiaelosztási megoldások | 0097 | XL3 800/4000 elosztószekrények | 1 | db | 3245060209544 | 85389099 | 2.21 | 2.21 | 15 | X
020955 | 020955 | XL3 szerelőlap SPX 2 | 17937 |  | PL1 - Energiaelosztási megoldások | 0097 | XL3 800/4000 elosztószekrények | 1 | db | 3245060209551 | 85389099 | 2.107 | 2.107 | 16 | X
020956 | 020956 | XL3 szerelőlap SPX 3 | 18263 |  | PL1 - Energiaelosztási megoldások | 0097 | XL3 800/4000 elosztószekrények | 1 | db | 3245060209568 | 85389099 | 2.022 | 2.022 | 12 | X
020957 | 020957 | XL3 fém előlap 300mm DPX-IS 630-hoz csavarral 36mod | 24475 |  | PL1 - Energiaelosztási megoldások | 0097 | XL3 800/4000 elosztószekrények | 1 | db | 3245060209575 | 85389099 | 2.818 | 2.6771 | 8
020959 | 020959 | XL3 csuklópánt csav. Előlapokhoz, 2db | 3661 |  | PL1 - Energiaelosztási megoldások | 0097 | XL3 800/4000 elosztószekrények | 1 | db | 3245060209599 | 85389099 | 0.06985 | 0.067 | 0.13
020960 | 020960 | XL3 moduláris fém előlap 300mm 36mod csavarral | 12140 |  | PL1 - Energiaelosztási megoldások | 0097 | XL3 800/4000 elosztószekrények | 1 | db | 3245060209605 | 85381000 | 2.755 | 2.6172 | 8
020963 | 020963 | XL3 fém előlap SPX 000, magasság 300 mm | 26810 |  | PL1 - Energiaelosztási megoldások | 0097 | XL3 800/4000 elosztószekrények | 1 | db | 3245060209636 | 85389099 | 2.176 | 2.176 | 6
020964 | 020964 | XL3 fém előlap SPX 00, magasság: 300 mm | 25473 |  | PL1 - Energiaelosztási megoldások | 0097 | XL3 800/4000 elosztószekrények | 1 | db | 3245060209643 | 85389099 | 2.167 | 2.167 | 6 | X
020965 | 020965 | XL3 fém előlap 300mm 36mod csavarral | 26833 |  | PL1 - Energiaelosztási megoldások | 0097 | XL3 800/4000 elosztószekrények | 1 | db | 3245060209650 | 85389099 | 3.035 | 3 | 8
020966 | 020966 | XL3 fém előlap SPX 1, magasság: 400 mm | 27816 |  | PL1 - Energiaelosztási megoldások | 0097 | XL3 800/4000 elosztószekrények | 1 | db | 3245060209667 | 85389099 | 2.806 | 2.806 | 8 | X
020967 | 020967 | XL3 fém előlap SPX 2/3, magasság: 400 mm | 28489 |  | PL1 - Energiaelosztási megoldások | 0097 | XL3 800/4000 elosztószekrények | 1 | db | 3245060209674 | 85389099 | 2.253 | 2.253 | 8
020970 | 020970 | XL3 előlap 400mm 36mod DPX250/630-hoz csavarral | 26476 |  | PL1 - Energiaelosztási megoldások | 0097 | XL3 800/4000 elosztószekrények | 1 | db | 3245060209704 | 85381000 | 3.993 | 3.7934 | 10
020972 | 020972 | XL3 előlap 600mm 36mod DPX250/630+ÁVK csavarral | 33228 |  | PL1 - Energiaelosztási megoldások | 0097 | XL3 800/4000 elosztószekrények | 1 | db | 3245060209728 | 85381000 | 5.68 | 5.396 | 16
020974 | 020974 | XL3 előlap 400mm 24mod DPX250 forrásátkapcsolóhoz | 33184 |  | PL1 - Energiaelosztási megoldások | 0097 | XL3 800/4000 elosztószekrények | 1 | db | 3245060209742 | 85381000 | 2.832 | 2.6904 | 12
020984 | 020984 | XL3 előlap 400mm 36mod vízszintes DPX1600-hoz csav. | 27627 |  | PL1 - Energiaelosztási megoldások | 0097 | XL3 800/4000 elosztószekrények | 1 | db | 3245060209841 | 85389099 | 3.982 | 3.7829 | 13
020986 | 020986 | XL3 előlap 800mm 24mod 2 DPX1600 forrásátkapcsolóhoz csav. | 36370 |  | PL1 - Energiaelosztási megoldások | 0097 | XL3 800/4000 elosztószekrények | 1 | db | 3245060209865 | 85381000 | 5.683 | 5.3989 | 20
020987 | 020987 | XL3 előlap 800mm 24mod 2 DPX1600+mot. Forrásátkapcs.hoz csav. | 33524 |  | PL1 - Energiaelosztási megoldások | 0097 | XL3 800/4000 elosztószekrények | 1 | db | 3245060209872 | 85362010 | 5.376 | 5.1072 | 12
020989 | 020989 | XL3 világítási készlet | 79889 |  | PL1 - Energiaelosztási megoldások | 0097 | XL3 800/4000 elosztószekrények | 1 | db | 3245060209896 | 85371099 | 1.357 | 1.2892 | 6
020990 | 020990 | XL3 tömör fém előlap 50mm 36 modulos csav. | 11244 |  | PL1 - Energiaelosztási megoldások | 0097 | XL3 800/4000 elosztószekrények | 1 | db | 3245060209902 | 85381000 | 0.747 | 0.70965 | 3
020991 | 020991 | XL3 tömör fém előlap 100mm 36 modulos csav. | 11039 |  | PL1 - Energiaelosztási megoldások | 0097 | XL3 800/4000 elosztószekrények | 1 | db | 3245060209919 | 85381000 | 1.218 | 1.1571 | 5
020992 | 020992 | XL3 tömör fém előlap 150mm 36 modulos csav. | 11712 |  | PL1 - Energiaelosztási megoldások | 0097 | XL3 800/4000 elosztószekrények | 1 | db | 3245060209926 | 85381000 | 1.707 | 1.6217 | 5
020993 | 020993 | XL3 tömör fém előlap 200mm 36 modulos csav. | 13000 |  | PL1 - Energiaelosztási megoldások | 0097 | XL3 800/4000 elosztószekrények | 1 | db | 3245060209933 | 85381000 | 2.048 | 1.9456 | 6
020994 | 020994 | XL3 tömör fém előlap 300mm 36 modulos csav. | 13391 |  | PL1 - Energiaelosztási megoldások | 0097 | XL3 800/4000 elosztószekrények | 1 | db | 3245060209940 | 85381000 | 3.067 | 2.9137 | 8
020995 | 020995 | XL3 tömör fém előlap 400mm 36 moduloscsav. | 15120 |  | PL1 - Energiaelosztási megoldások | 0097 | XL3 800/4000 elosztószekrények | 1 | db | 3245060209957 | 85381000 | 3.997 | 3.7971 | 10
020996 | 020996 | XL3 tömör fém előlap 600mm 36 modulos csav. | 16747 |  | PL1 - Energiaelosztási megoldások | 0097 | XL3 800/4000 elosztószekrények | 1 | db | 3245060209964 | 85381000 | 5.847 | 5.5546 | 14
021050 | 021050 | XL3 SPX3-V 185mm gyűjtősín-tartó rögzítő | 28242 |  | PL1 - Energiaelosztási megoldások | 0097 | XL3 800/4000 elosztószekrények | 5 | db | 3414970820396 | 85381000 | n.a. | n.a. | n.a. | X
021051 | 021051 | XL3 SPX3-V 00/1/2/3 24M fém előlap magasság: 800mm | 41183 |  | PL1 - Energiaelosztási megoldások | 0097 | XL3 800/4000 elosztószekrények | 1 | db | 3414970820419 | 85389099 | n.a. | n.a. | n.a. | X
021052 | 021052 | XL3 SPX3-V 00/1/2/3 36M fém előlap magasság: 800mm | 56006 |  | PL1 - Energiaelosztási megoldások | 0097 | XL3 800/4000 elosztószekrények | 1 | db | 3414970820426 | 85389099 | n.a. | n.a. | n.a. | X
021057 | 021057 | Vakmodul SPX3-V előlaphoz | 6084 |  | PL1 - Energiaelosztási megoldások | 0097 | XL3 800/4000 elosztószekrények | 1 | db | 3414970820471 | 85389099 | n.a. | n.a. | n.a. | X
021060 | 021060 | XL3 4000 készülék rögzítő lap DPX 250/630 kihúzható/kikocsizható | 59316 |  | PL1 - Energiaelosztási megoldások | 0097 | XL3 800/4000 elosztószekrények | 1 | db | 3414970756770 | 8538909999 | 4.072 | 4.072 | 19.332
021061 | 021061 | XL3 4000 készülék rögzítő lap DPX3 250/630+dif. kihúzható/kikocsizható | 48767 | Új termék! | PL1 - Energiaelosztási megoldások | 0097 | XL3 800/4000 elosztószekrények | 1 | db | 3414970756787 | 85389099 | 5.228 | n.a. | 36.89
021062 | 021062 | XL3 4000 DPX630 szerelőlap kihúzható/kikocsizható | 31149 |  | PL1 - Energiaelosztási megoldások | 0097 | XL3 800/4000 elosztószekrények | 1 | db | 3414970756794 | 8538100090 | 1.208 | 1.208 | 3.212
021063 | 021063 | XL3 4000 DPX3630 szerelőlap kihúzható/kikocsizható+diff | 46198 | Új termék! | PL1 - Energiaelosztási megoldások | 0097 | XL3 800/4000 elosztószekrények | 1 | db | 3414970756800 | 85381000 | 1.739 | n.a. | 4.454
021064 | 021064 | XL3 4000 fém előlap 400mm kihúzható DPX3250/630-hoz | 37163 | Új termék! | PL1 - Energiaelosztási megoldások | 0097 | XL3 800/4000 elosztószekrények | 1 | db | 3414970756817 | 85389099 | 3.378 | n.a. | 11.255
021065 | 021065 | XL3 4000 fém előlap 400mm kihúzható DPX3250/630-hoz+diff | 48126 | Új termék! | PL1 - Energiaelosztási megoldások | 0097 | XL3 800/4000 elosztószekrények | 1 | db | 3414970756824 | 85389099 | 4.399 | n.a. | 18.154
021066 | 021066 | XL3 4000 rögzítő lap 2 DPX3 630 forrásátkapcsolóhoz | 187689 | Új termék! | PL1 - Energiaelosztási megoldások | 0097 | XL3 800/4000 elosztószekrények | 1 | db | 3414970756831 | 85389099 | 6.554 | n.a. | 19.332
021067 | 021067 | XL3 előlap 400mm 24mod DPX3630 forrásátkapcsolóhoz | 34799 | Új termék! | PL1 - Energiaelosztási megoldások | 0097 | XL3 800/4000 elosztószekrények | 1 | db | 3414970756848 | 85389099 | 3.213 | n.a. | 11.255
021068 | 021068 | XL3 4000 előlap 400mm 24mod DPX3630 kézi hajtással csuklópántos | 30553 | Új termék! | PL1 - Energiaelosztási megoldások | 0097 | XL3 800/4000 elosztószekrények | 1 | db | 3414970756855 | 85389099 | 2.59 | n.a. | 11.255
021069 | 021069 | XL3 előlap 400mm 24mod DPX3630+motoros forrásátkapcsoló csuklópántos | 35949 | Új termék! | PL1 - Energiaelosztási megoldások | 0097 | XL3 800/4000 elosztószekrények | 1 | db | 3414970756862 | 85389099 | 2.585 | n.a. | 11.255
021070 | 021070 | XL3 4000 fém előlap 400mm kikocsizható DPX3250/630-hoz | 26575 | Új termék! | PL1 - Energiaelosztási megoldások | 0097 | XL3 800/4000 elosztószekrények | 1 | db | 3414970972200 | 85389099 | 2.79 | n.a. | 11.255
021071 | 021071 | XL3 4000 fém előlap 400mm kikocsizható 1 DPX3250/630-hoz+ÁVK | 45388 | Új termék! | PL1 - Energiaelosztási megoldások | 0097 | XL3 800/4000 elosztószekrények | 1 | db | 3414970972217 | 85389099 | 4.317 | n.a. | 18.154
021072 | 021072 | XL3 4000 fém előlap 400mm kikocsizható motoros hajtású DPX3630-hoz | 28816 | Új termék! | PL1 - Energiaelosztási megoldások | 0097 | XL3 800/4000 elosztószekrények | 1 | db | 3414970972224 | 85389099 | 2.755 | n.a. | 11.255
021073 | 021073 | Vízszintes forrásváltó fix DPX3 630 | 255915 | Új termék! | PL1 - Energiaelosztási megoldások | 0097 | XL3 800/4000 elosztószekrények | 1 | db | 3414970996237 | 85365080 | 8.118 | n.a. | 29.036
021074 | 021074 | Vízszintes forrásváltó kikocsizható DPX3 630 | 32258 | Új termék! | PL1 - Energiaelosztási megoldások | 0097 | XL3 800/4000 elosztószekrények | 1 | db | 3414970996244 | 85365080 | 3.968 | n.a. | 18.154
021075 | 021075 | XL3 előlap 400 mm 24 modul DPX3630+mot.forr.átkapcs.csuklóp. | 36585 | Új termék! | PL1 - Energiaelosztási megoldások | 0097 | XL3 800/4000 elosztószekrények | 1 | db | 3414970996251 | 85365080 | 3.945 | n.a. | 18.154
021076 | 021076 | XL3 előlap 400mm 24mod DPX3 630 forrásátkapcsolóhoz | 45388 | Új termék! | PL1 - Energiaelosztási megoldások | 0097 | XL3 800/4000 elosztószekrények | 1 | db | 3414970996268 | 85365080 | 4.558 | n.a. | 18.154
021080 | 021080 | DMX3 1600 előlap 1 db fix készülékhez kábeltokhoz | 32109 | Új termék! | PL1 - Energiaelosztási megoldások | 0097 | XL3 800/4000 elosztószekrények | 1 | db | 3414970756879 | 85389099 | 2.018 | n.a. | 8.113
021081 | 021081 | DMX3 1600 előlap 1 db kikocsizható készülékhez kábeltokhoz | 31063 | Új termék! | PL1 - Energiaelosztási megoldások | 0097 | XL3 800/4000 elosztószekrények | 1 | db | 3414970756886 | 85389099 | 1.933 | n.a. | 8.113
021084 | 021084 | DMX3 1600 előlap 1 db fix készülékhez 24 mod | 46235 | Új termék! | PL1 - Energiaelosztási megoldások | 0097 | XL3 800/4000 elosztószekrények | 1 | db | 3414970756916 | 85389099 | 3.84 | n.a. | 17.294
021085 | 021085 | DMX3 1600 előlap 1 db kikocsizható készülékhez 24 mod | 50191 | Új termék! | PL1 - Energiaelosztási megoldások | 0097 | XL3 800/4000 elosztószekrények | 1 | db | 3414970756923 | 85389099 | 3.738 | n.a. | 13.234
021086 | 021086 | DMX3 1600 előlap 1 db fix készülékhez 36 mod | 52752 | Új termék! | PL1 - Energiaelosztási megoldások | 0097 | XL3 800/4000 elosztószekrények | 1 | db | 3414970756930 | 85389099 | 5.531 | n.a. | 24.381
021087 | 021087 | DMX3 1600 előlap 1 db kikocsizható készülékhez 36 mod | 58076 | Új termék! | PL1 - Energiaelosztási megoldások | 0097 | XL3 800/4000 elosztószekrények | 1 | db | 3414970756947 | 85389099 | 5.453 | n.a. | 24.381
021088 | 021088 | DMX3 1600 előlap 2 db fix készülékhez 36 mod | 54325 | Új termék! | PL1 - Energiaelosztási megoldások | 0097 | XL3 800/4000 elosztószekrények | 1 | db | 3414970756954 | 85389099 | 4.891 | n.a. | 24.381
021089 | 021089 | DMX3 1600 előlap 2 db kikocsizható készülékhez 36 mod | 67689 | Új termék! | PL1 - Energiaelosztási megoldások | 0097 | XL3 800/4000 elosztószekrények | 1 | db | 3414970756961 | 85389099 | 4.98 | n.a. | 24.381
021100 | 021100 | XL3 szerelőlap 600mm DPX 1600-hoz 24mod. | 24859 |  | PL1 - Energiaelosztási megoldások | 0097 | XL3 800/4000 elosztószekrények | 1 | db | 3245060211004 | 85371099 | 4.414 | 4.414 | 11
021102 | 021102 | XL3 szerelőlap 850mm DPX 1600-hoz 36mod | 28405 |  | PL1 - Energiaelosztási megoldások | 0097 | XL3 800/4000 elosztószekrények | 1 | db | 3245060211028 | 85371099 | 8.549 | 8.549 | 14
021103 | 021103 | XL3 4000 készülék rögzítő lap DPX 1600 hátsó csatlakozós készülékhez 36 mod | 32603 |  | PL1 - Energiaelosztási megoldások | 0097 | XL3 800/4000 elosztószekrények | 1 | db | 3245060211035 | 85371099 | 6.355 | 6.355 | 33
021104 | 021104 | XL3 4000 készülék rögzítő lap DPX 1600 melső csatlakozós készülékhez | 31083 |  | PL1 - Energiaelosztási megoldások | 0097 | XL3 800/4000 elosztószekrények | 1 | db | 3245060211042 | 85371099 | 5.215 | 5.215 | 33
021105 | 021105 | XL3 4000 készülék rögzítő lap DPX 1600 kikocsizható készülékhez | 73016 |  | PL1 - Energiaelosztási megoldások | 0097 | XL3 800/4000 elosztószekrények | 1 | db | 3245060211059 | 85389099 | 6.971 | 6.971 | 34
021106 | 021106 | XL3 4000 készülék rögzítő lap DPX 1600 hátsó csatlakozós készülékhez | 53428 |  | PL1 - Energiaelosztási megoldások | 0097 | XL3 800/4000 elosztószekrények | 1 | db | 3245060211066 | 85389099 | 4.737 | 4.737 | 20
021110 | 021110 | XL3 előlap 400mm 24mod DPX1600-hoz | 35501 |  | PL1 - Energiaelosztási megoldások | 0097 | XL3 800/4000 elosztószekrények | 1 | db | 3245060211103 | 85389099 | 2.919 | 2.919 | 12
021111 | 021111 | XL3 előlap 400mm 24mod DPX1600-hoz csav. | 29149 |  | PL1 - Energiaelosztási megoldások | 0097 | XL3 800/4000 elosztószekrények | 1 | db | 3245060211110 | 85389099 | 2.84 | 2.84 | 12
021112 | 021112 | XL3 előlap 400mm 36mod DPX1600-hoz csav. | 27108 |  | PL1 - Energiaelosztási megoldások | 0097 | XL3 800/4000 elosztószekrények | 1 | db | 3245060211127 | 85389099 | 3.89 | 3.89 | 13
021113 | 021113 | XL3 fém előlap 400mm DPX-IS 1600-hoz csavarral 24mod | 52149 |  | PL1 - Energiaelosztási megoldások | 0097 | XL3 800/4000 elosztószekrények | 1 | db | 3245060211134 | 85389099 | 3.32 | 3.32 | 8
021114 | 021114 | XL3 fém előlap 400mm DPX-IS 1600-hoz csavarral 24mod | 22704 |  | PL1 - Energiaelosztási megoldások | 0097 | XL3 800/4000 elosztószekrények | 1 | db | 3245060211141 | 85389099 | 2.784 | 2.784 | 7
021115 | 021115 | XL3 4000 fém előlap 600mm DPX1600-hoz | 40887 |  | PL1 - Energiaelosztási megoldások | 0097 | XL3 800/4000 elosztószekrények | 1 | db | 3245060211158 | 85389099 | 3.952 | 3.952 | 19
021116 | 021116 | XL3 4000 fém előlap 600mm DPX1600-hoz+rot/mot-hoz | 37086 |  | PL1 - Energiaelosztási megoldások | 0097 | XL3 800/4000 elosztószekrények | 1 | db | 3245060211165 | 85389099 | 3.98 | 3.98 | 19
021120 | 021120 | XL3 előlap és szerelőlap készlet DCX-M 40-63A 24mod | 52584 |  | PL1 - Energiaelosztási megoldások | 0097 | XL3 800/4000 elosztószekrények | 1 | db | 3245060211202 | 85381000 | 5.012 | 5.012 | 26
021121 | 021121 | XL3 előlap és szerelőlap készlet DCX-M 100-160A 24mod | 47621 |  | PL1 - Energiaelosztási megoldások | 0097 | XL3 800/4000 elosztószekrények | 1 | db | 3245060211219 | 85389099 | 3.548 | 3.548 | 10
021122 | 021122 | XL3 előlap és szerelőlap készlet DCX-M 200-400A 24mod | 50880 |  | PL1 - Energiaelosztási megoldások | 0097 | XL3 800/4000 elosztószekrények | 1 | db | 3245060211226 | 85389099 | 5.784 | 5.784 | 15
021123 | 021123 | XL3 előlap és szerelőlap készlet vízsz DCX-M 630-800A 24mod | 62677 |  | PL1 - Energiaelosztási megoldások | 0097 | XL3 800/4000 elosztószekrények | 1 | db | 3245060211233 | 85389099 | 6.504 | 6.504 | 25
021124 | 021124 | XL3 előlap és szerelőlap készlet vízsz DCX-M 1000-1250A 24mod | 62987 |  | PL1 - Energiaelosztási megoldások | 0097 | XL3 800/4000 elosztószekrények | 1 | db | 3245060211240 | 85389099 | 9.666 | 9.666 | 52
021125 | 021125 | XL3 előlap és szerelőlap készlet vízsz DCX-M 1600A 24mod | 49671 |  | PL1 - Energiaelosztási megoldások | 0097 | XL3 800/4000 elosztószekrények | 1 | db | 3245060211257 | 85389099 | 13.649 | 13.649 | 140
021127 | 021127 | XL3 előlap és szerelőlap készlet vízsz DCX-M 100-160A 24mod | 51126 |  | PL1 - Energiaelosztási megoldások | 0097 | XL3 800/4000 elosztószekrények | 1 | db | 3245060211271 | 85389099 | 5.322 | 5.322 | 15
021128 | 021128 | XL3 előlap és szerelőlap készlet vízsz DCX-M 200-400A 24mod | 53922 |  | PL1 - Energiaelosztási megoldások | 0097 | XL3 800/4000 elosztószekrények | 1 | db | 3245060211288 | 85389099 | 6.443 | 6.443 | 20
021129 | 021129 | XL3 előlap és szerelőlap készlet DCX-M 630-800A 24mod | 68519 |  | PL1 - Energiaelosztási megoldások | 0097 | XL3 800/4000 elosztószekrények | 1 | db | 3245060211295 | 85389099 | 7.927 | 7.927 | 40
021130 | 021130 | XL3 6300 állószekrény magasító keret 475mm mély | 433406 |  | PL1 - Energiaelosztási megoldások | 0097 | XL3 800/4000 elosztószekrények | 1 | db | 3245060211301 | 85389099 | 33.3 | 33.3 | 85.922
021131 | 021131 | XL3 6300 állószekrény magasító keret 725mm mély | 474299 |  | PL1 - Energiaelosztási megoldások | 0097 | XL3 800/4000 elosztószekrények | 1 | db | 3245060211318 | 85389099 | 41.5 | 41.5 | 128.041
021132 | 021132 | XL3 6300 állószekrény magasító keret 975mm mély | 522117 |  | PL1 - Energiaelosztási megoldások | 0097 | XL3 800/4000 elosztószekrények | 1 | db | 3245060211325 | 85389099 | 50 | 50 | 153.599
021133 | 021133 | XL3 6300 állószekrény tető-alap egység 475mm mély | 456796 |  | PL1 - Energiaelosztási megoldások | 0097 | XL3 800/4000 elosztószekrények | 1 | db | 3245060211332 | 85389099 | 47.6 | 47.6 | 216
021134 | 021134 | XL3 6300 állószekrény tető-alap egység 725mm mély | 489144 |  | PL1 - Energiaelosztási megoldások | 0097 | XL3 800/4000 elosztószekrények | 1 | db | 3245060211349 | 85389099 | 63.6 | 63.6 | 324
021135 | 021135 | XL3 6300 állószekrény tető-alap egység 975mm mély | 568332 |  | PL1 - Energiaelosztási megoldások | 0097 | XL3 800/4000 elosztószekrények | 1 | db | 3245060211356 | 85389099 | 93.6 | 93.6 | 432
021136 | 021136 | XL3 6300 állószekrény tartóoszlop készlet | 278121 |  | PL1 - Energiaelosztási megoldások | 0097 | XL3 800/4000 elosztószekrények | 1 | db | 3245060211363 | 85389099 | 29.8 | 29.8 | 45.248
021137 | 021137 | XL3 6300 állószekrény előlaptartó borda | 177985 |  | PL1 - Energiaelosztási megoldások | 0097 | XL3 800/4000 elosztószekrények | 1 | db | 3245060211370 | 85389099 | 30.1 | 30.1 | 48.279
021138 | 021138 | XL3 6300 állószekrény készülékrögzítő lemez, DMX3 3P/4P fix | 139944 |  | PL1 - Energiaelosztási megoldások | 0097 | XL3 800/4000 elosztószekrények | 1 | db | 3245060211387 | 85389099 | 13.2 | 13.2 | 62.594
021139 | 021139 | XL3 6300 állószekrény fém előlap, DMX3 3P/4P fix/kocsizható | 41319 |  | PL1 - Energiaelosztási megoldások | 0097 | XL3 800/4000 elosztószekrények | 1 | db | 3245060211394 | 85389099 | 7.9 | 7.9 | 32.612
021140 | 021140 | XL3 6300 állószekrény készülékrögzítő lemez, DMX3 3P/4P kocsizható | 139944 |  | PL1 - Energiaelosztási megoldások | 0097 | XL3 800/4000 elosztószekrények | 1 | db | 3245060211400 | 85389099 | 13.3 | 13.3 | 62.594
021141 | 021141 | XL3 6300 állószekrény hátlap, 1300mm széles | 253061 |  | PL1 - Energiaelosztási megoldások | 0097 | XL3 800/4000 elosztószekrények | 1 | db | 3245060211417 | 85389099 | 42.2 | 42.2 | 128.4
021142 | 021142 | XL3 6300 állószekrény kalapsín készlet, 36mod | 31401 |  | PL1 - Energiaelosztási megoldások | 0097 | XL3 800/4000 elosztószekrények | 1 | db | 3245060211424 | 85389099 | 1.947 | 1.947 | 16.225
021144 | 021144 | XL3 6300 állószekrény tömör fém előlap, 200mm magas | 26061 |  | PL1 - Energiaelosztási megoldások | 0097 | XL3 800/4000 elosztószekrények | 1 | db | 3245060211448 | 85389099 | 3.4 | 3.4 | 11.572
021145 | 021145 | XL3 6300 állószekrény tömör fém előlap, 400mm magas | 31241 |  | PL1 - Energiaelosztási megoldások | 0097 | XL3 800/4000 elosztószekrények | 1 | db | 3245060211455 | 85389099 | 6.1 | 6.1 | 22.092
021146 | 021146 | XL3 6300 állószekrény rekesz szett DMX3 2500/4000 | 692616 |  | PL1 - Energiaelosztási megoldások | 0097 | XL3 800/4000 elosztószekrények | 1 | db | 3245060211462 | 85389099 | 60.3 | 60.3 | 122.85
021147 | 021147 | XL3 6300 állószekrény vízszintes gyűjtősín elválasztó 6300A-ig U alakú | 40610 |  | PL1 - Energiaelosztási megoldások | 0097 | XL3 800/4000 elosztószekrények | 1 | db | 3245060211479 | 85389099 | 3.6 | 3.6 | 15.125
021148 | 021148 | XL3 6300 állószekrény IP30 burkolat készlet | 41311 |  | PL1 - Energiaelosztási megoldások | 0097 | XL3 800/4000 elosztószekrények | 2 | db | 3245060211486 | 85389099 | 2.05 | 2.05 | 16.3295
021149 | 021149 | XL3 6300 állószekrény vízszintes elválasztó készlet DMX3 6300 | 137574 |  | PL1 - Energiaelosztási megoldások | 0097 | XL3 800/4000 elosztószekrények | 1 | db | 3245060211493 | 85389099 | 7.8 | 7.8 | 19.566
021208 | 021208 | XL3 4000 fém előlap 400mm függőleges DPX3 160/250 rot hajtással | 33603 |  | PL1 - Energiaelosztási megoldások | 0097 | XL3 800/4000 elosztószekrények | 1 | db | 3245060212087 | 85389099 | 2.8 | 2.973 | 11.255
021209 | 021209 | XL3 4000 fém előlap 200mm 24mod csuklópántos | 23916 |  | PL1 - Energiaelosztási megoldások | 0097 | XL3 800/4000 elosztószekrények | 1 | db | 3245060212094 | 85381000 | 1.483 | 1.474 | 7
021211 | 021211 | XL3 4000 fém előlap 400mm függőleges DPX3 160/250, mot hajtással/anélkül | 26833 |  | PL1 - Energiaelosztási megoldások | 0097 | XL3 800/4000 elosztószekrények | 1 | db | 3245060212117 | 85369085 | 2.5 | 2.786 | 11.255
021213 | 021213 | XL3 4000 fém előlap 200mm vízszintes DPX3 160/250, mot hajtással | 27999 |  | PL1 - Energiaelosztási megoldások | 0097 | XL3 800/4000 elosztószekrények | 1 | db | 3245060212131 | 85389099 | 1.4932 | 1.459 | 2.58
021217 | 021217 | XL3 4000 fém előlap 300mm kihúzható vízszintes DPX630-hoz | 20161 |  | PL1 - Energiaelosztási megoldások | 0097 | XL3 800/4000 elosztószekrények | 1 | db | 3245060212179 | 85381000 | 2.199 | 1.899 | 9
021218 | 021218 | XL3 4000 fém előlap 300mm kikocsizható vízszintes DPX630-hoz | 22696 |  | PL1 - Energiaelosztási megoldások | 0097 | XL3 800/4000 elosztószekrények | 1 | db | 3245060212186 | 85381000 | 2.165 | 1.865 | 9
021219 | 021219 | XL3 4000 fém előlap 300mm kikocsizható vízszintes DPX630+motoroshoz | 22267 |  | PL1 - Energiaelosztási megoldások | 0097 | XL3 800/4000 elosztószekrények | 1 | db | 3245060212193 | 85389099 | 2.246 | 1.946 | 13
021224 | 021224 | XL3 4000 fém előlap 300mm kihúzható vízszintes DPX250-hez | 22728 |  | PL1 - Energiaelosztási megoldások | 0097 | XL3 800/4000 elosztószekrények | 1 | db | 3245060212247 | 85381000 | 1.555 | 1.53 | 2.5
021226 | 021226 | XL3 4000 fém előlap 300mm kikocsizható vízszintes DPX250-hez | 26225 |  | PL1 - Energiaelosztási megoldások | 0097 | XL3 800/4000 elosztószekrények | 1 | db | 3245060212261 | 85381000 | 2.164 | 2.0558 | 9
021227 | 021227 | XL3 4000 fém előlap 300mm kikocsizható vízszintes DPX250+motoroshoz | 26225 |  | PL1 - Energiaelosztási megoldások | 0097 | XL3 800/4000 elosztószekrények | 1 | db | 3245060212278 | 85381000 | 2.188 | 2.0786 | 9
021234 | 021234 | XL3 4000 fém előlap 400mm vízszintes DPX1600-hoz | 23427 |  | PL1 - Energiaelosztási megoldások | 0097 | XL3 800/4000 elosztószekrények | 1 | db | 3245060212346 | 85381000 | 2.61 | 2.4795 | 12
021235 | 021235 | XL3 4000 fém előlap 400mm vízszintes DPX1600+rot/mot-hoz | 32874 |  | PL1 - Energiaelosztási megoldások | 0097 | XL3 800/4000 elosztószekrények | 1 | db | 3245060212353 | 85381000 | 2.801 | 2.501 | 12
021239 | 021239 | XL3 800 üveg ajtó domború 600x660 | 81622 |  | PL1 - Energiaelosztási megoldások | 0097 | XL3 800/4000 elosztószekrények | 1 | db | 3245060212391 | 85381000 | 6.812 | 6.4714 | 51
021248 | 021248 | XL3 4000 tömör fém előlap 300mm csuklópántos | 26810 | Készlet erejéig elérhető | PL1 - Energiaelosztási megoldások | 0097 | XL3 800/4000 elosztószekrények | 1 | db | 3245060212483 | 85381000 | 2.4 | 2.1 | 9
021249 | 021249 | XL3 800 teli ajtó domború 600x660 | 78320 |  | PL1 - Energiaelosztási megoldások | 0097 | XL3 800/4000 elosztószekrények | 1 | db | 3245060212490 | 85381000 | 6.394 | 6.0743 | 51
021250 | 021250 | XL3 800 teli ajtó domború 800x660 | 83675 |  | PL1 - Energiaelosztási megoldások | 0097 | XL3 800/4000 elosztószekrények | 1 | db | 3245060212506 | 85381000 | 8.002 | 7.6019 | 49
021251 | 021251 | XL3 800 teli ajtó domború 1000x660 | 83543 |  | PL1 - Energiaelosztási megoldások | 0097 | XL3 800/4000 elosztószekrények | 1 | db | 3245060212513 | 85381000 | 9.45 | 8.9775 | 60
021252 | 021252 | XL3 800 teli ajtó domború 1200x660 | 86901 |  | PL1 - Energiaelosztási megoldások | 0097 | XL3 800/4000 elosztószekrények | 1 | db | 3245060212520 | 85381000 | 11 | 10.45 | 71
021253 | 021253 | XL3 800 teli ajtó domború 1400x660 | 126470 |  | PL1 - Energiaelosztási megoldások | 0097 | XL3 800/4000 elosztószekrények | 1 | db | 3245060212537 | 85381000 | 13.6 | 12.92 | 82
021254 | 021254 | XL3 800 teli ajtó domború 1800x660 | 130517 |  | PL1 - Energiaelosztási megoldások | 0097 | XL3 800/4000 elosztószekrények | 1 | db | 3245060212544 | 85381000 | 16.6 | 15.77 | 104
021256 | 021256 | XL3 800 teli ajtó domború 1000x910 | 93608 |  | PL1 - Energiaelosztási megoldások | 0097 | XL3 800/4000 elosztószekrények | 1 | db | 3245060212568 | 85381000 | 12.536 | 11.9092 | 82
021257 | 021257 | XL3 800 teli ajtó domború 1200x910 | 100320 |  | PL1 - Energiaelosztási megoldások | 0097 | XL3 800/4000 elosztószekrények | 1 | db | 3245060212575 | 85381000 | 14.6 | 14.3 | 97
021258 | 021258 | XL3 800 teli ajtó domború 1400x910 | 137040 |  | PL1 - Energiaelosztási megoldások | 0097 | XL3 800/4000 elosztószekrények | 1 | db | 3245060212582 | 85381000 | 17.4 | 16.53 | 112
021259 | 021259 | XL3 800 teli ajtó domború 1800x910 | 140577 |  | PL1 - Energiaelosztási megoldások | 0097 | XL3 800/4000 elosztószekrények | 1 | db | 3245060212599 | 85381000 | 21.8 | 21.5 | 142
021260 | 021260 | XL3 800 üveg ajtó domború 800x660 | 87659 |  | PL1 - Energiaelosztási megoldások | 0097 | XL3 800/4000 elosztószekrények | 1 | db | 3245060212605 | 85381000 | 8.318 | 7.9021 | 49
021261 | 021261 | XL3 800 üveg ajtó domború 1000x660 | 93608 |  | PL1 - Energiaelosztási megoldások | 0097 | XL3 800/4000 elosztószekrények | 1 | db | 3245060212612 | 85381000 | 9.933 | 9.633 | 60
021262 | 021262 | XL3 800 üveg ajtó domború 1200x660 | 100320 |  | PL1 - Energiaelosztási megoldások | 0097 | XL3 800/4000 elosztószekrények | 1 | db | 3245060212629 | 85381000 | 11.4 | 10.83 | 71
021263 | 021263 | XL3 800 üveg ajtó domború 1400x660 | 139686 |  | PL1 - Energiaelosztási megoldások | 0097 | XL3 800/4000 elosztószekrények | 1 | db | 3245060212636 | 85381000 | 14 | 13.3 | 82
021264 | 021264 | XL3 800 üveg ajtó domború 1800x660 | 147292 |  | PL1 - Energiaelosztási megoldások | 0097 | XL3 800/4000 elosztószekrények | 1 | db | 3245060212643 | 85381000 | 17 | 16.15 | 104
021266 | 021266 | XL3 800 üveg ajtó domború 1000x910 | 107327 |  | PL1 - Energiaelosztási megoldások | 0097 | XL3 800/4000 elosztószekrények | 1 | db | 3245060212667 | 85381000 | 13 | 12.35 | 82
021267 | 021267 | XL3 800 üveg ajtó domború 1200x910 | 113742 |  | PL1 - Energiaelosztási megoldások | 0097 | XL3 800/4000 elosztószekrények | 1 | db | 3245060212674 | 85381000 | 15.4 | 14.63 | 97
021268 | 021268 | XL3 800 üveg ajtó domború 1400x910 | 150648 |  | PL1 - Energiaelosztási megoldások | 0097 | XL3 800/4000 elosztószekrények | 1 | db | 3245060212681 | 85381000 | 18 | 17.1 | 112
021269 | 021269 | XL3 800 üveg ajtó domború 1800x910 | 167420 |  | PL1 - Energiaelosztási megoldások | 0097 | XL3 800/4000 elosztószekrények | 1 | db | 3245060212698 | 85381000 | 22.507 | 21.3817 | 142
021271 | 021271 | XL3 800 teli ajtó IP55 lapos 1000x700 | 90255 |  | PL1 - Energiaelosztási megoldások | 0097 | XL3 800/4000 elosztószekrények | 1 | db | 3245060212711 | 85381000 | 10.978 | 10.678 | 33
021272 | 021272 | XL3 800 teli ajtó IP55 lapos 1200x700 | 93608 |  | PL1 - Energiaelosztási megoldások | 0097 | XL3 800/4000 elosztószekrények | 1 | db | 3245060212728 | 85381000 | 12.6 | 11.97 | 39
021273 | 021273 | XL3 800 teli ajtó IP55 lapos 1400x700 | 137040 |  | PL1 - Energiaelosztási megoldások | 0097 | XL3 800/4000 elosztószekrények | 1 | db | 3245060212735 | 85381000 | 16.2 | 15.39 | 45
021274 | 021274 | XL3 800 teli ajtó IP55 lapos 1800x700 | 137227 |  | PL1 - Energiaelosztási megoldások | 0097 | XL3 800/4000 elosztószekrények | 1 | db | 3245060212742 | 85381000 | 20.2 | 19.19 | 56
021276 | 021276 | XL3 800 teli ajtó IP55 lapos 1000x950 | 100320 |  | PL1 - Energiaelosztási megoldások | 0097 | XL3 800/4000 elosztószekrények | 1 | db | 3245060212766 | 85381000 | 14.8 | 14.06 | 57
021277 | 021277 | XL3 800 teli ajtó IP55 lapos 1200x950 | 107030 |  | PL1 - Energiaelosztási megoldások | 0097 | XL3 800/4000 elosztószekrények | 1 | db | 3245060212773 | 85381000 | 17.2 | 16.34 | 52
021278 | 021278 | XL3 800 teli ajtó IP55 lapos 1400x950 | 137227 |  | PL1 - Energiaelosztási megoldások | 0097 | XL3 800/4000 elosztószekrények | 1 | db | 3245060212780 | 85381000 | 17 | 16.15 | 60
021279 | 021279 | XL3 800 teli ajtó IP55 lapos 1800x950 | 133868 |  | PL1 - Energiaelosztási megoldások | 0097 | XL3 800/4000 elosztószekrények | 1 | db | 3245060212797 | 85381000 | 21.2 | 20.14 | 76
021281 | 021281 | XL3 800 üveg ajtó IP55 lapos 1000x700 | 104680 |  | PL1 - Energiaelosztási megoldások | 0097 | XL3 800/4000 elosztószekrények | 1 | db | 3245060212810 | 85381000 | 10.532 | 10.0054 | 33
021282 | 021282 | XL3 800 üveg ajtó IP55 lapos 1200x700 | 108885 |  | PL1 - Energiaelosztási megoldások | 0097 | XL3 800/4000 elosztószekrények | 1 | db | 3245060212827 | 85381000 | 12.2 | 11.59 | 39
021283 | 021283 | XL3 800 üveg ajtó IP55 lapos 1400x700 | 132689 |  | PL1 - Energiaelosztási megoldások | 0097 | XL3 800/4000 elosztószekrények | 1 | db | 3245060212834 | 85381000 | 13.6 | 12.92 | 45
021284 | 021284 | XL3 800 üveg ajtó IP55 lapos 1800x700 | 146687 |  | PL1 - Energiaelosztási megoldások | 0097 | XL3 800/4000 elosztószekrények | 1 | db | 3245060212841 | 85381000 | 16.8 | 15.96 | 56
021286 | 021286 | XL3 800 üveg ajtó IP55 lapos 1000x950 | 118685 |  | PL1 - Energiaelosztási megoldások | 0097 | XL3 800/4000 elosztószekrények | 1 | db | 3245060212865 | 85381000 | 12.9 | 12.255 | 57
021287 | 021287 | XL3 800 üveg ajtó IP55 lapos 1200x950 | 136190 |  | PL1 - Energiaelosztási megoldások | 0097 | XL3 800/4000 elosztószekrények | 1 | db | 3245060212872 | 85381000 | 16 | 15.2 | 52
021288 | 021288 | XL3 800 üveg ajtó IP55 lapos 1400x950 | 141941 |  | PL1 - Energiaelosztási megoldások | 0097 | XL3 800/4000 elosztószekrények | 1 | db | 3245060212889 | 85381000 | 17.6 | 16.72 | 60
021289 | 021289 | XL3 800 üveg ajtó IP55 lapos 1800x950 | 164196 |  | PL1 - Energiaelosztási megoldások | 0097 | XL3 800/4000 elosztószekrények | 1 | db | 3245060212896 | 85381000 | 21.8 | 20.71 | 76
021291 | 021291 | XL3 előlap 400mm 24mod DPX250+motoros forrásátkapcsolóhoz csuklópántos | 32411 |  | PL1 - Energiaelosztási megoldások | 0097 | XL3 800/4000 elosztószekrények | 1 | db | 3245060212919 | 85381000 | 2.688 | 2.5536 | 12
021501 | 021501 | Lexic biztosítóaljzat 1P 14 x51 SP51 | 8660 |  | PL1 - Energiaelosztási megoldások | 0700 | SP szakaszolható biztosítóaljzatok | 5 | db | 3245060215019 | 85361050 | 0.1399 | 0.131 | 0.54
021502 | 021502 | Lexic biztosítóaljzat 1P+N 14 x51 SP51 | 20017 |  | PL1 - Energiaelosztási megoldások | 0700 | SP szakaszolható biztosítóaljzatok | 1 | db | 3245060215026 | 85361050 | 0.29967 | 0.286 | 0.8
021503 | 021503 | Lexic biztosítóaljzat 2P 14 x51 SP51 | 18015 |  | PL1 - Energiaelosztási megoldások | 0700 | SP szakaszolható biztosítóaljzatok | 1 | db | 3245060215033 | 85361050 | 0.2902 | 0.277 | 0.8
021504 | 021504 | Lexic biztosítóaljzat 3P 14 x51 SP51 | 25238 |  | PL1 - Energiaelosztási megoldások | 0700 | SP szakaszolható biztosítóaljzatok | 1 | db | 3245060215040 | 85361050 | 0.4357 | 0.398 | 1.6
021505 | 021505 | Lexic biztosítóaljzat 3P+N 14 x51 SP51 | 33455 |  | PL1 - Energiaelosztási megoldások | 0700 | SP szakaszolható biztosítóaljzatok | 1 | db | 3245060215057 | 85361050 | 0.5744 | 0.553 | 2.4
021601 | 021601 | Lexic biztosítóaljzat 1P 22 x58 SP58 | 14331 |  | PL1 - Energiaelosztási megoldások | 0700 | SP szakaszolható biztosítóaljzatok | 3 | db | 3245060216016 | 85361090 | 0.23967 | 0.22533 | 1.1
021604 | 021604 | Lexic biztosítóaljzat 3P 22 x58 SP58 | 42166 |  | PL1 - Energiaelosztási megoldások | 0700 | SP szakaszolható biztosítóaljzatok | 1 | db | 3245060216047 | 85361090 | 0.7304 | 0.687 | 3.3
021605 | 021605 | Lexic biztosítóaljzat 3P+N 22 x58 SP58 | 57173 |  | PL1 - Energiaelosztási megoldások | 0700 | SP szakaszolható biztosítóaljzatok | 1 | db | 3245060216054 | 85361090 | 0.9417 | 0.899 | 3.3
021692 | 021692 | Lexic SP 51/58 váltó segédérintkező 250V 5A | 6667 |  | PL1 - Energiaelosztási megoldások | 0700 | SP szakaszolható biztosítóaljzatok | 6 | db | 3245060216924 | 85389099 | 0.03038 | 0.0275 | 0.14
021695 | 021695 | SP tart. mikrokapcsoló SP51 és SP58-hoz | 2625 |  | PL1 - Energiaelosztási megoldások | 0700 | SP szakaszolható biztosítóaljzatok | 10 | db | 3245060216955 | 85359000 | 0.0073 | 0.0065 | 0.032
021696 | 021696 | SP 51/58 összekötő fogantyú vágható 300mm | 2001 |  | PL1 - Energiaelosztási megoldások | 0700 | SP szakaszolható biztosítóaljzatok | 5 | db | 3245060216962 | 85389099 | 0.05033 | 0.046 | 0.33
021698 | 021698 | SP 51/58 biztonsági lakattartó o5mm | 2202 |  | PL1 - Energiaelosztási megoldások | 0700 | SP szakaszolható biztosítóaljzatok | 10 | db | 3245060216986 | 85381000 | 0.01405 | 0.0117 | 0.1
022101 | 022101 | Főkapcsoló 3P 20A | 11227 |  | PL5 - Segédanyagok és ipari alkalmazások | 0805 | Motorindító főkapcsolók | 1 | db | 3245060221010 | 85353090 | 0.17633 | 0.158 | 1
022102 | 022102 | Főkapcsoló 3P 25A | 11476 |  | PL5 - Segédanyagok és ipari alkalmazások | 0805 | Motorindító főkapcsolók | 1 | db | 3245060221027 | 85353090 | 0.24533 | 0.228 | 1
022103 | 022103 | Főkapcsoló 3P 32A | 11532 |  | PL5 - Segédanyagok és ipari alkalmazások | 0805 | Motorindító főkapcsolók | 1 | db | 3245060221034 | 85353090 | 0.264 | 0.239 | 1 | X
022104 | 022104 | Főkapcsoló 3P 50A | 23656 |  | PL5 - Segédanyagok és ipari alkalmazások | 0805 | Motorindító főkapcsolók | 1 | db | 3245060221041 | 85353090 | 0.37342 | 0.349 | 1.33
022105 | 022105 | Főkapcsoló 3P 63A | 22316 |  | PL5 - Segédanyagok és ipari alkalmazások | 0805 | Motorindító főkapcsolók | 1 | db | 3245060221058 | 85353090 | 0.37308 | 0.348 | 1.33 | X
022106 | 022106 | Főkapcsoló 3P 80A | 38862 |  | PL5 - Segédanyagok és ipari alkalmazások | 0805 | Motorindító főkapcsolók | 1 | db | 3245060221065 | 85353090 | 0.575 | 0.549 | 1.92
022107 | 022107 | Főkapcsoló 3P 100A | 41198 |  | PL5 - Segédanyagok és ipari alkalmazások | 0805 | Motorindító főkapcsolók | 1 | db | 3245060221072 | 85353090 | 0.5715 | 0.546 | 1.92
022109 | 022109 | Főkapcsoló 3P 20A Z+Ny érintkezővel | 23146 |  | PL5 - Segédanyagok és ipari alkalmazások | 0805 | Motorindító főkapcsolók | 1 | db | 3245060221096 | 85353090 | 0.19617 | 0.179 | 1
022110 | 022110 | Ajtós főkapcsoló alapegység 3P 25A | 4938 |  | PL5 - Segédanyagok és ipari alkalmazások | 0805 | Motorindító főkapcsolók | 1 | db | 3245060221102 | 85353090 | 0.1948 | 0.18 | 1
022111 | 022111 | Főkapcsoló 4P 20A | 11949 |  | PL5 - Segédanyagok és ipari alkalmazások | 0805 | Motorindító főkapcsolók | 1 | db | 3245060221119 | 85353090 | 0.18058 | 0.163 | 1
022112 | 022112 | Főkapcsoló 4P 25A | 16138 |  | PL5 - Segédanyagok és ipari alkalmazások | 0805 | Motorindító főkapcsolók | 1 | db | 3245060221126 | 85353090 | 0.285 | 0.267 | 1
022113 | 022113 | Főkapcsoló 4P 32A | 16110 |  | PL5 - Segédanyagok és ipari alkalmazások | 0805 | Motorindító főkapcsolók | 1 | db | 3245060221133 | 85353090 | 0.28475 | 0.268 | 1
022114 | 022114 | Főkapcsoló 4P 50A | 26860 |  | PL5 - Segédanyagok és ipari alkalmazások | 0805 | Motorindító főkapcsolók | 1 | db | 3245060221140 | 85353090 | 0.44925 | 0.425 | 1.33
022115 | 022115 | Főkapcsoló 4P 63A | 31548 |  | PL5 - Segédanyagok és ipari alkalmazások | 0805 | Motorindító főkapcsolók | 1 | db | 3245060221157 | 85353090 | 0.449 | 0.425 | 1.33
022116 | 022116 | Főkapcsoló 4P 80A | 66692 |  | PL5 - Segédanyagok és ipari alkalmazások | 0805 | Motorindító főkapcsolók | 1 | db | 3245060221164 | 85353090 | 0.71625 | 0.69 | 1.92
022117 | 022117 | Főkapcsoló 4P 100A | 66692 |  | PL5 - Segédanyagok és ipari alkalmazások | 0805 | Motorindító főkapcsolók | 1 | db | 3245060221171 | 85353090 | 0.69567 | 0.67 | 1.92
022130 | 022130 | Ajtós főkapcsoló alapegység 3P 32A | 5008 |  | PL5 - Segédanyagok és ipari alkalmazások | 0805 | Motorindító főkapcsolók | 1 | db | 3245060221300 | 85353090 | 0.2003 | 0.181 | 1
022140 | 022140 | Ajtós főkapcsoló alapegység 3P 50A | 8086 |  | PL5 - Segédanyagok és ipari alkalmazások | 0805 | Motorindító főkapcsolók | 1 | db | 3245060221409 | 85353090 | 0.3413 | 0.31 | 1.3333
022150 | 022150 | Ajtós főkapcsoló alapegység 3P 63A | 8157 |  | PL5 - Segédanyagok és ipari alkalmazások | 0805 | Motorindító főkapcsolók | 1 | db | 3245060221508 | 85353090 | 0.3413 | 0.317 | 1.3333
022170 | 022170 | Ajtós főkapcsoló alapegység 3P 80A | 16986 |  | PL5 - Segédanyagok és ipari alkalmazások | 0805 | Motorindító főkapcsolók | 1 | db | 3245060221706 | 85353090 | 0.5308 | 0.509 | 1.3333
022172 | 022172 | Tokozott főkapcsoló 3P 20A | 19991 |  | PL5 - Segédanyagok és ipari alkalmazások | 0805 | Motorindító főkapcsolók | 1 | db | 3245060221720 | 85353090 | 0.4491 | 0.417 | 2.05
022173 | 022173 | Tokozott főkapcsoló 3P 25A | 19991 |  | PL5 - Segédanyagok és ipari alkalmazások | 0805 | Motorindító főkapcsolók | 1 | db | 3245060221737 | 85353090 | 0.449 | 0.422 | 2.05
022174 | 022174 | Tokozott főkapcsoló 3P 40A | 37618 |  | PL5 - Segédanyagok és ipari alkalmazások | 0805 | Motorindító főkapcsolók | 1 | db | 3245060221744 | 85353090 | 1.0353 | 0.905 | 9.5
022175 | 022175 | Tokozott főkapcsoló 3P 50A | 49722 |  | PL5 - Segédanyagok és ipari alkalmazások | 0805 | Motorindító főkapcsolók | 1 | db | 3245060221751 | 85353090 | 1.035 | 0.905 | 9.5
022176 | 022176 | Tokozott főkapcsoló 3P 63A | 48515 |  | PL5 - Segédanyagok és ipari alkalmazások | 0805 | Motorindító főkapcsolók | 1 | db | 3245060221768 | 85353090 | 1.233 | 1.104 | 9.5
022177 | 022177 | Tokozott főkapcsoló 3P 80A | 51407 |  | PL5 - Segédanyagok és ipari alkalmazások | 0805 | Motorindító főkapcsolók | 1 | db | 3245060221775 | 85353090 | 1.2335 | 1.107 | 9.5
022178 | 022178 | Tokozott főkapcsoló 3P 12A Z+Ny érintkezővel | 19357 |  | PL5 - Segédanyagok és ipari alkalmazások | 0805 | Motorindító főkapcsolók | 1 | db | 3245060221782 | 85353090 | 0.4071 | 0.38 | 2.05
022179 | 022179 | Tokozott főkapcsoló 3P 20A Z+Ny érintkezővel | 23655 |  | PL5 - Segédanyagok és ipari alkalmazások | 0805 | Motorindító főkapcsolók | 1 | db | 3245060221799 | 85353090 | 0.485 | 0.458 | 2.05
022180 | 022180 | Ajtós főkapcsoló alapegység 3P 100A | 22037 |  | PL5 - Segédanyagok és ipari alkalmazások | 0805 | Motorindító főkapcsolók | 1 | db | 3245060221805 | 85353090 | 0.5342 | 0.512 | 1.3333
022182 | 022182 | Tokozott főkapcsoló 4P 20A | 17265 |  | PL5 - Segédanyagok és ipari alkalmazások | 0805 | Motorindító főkapcsolók | 1 | db | 3245060221829 | 85353090 | 0.489 | 0.462 | 2.05
022184 | 022184 | Tokozott főkapcsoló 4P 40A | 50517 |  | PL5 - Segédanyagok és ipari alkalmazások | 0805 | Motorindító főkapcsolók | 1 | db | 3245060221843 | 85353090 | 1.033 | 0.982 | 9.5
022185 | 022185 | Tokozott főkapcsoló 4P 50A | 50517 |  | PL5 - Segédanyagok és ipari alkalmazások | 0805 | Motorindító főkapcsolók | 1 | db | 3245060221850 | 85353090 | 1.1107 | 0.981 | 9.5
022186 | 022186 | Tokozott főkapcsoló 4P 63A | 73209 |  | PL5 - Segédanyagok és ipari alkalmazások | 0805 | Motorindító főkapcsolók | 1 | db | 3245060221867 | 85353090 | 1.8658 | 1.717 | 17.25
022187 | 022187 | Tokozott főkapcsoló 4P 80A | 73209 |  | PL5 - Segédanyagok és ipari alkalmazások | 0805 | Motorindító főkapcsolók | 1 | db | 3245060221874 | 85353090 | 1.8673 | 1.721 | 17.25
022202 | 022202 | Ajtós főkapcsoló kieg fázis 25A | 13652 |  | PL5 - Segédanyagok és ipari alkalmazások | 0805 | Motorindító főkapcsolók | 1 | db | 3245060222024 | 85363030 | 0.065 | 0.059 | 0.32
022203 | 022203 | Ajtós főkapcsoló kieg fázis 32A | 14410 |  | PL5 - Segédanyagok és ipari alkalmazások | 0805 | Motorindító főkapcsolók | 1 | db | 3245060222031 | 85363030 | 0.0661 | 0.059 | 0.32
022204 | 022204 | Ajtós főkapcsoló kieg fázis 50A | 18963 |  | PL5 - Segédanyagok és ipari alkalmazások | 0805 | Motorindító főkapcsolók | 1 | db | 3245060222048 | 85363030 | 0.1064 | 0.098 | 0.4
022205 | 022205 | Ajtós főkapcsoló kieg fázis 63A | 19719 |  | PL5 - Segédanyagok és ipari alkalmazások | 0805 | Motorindító főkapcsolók | 1 | db | 3245060222055 | 85363030 | 0.11 | 0.095 | 0.4
022206 | 022206 | Ajtós főkapcsoló kieg fázis 80A | 21237 |  | PL5 - Segédanyagok és ipari alkalmazások | 0805 | Motorindító főkapcsolók | 1 | db | 3245060222062 | 85363030 | 0.1833 | 0.175 | 0.5
022207 | 022207 | Ajtós főkapcsoló kieg fázis 100A | 21995 |  | PL5 - Segédanyagok és ipari alkalmazások | 0805 | Motorindító főkapcsolók | 1 | db | 3245060222079 | 85369001 | 0.1834 | 0.175 | 0.5
022212 | 022212 | Ajtós főkapcsoló kieg nulla 25A | 9300 |  | PL5 - Segédanyagok és ipari alkalmazások | 0805 | Motorindító főkapcsolók | 1 | db | 3245060222123 | 85363030 | 0.0377 | 0.0358 | 0.32
022213 | 022213 | Ajtós főkapcsoló kieg nulla 32A | 10015 |  | PL5 - Segédanyagok és ipari alkalmazások | 0805 | Motorindító főkapcsolók | 1 | db | 3245060222130 | 85363030 | 0.0647 | 0.059 | 0.32
022214 | 022214 | Ajtós főkapcsoló kieg nulla 50A | 12164 |  | PL5 - Segédanyagok és ipari alkalmazások | 0805 | Motorindító főkapcsolók | 1 | db | 3245060222147 | 85363030 | 0.1065 | 0.095 | 0.4
022215 | 022215 | Ajtós főkapcsoló kieg nulla 63A | 13652 |  | PL5 - Segédanyagok és ipari alkalmazások | 0805 | Motorindító főkapcsolók | 1 | db | 3245060222154 | 85363030 | 0.1051 | 0.097 | 0.4
022216 | 022216 | Ajtós főkapcsoló kieg nulla 80A | 21237 |  | PL5 - Segédanyagok és ipari alkalmazások | 0805 | Motorindító főkapcsolók | 1 | db | 3245060222161 | 85363030 | 0.1827 | 0.173 | 0.5
022217 | 022217 | Ajtós főkapcsoló kieg nulla 100A | 21995 |  | PL5 - Segédanyagok és ipari alkalmazások | 0805 | Motorindító főkapcsolók | 1 | db | 3245060222178 | 85369001 | 0.1827 | 0.174 | 0.5
022222 | 022222 | Ajtós főkapcsoló N+PE 25-32A | 17141 |  | PL5 - Segédanyagok és ipari alkalmazások | 0805 | Motorindító főkapcsolók | 1 | db | 3245060222222 | 85363030 | 0.0634 | 0.057 | 0.32
022223 | 022223 | Ajtós főkapcsoló N+PE 50-63A | 18202 |  | PL5 - Segédanyagok és ipari alkalmazások | 0805 | Motorindító főkapcsolók | 1 | db | 3245060222239 | 85363030 | 0.105 | 0.09 | 0.4
022224 | 022224 | Ajtós főkapcsoló N+PE 80-100A | 19719 |  | PL5 - Segédanyagok és ipari alkalmazások | 0805 | Motorindító főkapcsolók | 1 | db | 3245060222246 | 85363030 | 0.1716 | 0.163 | 0.5
022232 | 022232 | Ajtós főkapcsoló 3P kapocs tak. 25-32A | 1061 |  | PL5 - Segédanyagok és ipari alkalmazások | 0805 | Motorindító főkapcsolók | 3 | db | 3245060222321 | 85363030 | 0.0158 | 0.0107 | 0.15
022233 | 022233 | Ajtós főkapcsoló 3P kapocs tak. 50-63A | 1517 |  | PL5 - Segédanyagok és ipari alkalmazások | 0805 | Motorindító főkapcsolók | 3 | db | 3245060222338 | 85363030 | 0.0192 | 0.014 | 0.15
022234 | 022234 | Ajtós főkapcsoló 3P kapocs tak. 80-100A | 1819 |  | PL5 - Segédanyagok és ipari alkalmazások | 0805 | Motorindító főkapcsolók | 3 | db | 3245060222345 | 85363030 | 0.0296 | 0.0237 | 0.3333
022235 | 022235 | Ajtós főkapcsoló kieg blokk kapocs.tak 25-32A | 1081 |  | PL5 - Segédanyagok és ipari alkalmazások | 0805 | Motorindító főkapcsolók | 5 | db | 3245060222352 | 85363030 | 0.0087 | 0.0048 | 0.09
022236 | 022236 | Ajtós főkapcsoló kieg blokk kapocs.tak 50-63A | 1517 |  | PL5 - Segédanyagok és ipari alkalmazások | 0805 | Motorindító főkapcsolók | 5 | db | 3245060222369 | 85363030 | 0.0108 | 0.0078 | 0.09
022237 | 022237 | Ajtós főkapcsoló kieg blokk kapocs.tak 80-100A | 1819 |  | PL5 - Segédanyagok és ipari alkalmazások | 0805 | Motorindító főkapcsolók | 5 | db | 3245060222376 | 85363030 | 0.0166 | 0.013 | 0.2
022238 | 022238 | Ajtós főkapcsoló Z+Ny | 2275 |  | PL5 - Segédanyagok és ipari alkalmazások | 0805 | Motorindító főkapcsolók | 5 | db | 3245060222383 | 85353090 | 0.017 | 0.0132 | 0.2
022250 | 022250 | Ajtós főkapcsoló rotációs kar p/s 20 - 63A | 3150 |  | PL5 - Segédanyagok és ipari alkalmazások | 0805 | Motorindító főkapcsolók | 1 | db | 3245060222505 | 85353090 | 0.0735 | 0.066 | 0.5
022252 | 022252 | Ajtós főkapcsoló rotációs kar p/s 80 - 100 A | 4398 |  | PL5 - Segédanyagok és ipari alkalmazások | 0805 | Motorindító főkapcsolók | 1 | db | 3245060222529 | 85369001 | 0.1068 | 0.089 | 0.7
022255 | 022255 | Ajtós főkapcsoló rotációs kar szürke 20 - 63A | 3150 |  | PL5 - Segédanyagok és ipari alkalmazások | 0805 | Motorindító főkapcsolók | 1 | db | 3245060222550 | 85353090 | 0.0738 | 0.065 | 0.5
022257 | 022257 | Ajtós főkapcsoló rotációs kar szürke 80 - 100 A | 4398 |  | PL5 - Segédanyagok és ipari alkalmazások | 0805 | Motorindító főkapcsolók | 1 | db | 3245060222574 | 85353090 | 0.1079 | 0.09 | 0.7
022270 | 022270 | Főkapcsoló IP65 készlet | 1606 |  | PL5 - Segédanyagok és ipari alkalmazások | 0805 | Motorindító főkapcsolók | 5 | db | 3245060222703 | 85353090 | 0.00781 | 0.006 | 0.1
022274 | 022274 | Ajtós főkapcsoló megh. készlet, hosszú | 9300 |  | PL5 - Segédanyagok és ipari alkalmazások | 0805 | Motorindító főkapcsolók | 1 | db | 3245060222741 | 85369001 | 0.388 | 0.293 | 9.5
022300 | 022300 | Vistop 32A 3P mellső, piros kar/sárga fedlap, terhelésszakaszoló kapcsoló sínre | 28489 |  | PL1 - Energiaelosztási megoldások | 0845 | Vistop terhelésszakaszoló-kapcsolók | 1 | db | 3245060223007 | 85365080 | 0.2442 | 0.225 | 0.8
022302 | 022302 | Vistop 32A 4P mellső, piros kar/sárga fedlap, terhelésszakaszoló kapcsoló sínre | 33119 |  | PL1 - Energiaelosztási megoldások | 0845 | Vistop terhelésszakaszoló-kapcsolók | 1 | db | 3245060223021 | 85365080 | 0.2992 | 0.271 | 1.3
022312 | 022312 | Vistop 63A 3P mellső, piros kar/sárga fedlap, terhelésszakaszoló kapcsoló sínre | 36362 |  | PL1 - Energiaelosztási megoldások | 0845 | Vistop terhelésszakaszoló-kapcsolók | 1 | db | 3245060223120 | 85365080 | 0.5815 | 0.542 | 2.8
022315 | 022315 | Vistop 63A 4P mellső, piros kar/sárga fedlap, terhelésszakaszoló kapcsoló sínre | 39281 |  | PL1 - Energiaelosztási megoldások | 0845 | Vistop terhelésszakaszoló-kapcsolók | 1 | db | 3245060223151 | 85365080 | 0.6193 | 0.578 | 2.8
022320 | 022320 | Vistop 100A 3P mellső, piros kar/sárga fedlap, terhelésszakaszoló kapcsoló sínre | 44130 |  | PL1 - Energiaelosztási megoldások | 0845 | Vistop terhelésszakaszoló-kapcsolók | 1 | db | 3245060223205 | 85365080 | 0.6816 | 0.645 | 2.8
022322 | 022322 | Vistop 100A 4P mellső, piros kar/sárga fedlap, terhelésszakaszoló kapcsoló sínre | 48009 |  | PL1 - Energiaelosztási megoldások | 0845 | Vistop terhelésszakaszoló-kapcsolók | 1 | db | 3245060223229 | 85365080 | 0.8049 | 0.767 | 2.8
022334 | 022334 | Vistop 125A 3P mellső, piros kar/sárga fedlap, terhelésszakaszoló kapcsoló sínre | 50933 |  | PL1 - Energiaelosztási megoldások | 0845 | Vistop terhelésszakaszoló-kapcsolók | 1 | db | 3245060223342 | 85365080 | 0.685 | 0.646 | 2.8
022339 | 022339 | Vistop 125A 4P mellső, piros kar/sárga fedlap, terhelésszakaszoló kapcsoló sínre | 59216 |  | PL1 - Energiaelosztási megoldások | 0845 | Vistop terhelésszakaszoló-kapcsolók | 1 | db | 3245060223397 | 85365080 | 0.793 | 0.757 | 2.8
022351 | 022351 | Vistop 160A 3P mellső, piros kar/sárga fedlap, terhelésszakaszoló kapcsoló sínre | 58135 |  | PL1 - Energiaelosztási megoldások | 0845 | Vistop terhelésszakaszoló-kapcsolók | 1 | db | 3245060223519 | 85365080 | 0.6844 | 0.645 | 2.8
022353 | 022353 | Vistop 160A 4P mellső, piros kar/sárga fedlap, terhelésszakaszoló kapcsoló sínre | 60895 |  | PL1 - Energiaelosztási megoldások | 0845 | Vistop terhelésszakaszoló-kapcsolók | 1 | db | 3245060223533 | 85365080 | 0.8076 | 0.767 | 2.8
022498 | 022498 | Vistop 32A 2P mellső, fekete karral, terhelésszakaszoló kapcsoló | 23426 |  | PL1 - Energiaelosztási megoldások | 0845 | Vistop terhelésszakaszoló-kapcsolók | 1 | db | 3245060224981 | 85365080 | 0.22655 | 0.207 | 0.8
022500 | 022500 | Vistop 32A 3P mellső, fekete karral, terhelésszakaszoló kapcsoló | 26304 |  | PL1 - Energiaelosztási megoldások | 0845 | Vistop terhelésszakaszoló-kapcsolók | 1 | db | 3245060225001 | 85365080 | 0.243 | 0.224 | 0.8
022502 | 022502 | Vistop 32A 4P mellső, fekete karral, terhelésszakaszoló kapcsoló | 29057 |  | PL1 - Energiaelosztási megoldások | 0845 | Vistop terhelésszakaszoló-kapcsolók | 1 | db | 3245060225025 | 85365080 | 0.2978 | 0.272 | 1.3
022503 | 022503 | Vistop 32A 2P oldalsó, fekete karral, terhelésszakaszoló kapcsoló | 26177 |  | PL1 - Energiaelosztási megoldások | 0845 | Vistop terhelésszakaszoló-kapcsolók | 1 | db | 3245060225032 | 85365080 | 0.3044 | 0.281 | 1.4
022505 | 022505 | Vistop 32A 3P oldalsó, fekete karral, terhelésszakaszoló kapcsoló | 28222 |  | PL1 - Energiaelosztási megoldások | 0845 | Vistop terhelésszakaszoló-kapcsolók | 1 | db | 3245060225056 | 85365080 | 0.32295 | 0.299 | 1.4
022507 | 022507 | Vistop 32A 4P oldalsó, fekete karral, terhelésszakaszoló kapcsoló | 34254 |  | PL1 - Energiaelosztási megoldások | 0845 | Vistop terhelésszakaszoló-kapcsolók | 1 | db | 3245060225070 | 85365080 | 0.3686 | 0.345 | 1.45
022512 | 022512 | Vistop 63A 3P mellső, fekete karral, terhelésszakaszoló kapcsoló sínre | 32325 |  | PL1 - Energiaelosztási megoldások | 0845 | Vistop terhelésszakaszoló-kapcsolók | 1 | db | 3245060225124 | 85365080 | 0.5787 | 0.54 | 2.9 | X
022515 | 022515 | Vistop 63A 4P mellső, fekete karral, terhelésszakaszoló kapcsoló sínre | 35276 |  | PL1 - Energiaelosztási megoldások | 0845 | Vistop terhelésszakaszoló-kapcsolók | 1 | db | 3245060225155 | 85365080 | 0.62 | 0.582 | 2.9
022516 | 022516 | Vistop 63A 3P oldalsó, fekete karral, terhelésszakaszoló kapcsoló sínre | 33605 |  | PL1 - Energiaelosztási megoldások | 0845 | Vistop terhelésszakaszoló-kapcsolók | 1 | db | 3245060225162 | 85365080 | 0.6685 | 0.637 | 2.9
022518 | 022518 | Vistop 63A 4P oldalsó, fekete karral, terhelésszakaszoló kapcsoló sínre | 36233 |  | PL1 - Energiaelosztási megoldások | 0845 | Vistop terhelésszakaszoló-kapcsolók | 1 | db | 3245060225186 | 85365080 | 0.7105 | 0.676 | 2.9
022520 | 022520 | Vistop 100A 3P mellső, fekete karral, terhelésszakaszoló kapcsoló sínre | 38344 |  | PL1 - Energiaelosztási megoldások | 0845 | Vistop terhelésszakaszoló-kapcsolók | 1 | db | 3245060225209 | 85365080 | 0.6811 | 0.646 | 2.8 | X
022522 | 022522 | Vistop 100A 4P mellső, fekete karral, terhelésszakaszoló kapcsoló sínre | 43831 |  | PL1 - Energiaelosztási megoldások | 0845 | Vistop terhelésszakaszoló-kapcsolók | 1 | db | 3245060225223 | 85365080 | 0.8066 | 0.768 | 2.8
022525 | 022525 | Vistop 100A 3P oldalsó, fekete karral, terhelésszakaszoló kapcsoló sínre | 41048 |  | PL1 - Energiaelosztási megoldások | 0845 | Vistop terhelésszakaszoló-kapcsolók | 1 | db | 3245060225254 | 85365080 | 0.7766 | 0.743 | 2.8
022527 | 022527 | Vistop 100A 4P oldalsó, fekete karral, terhelésszakaszoló kapcsoló sínre | 45609 |  | PL1 - Energiaelosztási megoldások | 0845 | Vistop terhelésszakaszoló-kapcsolók | 1 | db | 3245060225278 | 85365080 | 0.9055 | 0.864 | 2.9
022534 | 022534 | Vistop 125A 3P mellső, fekete karral, terhelésszakaszoló kapcsoló sínre | 45546 |  | PL1 - Energiaelosztási megoldások | 0845 | Vistop terhelésszakaszoló-kapcsolók | 1 | db | 3245060225346 | 85365080 | 0.684 | 0.645 | 2.8
022539 | 022539 | Vistop 125A 4P mellső, fekete karral, terhelésszakaszoló kapcsoló sínre | 50842 |  | PL1 - Energiaelosztási megoldások | 0845 | Vistop terhelésszakaszoló-kapcsolók | 1 | db | 3245060225391 | 85365080 | 0.7894 | 0.754 | 2.8
022544 | 022544 | Vistop 125A 3P oldalsó, fekete karral, terhelésszakaszoló kapcsoló sínre | 49020 |  | PL1 - Energiaelosztási megoldások | 0845 | Vistop terhelésszakaszoló-kapcsolók | 1 | db | 3245060225445 | 85365080 | 0.7969 | 0.751 | 2.8
022546 | 022546 | Vistop 125A 4P oldalsó, fekete karral, terhelésszakaszoló kapcsoló sínre | 51732 |  | PL1 - Energiaelosztási megoldások | 0845 | Vistop terhelésszakaszoló-kapcsolók | 1 | db | 3245060225469 | 85365080 | 0.9033 | 0.861 | 2.8
022551 | 022551 | Vistop 160A 3P mellső, fekete karral, terhelésszakaszoló kapcsoló sínre | 54268 |  | PL1 - Energiaelosztási megoldások | 0845 | Vistop terhelésszakaszoló-kapcsolók | 1 | db | 3245060225513 | 85365080 | 0.6815 | 0.645 | 2.8
022553 | 022553 | Vistop 160A 4P mellső, fekete karral, terhelésszakaszoló kapcsoló sínre | 57025 |  | PL1 - Energiaelosztási megoldások | 0845 | Vistop terhelésszakaszoló-kapcsolók | 1 | db | 3245060225537 | 85365080 | 0.7895 | 0.754 | 2.8
022554 | 022554 | Vistop 160A 3P oldalsó, fekete karral, terhelésszakaszoló kapcsoló sínre | 55917 |  | PL1 - Energiaelosztási megoldások | 0845 | Vistop terhelésszakaszoló-kapcsolók | 1 | db | 3245060225544 | 85365080 | 0.7749 | 0.738 | 2.8
022556 | 022556 | Vistop 160A 4P oldalsó, fekete karral, terhelésszakaszoló kapcsoló sínre | 58401 |  | PL1 - Energiaelosztási megoldások | 0845 | Vistop terhelésszakaszoló-kapcsolók | 1 | db | 3245060225568 | 85365080 | 0.8924 | 0.857 | 2.8
022600 | 022600 | Tokozott főkapcsoló 3P 25A Ny érintkezővel | 18675 |  | PL5 - Segédanyagok és ipari alkalmazások | 0805 | Motorindító főkapcsolók | 1 | db | 3245060226008 | 85365080 | 0.41 | 0.388 | 2
022602 | 022602 | Tokozott főkapcsoló 4P 25A | 22170 |  | PL5 - Segédanyagok és ipari alkalmazások | 0805 | Motorindító főkapcsolók | 1 | db | 3245060226022 | 85365080 | 0.41275 | 0.389 | 1.92
022604 | 022604 | Tokozott főkapcsoló 6P 25A | 49808 |  | PL5 - Segédanyagok és ipari alkalmazások | 0805 | Motorindító főkapcsolók | 1 | db | 3245060226046 | 85353090 | 0.44675 | 0.424 | 2
022660 | 022660 | Tokozott főkapcsoló 3P 12A | 16362 |  | PL5 - Segédanyagok és ipari alkalmazások | 0805 | Motorindító főkapcsolók | 1 | db | 3245060226602 | 85365080 | 0.29983 | 0.268 | 1.33
022662 | 022662 | Tokozott főkapcsoló 4P 12A | 17060 |  | PL5 - Segédanyagok és ipari alkalmazások | 0805 | Motorindító főkapcsolók | 1 | db | 3245060226626 | 85365080 | 0.30458 | 0.274 | 1.33
022700 | 022700 | Ajtós főkapcsoló Z+Ny | 6186 |  | PL5 - Segédanyagok és ipari alkalmazások | 0805 | Motorindító főkapcsolók | 1 | db | 3245060227005 | 85369010 | 0.06092 | 0.053 | 0.32
022703 | 022703 | Vistop 32A jelzőérintkező Ny+Z 5A | 15052 |  | PL1 - Energiaelosztási megoldások | 0845 | Vistop terhelésszakaszoló-kapcsolók | 1 | db | 3245060227036 | 85369010 | 0.02006 | 0.017 | 0.21
022704 | 022704 | Vistop 63-160A jelzőérintkező Ny+Z 5A | 9402 |  | PL1 - Energiaelosztási megoldások | 0845 | Vistop terhelésszakaszoló-kapcsolók | 1 | db | 3245060227043 | 85369010 | 0.02427 | 0.021 | 0.13
022732 | 022732 | Vistop 63-160A meghosszabbított rotációs hajtás fekete | 19122 |  | PL1 - Energiaelosztási megoldások | 0845 | Vistop terhelésszakaszoló-kapcsolók | 1 | db | 3245060227326 | 85365080 | 0.5505 | 0.512 | 2.4
022733 | 022733 | Ajtós főkapcsoló megh. készlet, rövid | 7871 |  | PL5 - Segédanyagok és ipari alkalmazások | 0805 | Motorindító főkapcsolók | 1 | db | 3245060227333 | 85369001 | 0.1875 | 0.166 | 0.95
022734 | 022734 | Vistop 32A meghosszabbított rotációs hajtás fekete | 14110 |  | PL1 - Energiaelosztási megoldások | 0845 | Vistop terhelésszakaszoló-kapcsolók | 1 | db | 3245060227340 | 85389099 | 0.18255 | 0.16 | 0.95
022797 | 022797 | DX3 bizt. és kbt. kieg. 6x50 mm nagy lakat | 18605 |  | PL1 - Energiaelosztási megoldások | 0845 | Vistop terhelésszakaszoló-kapcsolók | 1 | db | 3245060227975 | 85369085 | 0.134 | 0.128 | 0.28
022798 | 022798 | Vistop 63-160A 3P/4P bekötőkapocs-takaró plombálható | 2509 |  | PL1 - Energiaelosztási megoldások | 0845 | Vistop terhelésszakaszoló-kapcsolók | 1 | db | 3245060227982 | 39259080 | 0.0329 | 0.025 | 0.28
022901 | 022901 | Osmoz csavaros érintkező - Ny | 1014 |  | PL5 - Segédanyagok és ipari alkalmazások | 0804 | Osmoz működtető- és jelzőkészülékek | 20 | db | 3245060229016 | 85369010 | 0.01378 | 0.01315 | 0.03
022902 | 022902 | Osmoz csavaros érintkező - Z | 1014 |  | PL5 - Segédanyagok és ipari alkalmazások | 0804 | Osmoz működtető- és jelzőkészülékek | 20 | db | 3245060229023 | 85369010 | 0.01345 | 0.0129 | 0.03
022903 | 022903 | Osmoz csavaros érintkező - Z/Ny | 2662 |  | PL5 - Segédanyagok és ipari alkalmazások | 0804 | Osmoz működtető- és jelzőkészülékek | 10 | db | 3245060229030 | 85369010 | 0.02676 | 0.02588 | 0.05
022910 | 022910 | Osmoz csavaros fényforrás elem - fehér 24V ~/= | 2143 |  | PL5 - Segédanyagok és ipari alkalmazások | 0804 | Osmoz működtető- és jelzőkészülékek | 5 | db | 3245060229108 | 85369010 | 0.01638 | 0.01517 | 0.05
022911 | 022911 | Osmoz csavaros fényforrás elem - piros 24V ~/= | 2143 |  | PL5 - Segédanyagok és ipari alkalmazások | 0804 | Osmoz működtető- és jelzőkészülékek | 5 | db | 3245060229115 | 85369010 | 0.01651 | 0.0153 | 0.05
022912 | 022912 | Osmoz csavaros fényforrás elem - zöld 24V ~/= | 2143 |  | PL5 - Segédanyagok és ipari alkalmazások | 0804 | Osmoz működtető- és jelzőkészülékek | 5 | db | 3245060229122 | 85369010 | 0.01647 | 0.01522 | 0.05
022913 | 022913 | Osmoz csavaros fényforrás elem - kék 24V ~/= | 2269 |  | PL5 - Segédanyagok és ipari alkalmazások | 0804 | Osmoz működtető- és jelzőkészülékek | 5 | db | 3245060229139 | 85369010 | 0.016 | 0.015 | 0.05
022914 | 022914 | Osmoz csavaros fényforrás elem - sárga 24V ~/= | 2223 |  | PL5 - Segédanyagok és ipari alkalmazások | 0804 | Osmoz működtető- és jelzőkészülékek | 5 | db | 3245060229146 | 85369010 | 0.01643 | 0.01484 | 0.05
022920 | 022920 | Osmoz csavaros fényforrás elem - fehér 48V ~/= | 3936 |  | PL5 - Segédanyagok és ipari alkalmazások | 0804 | Osmoz működtető- és jelzőkészülékek | 1 | db | 3245060229207 | 85369010 | 0.019 | 0.015 | 0.08
022921 | 022921 | Osmoz csavaros fényforrás elem - piros 48V ~/= | 4210 |  | PL5 - Segédanyagok és ipari alkalmazások | 0804 | Osmoz működtető- és jelzőkészülékek | 1 | db | 3245060229214 | 85369010 | 0.0205 | 0.017 | 0.08
022922 | 022922 | Osmoz csavaros fényforrás elem - zöld 48V ~/= | 4210 |  | PL5 - Segédanyagok és ipari alkalmazások | 0804 | Osmoz működtető- és jelzőkészülékek | 1 | db | 3245060229221 | 85369010 | 0.0198 | 0.016 | 0.08
022923 | 022923 | Osmoz csavaros fényforrás elem - kék 48V ~/= | 4210 |  | PL5 - Segédanyagok és ipari alkalmazások | 0804 | Osmoz működtető- és jelzőkészülékek | 1 | db | 3245060229238 | 85369010 | 0.019 | 0.015 | 0.08
022924 | 022924 | Osmoz csavaros fényforrás elem - sárga 48V ~/= | 4210 |  | PL5 - Segédanyagok és ipari alkalmazások | 0804 | Osmoz működtető- és jelzőkészülékek | 1 | db | 3245060229245 | 85369010 | 0.022 | 0.013 | 0.2
022930 | 022930 | Osmoz csavaros fényforrás elem - fehér 130V ~ | 3388 |  | PL5 - Segédanyagok és ipari alkalmazások | 0804 | Osmoz működtető- és jelzőkészülékek | 5 | db | 3245060229306 | 85369010 | 0.01676 | 0.01555 | 0.05
022931 | 022931 | Osmoz csavaros fényforrás elem - piros 130V ~ | 3388 |  | PL5 - Segédanyagok és ipari alkalmazások | 0804 | Osmoz működtető- és jelzőkészülékek | 5 | db | 3245060229313 | 85369010 | 0.01628 | 0.0152 | 0.05
022932 | 022932 | Osmoz csavaros fényforrás elem - zöld 130V ~ | 3388 |  | PL5 - Segédanyagok és ipari alkalmazások | 0804 | Osmoz működtető- és jelzőkészülékek | 5 | db | 3245060229320 | 85369010 | 0.01677 | 0.01554 | 0.05
022933 | 022933 | Osmoz csavaros fényforrás elem - kék 130V ~ | 3388 |  | PL5 - Segédanyagok és ipari alkalmazások | 0804 | Osmoz működtető- és jelzőkészülékek | 5 | db | 3245060229337 | 85369010 | 0.01692 | 0.0156 | 0.05
022934 | 022934 | Osmoz csavaros fényforrás elem - sárga 130V ~ | 3388 |  | PL5 - Segédanyagok és ipari alkalmazások | 0804 | Osmoz működtető- és jelzőkészülékek | 5 | db | 3245060229344 | 85369010 | 0.0166 | 0.0152 | 0.05
022940 | 022940 | Osmoz csavaros fényforrás elem - fehér 230V ~ | 4655 |  | PL5 - Segédanyagok és ipari alkalmazások | 0804 | Osmoz működtető- és jelzőkészülékek | 5 | db | 3245060229405 | 85369010 | 0.01676 | 0.0154 | 0.05
022941 | 022941 | Osmoz csavaros fényforrás elem - piros 230V ~ | 4655 |  | PL5 - Segédanyagok és ipari alkalmazások | 0804 | Osmoz működtető- és jelzőkészülékek | 5 | db | 3245060229412 | 85369010 | 0.01996 | 0.019 | 0.05
022942 | 022942 | Osmoz csavaros fényforrás elem - zöld 230V ~ | 4655 |  | PL5 - Segédanyagok és ipari alkalmazások | 0804 | Osmoz működtető- és jelzőkészülékek | 5 | db | 3245060229429 | 85369010 | 0.01996 | 0.019 | 0.05
022943 | 022943 | Osmoz csavaros fényforrás elem - kék 230V ~ | 4929 |  | PL5 - Segédanyagok és ipari alkalmazások | 0804 | Osmoz működtető- és jelzőkészülékek | 5 | db | 3245060229436 | 85369010 | 0.01671 | 0.0155 | 0.05
022944 | 022944 | Osmoz csavaros fényforrás elem - sárga 230V ~ | 4655 |  | PL5 - Segédanyagok és ipari alkalmazások | 0804 | Osmoz működtető- és jelzőkészülékek | 5 | db | 3245060229443 | 85369010 | 0.01672 | 0.01554 | 0.05
022950 | 022950 | Osmoz csavaros teszt érintkező - 1 dióda | 1966 |  | PL5 - Segédanyagok és ipari alkalmazások | 0804 | Osmoz működtető- és jelzőkészülékek | 1 | db | 3245060229504 | 85369010 | 0.07 | 0.067 | 0.08
022951 | 022951 | Osmoz csavaros teszt érintkező - 2 dióda | 2666 |  | PL5 - Segédanyagok és ipari alkalmazások | 0804 | Osmoz működtető- és jelzőkészülékek | 1 | db | 3245060229511 | 85369010 | 0.02 | 0.016 | 0.08
022952 | 022952 | Osmoz csavaros szűrőérintkező 130V | 2952 |  | PL5 - Segédanyagok és ipari alkalmazások | 0804 | Osmoz működtető- és jelzőkészülékek | 1 | db | 3245060229528 | 85369010 | 0.022 | 0.02 | 0.08
022953 | 022953 | Osmoz csavaros szűrőérintkező 230V | 2952 |  | PL5 - Segédanyagok és ipari alkalmazások | 0804 | Osmoz működtető- és jelzőkészülékek | 1 | db | 3245060229535 | 85369010 | 0.022 | 0.02 | 0.08
022954 | 022954 | Osmoz csavaros transzformátor érintkező 230/24V | 5575 |  | PL5 - Segédanyagok és ipari alkalmazások | 0804 | Osmoz működtető- és jelzőkészülékek | 1 | db | 3245060229542 | 85369010 | 0.085 | 0.082 | 0.1
022955 | 022955 | Osmoz csavaros transzformátor érintkező 400/24V | 5575 |  | PL5 - Segédanyagok és ipari alkalmazások | 0804 | Osmoz működtető- és jelzőkészülékek | 1 | db | 3245060229559 | 85369010 | 0.083 | 0.079 | 0.1
022956 | 022956 | Osmoz csavaros érintkező - Z/Ny szabályzóhoz | 4893 |  | PL5 - Segédanyagok és ipari alkalmazások | 0804 | Osmoz működtető- és jelzőkészülékek | 5 | db | 3245060229566 | 85369010 | 0.0212 | 0.0194 | 0.05
022960 | 022960 | Osmoz rögzítőkeret 1 érintkezőhöz | 337 |  | PL5 - Segédanyagok és ipari alkalmazások | 0804 | Osmoz működtető- és jelzőkészülékek | 20 | db | 3245060229603 | 85389099 | 0.00399 | 0.0035 | 0.03
022961 | 022961 | Osmoz csavaros aljzat - Ny + rögzítőkeret 1 | 1156 |  | PL5 - Segédanyagok és ipari alkalmazások | 0804 | Osmoz működtető- és jelzőkészülékek | 10 | db | 3245060229610 | 85389099 | 0.02012 | 0.01769 | 0.13
022962 | 022962 | Osmoz csavaros aljzat - Z + rögzítőkeret 1 | 1156 |  | PL5 - Segédanyagok és ipari alkalmazások | 0804 | Osmoz működtető- és jelzőkészülékek | 10 | db | 3245060229627 | 85389099 | 0.01981 | 0.0175 | 0.13
022964 | 022964 | Osmoz rögzítőkeret 3 érintkezőhöz | 598 |  | PL5 - Segédanyagok és ipari alkalmazások | 0804 | Osmoz működtető- és jelzőkészülékek | 20 | db | 3245060229641 | 85389099 | 0.00937 | 0.00875 | 0.03
022965 | 022965 | Osmoz csavaros aljzat - Z/Ny + rögzítőkeret 3 | 2089 |  | PL5 - Segédanyagok és ipari alkalmazások | 0804 | Osmoz működtető- és jelzőkészülékek | 5 | db | 3245060229658 | 85389099 | 0.0361 | 0.0346 | 0.11
022966 | 022966 | Osmoz csavaros aljzat - 2 x Z/Ny + rögzítőkeret 3 | 3631 |  | PL5 - Segédanyagok és ipari alkalmazások | 0804 | Osmoz működtető- és jelzőkészülékek | 5 | db | 3245060229665 | 85389099 | 0.06168 | 0.05965 | 0.11
022968 | 022968 | Osmoz rögzítőkeret 5 érintkezőhöz | 1450 |  | PL5 - Segédanyagok és ipari alkalmazások | 0804 | Osmoz működtető- és jelzőkészülékek | 10 | db | 3245060229689 | 85389099 | 0.01956 | 0.0185 | 0.06
022971 | 022971 | Osmoz csavaros aljzat - Ny + rögzítőkeret 3 | 1454 |  | PL5 - Segédanyagok és ipari alkalmazások | 0804 | Osmoz működtető- és jelzőkészülékek | 1 | db | 3245060229719 | 85389099 | 0.02824 | 0.02506 | 0.1
022972 | 022972 | Osmoz csavaros aljzat - Z + rögzítőkeret 3 | 1454 |  | PL5 - Segédanyagok és ipari alkalmazások | 0804 | Osmoz működtető- és jelzőkészülékek | 1 | db | 3245060229726 | 85389099 | 0.02803 | 0.026 | 0.1
022973 | 022973 | Osmoz csavaros aljzat - 2 Ny + rögzítőkeret 3 | 2185 |  | PL5 - Segédanyagok és ipari alkalmazások | 0804 | Osmoz működtető- és jelzőkészülékek | 10 | db | 3245060229733 | 85389099 | 0.03778 | 0.03527 | 0.1
022974 | 022974 | Osmoz csavaros aljzat - 2 Z + rögzítőkeret 3 | 2185 |  | PL5 - Segédanyagok és ipari alkalmazások | 0804 | Osmoz működtető- és jelzőkészülékek | 10 | db | 3245060229740 | 85389099 | 0.03728 | 0.0349 | 0.13
022976 | 022976 | Osmoz csavaros aljzat - Z+Ny + rögzítőkeret 3 | 2185 |  | PL5 - Segédanyagok és ipari alkalmazások | 0804 | Osmoz működtető- és jelzőkészülékek | 10 | db | 3245060229764 | 85389099 | 0.03753 | 0.0352 | 0.1
022977 | 022977 | Osmoz csavaros aljzat - 2Z+Ny + rögzítőkeret 3 | 3507 |  | PL5 - Segédanyagok és ipari alkalmazások | 0804 | Osmoz működtető- és jelzőkészülékek | 1 | db | 3245060229771 | 85389099 | 0.059 | 0.052 | 0.23
022978 | 022978 | Osmoz csavaros aljzat - Z+2Ny + rögzítőkeret 3 | 3507 |  | PL5 - Segédanyagok és ipari alkalmazások | 0804 | Osmoz működtető- és jelzőkészülékek | 1 | db | 3245060229788 | 85389099 | 0.0566 | 0.051 | 0.23
022980 | 022980 | Osmoz csavaros aljzat - 2 Z/Ny 24V~/= - fehér | 5137 |  | PL5 - Segédanyagok és ipari alkalmazások | 0804 | Osmoz működtető- és jelzőkészülékek | 1 | db | 3245060229801 | 85389099 | 0.104 | 0.098 | 0.23
022981 | 022981 | Osmoz csavaros aljzat - 2 Z/Ny 24V~/= - piros | 5137 |  | PL5 - Segédanyagok és ipari alkalmazások | 0804 | Osmoz működtető- és jelzőkészülékek | 1 | db | 3245060229818 | 85389099 | 0.087 | 0.081 | 0.23
022982 | 022982 | Osmoz csavaros aljzat - 2 Z/Ny 24V~/= - zöld | 5137 |  | PL5 - Segédanyagok és ipari alkalmazások | 0804 | Osmoz működtető- és jelzőkészülékek | 1 | db | 3245060229825 | 85389099 | 0.087 | 0.081 | 0.23
022990 | 022990 | Osmoz csavaros aljzat - 2 Z/Ny 230V~ - fehér | 6166 |  | PL5 - Segédanyagok és ipari alkalmazások | 0804 | Osmoz működtető- és jelzőkészülékek | 1 | db | 3245060229900 | 85389099 | 0.08854 | 0.0824 | 0.23
022991 | 022991 | Osmoz csavaros aljzat - 2 Z/Ny 230V~ - piros | 6166 |  | PL5 - Segédanyagok és ipari alkalmazások | 0804 | Osmoz működtető- és jelzőkészülékek | 1 | db | 3245060229917 | 85389099 | 0.0218 | 0.0158 | 0.32
022992 | 022992 | Osmoz csavaros aljzat - 2 Z/Ny 230V~ - zöld | 6166 |  | PL5 - Segédanyagok és ipari alkalmazások | 0804 | Osmoz működtető- és jelzőkészülékek | 1 | db | 3245060229924 | 85389099 | 0.0358 | 0.031 | 0.23
023000 | 023000 | Osmoz csavaros aljzat - Z 24V~/= - fehér | 3158 |  | PL5 - Segédanyagok és ipari alkalmazások | 0804 | Osmoz működtető- és jelzőkészülékek | 5 | db | 3245060230005 | 85389099 | 0.03725 | 0.0356 | 0.11
023001 | 023001 | Osmoz csavaros aljzat - Z 24V~/= - piros | 3158 |  | PL5 - Segédanyagok és ipari alkalmazások | 0804 | Osmoz működtető- és jelzőkészülékek | 5 | db | 3245060230012 | 85389099 | 0.037 | 0.0352 | 0.11
023002 | 023002 | Osmoz csavaros aljzat - Z 24V~/= - zöld | 3158 |  | PL5 - Segédanyagok és ipari alkalmazások | 0804 | Osmoz működtető- és jelzőkészülékek | 5 | db | 3245060230029 | 85389099 | 0.0355 | 0.0344 | 0.11
023003 | 023003 | Osmoz csavaros aljzat - Z+Ny 24V~/= - fehér | 4113 |  | PL5 - Segédanyagok és ipari alkalmazások | 0804 | Osmoz működtető- és jelzőkészülékek | 1 | db | 3245060230036 | 85389099 | 0.05468 | 0.053 | 0.1
023004 | 023004 | Osmoz csavaros aljzat - Z+Ny 24V~/= - piros | 4113 |  | PL5 - Segédanyagok és ipari alkalmazások | 0804 | Osmoz működtető- és jelzőkészülékek | 1 | db | 3245060230043 | 85389099 | 0.05444 | 0.046 | 0.16
023005 | 023005 | Osmoz csavaros aljzat - Z+Ny 24V~/= - zöld | 4113 |  | PL5 - Segédanyagok és ipari alkalmazások | 0804 | Osmoz működtető- és jelzőkészülékek | 1 | db | 3245060230050 | 85389099 | 0.05472 | 0.05 | 0.1
023006 | 023006 | Osmoz csavaros aljzat - 2 Z 24V~/= - fehér | 4113 |  | PL5 - Segédanyagok és ipari alkalmazások | 0804 | Osmoz működtető- és jelzőkészülékek | 5 | db | 3245060230067 | 85389099 | 0.04925 | 0.0476 | 0.11
023007 | 023007 | Osmoz csavaros aljzat - 2 Z 24V~/= - piros | 4113 |  | PL5 - Segédanyagok és ipari alkalmazások | 0804 | Osmoz működtető- és jelzőkészülékek | 5 | db | 3245060230074 | 85389099 | 0.05005 | 0.0494 | 0.11
023008 | 023008 | Osmoz csavaros aljzat - 2 Z 24V~/= - zöld | 4113 |  | PL5 - Segédanyagok és ipari alkalmazások | 0804 | Osmoz működtető- és jelzőkészülékek | 5 | db | 3245060230081 | 85389099 | 0.0495 | 0.048 | 0.11
023010 | 023010 | Osmoz csavaros aljzat - Z 230V~ - fehér | 4311 |  | PL5 - Segédanyagok és ipari alkalmazások | 0804 | Osmoz működtető- és jelzőkészülékek | 5 | db | 3245060230104 | 85389099 | 0.0375 | 0.036 | 0.11
023011 | 023011 | Osmoz csavaros aljzat - Z 230V~ - piros | 4311 |  | PL5 - Segédanyagok és ipari alkalmazások | 0804 | Osmoz működtető- és jelzőkészülékek | 5 | db | 3245060230111 | 85389099 | 0.03775 | 0.0362 | 0.11
023012 | 023012 | Osmoz csavaros aljzat - Z 230V~ - zöld | 4311 |  | PL5 - Segédanyagok és ipari alkalmazások | 0804 | Osmoz működtető- és jelzőkészülékek | 5 | db | 3245060230128 | 85389099 | 0.037 | 0.0358 | 0.11
023013 | 023013 | Osmoz csavaros aljzat - Z+Ny 230V~ - fehér | 4928 |  | PL5 - Segédanyagok és ipari alkalmazások | 0804 | Osmoz működtető- és jelzőkészülékek | 1 | db | 3245060230135 | 85389099 | 0.05337 | 0.05 | 0.1
023014 | 023014 | Osmoz csavaros aljzat - Z+Ny 230V~ - piros | 4928 |  | PL5 - Segédanyagok és ipari alkalmazások | 0804 | Osmoz működtető- és jelzőkészülékek | 1 | db | 3245060230142 | 85389099 | 0.0545 | 0.05 | 0.1
023015 | 023015 | Osmoz csavaros aljzat - Z+Ny 230V~ - zöld | 4928 |  | PL5 - Segédanyagok és ipari alkalmazások | 0804 | Osmoz működtető- és jelzőkészülékek | 1 | db | 3245060230159 | 85389099 | 0.057 | 0.053 | 0.1
023016 | 023016 | Osmoz csavaros aljzat - 2 Z 230V~ - fehér | 4928 |  | PL5 - Segédanyagok és ipari alkalmazások | 0804 | Osmoz működtető- és jelzőkészülékek | 5 | db | 3245060230166 | 85389099 | 0.04975 | 0.0476 | 0.11
023017 | 023017 | Osmoz csavaros aljzat - 2 Z 230V~ - piros | 4654 |  | PL5 - Segédanyagok és ipari alkalmazások | 0804 | Osmoz működtető- és jelzőkészülékek | 5 | db | 3245060230173 | 85389099 | 0.05025 | 0.0486 | 0.11
023018 | 023018 | Osmoz csavaros aljzat - 2 Z 230V~ - zöld | 4928 |  | PL5 - Segédanyagok és ipari alkalmazások | 0804 | Osmoz működtető- és jelzőkészülékek | 5 | db | 3245060230180 | 85389099 | 0.0495 | 0.0476 | 0.11
023025 | 023025 | Osmoz sarus aljzat - Ny + rögzítőkeret 1 | 1372 |  | PL5 - Segédanyagok és ipari alkalmazások | 0804 | Osmoz működtető- és jelzőkészülékek | 10 | db | 3245060230258 | 85389099 | 0.02725 | 0.0245 | 0.1
023026 | 023026 | Osmoz sarus aljzat - Z + rögzítőkeret 1 | 1372 |  | PL5 - Segédanyagok és ipari alkalmazások | 0804 | Osmoz működtető- és jelzőkészülékek | 10 | db | 3245060230265 | 85389099 | 0.02583 | 0.02363 | 0.13
023030 | 023030 | Osmoz sarus aljzat - 24V~/= fehér | 2910 |  | PL5 - Segédanyagok és ipari alkalmazások | 0804 | Osmoz működtető- és jelzőkészülékek | 1 | db | 3245060230302 | 85389099 | 0.03 | 0.027 | 0.1
023031 | 023031 | Osmoz sarus aljzat - 24V~/= piros | 3145 |  | PL5 - Segédanyagok és ipari alkalmazások | 0804 | Osmoz működtető- és jelzőkészülékek | 1 | db | 3245060230319 | 85389099 | 0.025 | 0.022 | 0.1
023032 | 023032 | Osmoz sarus aljzat - 24V~/= zöld | 3123 |  | PL5 - Segédanyagok és ipari alkalmazások | 0804 | Osmoz működtető- és jelzőkészülékek | 1 | db | 3245060230326 | 85389099 | 0.02638 | 0.0226 | 0.16
023035 | 023035 | Osmoz sarus aljzat - 230V~ fehér | 3663 |  | PL5 - Segédanyagok és ipari alkalmazások | 0804 | Osmoz működtető- és jelzőkészülékek | 1 | db | 3245060230357 | 85389099 | 0.029 | 0.025 | 0.1
023036 | 023036 | Osmoz sarus aljzat - 230V~ piros | 3494 |  | PL5 - Segédanyagok és ipari alkalmazások | 0804 | Osmoz működtető- és jelzőkészülékek | 1 | db | 3245060230364 | 85389099 | 0.034 | 0.029 | 0.1
023037 | 023037 | Osmoz sarus aljzat - 230V~ zöld | 3528 |  | PL5 - Segédanyagok és ipari alkalmazások | 0804 | Osmoz működtető- és jelzőkészülékek | 1 | db | 3245060230371 | 85389099 | 0.032 | 0.029 | 0.1
023051 | 023051 | Osmoz rugós érintkező - Ny | 1364 |  | PL5 - Segédanyagok és ipari alkalmazások | 0804 | Osmoz működtető- és jelzőkészülékek | 10 | db | 3245060230517 | 85369010 | 0.01116 | 0.01029 | 0.03
023052 | 023052 | Osmoz rugós érintkező - Z | 1364 |  | PL5 - Segédanyagok és ipari alkalmazások | 0804 | Osmoz működtető- és jelzőkészülékek | 10 | db | 3245060230524 | 85369010 | 0.01102 | 0.01013 | 0.03
023060 | 023060 | Osmoz rugós fényforrás elem - fehér 24V ~/= | 4193 |  | PL5 - Segédanyagok és ipari alkalmazások | 0804 | Osmoz működtető- és jelzőkészülékek | 5 | db | 3245060230609 | 85369010 | 0.01331 | 0.012 | 0.05
023061 | 023061 | Osmoz rugós fényforrás elem - piros 24V ~/= | 4193 |  | PL5 - Segédanyagok és ipari alkalmazások | 0804 | Osmoz működtető- és jelzőkészülékek | 5 | db | 3245060230616 | 85369010 | 0.0152 | 0.014 | 0.05
023062 | 023062 | Osmoz rugós fényforrás elem - zöld 24V ~/= | 4193 |  | PL5 - Segédanyagok és ipari alkalmazások | 0804 | Osmoz működtető- és jelzőkészülékek | 5 | db | 3245060230623 | 85369010 | 0.0128 | 0.0114 | 0.05
023063 | 023063 | Osmoz rugós fényforrás elem - kék 24V ~/= | 4193 |  | PL5 - Segédanyagok és ipari alkalmazások | 0804 | Osmoz működtető- és jelzőkészülékek | 5 | db | 3245060230630 | 85369010 | 0.0124 | 0.0116 | 0.05
023064 | 023064 | Osmoz rugós fényforrás elem - sárga 24V ~/= | 4193 |  | PL5 - Segédanyagok és ipari alkalmazások | 0804 | Osmoz működtető- és jelzőkészülékek | 5 | db | 3245060230647 | 85369010 | 0.0144 | 0.0134 | 0.05
023070 | 023070 | Osmoz rugós fényforrás elem - fehér 130V ~ | 4718 |  | PL5 - Segédanyagok és ipari alkalmazások | 0804 | Osmoz működtető- és jelzőkészülékek | 1 | db | 3245060230708 | 85369010 | 0.021 | 0.016 | 0.08
023071 | 023071 | Osmoz rugós fényforrás elem - piros 130V ~ | 4717 |  | PL5 - Segédanyagok és ipari alkalmazások | 0804 | Osmoz működtető- és jelzőkészülékek | 1 | db | 3245060230715 | 85369010 | 0.0175 | 0.014 | 0.08
023072 | 023072 | Osmoz rugós fényforrás elem - zöld 130V ~ | 4717 |  | PL5 - Segédanyagok és ipari alkalmazások | 0804 | Osmoz működtető- és jelzőkészülékek | 1 | db | 3245060230722 | 85369010 | 0.019 | 0.016 | 0.08
023073 | 023073 | Osmoz rugós fényforrás elem - kék 130V ~ | 4717 |  | PL5 - Segédanyagok és ipari alkalmazások | 0804 | Osmoz működtető- és jelzőkészülékek | 1 | db | 3245060230739 | 85369010 | 0.02 | 0.016 | 0.08
023074 | 023074 | Osmoz rugós fényforrás elem - sárga 130V ~ | 4717 |  | PL5 - Segédanyagok és ipari alkalmazások | 0804 | Osmoz működtető- és jelzőkészülékek | 1 | db | 3245060230746 | 85369010 | 0.017 | 0.014 | 0.08
023080 | 023080 | Osmoz rugós fényforrás elem - fehér 230V ~ | 4930 |  | PL5 - Segédanyagok és ipari alkalmazások | 0804 | Osmoz működtető- és jelzőkészülékek | 5 | db | 3245060230807 | 85369010 | 0.0136 | 0.012 | 0.05
023081 | 023081 | Osmoz rugós fényforrás elem - piros 230V ~ | 4930 |  | PL5 - Segédanyagok és ipari alkalmazások | 0804 | Osmoz működtető- és jelzőkészülékek | 5 | db | 3245060230814 | 85369010 | 0.01366 | 0.01247 | 0.05
023082 | 023082 | Osmoz rugós fényforrás elem - zöld 230V ~ | 4930 |  | PL5 - Segédanyagok és ipari alkalmazások | 0804 | Osmoz működtető- és jelzőkészülékek | 5 | db | 3245060230821 | 85369010 | 0.0142 | 0.0126 | 0.05
023083 | 023083 | Osmoz rugós fényforrás elem - kék 230V ~ | 4930 |  | PL5 - Segédanyagok és ipari alkalmazások | 0804 | Osmoz működtető- és jelzőkészülékek | 5 | db | 3245060230838 | 85369010 | 0.0124 | 0.0116 | 0.05
023084 | 023084 | Osmoz rugós fényforrás elem - sárga 230V ~ | 4930 |  | PL5 - Segédanyagok és ipari alkalmazások | 0804 | Osmoz működtető- és jelzőkészülékek | 5 | db | 3245060230845 | 85369010 | 0.0136 | 0.012 | 0.05
023092 | 023092 | Osmoz rugós szűrőérintkező 130V | 2736 |  | PL5 - Segédanyagok és ipari alkalmazások | 0804 | Osmoz működtető- és jelzőkészülékek | 1 | db | 3245060230920 | 85369010 | 0.0135 | 0.01 | 0.08
023093 | 023093 | Osmoz rugós szűrőérintkező 230V | 2736 |  | PL5 - Segédanyagok és ipari alkalmazások | 0804 | Osmoz működtető- és jelzőkészülékek | 1 | db | 3245060230937 | 85369010 | 0.02 | 0.016 | 0.08
023101 | 023101 | Osmoz rugós aljzat - Ny + rögzítőkeret 1 | 1534 |  | PL5 - Segédanyagok és ipari alkalmazások | 0804 | Osmoz működtető- és jelzőkészülékek | 5 | db | 3245060231019 | 85389099 | 0.02231 | 0.02041 | 0.11
023102 | 023102 | Osmoz rugós aljzat - Z + rögzítőkeret 1 | 1534 |  | PL5 - Segédanyagok és ipari alkalmazások | 0804 | Osmoz működtető- és jelzőkészülékek | 5 | db | 3245060231026 | 85389099 | 0.023 | 0.0212 | 0.11
023103 | 023103 | Osmoz rugós aljzat - 2Z + rögzítőkeret 3 | 2792 |  | PL5 - Segédanyagok és ipari alkalmazások | 0804 | Osmoz működtető- és jelzőkészülékek | 1 | db | 3245060231033 | 85389099 | 0.03602 | 0.034 | 0.13
023104 | 023104 | Osmoz rugós aljzat - Ny + rögzítőkeret 3 | 1750 |  | PL5 - Segédanyagok és ipari alkalmazások | 0804 | Osmoz működtető- és jelzőkészülékek | 1 | db | 3245060231040 | 85389099 | 0.02684 | 0.022 | 0.16
023105 | 023105 | Osmoz rugós aljzat - Z+Ny + rögzítőkeret 3 | 2622 |  | PL5 - Segédanyagok és ipari alkalmazások | 0804 | Osmoz működtető- és jelzőkészülékek | 5 | db | 3245060231057 | 85389099 | 0.0312 | 0.0294 | 0.11
023106 | 023106 | Osmoz rugós aljzat - 2Ny + rögzítőkeret 3 | 2622 |  | PL5 - Segédanyagok és ipari alkalmazások | 0804 | Osmoz működtető- és jelzőkészülékek | 5 | db | 3245060231064 | 85389099 | 0.02965 | 0.0276 | 0.11
023110 | 023110 | Osmoz rugós aljzat - 24V~/= fehér | 3423 |  | PL5 - Segédanyagok és ipari alkalmazások | 0804 | Osmoz működtető- és jelzőkészülékek | 1 | db | 3245060231101 | 85389099 | 0.02168 | 0.018 | 0.1
023111 | 023111 | Osmoz rugós aljzat - 24V~/= piros | 3683 |  | PL5 - Segédanyagok és ipari alkalmazások | 0804 | Osmoz működtető- és jelzőkészülékek | 1 | db | 3245060231118 | 85389099 | 0.026 | 0.022 | 0.1
023112 | 023112 | Osmoz rugós aljzat - 24V~/= zöld | 3657 |  | PL5 - Segédanyagok és ipari alkalmazások | 0804 | Osmoz működtető- és jelzőkészülékek | 1 | db | 3245060231125 | 85389099 | 0.06 | 0.056 | 0.1
023113 | 023113 | Osmoz rugós aljzat - 24V~/= kék | 3637 |  | PL5 - Segédanyagok és ipari alkalmazások | 0804 | Osmoz működtető- és jelzőkészülékek | 1 | db | 3245060231132 | 85389099 | 0.057 | 0.054 | 0.1
023114 | 023114 | Osmoz rugós aljzat - 24V~/= sárga | 3423 |  | PL5 - Segédanyagok és ipari alkalmazások | 0804 | Osmoz működtető- és jelzőkészülékek | 1 | db | 3245060231149 | 85389099 | 0.033 | 0.029 | 0.1
023120 | 023120 | Osmoz rugós aljzat - 130V~ fehér | 4222 |  | PL5 - Segédanyagok és ipari alkalmazások | 0804 | Osmoz működtető- és jelzőkészülékek | 1 | db | 3245060231200 | 85389099 | 0.0219 | 0.018 | 0.16
023121 | 023121 | Osmoz rugós aljzat - 130V~ piros | 4193 |  | PL5 - Segédanyagok és ipari alkalmazások | 0804 | Osmoz működtető- és jelzőkészülékek | 1 | db | 3245060231217 | 85389099 | 0.0235 | 0.022 | 0.1
023122 | 023122 | Osmoz rugós aljzat - 130V~ zöld | 4193 |  | PL5 - Segédanyagok és ipari alkalmazások | 0804 | Osmoz működtető- és jelzőkészülékek | 1 | db | 3245060231224 | 85389099 | 0.029 | 0.025 | 0.1
023123 | 023123 | Osmoz rugós aljzat - 130V~ kék | 4193 |  | PL5 - Segédanyagok és ipari alkalmazások | 0804 | Osmoz működtető- és jelzőkészülékek | 1 | db | 3245060231231 | 85389099 | 0.027 | 0.024 | 0.1
023124 | 023124 | Osmoz rugós aljzat - 130V~ sárga | 4193 |  | PL5 - Segédanyagok és ipari alkalmazások | 0804 | Osmoz működtető- és jelzőkészülékek | 1 | db | 3245060231248 | 85389099 | 0.026 | 0.024 | 0.1
023130 | 023130 | Osmoz rugós aljzat - 230V~ fehér | 4930 |  | PL5 - Segédanyagok és ipari alkalmazások | 0804 | Osmoz működtető- és jelzőkészülékek | 1 | db | 3245060231309 | 85389099 | 0.02196 | 0.016 | 0.1
023131 | 023131 | Osmoz rugós aljzat - 230V~ piros | 4930 |  | PL5 - Segédanyagok és ipari alkalmazások | 0804 | Osmoz működtető- és jelzőkészülékek | 1 | db | 3245060231316 | 85389099 | 0.02198 | 0.018 | 0.1
023132 | 023132 | Osmoz rugós aljzat - 230V~ zöld | 4930 |  | PL5 - Segédanyagok és ipari alkalmazások | 0804 | Osmoz működtető- és jelzőkészülékek | 1 | db | 3245060231323 | 85389099 | 0.02194 | 0.018 | 0.1
023133 | 023133 | Osmoz rugós aljzat - 230V~ kék | 4930 |  | PL5 - Segédanyagok és ipari alkalmazások | 0804 | Osmoz működtető- és jelzőkészülékek | 1 | db | 3245060231330 | 85389099 | 0.058 | 0.055 | 0.1
023134 | 023134 | Osmoz rugós aljzat - 230V~ sárga | 4930 |  | PL5 - Segédanyagok és ipari alkalmazások | 0804 | Osmoz működtető- és jelzőkészülékek | 1 | db | 3245060231347 | 85389099 | 0.02204 | 0.017 | 0.16
023501 | 023501 | Mini átkapcsoló 1P 0-1 állású | 6793 |  | PL5 - Segédanyagok és ipari alkalmazások | 0806 | Forgó kapcsolók | 1 | db | 3245060235017 | 85365080 | 0.0497 | 0.044 | 0.17
023502 | 023502 | Mini átkapcsoló 2P 0-1 állású | 8165 |  | PL5 - Segédanyagok és ipari alkalmazások | 0806 | Forgó kapcsolók | 1 | db | 3245060235024 | 85365080 | 0.052 | 0.046 | 0.17
023503 | 023503 | Mini átkapcsoló 3P 0-1 állású | 9694 |  | PL5 - Segédanyagok és ipari alkalmazások | 0806 | Forgó kapcsolók | 1 | db | 3245060235031 | 85365080 | 0.0603 | 0.055 | 0.17
023505 | 023505 | Mini választókapcsoló 1P 1-0-2 állású | 8165 |  | PL5 - Segédanyagok és ipari alkalmazások | 0806 | Forgó kapcsolók | 1 | db | 3245060235055 | 85365080 | 0.0521 | 0.047 | 0.17
023506 | 023506 | Mini választókapcsoló 2P 1-0-2 állású | 10743 |  | PL5 - Segédanyagok és ipari alkalmazások | 0806 | Forgó kapcsolók | 1 | db | 3245060235062 | 85365080 | 0.0628 | 0.056 | 0.17
023507 | 023507 | Mini választókapcsoló 3P 1-0-2 állású | 13490 |  | PL5 - Segédanyagok és ipari alkalmazások | 0806 | Forgó kapcsolók | 1 | db | 3245060235079 | 85365080 | 0.0735 | 0.068 | 0.17
023508 | 023508 | Mini választókapcsoló 4P 1-0-2 állású | 16380 |  | PL5 - Segédanyagok és ipari alkalmazások | 0806 | Forgó kapcsolók | 1 | db | 3245060235086 | 85365080 | 0.086 | 0.081 | 0.17
023511 | 023511 | Mini választókapcsoló 1P 1-2 állású | 8333 |  | PL5 - Segédanyagok és ipari alkalmazások | 0806 | Forgó kapcsolók | 1 | db | 3245060235116 | 85365080 | 0.0521 | 0.047 | 0.17
023512 | 023512 | Mini választókapcsoló 2P 1-2 állású | 10743 |  | PL5 - Segédanyagok és ipari alkalmazások | 0806 | Forgó kapcsolók | 1 | db | 3245060235123 | 85365080 | 0.0624 | 0.058 | 0.17
023513 | 023513 | Mini választókapcsoló 3P 1-2 állású | 13774 |  | PL5 - Segédanyagok és ipari alkalmazások | 0806 | Forgó kapcsolók | 1 | db | 3245060235130 | 85365080 | 0.074 | 0.068 | 0.17
023514 | 023514 | Mini választókapcsoló 4P 1-2 állású | 16547 |  | PL5 - Segédanyagok és ipari alkalmazások | 0806 | Forgó kapcsolók | 1 | db | 3245060235147 | 85365080 | 0.0866 | 0.081 | 0.17
023515 | 023515 | Mini irányváltó átkapcsoló1P 1-2-3 állású | 10033 |  | PL5 - Segédanyagok és ipari alkalmazások | 0806 | Forgó kapcsolók | 1 | db | 3245060235154 | 85365080 | 0.0613 | 0.055 | 0.17
023516 | 023516 | Mini irányváltó átkapcsoló2P 1-2-3 állású | 13845 |  | PL5 - Segédanyagok és ipari alkalmazások | 0806 | Forgó kapcsolók | 1 | db | 3245060235161 | 85365080 | 0.0743 | 0.069 | 0.17
023517 | 023517 | Mini irányváltó átkapcsoló3P 1-2-3 állású | 18359 |  | PL5 - Segédanyagok és ipari alkalmazások | 0806 | Forgó kapcsolók | 1 | db | 3245060235178 | 85365080 | 0.0958 | 0.09 | 0.17
023521 | 023521 | Mini irányváltó átkapcsoló1P 0-1-2-3 állású | 9694 |  | PL5 - Segédanyagok és ipari alkalmazások | 0806 | Forgó kapcsolók | 1 | db | 3245060235215 | 85365080 | 0.0611 | 0.055 | 0.17
023522 | 023522 | Mini irányváltó átkapcsoló2P 0-1-2-3 állású | 13845 |  | PL5 - Segédanyagok és ipari alkalmazások | 0806 | Forgó kapcsolók | 1 | db | 3245060235222 | 85365080 | 0.0743 | 0.067 | 0.17
023523 | 023523 | Mini irányváltó átkapcsoló3P 0-1-2-3 állású | 18359 |  | PL5 - Segédanyagok és ipari alkalmazások | 0806 | Forgó kapcsolók | 1 | db | 3245060235239 | 85365080 | 0.0956 | 0.09 | 0.17
023525 | 023525 | Mini irányváltó átkapcsoló1P 1-2-3-4 állású | 10743 |  | PL5 - Segédanyagok és ipari alkalmazások | 0806 | Forgó kapcsolók | 1 | db | 3245060235253 | 85365080 | 0.063 | 0.057 | 0.17
023526 | 023526 | Mini irányváltó átkapcsoló 2P 1-2-3-4 állású | 16618 |  | PL5 - Segédanyagok és ipari alkalmazások | 0806 | Forgó kapcsolók | 1 | db | 3245060235260 | 85365080 | 0.087 | 0.081 | 0.17
023527 | 023527 | Mini átkapcsoló V mérőhöz 4 állású | 11512 |  | PL5 - Segédanyagok és ipari alkalmazások | 0806 | Forgó kapcsolók | 1 | db | 3245060235277 | 85365080 | 0.0633 | 0.058 | 0.17
023528 | 023528 | Mini átkapcsoló V mérőhöz 7 állású | 10260 |  | PL5 - Segédanyagok és ipari alkalmazások | 0806 | Forgó kapcsolók | 1 | db | 3245060235284 | 85365080 | 0.0744 | 0.069 | 0.17
023529 | 023529 | Mini átkapcsoló A mérőhöz 4 állású | 11562 |  | PL5 - Segédanyagok és ipari alkalmazások | 0806 | Forgó kapcsolók | 1 | db | 3245060235291 | 85365080 | 0.0733 | 0.067 | 0.17
023701 | 023701 | Osmoz süllyesztett nyomógomb - Ny - piros | 2219 |  | PL5 - Segédanyagok és ipari alkalmazások | 0804 | Osmoz működtető- és jelzőkészülékek | 1 | db | 3245060237011 | 85389099 | 0.05286 | 0.045 | 0.31
023702 | 023702 | Osmoz süllyesztett nyomógomb - Z - zöld | 2219 |  | PL5 - Segédanyagok és ipari alkalmazások | 0804 | Osmoz működtető- és jelzőkészülékek | 1 | db | 3245060237028 | 85389099 | 0.05364 | 0.0456 | 0.31
023703 | 023703 | Osmoz süllyesztett nyomógomb - Z - kék | 2219 |  | PL5 - Segédanyagok és ipari alkalmazások | 0804 | Osmoz működtető- és jelzőkészülékek | 1 | db | 3245060237035 | 85389099 | 0.05242 | 0.04364 | 0.31
023704 | 023704 | Osmoz süllyesztett nyomógomb - Z - sárga | 2350 |  | PL5 - Segédanyagok és ipari alkalmazások | 0804 | Osmoz működtető- és jelzőkészülékek | 1 | db | 3245060237042 | 85389099 | 0.0537 | 0.045 | 0.31
023706 | 023706 | Osmoz süllyesztett nyomógomb - Z - fekete | 2219 |  | PL5 - Segédanyagok és ipari alkalmazások | 0804 | Osmoz működtető- és jelzőkészülékek | 1 | db | 3245060237066 | 85389099 | 0.05372 | 0.0454 | 0.31
023708 | 023708 | Osmoz süllyesztett nyomógomb - Ny - piros "0" jelzéssel | 2383 |  | PL5 - Segédanyagok és ipari alkalmazások | 0804 | Osmoz működtető- és jelzőkészülékek | 1 | db | 3245060237080 | 85389099 | 0.05 | 0.041 | 0.31
023709 | 023709 | Osmoz süllyesztett nyomógomb - Z - zöld "I" jelzéssel | 2383 |  | PL5 - Segédanyagok és ipari alkalmazások | 0804 | Osmoz működtető- és jelzőkészülékek | 1 | db | 3245060237097 | 85389099 | 0.048 | 0.042 | 0.31
023711 | 023711 | Osmoz süllyesztett nyomógomb - Ny - piros IP67 | 3374 |  | PL5 - Segédanyagok és ipari alkalmazások | 0804 | Osmoz működtető- és jelzőkészülékek | 1 | db | 3245060237110 | 85389099 | 0.05556 | 0.0472 | 0.31
023712 | 023712 | Osmoz süllyesztett nyomógomb - Z - zöld IP67 | 3374 |  | PL5 - Segédanyagok és ipari alkalmazások | 0804 | Osmoz működtető- és jelzőkészülékek | 1 | db | 3245060237127 | 85389099 | 0.05526 | 0.04694 | 0.46
023713 | 023713 | Osmoz süllyesztett nyomógomb - Z - fekete IP67 | 3374 |  | PL5 - Segédanyagok és ipari alkalmazások | 0804 | Osmoz működtető- és jelzőkészülékek | 1 | db | 3245060237134 | 85389099 | 0.0493 | 0.043 | 0.31
023715 | 023715 | Osmoz kiálló nyomógomb - Ny - piros | 2811 |  | PL5 - Segédanyagok és ipari alkalmazások | 0804 | Osmoz működtető- és jelzőkészülékek | 1 | db | 3245060237158 | 85389099 | 0.0534 | 0.04476 | 0.31
023716 | 023716 | Osmoz gombafejű nyomógomb - Ny - piros Ø40 | 4156 |  | PL5 - Segédanyagok és ipari alkalmazások | 0804 | Osmoz működtető- és jelzőkészülékek | 1 | db | 3245060237165 | 85389099 | 0.05784 | 0.04952 | 0.31
023717 | 023717 | Osmoz kettős nyomógomb - "O/I" sülly/kiálló piros/zöld Z+Ny | 4894 |  | PL5 - Segédanyagok és ipari alkalmazások | 0804 | Osmoz működtető- és jelzőkészülékek | 1 | db | 3245060237172 | 85389099 | 0.06954 | 0.0672 | 0.46
023720 | 023720 | Osmoz vészleállító gomb reteszoldás forgatással - Ny - piros Ø40 | 4874 |  | PL5 - Segédanyagok és ipari alkalmazások | 0804 | Osmoz működtető- és jelzőkészülékek | 1 | db | 3245060237202 | 85389099 | 0.06468 | 0.05586 | 0.31
023721 | 023721 | Osmoz vészleállító gomb reteszoldás húzással - Ny - piros Ø40 | 3299 |  | PL5 - Segédanyagok és ipari alkalmazások | 0804 | Osmoz működtető- és jelzőkészülékek | 1 | db | 3245060237219 | 85389099 | 0.0692 | 0.0602 | 0.31
023722 | 023722 | Osmoz vészleállító gomb reteszoldás kulccsal - Ny - piros Ø40 | 6990 |  | PL5 - Segédanyagok és ipari alkalmazások | 0804 | Osmoz működtető- és jelzőkészülékek | 1 | db | 3245060237226 | 85389099 | 0.09116 | 0.08236 | 0.31
023725 | 023725 | Osmoz vészleállító gomb reteszoldás húzással EN418 - Ny+Z - piros Ø40 | 6371 |  | PL5 - Segédanyagok és ipari alkalmazások | 0804 | Osmoz működtető- és jelzőkészülékek | 1 | db | 3245060237257 | 85389099 | 0.08848 | 0.078 | 0.53
023726 | 023726 | Osmoz vészleállító gomb reteszoldás forgatással EN418 - Ny+Z - piros Ø40 | 6127 |  | PL5 - Segédanyagok és ipari alkalmazások | 0804 | Osmoz működtető- és jelzőkészülékek | 1 | db | 3245060237264 | 85389099 | 0.09135 | 0.08 | 1.13
023727 | 023727 | Osmoz vészleállító gomb reteszoldás kulccsal EN418 - Ny+Z - piros Ø40 | 10620 |  | PL5 - Segédanyagok és ipari alkalmazások | 0804 | Osmoz működtető- és jelzőkészülékek | 1 | db | 3245060237271 | 85389099 | 0.11458 | 0.103 | 0.53
023728 | 023728 | Osmoz vészleállító gomb reteszoldás húzással EN418 - Ny - piros Ø54 | 5641 |  | PL5 - Segédanyagok és ipari alkalmazások | 0804 | Osmoz működtető- és jelzőkészülékek | 1 | db | 3245060237288 | 85389099 | 0.09494 | 0.08612 | 0.31
023730 | 023730 | Osmoz forgatókaros 2 fix állású kapcsoló - Z - fekete | 3316 |  | PL5 - Segédanyagok és ipari alkalmazások | 0804 | Osmoz működtető- és jelzőkészülékek | 1 | db | 3245060237301 | 85365080 | 0.086 | 0.079 | 0.31
023731 | 023731 | Osmoz forgatókaros 3 fix állású kapcsoló - 2Z - fekete | 3851 |  | PL5 - Segédanyagok és ipari alkalmazások | 0804 | Osmoz működtető- és jelzőkészülékek | 1 | db | 3245060237318 | 85365080 | 0.06676 | 0.05848 | 0.31
023732 | 023732 | Osmoz forgatókaros 3 állású középre visszaugrós kapcsoló - 2Z - fekete | 5021 |  | PL5 - Segédanyagok és ipari alkalmazások | 0804 | Osmoz működtető- és jelzőkészülékek | 1 | db | 3245060237325 | 85365080 | 0.0633 | 0.057 | 0.31
023735 | 023735 | Osmoz hosszított forgókaros 3 fix állású kapcsoló - 2Z - fekete | 4354 |  | PL5 - Segédanyagok és ipari alkalmazások | 0804 | Osmoz működtető- és jelzőkészülékek | 1 | db | 3245060237356 | 85365080 | 0.06784 | 0.0635 | 0.31
023736 | 023736 | Osmoz hosszított forgókaros 3 állású középre visszaugrós kapcsoló - 2Z - fekete | 4940 |  | PL5 - Segédanyagok és ipari alkalmazások | 0804 | Osmoz működtető- és jelzőkészülékek | 1 | db | 3245060237363 | 85365080 | 0.06838 | 0.05958 | 0.31
023738 | 023738 | Osmoz kulcsos 2 fix állású kapcsoló - Z - fekete | 9834 |  | PL5 - Segédanyagok és ipari alkalmazások | 0804 | Osmoz működtető- és jelzőkészülékek | 1 | db | 3245060237387 | 85365080 | 0.08156 | 0.07262 | 0.46
023750 | 023750 | Osmoz süllyesztett nyomógomb 24V~/= Z+Ny - fehér | 5477 |  | PL5 - Segédanyagok és ipari alkalmazások | 0804 | Osmoz működtető- és jelzőkészülékek | 1 | db | 3245060237509 | 85389099 | 0.088 | 0.083 | 0.31
023751 | 023751 | Osmoz süllyesztett nyomógomb 24V~/= Z+Ny - piros | 5477 |  | PL5 - Segédanyagok és ipari alkalmazások | 0804 | Osmoz működtető- és jelzőkészülékek | 1 | db | 3245060237516 | 85389099 | 0.064 | 0.056 | 0.31
023752 | 023752 | Osmoz süllyesztett nyomógomb 24V~/= Z+Ny - zöld | 5477 |  | PL5 - Segédanyagok és ipari alkalmazások | 0804 | Osmoz működtető- és jelzőkészülékek | 1 | db | 3245060237523 | 85389099 | 0.07828 | 0.068 | 0.31
023753 | 023753 | Osmoz süllyesztett nyomógomb 24V~/= Z+Ny - kék | 5477 |  | PL5 - Segédanyagok és ipari alkalmazások | 0804 | Osmoz működtető- és jelzőkészülékek | 1 | db | 3245060237530 | 85389099 | 0.0874 | 0.07 | 0.31
023754 | 023754 | Osmoz süllyesztett nyomógomb 24V~/= Z+Ny - sárga | 5477 |  | PL5 - Segédanyagok és ipari alkalmazások | 0804 | Osmoz működtető- és jelzőkészülékek | 1 | db | 3245060237547 | 85389099 | 0.065 | 0.057 | 0.31
023756 | 023756 | Osmoz süllyesztett nyomógomb 130V~ Z+Ny - piros | 6177 |  | PL5 - Segédanyagok és ipari alkalmazások | 0804 | Osmoz működtető- és jelzőkészülékek | 1 | db | 3245060237561 | 85389099 | 0.082 | 0.076 | 0.31
023757 | 023757 | Osmoz süllyesztett nyomógomb 130V~ Z+Ny - zöld | 6174 |  | PL5 - Segédanyagok és ipari alkalmazások | 0804 | Osmoz működtető- és jelzőkészülékek | 1 | db | 3245060237578 | 85389099 | 0.076 | 0.068 | 0.31
023758 | 023758 | Osmoz süllyesztett nyomógomb 230V~ Z+Ny - piros | 6145 |  | PL5 - Segédanyagok és ipari alkalmazások | 0804 | Osmoz működtető- és jelzőkészülékek | 1 | db | 3245060237585 | 85389099 | 0.07812 | 0.06972 | 0.46
023759 | 023759 | Osmoz süllyesztett nyomógomb 230V~ Z+Ny - zöld | 6145 |  | PL5 - Segédanyagok és ipari alkalmazások | 0804 | Osmoz működtető- és jelzőkészülékek | 1 | db | 3245060237592 | 85389099 | 0.07732 | 0.0685 | 0.31
023761 | 023761 | Osmoz forgókaros 2 fix állású kapcsoló 24V~/= Z+Ny - piros | 8760 |  | PL5 - Segédanyagok és ipari alkalmazások | 0804 | Osmoz működtető- és jelzőkészülékek | 1 | db | 3245060237615 | 85365080 | 0.085 | 0.079 | 0.31
023762 | 023762 | Osmoz forgókaros 2 fix állású kapcsoló 24V~/= Z+Ny - zöld | 8760 |  | PL5 - Segédanyagok és ipari alkalmazások | 0804 | Osmoz működtető- és jelzőkészülékek | 1 | db | 3245060237622 | 85365080 | 0.077 | 0.071 | 0.31
023763 | 023763 | Osmoz forgókaros 2 fix állású kapcsoló 24V~/= Z+Ny - fekete | 8760 |  | PL5 - Segédanyagok és ipari alkalmazások | 0804 | Osmoz működtető- és jelzőkészülékek | 1 | db | 3245060237639 | 85365080 | 0.0905 | 0.071 | 0.8
023765 | 023765 | Osmoz kettős nyomógomb - "O/I" süllyesztett/kiálló piros/zöld 24V~/= Z+Ny | 8734 |  | PL5 - Segédanyagok és ipari alkalmazások | 0804 | Osmoz működtető- és jelzőkészülékek | 1 | db | 3245060237653 | 85389099 | 0.08 | 0.073 | 0.31
023766 | 023766 | Osmoz kettős nyomógomb - "O/I" süllyesztett/kiálló piros/zöld 130V~ Z+Ny | 8967 |  | PL5 - Segédanyagok és ipari alkalmazások | 0804 | Osmoz működtető- és jelzőkészülékek | 1 | db | 3245060237660 | 85389099 | 0.08 | 0.073 | 0.31
023767 | 023767 | Osmoz kettős nyomógomb - "O/I" süllyesztett/kiálló piros/zöld 230V~ Z+Ny | 9304 |  | PL5 - Segédanyagok és ipari alkalmazások | 0804 | Osmoz működtető- és jelzőkészülékek | 1 | db | 3245060237677 | 85389099 | 0.08232 | 0.07348 | 0.31
023770 | 023770 | Osmoz jelzőlámpa 24V~/= fehér | 2882 |  | PL5 - Segédanyagok és ipari alkalmazások | 0804 | Osmoz működtető- és jelzőkészülékek | 1 | db | 3245060237707 | 85122000 | 0.0485 | 0.042 | 0.31
023771 | 023771 | Osmoz jelzőlámpa 24V~/= piros | 2722 |  | PL5 - Segédanyagok és ipari alkalmazások | 0804 | Osmoz működtető- és jelzőkészülékek | 1 | db | 3245060237714 | 85122000 | 0.0522 | 0.042 | 0.31
023772 | 023772 | Osmoz jelzőlámpa 24V~/= zöld | 2722 |  | PL5 - Segédanyagok és ipari alkalmazások | 0804 | Osmoz működtető- és jelzőkészülékek | 1 | db | 3245060237721 | 85122000 | 0.05216 | 0.04332 | 0.31
023773 | 023773 | Osmoz jelzőlámpa 24V~/= kék | 2883 |  | PL5 - Segédanyagok és ipari alkalmazások | 0804 | Osmoz működtető- és jelzőkészülékek | 1 | db | 3245060237738 | 85122000 | 0.05 | 0.042 | 0.31
023774 | 023774 | Osmoz jelzőlámpa 24V~/= sárga | 2980 |  | PL5 - Segédanyagok és ipari alkalmazások | 0804 | Osmoz működtető- és jelzőkészülékek | 1 | db | 3245060237745 | 85122000 | 0.0373 | 0.031 | 0.46
023780 | 023780 | Osmoz jelzőlámpa 130V~ fehér | 3791 |  | PL5 - Segédanyagok és ipari alkalmazások | 0804 | Osmoz működtető- és jelzőkészülékek | 1 | db | 3245060237806 | 85122000 | 0.0563 | 0.038 | 0.31
023781 | 023781 | Osmoz jelzőlámpa 130V~ piros | 3791 |  | PL5 - Segédanyagok és ipari alkalmazások | 0804 | Osmoz működtető- és jelzőkészülékek | 1 | db | 3245060237813 | 85122000 | 0.0373 | 0.031 | 0.31
023782 | 023782 | Osmoz jelzőlámpa 130V~ zöld | 3791 |  | PL5 - Segédanyagok és ipari alkalmazások | 0804 | Osmoz működtető- és jelzőkészülékek | 1 | db | 3245060237820 | 85122000 | 0.05 | 0.044 | 0.31
023783 | 023783 | Osmoz jelzőlámpa 130V~ kék | 3791 |  | PL5 - Segédanyagok és ipari alkalmazások | 0804 | Osmoz működtető- és jelzőkészülékek | 1 | db | 3245060237837 | 85122000 | 0.0568 | 0.038 | 0.31
023784 | 023784 | Osmoz jelzőlámpa 130V~ sárga | 3791 |  | PL5 - Segédanyagok és ipari alkalmazások | 0804 | Osmoz működtető- és jelzőkészülékek | 1 | db | 3245060237844 | 85122000 | 0.0373 | 0.031 | 0.46
023790 | 023790 | Osmoz jelzőlámpa 230V~ fehér | 3665 |  | PL5 - Segédanyagok és ipari alkalmazások | 0804 | Osmoz működtető- és jelzőkészülékek | 1 | db | 3245060237905 | 85122000 | 0.057 | 0.039 | 0.31 | X
023791 | 023791 | Osmoz jelzőlámpa 230V~ piros | 3665 |  | PL5 - Segédanyagok és ipari alkalmazások | 0804 | Osmoz működtető- és jelzőkészülékek | 1 | db | 3245060237912 | 85122000 | 0.05216 | 0.04342 | 0.31
023792 | 023792 | Osmoz jelzőlámpa 230V~ zöld | 3665 |  | PL5 - Segédanyagok és ipari alkalmazások | 0804 | Osmoz működtető- és jelzőkészülékek | 1 | db | 3245060237929 | 85122000 | 0.06 | 0.054 | 0.31
023793 | 023793 | Osmoz jelzőlámpa 230V~ kék | 3665 |  | PL5 - Segédanyagok és ipari alkalmazások | 0804 | Osmoz működtető- és jelzőkészülékek | 1 | db | 3245060237936 | 85122000 | 0.0569 | 0.04 | 0.31
023794 | 023794 | Osmoz jelzőlámpa 230V~ sárga | 3665 |  | PL5 - Segédanyagok és ipari alkalmazások | 0804 | Osmoz működtető- és jelzőkészülékek | 1 | db | 3245060237943 | 85122000 | 0.0373 | 0.031 | 0.46
023800 | 023800 | Osmoz süllyesztett nyomógomb - fehér | 1107 |  | PL5 - Segédanyagok és ipari alkalmazások | 0804 | Osmoz működtető- és jelzőkészülékek | 10 | db | 3245060238001 | 85389099 | 0.01383 | 0.0132 | 0.06
023801 | 023801 | Osmoz süllyesztett nyomógomb - piros | 1046 |  | PL5 - Segédanyagok és ipari alkalmazások | 0804 | Osmoz működtető- és jelzőkészülékek | 10 | db | 3245060238018 | 85389099 | 0.01417 | 0.0131 | 0.06
023802 | 023802 | Osmoz süllyesztett nyomógomb - zöld | 1046 |  | PL5 - Segédanyagok és ipari alkalmazások | 0804 | Osmoz működtető- és jelzőkészülékek | 10 | db | 3245060238025 | 85389099 | 0.01413 | 0.0132 | 0.06
023803 | 023803 | Osmoz süllyesztett nyomógomb - kék | 1107 |  | PL5 - Segédanyagok és ipari alkalmazások | 0804 | Osmoz működtető- és jelzőkészülékek | 10 | db | 3245060238032 | 85389099 | 0.01725 | 0.0153 | 0.1
023804 | 023804 | Osmoz süllyesztett nyomógomb - sárga | 1099 |  | PL5 - Segédanyagok és ipari alkalmazások | 0804 | Osmoz működtető- és jelzőkészülékek | 10 | db | 3245060238049 | 85389099 | 0.01414 | 0.013 | 0.06
023806 | 023806 | Osmoz süllyesztett nyomógomb - fekete | 1046 |  | PL5 - Segédanyagok és ipari alkalmazások | 0804 | Osmoz működtető- és jelzőkészülékek | 10 | db | 3245060238063 | 85389099 | 0.01425 | 0.013 | 0.06
023808 | 023808 | Osmoz süllyesztett nyomógomb - piros "0" jelzéssel | 1816 |  | PL5 - Segédanyagok és ipari alkalmazások | 0804 | Osmoz működtető- és jelzőkészülékek | 1 | db | 3245060238087 | 85389099 | 0.02093 | 0.014 | 0.2
023809 | 023809 | Osmoz süllyesztett nyomógomb - zöld "I" jelzéssel | 1816 |  | PL5 - Segédanyagok és ipari alkalmazások | 0804 | Osmoz működtető- és jelzőkészülékek | 1 | db | 3245060238094 | 85389099 | 0.01848 | 0.01628 | 0.08
023811 | 023811 | Osmoz süllyesztett nyomógomb - piros IP67 | 2067 |  | PL5 - Segédanyagok és ipari alkalmazások | 0804 | Osmoz működtető- és jelzőkészülékek | 5 | db | 3245060238117 | 85389099 | 0.01829 | 0.0166 | 0.09
023812 | 023812 | Osmoz süllyesztett nyomógomb - zöld IP67 | 2067 |  | PL5 - Segédanyagok és ipari alkalmazások | 0804 | Osmoz működtető- és jelzőkészülékek | 5 | db | 3245060238124 | 85389099 | 0.0182 | 0.017 | 0.11
023813 | 023813 | Osmoz süllyesztett nyomógomb - fekete IP67 | 2067 |  | PL5 - Segédanyagok és ipari alkalmazások | 0804 | Osmoz működtető- és jelzőkészülékek | 5 | db | 3245060238131 | 85389099 | 0.01835 | 0.0166 | 0.09
023814 | 023814 | Osmoz extralapos nyomógomb - piros Ø30 | 3494 |  | PL5 - Segédanyagok és ipari alkalmazások | 0804 | Osmoz működtető- és jelzőkészülékek | 5 | db | 3245060238148 | 85389099 | 0.051 | 0.05 | 0.09
023815 | 023815 | Osmoz extralapos nyomógomb - zöld Ø30 | 3494 |  | PL5 - Segédanyagok és ipari alkalmazások | 0804 | Osmoz működtető- és jelzőkészülékek | 5 | db | 3245060238155 | 85389099 | 0.0388 | 0.0358 | 0.2
023816 | 023816 | Osmoz extralapos nyomógomb - fekete Ø30 | 3494 |  | PL5 - Segédanyagok és ipari alkalmazások | 0804 | Osmoz működtető- és jelzőkészülékek | 5 | db | 3245060238162 | 85389099 | 0.0315 | 0.0298 | 0.09
023818 | 023818 | Osmoz extralapos nyomógomb - piros "O" jelzéssel Ø30 | 3841 |  | PL5 - Segédanyagok és ipari alkalmazások | 0804 | Osmoz működtető- és jelzőkészülékek | 5 | db | 3245060238186 | 85389099 | 0.0412 | 0.0382 | 0.2
023819 | 023819 | Osmoz extralapos nyomógomb - zöld "I" jelzéssel Ø30 | 3841 |  | PL5 - Segédanyagok és ipari alkalmazások | 0804 | Osmoz működtető- és jelzőkészülékek | 5 | db | 3245060238193 | 85389099 | 0.04 | 0.0374 | 0.2
023821 | 023821 | Osmoz kiálló nyomógomb - piros Ø22 | 1530 |  | PL5 - Segédanyagok és ipari alkalmazások | 0804 | Osmoz működtető- és jelzőkészülékek | 5 | db | 3245060238216 | 85389099 | 0.0156 | 0.0144 | 0.11
023822 | 023822 | Osmoz kiálló nyomógomb - zöld Ø22 | 1530 |  | PL5 - Segédanyagok és ipari alkalmazások | 0804 | Osmoz működtető- és jelzőkészülékek | 1 | db | 3245060238223 | 85389099 | 0.01926 | 0.016 | 0.08
023826 | 023826 | Osmoz kiálló nyomógomb - fekete Ø22 | 1530 |  | PL5 - Segédanyagok és ipari alkalmazások | 0804 | Osmoz működtető- és jelzőkészülékek | 5 | db | 3245060238261 | 85389099 | 0.01865 | 0.0166 | 0.11
023834 | 023834 | Osmoz gombafejű nyomógomb - piros Ø40 | 2440 |  | PL5 - Segédanyagok és ipari alkalmazások | 0804 | Osmoz működtető- és jelzőkészülékek | 10 | db | 3245060238346 | 85389099 | 0.02216 | 0.0193 | 0.13
023835 | 023835 | Osmoz gombafejű nyomógomb - zöld Ø40 | 2583 |  | PL5 - Segédanyagok és ipari alkalmazások | 0804 | Osmoz működtető- és jelzőkészülékek | 10 | db | 3245060238353 | 85389099 | 0.0219 | 0.0194 | 0.16
023836 | 023836 | Osmoz gombafejű nyomógomb - fekete Ø40 | 2583 |  | PL5 - Segédanyagok és ipari alkalmazások | 0804 | Osmoz működtető- és jelzőkészülékek | 10 | db | 3245060238360 | 85389099 | 0.02453 | 0.0212 | 0.21
023837 | 023837 | Osmoz gombafejű nyomógomb - sárga Ø40 | 2583 |  | PL5 - Segédanyagok és ipari alkalmazások | 0804 | Osmoz működtető- és jelzőkészülékek | 1 | db | 3245060238377 | 85389099 | 0.0438 | 0.033 | 0.23
023841 | 023841 | Osmoz reteszelt süllyesztett nyomógomb - piros | 2601 |  | PL5 - Segédanyagok és ipari alkalmazások | 0804 | Osmoz működtető- és jelzőkészülékek | 1 | db | 3245060238414 | 85389099 | 0.017 | 0.014 | 0.08
023842 | 023842 | Osmoz reteszelt süllyesztett nyomógomb - zöld | 2601 |  | PL5 - Segédanyagok és ipari alkalmazások | 0804 | Osmoz működtető- és jelzőkészülékek | 1 | db | 3245060238421 | 85389099 | 0.02135 | 0.016 | 0.08
023846 | 023846 | Osmoz reteszelt süllyesztett nyomógomb - fekete | 2601 |  | PL5 - Segédanyagok és ipari alkalmazások | 0804 | Osmoz működtető- és jelzőkészülékek | 1 | db | 3245060238469 | 85389099 | 0.0214 | 0.016 | 0.2
023851 | 023851 | Osmoz reteszelt kiálló nyomógomb - piros | 2601 |  | PL5 - Segédanyagok és ipari alkalmazások | 0804 | Osmoz működtető- és jelzőkészülékek | 1 | db | 3245060238513 | 85389099 | 0.02178 | 0.01428 | 0.08
023852 | 023852 | Osmoz reteszelt kiálló nyomógomb - zöld | 2601 |  | PL5 - Segédanyagok és ipari alkalmazások | 0804 | Osmoz működtető- és jelzőkészülékek | 1 | db | 3245060238520 | 85389099 | 0.022 | 0.017 | 0.08
023856 | 023856 | Osmoz reteszelt kiálló nyomógomb - fekete | 2601 |  | PL5 - Segédanyagok és ipari alkalmazások | 0804 | Osmoz működtető- és jelzőkészülékek | 1 | db | 3245060238568 | 85389099 | 0.019 | 0.017 | 0.08
023861 | 023861 | Osmoz nyomógomb mechanizmussal piros | 6389 |  | PL5 - Segédanyagok és ipari alkalmazások | 0804 | Osmoz működtető- és jelzőkészülékek | 1 | db | 3245060238612 | 85389099 | 0.03 | 0.028 | 0.08
023862 | 023862 | Osmoz nyomógomb mechanizmussal zöld | 6389 |  | PL5 - Segédanyagok és ipari alkalmazások | 0804 | Osmoz működtető- és jelzőkészülékek | 1 | db | 3245060238629 | 85389099 | 0.03313 | 0.028 | 0.2
023863 | 023863 | Osmoz nyomógomb mechanizmussal kék | 6389 |  | PL5 - Segédanyagok és ipari alkalmazások | 0804 | Osmoz működtető- és jelzőkészülékek | 1 | db | 3245060238636 | 85389099 | 0.03305 | 0.028 | 0.2
023866 | 023866 | Osmoz nyomógomb mechanizmussal fekete | 6389 |  | PL5 - Segédanyagok és ipari alkalmazások | 0804 | Osmoz működtető- és jelzőkészülékek | 1 | db | 3245060238667 | 85389099 | 0.03 | 0.028 | 0.08
023872 | 023872 | Osmoz vészleállító gomb reteszoldás húzással Ø40 - piros | 2843 |  | PL5 - Segédanyagok és ipari alkalmazások | 0804 | Osmoz működtető- és jelzőkészülékek | 10 | db | 3245060238728 | 85389099 | 0.03548 | 0.0313 | 0.2
023874 | 023874 | Osmoz vészleállító gomb reteszoldás húzással EN418 Ø40 - piros | 4035 |  | PL5 - Segédanyagok és ipari alkalmazások | 0804 | Osmoz működtető- és jelzőkészülékek | 10 | db | 3245060238742 | 85389099 | 0.03815 | 0.0341 | 0.23
023876 | 023876 | Osmoz vészleállító gomb reteszoldás húzással Ø40 - fekete | 3234 |  | PL5 - Segédanyagok és ipari alkalmazások | 0804 | Osmoz működtető- és jelzőkészülékek | 1 | db | 3245060238766 | 85389099 | 0.05353 | 0.041 | 0.53
023880 | 023880 | Osmoz vészleállító gomb reteszoldás forgatással Ø32 - piros | 3173 |  | PL5 - Segédanyagok és ipari alkalmazások | 0804 | Osmoz működtető- és jelzőkészülékek | 10 | db | 3245060238803 | 85389099 | 0.03015 | 0.0268 | 0.2
023881 | 023881 | Osmoz vészleállító gomb reteszoldás forgatással Ø32 - fekete | 3173 |  | PL5 - Segédanyagok és ipari alkalmazások | 0804 | Osmoz működtető- és jelzőkészülékek | 1 | db | 3245060238810 | 85389099 | 0.03125 | 0.027 | 0.2
023882 | 023882 | Osmoz vészleállító gomb reteszoldás forgatással Ø40 - piros | 3838 |  | PL5 - Segédanyagok és ipari alkalmazások | 0804 | Osmoz működtető- és jelzőkészülékek | 10 | db | 3245060238827 | 85389099 | 0.03273 | 0.0288 | 0.23
023883 | 023883 | Osmoz vészleállító gomb reteszoldás forgatással Ø40 - fekete | 4060 |  | PL5 - Segédanyagok és ipari alkalmazások | 0804 | Osmoz működtető- és jelzőkészülékek | 1 | db | 3245060238834 | 85389099 | 0.0502 | 0.038 | 0.53
023885 | 023885 | Osmoz vészleállító gomb reteszoldás forgatással EN418 Ø40 - piros | 4236 |  | PL5 - Segédanyagok és ipari alkalmazások | 0804 | Osmoz működtető- és jelzőkészülékek | 10 | db | 3245060238858 | 85389099 | 0.04086 | 0.0368 | 0.23
023891 | 023891 | Osmoz vészleállító gomb reteszoldás kulccsal Ø40 - piros | 7697 |  | PL5 - Segédanyagok és ipari alkalmazások | 0804 | Osmoz működtető- és jelzőkészülékek | 10 | db | 3245060238919 | 85389099 | 0.05785 | 0.0538 | 0.23
023892 | 023892 | Osmoz vészleállító gomb reteszoldás kulccsal EN418 Ø40 - piros | 9482 |  | PL5 - Segédanyagok és ipari alkalmazások | 0804 | Osmoz működtető- és jelzőkészülékek | 1 | db | 3245060238926 | 85389099 | 0.075 | 0.069 | 0.32
023894 | 023894 | Osmoz vészleállító gomb reteszoldás húzással EN418 Ø54 - piros "O-I" | 5480 |  | PL5 - Segédanyagok és ipari alkalmazások | 0804 | Osmoz működtető- és jelzőkészülékek | 1 | db | 3245060238940 | 85389099 | 0.07336 | 0.0646 | 0.31
023895 | 023895 | Osmoz vészleállító gomb reteszoldás húzással EN418 Ø54 - piros "StOP - I" | 5281 |  | PL5 - Segédanyagok és ipari alkalmazások | 0804 | Osmoz működtető- és jelzőkészülékek | 5 | db | 3245060238957 | 85389099 | 0.072 | 0.0642 | 0.5
023901 | 023901 | Osmoz forgatókaros 2 fix V állású kapcsoló - piros | 2463 |  | PL5 - Segédanyagok és ipari alkalmazások | 0804 | Osmoz működtető- és jelzőkészülékek | 1 | db | 3245060239015 | 85365080 | 0.02408 | 0.017 | 0.2
023902 | 023902 | Osmoz forgatókaros 2 fix V állású kapcsoló - zöld | 2612 |  | PL5 - Segédanyagok és ipari alkalmazások | 0804 | Osmoz működtető- és jelzőkészülékek | 1 | db | 3245060239022 | 85365080 | 0.02408 | 0.02 | 0.2
023903 | 023903 | Osmoz forgatókaros 2 fix V állású kapcsoló - fekete | 2190 |  | PL5 - Segédanyagok és ipari alkalmazások | 0804 | Osmoz működtető- és jelzőkészülékek | 10 | db | 3245060239039 | 85365080 | 0.01959 | 0.0165 | 0.13
023904 | 023904 | Osmoz forgatókaros 2 fix V állású kapcsoló - szürke | 2190 |  | PL5 - Segédanyagok és ipari alkalmazások | 0804 | Osmoz működtető- és jelzőkészülékek | 1 | db | 3245060239046 | 85365080 | 0.02423 | 0.02 | 0.08
023905 | 023905 | Osmoz forgatókaros 2 fix állású kapcsoló - piros | 2446 |  | PL5 - Segédanyagok és ipari alkalmazások | 0804 | Osmoz működtető- és jelzőkészülékek | 1 | db | 3245060239053 | 85365080 | 0.02425 | 0.019 | 0.08
023906 | 023906 | Osmoz forgatókaros 2 fix állású kapcsoló - zöld | 2446 |  | PL5 - Segédanyagok és ipari alkalmazások | 0804 | Osmoz működtető- és jelzőkészülékek | 1 | db | 3245060239060 | 85365080 | 0.02413 | 0.02 | 0.08
023907 | 023907 | Osmoz forgatókaros 2 fix állású kapcsoló - fekete | 2247 |  | PL5 - Segédanyagok és ipari alkalmazások | 0804 | Osmoz működtető- és jelzőkészülékek | 10 | db | 3245060239077 | 85365080 | 0.0192 | 0.0167 | 0.13
023908 | 023908 | Osmoz forgatókaros 2 fix állású kapcsoló - szürke | 2247 |  | PL5 - Segédanyagok és ipari alkalmazások | 0804 | Osmoz működtető- és jelzőkészülékek | 1 | db | 3245060239084 | 85365080 | 0.02423 | 0.019 | 0.08
023909 | 023909 | Osmoz forgatókaros 2 V állású visszaugrós kapcsoló - fekete | 2932 |  | PL5 - Segédanyagok és ipari alkalmazások | 0804 | Osmoz működtető- és jelzőkészülékek | 1 | db | 3245060239091 | 85365080 | 0.024 | 0.021 | 0.08
023913 | 023913 | Osmoz forgatókaros 2 állású visszaugrós kapcsoló - fekete | 3105 |  | PL5 - Segédanyagok és ipari alkalmazások | 0804 | Osmoz működtető- és jelzőkészülékek | 1 | db | 3245060239138 | 85365080 | 0.02418 | 0.017 | 0.2
023915 | 023915 | Osmoz forgatókaros 2 fix V állású kapcsoló 90° - fekete | 2190 |  | PL5 - Segédanyagok és ipari alkalmazások | 0804 | Osmoz működtető- és jelzőkészülékek | 10 | db | 3245060239152 | 85365080 | 0.01942 | 0.0163 | 0.13
023918 | 023918 | Osmoz forgatókaros 2 fix állású kapcsoló 90° - fekete | 3105 |  | PL5 - Segédanyagok és ipari alkalmazások | 0804 | Osmoz működtető- és jelzőkészülékek | 1 | db | 3245060239183 | 85365080 | 0.24253 | 0.02 | 0.08
023921 | 023921 | Osmoz forgatókaros 3 fix állású kapcsoló - piros | 2319 |  | PL5 - Segédanyagok és ipari alkalmazások | 0804 | Osmoz működtető- és jelzőkészülékek | 1 | db | 3245060239213 | 85365080 | 0.02435 | 0.02 | 0.2
023922 | 023922 | Osmoz forgatókaros 3 fix állású kapcsoló - zöld | 2319 |  | PL5 - Segédanyagok és ipari alkalmazások | 0804 | Osmoz működtető- és jelzőkészülékek | 1 | db | 3245060239220 | 85365080 | 0.02465 | 0.02 | 0.08
023923 | 023923 | Osmoz forgatókaros 3 fix állású kapcsoló - fekete | 2190 |  | PL5 - Segédanyagok és ipari alkalmazások | 0804 | Osmoz működtető- és jelzőkészülékek | 10 | db | 3245060239237 | 85365080 | 0.01961 | 0.0168 | 0.14
023924 | 023924 | Osmoz forgatókaros 3 fix állású kapcsoló - szürke | 2190 |  | PL5 - Segédanyagok és ipari alkalmazások | 0804 | Osmoz működtető- és jelzőkészülékek | 1 | db | 3245060239244 | 85365080 | 0.0235 | 0.02 | 0.08
023926 | 023926 | Osmoz forgatókaros 3 állású balról visszaugrós kapcsoló - fekete | 3312 |  | PL5 - Segédanyagok és ipari alkalmazások | 0804 | Osmoz működtető- és jelzőkészülékek | 1 | db | 3245060239268 | 85365080 | 0.0225 | 0.019 | 0.08
023927 | 023927 | Osmoz forgatókaros 3 állású jobbról visszaugrós kapcsoló - fekete | 3507 |  | PL5 - Segédanyagok és ipari alkalmazások | 0804 | Osmoz működtető- és jelzőkészülékek | 1 | db | 3245060239275 | 85365080 | 0.0235 | 0.02 | 0.08
023928 | 023928 | Osmoz forgatókaros 3 állású középre visszaugrós kapcsoló - fekete | 3507 |  | PL5 - Segédanyagok és ipari alkalmazások | 0804 | Osmoz működtető- és jelzőkészülékek | 5 | db | 3245060239282 | 85365080 | 0.05365 | 0.0516 | 0.13
023929 | 023929 | Osmoz forgatókaros 3 fix állású kapcsoló 90° - fekete | 3507 |  | PL5 - Segédanyagok és ipari alkalmazások | 0804 | Osmoz működtető- és jelzőkészülékek | 1 | db | 3245060239299 | 85365080 | 0.02403 | 0.02 | 0.08
023930 | 023930 | Osmoz hosszúkaros 2 fix V állású kapcsoló - fekete | 3312 |  | PL5 - Segédanyagok és ipari alkalmazások | 0804 | Osmoz működtető- és jelzőkészülékek | 10 | db | 3245060239305 | 85365080 | 0.01984 | 0.017 | 0.13
023931 | 023931 | Osmoz hosszúkaros 2 visszaugrós V állású kapcsoló - fekete | 3507 |  | PL5 - Segédanyagok és ipari alkalmazások | 0804 | Osmoz működtető- és jelzőkészülékek | 1 | db | 3245060239312 | 85365080 | 0.0245 | 0.02 | 0.2
023932 | 023932 | Osmoz hosszúkaros 2 fix állású kapcsoló - fekete | 3507 |  | PL5 - Segédanyagok és ipari alkalmazások | 0804 | Osmoz működtető- és jelzőkészülékek | 1 | db | 3245060239329 | 85365080 | 0.02458 | 0.02 | 0.2
023934 | 023934 | Osmoz hosszúkaros 2 fix V állású kapcsoló 90° - fekete | 2536 |  | PL5 - Segédanyagok és ipari alkalmazások | 0804 | Osmoz működtető- és jelzőkészülékek | 1 | db | 3245060239343 | 85365080 | 0.02465 | 0.02 | 0.08
023935 | 023935 | Osmoz hosszúkaros 2 fix állású kapcsoló 90° - fekete | 2691 |  | PL5 - Segédanyagok és ipari alkalmazások | 0804 | Osmoz működtető- és jelzőkészülékek | 1 | db | 3245060239350 | 85365080 | 0.02465 | 0.02 | 0.08
023940 | 023940 | Osmoz hosszúkaros 3 fix állású kapcsoló - fekete | 2685 |  | PL5 - Segédanyagok és ipari alkalmazások | 0804 | Osmoz működtető- és jelzőkészülékek | 5 | db | 3245060239404 | 85365080 | 0.05365 | 0.0516 | 0.13
023941 | 023941 | Osmoz hosszúkaros 3 állású jobbról visszaugrós kapcsoló - fekete | 3507 |  | PL5 - Segédanyagok és ipari alkalmazások | 0804 | Osmoz működtető- és jelzőkészülékek | 1 | db | 3245060239411 | 85365080 | 0.02468 | 0.02 | 0.08
023942 | 023942 | Osmoz hosszúkaros 3 állású balról visszaugrós kapcsoló - fekete | 3507 |  | PL5 - Segédanyagok és ipari alkalmazások | 0804 | Osmoz működtető- és jelzőkészülékek | 1 | db | 3245060239428 | 85365080 | 0.02458 | 0.02 | 0.08
023943 | 023943 | Osmoz hosszúkaros 3 állású középre visszaugrós kapcsoló - fekete | 3507 |  | PL5 - Segédanyagok és ipari alkalmazások | 0804 | Osmoz működtető- és jelzőkészülékek | 1 | db | 3245060239435 | 85365080 | 0.024 | 0.021 | 0.08
023950 | 023950 | Osmoz kulcsos 2 fix V állású kapcsoló - fekete | 9105 |  | PL5 - Segédanyagok és ipari alkalmazások | 0804 | Osmoz működtető- és jelzőkészülékek | 1 | db | 3245060239503 | 85365080 | 0.04723 | 0.045 | 0.08
023951 | 023951 | Osmoz kulcsos 2 fix állású kapcsoló - fekete | 9105 |  | PL5 - Segédanyagok és ipari alkalmazások | 0804 | Osmoz működtető- és jelzőkészülékek | 1 | db | 3245060239510 | 85365080 | 0.04102 | 0.039 | 0.08
023952 | 023952 | Osmoz kulcsos 2 állású visszaugrós kapcsoló - fekete | 10965 |  | PL5 - Segédanyagok és ipari alkalmazások | 0804 | Osmoz működtető- és jelzőkészülékek | 1 | db | 3245060239527 | 85365080 | 0.04753 | 0.0453 | 0.08
023953 | 023953 | Osmoz kulcsos 2 fix állású kapcsoló 90° - fekete | 9105 |  | PL5 - Segédanyagok és ipari alkalmazások | 0804 | Osmoz működtető- és jelzőkészülékek | 1 | db | 3245060239534 | 85365080 | 0.04953 | 0.044 | 0.08
023954 | 023954 | Osmoz kulcsos 2 fix V állású kapcsoló 90° - fekete | 9105 |  | PL5 - Segédanyagok és ipari alkalmazások | 0804 | Osmoz működtető- és jelzőkészülékek | 1 | db | 3245060239541 | 85365080 | 0.0475 | 0.044 | 0.08
023955 | 023955 | Osmoz kulcsos 2 fix állású kapcsoló 90° - fekete | 9105 |  | PL5 - Segédanyagok és ipari alkalmazások | 0804 | Osmoz működtető- és jelzőkészülékek | 1 | db | 3245060239558 | 85365080 | 0.04725 | 0.04484 | 0.08
023960 | 023960 | Osmoz kulcsos 3 fix állású kapcsoló - fekete | 9736 |  | PL5 - Segédanyagok és ipari alkalmazások | 0804 | Osmoz működtető- és jelzőkészülékek | 1 | db | 3245060239602 | 85365080 | 0.047 | 0.044 | 0.08
023961 | 023961 | Osmoz kulcsos 3 állású visszaugrós kapcsoló - fekete | 11886 |  | PL5 - Segédanyagok és ipari alkalmazások | 0804 | Osmoz működtető- és jelzőkészülékek | 1 | db | 3245060239619 | 85365080 | 0.048 | 0.045 | 0.08
023962 | 023962 | Osmoz kulcsos 3 állású visszaugrós kapcsoló - fekete | 15373 |  | PL5 - Segédanyagok és ipari alkalmazások | 0804 | Osmoz működtető- és jelzőkészülékek | 1 | db | 3245060239626 | 85365080 | 0.04955 | 0.045 | 0.2
023963 | 023963 | Osmoz kulcsos 3 fix állású kapcsoló 90° - fekete | 14949 |  | PL5 - Segédanyagok és ipari alkalmazások | 0804 | Osmoz működtető- és jelzőkészülékek | 1 | db | 3245060239633 | 85365080 | 0.04711 | 0.04476 | 0.08
023964 | 023964 | Osmoz kulcsos 3 fix állású kapcsoló 90° - fekete | 14949 |  | PL5 - Segédanyagok és ipari alkalmazások | 0804 | Osmoz működtető- és jelzőkészülékek | 1 | db | 3245060239640 | 85365080 | 0.0487 | 0.045 | 0.08
023971 | 023971 | Osmoz forgatógombos 2 állású V visszaugrós kapcsoló - fekete | 3577 |  | PL5 - Segédanyagok és ipari alkalmazások | 0804 | Osmoz működtető- és jelzőkészülékek | 1 | db | 3245060239718 | 85365080 | 0.02573 | 0.021 | 0.08
023972 | 023972 | Osmoz forgatógombos 2 fix állású kapcsoló 90° - fekete | 2762 |  | PL5 - Segédanyagok és ipari alkalmazások | 0804 | Osmoz működtető- és jelzőkészülékek | 1 | db | 3245060239725 | 85365080 | 0.02625 | 0.02155 | 0.2
023977 | 023977 | Osmoz forgatógombos 3 fix állású kapcsoló 90° - fekete | 2770 |  | PL5 - Segédanyagok és ipari alkalmazások | 0804 | Osmoz működtető- és jelzőkészülékek | 1 | db | 3245060239770 | 85365080 | 0.024 | 0.021 | 0.08
023980 | 023980 | Osmoz kettős nyomógomb - "O/I" sülly/sülly piros/zöld IP65 | 2569 |  | PL5 - Segédanyagok és ipari alkalmazások | 0804 | Osmoz működtető- és jelzőkészülékek | 5 | db | 3245060239800 | 85389099 | 0.02065 | 0.0186 | 0.13
023982 | 023982 | Osmoz kettős nyomógomb - "O/I" sülly/kiálló piros/zöld IP65 | 3494 |  | PL5 - Segédanyagok és ipari alkalmazások | 0804 | Osmoz működtető- és jelzőkészülékek | 5 | db | 3245060239824 | 85389099 | 0.0205 | 0.019 | 0.13
023984 | 023984 | Osmoz kettős nyomógomb - "O/I" sülly/kiálló piros/zöld IP67 | 5243 |  | PL5 - Segédanyagok és ipari alkalmazások | 0804 | Osmoz működtető- és jelzőkészülékek | 5 | db | 3245060239848 | 85389099 | 0.02615 | 0.0242 | 0.13
023989 | 023989 | Osmoz potenciometer | 12766 |  | PL5 - Segédanyagok és ipari alkalmazások | 0804 | Osmoz működtető- és jelzőkészülékek | 1 | db | 3245060239893 | 85389099 | 0.042 | 0.034 | 0.23
023990 | 023990 | Osmoz joystick 2P visszaugrós | 15022 |  | PL5 - Segédanyagok és ipari alkalmazások | 0804 | Osmoz működtető- és jelzőkészülékek | 1 | db | 3245060239909 | 85369085 | 0.07975 | 0.067 | 0.53
023991 | 023991 | Osmoz joystick 2P reteszelt | 15022 |  | PL5 - Segédanyagok és ipari alkalmazások | 0804 | Osmoz működtető- és jelzőkészülékek | 1 | db | 3245060239916 | 85369085 | 0.07935 | 0.07 | 0.53
023992 | 023992 | Osmoz joystick 2P visszaugrós | 17160 |  | PL5 - Segédanyagok és ipari alkalmazások | 0804 | Osmoz működtető- és jelzőkészülékek | 1 | db | 3245060239923 | 85369085 | 0.075 | 0.068 | 0.53
023993 | 023993 | Osmoz joystick 2P reteszelt | 17160 |  | PL5 - Segédanyagok és ipari alkalmazások | 0804 | Osmoz működtető- és jelzőkészülékek | 1 | db | 3245060239930 | 85369085 | 0.09025 | 0.068 | 1
023996 | 023996 | Osmoz joystick 4P visszaugrós | 15375 |  | PL5 - Segédanyagok és ipari alkalmazások | 0804 | Osmoz működtető- és jelzőkészülékek | 1 | db | 3245060239961 | 85369085 | 0.07958 | 0.069 | 0.53
023997 | 023997 | Osmoz joystick 4P visszaugrós | 15375 |  | PL5 - Segédanyagok és ipari alkalmazások | 0804 | Osmoz működtető- és jelzőkészülékek | 1 | db | 3245060239978 | 85369085 | 0.075 | 0.07 | 0.53
023998 | 023998 | Osmoz joystick 4P reteszelt | 22050 |  | PL5 - Segédanyagok és ipari alkalmazások | 0804 | Osmoz működtető- és jelzőkészülékek | 1 | db | 3245060239985 | 85369085 | 0.075 | 0.068 | 0.53
023999 | 023999 | Osmoz joystick 4P reteszelt | 22050 |  | PL5 - Segédanyagok és ipari alkalmazások | 0804 | Osmoz működtető- és jelzőkészülékek | 1 | db | 3245060239992 | 85369085 | 0.075 | 0.068 | 0.53
024000 | 024000 | Osmoz süllyesztett világító nyomógomb - fehér | 1798 |  | PL5 - Segédanyagok és ipari alkalmazások | 0804 | Osmoz működtető- és jelzőkészülékek | 10 | db | 3245060240004 | 85389099 | 0.01413 | 0.0135 | 0.06
024001 | 024001 | Osmoz süllyesztett világító nyomógomb - piros | 1699 |  | PL5 - Segédanyagok és ipari alkalmazások | 0804 | Osmoz működtető- és jelzőkészülékek | 10 | db | 3245060240011 | 85389099 | 0.01425 | 0.013 | 0.06
024002 | 024002 | Osmoz süllyesztett világító nyomógomb - zöld | 1699 |  | PL5 - Segédanyagok és ipari alkalmazások | 0804 | Osmoz működtető- és jelzőkészülékek | 10 | db | 3245060240028 | 85389099 | 0.01386 | 0.0125 | 0.06
024003 | 024003 | Osmoz süllyesztett világító nyomógomb - kék | 1798 |  | PL5 - Segédanyagok és ipari alkalmazások | 0804 | Osmoz működtető- és jelzőkészülékek | 1 | db | 3245060240035 | 85389099 | 0.02078 | 0.015 | 0.08
024004 | 024004 | Osmoz süllyesztett világító nyomógomb - sárga | 1798 |  | PL5 - Segédanyagok és ipari alkalmazások | 0804 | Osmoz működtető- és jelzőkészülékek | 5 | db | 3245060240042 | 85389099 | 0.0148 | 0.0136 | 0.09
024008 | 024008 | Osmoz extralapos világító nyomógomb - piros Ø30 | 3448 |  | PL5 - Segédanyagok és ipari alkalmazások | 0804 | Osmoz működtető- és jelzőkészülékek | 5 | db | 3245060240080 | 85389099 | 0.0306 | 0.0296 | 0.09
024009 | 024009 | Osmoz extralapos világító nyomógomb - zöld Ø30 | 3448 |  | PL5 - Segédanyagok és ipari alkalmazások | 0804 | Osmoz működtető- és jelzőkészülékek | 5 | db | 3245060240097 | 85389099 | 0.031 | 0.0298 | 0.2
024011 | 024011 | Osmoz kiálló világító nyomógomb - piros | 2205 |  | PL5 - Segédanyagok és ipari alkalmazások | 0804 | Osmoz működtető- és jelzőkészülékek | 1 | db | 3245060240110 | 85389099 | 0.015 | 0.011 | 0.08
024012 | 024012 | Osmoz kiálló világító nyomógomb - zöld | 2205 |  | PL5 - Segédanyagok és ipari alkalmazások | 0804 | Osmoz működtető- és jelzőkészülékek | 1 | db | 3245060240127 | 85389099 | 0.01852 | 0.015 | 0.08
024021 | 024021 | Osmoz reteszelt süllyesztett világító nyomógomb - piros | 2612 |  | PL5 - Segédanyagok és ipari alkalmazások | 0804 | Osmoz működtető- és jelzőkészülékek | 1 | db | 3245060240219 | 85389099 | 0.021 | 0.016 | 0.08
024022 | 024022 | Osmoz reteszelt süllyesztett világító nyomógomb - zöld | 2612 |  | PL5 - Segédanyagok és ipari alkalmazások | 0804 | Osmoz működtető- és jelzőkészülékek | 1 | db | 3245060240226 | 85389099 | 0.019 | 0.01805 | 0.08
024026 | 024026 | Osmoz reteszelt kiálló világító nyomógomb - piros | 3186 |  | PL5 - Segédanyagok és ipari alkalmazások | 0804 | Osmoz működtető- és jelzőkészülékek | 1 | db | 3245060240264 | 85389099 | 0.02138 | 0.017 | 0.2
024027 | 024027 | Osmoz reteszelt kiálló világító nyomógomb - zöld | 3186 |  | PL5 - Segédanyagok és ipari alkalmazások | 0804 | Osmoz működtető- és jelzőkészülékek | 1 | db | 3245060240271 | 85389099 | 0.02148 | 0.017 | 0.08
024031 | 024031 | Osmoz forgatókaros 2 fix V állású világító kapcsoló - piros | 5192 |  | PL5 - Segédanyagok és ipari alkalmazások | 0804 | Osmoz működtető- és jelzőkészülékek | 1 | db | 3245060240318 | 85365080 | 0.023 | 0.02 | 0.08
024032 | 024032 | Osmoz forgatókaros 2 fix V állású világító kapcsoló - zöld | 5192 |  | PL5 - Segédanyagok és ipari alkalmazások | 0804 | Osmoz működtető- és jelzőkészülékek | 5 | db | 3245060240325 | 85365080 | 0.02094 | 0.0192 | 0.13
024033 | 024033 | Osmoz forgatókaros 2 fix V állású világító kapcsoló - fekete | 5192 |  | PL5 - Segédanyagok és ipari alkalmazások | 0804 | Osmoz működtető- és jelzőkészülékek | 1 | db | 3245060240332 | 85365080 | 0.022 | 0.017 | 0.08
024035 | 024035 | Osmoz forgatókaros 2 fix állású világító kapcsoló - piros | 5192 |  | PL5 - Segédanyagok és ipari alkalmazások | 0804 | Osmoz működtető- és jelzőkészülékek | 1 | db | 3245060240356 | 85365080 | 0.0225 | 0.019 | 0.08
024036 | 024036 | Osmoz forgatókaros 2 fix állású világító kapcsoló - zöld | 5192 |  | PL5 - Segédanyagok és ipari alkalmazások | 0804 | Osmoz működtető- és jelzőkészülékek | 1 | db | 3245060240363 | 85365080 | 0.02425 | 0.019 | 0.08
024037 | 024037 | Osmoz forgatókaros 2 fix állású világító kapcsoló - fekete | 4903 |  | PL5 - Segédanyagok és ipari alkalmazások | 0804 | Osmoz működtető- és jelzőkészülékek | 1 | db | 3245060240370 | 85365080 | 0.0244 | 0.02 | 0.08
024040 | 024040 | Osmoz extralapos reteszelt világító nyomógomb - piros Ø30 | 3651 |  | PL5 - Segédanyagok és ipari alkalmazások | 0804 | Osmoz működtető- és jelzőkészülékek | 5 | db | 3245060240400 | 85389099 | 0.035 | 0.03 | 0.53
024041 | 024041 | Osmoz forgatókaros 2 fix állású világító kapcsoló 90° - piros | 5192 |  | PL5 - Segédanyagok és ipari alkalmazások | 0804 | Osmoz működtető- és jelzőkészülékek | 1 | db | 3245060240417 | 85365080 | 0.02418 | 0.02 | 0.08
024042 | 024042 | Osmoz forgatókaros 2 fix állású világító kapcsoló 90°- zöld | 5192 |  | PL5 - Segédanyagok és ipari alkalmazások | 0804 | Osmoz működtető- és jelzőkészülékek | 5 | db | 3245060240424 | 85365080 | 0.02345 | 0.0182 | 0.2
024043 | 024043 | Osmoz forgatókaros 2 fix állású világító kapcsoló 90°- fekete | 5192 |  | PL5 - Segédanyagok és ipari alkalmazások | 0804 | Osmoz működtető- és jelzőkészülékek | 5 | db | 3245060240431 | 85365080 | 0.0516 | 0.04902 | 0.2
024049 | 024049 | Osmoz extralapos reteszelt világító nyomógomb - zöld Ø30 | 3651 |  | PL5 - Segédanyagok és ipari alkalmazások | 0804 | Osmoz működtető- és jelzőkészülékek | 5 | db | 3245060240493 | 85389099 | 0.03372 | 0.03 | 0.16
024051 | 024051 | Osmoz forgatókaros 3 fix állású világító kapcsoló - piros | 5698 |  | PL5 - Segédanyagok és ipari alkalmazások | 0804 | Osmoz működtető- és jelzőkészülékek | 1 | db | 3245060240516 | 85365080 | 0.02415 | 0.019 | 0.2
024052 | 024052 | Osmoz forgatókaros 3 fix állású világító kapcsoló - zöld | 5698 |  | PL5 - Segédanyagok és ipari alkalmazások | 0804 | Osmoz működtető- és jelzőkészülékek | 1 | db | 3245060240523 | 85365080 | 0.0215 | 0.018 | 0.08
024053 | 024053 | Osmoz forgatókaros 3 fix állású világító kapcsoló - fekete | 5698 |  | PL5 - Segédanyagok és ipari alkalmazások | 0804 | Osmoz működtető- és jelzőkészülékek | 1 | db | 3245060240530 | 85365080 | 0.021 | 0.018 | 0.08
024054 | 024054 | Osmoz forgatókaros 3 állású visszaugrós világító kapcsoló - piros | 7351 |  | PL5 - Segédanyagok és ipari alkalmazások | 0804 | Osmoz működtető- és jelzőkészülékek | 1 | db | 3245060240547 | 85365080 | 0.0235 | 0.02 | 0.08
024055 | 024055 | Osmoz forgatókaros 3 állású visszaugrós világító kapcsoló - zöld | 7351 |  | PL5 - Segédanyagok és ipari alkalmazások | 0804 | Osmoz működtető- és jelzőkészülékek | 1 | db | 3245060240554 | 85365080 | 0.022 | 0.018 | 0.08
024056 | 024056 | Osmoz forgatókaros 3 állású visszaugrós világító kapcsoló - fekete | 7351 |  | PL5 - Segédanyagok és ipari alkalmazások | 0804 | Osmoz működtető- és jelzőkészülékek | 1 | db | 3245060240561 | 85365080 | 0.023 | 0.021 | 0.08
024057 | 024057 | Osmoz forgatókaros 3 állású visszaugrós világító kapcsoló - piros | 7722 |  | PL5 - Segédanyagok és ipari alkalmazások | 0804 | Osmoz működtető- és jelzőkészülékek | 1 | db | 3245060240578 | 85365080 | 0.0215 | 0.018 | 0.08
024058 | 024058 | Osmoz forgatókaros 3 állású visszaugrós világító kapcsoló - zöld | 7722 |  | PL5 - Segédanyagok és ipari alkalmazások | 0804 | Osmoz működtető- és jelzőkészülékek | 1 | db | 3245060240585 | 85365080 | 0.0242 | 0.02 | 0.08
024059 | 024059 | Osmoz forgatókaros 3 állású visszaugrós világító kapcsoló - fekete | 7722 |  | PL5 - Segédanyagok és ipari alkalmazások | 0804 | Osmoz működtető- és jelzőkészülékek | 1 | db | 3245060240592 | 85365080 | 0.0225 | 0.019 | 0.08
024060 | 024060 | Osmoz hosszúkaros 2 fix V állású világító kapcsoló - fekete | 7722 |  | PL5 - Segédanyagok és ipari alkalmazások | 0804 | Osmoz működtető- és jelzőkészülékek | 1 | db | 3245060240608 | 85365080 | 0.02485 | 0.02 | 0.08
024061 | 024061 | Osmoz hosszúkaros 3 fix állású világító kapcsoló - fekete | 7722 |  | PL5 - Segédanyagok és ipari alkalmazások | 0804 | Osmoz működtető- és jelzőkészülékek | 1 | db | 3245060240615 | 85365080 | 0.0246 | 0.02 | 0.08
024070 | 024070 | Osmoz kettős világító nyomógomb - "O/I" sülly/sülly piros/zöld | 3951 |  | PL5 - Segédanyagok és ipari alkalmazások | 0804 | Osmoz működtető- és jelzőkészülékek | 5 | db | 3245060240707 | 85389099 | 0.0203 | 0.0188 | 0.13
024071 | 024071 | Osmoz kettős világító nyomógomb - sülly/sülly zöld/zöld | 4317 |  | PL5 - Segédanyagok és ipari alkalmazások | 0804 | Osmoz működtető- és jelzőkészülékek | 5 | db | 3245060240714 | 85389099 | 0.0267 | 0.023 | 0.2
024073 | 024073 | Osmoz kettős világítő nyomógomb - "O/I" sülly/kiálló piros/zöld IP65 | 4368 |  | PL5 - Segédanyagok és ipari alkalmazások | 0804 | Osmoz működtető- és jelzőkészülékek | 5 | db | 3245060240738 | 85389099 | 0.0211 | 0.0196 | 0.13
024076 | 024076 | Osmoz kettős világító nyomógomb - "O/I" sülly/kiálló piros/zöld IP67 | 6309 |  | PL5 - Segédanyagok és ipari alkalmazások | 0804 | Osmoz működtető- és jelzőkészülékek | 1 | db | 3245060240769 | 85389099 | 0.043 | 0.037 | 0.23
024080 | 024080 | Osmoz vészleállító világító gomb reteszoldás húzással Ø40 - piros | 4621 |  | PL5 - Segédanyagok és ipari alkalmazások | 0804 | Osmoz működtető- és jelzőkészülékek | 1 | db | 3245060240806 | 85389099 | 0.05273 | 0.04 | 0.53
024082 | 024082 | Osmoz vészleállító világító gomb reteszoldás húzással EN418 Ø40 - piros | 5242 |  | PL5 - Segédanyagok és ipari alkalmazások | 0804 | Osmoz működtető- és jelzőkészülékek | 5 | db | 3245060240820 | 85389099 | 0.04 | 0.0364 | 0.2
024091 | 024091 | Osmoz vészleállító világító gomb reteszoldás forgatással Ø40 - piros | 4892 |  | PL5 - Segédanyagok és ipari alkalmazások | 0804 | Osmoz működtető- és jelzőkészülékek | 1 | db | 3245060240912 | 85389099 | 0.04 | 0.034 | 0.23
024160 | 024160 | Osmoz jelzőlámpa fej - fehér | 1037 |  | PL5 - Segédanyagok és ipari alkalmazások | 0804 | Osmoz működtető- és jelzőkészülékek | 10 | db | 3245060241605 | 85129090 | 0.01308 | 0.0123 | 0.06
024161 | 024161 | Osmoz jelzőlámpa fej - piros | 1037 |  | PL5 - Segédanyagok és ipari alkalmazások | 0804 | Osmoz működtető- és jelzőkészülékek | 10 | db | 3245060241612 | 85129090 | 0.01341 | 0.0124 | 0.06
024162 | 024162 | Osmoz jelzőlámpa fej - zöld | 1037 |  | PL5 - Segédanyagok és ipari alkalmazások | 0804 | Osmoz működtető- és jelzőkészülékek | 10 | db | 3245060241629 | 85129090 | 0.01338 | 0.0124 | 0.06
024163 | 024163 | Osmoz jelzőlámpa fej - kék | 1098 |  | PL5 - Segédanyagok és ipari alkalmazások | 0804 | Osmoz működtető- és jelzőkészülékek | 5 | db | 3245060241636 | 85129090 | 0.0144 | 0.0132 | 0.09
024164 | 024164 | Osmoz jelzőlámpa fej - sárga | 1037 |  | PL5 - Segédanyagok és ipari alkalmazások | 0804 | Osmoz működtető- és jelzőkészülékek | 5 | db | 3245060241643 | 85129090 | 0.01477 | 0.013 | 0.08
024176 | 024176 | Osmoz cimke vészleállító nyomógombhoz Ø60 - "EMERGENCY STOP" | 1422 |  | PL5 - Segédanyagok és ipari alkalmazások | 0804 | Osmoz működtető- és jelzőkészülékek | 10 | db | 3245060241766 | 48219090 | 0.00403 | 0.0039 | 0.02
024179 | 024179 | Osmoz cimke vészleállító nyomógombhoz Ø80 - "EMERGENCY STOP" | 1450 |  | PL5 - Segédanyagok és ipari alkalmazások | 0804 | Osmoz működtető- és jelzőkészülékek | 10 | db | 3245060241797 | 48219090 | 0.0066 | 0.0063 | 0.01
024181 | 024181 | Osmoz takarófedél gombafejhez IP67 - sárga | 4951 |  | PL5 - Segédanyagok és ipari alkalmazások | 0804 | Osmoz működtető- és jelzőkészülékek | 1 | db | 3245060241810 | 85365080 | 0.034 | 0.03 | 0.23
024185 | 024185 | Osmoz rögzítő eszköz | 4490 |  | PL5 - Segédanyagok és ipari alkalmazások | 0804 | Osmoz működtető- és jelzőkészülékek | 1 | db | 3245060241858 | 85389099 | 0.076 | 0.05142 | 1.33
024186 | 024186 | Osmoz szűkítőgyűrű Ø30/22 | 1230 |  | PL5 - Segédanyagok és ipari alkalmazások | 0804 | Osmoz működtető- és jelzőkészülékek | 5 | db | 3245060241865 | 85365080 | 0.01127 | 0.009 | 0.11
024187 | 024187 | Osmoz vakdugó | 2110 |  | PL5 - Segédanyagok és ipari alkalmazások | 0804 | Osmoz működtető- és jelzőkészülékek | 10 | db | 3245060241872 | 85365080 | 0.00933 | 0.0087 | 0.06
024188 | 024188 | Osmoz lakatolható védősapka | 4785 |  | PL5 - Segédanyagok és ipari alkalmazások | 0804 | Osmoz működtető- és jelzőkészülékek | 1 | db | 3245060241889 | 85365080 | 0.028 | 0.024 | 0.1
024189 | 024189 | Osmoz négyzet alakú takarófedél gombafejhez IP67 - fekete | 564 |  | PL5 - Segédanyagok és ipari alkalmazások | 0804 | Osmoz működtető- és jelzőkészülékek | 1 | db | 3245060241896 | 85365080 | 0.004 | 0.001 | 0.08
024190 | 024190 | Osmoz takarófedél nyomógombhoz IP67 - színtelen | 421 |  | PL5 - Segédanyagok és ipari alkalmazások | 0804 | Osmoz működtető- és jelzőkészülékek | 5 | db | 3245060241902 | 85365080 | 0.0064 | 0.0054 | 0.05
024191 | 024191 | Osmoz takarófedél nyomógombhoz IP67 - piros | 422 |  | PL5 - Segédanyagok és ipari alkalmazások | 0804 | Osmoz működtető- és jelzőkészülékek | 5 | db | 3245060241919 | 85365080 | 0.00698 | 0.00579 | 0.05
024192 | 024192 | Osmoz takarófedél nyomógombhoz IP67 - zöld | 422 |  | PL5 - Segédanyagok és ipari alkalmazások | 0804 | Osmoz működtető- és jelzőkészülékek | 5 | db | 3245060241926 | 85365080 | 0.00692 | 0.0056 | 0.05
024193 | 024193 | Osmoz takarófedél nyomógombhoz IP67 - fekete | 564 |  | PL5 - Segédanyagok és ipari alkalmazások | 0804 | Osmoz működtető- és jelzőkészülékek | 5 | db | 3245060241933 | 85365080 | 0.00688 | 0.0056 | 0.05
024196 | 024196 | Osmoz takarófedél kettős nyomógombhoz IP67 - színtelen | 1602 |  | PL5 - Segédanyagok és ipari alkalmazások | 0804 | Osmoz működtető- és jelzőkészülékek | 1 | db | 3245060241964 | 85365080 | 0.0105 | 0.007 | 0.08
024199 | 024199 | Osmoz rázkodásellenes gyűrű | 2458 |  | PL5 - Segédanyagok és ipari alkalmazások | 0804 | Osmoz működtető- és jelzőkészülékek | 1 | db | 3245060241995 | 85365080 | 0.0065 | 0.003 | 0.08
024200 | 024200 | Osmoz üres doboz 1 lyuk - szürke | 2277 |  | PL5 - Segédanyagok és ipari alkalmazások | 0804 | Osmoz működtető- és jelzőkészülékek | 1 | db | 3245060242008 | 85381000 | 0.14895 | 0.142 | 0.54
024201 | 024201 | Osmoz üres doboz 1 lyuk - sárga fedél | 2608 |  | PL5 - Segédanyagok és ipari alkalmazások | 0804 | Osmoz működtető- és jelzőkészülékek | 1 | db | 3245060242015 | 85381000 | 0.1825 | 0.173 | 0.08
024202 | 024202 | Osmoz üres doboz 2 lyuk - szürke | 2804 |  | PL5 - Segédanyagok és ipari alkalmazások | 0804 | Osmoz működtető- és jelzőkészülékek | 1 | db | 3245060242022 | 85381000 | 0.2373 | 0.193 | 1.32
024203 | 024203 | Osmoz üres doboz 3 lyuk - szürke | 3237 |  | PL5 - Segédanyagok és ipari alkalmazások | 0804 | Osmoz működtető- és jelzőkészülékek | 1 | db | 3245060242039 | 85381000 | 0.2681 | 0.228 | 1.32
024204 | 024204 | Osmoz üres doboz 4 lyuk - szürke | 4621 |  | PL5 - Segédanyagok és ipari alkalmazások | 0804 | Osmoz működtető- és jelzőkészülékek | 1 | db | 3245060242046 | 85381000 | 0.2819 | 0.2462 | 2.78
024205 | 024205 | Osmoz üres doboz 5 lyuk - szürke | 5015 |  | PL5 - Segédanyagok és ipari alkalmazások | 0804 | Osmoz működtető- és jelzőkészülékek | 1 | db | 3245060242053 | 85381000 | 0.3137 | 0.278 | 2.5
024212 | 024212 | Osmoz sárga tokozat piros gombafejű nyomógombbal - Ny | 6252 |  | PL5 - Segédanyagok és ipari alkalmazások | 0804 | Osmoz működtető- és jelzőkészülékek | 1 | db | 3245060242121 | 85389099 | 0.20542 | 0.18417 | 1.33
024215 | 024215 | Osmoz sárga tokozat piros gombafejű nyomógombbal - Ny | 7618 |  | PL5 - Segédanyagok és ipari alkalmazások | 0804 | Osmoz működtető- és jelzőkészülékek | 1 | db | 3245060242152 | 85389099 | 0.23592 | 0.2115 | 1.33
024217 | 024217 | Osmoz szürke tokozat kulcsos 2 állású kapcsoló - Z | 10986 |  | PL5 - Segédanyagok és ipari alkalmazások | 0804 | Osmoz működtető- és jelzőkészülékek | 1 | db | 3245060242176 | 85381000 | 0.22692 | 0.201 | 1.33
024218 | 024218 | Osmoz sárga tokozat EN418 vészlállítóval -Ny | 8789 |  | PL5 - Segédanyagok és ipari alkalmazások | 0804 | Osmoz működtető- és jelzőkészülékek | 1 | db | 3245060242183 | 85381000 | 0.239 | 0.214 | 0.95
024230 | 024230 | Osmoz szürke tokozat zöld "I" Z + piros "O" Ny nomógombokkal | 13991 |  | PL5 - Segédanyagok és ipari alkalmazások | 0804 | Osmoz működtető- és jelzőkészülékek | 1 | db | 3245060242305 | 85381000 | 0.2865 | 0.246 | 1.32
024236 | 024236 | Osmoz szürke tokozat zöld/piros/zöld "↑-O-↓" nyomógombokkal | 15427 |  | PL5 - Segédanyagok és ipari alkalmazások | 0804 | Osmoz működtető- és jelzőkészülékek | 1 | db | 3245060242367 | 85381000 | 0.3386 | 0.298 | 1.32
024241 | 024241 | Osmoz csavaros érintkező tokozathoz - Ny | 1077 |  | PL5 - Segédanyagok és ipari alkalmazások | 0804 | Osmoz működtető- és jelzőkészülékek | 10 | db | 3245060242411 | 85365080 | 0.01321 | 0.01278 | 0.03
024242 | 024242 | Osmoz csavaros érintkező tokozathoz - Z | 1077 |  | PL5 - Segédanyagok és ipari alkalmazások | 0804 | Osmoz működtető- és jelzőkészülékek | 10 | db | 3245060242428 | 85365080 | 0.01332 | 0.01244 | 0.03
024250 | 024250 | Osmoz csavaros fényforrás elem, tokozatra - fehér 24V ~/= | 3841 |  | PL5 - Segédanyagok és ipari alkalmazások | 0804 | Osmoz működtető- és jelzőkészülékek | 1 | db | 3245060242503 | 85365080 | 0.01904 | 0.01682 | 0.08
024251 | 024251 | Osmoz csavaros fényforrás elem, tokozatra - piros 24V ~/= | 3841 |  | PL5 - Segédanyagok és ipari alkalmazások | 0804 | Osmoz működtető- és jelzőkészülékek | 1 | db | 3245060242510 | 85365080 | 0.019 | 0.015 | 0.08
024252 | 024252 | Osmoz csavaros fényforrás elem, tokozatra - zöld 24V ~/= | 3841 |  | PL5 - Segédanyagok és ipari alkalmazások | 0804 | Osmoz működtető- és jelzőkészülékek | 1 | db | 3245060242527 | 85365080 | 0.0215 | 0.018 | 0.08
024253 | 024253 | Osmoz csavaros fényforrás elem, tokozatra - kék 24V ~/= | 3841 |  | PL5 - Segédanyagok és ipari alkalmazások | 0804 | Osmoz működtető- és jelzőkészülékek | 1 | db | 3245060242534 | 85365080 | 0.02135 | 0.017 | 0.08
024254 | 024254 | Osmoz csavaros fényforrás elem, tokozatra - sárga 24V ~/= | 3841 |  | PL5 - Segédanyagok és ipari alkalmazások | 0804 | Osmoz működtető- és jelzőkészülékek | 1 | db | 3245060242541 | 85365080 | 0.0185 | 0.016 | 0.08
024260 | 024260 | Osmoz csavaros fényforrás elem, tokozatra - fehér 130V ~ | 4543 |  | PL5 - Segédanyagok és ipari alkalmazások | 0804 | Osmoz működtető- és jelzőkészülékek | 1 | db | 3245060242602 | 85365080 | 0.02163 | 0.017 | 0.2
024261 | 024261 | Osmoz csavaros fényforrás elem, tokozatra - piros 130V ~ | 4542 |  | PL5 - Segédanyagok és ipari alkalmazások | 0804 | Osmoz működtető- és jelzőkészülékek | 1 | db | 3245060242619 | 85365080 | 0.02245 | 0.015 | 0.2
024262 | 024262 | Osmoz csavaros fényforrás elem, tokozatra - zöld 130V ~ | 4542 |  | PL5 - Segédanyagok és ipari alkalmazások | 0804 | Osmoz működtető- és jelzőkészülékek | 1 | db | 3245060242626 | 85365080 | 0.022 | 0.018 | 0.2
024263 | 024263 | Osmoz csavaros fényforrás elem, tokozatra - kék 130V ~ | 4542 |  | PL5 - Segédanyagok és ipari alkalmazások | 0804 | Osmoz működtető- és jelzőkészülékek | 1 | db | 3245060242633 | 85365080 | 0.019 | 0.015 | 0.08
024264 | 024264 | Osmoz csavaros fényforrás elem, tokozatra - sárga 130V ~ | 4542 |  | PL5 - Segédanyagok és ipari alkalmazások | 0804 | Osmoz működtető- és jelzőkészülékek | 1 | db | 3245060242640 | 85365080 | 0.022 | 0.019 | 0.08
024270 | 024270 | Osmoz csavaros fényforrás elem, tokozatra - fehér 230V ~ | 4775 |  | PL5 - Segédanyagok és ipari alkalmazások | 0804 | Osmoz működtető- és jelzőkészülékek | 1 | db | 3245060242701 | 85365080 | 0.0199 | 0.017 | 0.08
024271 | 024271 | Osmoz csavaros fényforrás elem, tokozatra - piros 230V ~ | 4509 |  | PL5 - Segédanyagok és ipari alkalmazások | 0804 | Osmoz működtető- és jelzőkészülékek | 1 | db | 3245060242718 | 85365080 | 0.023 | 0.02 | 0.08
024272 | 024272 | Osmoz csavaros fényforrás elem, tokozatra - zöld 230V ~ | 4509 |  | PL5 - Segédanyagok és ipari alkalmazások | 0804 | Osmoz működtető- és jelzőkészülékek | 1 | db | 3245060242725 | 85365080 | 0.018 | 0.016 | 0.08
024273 | 024273 | Osmoz csavaros fényforrás elem, tokozatra - kék 230V ~ | 4775 |  | PL5 - Segédanyagok és ipari alkalmazások | 0804 | Osmoz működtető- és jelzőkészülékek | 1 | db | 3245060242732 | 85365080 | 0.02602 | 0.024 | 0.08
024274 | 024274 | Osmoz csavaros fényforrás elem, tokozatra - sárga 230V ~ | 4775 |  | PL5 - Segédanyagok és ipari alkalmazások | 0804 | Osmoz működtető- és jelzőkészülékek | 1 | db | 3245060242749 | 85365080 | 0.0165 | 0.013 | 0.08
024300 | 024300 | Osmoz címke 9mm - fehér | 661 |  | PL5 - Segédanyagok és ipari alkalmazások | 0804 | Osmoz működtető- és jelzőkészülékek | 10 | db | 3245060243005 | 48219090 | 0.00097 | 0.0006 | 0.01
024301 | 024301 | Osmoz címke 9mm - piros | 809 |  | PL5 - Segédanyagok és ipari alkalmazások | 0804 | Osmoz működtető- és jelzőkészülékek | 10 | db | 3245060243012 | 48219090 | 0.00109 | 0.0007 | 0.01
024302 | 024302 | Osmoz címke 9mm - alumínium | 564 |  | PL5 - Segédanyagok és ipari alkalmazások | 0804 | Osmoz működtető- és jelzőkészülékek | 10 | db | 3245060243029 | 48219090 | 0.00087 | 0.0005 | 0.01
024303 | 024303 | Osmoz címke 9mm - fekete | 564 |  | PL5 - Segédanyagok és ipari alkalmazások | 0804 | Osmoz működtető- és jelzőkészülékek | 10 | db | 3245060243036 | 48219090 | 0.00098 | 0.0006 | 0.01
024304 | 024304 | Osmoz címke 9mm - átlátszó | 202 |  | PL5 - Segédanyagok és ipari alkalmazások | 0804 | Osmoz működtető- és jelzőkészülékek | 10 | db | 3245060243043 | 48219090 | 0.0011 | 0.0011 | 0.02
024305 | 024305 | Osmoz címke 12mm - fehér | 703 |  | PL5 - Segédanyagok és ipari alkalmazások | 0804 | Osmoz működtető- és jelzőkészülékek | 10 | db | 3245060243050 | 48219090 | 0.00237 | 0.002 | 0.02
024306 | 024306 | Osmoz címke 12mm - piros | 809 |  | PL5 - Segédanyagok és ipari alkalmazások | 0804 | Osmoz működtető- és jelzőkészülékek | 10 | db | 3245060243067 | 48219090 | 0.00126 | 0.0008 | 0.01
024307 | 024307 | Osmoz címke 12mm - alumínium | 564 |  | PL5 - Segédanyagok és ipari alkalmazások | 0804 | Osmoz működtető- és jelzőkészülékek | 10 | db | 3245060243074 | 48219090 | 0.00126 | 0.0008 | 0.02
024308 | 024308 | Osmoz címke 12mm - fekete | 564 |  | PL5 - Segédanyagok és ipari alkalmazások | 0804 | Osmoz működtető- és jelzőkészülékek | 10 | db | 3245060243081 | 48219090 | 0.00095 | 0.0005 | 0.01
024309 | 024309 | Osmoz címke 12mm - átlátszó | 214 |  | PL5 - Segédanyagok és ipari alkalmazások | 0804 | Osmoz működtető- és jelzőkészülékek | 10 | db | 3245060243098 | 48219090 | 0.00128 | 0.0008 | 0.02
024315 | 024315 | Osmoz kerek cimketartó keret 9mm | 198 |  | PL5 - Segédanyagok és ipari alkalmazások | 0804 | Osmoz működtető- és jelzőkészülékek | 10 | db | 3245060243159 | 85365080 | 0.00168 | 0.0013 | 0.01
024316 | 024316 | Osmoz kerek cimketartó keret 12mm | 324 |  | PL5 - Segédanyagok és ipari alkalmazások | 0804 | Osmoz működtető- és jelzőkészülékek | 10 | db | 3245060243166 | 85365080 | 0.00203 | 0.0018 | 0.01
024318 | 024318 | Osmoz négyzet alakú cimketartó keret 9mm | 558 |  | PL5 - Segédanyagok és ipari alkalmazások | 0804 | Osmoz működtető- és jelzőkészülékek | 10 | db | 3245060243180 | 85365080 | 0.00185 | 0.0016 | 0.01
024319 | 024319 | Osmoz kerek cimketartó keret - kettős kapcsolóhoz 9mm | 530 |  | PL5 - Segédanyagok és ipari alkalmazások | 0804 | Osmoz működtető- és jelzőkészülékek | 10 | db | 3245060243197 | 85365080 | 0.0021 | 0.0015 | 0.02
024320 | 024320 | Osmoz cimketartó cimkével 9mm - fehér | 951 |  | PL5 - Segédanyagok és ipari alkalmazások | 0804 | Osmoz működtető- és jelzőkészülékek | 10 | db | 3245060243203 | 48219090 | 0.00228 | 0.0018 | 0.02
024321 | 024321 | Osmoz cimketartó cimkével 9mm - piros | 1021 |  | PL5 - Segédanyagok és ipari alkalmazások | 0804 | Osmoz működtető- és jelzőkészülékek | 10 | db | 3245060243210 | 48219090 | 0.0018 | 0.0016 | 0.01
024322 | 024322 | Osmoz cimketartó cimkével 9mm - alu | 951 |  | PL5 - Segédanyagok és ipari alkalmazások | 0804 | Osmoz működtető- és jelzőkészülékek | 10 | db | 3245060243227 | 48219090 | 0.00205 | 0.0018 | 0.01
024323 | 024323 | Osmoz cimketartó cimkével 9mm - fekete | 951 |  | PL5 - Segédanyagok és ipari alkalmazások | 0804 | Osmoz működtető- és jelzőkészülékek | 10 | db | 3245060243234 | 48219090 | 0.00195 | 0.0016 | 0.01
024324 | 024324 | Osmoz cimketartó cimkével 9mm - átlátszó | 457 |  | PL5 - Segédanyagok és ipari alkalmazások | 0804 | Osmoz működtető- és jelzőkészülékek | 10 | db | 3245060243241 | 48219090 | 0.00205 | 0.0018 | 0.01
024325 | 024325 | Osmoz cimketartó cimkével 12mm - fehér | 1125 |  | PL5 - Segédanyagok és ipari alkalmazások | 0804 | Osmoz működtető- és jelzőkészülékek | 10 | db | 3245060243258 | 48219090 | 0.00301 | 0.0026 | 0.02
024326 | 024326 | Osmoz cimketartó cimkével 12mm - piros | 1196 |  | PL5 - Segédanyagok és ipari alkalmazások | 0804 | Osmoz működtető- és jelzőkészülékek | 10 | db | 3245060243265 | 48219090 | 0.00267 | 0.0024 | 0.01
024328 | 024328 | Osmoz cimketartó cimkével 12mm - fekete | 1125 |  | PL5 - Segédanyagok és ipari alkalmazások | 0804 | Osmoz működtető- és jelzőkészülékek | 10 | db | 3245060243289 | 48219090 | 0.00293 | 0.0023 | 0.02
024329 | 024329 | Osmoz cimketartó cimkével 12mm - átlátszó | 634 |  | PL5 - Segédanyagok és ipari alkalmazások | 0804 | Osmoz működtető- és jelzőkészülékek | 10 | db | 3245060243296 | 48219090 | 0.0025 | 0.0023 | 0.01
024330 | 024330 | Osmoz cimke 9mm "O I" | 629 |  | PL5 - Segédanyagok és ipari alkalmazások | 0804 | Osmoz működtető- és jelzőkészülékek | 10 | db | 3245060243302 | 48219090 | 0.0009 | 0.0006 | 0.01
024332 | 024332 | Osmoz cimke 9mm "I O II" | 629 |  | PL5 - Segédanyagok és ipari alkalmazások | 0804 | Osmoz működtető- és jelzőkészülékek | 10 | db | 3245060243326 | 48219090 | 0.00108 | 0.0006 | 0.02
024343 | 024343 | Osmoz cimke 9mm "MANU - AUTO" | 629 |  | PL5 - Segédanyagok és ipari alkalmazások | 0804 | Osmoz működtető- és jelzőkészülékek | 10 | db | 3245060243432 | 48219090 | 0.00105 | 0.0007 | 0.01
024344 | 024344 | Osmoz cimke 9mm "MANU - O - AUTO" | 629 |  | PL5 - Segédanyagok és ipari alkalmazások | 0804 | Osmoz működtető- és jelzőkészülékek | 10 | db | 3245060243449 | 48219090 | 0.0011 | 0.0006 | 0.01
024351 | 024351 | Osmoz cimke 9mm "START" | 669 |  | PL5 - Segédanyagok és ipari alkalmazások | 0804 | Osmoz működtető- és jelzőkészülékek | 10 | db | 3245060243517 | 48219090 | 0.00105 | 0.0008 | 0.01
024600 | 024600 | Osmoz komplett jelzőlámpa - fehér 24V ~/= | 4665 |  | PL5 - Segédanyagok és ipari alkalmazások | 0804 | Osmoz működtető- és jelzőkészülékek | 10 | db | 3414970863584 | 9405104090 | 0.217 | 0.217 | 0.716
024601 | 024601 | Osmoz komplett jelzőlámpa - piros 24V ~/= | 4449 |  | PL5 - Segédanyagok és ipari alkalmazások | 0804 | Osmoz működtető- és jelzőkészülékek | 10 | db | 3414970863614 | 9405104090 | 0.202 | 0.202 | 0.716
024602 | 024602 | Osmoz komplett jelzőlámpa - zöld 24V ~/= | 4449 |  | PL5 - Segédanyagok és ipari alkalmazások | 0804 | Osmoz működtető- és jelzőkészülékek | 10 | db | 3414970863645 | 9405104090 | 0.203 | 0.203 | 0.716
024603 | 024603 | Osmoz komplett jelzőlámpa - kék 24V ~/= | 4663 |  | PL5 - Segédanyagok és ipari alkalmazások | 0804 | Osmoz működtető- és jelzőkészülékek | 10 | db | 3414970863676 | 9405104090 | 0.204 | 0.204 | 0.716
024604 | 024604 | Osmoz komplett jelzőlámpa - sárga 24V ~/= | 4664 |  | PL5 - Segédanyagok és ipari alkalmazások | 0804 | Osmoz működtető- és jelzőkészülékek | 10 | db | 3414970863706 | 9405104090 | 0.202 | 0.202 | 0.716
024605 | 024605 | Osmoz komplett jelzőlámpa - fehér 130V ~ | 5576 |  | PL5 - Segédanyagok és ipari alkalmazások | 0804 | Osmoz működtető- és jelzőkészülékek | 10 | db | 3414970863737 | 9405104090 | 0.205 | 0.205 | 0.716
024606 | 024606 | Osmoz komplett jelzőlámpa - piros 130V ~ | 5552 |  | PL5 - Segédanyagok és ipari alkalmazások | 0804 | Osmoz működtető- és jelzőkészülékek | 10 | db | 3414970863768 | 9405104090 | 0.205 | 0.205 | 0.716
024607 | 024607 | Osmoz komplett jelzőlámpa - zöld 130V ~ | 5573 |  | PL5 - Segédanyagok és ipari alkalmazások | 0804 | Osmoz működtető- és jelzőkészülékek | 10 | db | 3414970863799 | 9405104090 | 0.207 | 0.207 | 0.716
024608 | 024608 | Osmoz komplett jelzőlámpa - kék 130V ~ | 5574 |  | PL5 - Segédanyagok és ipari alkalmazások | 0804 | Osmoz működtető- és jelzőkészülékek | 10 | db | 3414970863829 | 9405104090 | 0.207 | 0.207 | 0.716
024609 | 024609 | Osmoz komplett jelzőlámpa - sárga 130V ~ | 5575 |  | PL5 - Segédanyagok és ipari alkalmazások | 0804 | Osmoz működtető- és jelzőkészülékek | 10 | db | 3414970863850 | 9405104090 | 0.205 | 0.205 | 0.716
024610 | 024610 | Osmoz komplett jelzőlámpa - fehér 230V ~ | 5320 |  | PL5 - Segédanyagok és ipari alkalmazások | 0804 | Osmoz működtető- és jelzőkészülékek | 10 | db | 3414970863881 | 9405104090 | 0.211 | 0.211 | 0.716
024611 | 024611 | Osmoz komplett jelzőlámpa - piros 230V ~ | 6098 |  | PL5 - Segédanyagok és ipari alkalmazások | 0804 | Osmoz működtető- és jelzőkészülékek | 10 | db | 3414970863911 | 9405104090 | 0.176 | 0.176 | 0.798
024612 | 024612 | Osmoz komplett jelzőlámpa - zöld 230V ~ | 6098 |  | PL5 - Segédanyagok és ipari alkalmazások | 0804 | Osmoz működtető- és jelzőkészülékek | 10 | db | 3414970863942 | 9405104090 | 0.211 | 0.211 | 0.798
024613 | 024613 | Osmoz komplett jelzőlámpa - kék 230V ~ | 6380 |  | PL5 - Segédanyagok és ipari alkalmazások | 0804 | Osmoz működtető- és jelzőkészülékek | 10 | db | 3414970863973 | 9405104090 | 0.211 | 0.211 | 0.716
024614 | 024614 | Osmoz komplett jelzőlámpa - sárga 230V ~ | 6381 |  | PL5 - Segédanyagok és ipari alkalmazások | 0804 | Osmoz működtető- és jelzőkészülékek | 10 | db | 3414970864000 | 9405104090 | 0.212 | 0.212 | 0.716
024845 | 024845 | Osmoz csatlakozó sínre 4 mod. 2xØ22,5 | 12582 |  | PL5 - Segédanyagok és ipari alkalmazások | 0804 | Osmoz működtető- és jelzőkészülékek | 1 | db | 3245060248451 | 85365080 | 0.08117 | 0.06 | 1
025328 | 025328 | DPX 250 40A 3P termikus mágneses 36kA kompakt megszakító | 171098 |  | PL1 - Energiaelosztási megoldások | 0040 | DPX/DPX3 kompakt megszakítók | 1 | db | 3245060253288 | 85362010 | 3.22 | 3.059 | 4
025345 | 025345 | DPX 250 40A 4P termikus mágneses 36kA kompakt megszakító | 220485 |  | PL1 - Energiaelosztási megoldások | 0040 | DPX/DPX3 kompakt megszakítók | 1 | db | 3245060253455 | 85362010 | 4.1 | 3.8 | 6
025352 | 025352 | DPX 250 40A 3P termikus mágneses 70kA kompakt megszakító | 186561 |  | PL1 - Energiaelosztási megoldások | 0040 | DPX/DPX3 kompakt megszakítók | 1 | db | 3245060253523 | 85362010 | 3.295 | 3.1303 | 4
025369 | 025369 | DPX 250 40A 4P termikus mágneses 70kA kompakt megszakító | 241326 |  | PL1 - Energiaelosztási megoldások | 0040 | DPX/DPX3 kompakt megszakítók | 1 | db | 3245060253691 | 85362010 | 4.05 | 3.75 | 6
025398 | 025398 | DPX-I 250 160A 3P terheléskapcsoló | 99043 |  | PL1 - Energiaelosztási megoldások | 0040 | DPX/DPX3 kompakt megszakítók | 1 | db | 3245060253981 | 85362090 | 2.89 | 2.59 | 4
025399 | 025399 | DPX-I 250 250A 4P terheléskapcsoló | 127755 |  | PL1 - Energiaelosztási megoldások | 0040 | DPX/DPX3 kompakt megszakítók | 1 | db | 3245060253998 | 85362090 | 3.71 | 3.41 | 5
025413 | 025413 | DPX-H 250 40A 3P S1 70kA kompakt megszakító | 391755 |  | PL1 - Energiaelosztási megoldások | 0040 | DPX/DPX3 kompakt megszakítók | 1 | db | 3245060254131 | 85362010 | 3.192 | 2.892 | 4
025419 | 025419 | DPX-H 250 40A 4P S1 70kA kompakt megszakító | 452286 |  | PL1 - Energiaelosztási megoldások | 0040 | DPX/DPX3 kompakt megszakítók | 1 | db | 3245060254193 | 85362010 | 4.123 | 3.823 | 6
025427 | 025427 | DPX-H 250 100A 3P Sg100kA kompakt megszakító | 473201 |  | PL1 - Energiaelosztási megoldások | 0040 | DPX/DPX3 kompakt megszakítók | 1 | db | 3245060254278 | 85362090 | 3.265 | 2.965 | 4
025428 | 025428 | DPX-H 250 160A 3P Sg100kA kompakt megszakító | 439845 |  | PL1 - Energiaelosztási megoldások | 0040 | DPX/DPX3 kompakt megszakítók | 1 | db | 3245060254285 | 85362090 | 3.259 | 2.959 | 4
025433 | 025433 | DPX-H 250 100A 4P Sg100kA kompakt megszakító | 547347 |  | PL1 - Energiaelosztási megoldások | 0040 | DPX/DPX3 kompakt megszakítók | 1 | db | 3245060254339 | 85362090 | 4.035 | 3.8333 | 5.321
026055 | 026055 | DPX 250 áram-védőkészülék 4P al. 250A | 450059 |  | PL1 - Energiaelosztási megoldások | 0040 | DPX/DPX3 kompakt megszakítók | 1 | db | 3245060260552 | 85362090 | 1.598 | 1.4382 | 5
026060 | 026060 | DPX hibaáram védelmi modul 3P 400A | 197603 |  | PL1 - Energiaelosztási megoldások | 0039 | DPX/DPX3 kompakt megszakítók | 1 | db | 3245060260606 | 85362090 | 2.484 | 2.484 | 7
026061 | 026061 | DPX 630 áram-védőkészülék 4P alsó 400A | 218509 |  | PL1 - Energiaelosztási megoldások | 0039 | DPX/DPX3 kompakt megszakítók | 1 | db | 3245060260613 | 85362090 | 3.093 | 2.7837 | 7
026063 | 026063 | DPX hibaáram védelmi modul 4P400A LED | 285770 |  | PL1 - Energiaelosztási megoldások | 0039 | DPX/DPX3 kompakt megszakítók | 1 | db | 3245060260637 | 85362090 | 3.055 | 3.055 | 7
026064 | 026064 | DPX hibaáram védelmi modul 3P 630A | 228006 |  | PL1 - Energiaelosztási megoldások | 0039 | DPX/DPX3 kompakt megszakítók | 1 | db | 3245060260644 | 85362090 | 2.488 | 2.488 | 7
026065 | 026065 | DPX 630 áram-védőkészülék 4P alsó 630A | 228706 |  | PL1 - Energiaelosztási megoldások | 0039 | DPX/DPX3 kompakt megszakítók | 1 | db | 3245060260651 | 85362090 | 3.097 | 2.7873 | 7
026067 | 026067 | DPX hibaáram védelmi modul 4P630A LED | 296413 |  | PL1 - Energiaelosztási megoldások | 0039 | DPX/DPX3 kompakt megszakítók | 1 | db | 3245060260675 | 85362090 | 3.052 | 3.052 | 7
026088 | 026088 | DPX 125-1600 áramvédőrelé sínre pattintható | 127811 |  | PL1 - Energiaelosztási megoldások | 0039 | DPX/DPX3 kompakt megszakítók | 1 | db | 3245060260880 | 85362010 | 0.2245 | 0.216 | 0.5
026092 | 026092 | DPX áram gyűrű 35mm 26091 áram-védőreléhez | 45879 |  | PL1 - Energiaelosztási megoldások | 0039 | DPX/DPX3 kompakt megszakítók | 1 | db | 3245060260927 | 85381000 | 0.27125 | 0.241 | 1.33
026093 | 026093 | DPX áram gyűrű 80mm 26091 áram-védőreléhez | 54177 |  | PL1 - Energiaelosztási megoldások | 0039 | DPX/DPX3 kompakt megszakítók | 1 | db | 3245060260934 | 85381000 | 0.581 | 0.538 | 2.5
026094 | 026094 | DPX áram gyűrű 110mm 26091 áram-védőreléhez | 65190 |  | PL1 - Energiaelosztási megoldások | 0039 | DPX/DPX3 kompakt megszakítók | 1 | db | 3245060260941 | 85389099 | 0.585 | 0.5265 | 6
026095 | 026095 | DPX áram gyűrű 140mm 26091 áram-védőreléhez | 139775 |  | PL1 - Energiaelosztási megoldások | 0039 | DPX/DPX3 kompakt megszakítók | 1 | db | 3245060260958 | 85381000 | 0.937 | 0.637 | 8
026096 | 026096 | DPX áram gyűrű 210mm 26091 áram-védőreléhez | 229476 |  | PL1 - Energiaelosztási megoldások | 0039 | DPX/DPX3 kompakt megszakítók | 1 | db | 3245060260965 | 85381000 | 1.754 | 1.5786 | 16
026097 | 026097 | DPX áram gyűrű 150mm26088 áram védőreléhez | 195770 |  | PL1 - Energiaelosztási megoldások | 0039 | DPX/DPX3 kompakt megszakítók | 1 | db | 3245060260972 | 85389099 | 3.29 | 2.99 | 10
026098 | 026098 | DPX áram gyűrű 300mm26088 áram védőreléhez | 465923 |  | PL1 - Energiaelosztási megoldások | 0039 | DPX/DPX3 kompakt megszakítók | 1 | db | 3245060260989 | 85389099 | 3.171 | 2.871 | 13
026119 | 026119 | DPX1250/1600 motoros hajtás 24VAC/DC | 790456 |  | PL1 - Energiaelosztási megoldások | 0039 | DPX/DPX3 kompakt megszakítók | 1 | db | 3245060261191 | 85362090 | 3.809 | 3.809 | 7.905
026123 | 026123 | DPX 1600 motoros hajtás 230V~/=, max. 1250A-ig | 728393 |  | PL1 - Energiaelosztási megoldások | 0039 | DPX/DPX3 kompakt megszakítók | 1 | db | 3245060261238 | 85369001 | 3.8 | 3.5 | 8
026124 | 026124 | DPX1600 motoros hajtás 24VAC | 866465 |  | PL1 - Energiaelosztási megoldások | 0039 | DPX/DPX3 kompakt megszakítók | 1 | db | 3245060261245 | 84128080 | 3.83 | 3.53 | 8
026125 | 026125 | DPX1600 motoros hajtás 48VAC | 805658 |  | PL1 - Energiaelosztási megoldások | 0039 | DPX/DPX3 kompakt megszakítók | 1 | db | 3245060261252 | 84128080 | 3.83 | 3.53 | 8
026126 | 026126 | DPX1600 motoros hajtás 110VAC | 805658 |  | PL1 - Energiaelosztási megoldások | 0039 | DPX/DPX3 kompakt megszakítók | 1 | db | 3245060261269 | 84128080 | 3.82 | 3.52 | 8
026127 | 026127 | DPX1600 motoros hajtás R 230VAC | 742962 |  | PL1 - Energiaelosztási megoldások | 0039 | DPX/DPX3 kompakt megszakítók | 1 | db | 3245060261276 | 84128080 | 3.8 | 3.5 | 8
026128 | 026128 | DPX1250/1600 motoros hajtás 48VAC/DC | 819338 |  | PL1 - Energiaelosztási megoldások | 0039 | DPX/DPX3 kompakt megszakítók | 1 | db | 3245060261283 | 85362090 | 3.799 | 3.799 | 7.905
026129 | 026129 | DPX1250/1600 motoros hajtás 110VAC/DC | 790456 |  | PL1 - Energiaelosztási megoldások | 0039 | DPX/DPX3 kompakt megszakítók | 1 | db | 3245060261290 | 85362090 | 3.786 | 3.786 | 7.225
026130 | 026130 | DPX 250 motoros hajtás 24V= mellső | 260539 |  | PL1 - Energiaelosztási megoldások | 0040 | DPX/DPX3 kompakt megszakítók | 1 | db | 3245060261306 | 85362010 | 1.862 | 1.6758 | 3
026134 | 026134 | DPX 250 motoros hajtás 230V~= mellső | 257146 |  | PL1 - Energiaelosztási megoldások | 0040 | DPX/DPX3 kompakt megszakítók | 1 | db | 3245060261344 | 85389099 | 1.868 | 1.6812 | 3
026136 | 026136 | DPX3 és DX3 állapotjelző és vezérlő interfész - RS485 modbus kommunikációhoz - 2 modul | 116152 |  | PL1 - Energiaelosztási megoldások | 0039 | DPX/DPX3 kompakt megszakítók | 1 | db | 3245060261368 | 8538909999 | 0.254
026140 | 026140 | DPX 630 motoros hajtás 24V= mellső | 378757 |  | PL1 - Energiaelosztási megoldások | 0039 | DPX/DPX3 kompakt megszakítók | 1 | db | 3245060261405 | 85389099 | 2.412 | 2.329 | 5.5
026141 | 026141 | DPX3 630 tartozékok motoros hajtáshoz, mellső 48V~ | 395219 |  | PL1 - Energiaelosztási megoldások | 0039 | DPX/DPX3 kompakt megszakítók | 1 | db | 3245060261412 | 85389099 | 2.4085 | 2.31 | 5.5
026144 | 026144 | DPX 630 motoros hajtás 230V~= mellső | 388955 |  | PL1 - Energiaelosztási megoldások | 0039 | DPX/DPX3 kompakt megszakítók | 1 | db | 3245060261443 | 85362010 | 2.442 | 2.342 | 5.5
026154 | 026154 | DPX 1600 motoros hajtás 230V~= mellső | 786962 | Készlet erejéig elérhető | PL1 - Energiaelosztási megoldások | 0039 | DPX/DPX3 kompakt megszakítók | 1 | db | 3245060261542 | 84128080 | 4.0425 | 4.13 | 8
026156 | 026156 | Előlapi kijelző DX-HP, DPX³, DMX³ vagy EMDX³ készülékekhez - 18-30 V= | 115716 |  | PL1 - Energiaelosztási megoldások | 0102 | Power management rendszer | 1 | db | 3414970419989 | 8548909065 | 0.329
026158 | 026158 | DPX motoros hajtás lezáró tartozék | 121596 |  | PL1 - Energiaelosztási megoldások | 0039 | DPX/DPX3 kompakt megszakítók | 1 | db | 3245060261580 | 85389099 | 0.189 | 0.189 | 0.369
026159 | 026159 | DPX 250-1600 motor lezáró Ronis | 97577 |  | PL1 - Energiaelosztási megoldások | 0039 | DPX/DPX3 kompakt megszakítók | 1 | db | 3245060261597 | 85389099 | 0.1934 | 0.174 | 0.8
026160 | 026160 | DPX jelző érintkező 3A 240V~ | 14499 |  | PL1 - Energiaelosztási megoldások | 0042 | DPX IS terhelés szakaszoló kapcsolók | 1 | db | 3245060261603 | 85389099 | 0.05 | 0.034 | 0.8
026164 | 026164 | DPX munkaáramú 24V~= kioldó | 34073 |  | PL1 - Energiaelosztási megoldások | 0042 | DPX IS terhelés szakaszoló kapcsolók | 1 | db | 3245060261641 | 85389099 | 0.1038 | 0.087 | 0.8
026167 | 026167 | DPX munkaáramú 230V~= kioldó | 31564 |  | PL1 - Energiaelosztási megoldások | 0042 | DPX IS terhelés szakaszoló kapcsolók | 1 | db | 3245060261672 | 85389099 | 0.147 | 0.087 | 0.8 | X
026168 | 026168 | DPX munkaáramú 400V~= kioldó | 34596 |  | PL1 - Energiaelosztási megoldások | 0042 | DPX IS terhelés szakaszoló kapcsolók | 1 | db | 3245060261689 | 85389099 | 0.108 | 0.09 | 0.8
026171 | 026171 | DPX 125 nullfeszültség 24V~ kioldó | 46008 |  | PL1 - Energiaelosztási megoldások | 0042 | DPX IS terhelés szakaszoló kapcsolók | 1 | db | 3245060261719 | 85362010 | 0.112 | 0.093 | 0.8
026173 | 026173 | DPX 125 nullfeszültség 230V~ kioldó | 48935 |  | PL1 - Energiaelosztási megoldások | 0042 | DPX IS terhelés szakaszoló kapcsolók | 1 | db | 3245060261733 | 85362010 | 0.147 | 0.087 | 0.8
026174 | 026174 | DPX 125 nullfeszültség 400V~ kioldó | 47572 |  | PL1 - Energiaelosztási megoldások | 0042 | DPX IS terhelés szakaszoló kapcsolók | 1 | db | 3245060261740 | 85362010 | 0.2502 | 0.218 | 1.6
026175 | 026175 | DPX 125 nullfeszültség késleltetett kioldó | 48007 |  | PL1 - Energiaelosztási megoldások | 0042 | DPX IS terhelés szakaszoló kapcsolók | 1 | db | 3245060261757 | 85362010 | 0.147 | 0.087 | 0.8
026181 | 026181 | DPX 250ER-1600 nullfeszültség 24V~ kioldó | 46008 |  | PL1 - Energiaelosztási megoldások | 0042 | DPX IS terhelés szakaszoló kapcsolók | 1 | db | 3245060261818 | 85362010 | 0.147 | 0.087 | 0.8
026183 | 026183 | DPX 250ER-1600 nullfeszültség 230V~ kioldó | 46444 |  | PL1 - Energiaelosztási megoldások | 0042 | DPX IS terhelés szakaszoló kapcsolók | 1 | db | 3245060261832 | 85362010 | 0.1128 | 0.096 | 0.8
026184 | 026184 | DPX 250ER-1600 nullfeszültség 400V~ kioldó | 47572 |  | PL1 - Energiaelosztási megoldások | 0042 | DPX IS terhelés szakaszoló kapcsolók | 1 | db | 3245060261849 | 85362010 | 0.2516 | 0.217 | 1.6
026185 | 026185 | DPX 250ER-1600 nullfeszültség késleltetett kioldó | 48007 |  | PL1 - Energiaelosztási megoldások | 0042 | DPX IS terhelés szakaszoló kapcsolók | 1 | db | 3245060261856 | 85362010 | 0.1144 | 0.098 | 0.8
026190 | 026190 | DPX késleltetett modul 230V~ 26175/85 távkioldóhoz | 95183 |  | PL1 - Energiaelosztási megoldások | 0039 | DPX/DPX3 kompakt megszakítók | 1 | db | 3245060261900 | 85362010 | 0.39025 | 0.289 | 6.25
026191 | 026191 | DPX késleltetett modul 400V~ 26175/85 távkioldóhoz | 95183 |  | PL1 - Energiaelosztási megoldások | 0039 | DPX/DPX3 kompakt megszakítók | 1 | db | 3245060261917 | 85362010 | 0.358 | 0.283 | 6.25
026197 | 026197 | DPX elektronikus tesztelő | 61004 |  | PL1 - Energiaelosztási megoldások | 9991 | DPX kiegészítők | 1 | db | 3245060261979 | 85369085 | 0.31567 | 0.254 | 3.33
026221 | 026221 | DPX 250 kapcsolókar lakat | 6426 |  | PL1 - Energiaelosztási megoldások | 0040 | DPX/DPX3 kompakt megszakítók | 1 | db | 3245060262211 | 85389099 | 0.097 | 0.037 | 0.8
026222 | 026222 | DPX 250 közvetlenhajtás sz. mellső rotációs | 53656 |  | PL1 - Energiaelosztási megoldások | 0040 | DPX/DPX3 kompakt megszakítók | 1 | db | 3245060262228 | 85389099 | 0.68 | 0.38 | 5
026224 | 026224 | DPX 250/630 hajtás átalakító p/s 26222/23-hoz | 43691 |  | PL1 - Energiaelosztási megoldások | 0040 | DPX/DPX3 kompakt megszakítók | 1 | db | 3245060262242 | 85389099 | 0.15063 | 0.114 | 1.38
026225 | 026225 | DPX 250-1600 hajtás retesz | 14940 |  | PL1 - Energiaelosztási megoldások | 0039 | DPX/DPX3 kompakt megszakítók | 1 | db | 3245060262259 | 85389099 | 0.0778 | 0.058 | 0.8
026226 | 026226 | DPX 250 kapocs-takaró 3P plombálható | 16356 |  | PL1 - Energiaelosztási megoldások | 0040 | DPX/DPX3 kompakt megszakítók | 1 | db | 3245060262266 | 85389099 | 0.48475 | 0.4 | 6.25
026227 | 026227 | DPX 250 kapocs-takaró 4P plombálható | 15517 |  | PL1 - Energiaelosztási megoldások | 0040 | DPX/DPX3 kompakt megszakítók | 1 | db | 3245060262273 | 85389099 | 0.59925 | 0.483 | 7
026230 | 026230 | DPX 250 válaszfal készlet 3db | 8157 |  | PL1 - Energiaelosztási megoldások | 0039 | DPX/DPX3 kompakt megszakítók | 1 | db | 3245060262303 | 85389099 | 0.093 | 0.071 | 1
026231 | 026231 | DPX 250ER/250 saru adapter válaszfalakkal, 4db | 15263 |  | PL1 - Energiaelosztási megoldások | 0040 | DPX/DPX3 kompakt megszakítók | 1 | db | 3245060262310 | 85389099 | 0.36767 | 0.34 | 1.33
026232 | 026232 | DPX 250 bekötőkapocs hossz adapter 4db | 29860 |  | PL1 - Energiaelosztási megoldások | 0040 | DPX/DPX3 kompakt megszakítók | 1 | db | 3245060262327 | 85389099 | 0.336 | 0.319 | 0.8
026233 | 026233 | DPX 250 fázis növelő 3P | 18808 |  | PL1 - Energiaelosztási megoldások | 0040 | DPX/DPX3 kompakt megszakítók | 1 | db | 3245060262334 | 85389099 | 0.38767 | 0.326 | 1.33
026234 | 026234 | DPX 250 fázis növelő 4P | 19182 |  | PL1 - Energiaelosztási megoldások | 0040 | DPX/DPX3 kompakt megszakítók | 1 | db | 3245060262341 | 85389099 | 0.326 | 0.298 | 1.33
026235 | 026235 | DPX 250 bekötőkapocs 185mm2 kábelhez | 10370 |  | PL1 - Energiaelosztási megoldások | 0040 | DPX/DPX3 kompakt megszakítók | 1 | db | 3245060262358 | 85389099 | 0.2044 | 0.187 | 0.8
026239 | 026239 | DPX-IS 250 készülékrögzítőlap | 7976 |  | PL1 - Energiaelosztási megoldások | 0042 | DPX IS terhelés szakaszoló kapcsolók | 1 | db | 3245060262396 | 85389099 | 0.22433 | 0.196 | 1.83
026241 | 026241 | DPX 630 közvetlenhajtás sz. mellső rotációs | 66852 |  | PL1 - Energiaelosztási megoldások | 0039 | DPX/DPX3 kompakt megszakítók | 1 | db | 3245060262419 | 85389099 | 0.683 | 0.383 | 6
026244 | 026244 | DPX 630 kapocs-takaró 3P plombálható | 20089 |  | PL1 - Energiaelosztási megoldások | 0039 | DPX/DPX3 kompakt megszakítók | 1 | db | 3245060262440 | 85389099 | 0.452 | 0.4068 | 4
026245 | 026245 | DPX 630 kapocs-takaró 4P plombálható | 24763 |  | PL1 - Energiaelosztási megoldások | 0039 | DPX/DPX3 kompakt megszakítók | 1 | db | 3245060262457 | 85389099 | 0.6 | 0.55 | 4
026246 | 026246 | DPX 630 kábelsaru adapater válaszfalakkal 4db | 25522 |  | PL1 - Energiaelosztási megoldások | 0039 | DPX/DPX3 kompakt megszakítók | 1 | db | 3245060262464 | 85389099 | 0.57217 | 0.546 | 1.33
026247 | 026247 | DPX 630 bekötőkapocs hosszabbító adapter 4db | 31908 |  | PL1 - Energiaelosztási megoldások | 0039 | DPX/DPX3 kompakt megszakítók | 1 | db | 3245060262471 | 85389099 | 1.112 | 1.068 | 2.67
026248 | 026248 | DPX 630 fázis növelő 3P | 32035 |  | PL1 - Energiaelosztási megoldások | 0039 | DPX/DPX3 kompakt megszakítók | 1 | db | 3245060262488 | 85389099 | 0.7456 | 0.718 | 1.6
026249 | 026249 | DPX 630 fázis növelő 4P | 45589 |  | PL1 - Energiaelosztási megoldások | 0039 | DPX/DPX3 kompakt megszakítók | 1 | db | 3245060262495 | 85389099 | 1.2557 | 1.226 | 1.83
026250 | 026250 | DPX 630 bekötőkapocs 300mm2 kábelhez | 36116 |  | PL1 - Energiaelosztási megoldások | 0039 | DPX/DPX3 kompakt megszakítók | 1 | db | 3245060262501 | 85389099 | 0.5146 | 0.479 | 1.6
026251 | 026251 | DPX 630 bekötőkapocs 2x240mm2 kábelhez | 62630 |  | PL1 - Energiaelosztási megoldások | 0039 | DPX/DPX3 kompakt megszakítók | 1 | db | 3245060262518 | 85389099 | 1.2573 | 1.202 | 2.67
026260 | 026260 | DPX 1600 kapcsolókar lakatoló | 15184 |  | PL1 - Energiaelosztási megoldások | 0039 | DPX/DPX3 kompakt megszakítók | 1 | db | 3245060262600 | 85389099 | 0.12575 | 0.101 | 1
026261 | 026261 | DPX 1600 közvetlen hajtás szélső mellső rotációs | 80111 |  | PL1 - Energiaelosztási megoldások | 0039 | DPX/DPX3 kompakt megszakítók | 1 | db | 3245060262617 | 85389099 | 1.454 | 1.154 | 10
026264 | 026264 | DPX 1600 kapocs-takaró 3P plombálható | 35402 |  | PL1 - Energiaelosztási megoldások | 0039 | DPX/DPX3 kompakt megszakítók | 1 | db | 3245060262648 | 85389099 | 1.132 | 1.0188 | 12
026265 | 026265 | DPX 1600 kapocs-takaró 4P plombálható | 47110 |  | PL1 - Energiaelosztási megoldások | 0039 | DPX/DPX3 kompakt megszakítók | 1 | db | 3245060262655 | 85389099 | 1.34 | 1.206 | 12
026266 | 026266 | DPX 1600 válaszfal készlet 3db | 3191 |  | PL1 - Energiaelosztási megoldások | 0039 | DPX/DPX3 kompakt megszakítók | 1 | db | 3245060262662 | 85389099 | 0.25533 | 0.2 | 2.67
026267 | 026267 | DPX 1600 1250A bekötőkapocs hosszabbító adapter 1db | 28685 |  | PL1 - Energiaelosztási megoldások | 0039 | DPX/DPX3 kompakt megszakítók | 1 | db | 3245060262679 | 85389099 | 0.83 | 0.765 | 1.6
026268 | 026268 | DPX 1600 1600A bekötőkapocs hosszabbító adapter 1db | 60791 |  | PL1 - Energiaelosztási megoldások | 0039 | DPX/DPX3 kompakt megszakítók | 1 | db | 3245060262686 | 85389099 | 1.5293 | 1.474 | 1.62
026269 | 026269 | DPX 1600 bekötőkapocs 2x240mm2 kábelhez | 18050 |  | PL1 - Energiaelosztási megoldások | 0039 | DPX/DPX3 kompakt megszakítók | 1 | db | 3245060262693 | 85389099 | 0.272 | 0.255 | 0.8
026270 | 026270 | DPX 1600 bekötőkapocs 4x240mm2 kábelhez | 37863 |  | PL1 - Energiaelosztási megoldások | 0039 | DPX/DPX3 kompakt megszakítók | 1 | db | 3245060262709 | 85389099 | 0.86317 | 0.84 | 1.83
026273 | 026273 | DPX 1600 fázis növelő 3P | 262213 |  | PL1 - Energiaelosztási megoldások | 0039 | DPX/DPX3 kompakt megszakítók | 1 | db | 3245060262730 | 85389099 | 5.66 | 5.36 | 6
026274 | 026274 | DPX 1600 fázis növelő 4P | 355697 |  | PL1 - Energiaelosztási megoldások | 0039 | DPX/DPX3 kompakt megszakítók | 1 | db | 3245060262747 | 85389099 | 7.675 | 7.375 | 6
026279 | 026279 | DPX 250 mellső meghosszabbított rotációs hajtás szürke | 110013 |  | PL1 - Energiaelosztási megoldások | 0040 | DPX/DPX3 kompakt megszakítók | 1 | db | 3245060262792 | 85381000 | 1.1047 | 0.998 | 5.33
026280 | 026280 | DPX 250 mellső meghosszabbított rotációs hajtás vészleállító | 115074 |  | PL1 - Energiaelosztási megoldások | 0040 | DPX/DPX3 kompakt megszakítók | 1 | db | 3245060262808 | 85381000 | 1.1137 | 1.009 | 5.33
026281 | 026281 | DPX 630 mellső meghosszabbított rotációs hajtás szürke | 93222 |  | PL1 - Energiaelosztási megoldások | 0039 | DPX/DPX3 kompakt megszakítók | 1 | db | 3245060262815 | 85381000 | 1.0973 | 0.992 | 5.33
026282 | 026282 | DPX 630 mellső meghosszabbított rotációs hajtás vészleállító | 97592 |  | PL1 - Energiaelosztási megoldások | 0039 | DPX/DPX3 kompakt megszakítók | 1 | db | 3245060262822 | 85381000 | 1.115 | 1.01 | 3.6
026283 | 026283 | DPX 1600 mellső meghosszabbított rotációs hajtás szürke | 116532 |  | PL1 - Energiaelosztási megoldások | 0039 | DPX/DPX3 kompakt megszakítók | 1 | db | 3245060262839 | 85381000 | 1.768 | 1.468 | 10
026284 | 026284 | DPX 1600 mellső meghosszabbított rotációs hajtás vészleállító | 119444 |  | PL1 - Energiaelosztási megoldások | 0039 | DPX/DPX3 kompakt megszakítók | 1 | db | 3245060262846 | 85389099 | 1.65 | 1.65 | 10
026287 | 026287 | Plombálható kapocstakaró DPX-IS 250-hez - 2 db-os készlet | 23823 |  | PL1 - Energiaelosztási megoldások | 0042 | DPX IS terhelés szakaszoló kapcsolók | 1 | db | 3245060262877 | 3925908000 | 0.31
026288 | 026288 | DPX 250ER bekötőkapocs 185mm2 kábelhez | 9851 |  | PL1 - Energiaelosztási megoldások | 0042 | DPX IS terhelés szakaszoló kapcsolók | 1 | db | 3245060262884 | 85369010 | 0.207 | 0.147 | 0.8
026292 | 026292 | DPX 125-1600 Eurolock lezárótartozék | 64226 |  | PL1 - Energiaelosztási megoldások | 0039 | DPX/DPX3 kompakt megszakítók | 1 | db | 3245060262921 | 85381000 | 0.463 | 0.409 | 2.67
026293 | 026293 | DPX 125-1600 Profalux lezárótartozék | 117037 |  | PL1 - Energiaelosztási megoldások | 0039 | DPX/DPX3 kompakt megszakítók | 1 | db | 3245060262938 | 85381000 | 0.399 | 0.343 | 2.67
026294 | 026294 | DPX 125-1600 Ronis lezárótartozék | 121596 |  | PL1 - Energiaelosztási megoldások | 0039 | DPX/DPX3 kompakt megszakítók | 1 | db | 3245060262945 | 85381000 | 0.44533 | 0.391 | 4.17
026299 | 026299 | DPX 125/250ER sínmagas. moduláris készülékekhez | 6522 |  | PL1 - Energiaelosztási megoldások | 0047 | DPX/DPX3 kompakt megszakítók | 1 | db | 3245060262990 | 85389099 | 0.3008 | 0.24 | 3.4
026331 | 026331 | DPX 250 hátsó csatlakozó 3P csavarral | 31350 |  | PL1 - Energiaelosztási megoldások | 0040 | DPX/DPX3 kompakt megszakítók | 1 | db | 3245060263317 | 85389099 | 1.0235 | 0.935 | 6.25
026332 | 026332 | DPX 250 hátsó csatlakozó 4P csavarral | 42276 |  | PL1 - Energiaelosztási megoldások | 0040 | DPX/DPX3 kompakt megszakítók | 1 | db | 3245060263324 | 85389099 | 1.255 | 1.18 | 6.25
026343 | 026343 | DPX 250 kihúzható fogantyú | 31419 |  | PL1 - Energiaelosztási megoldások | 0040 | DPX/DPX3 kompakt megszakítók | 1 | db | 3245060263430 | 85389099 | 0.41317 | 0.382 | 1.83
026348 | 026348 | DPX3 630 tartozékoklezáró lakat egy kulcs | 121596 |  | PL1 - Energiaelosztási megoldások | 0039 | DPX/DPX3 kompakt megszakítók | 1 | db | 3245060263485 | 85389099 | 0.1634 | 0.146 | 0.6
026350 | 026350 | DPX 630 hátsó csatlakozó 3P csavarral | 80552 |  | PL1 - Energiaelosztási megoldások | 0039 | DPX/DPX3 kompakt megszakítók | 1 | db | 3245060263508 | 85389099 | 2.1715 | 2.063 | 7.25
026351 | 026351 | DPX 630 hátsó csatlakozó 4P csavarral | 107915 |  | PL1 - Energiaelosztási megoldások | 0039 | DPX/DPX3 kompakt megszakítók | 1 | db | 3245060263515 | 85389099 | 1.4563 | 1.355 | 7.25
026352 | 026352 | DPX 630 hátsó csatlakozó 3P lapos | 103420 |  | PL1 - Energiaelosztási megoldások | 0039 | DPX/DPX3 kompakt megszakítók | 1 | db | 3245060263522 | 85389099 | 1.4563 | 1.355 | 7
026353 | 026353 | DPX 630 hátsó csatlakozó 4P lapos | 113618 |  | PL1 - Energiaelosztási megoldások | 0039 | DPX/DPX3 kompakt megszakítók | 1 | db | 3245060263539 | 85366990 | 2.785 | 2.485 | 6
026368 | 026368 | DPX 630 kihúzó fogantyú | 37549 |  | PL1 - Energiaelosztási megoldások | 9991 | DPX kiegészítők | 1 | db | 3245060263683 | 85389099 | 0.50083 | 0.472 | 1.83
026380 | 026380 | DPX 1600 hátsó csatlakozó 3P rövid lapos | 120902 |  | PL1 - Energiaelosztási megoldások | 0039 | DPX/DPX3 kompakt megszakítók | 1 | db | 3245060263805 | 85389099 | 5.772 | 5.472 | 9
026381 | 026381 | DPX 1600 hátsó csatlakozó 3P hosszú lapos | 273610 |  | PL1 - Energiaelosztási megoldások | 0039 | DPX/DPX3 kompakt megszakítók | 1 | db | 3245060263812 | 85366990 | 7.4 | 7.1 | 12
026382 | 026382 | DPX 1600 hátsó csatlakozó 4P rövid lapos | 145667 |  | PL1 - Energiaelosztási megoldások | 0039 | DPX/DPX3 kompakt megszakítók | 1 | db | 3245060263829 | 85389099 | 7.715 | 7.3293 | 12
026383 | 026383 | DPX 1600 hátsó csatlakozó 4P hosszú lapos | 334416 |  | PL1 - Energiaelosztási megoldások | 0039 | DPX/DPX3 kompakt megszakítók | 1 | db | 3245060263836 | 85366990 | 9.835 | 9.835 | 12
026399 | 026399 | DPX 8 érintkezős csatlakozó | 12343 |  | PL1 - Energiaelosztási megoldások | 0039 | DPX/DPX3 kompakt megszakítók | 1 | db | 3245060263997 | 85389099 | 0.1106 | 0.092 | 0.8
026403 | 026403 | DPX 250 átkapcsoló reteszelt kihúzható készülékhez | 83207 |  | PL1 - Energiaelosztási megoldások | 0040 | DPX/DPX3 kompakt megszakítók | 1 | db | 3245060264031 | 85389099 | 4.155 | 3.855 | 11
026404 | 026404 | DPX 630 átkapcsoló reteszelt kihúzható készülékhez | 91194 |  | PL1 - Energiaelosztási megoldások | 0039 | DPX/DPX3 kompakt megszakítók | 1 | db | 3245060264048 | 85389099 | 4.27 | 3.97 | 11
026405 | 026405 | DPX 1600 átkapcsoló reteszelt kihúzható készülékhez | 236734 |  | PL1 - Energiaelosztási megoldások | 0039 | DPX/DPX3 kompakt megszakítók | 1 | db | 3245060264055 | 85389099 | 4.095 | 4.095 | 20
026408 | 026408 | DPX 250 átkapcsoló reteszelt fix készülékhez | 53364 |  | PL1 - Energiaelosztási megoldások | 0040 | DPX/DPX3 kompakt megszakítók | 1 | db | 3245060264086 | 85389099 | 2.526 | 2.2734 | 6
026409 | 026409 | DPX 630 átkapcsoló reteszelt fix készülékhez | 60791 |  | PL1 - Energiaelosztási megoldások | 0039 | DPX/DPX3 kompakt megszakítók | 1 | db | 3245060264093 | 85389099 | 3.3 | 3 | 8
026410 | 026410 | DPX 1600 átkapcsoló reteszelt fix készülékhez | 180881 |  | PL1 - Energiaelosztási megoldások | 0039 | DPX/DPX3 kompakt megszakítók | 1 | db | 3245060264109 | 85389099 | 8.905 | 8.605 | 11
026527 | 026527 | DPX 250 hátsó csatlakozó 3P lapos | 37123 |  | PL1 - Energiaelosztási megoldások | 0040 | DPX/DPX3 kompakt megszakítók | 1 | db | 3245060265274 | 85389099 | 0.73425 | 0.635 | 6.25
026528 | 026528 | DPX 250 hátsó csatlakozó 4P lapos | 49506 |  | PL1 - Energiaelosztási megoldások | 0040 | DPX/DPX3 kompakt megszakítók | 1 | db | 3245060265281 | 85389099 | 0.9525 | 0.872 | 6.25
026529 | 026529 | DPX 250 dugaszhüvely 3P | 56052 |  | PL1 - Energiaelosztási megoldások | 0040 | DPX/DPX3 kompakt megszakítók | 1 | db | 3245060265298 | 85389099 | 0.535 | 0.46 | 6.25
026530 | 026530 | DPX 250 dugaszhüvely 4P | 72758 |  | PL1 - Energiaelosztási megoldások | 0040 | DPX/DPX3 kompakt megszakítók | 1 | db | 3245060265304 | 85389099 | 0.88275 | 0.772 | 6.25
026531 | 026531 | DPX 250 foglalat 3P mellső csavaros csatlakozókkal | 73730 |  | PL1 - Energiaelosztási megoldások | 0040 | DPX/DPX3 kompakt megszakítók | 1 | db | 3245060265311 | 85389099 | 2.194 | 1.9746 | 20
026532 | 026532 | DPX 250 foglalat 4P mellső csavaros csatlakozókkal | 86191 |  | PL1 - Energiaelosztási megoldások | 0040 | DPX/DPX3 kompakt megszakítók | 1 | db | 3245060265328 | 85389099 | 2.301 | 2.001 | 20
026533 | 026533 | DPX 250 foglalat 3P hátsó csavaros csatlakozókkal | 91636 |  | PL1 - Energiaelosztási megoldások | 0040 | DPX/DPX3 kompakt megszakítók | 1 | db | 3245060265335 | 85389099 | 1.1763 | 1.075 | 7
026534 | 026534 | DPX 250 foglalat 4P hátsó csavaros csatlakozókkal | 121456 |  | PL1 - Energiaelosztási megoldások | 0040 | DPX/DPX3 kompakt megszakítók | 1 | db | 3245060265342 | 85389099 | 2.16 | 2.049 | 7
026535 | 026535 | DPX 250 foglalat 3P hátsó lapos csatlakozókkal | 86473 |  | PL1 - Energiaelosztási megoldások | 0040 | DPX/DPX3 kompakt megszakítók | 1 | db | 3245060265359 | 85389099 | 1.2027 | 1.081 | 5.33
026536 | 026536 | DPX 250 foglalat 4P hátsó lapos csatlakozókkal | 112940 |  | PL1 - Energiaelosztási megoldások | 0040 | DPX/DPX3 kompakt megszakítók | 1 | db | 3245060265366 | 85389099 | 1.4763 | 1.375 | 7
026545 | 026545 | DPX 250 Debro-lift 3P kikocsizó mechanizmus | 196571 |  | PL1 - Energiaelosztási megoldások | 0040 | DPX/DPX3 kompakt megszakítók | 1 | db | 3245060265458 | 85389099 | 3.02 | 2.72 | 21
026546 | 026546 | DPX 250 Debro-lift 4P kikocsizó mechanizmus | 202516 |  | PL1 - Energiaelosztási megoldások | 0040 | DPX/DPX3 kompakt megszakítók | 1 | db | 3245060265465 | 85389099 | 3.045 | 2.805 | 21
026550 | 026550 | DPX 630 dugaszhüvely 3P | 79614 |  | PL1 - Energiaelosztási megoldások | 0039 | DPX/DPX3 kompakt megszakítók | 1 | db | 3245060265502 | 85389099 | 1.168 | 1.087 | 6.25
026551 | 026551 | DPX 630 dugaszhüvely 4P | 89410 |  | PL1 - Energiaelosztási megoldások | 0039 | DPX/DPX3 kompakt megszakítók | 1 | db | 3245060265519 | 85389099 | 0.775 | 0.7 | 6.25
026574 | 026574 | DPX 250-1600 kocsizható jelző érintkező | 26208 |  | PL1 - Energiaelosztási megoldások | 0039 | DPX/DPX3 kompakt megszakítók | 1 | db | 3245060265748 | 85369010 | 0.04788 | 0.037 | 0.5
026575 | 026575 | DPX 250-1600 kocsiszerkezet hajtás | 21267 |  | PL1 - Energiaelosztási megoldások | 0039 | DPX/DPX3 kompakt megszakítók | 1 | db | 3245060265755 | 85389099 | 0.358 | 0.308 | 5
026576 | 026576 | DPX 250-1600 kocsiszerkezet lez. Ronis | 86632 |  | PL1 - Energiaelosztási megoldások | 0039 | DPX/DPX3 kompakt megszakítók | 1 | db | 3245060265762 | 85389099 | 0.159 | 0.145 | 0.299
026577 | 026577 | DPX3 630 tartozékoklezáró lakat két kulcs | 167199 |  | PL1 - Energiaelosztási megoldások | 0039 | DPX/DPX3 kompakt megszakítók | 1 | db | 3245060265779 | 85389099 | 0.2082 | 0.188 | 0.6
026578 | 026578 | DPX 250/630+hajtás kocsiszerkezet Ronis | 179361 |  | PL1 - Energiaelosztási megoldások | 0039 | DPX/DPX3 kompakt megszakítók | 1 | db | 3245060265786 | 85389099 | 0.127 | 0.067 | 0.8
026579 | 026579 | DPX3 1600 tartozékoklezáró lakat két kulcs | 182403 |  | PL1 - Energiaelosztási megoldások | 0039 | DPX/DPX3 kompakt megszakítók | 1 | db | 3245060265793 | 85389099 | 0.28 | 0.247 | 1.6
026580 | 026580 | DPX 1600+hajtás kocsiszerkezet Ronis | 197602 |  | PL1 - Energiaelosztási megoldások | 0039 | DPX/DPX3 kompakt megszakítók | 1 | db | 3245060265809 | 83014090 | 0.2714 | 0.239 | 1.6
026589 | 026589 | DPX-IS 1600 mellső meghosszabbított rotációs hajtás szürke | 116858 |  | PL1 - Energiaelosztási megoldások | 0042 | DPX IS terhelés szakaszoló kapcsolók | 1 | db | 3245060265892 | 85389099 | 0.78633 | 0.68533 | 5.33
026590 | 026590 | DPX-IS 1600 mellső meghosszabbított rotációs hajtás vészleállító | 119315 |  | PL1 - Energiaelosztási megoldások | 0042 | DPX IS terhelés szakaszoló kapcsolók | 1 | db | 3245060265908 | 85389099 | 0.80633 | 0.706 | 5.33
026591 | 026591 | DPX-IS 800A 3P | 756284 |  | PL1 - Energiaelosztási megoldások | 0042 | DPX IS terhelés szakaszoló kapcsolók | 1 | db | 3245060265915 | 85362090 | 15.974 | 15.1753 | 48
026592 | 026592 | DPX-IS 1000A 3P | 822923 |  | PL1 - Energiaelosztási megoldások | 0042 | DPX IS terhelés szakaszoló kapcsolók | 1 | db | 3245060265922 | 85362090 | 15.954 | 15.1563 | 48
026593 | 026593 | DPX-IS 1250A 3P | 907543 |  | PL1 - Energiaelosztási megoldások | 0042 | DPX IS terhelés szakaszoló kapcsolók | 1 | db | 3245060265939 | 85362090 | 14.88 | 14.136 | 45
026594 | 026594 | DPX-IS 1600A 3P | 1058799 |  | PL1 - Energiaelosztási megoldások | 0042 | DPX IS terhelés szakaszoló kapcsolók | 1 | db | 3245060265946 | 85362090 | 16.05 | 15.2475 | 48
026595 | 026595 | DPX-IS 800A 4P | 1003708 |  | PL1 - Energiaelosztási megoldások | 0042 | DPX IS terhelés szakaszoló kapcsolók | 1 | db | 3245060265953 | 85362090 | 19.989 | 18.9896 | 48
026596 | 026596 | DPX-IS 1000A 4P | 1003708 |  | PL1 - Energiaelosztási megoldások | 0042 | DPX IS terhelés szakaszoló kapcsolók | 1 | db | 3245060265960 | 85362090 | 20.066 | 19.0627 | 48
026597 | 026597 | DPX-IS 1250A 4P | 1094950 |  | PL1 - Energiaelosztási megoldások | 0042 | DPX IS terhelés szakaszoló kapcsolók | 1 | db | 3245060265977 | 85362090 | 19 | 18.05 | 46
026598 | 026598 | DPX-IS 1600A 4P | 1277442 |  | PL1 - Energiaelosztási megoldások | 0042 | DPX IS terhelés szakaszoló kapcsolók | 1 | db | 3245060265984 | 85362090 | 18.741 | 17.804 | 46
026602 | 026602 | DPX-IS 250 160A 3P mellső kapcsolás | 70175 |  | PL1 - Energiaelosztási megoldások | 0042 | DPX IS terhelés szakaszoló kapcsolók | 1 | db | 3245060266028 | 85362090 | 2.4 | 2.1 | 5
026603 | 026603 | DPX-IS 250 250A 3P mellső kapcsolás | 87064 |  | PL1 - Energiaelosztási megoldások | 0042 | DPX IS terhelés szakaszoló kapcsolók | 1 | db | 3245060266035 | 85362090 | 2.312 | 2.012 | 5
026606 | 026606 | DPX-IS 250 160A 4P mellső kapcsolás | 79268 |  | PL1 - Energiaelosztási megoldások | 0042 | DPX IS terhelés szakaszoló kapcsolók | 1 | db | 3245060266066 | 85362090 | 2.486 | 2.186 | 5
026607 | 026607 | DPX-IS 250 250A 4P mellső kapcsolás | 104694 |  | PL1 - Energiaelosztási megoldások | 0042 | DPX IS terhelés szakaszoló kapcsolók | 1 | db | 3245060266073 | 85362090 | 2.49 | 2.19 | 6
026612 | 026612 | DPX-IS 250 160A 3P jobb oldali kapcsolás | 69917 |  | PL1 - Energiaelosztási megoldások | 0042 | DPX IS terhelés szakaszoló kapcsolók | 1 | db | 3245060266127 | 85362090 | 2.301 | 2.001 | 7
026613 | 026613 | DPX-IS 250 250A 3P jobb oldali kapcsolás | 88646 |  | PL1 - Energiaelosztási megoldások | 0042 | DPX IS terhelés szakaszoló kapcsolók | 1 | db | 3245060266134 | 85362090 | 2.281 | 1.981 | 7
026616 | 026616 | DPX-IS 250 160A 4P jobb oldali kapcsolás | 81761 |  | PL1 - Energiaelosztási megoldások | 0042 | DPX IS terhelés szakaszoló kapcsolók | 1 | db | 3245060266165 | 85362090 | 2.455 | 2.155 | 7
026617 | 026617 | DPX-IS 250 250A 4P jobb oldali kapcsolás | 105157 |  | PL1 - Energiaelosztási megoldások | 0042 | DPX IS terhelés szakaszoló kapcsolók | 1 | db | 3245060266172 | 85362090 | 3.175 | 2.8575 | 7
026622 | 026622 | DPX-IS 250 160A 3P bal oldali kapcsolás | 77310 |  | PL1 - Energiaelosztási megoldások | 0042 | DPX IS terhelés szakaszoló kapcsolók | 1 | db | 3245060266226 | 85362090 | 2.349 | 2.1 | 7
026623 | 026623 | DPX-IS 250 250A 3P bal oldali kapcsolás | 92697 |  | PL1 - Energiaelosztási megoldások | 0042 | DPX IS terhelés szakaszoló kapcsolók | 1 | db | 3245060266233 | 85362090 | 2.408 | 2.1672 | 7
026626 | 026626 | DPX-IS 250 160A 4P bal oldali kapcsolás | 90548 |  | PL1 - Energiaelosztási megoldások | 0042 | DPX IS terhelés szakaszoló kapcsolók | 1 | db | 3245060266264 | 85362090 | 2.534 | 2.2806 | 7
026627 | 026627 | DPX-IS 250 250A 4P bal oldali kapcsolás | 116173 |  | PL1 - Energiaelosztási megoldások | 0042 | DPX IS terhelés szakaszoló kapcsolók | 1 | db | 3245060266271 | 85362090 | 3.175 | 2.875 | 7
026630 | 026630 | DPX-IS 250 63A 3P mellső kapcsolás, kioldóval felszerelhető | 95577 |  | PL1 - Energiaelosztási megoldások | 0042 | DPX IS terhelés szakaszoló kapcsolók | 1 | db | 3245060266301 | 85362010 | 2.464 | 2.164 | 6
026631 | 026631 | DPX-IS 250 100A 3P mellső kapcsolás, kioldóval felszerelhető | 91561 |  | PL1 - Energiaelosztási megoldások | 0042 | DPX IS terhelés szakaszoló kapcsolók | 1 | db | 3245060266318 | 85362090 | 2.463 | 2.163 | 6
026632 | 026632 | DPX-IS 250 160A 3P mellső kapcsolás, kioldóval felszerelhető | 92491 |  | PL1 - Energiaelosztási megoldások | 0042 | DPX IS terhelés szakaszoló kapcsolók | 1 | db | 3245060266325 | 85362090 | 2.463 | 2.163 | 6
026633 | 026633 | DPX-IS 250 250A 3P mellső kapcsolás, kioldóval felszerelhető | 115832 |  | PL1 - Energiaelosztási megoldások | 0042 | DPX IS terhelés szakaszoló kapcsolók | 1 | db | 3245060266332 | 85362090 | 2.894 | 2.7493 | 6
026634 | 026634 | DPX-IS 250 63A 4P mellső kapcsolás, kioldóval felszerelhető | 97675 |  | PL1 - Energiaelosztási megoldások | 0042 | DPX IS terhelés szakaszoló kapcsolók | 1 | db | 3245060266349 | 85362010 | 2.682 | 2.382 | 6
026635 | 026635 | DPX-IS 250 100A 4P mellső kapcsolás, kioldóval felszerelhető | 98222 |  | PL1 - Energiaelosztási megoldások | 0042 | DPX IS terhelés szakaszoló kapcsolók | 1 | db | 3245060266356 | 85362090 | 2.64 | 2.34 | 6
026636 | 026636 | DPX-IS 250 160A 4P mellső kapcsolás, kioldóval felszerelhető | 100416 |  | PL1 - Energiaelosztási megoldások | 0042 | DPX IS terhelés szakaszoló kapcsolók | 1 | db | 3245060266363 | 85362090 | 2.64 | 2.34 | 6
026637 | 026637 | DPX-IS 250 250A 4P mellső kapcsolás, kioldóval felszerelhető | 132992 |  | PL1 - Energiaelosztási megoldások | 0042 | DPX IS terhelés szakaszoló kapcsolók | 1 | db | 3245060266370 | 85362090 | 2.635 | 2.335 | 6
026640 | 026640 | DPX-IS 250 63A 3P jobb oldali kapcsolás, kioldóval felszerelhető | 91108 |  | PL1 - Energiaelosztási megoldások | 0042 | DPX IS terhelés szakaszoló kapcsolók | 1 | db | 3245060266400 | 85362010 | 2.4 | 2.3 | 7
026641 | 026641 | DPX-IS 250 100A 3P jobb oldali kapcsolás, kioldóval felszerelhető | 200281 |  | PL1 - Energiaelosztási megoldások | 0042 | DPX IS terhelés szakaszoló kapcsolók | 1 | db | 3245060266417 | 85362090 | 2.458 | 2.25 | 7
026642 | 026642 | DPX-IS 250 160A 3P jobb oldali kapcsolás, kioldóval felszerelhető | 91647 |  | PL1 - Energiaelosztási megoldások | 0042 | DPX IS terhelés szakaszoló kapcsolók | 1 | db | 3245060266424 | 85362090 | 2.465 | 2.165 | 7
026643 | 026643 | DPX-IS 250 250A 3P jobb oldali kapcsolás, kioldóval felszerelhető | 116205 |  | PL1 - Energiaelosztási megoldások | 0042 | DPX IS terhelés szakaszoló kapcsolók | 1 | db | 3245060266431 | 85362090 | 2.463 | 2.3 | 7
026644 | 026644 | DPX-IS 250 63A 4P jobb oldali kapcsolás, kioldóval felszerelhető | 94424 |  | PL1 - Energiaelosztási megoldások | 0042 | DPX IS terhelés szakaszoló kapcsolók | 1 | db | 3245060266448 | 85362010 | 3.175 | 3.0163 | 7
026645 | 026645 | DPX-IS 250 100A 4P jobb oldali kapcsolás, kioldóval felszerelhető | 206444 |  | PL1 - Energiaelosztási megoldások | 0042 | DPX IS terhelés szakaszoló kapcsolók | 1 | db | 3245060266455 | 85362090 | 2.637 | 2.45 | 7
026646 | 026646 | DPX-IS 250 160A 4P jobb oldali kapcsolás, kioldóval felszerelhető | 104608 |  | PL1 - Energiaelosztási megoldások | 0042 | DPX IS terhelés szakaszoló kapcsolók | 1 | db | 3245060266462 | 85362090 | 3.1 | 2.8 | 7
026647 | 026647 | DPX-IS 250 250A 4P jobb oldali kapcsolás, kioldóval felszerelhető | 134539 |  | PL1 - Energiaelosztási megoldások | 0042 | DPX IS terhelés szakaszoló kapcsolók | 1 | db | 3245060266479 | 85362090 | 3.175 | 3.0163 | 7
026650 | 026650 | DPX-IS 250 63A 3P bal oldali kapcsolás, kioldóval felszerelhető | 94548 |  | PL1 - Energiaelosztási megoldások | 0042 | DPX IS terhelés szakaszoló kapcsolók | 1 | db | 3245060266509 | 85362010 | 2.545 | 2.4178 | 7
026651 | 026651 | DPX-IS 250 100A 3P bal oldali kapcsolás, kioldóval felszerelhető | 94542 |  | PL1 - Energiaelosztási megoldások | 0042 | DPX IS terhelés szakaszoló kapcsolók | 1 | db | 3245060266516 | 85362090 | 2.555 | 2.4273 | 7
026652 | 026652 | DPX-IS 250 160A 3P bal oldali kapcsolás, kioldóval felszerelhető | 98895 |  | PL1 - Energiaelosztási megoldások | 0042 | DPX IS terhelés szakaszoló kapcsolók | 1 | db | 3245060266523 | 85362090 | 2.543 | 2.3 | 7
026653 | 026653 | DPX-IS 250 250A 3P bal oldali kapcsolás, kioldóval felszerelhető | 125394 |  | PL1 - Energiaelosztási megoldások | 0042 | DPX IS terhelés szakaszoló kapcsolók | 1 | db | 3245060266530 | 85362090 | 2.536 | 2.19 | 7
026654 | 026654 | DPX-IS 250 63A 4P bal oldali kapcsolás, kioldóval felszerelhető | 101971 |  | PL1 - Energiaelosztási megoldások | 0042 | DPX IS terhelés szakaszoló kapcsolók | 1 | db | 3245060266547 | 85362010 | 2.724 | 2.4 | 7
026655 | 026655 | DPX-IS 250 100A 4P bal oldali kapcsolás, kioldóval felszerelhető | 101971 |  | PL1 - Energiaelosztási megoldások | 0042 | DPX IS terhelés szakaszoló kapcsolók | 1 | db | 3245060266554 | 85362090 | 2.72 | 2.5 | 7
026656 | 026656 | DPX-IS 250 160A 4P bal oldali kapcsolás, kioldóval felszerelhető | 113508 |  | PL1 - Energiaelosztási megoldások | 0042 | DPX IS terhelés szakaszoló kapcsolók | 1 | db | 3245060266561 | 85362090 | 2.712 | 2.4 | 7
026657 | 026657 | DPX-IS 250 250A 4P bal oldali kapcsolás, kioldóval felszerelhető | 145629 |  | PL1 - Energiaelosztási megoldások | 0042 | DPX IS terhelés szakaszoló kapcsolók | 1 | db | 3245060266578 | 85362090 | 2.9 | 2.755 | 7
026660 | 026660 | DPX-IS 630 400A 3P mellső kapcsolás | 166001 |  | PL1 - Energiaelosztási megoldások | 0042 | DPX IS terhelés szakaszoló kapcsolók | 1 | db | 3245060266608 | 85362090 | 7.121 | 6.7649 | 30
026661 | 026661 | DPX-IS 630 630A 3P mellső kapcsolás | 229023 |  | PL1 - Energiaelosztási megoldások | 0042 | DPX IS terhelés szakaszoló kapcsolók | 1 | db | 3245060266615 | 85362090 | 6.995 | 6.6452 | 30
026662 | 026662 | DPX-IS 630 400A 4P mellső kapcsolás | 188672 |  | PL1 - Energiaelosztási megoldások | 0042 | DPX IS terhelés szakaszoló kapcsolók | 1 | db | 3245060266622 | 85362090 | 7.575 | 7.1963 | 30
026663 | 026663 | DPX-IS 630 630A 4P mellső kapcsolás | 278837 |  | PL1 - Energiaelosztási megoldások | 0042 | DPX IS terhelés szakaszoló kapcsolók | 1 | db | 3245060266639 | 85362090 | 7.578 | 7.278 | 30
026664 | 026664 | DPX-IS 630 400A 3P jobb oldali kapcsolás | 147120 |  | PL1 - Energiaelosztási megoldások | 0042 | DPX IS terhelés szakaszoló kapcsolók | 1 | db | 3245060266646 | 85362090 | 6.942 | 6.5949 | 30
026665 | 026665 | DPX-IS 630 630A 3P jobb oldali kapcsolás | 246978 |  | PL1 - Energiaelosztási megoldások | 0042 | DPX IS terhelés szakaszoló kapcsolók | 1 | db | 3245060266653 | 85362090 | 7.038 | 6.6861 | 30
026666 | 026666 | DPX-IS 630 400A 4P jobb oldali kapcsolás | 184283 |  | PL1 - Energiaelosztási megoldások | 0042 | DPX IS terhelés szakaszoló kapcsolók | 1 | db | 3245060266660 | 85362090 | 7.543 | 7.1658 | 30
026667 | 026667 | DPX-IS 630 630A 4P jobb oldali kapcsolás | 275976 |  | PL1 - Energiaelosztási megoldások | 0042 | DPX IS terhelés szakaszoló kapcsolók | 1 | db | 3245060266677 | 85362090 | 7.506 | 7.206 | 30
026668 | 026668 | DPX-IS 630 400A 3P bal oldali kapcsolás | 152712 |  | PL1 - Energiaelosztási megoldások | 0042 | DPX IS terhelés szakaszoló kapcsolók | 1 | db | 3245060266684 | 85362090 | 7.226 | 6.926 | 30
026669 | 026669 | DPX-IS 630 630A 3P bal oldali kapcsolás | 258781 |  | PL1 - Energiaelosztási megoldások | 0042 | DPX IS terhelés szakaszoló kapcsolók | 1 | db | 3245060266691 | 85362090 | 5.3 | 5 | 30
026670 | 026670 | DPX-IS 630 400A 4P bal oldali kapcsolás | 192138 |  | PL1 - Energiaelosztási megoldások | 0042 | DPX IS terhelés szakaszoló kapcsolók | 1 | db | 3245060266707 | 85362090 | 7.556 | 7.1782 | 30
026671 | 026671 | DPX-IS 630 630A 4P bal oldali kapcsolás | 299373 |  | PL1 - Energiaelosztási megoldások | 0042 | DPX IS terhelés szakaszoló kapcsolók | 1 | db | 3245060266714 | 85362090 | 7.696 | 7.396 | 30
026672 | 026672 | DPX-IS 630 400A 3P mellső kapcsolás, kioldóval felszerelhető | 226212 |  | PL1 - Energiaelosztási megoldások | 0042 | DPX IS terhelés szakaszoló kapcsolók | 1 | db | 3245060266721 | 85362090 | 7.513 | 7.513 | 30
026673 | 026673 | DPX-IS 630 630A 3P mellső kapcsolás, kioldóval felszerelhető | 312103 |  | PL1 - Energiaelosztási megoldások | 0042 | DPX IS terhelés szakaszoló kapcsolók | 1 | db | 3245060266738 | 85362090 | 7.413 | 7.413 | 30
026674 | 026674 | DPX-IS 630 400A 4P mellső kapcsolás, kioldóval felszerelhető | 248556 |  | PL1 - Energiaelosztási megoldások | 0042 | DPX IS terhelés szakaszoló kapcsolók | 1 | db | 3245060266745 | 85362090 | 8.012 | 8.012 | 30
026675 | 026675 | DPX-IS 630 630A 4P mellső kapcsolás, kioldóval felszerelhető | 366603 |  | PL1 - Energiaelosztási megoldások | 0042 | DPX IS terhelés szakaszoló kapcsolók | 1 | db | 3245060266752 | 85362090 | 8.029 | 8.029 | 30
026676 | 026676 | DPX-IS 630 400A 3P jobb oldali kapcsolás, kioldóval felszerelhető | 208984 |  | PL1 - Energiaelosztási megoldások | 0042 | DPX IS terhelés szakaszoló kapcsolók | 1 | db | 3245060266769 | 85362090 | 7.367 | 6.9987 | 30
026677 | 026677 | DPX-IS 630 630A 3P jobb oldali kapcsolás, kioldóval felszerelhető | 332456 |  | PL1 - Energiaelosztási megoldások | 0042 | DPX IS terhelés szakaszoló kapcsolók | 1 | db | 3245060266776 | 85362090 | 7.35 | 6.9825 | 30
026678 | 026678 | DPX-IS 630 400A 4P jobb oldali kapcsolás, kioldóval felszerelhető | 241136 |  | PL1 - Energiaelosztási megoldások | 0042 | DPX IS terhelés szakaszoló kapcsolók | 1 | db | 3245060266783 | 85362090 | 7.976 | 7.676 | 30
026679 | 026679 | DPX-IS 630 630A 4P jobb oldali kapcsolás, kioldóval felszerelhető | 361119 |  | PL1 - Energiaelosztási megoldások | 0042 | DPX IS terhelés szakaszoló kapcsolók | 1 | db | 3245060266790 | 85362090 | 5.6 | 5.3 | 30
026680 | 026680 | DPX-IS 630 400A 3P bal oldali kapcsolás, kioldóval felszerelhető | 199637 |  | PL1 - Energiaelosztási megoldások | 0042 | DPX IS terhelés szakaszoló kapcsolók | 1 | db | 3245060266806 | 85362090 | 7.547 | 7.1697 | 30
026681 | 026681 | DPX-IS 630 630A 3P bal oldali kapcsolás, kioldóval felszerelhető | 338156 |  | PL1 - Energiaelosztási megoldások | 0042 | DPX IS terhelés szakaszoló kapcsolók | 1 | db | 3245060266813 | 85362090 | 7.607 | 7.2267 | 30
026682 | 026682 | DPX-IS 630 400A 4P bal oldali kapcsolás, kioldóval felszerelhető | 246808 |  | PL1 - Energiaelosztási megoldások | 0042 | DPX IS terhelés szakaszoló kapcsolók | 1 | db | 3245060266820 | 85362090 | 8.156 | 7.856 | 30
026683 | 026683 | DPX-IS 630 630A 4P bal oldali kapcsolás, kioldóval felszerelhető | 382182 |  | PL1 - Energiaelosztási megoldások | 0042 | DPX IS terhelés szakaszoló kapcsolók | 1 | db | 3245060266837 | 85362090 | 8.154 | 8 | 30
026686 | 026686 | DPX-IS 250 mellső vagy jobboldali meghosszabbított rotációs hajtás fekete | 53095 |  | PL1 - Energiaelosztási megoldások | 0042 | DPX IS terhelés szakaszoló kapcsolók | 1 | db | 3245060266868 | 85389099 | 0.5804 | 0.524 | 3.2
026687 | 026687 | DPX-IS 250 mellső vagy jobboldali meghosszabbított rotációs hajtás piros/sárga | 58432 |  | PL1 - Energiaelosztási megoldások | 0042 | DPX IS terhelés szakaszoló kapcsolók | 1 | db | 3245060266875 | 85389099 | 0.67667 | 0.575 | 5.33
026689 | 026689 | DPX közvetlenrot.hajtásm.és jobboldalikapcsolókar | 25578 |  | PL1 - Energiaelosztási megoldások | 0042 | DPX IS terhelés szakaszoló kapcsolók | 1 | db | 3245060266899 | 85389099 | 0.25025 | 0.229 | 1.38
026690 | 026690 | DPX közvetlenrot.hajtás baloldali kapcsolókar | 25415 |  | PL1 - Energiaelosztási megoldások | 0042 | DPX IS terhelés szakaszoló kapcsolók | 1 | db | 3245060266905 | 85389099 | 0.252 | 0.229 | 1.38
026692 | 026692 | DPX-IS 250 Ronis zár | 249035 |  | PL1 - Energiaelosztási megoldások | 0042 | DPX IS terhelés szakaszoló kapcsolók | 1 | db | 3245060266929 | 85389099 | 0.8 | 0.76 | 4
026697 | 026697 | DPX-IS 630 Ronis zár | 119749 |  | PL1 - Energiaelosztási megoldások | 0042 | DPX IS terhelés szakaszoló kapcsolók | 1 | db | 3245060266974 | 85364900 | 0.1355 | 0.121 | 0.67
027000 | 027000 | DRX100 3P 10 kA 15A t.m. kompakt megszakító | 27702 |  | PL1 - Energiaelosztási megoldások | 0043 | DRX kompakt megszakítók | 1 | db | 3245060270001 | 85362010 | 0.8778 | 0.841 | 1.75
027001 | 027001 | DRX100 3P 10 kA 20A t.m. kompakt megszakító | 27786 |  | PL1 - Energiaelosztási megoldások | 0043 | DRX kompakt megszakítók | 1 | db | 3245060270018 | 85362010 | 0.8856 | 0.852 | 1.75
027003 | 027003 | DRX100 3P 10 kA 30A t.m. kompakt megszakító | 27952 |  | PL1 - Energiaelosztási megoldások | 0043 | DRX kompakt megszakítók | 1 | db | 3245060270032 | 85362010 | 0.8835 | 0.851 | 1.75
027004 | 027004 | DRX100 3P 10 kA 40A t.m. kompakt megszakító | 28037 |  | PL1 - Energiaelosztási megoldások | 0043 | DRX kompakt megszakítók | 1 | db | 3245060270049 | 85362010 | 0.883 | 0.848 | 1.75
027005 | 027005 | DRX100 3P 10 kA 50A t.m. kompakt megszakító | 28118 |  | PL1 - Energiaelosztási megoldások | 0043 | DRX kompakt megszakítók | 1 | db | 3245060270056 | 85362010 | 0.8802 | 0.8455 | 1.75
027007 | 027007 | DRX100 3P 10 kA 75A t.m. kompakt megszakító | 28286 |  | PL1 - Energiaelosztási megoldások | 0043 | DRX kompakt megszakítók | 1 | db | 3245060270070 | 85362090 | 0.9025 | 0.866 | 1.75
027008 | 027008 | DRX100 3P 10 kA 100A t.m. kompakt megszakító | 28370 |  | PL1 - Energiaelosztási megoldások | 0043 | DRX kompakt megszakítók | 1 | db | 3245060270087 | 85362090 | 0.9053 | 0.871 | 1.75
027010 | 027010 | DRX100 4P 10 kA 15A t.m. kompakt megszakító | 47095 |  | PL1 - Energiaelosztási megoldások | 0043 | DRX kompakt megszakítók | 1 | db | 3245060270100 | 85362010 | 1.1266 | 1.087 | 2.3333
027011 | 027011 | DRX100 4P 10 kA 20A t.m. kompakt megszakító | 47237 |  | PL1 - Energiaelosztási megoldások | 0043 | DRX kompakt megszakítók | 1 | db | 3245060270117 | 85362010 | 1.1319 | 1.094 | 2.3333
027012 | 027012 | DRX100 4P 10 kA 25A t.m. kompakt megszakító | 47380 |  | PL1 - Energiaelosztási megoldások | 0043 | DRX kompakt megszakítók | 1 | db | 3245060270124 | 85362010 | 1.1303 | 1.093 | 2.3333
027013 | 027013 | DRX100 4P 10 kA 30A t.m. kompakt megszakító | 47521 |  | PL1 - Energiaelosztási megoldások | 0043 | DRX kompakt megszakítók | 1 | db | 3245060270131 | 85362010 | 1.1303 | 1.094 | 2.3333
027014 | 027014 | DRX100 4P 10 kA 40A t.m. kompakt megszakító | 47660 |  | PL1 - Energiaelosztási megoldások | 0043 | DRX kompakt megszakítók | 1 | db | 3245060270148 | 85362010 | 1.132 | 1.094 | 2.3333
027015 | 027015 | DRX100 4P 10 kA 50A t.m. kompakt megszakító | 47802 |  | PL1 - Energiaelosztási megoldások | 0043 | DRX kompakt megszakítók | 1 | db | 3245060270155 | 85362010 | 1.1358 | 1.097 | 2.3333
027016 | 027016 | DRX100 4P 10 kA 60A t.m. kompakt megszakító | 47947 |  | PL1 - Energiaelosztási megoldások | 0043 | DRX kompakt megszakítók | 1 | db | 3245060270162 | 85362010 | 1.1734 | 1.1331 | 2.3333
027017 | 027017 | DRX100 4P 10 kA 75A t.m. kompakt megszakító | 48089 |  | PL1 - Energiaelosztási megoldások | 0043 | DRX kompakt megszakítók | 1 | db | 3245060270179 | 85362090 | 1.1744 | 1.127 | 2.3333
027018 | 027018 | DRX100 4P 10 kA 100A t.m. kompakt megszakító | 48228 |  | PL1 - Energiaelosztási megoldások | 0043 | DRX kompakt megszakítók | 1 | db | 3245060270186 | 85362090 | 1.1759 | 1.127 | 2.3333
027020 | 027020 | DRX100 3P 20 kA 15A t.m. kompakt megszakító | 27786 |  | PL1 - Energiaelosztási megoldások | 0043 | DRX kompakt megszakítók | 1 | db | 3245060270209 | 85362010 | 0.8794 | 0.845 | 1.75
027021 | 027021 | DRX100 3P 20 kA 20A t.m. kompakt megszakító | 27871 |  | PL1 - Energiaelosztási megoldások | 0043 | DRX kompakt megszakítók | 1 | db | 3245060270216 | 85362010 | 0.8845 | 0.849 | 1.75
027023 | 027023 | DRX100 3P 20 kA 30A t.m. kompakt megszakító | 28037 |  | PL1 - Energiaelosztási megoldások | 0043 | DRX kompakt megszakítók | 1 | db | 3245060270230 | 85362010 | 0.884 | 0.849 | 1.75
027024 | 027024 | DRX100 3P 20 kA 40A t.m. kompakt megszakító | 28118 |  | PL1 - Energiaelosztási megoldások | 0043 | DRX kompakt megszakítók | 1 | db | 3245060270247 | 85362010 | 0.9082 | 0.8821 | 1.75
027025 | 027025 | DRX100 3P 20 kA 50A t.m. kompakt megszakító | 28204 |  | PL1 - Energiaelosztási megoldások | 0043 | DRX kompakt megszakítók | 1 | db | 3245060270254 | 85362010 | 0.8847 | 0.849 | 1.75
027026 | 027026 | DRX100 3P 20 kA 60A t.m. kompakt megszakító | 28286 |  | PL1 - Energiaelosztási megoldások | 0043 | DRX kompakt megszakítók | 1 | db | 3245060270261 | 85362010 | 0.9069 | 0.871 | 1.75
027027 | 027027 | DRX100 3P 20 kA 75A t.m. kompakt megszakító | 28370 |  | PL1 - Energiaelosztási megoldások | 0043 | DRX kompakt megszakítók | 1 | db | 3245060270278 | 85362090 | 0.9052 | 0.87 | 1.75
027028 | 027028 | DRX100 3P 20 kA 100A t.m. kompakt megszakító | 30039 |  | PL1 - Energiaelosztási megoldások | 0043 | DRX kompakt megszakítók | 1 | db | 3245060270285 | 85362090 | 0.9089 | 0.877 | 1.75
027030 | 027030 | DRX100 4P 20 kA 15A t.m. kompakt megszakító | 47237 |  | PL1 - Energiaelosztási megoldások | 0043 | DRX kompakt megszakítók | 1 | db | 3245060270308 | 85362010 | 1.1326 | 1.094 | 2.3333
027031 | 027031 | DRX100 4P 20 kA 20A t.m. kompakt megszakító | 47380 |  | PL1 - Energiaelosztási megoldások | 0043 | DRX kompakt megszakítók | 1 | db | 3245060270315 | 85362010 | 1.1446 | 1.102 | 2.3333
027032 | 027032 | DRX100 4P 20 kA 25A t.m. kompakt megszakító | 47521 |  | PL1 - Energiaelosztási megoldások | 0043 | DRX kompakt megszakítók | 1 | db | 3245060270322 | 85362010 | 1.1262 | 1.104 | 2.3333
027033 | 027033 | DRX100 4P 20 kA 30A t.m. kompakt megszakító | 47660 |  | PL1 - Energiaelosztási megoldások | 0043 | DRX kompakt megszakítók | 1 | db | 3245060270339 | 85362010 | 1.1464 | 1.1001 | 2.3333
027034 | 027034 | DRX100 4P 20 kA 40A t.m. kompakt megszakító | 47802 |  | PL1 - Energiaelosztási megoldások | 0043 | DRX kompakt megszakítók | 1 | db | 3245060270346 | 85362010 | 1.1419 | 1.099 | 2.3333
027035 | 027035 | DRX100 4P 20 kA 50A t.m. kompakt megszakító | 47947 |  | PL1 - Energiaelosztási megoldások | 0043 | DRX kompakt megszakítók | 1 | db | 3245060270353 | 85362010 | 1.1287 | 1.098 | 2.3333
027036 | 027036 | DRX100 4P 20 kA 60A t.m. kompakt megszakító | 48089 |  | PL1 - Energiaelosztási megoldások | 0043 | DRX kompakt megszakítók | 1 | db | 3245060270360 | 85362010 | 1.174 | 1.079 | 2.3333
027037 | 027037 | DRX100 4P 20 kA 75A t.m. kompakt megszakító | 48228 |  | PL1 - Energiaelosztási megoldások | 0043 | DRX kompakt megszakítók | 1 | db | 3245060270377 | 85362090 | 1.1732 | 1.135 | 2.3333
027038 | 027038 | DRX100 4P 20 kA 100A t.m. kompakt megszakító | 51065 |  | PL1 - Energiaelosztási megoldások | 0043 | DRX kompakt megszakítók | 1 | db | 3245060270384 | 85362090 | 1.1707 | 1.132 | 2.3333
027040 | 027040 | DRX100 1P 25 kA 15A t.m. kompakt megszakító | 20026 |  | PL1 - Energiaelosztási megoldások | 0043 | DRX kompakt megszakítók | 1 | db | 3245060270407 | 85362010 | 0.369 | 0.344 | 0.9167
027041 | 027041 | DRX100 1P 25 kA 20A t.m. kompakt megszakító | 20026 |  | PL1 - Energiaelosztási megoldások | 0043 | DRX kompakt megszakítók | 1 | db | 3245060270414 | 85362010 | 0.3797 | 0.363 | 0.9167
027042 | 027042 | DRX100 1P 25 kA 25A t.m. kompakt megszakító | 20026 |  | PL1 - Energiaelosztási megoldások | 0043 | DRX kompakt megszakítók | 1 | db | 3245060270421 | 85362010 | 0.3616 | 0.345 | 0.9167
027043 | 027043 | DRX100 1P 25 kA 30A t.m. kompakt megszakító | 20026 |  | PL1 - Energiaelosztási megoldások | 0043 | DRX kompakt megszakítók | 1 | db | 3245060270438 | 85362010 | 0.3569 | 0.343 | 0.9167
027044 | 027044 | DRX100 1P 25 kA 40A t.m. kompakt megszakító | 20026 |  | PL1 - Energiaelosztási megoldások | 0043 | DRX kompakt megszakítók | 1 | db | 3245060270445 | 85362010 | 0.3573 | 0.339 | 0.9167
027045 | 027045 | DRX100 1P 25 kA 50A t.m. kompakt megszakító | 20026 |  | PL1 - Energiaelosztási megoldások | 0043 | DRX kompakt megszakítók | 1 | db | 3245060270452 | 85362010 | 0.3633 | 0.346 | 0.9167
027046 | 027046 | DRX100 1P 25 kA 60A t.m. kompakt megszakító | 20026 |  | PL1 - Energiaelosztási megoldások | 0043 | DRX kompakt megszakítók | 1 | db | 3245060270469 | 85362010 | 0.3651 | 0.344 | 0.9167
027047 | 027047 | DRX100 1P 25 kA 75A t.m. kompakt megszakító | 20026 |  | PL1 - Energiaelosztási megoldások | 0043 | DRX kompakt megszakítók | 1 | db | 3245060270476 | 85362090 | 0.3657 | 0.349 | 0.9167
027048 | 027048 | DRX100 1P 25 kA 100A t.m. kompakt megszakító | 20026 |  | PL1 - Energiaelosztási megoldások | 0043 | DRX kompakt megszakítók | 1 | db | 3245060270483 | 85362090 | 0.3689 | 0.354 | 0.9167
027050 | 027050 | DRX100 2P 35 kA 15A t.m. kompakt megszakító | 25032 |  | PL1 - Energiaelosztási megoldások | 0043 | DRX kompakt megszakítók | 1 | db | 3245060270506 | 85362010 | 0.6137 | 0.583 | 1.8333
027051 | 027051 | DRX100 2P 35 kA 20A t.m. kompakt megszakító | 25032 |  | PL1 - Energiaelosztási megoldások | 0043 | DRX kompakt megszakítók | 1 | db | 3245060270513 | 85362010 | 0.6056 | 0.58 | 1.5
027052 | 027052 | DRX100 2P 35 kA 25A t.m. kompakt megszakító | 25032 |  | PL1 - Energiaelosztási megoldások | 0043 | DRX kompakt megszakítók | 1 | db | 3245060270520 | 85362010 | 0.6069 | 0.585 | 1.375
027053 | 027053 | DRX100 2P 35 kA 30A t.m. kompakt megszakító | 25032 |  | PL1 - Energiaelosztási megoldások | 0043 | DRX kompakt megszakítók | 1 | db | 3245060270537 | 85362010 | 0.6064 | 0.568 | 1.5
027054 | 027054 | DRX100 2P 35 kA 40A t.m. kompakt megszakító | 25032 |  | PL1 - Energiaelosztási megoldások | 0043 | DRX kompakt megszakítók | 1 | db | 3245060270544 | 85362010 | 0.6078 | 0.567 | 1.375
027055 | 027055 | DRX100 2P 35 kA 50A t.m. kompakt megszakító | 25032 |  | PL1 - Energiaelosztási megoldások | 0043 | DRX kompakt megszakítók | 1 | db | 3245060270551 | 85362010 | 0.6223 | 0.597 | 1.8333
027056 | 027056 | DRX100 2P 35 kA 60A t.m. kompakt megszakító | 25032 |  | PL1 - Energiaelosztási megoldások | 0043 | DRX kompakt megszakítók | 1 | db | 3245060270568 | 85362010 | 0.6325 | 0.605 | 1.5
027057 | 027057 | DRX100 2P 35 kA 75A t.m. kompakt megszakító | 25032 |  | PL1 - Energiaelosztási megoldások | 0043 | DRX kompakt megszakítók | 1 | db | 3245060270575 | 85362090 | 0.637 | 0.626 | 1.8333
027058 | 027058 | DRX100 2P 35 kA 100A t.m. kompakt megszakító | 41720 |  | PL1 - Energiaelosztási megoldások | 0043 | DRX kompakt megszakítók | 1 | db | 3245060270582 | 85362090 | 0.625 | 0.6 | 1.5
027060 | 027060 | DRX100 3P 35 kA 15A t.m. kompakt megszakító | 29456 |  | PL1 - Energiaelosztási megoldások | 0043 | DRX kompakt megszakítók | 1 | db | 3245060270605 | 85362010 | 0.8816 | 0.846 | 1.75
027061 | 027061 | DRX100 3P 35 kA 20A t.m. kompakt megszakító | 29539 |  | PL1 - Energiaelosztási megoldások | 0043 | DRX kompakt megszakítók | 1 | db | 3245060270612 | 85362010 | 0.8832 | 0.847 | 1.75
027062 | 027062 | DRX100 3P 35 kA 25A t.m. kompakt megszakító | 28386 |  | PL1 - Energiaelosztási megoldások | 0043 | DRX kompakt megszakítók | 1 | db | 3245060270629 | 85362010 | 0.8858 | 0.85 | 1.75
027063 | 027063 | DRX100 3P 35 kA 30A t.m. kompakt megszakító | 28468 |  | PL1 - Energiaelosztási megoldások | 0043 | DRX kompakt megszakítók | 1 | db | 3245060270636 | 85362010 | 0.8829 | 0.847 | 1.75
027064 | 027064 | DRX100 3P 35 kA 40A t.m. kompakt megszakító | 28548 | Készlet erejéig elérhető | PL1 - Energiaelosztási megoldások | 0043 | DRX kompakt megszakítók | 1 | db | 3245060270643 | 85362010 | 0.8818 | 0.846 | 1.75
027065 | 027065 | DRX100 3P 35 kA 50A t.m. kompakt megszakító | 28629 |  | PL1 - Energiaelosztási megoldások | 0043 | DRX kompakt megszakítók | 1 | db | 3245060270650 | 85362010 | 0.8851 | 0.851 | 1.75
027066 | 027066 | DRX100 3P 35 kA 60A t.m. kompakt megszakító | 28707 |  | PL1 - Energiaelosztási megoldások | 0043 | DRX kompakt megszakítók | 1 | db | 3245060270667 | 85362010 | 0.9047 | 0.87 | 1.75
027067 | 027067 | DRX100 3P 35 kA 75A t.m. kompakt megszakító | 30039 |  | PL1 - Energiaelosztási megoldások | 0043 | DRX kompakt megszakítók | 1 | db | 3245060270674 | 85362090 | 0.905 | 0.871 | 1.75
027068 | 027068 | DRX125 3P 36 kA 100A t.m. kompakt megszakító | 27905 | Készlet erejéig elérhető | PL1 - Energiaelosztási megoldások | 0043 | DRX kompakt megszakítók | 1 | db | 3245060270681 | 8536209090 | 0.851
027070 | 027070 | DRX100 4P 35 kA 15A t.m. kompakt megszakító | 50072 |  | PL1 - Energiaelosztási megoldások | 0043 | DRX kompakt megszakítók | 1 | db | 3245060270704 | 85362010 | 1.1232 | 1.101 | 2.3333
027071 | 027071 | DRX100 4P 35 kA 20A t.m. kompakt megszakító | 50216 |  | PL1 - Energiaelosztási megoldások | 0043 | DRX kompakt megszakítók | 1 | db | 3245060270711 | 85362010 | 1.1272 | 1.105 | 2.3333
027072 | 027072 | DRX100 4P 35 kA 25A t.m. kompakt megszakító | 50357 |  | PL1 - Energiaelosztási megoldások | 0043 | DRX kompakt megszakítók | 1 | db | 3245060270728 | 85362010 | 1.1458 | 1.109 | 2.3333
027073 | 027073 | DRX100 4P 35 kA 30A t.m. kompakt megszakító | 50500 |  | PL1 - Energiaelosztási megoldások | 0043 | DRX kompakt megszakítók | 1 | db | 3245060270735 | 85362010 | 1.1242 | 1.102 | 2.3333
027074 | 027074 | DRX100 4P 35 kA 40A t.m. kompakt megszakító | 50641 |  | PL1 - Energiaelosztási megoldások | 0043 | DRX kompakt megszakítók | 1 | db | 3245060270742 | 85362010 | 1.1493 | 1.107 | 2.3333
027075 | 027075 | DRX100 4P 35 kA 50A t.m. kompakt megszakító | 50782 |  | PL1 - Energiaelosztási megoldások | 0043 | DRX kompakt megszakítók | 1 | db | 3245060270759 | 85362010 | 1.1464 | 1.113 | 2.3333
027076 | 027076 | DRX100 4P 35 kA 60A t.m. kompakt megszakító | 50921 |  | PL1 - Energiaelosztási megoldások | 0043 | DRX kompakt megszakítók | 1 | db | 3245060270766 | 85362010 | 1.1512 | 1.129 | 2.3333
027077 | 027077 | DRX100 4P 35 kA 75A t.m. kompakt megszakító | 51065 |  | PL1 - Energiaelosztási megoldások | 0043 | DRX kompakt megszakítók | 1 | db | 3245060270773 | 85362090 | 1.1804 | 1.142 | 2.3333
027078 | 027078 | DRX100 4P 35 kA 100A t.m. kompakt megszakító | 53905 |  | PL1 - Energiaelosztási megoldások | 0043 | DRX kompakt megszakítók | 1 | db | 3245060270780 | 85362090 | 1.1722 | 1.156 | 2.3333
027100 | 027100 | DRX250 3P 18 kA 125A t.m. kompakt megszakító | 63619 |  | PL1 - Energiaelosztási megoldások | 0043 | DRX kompakt megszakítók | 1 | db | 3245060271008 | 85362090 | 1.2922 | 1.2587 | 2.7778
027101 | 027101 | DRX250 3P 18 kA 150A t.m. kompakt megszakító | 68637 |  | PL1 - Energiaelosztási megoldások | 0043 | DRX kompakt megszakítók | 1 | db | 3245060271015 | 85362090 | 1.4549 | 1.425 | 2.7778
027102 | 027102 | DRX250 3P 18 kA 175A t.m. kompakt megszakító | 82032 |  | PL1 - Energiaelosztási megoldások | 0043 | DRX kompakt megszakítók | 1 | db | 3245060271022 | 85362090 | 1.4551 | 1.418 | 2.7778
027103 | 027103 | DRX250 3P 18 kA 200A t.m. kompakt megszakító | 87055 |  | PL1 - Energiaelosztási megoldások | 0043 | DRX kompakt megszakítók | 1 | db | 3245060271039 | 85362090 | 1.453 | 1.422 | 2.7778
027104 | 027104 | DRX250 3P 18 kA 225A t.m. kompakt megszakító | 93753 |  | PL1 - Energiaelosztási megoldások | 0043 | DRX kompakt megszakítók | 1 | db | 3245060271046 | 85362090 | 1.4539 | 1.424 | 2.7778
027105 | 027105 | DRX250 3P 18 kA 250A t.m. kompakt megszakító | 100449 |  | PL1 - Energiaelosztási megoldások | 0043 | DRX kompakt megszakítók | 1 | db | 3245060271053 | 85362090 | 1.4401 | 1.4 | 2.7778
027106 | 027106 | DRX250 4P 18 kA 125A t.m. kompakt megszakító | 108150 |  | PL1 - Energiaelosztási megoldások | 0043 | DRX kompakt megszakítók | 1 | db | 3245060271060 | 85362090 | 1.9467 | 1.886 | 4.1667
027107 | 027107 | DRX250 4P 18 kA 150A t.m. kompakt megszakító | 116688 |  | PL1 - Energiaelosztási megoldások | 0043 | DRX kompakt megszakítók | 1 | db | 3245060271077 | 85362090 | 1.9393 | 1.906 | 4.1667
027108 | 027108 | DRX250 4P 18 kA 175A t.m. kompakt megszakító | 139455 |  | PL1 - Energiaelosztási megoldások | 0043 | DRX kompakt megszakítók | 1 | db | 3245060271084 | 85362090 | 1.9623 | 1.91 | 4.1667
027109 | 027109 | DRX250 4P 18 kA 200A t.m. kompakt megszakító | 147992 |  | PL1 - Energiaelosztási megoldások | 0043 | DRX kompakt megszakítók | 1 | db | 3245060271091 | 85362090 | 1.956 | 1.851 | 4.1667
027110 | 027110 | DRX250 4P 18 kA 225A t.m. kompakt megszakító | 159380 |  | PL1 - Energiaelosztási megoldások | 0043 | DRX kompakt megszakítók | 1 | db | 3245060271107 | 85362090 | 1.9102 | 1.851 | 4.1667
027111 | 027111 | DRX250 4P 18 kA 250A t.m. kompakt megszakító | 170762 |  | PL1 - Energiaelosztási megoldások | 0043 | DRX kompakt megszakítók | 1 | db | 3245060271114 | 85362090 | 1.93 | 1.876 | 4.1667
027112 | 027112 | DRX250 3P 25 kA 125A t.m. kompakt megszakító | 77008 |  | PL1 - Energiaelosztási megoldások | 0043 | DRX kompakt megszakítók | 1 | db | 3245060271121 | 85362090 | 1.4572 | 1.425 | 2.7778
027113 | 027113 | DRX250 3P 25 kA 150A t.m. kompakt megszakító | 83707 |  | PL1 - Energiaelosztási megoldások | 0043 | DRX kompakt megszakítók | 1 | db | 3245060271138 | 85362090 | 1.4613 | 1.422 | 2.7778
027114 | 027114 | DRX250 3P 25 kA 175A t.m. kompakt megszakító | 97100 |  | PL1 - Energiaelosztási megoldások | 0043 | DRX kompakt megszakítók | 1 | db | 3245060271145 | 85362090 | 1.4593 | 1.43 | 2.7778
027115 | 027115 | DRX250 3P 25 kA 200A t.m. kompakt megszakító | 103797 |  | PL1 - Energiaelosztási megoldások | 0043 | DRX kompakt megszakítók | 1 | db | 3245060271152 | 85362090 | 1.4642 | 1.432 | 2.7778
027116 | 027116 | DRX250 3P 25 kA 225A t.m. kompakt megszakító | 112165 |  | PL1 - Energiaelosztási megoldások | 0043 | DRX kompakt megszakítók | 1 | db | 3245060271169 | 85362090 | 1.4259 | 1.425 | 2.7778
027117 | 027117 | DRX250 3P 25 kA 250A t.m. kompakt megszakító | 118865 |  | PL1 - Energiaelosztási megoldások | 0043 | DRX kompakt megszakítók | 1 | db | 3245060271176 | 85362090 | 1.4278 | 1.394 | 2.7778
027118 | 027118 | DRX250 4P 25 kA 125A t.m. kompakt megszakító | 130917 |  | PL1 - Energiaelosztási megoldások | 0043 | DRX kompakt megszakítók | 1 | db | 3245060271183 | 85362090 | 1.9313 | 1.874 | 4.1667
027119 | 027119 | DRX250 4P 25 kA 150A t.m. kompakt megszakító | 142302 |  | PL1 - Energiaelosztási megoldások | 0043 | DRX kompakt megszakítók | 1 | db | 3245060271190 | 85362090 | 1.9582 | 1.9 | 4.1667
027120 | 027120 | DRX250 4P 25 kA 175A t.m. kompakt megszakító | 165069 |  | PL1 - Energiaelosztási megoldások | 0043 | DRX kompakt megszakítók | 1 | db | 3245060271206 | 85362090 | 1.9543 | 1.898 | 4.1667
027121 | 027121 | DRX250 4P 25 kA 200A t.m. kompakt megszakító | 176454 |  | PL1 - Energiaelosztási megoldások | 0043 | DRX kompakt megszakítók | 1 | db | 3245060271213 | 85362090 | 1.9525 | 1.899 | 4.1667
027122 | 027122 | DRX250 4P 25 kA 225A t.m. kompakt megszakító | 190685 |  | PL1 - Energiaelosztási megoldások | 0043 | DRX kompakt megszakítók | 1 | db | 3245060271220 | 85362090 | 1.9057 | 1.852 | 4.1667
027123 | 027123 | DRX250 4P 25 kA 250A t.m. kompakt megszakító | 202070 |  | PL1 - Energiaelosztási megoldások | 0043 | DRX kompakt megszakítók | 1 | db | 3245060271237 | 85362090 | 1.9287 | 1.877 | 4.1667
027124 | 027124 | DRX250 3P 36 kA 125A t.m. kompakt megszakító | 80358 |  | PL1 - Energiaelosztási megoldások | 0043 | DRX kompakt megszakítók | 1 | db | 3245060271244 | 85362090 | 1.4523 | 1.42 | 2.7778
027125 | 027125 | DRX250 3P 36 kA 150A t.m. kompakt megszakító | 87055 |  | PL1 - Energiaelosztási megoldások | 0043 | DRX kompakt megszakítók | 1 | db | 3245060271251 | 85362090 | 1.4624 | 1.438 | 2.7778
027126 | 027126 | DRX250 3P 36 kA 175A t.m. kompakt megszakító | 103797 |  | PL1 - Energiaelosztási megoldások | 0043 | DRX kompakt megszakítók | 1 | db | 3245060271268 | 85362090 | 1.4603 | 1.423 | 2.7778
027127 | 027127 | DRX250 3P 36 kA 200A t.m. kompakt megszakító | 110491 |  | PL1 - Energiaelosztási megoldások | 0043 | DRX kompakt megszakítók | 1 | db | 3245060271275 | 85362090 | 1.4672 | 1.427 | 2.7778
027128 | 027128 | DRX250 3P 36 kA 225A t.m. kompakt megszakító | 118865 |  | PL1 - Energiaelosztási megoldások | 0043 | DRX kompakt megszakítók | 1 | db | 3245060271282 | 85362090 | 1.469 | 1.433 | 2.7778
027129 | 027129 | DRX250 3P 36 kA 250A t.m. kompakt megszakító | 125560 |  | PL1 - Energiaelosztási megoldások | 0043 | DRX kompakt megszakítók | 1 | db | 3245060271299 | 85362090 | 1.4524 | 1.419 | 2.7778
027130 | 027130 | DRX250 4P 36 kA 125A t.m. kompakt megszakító | 136610 |  | PL1 - Energiaelosztási megoldások | 0043 | DRX kompakt megszakítók | 1 | db | 3245060271305 | 85362090 | 1.6268 | 1.5733 | 4.1667
027132 | 027132 | DRX250 4P 36 kA 175A t.m. kompakt megszakító | 176454 |  | PL1 - Energiaelosztási megoldások | 0043 | DRX kompakt megszakítók | 1 | db | 3245060271329 | 85362090 | 1.9623 | 1.905 | 4.1667
027133 | 027133 | DRX250 4P 36 kA 200A t.m. kompakt megszakító | 187837 |  | PL1 - Energiaelosztási megoldások | 0043 | DRX kompakt megszakítók | 1 | db | 3245060271336 | 85362090 | 1.9553 | 1.901 | 4.1667
027134 | 027134 | DRX250 4P 36 kA 225A t.m. kompakt megszakító | 202070 |  | PL1 - Energiaelosztási megoldások | 0043 | DRX kompakt megszakítók | 1 | db | 3245060271343 | 85362090 | 1.9037 | 1.85 | 4.1667
027135 | 027135 | DRX250 4P 36 kA 250A t.m. kompakt megszakító | 213453 |  | PL1 - Energiaelosztási megoldások | 0043 | DRX kompakt megszakítók | 1 | db | 3245060271350 | 85362090 | 1.9517 | 1.894 | 4.1667
027140 | 027140 | DRX állapotjelző segédérintkező | 11563 |  | PL1 - Energiaelosztási megoldások | 0043 | DRX kompakt megszakítók | 1 | db | 3245060271404 | 85369010 | 0.0255 | 0.021 | 0.1667
027141 | 027141 | DRX hibajelző segédérintkező | 11298 |  | PL1 - Energiaelosztási megoldások | 0043 | DRX kompakt megszakítók | 1 | db | 3245060271411 | 85369010 | 0.025 | 0.02 | 0.1667
027142 | 027142 | DRX univerzális segédérintkező | 13082 |  | PL1 - Energiaelosztási megoldások | 0043 | DRX kompakt megszakítók | 1 | db | 3245060271428 | 85369010 | 0.0283 | 0.0249 | 0.1667
027150 | 027150 | DRX munkaáram kioldó 12 V~= | 20260 |  | PL1 - Energiaelosztási megoldások | 0043 | DRX kompakt megszakítók | 1 | db | 3245060271503 | 85352100 | 0.0505 | 0.038 | 0.1667
027151 | 027151 | DRX munkaáram kioldó 24 V~= | 20260 |  | PL1 - Energiaelosztási megoldások | 0043 | DRX kompakt megszakítók | 1 | db | 3245060271510 | 85352100 | 0.0504 | 0.038 | 0.1667
027152 | 027152 | DRX munkaáram kioldó 48 V~= | 21015 |  | PL1 - Energiaelosztási megoldások | 0043 | DRX kompakt megszakítók | 1 | db | 3245060271527 | 85352100 | 0.0583 | 0.045 | 0.1667
027153 | 027153 | DRX munkaáram kioldó 100/130V~ | 21305 |  | PL1 - Energiaelosztási megoldások | 0043 | DRX kompakt megszakítók | 1 | db | 3245060271534 | 85352100 | 0.0405 | 0.036 | 0.1667
027154 | 027154 | DRX munkaáram kioldó 200/277V~ | 20542 |  | PL1 - Energiaelosztási megoldások | 0043 | DRX kompakt megszakítók | 1 | db | 3245060271541 | 85352100 | 0.0537 | 0.037 | 0.1667
027155 | 027155 | DRX munkaáram kioldó 380/480V~ | 20542 |  | PL1 - Energiaelosztási megoldások | 0043 | DRX kompakt megszakítók | 1 | db | 3245060271558 | 85352100 | 0.0417 | 0.032 | 0.1667
027161 | 027161 | DRX nullfeszültség kioldó 24 V~= | 31832 |  | PL1 - Energiaelosztási megoldások | 0043 | DRX kompakt megszakítók | 1 | db | 3245060271619 | 85352100 | 0.0605 | 0.048 | 0.1667
027162 | 027162 | DRX nullfeszültség kioldó 48 V~= | 35664 |  | PL1 - Energiaelosztási megoldások | 0043 | DRX kompakt megszakítók | 1 | db | 3245060271626 | 85352100 | 0.0605 | 0.048 | 0.1667
027163 | 027163 | DRX nullfeszültség kioldó 110/130 V~ | 36680 |  | PL1 - Energiaelosztási megoldások | 0043 | DRX kompakt megszakítók | 1 | db | 3245060271633 | 85352100 | 0.0536 | 0.05 | 0.1667
027164 | 027164 | DRX nullfeszültség kioldó 200/240 V~ | 42539 |  | PL1 - Energiaelosztási megoldások | 0043 | DRX kompakt megszakítók | 1 | db | 3245060271640 | 85352100 | 0.0517 | 0.0483 | 0.1667
027165 | 027165 | DRX nullfeszültség kioldó 380/415 V~ | 42924 |  | PL1 - Energiaelosztási megoldások | 0043 | DRX kompakt megszakítók | 1 | db | 3245060271657 | 85352100 | 0.0522 | 0.048 | 0.1667
027166 | 027166 | DRX nullfeszültség kioldó 440/480 V~ | 41687 |  | PL1 - Energiaelosztási megoldások | 0043 | DRX kompakt megszakítók | 1 | db | 3245060271664 | 85352100 | 0.0522 | 0.048 | 0.1667
027167 | 027167 | DRX100 közvetlen rotációs hajtás | 43398 |  | PL1 - Energiaelosztási megoldások | 0043 | DRX kompakt megszakítók | 1 | db | 3245060271671 | 85352100 | 0.0522 | 0.048 | 0.1667
027168 | 027168 | DRX nullfeszültség kioldó 110 V~ | 36346 |  | PL1 - Energiaelosztási megoldások | 0043 | DRX kompakt megszakítók | 1 | db | 3245060271688 | 85352100 | 0.0522 | 0.048 | 0.1667
027170 | 027170 | DRX100 3P bekötő kapocs kábelhez 50A-ig | 3775 |  | PL1 - Energiaelosztási megoldások | 0043 | DRX kompakt megszakítók | 1 | db | 3245060271701 | 85352100 | 0.0498 | 0.044 | 0.25
027171 | 027171 | DRX100 3P bekötő kapocs kábelhez 60-100A | 4258 |  | PL1 - Energiaelosztási megoldások | 0043 | DRX kompakt megszakítók | 1 | db | 3245060271718 | 85352100 | 0.0563 | 0.052 | 0.25
027172 | 027172 | DRX100 4P bekötő kapocs kábelhez 50A-ig | 4738 |  | PL1 - Energiaelosztási megoldások | 0043 | DRX kompakt megszakítók | 1 | db | 3245060271725 | 85352100 | 0.0591 | 0.055 | 0.1667
027173 | 027173 | DRX100 4P bekötő kapocs kábelhez 60-100A | 5067 |  | PL1 - Energiaelosztási megoldások | 0043 | DRX kompakt megszakítók | 1 | db | 3245060271732 | 85352100 | 0.0683 | 0.065 | 0.1667
027174 | 027174 | DRX250 3P bekötő kapocs kábelhez | 10248 |  | PL1 - Energiaelosztási megoldások | 0043 | DRX kompakt megszakítók | 1 | db | 3245060271749 | 85352100 | 0.1392 | 0.125 | 0.8
027175 | 027175 | DRX250 4P bekötő kapocs kábelhez | 12715 |  | PL1 - Energiaelosztási megoldások | 0043 | DRX kompakt megszakítók | 1 | db | 3245060271756 | 85352100 | 0.1718 | 0.142 | 0.8
027176 | 027176 | DRX125 közvetlen rotációs hajtás - szürke | 27171 |  | PL1 - Energiaelosztási megoldások | 0043 | DRX kompakt megszakítók | 1 | db | 3245060271763 | 8536508099 | 0.207
027177 | 027177 | DRX100 meghosszabbított rotációs hajtás | 36240 |  | PL1 - Energiaelosztási megoldások | 0043 | DRX kompakt megszakítók | 1 | db | 3245060271770 | 85389099 | 0.638 | 0.588 | 4
027178 | 027178 | DRX250 közvetlen rotációs hajtás | 39902 |  | PL1 - Energiaelosztási megoldások | 0043 | DRX kompakt megszakítók | 1 | db | 3245060271787 | 85389099 | 0.241 | 0.212 | 1.6
027179 | 027179 | DRX250 meghosszabbított rotációs hajtás | 36402 |  | PL1 - Energiaelosztási megoldások | 0043 | DRX kompakt megszakítók | 1 | db | 3245060271794 | 85389099 | 0.63 | 0.615 | 4
027180 | 027180 | DRX lakatolási készlet kikocsizott állapotban | 3406 |  | PL1 - Energiaelosztási megoldások | 0043 | DRX kompakt megszakítók | 1 | db | 3245060271800 | 85369085 | 0.0394 | 0.029 | 0.5
027181 | 027181 | DRX 3P válaszfal készlet 2 db | 1785 |  | PL1 - Energiaelosztási megoldások | 0043 | DRX kompakt megszakítók | 1 | db | 3245060271817 | 85381000 | 0.0563 | 0.045 | 0.5
027182 | 027182 | DRX 4P válaszfal készlet 3 db | 2039 |  | PL1 - Energiaelosztási megoldások | 0043 | DRX kompakt megszakítók | 1 | db | 3245060271824 | 85381000 | 0.0693 | 0.059 | 0.5
027183 | 027183 | DRX100 3P kapocstakaró plombálható | 3914 |  | PL1 - Energiaelosztási megoldások | 0043 | DRX kompakt megszakítók | 1 | db | 3245060271831 | 85389099 | 0.141 | 0.1102 | 1.6
027184 | 027184 | DRX100 4P kapocstakaró plombálható | 3963 |  | PL1 - Energiaelosztási megoldások | 0043 | DRX kompakt megszakítók | 1 | db | 3245060271848 | 85389099 | 0.1622 | 0.131 | 1.6
027185 | 027185 | DRX250 3P kapocstakaró plombálható | 29184 |  | PL1 - Energiaelosztási megoldások | 0043 | DRX kompakt megszakítók | 1 | db | 3245060271855 | 85389099 | 0.1842 | 0.135 | 2
027186 | 027186 | DRX250 4P kapocstakaró plombálható | 29489 |  | PL1 - Energiaelosztási megoldások | 0043 | DRX kompakt megszakítók | 1 | db | 3245060271862 | 85389099 | 0.2135 | 0.182 | 1.8333
027187 | 027187 | DRX100 3P/4P szerelőlemez kalapsínhez | 1422 |  | PL1 - Energiaelosztási megoldások | 0043 | DRX kompakt megszakítók | 6 | db | 3245060271879 | 85381000 | 0.0758 | 0.0675 | 0.6667
027188 | 027188 | DRX250 szerelőlemez kalapsínhez | 7992 |  | PL1 - Energiaelosztási megoldások | 0043 | DRX kompakt megszakítók | 5 | db | 3245060271886 | 85381000 | 0.138 | 0.078 | 0.8
027189 | 027189 | DRX100 1P szerelőlemez kalapsínhez | 12714 |  | PL1 - Energiaelosztási megoldások | 0043 | DRX kompakt megszakítók | 20 | db | 3245060271893 | 85381000 | 0.0409 | 0.0259 | 0.2
027190 | 027190 | DRX100 2P szerelőlemez kalapsínhez | 4685 |  | PL1 - Energiaelosztási megoldások | 0043 | DRX kompakt megszakítók | 12 | db | 3245060271909 | 85381000 | 0.0758 | 0.056 | 0.3333
027191 | 027191 | DRX100 2P kapocstakaró plombálható | 4528 |  | PL1 - Energiaelosztási megoldások | 0043 | DRX kompakt megszakítók | 1 | db | 3245060271916 | 85389099 | 0.1023 | 0.0871 | 1
027192 | 027192 | DRX100 bekötő kapocs kábelhez 50A-ig (60 db) | 52612 |  | PL1 - Energiaelosztási megoldások | 0043 | DRX kompakt megszakítók | 1 | db | 3245060271923 | 85352100 | 0.9175 | 0.895 | 6.25
027193 | 027193 | DRX100 bekötő kapocs kábelhez 60 -100A (60 db) | 58478 |  | PL1 - Energiaelosztási megoldások | 0043 | DRX kompakt megszakítók | 1 | db | 3245060271930 | 85352100 | 0.9175 | 0.895 | 6.25
027194 | 027194 | DRX250 bekötő kapocs kábelhez (60 db) | 150964 |  | PL1 - Energiaelosztási megoldások | 0043 | DRX kompakt megszakítók | 1 | db | 3245060271947 | 85352100 | 2.216 | 2.137 | 6.25
027224 | 027224 | DRX125 3P 35 kA 63A t.m. kompakt megszakító | 29955 |  | PL1 - Energiaelosztási megoldások | 0043 | DRX kompakt megszakítók | 1 | db | 3414970344120 | 85362010 | 0.875 | 0.875 | 1.215
027225 | 027225 | DRX125 3P 35 kA 125A t.m. kompakt megszakító | 31707 |  | PL1 - Energiaelosztási megoldások | 0043 | DRX kompakt megszakítók | 1 | db | 3414970344144 | 85362090 | 0.824 | 0.824 | 1.215
027226 | 027226 | DRX125 4P 35 kA 63A t.m. kompakt megszakító | 50921 |  | PL1 - Energiaelosztási megoldások | 0043 | DRX kompakt megszakítók | 1 | db | 3414970344168 | 85362010 | 1.099 | 1.099 | 1.53
027227 | 027227 | DRX125 4P 35 kA 125A t.m. kompakt megszakító | 53905 |  | PL1 - Energiaelosztási megoldások | 0043 | DRX kompakt megszakítók | 1 | db | 3414970344182 | 85362090 | 1.095 | 1.095 | 1.53
027233 | 027233 | DRX250 4P 36 kA 160A t.m. kompakt megszakító | 147992 |  | PL1 - Energiaelosztási megoldások | 0043 | DRX kompakt megszakítók | 1 | db | 3414970345257 | 85362010 | 1.606 | 1.606 | 2.848
027234 | 027234 | DRX630 3P 36 kA 320A t.m. kompakt megszakító | 237160 | Új termék! | PL1 - Energiaelosztási megoldások | 0043 | DRX kompakt megszakítók | 1 | db | 3414970344922 | 85362090 | 5.198 | n.a. | 9.214
027235 | 027235 | DRX630 3P 36 kA 400A t.m. kompakt megszakító | 256132 | Új termék! | PL1 - Energiaelosztási megoldások | 0043 | DRX kompakt megszakítók | 1 | db | 3414970344939 | 85362090 | 5.18 | n.a. | 9.214
027236 | 027236 | DRX630 3P 36 kA 500A t.m. kompakt megszakító | 276624 | Új termék! | PL1 - Energiaelosztási megoldások | 0043 | DRX kompakt megszakítók | 1 | db | 3414970344946 | 85362090 | 5.266 | n.a. | 7.459
027237 | 027237 | DRX630 3P 36 kA 630A t.m. kompakt megszakító | 298753 | Új termék! | PL1 - Energiaelosztási megoldások | 0043 | DRX kompakt megszakítók | 1 | db | 3414970344953 | 85362090 | 5.402 | n.a. | 9.214
027238 | 027238 | DRX630 4P 36 kA 320A t.m. kompakt megszakító | 322654 | Új termék! | PL1 - Energiaelosztási megoldások | 0043 | DRX kompakt megszakítók | 1 | db | 3414970344960 | 85362090 | 6.548 | n.a. | 9.214
027239 | 027239 | DRX630 4P 36 kA 400A t.m. kompakt megszakító | 348466 | Új termék! | PL1 - Energiaelosztási megoldások | 0043 | DRX kompakt megszakítók | 1 | db | 3414970344977 | 85362090 | 6.571 | n.a. | 9.214
027240 | 027240 | DRX630 4P 36 kA 500A t.m. kompakt megszakító | 376343 | Új termék! | PL1 - Energiaelosztási megoldások | 0043 | DRX kompakt megszakítók | 1 | db | 3414970344984 | 85362090 | 6.779 | n.a. | 9.625
027241 | 027241 | DRX630 4P 36 kA 630A t.m. kompakt megszakító | 406450 | Új termék! | PL1 - Energiaelosztási megoldások | 0043 | DRX kompakt megszakítók | 1 | db | 3414970344991 | 85362090 | 6.87 | n.a. | 9.214
027242 | 027242 | DRX630 3P 50 kA 320A t.m. kompakt megszakító | 286370 | Új termék! | PL1 - Energiaelosztási megoldások | 0043 | DRX kompakt megszakítók | 1 | db | 3414970345004 | 85362090 | 5.421 | n.a. | 7.459
027243 | 027243 | DRX630 3P 50 kA 400A t.m. kompakt megszakító | 309280 | Új termék! | PL1 - Energiaelosztási megoldások | 0043 | DRX kompakt megszakítók | 1 | db | 3414970345011 | 85362090 | 5.182 | n.a. | 7.459
027244 | 027244 | DRX630 3P 50 kA 500A t.m. kompakt megszakító | 334023 | Új termék! | PL1 - Energiaelosztási megoldások | 0043 | DRX kompakt megszakítók | 1 | db | 3414970345028 | 85362090 | 5.412 | n.a. | 9.214
027245 | 027245 | DRX630 3P 50 kA 630A t.m. kompakt megszakító | 360744 | Új termék! | PL1 - Energiaelosztási megoldások | 0043 | DRX kompakt megszakítók | 1 | db | 3414970345035 | 85362090 | 5.427 | n.a. | 9.214
027246 | 027246 | DRX630 4P 50 kA 320A t.m. kompakt megszakító | 389605 | Új termék! | PL1 - Energiaelosztási megoldások | 0043 | DRX kompakt megszakítók | 1 | db | 3414970345042 | 85362090 | 6.563 | n.a. | 9.214
027247 | 027247 | DRX630 4P 50 kA 400A t.m. kompakt megszakító | 420772 | Új termék! | PL1 - Energiaelosztási megoldások | 0043 | DRX kompakt megszakítók | 1 | db | 3414970345059 | 85362090 | 6.554 | n.a. | 9.214
027248 | 027248 | DRX630 4P 50 kA 500A t.m. kompakt megszakító | 454434 | Új termék! | PL1 - Energiaelosztási megoldások | 0043 | DRX kompakt megszakítók | 1 | db | 3414970345066 | 85362090 | 6.861 | n.a. | 9.214
027249 | 027249 | DRX630 4P 50 kA 630A t.m. kompakt megszakító | 490789 | Új termék! | PL1 - Energiaelosztási megoldások | 0043 | DRX kompakt megszakítók | 1 | db | 3414970345073 | 85362090 | 6.873 | n.a. | 9.214
027250 | 027250 | DRX630 közvetlen rotációs hajtás | 92463 | Új termék! | PL1 - Energiaelosztási megoldások | 0043 | DRX kompakt megszakítók | 1 | db | 3414970345080 | 85389099 | 0.563 | n.a. | 3.675
027251 | 027251 | DRX630 meghosszabbított rotációs hajtás | 108164 | Új termék! | PL1 - Energiaelosztási megoldások | 0043 | DRX kompakt megszakítók | 1 | db | 3414970345097 | 85389099 | 0.892 | n.a. | 2.173
027252 | 027252 | DRX125 3P bekötő kapocs kábelhez 125A-ig | 34882 |  | PL1 - Energiaelosztási megoldások | 0043 | DRX kompakt megszakítók | 1 | db | 3414970343352 | 8536901000 | 0.051
027253 | 027253 | DRX125 4P bekötő kapocs kábelhez 125A-ig | 46506 |  | PL1 - Energiaelosztási megoldások | 0043 | DRX kompakt megszakítók | 1 | db | 3414970343376 | 8536901000 | 0.064
027254 | 027254 | DRX125 bekötő kapocs kábelhez 125A-ig - 60db | 635412 |  | PL1 - Energiaelosztási megoldások | 0043 | DRX kompakt megszakítók | 1 | db | 3414970343390 | 8536901000 | 0.936
027322 | 027322 | DPX fázistávolságnövelő adapter | 52150 |  | PL1 - Energiaelosztási megoldások | 0042 | DPX IS terhelés szakaszoló kapcsolók | 1 | db | 3245060273224 | 85389099 | 0.56333 | 0.533 | 1.83
027400 | 027400 | Görgős kapcsoló 1P 16A PR12 0-1 | 5102 |  | PL5 - Segédanyagok és ipari alkalmazások | 0806 | Forgó kapcsolók | 1 | db | 3245060274009 | 85365080 | 0.11505 | 0.097 | 0.7
027401 | 027401 | Görgős kapcsoló 2P 16A PR12 0-1 | 5129 |  | PL5 - Segédanyagok és ipari alkalmazások | 0806 | Forgó kapcsolók | 1 | db | 3245060274016 | 85365080 | 0.11955 | 0.102 | 0.7
027402 | 027402 | Görgős kapcsoló 3P 16A PR12 0-1 | 5231 |  | PL5 - Segédanyagok és ipari alkalmazások | 0806 | Forgó kapcsolók | 1 | db | 3245060274023 | 85365080 | 0.1347 | 0.117 | 0.521
027403 | 027403 | Görgős kapcsoló 4P 16A PR12 0-1 | 5415 |  | PL5 - Segédanyagok és ipari alkalmazások | 0806 | Forgó kapcsolók | 1 | db | 3245060274030 | 85362010 | 0.1391 | 0.122 | 0.521
027405 | 027405 | Görgős kapcsoló 1P 20A PR17 0-1 | 6443 |  | PL5 - Segédanyagok és ipari alkalmazások | 0806 | Forgó kapcsolók | 1 | db | 3245060274054 | 85365080 | 0.1364 | 0.119 | 0.7
027406 | 027406 | Görgős kapcsoló 2P 20A PR17 0-1 | 7154 |  | PL5 - Segédanyagok és ipari alkalmazások | 0806 | Forgó kapcsolók | 1 | db | 3245060274061 | 85365080 | 0.14285 | 0.125 | 0.7
027407 | 027407 | Görgős kapcsoló 3P 20A PR17 0-1 | 7295 |  | PL5 - Segédanyagok és ipari alkalmazások | 0806 | Forgó kapcsolók | 1 | db | 3245060274078 | 85362010 | 0.1686 | 0.152 | 0.521
027408 | 027408 | Görgős kapcsoló 4P 20A PR17 0-1 | 8196 |  | PL5 - Segédanyagok és ipari alkalmazások | 0806 | Forgó kapcsolók | 1 | db | 3245060274085 | 85362010 | 0.175 | 0.157 | 0.521
027410 | 027410 | Görgős kapcsoló 1P 25A PR21 0-1 | 6188 |  | PL5 - Segédanyagok és ipari alkalmazások | 0806 | Forgó kapcsolók | 1 | db | 3245060274108 | 85365080 | 0.1433 | 0.127 | 0.7
027411 | 027411 | Görgős kapcsoló 2P 25A PR21 0-1 | 6876 |  | PL5 - Segédanyagok és ipari alkalmazások | 0806 | Forgó kapcsolók | 1 | db | 3245060274115 | 85365080 | 0.13655 | 0.118 | 0.7
027412 | 027412 | Görgős kapcsoló 3P 25A PR21 0-1 | 7011 |  | PL5 - Segédanyagok és ipari alkalmazások | 0806 | Forgó kapcsolók | 1 | db | 3245060274122 | 85362010 | 0.1688 | 0.151 | 0.521
027413 | 027413 | Görgős kapcsoló 4P 25A PR21 0-1 | 8294 |  | PL5 - Segédanyagok és ipari alkalmazások | 0806 | Forgó kapcsolók | 1 | db | 3245060274139 | 85362010 | 0.1745 | 0.157 | 0.521
027416 | 027416 | Görgős kapcsoló 2P 32A PR26 0-1 | 8980 |  | PL5 - Segédanyagok és ipari alkalmazások | 0806 | Forgó kapcsolók | 1 | db | 3245060274160 | 85365080 | 0.17755 | 0.16 | 0.7
027417 | 027417 | Görgős kapcsoló 3P 32A PR26 0-1 | 9158 |  | PL5 - Segédanyagok és ipari alkalmazások | 0806 | Forgó kapcsolók | 1 | db | 3245060274177 | 85362010 | 0.2238 | 0.204 | 0.693
027418 | 027418 | Görgős kapcsoló 4P 32A PR26 0-1 | 10453 |  | PL5 - Segédanyagok és ipari alkalmazások | 0806 | Forgó kapcsolók | 1 | db | 3245060274184 | 85362010 | 0.2344 | 0.216 | 0.693
027420 | 027420 | Görgős kapcsoló 1P 50A PR40 0-1 | 11925 |  | PL5 - Segédanyagok és ipari alkalmazások | 0806 | Forgó kapcsolók | 1 | db | 3245060274207 | 85365080 | 0.39458 | 0.37 | 1.25
027421 | 027421 | Görgős kapcsoló 2P 50A PR40 0-1 | 13248 |  | PL5 - Segédanyagok és ipari alkalmazások | 0806 | Forgó kapcsolók | 1 | db | 3245060274214 | 85365080 | 0.42258 | 0.398 | 1.25
027422 | 027422 | Görgős kapcsoló 3P 50A PR40 0-1 | 13509 |  | PL5 - Segédanyagok és ipari alkalmazások | 0806 | Forgó kapcsolók | 1 | db | 3245060274221 | 85362010 | 0.5259 | 0.501 | 1.006
027423 | 027423 | Görgős kapcsoló 4P 50A PR40 0-1 | 15036 |  | PL5 - Segédanyagok és ipari alkalmazások | 0806 | Forgó kapcsolók | 1 | db | 3245060274238 | 85362010 | 0.3953 | 0.37 | 1.006
027426 | 027426 | Görgős kapcsoló 2P 63A PR63 0-1 | 12349 |  | PL5 - Segédanyagok és ipari alkalmazások | 0806 | Forgó kapcsolók | 1 | db | 3245060274269 | 85365080 | 0.425 | 0.4 | 1.25
027427 | 027427 | Görgős kapcsoló 3P 63A PR63 0-1 | 13602 |  | PL5 - Segédanyagok és ipari alkalmazások | 0806 | Forgó kapcsolók | 1 | db | 3245060274276 | 85353090 | 0.5294 | 0.505 | 1.006
027428 | 027428 | Görgős kapcsoló 4P 63A PR63 0-1 | 16277 |  | PL5 - Segédanyagok és ipari alkalmazások | 0806 | Forgó kapcsolók | 1 | db | 3245060274283 | 85353090 | 0.5589 | 0.533 | 1.006
027430 | 027430 | Görgős kapcsoló 1P 16A PR12 1-0-2 | 5316 |  | PL5 - Segédanyagok és ipari alkalmazások | 0806 | Forgó kapcsolók | 1 | db | 3245060274306 | 85365080 | 0.1208 | 0.104 | 0.7
027431 | 027431 | Görgős kapcsoló 2P 16A PR12 1-0-2 | 6131 |  | PL5 - Segédanyagok és ipari alkalmazások | 0806 | Forgó kapcsolók | 1 | db | 3245060274313 | 85365080 | 0.14175 | 0.124 | 0.7
027432 | 027432 | Görgős kapcsoló 3P 16A PR12 1-0-2 | 7005 |  | PL5 - Segédanyagok és ipari alkalmazások | 0806 | Forgó kapcsolók | 1 | db | 3245060274320 | 85353090 | 0.1618 | 0.144 | 0.521
027433 | 027433 | Görgős kapcsoló 4P 16A PR12 1-0-2 | 9562 |  | PL5 - Segédanyagok és ipari alkalmazások | 0806 | Forgó kapcsolók | 1 | db | 3245060274337 | 85353090 | 0.1825 | 0.165 | 0.521
027435 | 027435 | Görgős kapcsoló 1P 20A PR17 1-0-2 | 9522 |  | PL5 - Segédanyagok és ipari alkalmazások | 0806 | Forgó kapcsolók | 1 | db | 3245060274351 | 85365080 | 0.14495 | 0.127 | 0.7
027436 | 027436 | Görgős kapcsoló 2P 20A PR17 1-0-2 | 10283 |  | PL5 - Segédanyagok és ipari alkalmazások | 0806 | Forgó kapcsolók | 1 | db | 3245060274368 | 85365080 | 0.17915 | 0.161 | 0.7
027437 | 027437 | Görgős kapcsoló 3P 20A PR17 1-0-2 | 10487 |  | PL5 - Segédanyagok és ipari alkalmazások | 0806 | Forgó kapcsolók | 1 | db | 3245060274375 | 85353090 | 0.2129 | 0.195 | 0.521
027438 | 027438 | Görgős kapcsoló 4P 20A PR17 1-0-2 | 13857 |  | PL5 - Segédanyagok és ipari alkalmazások | 0806 | Forgó kapcsolók | 1 | db | 3245060274382 | 85353090 | 0.24735 | 0.228 | 0.521
027441 | 027441 | Görgős kapcsoló 2P 25A PR21 1-0-2 | 10420 |  | PL5 - Segédanyagok és ipari alkalmazások | 0806 | Forgó kapcsolók | 1 | db | 3245060274412 | 85365080 | 0.1784 | 0.16 | 0.7
027442 | 027442 | Görgős kapcsoló 3P 25A PR21 1-0-2 | 11026 |  | PL5 - Segédanyagok és ipari alkalmazások | 0806 | Forgó kapcsolók | 1 | db | 3245060274429 | 85353090 | 0.21395 | 0.196 | 0.521
027443 | 027443 | Görgős kapcsoló 4P 25A PR21 1-0-2 | 14048 |  | PL5 - Segédanyagok és ipari alkalmazások | 0806 | Forgó kapcsolók | 1 | db | 3245060274436 | 85353090 | 0.2474 | 0.23 | 0.521
027446 | 027446 | Görgős kapcsoló 2P 32A PR26 1-0-2 | 14032 |  | PL5 - Segédanyagok és ipari alkalmazások | 0806 | Forgó kapcsolók | 1 | db | 3245060274467 | 85365080 | 0.23983 | 0.22 | 1.0833
027447 | 027447 | Görgős kapcsoló 3P 32A PR26 1-0-2 | 13672 |  | PL5 - Segédanyagok és ipari alkalmazások | 0806 | Forgó kapcsolók | 1 | db | 3245060274474 | 85353090 | 0.2962 | 0.295 | 0.693
027448 | 027448 | Görgős kapcsoló 4P 32A PR26 1-0-2 | 15961 |  | PL5 - Segédanyagok és ipari alkalmazások | 0806 | Forgó kapcsolók | 1 | db | 3245060274481 | 85353090 | 0.3502 | 0.331 | 0.693
027451 | 027451 | Görgős kapcsoló 2P 50A PR40 1-0-2 | 20695 |  | PL5 - Segédanyagok és ipari alkalmazások | 0806 | Forgó kapcsolók | 1 | db | 3245060274511 | 85365080 | 0.56708 | 0.543 | 1.25
027452 | 027452 | Görgős kapcsoló 3P 50A PR40 1-0-2 | 21899 |  | PL5 - Segédanyagok és ipari alkalmazások | 0806 | Forgó kapcsolók | 1 | db | 3245060274528 | 85353090 | 0.7149 | 0.689 | 1.563
027453 | 027453 | Görgős kapcsoló 4P 50A PR40 1-0-2 | 26993 |  | PL5 - Segédanyagok és ipari alkalmazások | 0806 | Forgó kapcsolók | 1 | db | 3245060274535 | 85353090 | 0.8664 | 0.825 | 1.774
027456 | 027456 | Görgős kapcsoló 2P 63A PR63 1-0-2 | 21663 |  | PL5 - Segédanyagok és ipari alkalmazások | 0806 | Forgó kapcsolók | 1 | db | 3245060274566 | 85365080 | 0.57142 | 0.545 | 1.25
027457 | 027457 | Görgős kapcsoló 3P 63A PR63 1-0-2 | 22924 |  | PL5 - Segédanyagok és ipari alkalmazások | 0806 | Forgó kapcsolók | 1 | db | 3245060274573 | 85353090 | 0.7214 | 0.695 | 1.563
027458 | 027458 | Görgős kapcsoló 4P 63A PR63 1-0-2 | 28357 |  | PL5 - Segédanyagok és ipari alkalmazások | 0806 | Forgó kapcsolók | 1 | db | 3245060274580 | 85353090 | 0.88 | 0.834 | 1.774
027460 | 027460 | Görgős kapcsoló 1P 16A PR12 1-2 | 5517 |  | PL5 - Segédanyagok és ipari alkalmazások | 0806 | Forgó kapcsolók | 1 | db | 3245060274603 | 85365080 | 0.1205 | 0.103 | 0.7
027461 | 027461 | Görgős kapcsoló 2P 16A PR12 1-2 | 6131 |  | PL5 - Segédanyagok és ipari alkalmazások | 0806 | Forgó kapcsolók | 1 | db | 3245060274610 | 85365080 | 0.14115 | 0.123 | 0.7
027462 | 027462 | Görgős kapcsoló 3P 16A PR12 1-2 | 6751 |  | PL5 - Segédanyagok és ipari alkalmazások | 0806 | Forgó kapcsolók | 1 | db | 3245060274627 | 85353090 | 0.16195 | 0.144 | 0.521
027463 | 027463 | Görgős kapcsoló 4P 16A PR12 1-2 | 9367 |  | PL5 - Segédanyagok és ipari alkalmazások | 0806 | Forgó kapcsolók | 1 | db | 3245060274634 | 85353090 | 0.18285 | 0.165 | 0.521
027466 | 027466 | Görgős kapcsoló 2P 20A PR17 1-2 | 9403 |  | PL5 - Segédanyagok és ipari alkalmazások | 0806 | Forgó kapcsolók | 1 | db | 3245060274665 | 85365080 | 0.1785 | 0.16 | 0.7
027467 | 027467 | Görgős kapcsoló 3P 20A PR17 1-2 | 10726 |  | PL5 - Segédanyagok és ipari alkalmazások | 0806 | Forgó kapcsolók | 1 | db | 3245060274672 | 85353090 | 0.21295 | 0.195 | 0.521
027468 | 027468 | Görgős kapcsoló 4P 20A PR17 1-2 | 12900 |  | PL5 - Segédanyagok és ipari alkalmazások | 0806 | Forgó kapcsolók | 1 | db | 3245060274689 | 85353090 | 0.24735 | 0.229 | 0.521
027471 | 027471 | Görgős kapcsoló 2P 25A PR21 1-2 | 10429 |  | PL5 - Segédanyagok és ipari alkalmazások | 0806 | Forgó kapcsolók | 1 | db | 3245060274719 | 85365080 | 0.17885 | 0.162 | 0.7
027472 | 027472 | Görgős kapcsoló 3P 25A PR21 1-2 | 11036 |  | PL5 - Segédanyagok és ipari alkalmazások | 0806 | Forgó kapcsolók | 1 | db | 3245060274726 | 85353090 | 0.21345 | 0.196 | 0.521
027476 | 027476 | Görgős kapcsoló 2P 32A PR26 1-2 | 14039 |  | PL5 - Segédanyagok és ipari alkalmazások | 0806 | Forgó kapcsolók | 1 | db | 3245060274764 | 85365080 | 0.23908 | 0.22 | 1.0833
027477 | 027477 | Görgős kapcsoló 3P 32A PR26 1-2 | 13957 |  | PL5 - Segédanyagok és ipari alkalmazások | 0806 | Forgó kapcsolók | 1 | db | 3245060274771 | 85353090 | 0.29625 | 0.278 | 0.693
027478 | 027478 | Görgős kapcsoló 4P 32A PR26 1-2 | 15884 |  | PL5 - Segédanyagok és ipari alkalmazások | 0806 | Forgó kapcsolók | 1 | db | 3245060274788 | 85353090 | 0.3486 | 0.33 | 0.693
027481 | 027481 | Görgős kapcsoló 2P 50A PR40 1-2 | 20657 |  | PL5 - Segédanyagok és ipari alkalmazások | 0806 | Forgó kapcsolók | 1 | db | 3245060274818 | 85365080 | 0.56658 | 0.541 | 1.25
027482 | 027482 | Görgős kapcsoló 3P 50A PR40 1-2 | 21860 |  | PL5 - Segédanyagok és ipari alkalmazások | 0806 | Forgó kapcsolók | 1 | db | 3245060274825 | 85353090 | 0.7144 | 0.687 | 1.563
027483 | 027483 | Görgős kapcsoló 4P 50A PR40 1-2 | 27052 |  | PL5 - Segédanyagok és ipari alkalmazások | 0806 | Forgó kapcsolók | 1 | db | 3245060274832 | 85353090 | 0.8728 | 0.833 | 1.774
027486 | 027486 | Görgős kapcsoló 2P 63A PR63 1-2 | 25257 |  | PL5 - Segédanyagok és ipari alkalmazások | 0806 | Forgó kapcsolók | 1 | db | 3245060274863 | 85365080 | 0.5705 | 0.545 | 1.25
027487 | 027487 | Görgős kapcsoló 3P 63A PR63 1-2 | 26729 |  | PL5 - Segédanyagok és ipari alkalmazások | 0806 | Forgó kapcsolók | 1 | db | 3245060274870 | 85353090 | 0.7211 | 0.694 | 1.563
027488 | 027488 | Görgős kapcsoló 4P 63A PR63 1-2 | 28315 |  | PL5 - Segédanyagok és ipari alkalmazások | 0806 | Forgó kapcsolók | 1 | db | 3245060274887 | 85353090 | 0.8807 | 0.839 | 1.774
027490 | 027490 | Görgős kapcsoló 1P 16A PR12 1-0-2 90° | 6053 |  | PL5 - Segédanyagok és ipari alkalmazások | 0806 | Forgó kapcsolók | 1 | db | 3245060274900 | 85365080 | 0.12005 | 0.102 | 0.7
027491 | 027491 | Görgős kapcsoló 2P 16A PR12 1-0-2 90° | 6661 |  | PL5 - Segédanyagok és ipari alkalmazások | 0806 | Forgó kapcsolók | 1 | db | 3245060274917 | 85365080 | 0.14095 | 0.123 | 0.7
027492 | 027492 | Görgős kapcsoló 3P 16A PR12 1-0-2 90° | 7325 |  | PL5 - Segédanyagok és ipari alkalmazások | 0806 | Forgó kapcsolók | 1 | db | 3245060274924 | 85365080 | 0.1613 | 0.144 | 0.7
027493 | 027493 | Görgős kapcsoló 4P 16A PR12 1-0-2 90° | 10898 |  | PL5 - Segédanyagok és ipari alkalmazások | 0806 | Forgó kapcsolók | 1 | db | 3245060274931 | 85365080 | 0.18155 | 0.164 | 0.7
027495 | 027495 | Görgős kapcsoló 2P 25A PR21 1-0-2 90° | 11987 |  | PL5 - Segédanyagok és ipari alkalmazások | 0806 | Forgó kapcsolók | 1 | db | 3245060274955 | 85365080 | 0.1896 | 0.172 | 0.7
027496 | 027496 | Görgős kapcsoló 2P 50A PR40 1-0-2 90° | 18619 |  | PL5 - Segédanyagok és ipari alkalmazások | 0806 | Forgó kapcsolók | 1 | db | 3245060274962 | 85365080 | 0.5665 | 0.541 | 1.25
027497 | 027497 | Görgős kapcsoló 2P 63A PR63 1-0-2 90° | 20482 |  | PL5 - Segédanyagok és ipari alkalmazások | 0806 | Forgó kapcsolók | 1 | db | 3245060274979 | 85365080 | 0.57067 | 0.546 | 1.25
027498 | 027498 | Görgős kapcsoló 1P 16A PR12 1-2-3 | 6291 |  | PL5 - Segédanyagok és ipari alkalmazások | 0806 | Forgó kapcsolók | 1 | db | 3245060274986 | 85353090 | 0.1365 | 0.119 | 0.521
027499 | 027499 | Görgős kapcsoló 1P 20A PR17 1-2-3 | 8525 |  | PL5 - Segédanyagok és ipari alkalmazások | 0806 | Forgó kapcsolók | 1 | db | 3245060274993 | 85353090 | 0.1711 | 0.152 | 0.521
027501 | 027501 | Görgős kapcsoló 1P 32A PR26 1-2-3 | 8964 |  | PL5 - Segédanyagok és ipari alkalmazások | 0806 | Forgó kapcsolók | 1 | db | 3245060275013 | 85353090 | 0.2279 | 0.21 | 0.693
027502 | 027502 | Görgős kapcsoló 1P 16A PR12 0-1-2-3 | 6192 |  | PL5 - Segédanyagok és ipari alkalmazások | 0806 | Forgó kapcsolók | 1 | db | 3245060275020 | 85353090 | 0.1366 | 0.119 | 0.521
027503 | 027503 | Görgős kapcsoló 2P 16A PR12 0-1-2-3 | 7088 |  | PL5 - Segédanyagok és ipari alkalmazások | 0806 | Forgó kapcsolók | 1 | db | 3245060275037 | 85353090 | 0.1629 | 0.145 | 0.521
027504 | 027504 | Görgős kapcsoló 3P 16A PR12 0-1-2-3 | 10685 |  | PL5 - Segédanyagok és ipari alkalmazások | 0806 | Forgó kapcsolók | 1 | db | 3245060275044 | 85353090 | 0.1979 | 0.18 | 0.521
027505 | 027505 | Görgős kapcsoló 3P 32A PR26 0-1-2-3 | 18583 |  | PL5 - Segédanyagok és ipari alkalmazások | 0806 | Forgó kapcsolók | 1 | db | 3245060275051 | 85353090 | 0.4137 | 0.379 | 0.8
027506 | 027506 | Görgős kapcsoló 2P 40A PR50 0-1-2-3 | 22674 |  | PL5 - Segédanyagok és ipari alkalmazások | 0806 | Forgó kapcsolók | 1 | db | 3245060275068 | 85353090 | 0.7053 | 0.678 | 1.563
027507 | 027507 | Görgős kapcsoló 2P 63A PR63 0-1-2-3 | 23701 |  | PL5 - Segédanyagok és ipari alkalmazások | 0806 | Forgó kapcsolók | 1 | db | 3245060275075 | 85353090 | 0.71225 | 0.685 | 1.563
027510 | 027510 | Görgős kapcsoló 3P 4kW PR12 AR-0-AV | 8250 |  | PL5 - Segédanyagok és ipari alkalmazások | 0806 | Forgó kapcsolók | 1 | db | 3245060275105 | 85353090 | 0.1578 | 0.141 | 0.521
027511 | 027511 | Görgős kapcsoló 3P 4kW PR12 0-Y-DELTA | 10705 |  | PL5 - Segédanyagok és ipari alkalmazások | 0806 | Forgó kapcsolók | 1 | db | 3245060275112 | 85353090 | 0.1838 | 0.166 | 0.521
027512 | 027512 | Görgős kapcsoló 3P 4kW PR12 0-PV-GV | 10438 |  | PL5 - Segédanyagok és ipari alkalmazások | 0806 | Forgó kapcsolók | 1 | db | 3245060275129 | 85353090 | 0.18475 | 0.167 | 0.521
027513 | 027513 | Görgős kapcsoló 3P 4kW PR12 PV-0-GV | 10516 |  | PL5 - Segédanyagok és ipari alkalmazások | 0806 | Forgó kapcsolók | 1 | db | 3245060275136 | 85353090 | 0.18425 | 0.167 | 0.521
027514 | 027514 | Görgős kapcsoló 3P 7,5kW PR17 AR-0-AV | 10867 |  | PL5 - Segédanyagok és ipari alkalmazások | 0806 | Forgó kapcsolók | 1 | db | 3245060275143 | 85353090 | 0.20555 | 0.188 | 0.521
027515 | 027515 | Görgős kapcsoló 3P 7,5kW PR17 0-Y-DELTA | 15879 |  | PL5 - Segédanyagok és ipari alkalmazások | 0806 | Forgó kapcsolók | 1 | db | 3245060275150 | 85353090 | 0.24675 | 0.229 | 0.521
027516 | 027516 | Görgős kapcsoló 3P 7,5kW PR17 0-PV-GV | 15850 |  | PL5 - Segédanyagok és ipari alkalmazások | 0806 | Forgó kapcsolók | 1 | db | 3245060275167 | 85353090 | 0.249 | 0.231 | 0.521
027517 | 027517 | Görgős kapcsoló 3P 7,5kW PR17 PV-0-GV | 15891 |  | PL5 - Segédanyagok és ipari alkalmazások | 0806 | Forgó kapcsolók | 1 | db | 3245060275174 | 85353090 | 0.24815 | 0.231 | 0.521
027522 | 027522 | Görgős kapcsoló 3P 11kW PR26 AR-0-AV | 13501 |  | PL5 - Segédanyagok és ipari alkalmazások | 0806 | Forgó kapcsolók | 1 | db | 3245060275228 | 85353090 | 0.2875 | 0.269 | 0.693
027523 | 027523 | Görgős kapcsoló 3P 11kW PR26 0-Y-DELTA | 16843 |  | PL5 - Segédanyagok és ipari alkalmazások | 0806 | Forgó kapcsolók | 1 | db | 3245060275235 | 85353090 | 0.3548 | 0.336 | 0.693
027524 | 027524 | Görgős kapcsoló 3P 11kW PR26 0-PV-GV | 16774 |  | PL5 - Segédanyagok és ipari alkalmazások | 0806 | Forgó kapcsolók | 1 | db | 3245060275242 | 85353090 | 0.3558 | 0.336 | 0.693
027525 | 027525 | Görgős kapcsoló 3P 11kW PR26 PV-0-GV | 16806 |  | PL5 - Segédanyagok és ipari alkalmazások | 0806 | Forgó kapcsolók | 1 | db | 3245060275259 | 85353090 | 0.35475 | 0.336 | 0.693
027526 | 027526 | Görgős kapcsoló 3P 18,5kW PR40 AR-0-AV | 21491 |  | PL5 - Segédanyagok és ipari alkalmazások | 0806 | Forgó kapcsolók | 1 | db | 3245060275266 | 85353090 | 0.6415 | 0.358 | 1.774
027527 | 027527 | Görgős kapcsoló 3P 18,5kW PR40 0-Y-DELTA | 29819 |  | PL5 - Segédanyagok és ipari alkalmazások | 0806 | Forgó kapcsolók | 1 | db | 3245060275273 | 85353090 | 0.88 | 0.835 | 1.774
027528 | 027528 | Görgős kapcsoló 3P 18,5kW PR40 0-PV-GV | 29451 |  | PL5 - Segédanyagok és ipari alkalmazások | 0806 | Forgó kapcsolók | 1 | db | 3245060275280 | 85353090 | 0.8831 | 0.842 | 1.774
027529 | 027529 | Görgős kapcsoló 3P 18,5kW PR40 PV-0-GV | 29717 |  | PL5 - Segédanyagok és ipari alkalmazások | 0806 | Forgó kapcsolók | 1 | db | 3245060275297 | 85353090 | 0.888 | 0.848 | 1.774
027530 | 027530 | Görgős kapcsoló 3P 22kW PR63 AR-0-AV | 22337 |  | PL5 - Segédanyagok és ipari alkalmazások | 0806 | Forgó kapcsolók | 1 | db | 3245060275303 | 85353090 | 0.6942 | 0.667 | 1.563
027531 | 027531 | Görgős kapcsoló 3P 22kW PR63 0-Y-DELTA | 31182 |  | PL5 - Segédanyagok és ipari alkalmazások | 0806 | Forgó kapcsolók | 1 | db | 3245060275310 | 85353090 | 0.8881 | 0.848 | 1.774
027534 | 027534 | Görgős mérőátkapcsoló 16A ÁV nélküli | 21563 |  | PL5 - Segédanyagok és ipari alkalmazások | 0806 | Forgó kapcsolók | 1 | db | 3245060275341 | 85365080 | 0.20145 | 0.184 | 0.7
027535 | 027535 | Görgős mérőátkapcsoló 16A ÁV-val közös pont nélkül | 21705 |  | PL5 - Segédanyagok és ipari alkalmazások | 0806 | Forgó kapcsolók | 1 | db | 3245060275358 | 85365080 | 0.2013 | 0.183 | 0.7
027572 | 027572 | Görgős kapcsoló 1P PR12 INV 0 1P BT FIX D22 | 13526 |  | PL5 - Segédanyagok és ipari alkalmazások | 0806 | Forgó kapcsolók | 1 | db | 3245060275723 | 85365080 | 0.119 | n.a. | 0.521
027711 | 027711 | Tokozott görgős kapcsoló 2P 16A PR12 0-1 | 8073 |  | PL5 - Segédanyagok és ipari alkalmazások | 0806 | Forgó kapcsolók | 1 | db | 3245060277116 | 85365080 | 0.22867 | 0.204 | 1.25
027712 | 027712 | Tokozott görgős kapcsoló 3P 16A PR12 0-1 | 7408 |  | PL5 - Segédanyagok és ipari alkalmazások | 0806 | Forgó kapcsolók | 1 | db | 3245060277123 | 85353090 | 0.2621 | 0.237 | 1.006
027713 | 027713 | Tokozott görgős kapcsoló 4P 16A PR12 0-1 | 7975 |  | PL5 - Segédanyagok és ipari alkalmazások | 0806 | Forgó kapcsolók | 1 | db | 3245060277130 | 85353090 | 0.2691 | 0.243 | 1.006
027716 | 027716 | Tokozott görgős kapcsoló 2P 20A PR17 0-1 | 11003 |  | PL5 - Segédanyagok és ipari alkalmazások | 0806 | Forgó kapcsolók | 1 | db | 3245060277161 | 85365080 | 0.34995 | 0.321 | 2.05
027717 | 027717 | Tokozott görgős kapcsoló 3P 20A PR17 0-1 | 10872 |  | PL5 - Segédanyagok és ipari alkalmazások | 0806 | Forgó kapcsolók | 1 | db | 3245060277178 | 85353090 | 0.37375 | 0.347 | 1.774
027718 | 027718 | Tokozott görgős kapcsoló 4P 20A PR17 0-1 | 11894 |  | PL5 - Segédanyagok és ipari alkalmazások | 0806 | Forgó kapcsolók | 1 | db | 3245060277185 | 85353090 | 0.38135 | 0.352 | 1.774
027721 | 027721 | Tokozott görgős kapcsoló 2P 25A PR21 0-1 | 11493 |  | PL5 - Segédanyagok és ipari alkalmazások | 0806 | Forgó kapcsolók | 1 | db | 3245060277215 | 85365080 | 0.35105 | 0.323 | 2.05
027722 | 027722 | Tokozott görgős kapcsoló 3P 25A PR21 0-1 | 10545 |  | PL5 - Segédanyagok és ipari alkalmazások | 0806 | Forgó kapcsolók | 1 | db | 3245060277222 | 85353090 | 0.37575 | 0.347 | 1.774
027723 | 027723 | Tokozott görgős kapcsoló 4P 25A PR21 0-1 | 11794 |  | PL5 - Segédanyagok és ipari alkalmazások | 0806 | Forgó kapcsolók | 1 | db | 3245060277239 | 85353090 | 0.38235 | 0.354 | 1.774
027725 | 027725 | Tokozott görgős kapcsoló 1P 16A PR12 1-0-2 | 16620 |  | PL5 - Segédanyagok és ipari alkalmazások | 0806 | Forgó kapcsolók | 1 | db | 3245060277253 | 85365080 | 0.3301 | 0.302 | 2.05
027726 | 027726 | Tokozott görgős kapcsoló 2P 16A PR12 1-0-2 | 16620 |  | PL5 - Segédanyagok és ipari alkalmazások | 0806 | Forgó kapcsolók | 1 | db | 3245060277260 | 85365080 | 0.35285 | 0.325 | 2.05
027727 | 027727 | Tokozott görgős kapcsoló 3P 16A PR12 1-0-2 | 14932 |  | PL5 - Segédanyagok és ipari alkalmazások | 0806 | Forgó kapcsolók | 1 | db | 3245060277277 | 85353090 | 0.37575 | 0.348 | 1.774
027728 | 027728 | Tokozott görgős kapcsoló 4P 16A PR12 1-0-2 | 14771 |  | PL5 - Segédanyagok és ipari alkalmazások | 0806 | Forgó kapcsolók | 1 | db | 3245060277284 | 85353090 | 0.4437 | 0.41 | 1.981
027731 | 027731 | Tokozott görgős kapcsoló 2P 20A PR17 1-0-2 | 15264 |  | PL5 - Segédanyagok és ipari alkalmazások | 0806 | Forgó kapcsolók | 1 | db | 3245060277314 | 85365080 | 0.3851 | 0.35705 | 2.05
027732 | 027732 | Tokozott görgős kapcsoló 3P 20A PR17 1-0-2 | 14535 |  | PL5 - Segédanyagok és ipari alkalmazások | 0806 | Forgó kapcsolók | 1 | db | 3245060277321 | 85353090 | 0.4185 | 0.39 | 1.774
027733 | 027733 | Tokozott görgős kapcsoló 4P 20A PR17 1-0-2 | 18053 |  | PL5 - Segédanyagok és ipari alkalmazások | 0806 | Forgó kapcsolók | 1 | db | 3245060277338 | 85353090 | 0.5009 | 0.46 | 1.981
027736 | 027736 | Tokozott görgős kapcsoló 2P 25A PR21 1-0-2 | 15615 |  | PL5 - Segédanyagok és ipari alkalmazások | 0806 | Forgó kapcsolók | 1 | db | 3245060277369 | 85365080 | 0.38765 | 0.355 | 2.05
027737 | 027737 | Tokozott görgős kapcsoló 3P 25A PR21 1-0-2 | 14869 |  | PL5 - Segédanyagok és ipari alkalmazások | 0806 | Forgó kapcsolók | 1 | db | 3245060277376 | 85353090 | 0.4195 | 0.392 | 1.774
027738 | 027738 | Tokozott görgős kapcsoló 4P 25A PR21 1-0-2 | 18246 |  | PL5 - Segédanyagok és ipari alkalmazások | 0806 | Forgó kapcsolók | 1 | db | 3245060277383 | 85353090 | 0.5 | 0.467 | 1.981
027741 | 027741 | Tokozott görgős kapcsoló 2P 32A PR26 1-0-2 | 16651 |  | PL5 - Segédanyagok és ipari alkalmazások | 0806 | Forgó kapcsolók | 1 | db | 3245060277413 | 85365080 | 0.4331 | 0.405 | 2.05
027742 | 027742 | Tokozott görgős kapcsoló 3P 32A PR26 1-0-2 | 17491 |  | PL5 - Segédanyagok és ipari alkalmazások | 0806 | Forgó kapcsolók | 1 | db | 3245060277420 | 85353090 | 0.5351 | 0.501 | 1.981
027743 | 027743 | Tokozott görgős kapcsoló 4P 32A PR26 1-0-2 | 20213 |  | PL5 - Segédanyagok és ipari alkalmazások | 0806 | Forgó kapcsolók | 1 | db | 3245060277437 | 85353090 | 0.585 | 0.551 | 1.981
027746 | 027746 | Tokozott görgős kapcsoló 2P 50A PR40 1-0-2 | 47952 |  | PL5 - Segédanyagok és ipari alkalmazások | 0806 | Forgó kapcsolók | 1 | db | 3245060277468 | 85365080 | 1.4697 | 1.3665 | 9.5
027747 | 027747 | Tokozott görgős kapcsoló 3P 50A PR40 1-0-2 | 45669 |  | PL5 - Segédanyagok és ipari alkalmazások | 0806 | Forgó kapcsolók | 1 | db | 3245060277475 | 85353090 | 1.678 | 1.578 | 6.303
027748 | 027748 | Tokozott görgős kapcsoló 4P 50A PR40 1-0-2 | 46701 |  | PL5 - Segédanyagok és ipari alkalmazások | 0806 | Forgó kapcsolók | 1 | db | 3245060277482 | 85353090 | 1.7772 | 1.679 | 6.303
027751 | 027751 | Tokozott görgős kapcsoló 2P 63A PR63 1-0-2 | 49773 |  | PL5 - Segédanyagok és ipari alkalmazások | 0806 | Forgó kapcsolók | 1 | db | 3245060277512 | 85365080 | 1.4735 | 1.37 | 9.5
027752 | 027752 | Tokozott görgős kapcsoló 3P 63A PR63 1-0-2 | 47403 |  | PL5 - Segédanyagok és ipari alkalmazások | 0806 | Forgó kapcsolók | 1 | db | 3245060277529 | 85353090 | 1.6812 | 1.58 | 6.303
027753 | 027753 | Tokozott görgős kapcsoló 4P 63A PR63 1-0-2 | 47896 |  | PL5 - Segédanyagok és ipari alkalmazások | 0806 | Forgó kapcsolók | 1 | db | 3245060277536 | 85353090 | 1.786 | 1.686 | 6.303
027755 | 027755 | Tokozott görgős kapcsoló 3P 16A PR12 1-2 | 15495 |  | PL5 - Segédanyagok és ipari alkalmazások | 0806 | Forgó kapcsolók | 1 | db | 3245060277550 | 85353090 | 0.3753 | 0.346 | 1.774
027756 | 027756 | Tokozott görgős kapcsoló 4P 16A PR12 1-2 | 14771 |  | PL5 - Segédanyagok és ipari alkalmazások | 0806 | Forgó kapcsolók | 1 | db | 3245060277567 | 85353090 | 0.44375 | 0.41 | 1.981
027758 | 027758 | Tokozott görgős kapcsoló 4P 20A PR17 1-2 | 18063 |  | PL5 - Segédanyagok és ipari alkalmazások | 0806 | Forgó kapcsolók | 1 | db | 3245060277581 | 85353090 | 0.5009 | 0.469 | 1.981
027760 | 027760 | Tokozott görgős kapcsoló 4P 25A PR21 1-2 | 18253 |  | PL5 - Segédanyagok és ipari alkalmazások | 0806 | Forgó kapcsolók | 1 | db | 3245060277604 | 85353090 | 0.50025 | 0.466 | 1.981
027762 | 027762 | Tokozott görgős kapcsoló 4P 32A PR26 1-2 | 20262 |  | PL5 - Segédanyagok és ipari alkalmazások | 0806 | Forgó kapcsolók | 1 | db | 3245060277628 | 85353090 | 0.5873 | 0.553 | 1.981
027764 | 027764 | Tokozott görgős kapcsoló 4P 50A PR40 1-2 | 48428 |  | PL5 - Segédanyagok és ipari alkalmazások | 0806 | Forgó kapcsolók | 1 | db | 3245060277642 | 85353090 | 1.7755 | 1.693 | 6.303
027766 | 027766 | Tokozott görgős kapcsoló 4P 63A PR63 1-2 | 49702 |  | PL5 - Segédanyagok és ipari alkalmazások | 0806 | Forgó kapcsolók | 1 | db | 3245060277666 | 85353090 | 1.7828 | 1.68 | 6.303
027767 | 027767 | Tokozott görgős kapcsoló 1P 16A PR12 0-1-2-3 76x76 | 9717 |  | PL5 - Segédanyagok és ipari alkalmazások | 0806 | Forgó kapcsolók | 1 | db | 3245060277673 | 85365080 | 0.26642 | 0.242 | 1.25
027768 | 027768 | Tokozott görgős kapcsoló 1P 16A PR12 0-1-2-3 | 9254 |  | PL5 - Segédanyagok és ipari alkalmazások | 0806 | Forgó kapcsolók | 1 | db | 3245060277680 | 85353090 | 0.34775 | 0.318 | 1.774
027769 | 027769 | Tokozott görgős kapcsoló 2P 16A PR12 0-1-2-3 | 15694 |  | PL5 - Segédanyagok és ipari alkalmazások | 0806 | Forgó kapcsolók | 1 | db | 3245060277697 | 85353090 | 0.37505 | 0.347 | 1.774
027770 | 027770 | Tokozott görgős kapcsoló 3P 4kW PR12 AR-0-AV | 16508 |  | PL5 - Segédanyagok és ipari alkalmazások | 0806 | Forgó kapcsolók | 1 | db | 3245060277703 | 85353090 | 0.3718 | 0.344 | 1.774
027771 | 027771 | Tokozott görgős kapcsoló 3P 4kW PR12 0-Y-DELTA | 15822 |  | PL5 - Segédanyagok és ipari alkalmazások | 0806 | Forgó kapcsolók | 1 | db | 3245060277710 | 85353090 | 0.4448 | 0.411 | 1.981
027772 | 027772 | Tokozott görgős kapcsoló 3P 4kW PR12 0-PV-GV | 15586 |  | PL5 - Segédanyagok és ipari alkalmazások | 0806 | Forgó kapcsolók | 1 | db | 3245060277727 | 85353090 | 0.4461 | 0.411 | 1.981
027773 | 027773 | Tokozott görgős kapcsoló 3P 4kW PR12 PV-0-GV | 15656 |  | PL5 - Segédanyagok és ipari alkalmazások | 0806 | Forgó kapcsolók | 1 | db | 3245060277734 | 85353090 | 0.5542 | 0.411 | 1.981
027775 | 027775 | Tokozott görgős kapcsoló 3P 7,5kW PR17 AR-0-AV | 13579 |  | PL5 - Segédanyagok és ipari alkalmazások | 0806 | Forgó kapcsolók | 1 | db | 3245060277758 | 85353090 | 0.4118 | 0.384 | 1.774
027776 | 027776 | Tokozott görgős kapcsoló 3P 7,5kW PR17 0-Y-DELTA | 18633 |  | PL5 - Segédanyagok és ipari alkalmazások | 0806 | Forgó kapcsolók | 1 | db | 3245060277765 | 85353090 | 0.50025 | 0.468 | 1.981
027777 | 027777 | Tokozott görgős kapcsoló 3P 7,5kW PR17 0-PV-GV | 18604 |  | PL5 - Segédanyagok és ipari alkalmazások | 0806 | Forgó kapcsolók | 1 | db | 3245060277772 | 85353090 | 0.5029 | 0.468 | 1.981
027781 | 027781 | Tokozott görgős kapcsoló 3P 11kW PR26 AR-0-AV | 16867 |  | PL5 - Segédanyagok és ipari alkalmazások | 0806 | Forgó kapcsolók | 1 | db | 3245060277819 | 85353090 | 0.5239 | 0.491 | 1.981
027782 | 027782 | Tokozott görgős kapcsoló 3P 11kW PR26 0-Y-DELTA | 21005 |  | PL5 - Segédanyagok és ipari alkalmazások | 0806 | Forgó kapcsolók | 1 | db | 3245060277826 | 85353090 | 0.5919 | 0.558 | 1.981
027783 | 027783 | Tokozott görgős kapcsoló 3P 11kW PR26 0-PV-GV | 21002 |  | PL5 - Segédanyagok és ipari alkalmazások | 0806 | Forgó kapcsolók | 1 | db | 3245060277833 | 85353090 | 0.5925 | 0.559 | 1.981
027784 | 027784 | Tokozott görgős kapcsoló 3P 18,5kW PR40 AR-0-AV | 45289 |  | PL5 - Segédanyagok és ipari alkalmazások | 0806 | Forgó kapcsolók | 1 | db | 3245060277840 | 85353090 | 1.6498 | 1.549 | 6.303
027785 | 027785 | Tokozott görgős kapcsoló 3P 18,5kW PR40 0-Y-DELTA | 51095 |  | PL5 - Segédanyagok és ipari alkalmazások | 0806 | Forgó kapcsolók | 1 | db | 3245060277857 | 85353090 | 1.7842 | 1.68 | 6.303
028000 | 028000 | DMX3 1600 630A 3P fix 42kA légmegszakító | 1162318 | Új termék! | PL1 - Energiaelosztási megoldások | 0045 | DMX3 légmegszakítók | 1 | db | 3414970716965 | 85362090 | 24.519 | n.a. | 91.091
028001 | 028001 | DMX3 1600 800A 3P fix 42kA légmegszakító | 1236593 | Új termék! | PL1 - Energiaelosztási megoldások | 0045 | DMX3 légmegszakítók | 1 | db | 3414970716972 | 85362090 | 24.519 | n.a. | 91.091
028002 | 028002 | DMX3 1600 1000A 3P fix 42kA légmegszakító | 1244298 | Új termék! | PL1 - Energiaelosztási megoldások | 0045 | DMX3 légmegszakítók | 1 | db | 3414970716989 | 85362090 | 24.519 | n.a. | 91.091
028003 | 028003 | DMX3 1600 1250A 3P fix 42kA légmegszakító | 1323787 | Új termék! | PL1 - Energiaelosztási megoldások | 0045 | DMX3 légmegszakítók | 1 | db | 3414970716996 | 85362090 | 24.519 | n.a. | 91.091
028004 | 028004 | DMX3 1600 1600A 3P fix 42kA légmegszakító | 1470871 | Új termék! | PL1 - Energiaelosztási megoldások | 0045 | DMX3 légmegszakítók | 1 | db | 3414970717009 | 85362090 | 24.519 | n.a. | 91.091
028006 | 028006 | DMX3 1600 630A 4P fix 42kA légmegszakító | 1529911 | Új termék! | PL1 - Energiaelosztási megoldások | 0045 | DMX3 légmegszakítók | 1 | db | 3414970717016 | 85362090 | 29.712 | n.a. | 107.653
028007 | 028007 | DMX3 1600 800A 4P fix 42kA légmegszakító | 1599875 | Új termék! | PL1 - Energiaelosztási megoldások | 0045 | DMX3 légmegszakítók | 1 | db | 3414970717023 | 85362090 | 29.712 | n.a. | 107.653
028008 | 028008 | DMX3 1600 1000A 4P fix 42kA légmegszakító | 1610776 | Új termék! | PL1 - Energiaelosztási megoldások | 0045 | DMX3 légmegszakítók | 1 | db | 3414970717030 | 85362090 | 29.712 | n.a. | 107.653
028009 | 028009 | DMX3 1600 1250A 4P fix 42kA légmegszakító | 1720919 | Új termék! | PL1 - Energiaelosztási megoldások | 0045 | DMX3 légmegszakítók | 1 | db | 3414970717047 | 85362090 | 29.712 | n.a. | 107.653
028010 | 028010 | DMX3 1600 1600A 4P fix 42kA légmegszakító | 1984288 | Új termék! | PL1 - Energiaelosztási megoldások | 0045 | DMX3 légmegszakítók | 1 | db | 3414970717054 | 85362090 | 29.712 | n.a. | 107.653
028012 | 028012 | DMX3 1600 630A 3P kikocsizható 42kA légmegszakító | 0 | Megszűnt termék, kiváltók együttesen: 028071; 028153; 028147. | PL1 - Energiaelosztási megoldások | 0045 | DMX3 légmegszakítók | 1 | db | 3414970717061 | 85362090 | 47.919 | n.a. | 91.091
028013 | 028013 | DMX3 1600 800A 3P kikocsizható 42kA légmegszakító | 0 | Megszűnt termék, kiváltók együttesen: 028072; 028153; 028147. | PL1 - Energiaelosztási megoldások | 0045 | DMX3 légmegszakítók | 1 | db | 3414970717078 | 85362090 | 47.919 | n.a. | 91.091
028014 | 028014 | DMX3 1600 1000A 3P kikocsizható 42kA légmegszakító | 0 | Megszűnt termék | PL1 - Energiaelosztási megoldások | 0045 | DMX3 légmegszakítók | 1 | db | 3414970717085 | 85362090 | 47.919 | n.a. | 91.091
028015 | 028015 | DMX3 1600 1250A 3P kikocsizható 42kA légmegszakító | 0 | Megszűnt termék, kiváltók együttesen: 028074; 028153; 028147. | PL1 - Energiaelosztási megoldások | 0045 | DMX3 légmegszakítók | 1 | db | 3414970717092 | 85362090 | 47.919 | n.a. | 91.091
028016 | 028016 | DMX3 1600 1600A 3P kikocsizható 42kA légmegszakító | 0 | Megszűnt termék | PL1 - Energiaelosztási megoldások | 0045 | DMX3 légmegszakítók | 1 | db | 3414970717108 | 85362090 | 47.919 | n.a. | 91.091
028018 | 028018 | DMX3 1600 630A 4P kikocsizható 42kA légmegszakító | 0 | Megszűnt termék, kiváltók együttesen: 028076; 028154; 028148. | PL1 - Energiaelosztási megoldások | 0045 | DMX3 légmegszakítók | 1 | db | 3414970717115 | 85362090 | 56.412 | n.a. | 107.653
028019 | 028019 | DMX3 1600 800A 4P kikocsizható 42kA légmegszakító | 0 | Megszűnt termék, kiváltók együttesen: 028077; 028154; 028148. | PL1 - Energiaelosztási megoldások | 0045 | DMX3 légmegszakítók | 1 | db | 3414970717122 | 85362090 | 56.412 | n.a. | 107.653
028020 | 028020 | DMX3 1600 1000A 4P kikocsizható 42kA légmegszakító | 0 | Megszűnt termék, kiváltók együttesen: 028078; 028154; 028148. | PL1 - Energiaelosztási megoldások | 0045 | DMX3 légmegszakítók | 1 | db | 3414970717139 | 85362090 | 56.412 | n.a. | 107.653
028021 | 028021 | DMX3 1600 1250A 4P kikocsizható 42kA légmegszakító | 0 | Megszűnt termék, kiváltók együttesen: 028079; 028154; 028148. | PL1 - Energiaelosztási megoldások | 0045 | DMX3 légmegszakítók | 1 | db | 3414970717146 | 85362090 | 56.412 | n.a. | 107.653
028022 | 028022 | DMX3 1600 1600A 4P kikocsizható 42kA légmegszakító | 0 | Megszűnt termék, kiváltók együttesen: 028080; 028154; 028148. | PL1 - Energiaelosztási megoldások | 0045 | DMX3 légmegszakítók | 1 | db | 3414970717153 | 85362090 | 56.412 | n.a. | 107.653
028024 | 028024 | DMX3 1600 630A 3P fix 50kA légmegszakító | 1285510 | Új termék! | PL1 - Energiaelosztási megoldások | 0045 | DMX3 légmegszakítók | 1 | db | 3414970717160 | 85362090 | 24.519 | n.a. | 91.091
028025 | 028025 | DMX3 1600 800A 3P fix 50kA légmegszakító | 1344513 | Új termék! | PL1 - Energiaelosztási megoldások | 0045 | DMX3 légmegszakítók | 1 | db | 3414970717177 | 85362090 | 24.519 | n.a. | 91.091
028026 | 028026 | DMX3 1600 1000A 3P fix 50kA légmegszakító | 1403944 | Új termék! | PL1 - Energiaelosztási megoldások | 0045 | DMX3 légmegszakítók | 1 | db | 3414970717184 | 85362090 | 24.519 | n.a. | 91.091
028027 | 028027 | DMX3 1600 1250A 3P fix 50kA légmegszakító | 1493632 | Új termék! | PL1 - Energiaelosztási megoldások | 0045 | DMX3 légmegszakítók | 1 | db | 3414970717191 | 85362090 | 24.519 | n.a. | 91.091
028028 | 028028 | DMX3 1600 1600A 3P fix 50kA légmegszakító | 1636964 | Új termék! | PL1 - Energiaelosztási megoldások | 0045 | DMX3 légmegszakítók | 1 | db | 3414970717207 | 85362090 | 24.519 | n.a. | 91.091
028030 | 028030 | DMX3 1600 630A 4P fix 50kA légmegszakító | 1657800 | Új termék! | PL1 - Energiaelosztási megoldások | 0045 | DMX3 légmegszakítók | 1 | db | 3414970717214 | 85362090 | 29.712 | n.a. | 107.653
028031 | 028031 | DMX3 1600 800A 4P fix 50kA légmegszakító | 1739500 | Új termék! | PL1 - Energiaelosztási megoldások | 0045 | DMX3 légmegszakítók | 1 | db | 3414970717221 | 85362090 | 29.712 | n.a. | 107.653
028032 | 028032 | DMX3 1600 1000A 4P fix 50kA légmegszakító | 1817440 | Új termék! | PL1 - Energiaelosztási megoldások | 0045 | DMX3 légmegszakítók | 1 | db | 3414970717238 | 85362090 | 29.712 | n.a. | 107.653
028033 | 028033 | DMX3 1600 1250A 4P fix 50kA légmegszakító | 1941716 | Új termék! | PL1 - Energiaelosztási megoldások | 0045 | DMX3 légmegszakítók | 1 | db | 3414970717245 | 85362090 | 29.712 | n.a. | 107.653
028034 | 028034 | DMX3 1600 1600A 4P fix 50kA légmegszakító | 2046074 | Új termék! | PL1 - Energiaelosztási megoldások | 0045 | DMX3 légmegszakítók | 1 | db | 3414970717252 | 85362090 | 29.712 | n.a. | 107.653
028035 | 028035 | DMX³1600; fix változat hátsó csatlakozó; 3P | 48485 | Új termék! | PL1 - Energiaelosztási megoldások | 0045 | DMX3 légmegszakítók | 1 | db | 3414971505315 | 8536699099 | 1.339 | n.a | 0.718
028036 | 028036 | DMX3 1600 630A 3P kikocsizható 50kA légmegszakító | 0 | Megszűnt termék, kiváltók együttesen: 028081; 028153; 028147. | PL1 - Energiaelosztási megoldások | 0045 | DMX3 légmegszakítók | 1 | db | 3414970717269 | 85362090 | 47.919 | n.a. | 91.091
028037 | 028037 | DMX3 1600 800A 3P kikocsizható 50kA légmegszakító | 0 | Megszűnt termék, kiváltók együttesen: 028082; 028153; 028147. | PL1 - Energiaelosztási megoldások | 0045 | DMX3 légmegszakítók | 1 | db | 3414970717276 | 85362090 | 47.919 | n.a. | 91.091
028038 | 028038 | DMX3 1600 1000A 3P kikocsizható 50kA légmegszakító | 0 | Megszűnt termék, kiváltók együttesen: 028083; 028153; 028147. | PL1 - Energiaelosztási megoldások | 0045 | DMX3 légmegszakítók | 1 | db | 3414970717283 | 85362090 | 47.919 | n.a. | 91.091
028039 | 028039 | DMX3 1600 1250A 3P kikocsizható 50kA légmegszakító | 0 | Megszűnt termék, kiváltók együttesen: 028084; 028153; 028147. | PL1 - Energiaelosztási megoldások | 0045 | DMX3 légmegszakítók | 1 | db | 3414970717290 | 85362090 | 47.919 | n.a. | 91.091
028040 | 028040 | DMX3 1600 1600A 3P kikocsizható 50kA légmegszakító | 0 | Megszűnt termék | PL1 - Energiaelosztási megoldások | 0045 | DMX3 légmegszakítók | 1 | db | 3414970717306 | 85362090 | 47.919 | n.a. | 91.091
028041 | 028041 | DMX³1600; fix változat hátsó csatlakozó; 4P | 63598 | Új termék! | PL1 - Energiaelosztási megoldások | 0045 | DMX3 légmegszakítók | 1 | db | 3414971505322 | 8536699099 | 1.776 | n.a | 0.72
028042 | 028042 | DMX3 1600 630A 4P kikocsizható 50kA légmegszakító | 0 | Megszűnt termék, kiváltók együttesen: 028086; 028154; 028148. | PL1 - Energiaelosztási megoldások | 0045 | DMX3 légmegszakítók | 1 | db | 3414970717313 | 85362090 | 56.412 | n.a. | 107.653
028043 | 028043 | DMX3 1600 800A 4P kikocsizható 50kA légmegszakító | 0 | Megszűnt termék, kiváltók együttesen: 028087; 028154; 028148. | PL1 - Energiaelosztási megoldások | 0045 | DMX3 légmegszakítók | 1 | db | 3414970717320 | 85362090 | 56.412 | n.a. | 107.653
028044 | 028044 | DMX3 1600 1000A 4P kikocsizható 50kA légmegszakító | 0 | Megszűnt termék, kiváltók együttesen: 028088; 028154; 028148. | PL1 - Energiaelosztási megoldások | 0045 | DMX3 légmegszakítók | 1 | db | 3414970717337 | 85362090 | 56.412 | n.a. | 107.653
028045 | 028045 | DMX3 1600 1250A 4P kikocsizható 50kA légmegszakító | 0 | Megszűnt termék, kiváltók együttesen: 028089; 028154; 028148. | PL1 - Energiaelosztási megoldások | 0045 | DMX3 légmegszakítók | 1 | db | 3414970717344 | 85362090 | 56.412 | n.a. | 107.653
028046 | 028046 | DMX3 1600 1600A 4P kikocsizható 50kA légmegszakító | 0 | Megszűnt termék, kiváltók együttesen: 028090; 028154; 028148. | PL1 - Energiaelosztási megoldások | 0045 | DMX3 légmegszakítók | 1 | db | 3414970717351 | 85362090 | 56.412 | n.a. | 107.653
028047 | 028047 | DMX3-I 1600 1000A 3P kikocsizható terheléskapcsoló mobil része | 944323 | Új termék! | PL1 - Energiaelosztási megoldások | 0045 | DMX3 légmegszakítók | 1 | db | 3414971419544 | 85362090 | 22.8 | 22.344 | 91.091
028050 | 028050 | DMX3-I 1600 1000A 3P fix terheléskapcsoló | 1006104 | Új termék! | PL1 - Energiaelosztási megoldások | 0045 | DMX3 légmegszakítók | 1 | db | 3414970717368 | 85362090 | n.a. | n.a. | n.a.
028051 | 028051 | DMX3-I 1600 1250A 3P fix terheléskapcsoló | 1174163 | Új termék! | PL1 - Energiaelosztási megoldások | 0045 | DMX3 légmegszakítók | 1 | db | 3414970717375 | 85362090 | n.a. | n.a. | n.a.
028052 | 028052 | DMX3-I 1600 1600A 3P fix terheléskapcsoló | 1704515 | Új termék! | PL1 - Energiaelosztási megoldások | 0045 | DMX3 légmegszakítók | 1 | db | 3414970717382 | 85362090 | n.a. | n.a. | n.a.
028053 | 028053 | DMX3-I 1600 1250A 3P kikocsizható terheléskapcsoló mobil része | 1106704 | Új termék! | PL1 - Energiaelosztási megoldások | 0045 | DMX3 légmegszakítók | 1 | db | 3414971419551 | 85362090 | 22.6 | 22.148 | 91.091
028056 | 028056 | DMX3-I 1600 1000A 4P fix terheléskapcsoló | 1328260 | Új termék! | PL1 - Energiaelosztási megoldások | 0045 | DMX3 légmegszakítók | 1 | db | 3414970717399 | 85362090 | n.a. | n.a. | n.a.
028057 | 028057 | DMX3-I 1600 1250A 4P fix terheléskapcsoló | 1569249 | Új termék! | PL1 - Energiaelosztási megoldások | 0045 | DMX3 légmegszakítók | 1 | db | 3414970717405 | 85362090 | n.a. | n.a. | n.a.
028058 | 028058 | DMX3-I 1600 1600A 4P fix terheléskapcsoló | 2052041 | Új termék! | PL1 - Energiaelosztási megoldások | 0045 | DMX3 légmegszakítók | 1 | db | 3414970717412 | 85362090 | n.a. | n.a. | n.a.
028059 | 028059 | DMX3-I 1600 1600A 3P kikocsizható terheléskapcsoló mobil része | 1461767 | Új termék! | PL1 - Energiaelosztási megoldások | 0045 | DMX3 légmegszakítók | 1 | db | 3414971419568 | 85362090 | 22.4 | 21.952 | 91.091
028062 | 028062 | DMX3-I 1600 1000A 3P kikocsizható terheléskapcsoló | 0 | Megszűnt termék, kiváltók együttesen: 028047; 028153; 028147. | PL1 - Energiaelosztási megoldások | 0045 | DMX3 légmegszakítók | 1 | db | 3414970717429 | 85362090 | n.a. | n.a. | n.a.
028063 | 028063 | DMX3-I 1600 1250A 3P kikocsizható terheléskapcsoló | 0 | Megszűnt termék, kiváltók együttesen: 028053; 028153; 028147. | PL1 - Energiaelosztási megoldások | 0045 | DMX3 légmegszakítók | 1 | db | 3414970717436 | 85362090 | n.a. | n.a. | n.a.
028064 | 028064 | DMX3-I 1600 1600A 3P kikocsizható terheléskapcsoló | 0 | Megszűnt termék, kiváltók együttesen: 028059; 028153; 028147. | PL1 - Energiaelosztási megoldások | 0045 | DMX3 légmegszakítók | 1 | db | 3414970717443 | 85362090 | n.a. | n.a. | n.a.
028065 | 028065 | DMX3-I 1600 1000A 4P kikocsizható terheléskapcsoló mobil része | 1079504 | Új termék! | PL1 - Energiaelosztási megoldások | 0045 | DMX3 légmegszakítók | 1 | db | 3414971419575 | 85362090 | 29.712 | 29.1178 | 91.091
028068 | 028068 | DMX3-I 1600 1000A 4P kikocsizható terheléskapcsoló | 0 | Megszűnt termék, kiváltók együttesen: 028065; 028154; 028148. | PL1 - Energiaelosztási megoldások | 0045 | DMX3 légmegszakítók | 1 | db | 3414970717450 | 85362090 | n.a. | n.a. | n.a.
028069 | 028069 | DMX3-I 1600 1250A 4P kikocsizható terheléskapcsoló | 0 | Megszűnt termék, kiváltók együttesen: 028091; 028154; 028148. | PL1 - Energiaelosztási megoldások | 0045 | DMX3 légmegszakítók | 1 | db | 3414970717467 | 85362090 | n.a. | n.a. | n.a.
028070 | 028070 | DMX3-I 1600 1600A 4P kikocsizható terheléskapcsoló | 0 | Megszűnt termék, kiváltók együttesen: 028092; 028154; 028148. | PL1 - Energiaelosztási megoldások | 0045 | DMX3 légmegszakítók | 1 | db | 3414970717474 | 85362090 | n.a. | n.a. | n.a.
028071 | 028071 | DMX3 1600 42kA 3P 630A kocsizható légmegszakító mobil része | 832673 | Új termék! | PL1 - Energiaelosztási megoldások | 0045 | DMX3 légmegszakítók | 1 | db | 3414971419582 | 85362090 | 24.519 | 24.0286 | 91.091
028072 | 028072 | DMX3 1600 42kA 3P 800A kocsizható légmegszakító mobil része | 1001197 | Új termék! | PL1 - Energiaelosztási megoldások | 0045 | DMX3 légmegszakítók | 1 | db | 3414971419599 | 85362090 | 24.519 | 24.0286 | 91.091
028073 | 028073 | DMX3 1600 42kA 3P 1000A kocsizható légmegszakító mobil része | 1156725 | Új termék! | PL1 - Energiaelosztási megoldások | 0045 | DMX3 légmegszakítók | 1 | db | 3414971419605 | 85362090 | 24.519 | 24.0286 | 91.091
028074 | 028074 | DMX3 1600 42kA 3P 1250A kocsizható légmegszakító mobil része | 1401379 | Új termék! | PL1 - Energiaelosztási megoldások | 0045 | DMX3 légmegszakítók | 1 | db | 3414971419612 | 85362090 | 24.519 | 24.0286 | 91.091
028075 | 028075 | DMX3 1600 42kA 3P 1600A kocsizható légmegszakító mobil része | 1561635 | Új termék! | PL1 - Energiaelosztási megoldások | 0045 | DMX3 légmegszakítók | 1 | db | 3414971419629 | 85362090 | 24.519 | 24.0286 | 91.091
028076 | 028076 | DMX3 1600 42kA 4P 630A kocsizható légmegszakító mobil része | 1381021 | Új termék! | PL1 - Energiaelosztási megoldások | 0045 | DMX3 légmegszakítók | 1 | db | 3414971419636 | 85362090 | 29.712 | 29.1178 | 107.653
028077 | 028077 | DMX3 1600 42kA 4P 800A kocsizható légmegszakító mobil része | 1453047 | Új termék! | PL1 - Energiaelosztási megoldások | 0045 | DMX3 légmegszakítók | 1 | db | 3414971419643 | 85362090 | 29.712 | 29.1178 | 107.653
028078 | 028078 | DMX3 1600 42kA 4P 1000A kocsizható légmegszakító mobil része | 1539852 | Új termék! | PL1 - Energiaelosztási megoldások | 0045 | DMX3 légmegszakítók | 1 | db | 3414971419650 | 85362090 | 29.712 | 29.1178 | 107.653
028079 | 028079 | DMX3 1600 42kA 4P 1250A kocsizható légmegszakító mobil része | 1613267 | Új termék! | PL1 - Energiaelosztási megoldások | 0045 | DMX3 légmegszakítók | 1 | db | 3414971419667 | 85362090 | 29.712 | 29.1178 | 107.653
028080 | 028080 | DMX3 1600 42kA 4P 1600A kocsizható légmegszakító mobil része | 1812129 | Új termék! | PL1 - Energiaelosztási megoldások | 0045 | DMX3 légmegszakítók | 1 | db | 3414971419674 | 85362090 | 29.712 | 29.1178 | 107.653
028081 | 028081 | DMX3 1600 50kA 3P 630A kocsizható légmegszakító mobil része | 965109 | Új termék! | PL1 - Energiaelosztási megoldások | 0045 | DMX3 légmegszakítók | 1 | db | 3414971419681 | 85362090 | 24.519 | 24.0286 | 91.091
028082 | 028082 | DMX3 1600 50kA 3P 800A kocsizható légmegszakító mobil része | 1094270 | Új termék! | PL1 - Energiaelosztási megoldások | 0045 | DMX3 légmegszakítók | 1 | db | 3414971419698 | 85362090 | 24.519 | 24.0286 | 91.091
028083 | 028083 | DMX3 1600 50kA 3P 1000A kocsizható légmegszakító mobil része | 1219923 | Új termék! | PL1 - Energiaelosztási megoldások | 0045 | DMX3 légmegszakítók | 1 | db | 3414971419704 | 85362090 | 24.519 | 24.0286 | 91.091
028084 | 028084 | DMX3 1600 50kA 3P 1250A kocsizható légmegszakító mobil része | 1474768 | Új termék! | PL1 - Energiaelosztási megoldások | 0045 | DMX3 légmegszakítók | 1 | db | 3414971419711 | 85362090 | 24.519 | 24.0286 | 91.091
028085 | 028085 | DMX3 1600 50kA 3P 1600A kocsizható légmegszakító mobil része | 1641697 | Új termék! | PL1 - Energiaelosztási megoldások | 0045 | DMX3 légmegszakítók | 1 | db | 3414971419728 | 85362090 | 24.519 | 24.0286 | 91.091
028086 | 028086 | DMX3 1600 50kA 4P 630A kocsizható légmegszakító mobil része | 1451379 | Új termék! | PL1 - Energiaelosztási megoldások | 0045 | DMX3 légmegszakítók | 1 | db | 3414971419735 | 85362090 | 27.912 | 27.3538 | 107.653
028087 | 028087 | DMX3 1600 50kA 4P 800A kocsizható légmegszakító mobil része | 1533635 | Új termék! | PL1 - Energiaelosztási megoldások | 0045 | DMX3 légmegszakítók | 1 | db | 3414971419742 | 85362090 | 29.712 | 29.1178 | 107.653
028088 | 028088 | DMX3 1600 50kA 4P 1000A kocsizható légmegszakító mobil része | 1624058 | Új termék! | PL1 - Energiaelosztási megoldások | 0045 | DMX3 légmegszakítók | 1 | db | 3414971419759 | 85362090 | 29.712 | 29.1178 | 107.653
028089 | 028089 | DMX3 1600 50kA 4P 1250A kocsizható légmegszakító mobil része | 1700536 | Új termék! | PL1 - Energiaelosztási megoldások | 0045 | DMX3 légmegszakítók | 1 | db | 3414971419766 | 85362090 | 29.712 | 29.1178 | 107.653
028090 | 028090 | DMX3 1600 50kA 4P 1600A kocsizható légmegszakító mobil része | 1907677 | Új termék! | PL1 - Energiaelosztási megoldások | 0045 | DMX3 légmegszakítók | 1 | db | 3414971419773 | 85362090 | 29.712 | 29.1178 | 107.653
028091 | 028091 | DMX3-I 1600 1250A 4P kikocsizható terheléskapcsoló mobil része | 1276198 | Új termék! | PL1 - Energiaelosztási megoldások | 0045 | DMX3 légmegszakítók | 1 | db | 3414971419780 | 85362090 | 29.712 | 29.1178 | 107.653
028092 | 028092 | DMX3-I 1600 1600A 4P kikocsizható terheléskapcsoló mobil része | 1875553 | Új termék! | PL1 - Energiaelosztási megoldások | 0045 | DMX3 légmegszakítók | 1 | db | 3414971419797 | 85362090 | 29.712 | 29.1178 | 107.653
028120 | 028120 | DMX3 1600 motoros hajtás 24V ~/= | 240150 | Új termék! | PL1 - Energiaelosztási megoldások | 0045 | DMX3 légmegszakítók | 1 | db | 3414970766908 | 85369095 | 0.88 | n.a. | 1.43
028121 | 028121 | DMX3 1600 motoros hajtás 48V ~/= | 240150 | Új termék! | PL1 - Energiaelosztási megoldások | 0045 | DMX3 légmegszakítók | 1 | db | 3414970766915 | 85369095 | 0.88 | n.a. | 1.43
028122 | 028122 | DMX3 1600 motoros hajtás 110-130V ~/= | 229515 | Új termék! | PL1 - Energiaelosztási megoldások | 0045 | DMX3 légmegszakítók | 1 | db | 3414970766922 | 85369095 | 0.88 | n.a. | 1.43
028123 | 028123 | DMX3 1600 motoros hajtás 220-250V ~/= | 208854 | Új termék! | PL1 - Energiaelosztási megoldások | 0045 | DMX3 légmegszakítók | 1 | db | 3414970766939 | 85369095 | 0.88 | n.a. | 1.43
028124 | 028124 | DMX3 1600 motoros hajtás 415-440V ~ | 218240 | Új termék! | PL1 - Energiaelosztási megoldások | 0045 | DMX3 légmegszakítók | 1 | db | 3414970766946 | 85369095 | 0.88 | n.a. | 1.43
028126 | 028126 | DMX3 1600 beoldó tekercs 24V ~/= | 70060 | Új termék! | PL1 - Energiaelosztási megoldások | 0045 | DMX3 légmegszakítók | 1 | db | 3414970766953 | 85045095 | 0.2 | n.a. | 0.235
028127 | 028127 | DMX3 1600 beoldó tekercs 48V ~/= | 70139 | Új termék! | PL1 - Energiaelosztási megoldások | 0045 | DMX3 légmegszakítók | 1 | db | 3414970766960 | 85045095 | 0.2 | n.a. | 0.235
028128 | 028128 | DMX3 1600 beoldó tekercs 110-130V ~/= | 71929 | Új termék! | PL1 - Energiaelosztási megoldások | 0045 | DMX3 légmegszakítók | 1 | db | 3414970766977 | 85045095 | 0.2 | n.a. | 0.235
028129 | 028129 | DMX3 1600 beoldó tekercs 220-250V ~/= | 67283 | Új termék! | PL1 - Energiaelosztási megoldások | 0045 | DMX3 légmegszakítók | 1 | db | 3414970766984 | 85045095 | 0.2 | n.a. | 0.235
028130 | 028130 | DMX3 1600 beoldó tekercs 415-440V ~ | 70966 | Új termék! | PL1 - Energiaelosztási megoldások | 0045 | DMX3 légmegszakítók | 1 | db | 3414970766991 | 85045095 | 0.2 | n.a. | 0.235
028131 | 028131 | DMX3 1600 munkaáramú kioldó 24V ~/= | 52427 | Új termék! | PL1 - Energiaelosztási megoldások | 0045 | DMX3 légmegszakítók | 1 | db | 3414970767004 | 85369095 | 0.2 | n.a. | 0.235
028132 | 028132 | DMX3 1600 munkaáramú kioldó 48V ~/= | 52427 | Új termék! | PL1 - Energiaelosztási megoldások | 0045 | DMX3 légmegszakítók | 1 | db | 3414970767011 | 85369095 | 0.2 | n.a. | 0.235
028133 | 028133 | DMX3 1600 munkaáramú kioldó 110-130V ~/= | 53762 | Új termék! | PL1 - Energiaelosztási megoldások | 0045 | DMX3 légmegszakítók | 1 | db | 3414970767028 | 85369095 | 0.2 | n.a. | 0.235
028134 | 028134 | DMX3 1600 munkaáramú kioldó 220-250V ~/= | 50462 | Új termék! | PL1 - Energiaelosztási megoldások | 0045 | DMX3 légmegszakítók | 1 | db | 3414970767035 | 85369095 | 0.2 | n.a. | 0.235
028135 | 028135 | DMX3 1600 munkaáramú kioldó 415-440V ~ | 53044 | Új termék! | PL1 - Energiaelosztási megoldások | 0045 | DMX3 légmegszakítók | 1 | db | 3414970767042 | 85369095 | 0.2 | n.a. | 0.235
028136 | 028136 | DMX3 1600 nullfeszültség kioldó 24V ~/= | 69325 | Új termék! | PL1 - Energiaelosztási megoldások | 0045 | DMX3 légmegszakítók | 1 | db | 3414970767059 | 85369095 | 0.12 | n.a. | 0.235
028137 | 028137 | DMX3 1600 nullfeszültség kioldó 48V ~/= | 69271 | Új termék! | PL1 - Energiaelosztási megoldások | 0045 | DMX3 légmegszakítók | 1 | db | 3414970767066 | 85369095 | n.a. | n.a. | n.a.
028138 | 028138 | DMX3 1600 nullfeszültség kioldó 110-130V ~/= | 71035 | Új termék! | PL1 - Energiaelosztási megoldások | 0045 | DMX3 légmegszakítók | 1 | db | 3414970767073 | 85369095 | n.a. | n.a. | n.a.
028139 | 028139 | DMX3 1600 nullfeszültség kioldó 220-250V ~/= | 67463 | Új termék! | PL1 - Energiaelosztási megoldások | 0045 | DMX3 légmegszakítók | 1 | db | 3414970767080 | 85369095 | n.a. | n.a. | n.a.
028140 | 028140 | DMX3 1600 nullfeszültség kioldó 415-440V ~ | 69951 | Új termék! | PL1 - Energiaelosztási megoldások | 0045 | DMX3 légmegszakítók | 1 | db | 3414970767097 | 85369095 | 0.12 | n.a. | 0.235
028141 | 028141 | DMX3 1600 késleltető egység nullfeszültség kioldóhoz 110V ~/= (1s) | 93825 | Új termék! | PL1 - Energiaelosztási megoldások | 0045 | DMX3 légmegszakítók | 1 | db | 3414970767103 | 85364900 | 0.195 | n.a. | 0.235
028142 | 028142 | DMX3 1600 késleltető egység nullfeszültség kioldóhoz 230V ~/= (1s) | 93825 | Új termék! | PL1 - Energiaelosztási megoldások | 0045 | DMX3 légmegszakítók | 1 | db | 3414970767110 | 85364900 | 0.195 | n.a. | 0.235
028143 | 028143 | DMX3 1600 késleltető egység nullfeszültség kioldóhoz 110V ~/= (3s) | 93825 | Új termék! | PL1 - Energiaelosztási megoldások | 0045 | DMX3 légmegszakítók | 1 | db | 3414970767127 | 85364900 | 0.195 | n.a. | 0.235
028144 | 028144 | DMX3 1600 késleltető egység nullfeszültség kioldóhoz 230V ~/= (3s) | 93825 | Új termék! | PL1 - Energiaelosztási megoldások | 0045 | DMX3 légmegszakítók | 1 | db | 3414970767134 | 85364900 | 0.195 | n.a. | 0.235
028145 | 028145 | DMX3 1600 késleltető egység nullfeszültség kioldóhoz 110V ~/= (5s) | 93825 | Új termék! | PL1 - Energiaelosztási megoldások | 0045 | DMX3 légmegszakítók | 1 | db | 3414970767141 | 85364900 | 0.195 | n.a. | 0.235
028146 | 028146 | DMX3 1600 késleltető egység nullfeszültség kioldóhoz 230V ~/= (5s) | 93825 | Új termék! | PL1 - Energiaelosztási megoldások | 0045 | DMX3 légmegszakítók | 1 | db | 3414970767158 | 85364900 | 0.195 | n.a. | 0.235
028147 | 028147 | DMX3 1600 3P kikocsizható megszakító hátsó csatlakozó | 36969 | Új termék! | PL1 - Energiaelosztási megoldások | 0045 | DMX3 légmegszakítók | 1 | db | 3414971505353 | 85366990 | 1.324 | 1.293 | 0.849
028148 | 028148 | DMX3 1600 4P kikocsizható megszakító hátsó csatlakozó | 48245 | Új termék! | PL1 - Energiaelosztási megoldások | 0045 | DMX3 légmegszakítók | 1 | db | 3414971505360 | 85366990 | 1.743 | 1.715 | 1.486
028149 | 028149 | DMX3 1600 válaszfalkészlet 3P fix | 18353 | Új termék! | PL1 - Energiaelosztási megoldások | 0045 | DMX3 légmegszakítók | 1 | db | 3414970767165 | 85389099 | 0.442 | n.a. | 4.41
028150 | 028150 | DMX3 1600 kapocstakaró 4P fix | 24088 | Új termék! | PL1 - Energiaelosztási megoldások | 0045 | DMX3 légmegszakítók | 1 | db | 3414970767172 | 85389099 | 0.542 | n.a. | 4.41
028151 | 028151 | DMX3 1600 válaszfalkészlet 3P kikocsizható | 7248 | Új termék! | PL1 - Energiaelosztási megoldások | 0045 | DMX3 légmegszakítók | 1 | db | 3414970767189 | 85389099 | 0.35 | n.a. | 1.733
028152 | 028152 | DMX3 1600 kapocstakaró 4P kikocsizható | 10980 | Új termék! | PL1 - Energiaelosztási megoldások | 0045 | DMX3 légmegszakítók | 1 | db | 3414970767196 | 85389099 | 0.45 | n.a. | 1.733
028153 | 028153 | DMX3 1600 3P kocsizható szerkezet álló része | 323014 | Új termék! | PL1 - Energiaelosztási megoldások | 0045 | DMX3 légmegszakítók | 1 | db | 3414971419964 | 85362090 | 26.7 | 26.166 | 91.091
028154 | 028154 | DMX3 1600 4P kocsizható szerkezet álló része | 435258 | Új termék! | PL1 - Energiaelosztási megoldások | 0045 | DMX3 légmegszakítók | 1 | db | 3414971419971 | 85362090 | 30.6 | 29.988 | 107.653
028155 | 028155 | DMX3 1600 3P mellső csatlakozó | 195161 | Új termék! | PL1 - Energiaelosztási megoldások | 0045 | DMX3 légmegszakítók | 1 | db | 3414970767202 | 85369010 | 3.142 | n.a. | 4.41
028156 | 028156 | DMX3 1600 4P mellső csatlakozó | 202525 | Új termék! | PL1 - Energiaelosztási megoldások | 0045 | DMX3 légmegszakítók | 1 | db | 3414970767219 | 85369010 | 4.142 | n.a. | 4.41
028157 | 028157 | DMX³1600; kikocsizható mellső csatlakozó; 3P | 127762 | Új termék! | PL1 - Energiaelosztási megoldások | 0045 | DMX3 légmegszakítók | 1 | db | 3414971077744 | 8538909999 | 3.006 | n.a | 3.675
028158 | 028158 | DMX³1600; kikocsizható mellső csatlakozó; 4P | 164149 | Új termék! | PL1 - Energiaelosztási megoldások | 0045 | DMX3 légmegszakítók | 1 | db | 3414971077751 | 8538909999 | 3.971 | n.a | 3.042
028159 | 028159 | DMX3 1600 távtartó hátsó csatlakozóhoz 3P | 95446 | Új termék! | PL1 - Energiaelosztási megoldások | 0045 | DMX3 légmegszakítók | 1 | db | 3414970767226 | 85389099 | 2.196 | n.a. | 2.657
028160 | 028160 | DMX3 1600 távtartó hátsó csatlakozóhoz 4P | 127199 | Új termék! | PL1 - Energiaelosztási megoldások | 0045 | DMX3 légmegszakítók | 1 | db | 3414970767233 | 85389099 | 2.896 | n.a. | 2.657
028164 | 028164 | DMX3 1600 elektronikus védelmi egység MP4Li | 176549 | Új termék! | PL1 - Energiaelosztási megoldások | 0045 | DMX3 légmegszakítók | 1 | db | 3414970767424 | 85369095 | 0.85 | n.a. | 6.824
028165 | 028165 | DMX3 1600 elektronikus védelmi egység MP4LSi | 197050 | Új termék! | PL1 - Energiaelosztási megoldások | 0045 | DMX3 légmegszakítók | 1 | db | 3414970767431 | 85369095 | 0.85 | n.a. | 6.824
028166 | 028166 | DMX3 1600 elektronikus védelmi egység MP4LSiG | 244456 | Új termék! | PL1 - Energiaelosztási megoldások | 0045 | DMX3 légmegszakítók | 1 | db | 3414970767448 | 85369095 | 0.85 | n.a. | 6.824
028170 | 028170 | DMX3 1600 kommunikációs egység elektronikus védelmi egységekhez | 29786 | Új termék! | PL1 - Energiaelosztási megoldások | 0045 | DMX3 légmegszakítók | 1 | db | 3414970767479 | 85176200 | n.a. | n.a. | n.a.
028171 | 028171 | DMX3 1600 külső nulla tekercs | 80148 | Új termék! | PL1 - Energiaelosztási megoldások | 0045 | DMX3 légmegszakítók | 1 | db | 3414970767240 | 85369010 | 1.1 | n.a. | 1.148
028172 | 028172 | DMX3 1600 tápegység elektronikus védelmi egységekhez 24 V DC | 18226 | Új termék! | PL1 - Energiaelosztási megoldások | 0045 | DMX3 légmegszakítók | 1 | db | 3414970767257 | 85043180 | 0.536 | n.a. | 0.847
028173 | 028173 | DMX3 1600 kocsiérintkező 1Z/Ny | 14993 | Új termék! | PL1 - Energiaelosztási megoldások | 0045 | DMX3 légmegszakítók | 1 | db | 3414970767264 | 85369010 | 0.35 | n.a. | 0.235
028174 | 028174 | DMX3 1600 zárásra kész és rugófeszes segédérintkező | 17413 | Új termék! | PL1 - Energiaelosztási megoldások | 0045 | DMX3 légmegszakítók | 1 | db | 3414970767271 | 85369010 | 0.092 | n.a. | 0.235
028175 | 028175 | DMX3 1600 modul 6 segédérintkezővel | 23920 | Új termék! | PL1 - Energiaelosztási megoldások | 0045 | DMX3 légmegszakítók | 1 | db | 3414970767288 | 85369010 | 0.221 | n.a. | 0.793
028177 | 028177 | DMX3 1600 lakat (gombokhoz) | 16169 | Új termék! | PL1 - Energiaelosztási megoldások | 0045 | DMX3 légmegszakítók | 1 | db | 3414970767295 | 83011000 | n.a. | n.a. | n.a.
028178 | 028178 | DMX3 1600 Ronis zár nyitott állapothoz | 17358 | Új termék! | PL1 - Energiaelosztási megoldások | 0045 | DMX3 légmegszakítók | 1 | db | 3414970767301 | 83014090 | 0.005 | n.a. | 0.001
028179 | 028179 | DMX3 1600 Ronis zár nyitott állapothoz (EL43525) | 17358 |  | PL1 - Energiaelosztási megoldások | 0045 | DMX3 légmegszakítók | 1 | db | 3414970767318 | 83014090 | 0.01 | n.a. | 0.001
028180 | 028180 | DMX3 1600 Ronis zár nyitott állapothoz (EL43363) | 17358 |  | PL1 - Energiaelosztási megoldások | 0045 | DMX3 légmegszakítók | 1 | db | 3414970767325 | 83014090 | n.a. | n.a. | n.a.
028181 | 028181 | DMX3 1600 Profalux zár nyitott állapothoz | 17358 |  | PL1 - Energiaelosztási megoldások | 0045 | DMX3 légmegszakítók | 1 | db | 3414970767332 | 83014090 | 0.01 | n.a. | 0.001
028182 | 028182 | DMX3 1600 Ronis zár kikocsizott állapothoz | 17358 |  | PL1 - Energiaelosztási megoldások | 0045 | DMX3 légmegszakítók | 1 | db | 3414970767349 | 83014090 | 0.01 | n.a. | 0.001
028183 | 028183 | DMX3 1600 Profalux zár kikocsizott állapothoz | 17358 |  | PL1 - Energiaelosztási megoldások | 0045 | DMX3 légmegszakítók | 1 | db | 3414970767356 | 83014090 | 0.01 | n.a. | 0.001
028184 | 028184 | DMX3 1600 ajtózár | 2606 | Új termék! | PL1 - Energiaelosztási megoldások | 0045 | DMX3 légmegszakítók | 1 | db | 3414970767363 | 83014090 | 0.026 | n.a. | 0.252
028187 | 028187 | DMX3 1600 teszt pozíció biztonsági kapcsoló | 49541 | Új termék! | PL1 - Energiaelosztási megoldások | 0045 | DMX3 légmegszakítók | 1 | db | 3414970767370 | 85365080 | 0.4 | n.a. | 0.869
028188 | 028188 | DMX3 1600 működés-számláló | 17350 | Új termék! | PL1 - Energiaelosztási megoldások | 0045 | DMX3 légmegszakítók | 1 | db | 3414970767387 | 85389099 | 0.01 | n.a. | 0.001
028189 | 028189 | DMX3 1600 méretpozicionáló | 36420 | Új termék! | PL1 - Energiaelosztási megoldások | 0045 | DMX3 légmegszakítók | 1 | db | 3414971079755 | 85389099 | n.a. | n.a. | n.a.
028190 | 028190 | DMX3 1600 kiegészítő reteszeléshez | 137619 | Új termék! | PL1 - Energiaelosztási megoldások | 0045 | DMX3 légmegszakítók | 1 | db | 3414970767400 | 85365080 | 1.642 | n.a. | 4.41
028199 | 028199 | DMX3 1600 programozható kimenet | 211214 | Új termék! | PL1 - Energiaelosztási megoldások | 0045 | DMX3 légmegszakítók | 1 | db | 3414970767417 | 85369010 | n.a. | n.a. | n.a.
028621 | 028621 | DMX3-N 2500 800A 3P fix 50 kA légmegszakító | 1613266 | Új termék! | PL1 - Energiaelosztási megoldások | 0045 | DMX3 légmegszakítók | 1 | db | 3245060286217 | 85363090 | 55.4 | 52.9 | 224
028622 | 028622 | DMX3-N 2500 1000A 3P fix 50 kA légmegszakító | 1684576 | Új termék! | PL1 - Energiaelosztási megoldások | 0045 | DMX3 légmegszakítók | 1 | db | 3245060286224 | 85363090 | 55.4 | 52.9 | 224
028623 | 028623 | DMX3 2500 1250A 3P fix 50 kA légmegszakító | 1824619 |  | PL1 - Energiaelosztási megoldások | 0045 | DMX3 légmegszakítók | 1 | db | 3245060286231 | 85362090 | 55.4 | 55.4 | 252
028624 | 028624 | DMX3 2500 1600A 3P fix 50 kA légmegszakító | 1946733 |  | PL1 - Energiaelosztási megoldások | 0045 | DMX3 légmegszakítók | 1 | db | 3245060286248 | 85362090 | 55.4 | 50 | 252
028625 | 028625 | DMX3 2500 2000A 3P fix 50 kA légmegszakító | 2339425 |  | PL1 - Energiaelosztási megoldások | 0045 | DMX3 légmegszakítók | 1 | db | 3245060286255 | 85362090 | 55.4 | 50 | 252
028626 | 028626 | DMX3 2500 2500A 3P fix 50 kA légmegszakító | 3095412 |  | PL1 - Energiaelosztási megoldások | 0045 | DMX3 légmegszakítók | 1 | db | 3245060286262 | 85362090 | 55.4 | 55.4 | 252
028627 | 028627 | DMX3 4000 3200A 3P fix 50 kA légmegszakító | 3829870 |  | PL1 - Energiaelosztási megoldások | 0045 | DMX3 légmegszakítók | 1 | db | 3245060286279 | 85362090 | 82.5 | 82.5 | 336
028628 | 028628 | DMX3 4000 4000A 3P fix 50 kA légmegszakító | 4212857 |  | PL1 - Energiaelosztási megoldások | 0045 | DMX3 légmegszakítók | 1 | db | 3245060286286 | 85362090 | 72.2 | 71.45 | 333
028631 | 028631 | DMX3 2500 800A 4P fix 50 kA légmegszakító | 2091415 | Új termék! | PL1 - Energiaelosztási megoldások | 0045 | DMX3 légmegszakítók | 1 | db | 3245060286316 | 85363090 | 65.4 | 62.9 | 224
028632 | 028632 | DMX3 2500 1000A 4P fix 50 kA légmegszakító | 2185124 | Új termék! | PL1 - Energiaelosztási megoldások | 0045 | DMX3 légmegszakítók | 1 | db | 3245060286323 | 85363090 | 65.4 | 62.9 | 224
028633 | 028633 | DMX3 2500 1250A 4P fix 50 kA légmegszakító | 2376786 |  | PL1 - Energiaelosztási megoldások | 0045 | DMX3 légmegszakítók | 1 | db | 3245060286330 | 85362090 | 65.4 | 65.4 | 252
028634 | 028634 | DMX3 2500 1600A 4P fix 50 kA légmegszakító | 2530754 |  | PL1 - Energiaelosztási megoldások | 0045 | DMX3 légmegszakítók | 1 | db | 3245060286347 | 85362090 | 65.4 | 65.4 | 252
028635 | 028635 | DMX3 2500 2000A 4P fix 50 kA légmegszakító | 3173585 |  | PL1 - Energiaelosztási megoldások | 0045 | DMX3 légmegszakítók | 1 | db | 3245060286354 | 85362090 | 65.4 | 65.4 | 252
028636 | 028636 | DMX3 2500 2500A 4P fix 50 kA légmegszakító | 4199126 |  | PL1 - Energiaelosztási megoldások | 0045 | DMX3 légmegszakítók | 1 | db | 3245060286361 | 85362090 | 65.4 | 65.4 | 252
028637 | 028637 | DMX3 4000 3200A 4P fix 50 kA légmegszakító | 4997856 |  | PL1 - Energiaelosztási megoldások | 0045 | DMX3 légmegszakítók | 1 | db | 3245060286378 | 85362090 | 97.5 | 97.5 | 336
028638 | 028638 | DMX3 4000 4000A 4P fix 50 kA légmegszakító | 5497641 |  | PL1 - Energiaelosztási megoldások | 0045 | DMX3 légmegszakítók | 1 | db | 3245060286385 | 85362090 | 97.5 | 97.5 | 336
028641 | 028641 | DMX3-H 2500 800A 3P fix 65 kA légmegszakító | 1679668 | Új termék! | PL1 - Energiaelosztási megoldások | 0045 | DMX3 légmegszakítók | 1 | db | 3245060286415 | 85363090 | 55.4 | 52.9 | 224
028642 | 028642 | DMX3-H 2500 1000A 3P fix 65 kA légmegszakító | 1872655 | Új termék! | PL1 - Energiaelosztási megoldások | 0045 | DMX3 légmegszakítók | 1 | db | 3245060286422 | 85363090 | 55.4 | 52.9 | 224
028643 | 028643 | DMX3-H 2500 1250A 3P fix 65 kA légmegszakító | 2054231 |  | PL1 - Energiaelosztási megoldások | 0045 | DMX3 légmegszakítók | 1 | db | 3245060286439 | 85362090 | 55.4 | 55.4 | 252
028644 | 028644 | DMX3-H 2500 1600A 3P fix 65 kA légmegszakító | 2282479 |  | PL1 - Energiaelosztási megoldások | 0045 | DMX3 légmegszakítók | 1 | db | 3245060286446 | 85362090 | 55.4 | 55.4 | 252
028645 | 028645 | DMX3-H 2500 2000A 3P fix 65 kA légmegszakító | 2971245 |  | PL1 - Energiaelosztási megoldások | 0045 | DMX3 légmegszakítók | 1 | db | 3245060286453 | 85362090 | 55.4 | 55.4 | 252
028646 | 028646 | DMX3-H 2500 2500A 3P fix 65 kA légmegszakító | 3460561 |  | PL1 - Energiaelosztási megoldások | 0045 | DMX3 légmegszakítók | 1 | db | 3245060286460 | 85362090 | 55.4 | 55.4 | 252
028647 | 028647 | DMX3-H 4000 3200A 3P fix 65 kA légmegszakító | 4017327 |  | PL1 - Energiaelosztási megoldások | 0045 | DMX3 légmegszakítók | 1 | db | 3245060286477 | 85362090 | 73.1 | 72.38 | 333
028648 | 028648 | DMX3-H 4000 4000A 3P fix 65 kA légmegszakító | 4273389 |  | PL1 - Energiaelosztási megoldások | 0045 | DMX3 légmegszakítók | 1 | db | 3245060286484 | 85362090 | 82.5 | 82.5 | 336
028651 | 028651 | DMX3-H 2500 800A 4P fix 65 kA légmegszakító | 2199510 | Új termék! | PL1 - Energiaelosztási megoldások | 0045 | DMX3 légmegszakítók | 1 | db | 3245060286514 | 85363090 | 65.4 | 62.9 | 224
028652 | 028652 | DMX3-H 2500 1000A 4P fix 65 kA légmegszakító | 2433619 | Új termék! | PL1 - Energiaelosztási megoldások | 0045 | DMX3 légmegszakítók | 1 | db | 3245060286521 | 85363090 | 65.4 | 62.9 | 224
028653 | 028653 | DMX3-H 2500 1250A 4P fix 65 kA légmegszakító | 2786699 |  | PL1 - Energiaelosztási megoldások | 0045 | DMX3 légmegszakítók | 1 | db | 3245060286538 | 85362090 | 65.4 | 62.9 | 252
028654 | 028654 | DMX3-H 2500 1600A 4P fix 65 kA légmegszakító | 3096328 |  | PL1 - Energiaelosztási megoldások | 0045 | DMX3 légmegszakítók | 1 | db | 3245060286545 | 85362090 | 65.4 | 65.4 | 252
028655 | 028655 | DMX3-H 2500 2000A 4P fix 65 kA légmegszakító | 3870409 |  | PL1 - Energiaelosztási megoldások | 0045 | DMX3 légmegszakítók | 1 | db | 3245060286552 | 85362090 | 65.4 | 65.4 | 252
028656 | 028656 | DMX3-H 2500 2500A 4P fix 65 kA légmegszakító | 4694479 |  | PL1 - Energiaelosztási megoldások | 0045 | DMX3 légmegszakítók | 1 | db | 3245060286569 | 85362090 | 65.4 | 65.4 | 252
028657 | 028657 | DMX3-H 4000 3200A 4P fix 65 kA légmegszakító | 5242479 |  | PL1 - Energiaelosztási megoldások | 0045 | DMX3 légmegszakítók | 1 | db | 3245060286576 | 85362090 | 97.5 | 97.5 | 336
028658 | 028658 | DMX3-H 4000 4000A 4P fix 65 kA légmegszakító | 5766725 |  | PL1 - Energiaelosztási megoldások | 0045 | DMX3 légmegszakítók | 1 | db | 3245060286583 | 85362090 | 97.5 | 97.5 | 336
028661 | 028661 | DMX3-L 2500 800A 3P fix 100 kA légmegszakító | 2258811 | Új termék! | PL1 - Energiaelosztási megoldások | 0045 | DMX3 légmegszakítók | 1 | db | 3245060286613 | 85363090 | 82.5 | 80 | 363
028662 | 028662 | DMX3-L 2500 1000A 3P fix 100 kA légmegszakító | 2329402 | Új termék! | PL1 - Energiaelosztási megoldások | 0045 | DMX3 légmegszakítók | 1 | db | 3245060286620 | 85363090 | 82.5 | 80 | 363
028663 | 028663 | DMX3-L 2500 1250A 3P fix 100 kA légmegszakító | 2524699 |  | PL1 - Energiaelosztási megoldások | 0045 | DMX3 légmegszakítók | 1 | db | 3245060286637 | 85362090 | 82.5 | 80 | 336
028664 | 028664 | DMX3-L 2500 1600A 3P fix 100 kA légmegszakító | 2657576 |  | PL1 - Energiaelosztási megoldások | 0045 | DMX3 légmegszakítók | 1 | db | 3245060286644 | 85362090 | 82.5 | 80 | 336
028665 | 028665 | DMX3-L 2500 2000A 3P fix 100 kA légmegszakító | 2983153 |  | PL1 - Energiaelosztási megoldások | 0045 | DMX3 légmegszakítók | 1 | db | 3245060286651 | 85362090 | 82.5 | 82.5 | 336
028666 | 028666 | DMX3-L 2500 2500A 3P fix 100 kA légmegszakító | 3964913 |  | PL1 - Energiaelosztási megoldások | 0045 | DMX3 légmegszakítók | 1 | db | 3245060286668 | 85362090 | 82.5 | 82.5 | 336
028667 | 028667 | DMX3-L 4000 3200A 3P fix 100 kA légmegszakító | 3949582 |  | PL1 - Energiaelosztási megoldások | 0045 | DMX3 légmegszakítók | 1 | db | 3245060286675 | 85362090 | 82.5 | 80 | 336
028668 | 028668 | DMX3-L 4000 4000A 3P fix 100 kA légmegszakító | 5383782 |  | PL1 - Energiaelosztási megoldások | 0045 | DMX3 légmegszakítók | 1 | db | 3245060286682 | 85362090 | 82.5 | 82.5 | 336
028671 | 028671 | DMX3-L 2500 800A 4P fix 100 kA légmegszakító | 2934851 | Új termék! | PL1 - Energiaelosztási megoldások | 0045 | DMX3 légmegszakítók | 1 | db | 3245060286712 | 85363090 | 97.5 | 95 | 363
028672 | 028672 | DMX3-L 2500 1000A 4P fix 100 kA légmegszakító | 3085027 | Új termék! | PL1 - Energiaelosztási megoldások | 0045 | DMX3 légmegszakítók | 1 | db | 3245060286729 | 85363090 | 97.5 | 95 | 363
028673 | 028673 | DMX3-L 2500 1250A 4P fix 100 kA légmegszakító | 3294651 |  | PL1 - Energiaelosztási megoldások | 0045 | DMX3 légmegszakítók | 1 | db | 3245060286736 | 85362090 | 97.5 | 95 | 336
028674 | 028674 | DMX3-L 2500 1600A 4P fix 100 kA légmegszakító | 3468048 |  | PL1 - Energiaelosztási megoldások | 0045 | DMX3 légmegszakítók | 1 | db | 3245060286743 | 85362090 | 97.5 | 97.5 | 336
028675 | 028675 | DMX3-L 2500 2000A 4P fix 100 kA légmegszakító | 3892915 |  | PL1 - Energiaelosztási megoldások | 0045 | DMX3 légmegszakítók | 1 | db | 3245060286750 | 85362090 | 97.5 | 97.5 | 336
028676 | 028676 | DMX3-L 2500 2500A 4P fix 100 kA légmegszakító | 5174082 |  | PL1 - Energiaelosztási megoldások | 0045 | DMX3 légmegszakítók | 1 | db | 3245060286767 | 85362090 | 97.5 | 97.5 | 336
028677 | 028677 | DMX3-L 4000 3200A 4P fix 100 kA légmegszakító | 5154075 |  | PL1 - Energiaelosztási megoldások | 0045 | DMX3 légmegszakítók | 1 | db | 3245060286774 | 85362090 | 97.5 | 97.5 | 336
028678 | 028678 | DMX3-L 4000 4000A 4P fix 100 kA légmegszakító | 7025658 |  | PL1 - Energiaelosztási megoldások | 0045 | DMX3 légmegszakítók | 1 | db | 3245060286781 | 85362090 | 97.5 | 97.5 | 336
028683 | 028683 | DMX3-I 2500 1250A 3P fix terhelés kapcsoló | 1362304 |  | PL1 - Energiaelosztási megoldások | 0045 | DMX3 légmegszakítók | 1 | db | 3245060286835 | 85363090 | 66.6 | 53.2 | 252
028684 | 028684 | DMX3-I 2500 1600A 3P fix terhelés kapcsoló | 1930798 |  | PL1 - Energiaelosztási megoldások | 0045 | DMX3 légmegszakítók | 1 | db | 3245060286842 | 85363090 | 55.4 | 55.4 | 252
028685 | 028685 | DMX3-I 2500 2000A 3P fix terhelés kapcsoló | 2337820 |  | PL1 - Energiaelosztási megoldások | 0045 | DMX3 légmegszakítók | 1 | db | 3245060286859 | 85363090 | 53.5 | 53 | 252
028686 | 028686 | DMX3-I 2500 2500A 3P fix terhelés kapcsoló | 3221619 |  | PL1 - Energiaelosztási megoldások | 0045 | DMX3 légmegszakítók | 1 | db | 3245060286866 | 85363090 | 53.1 | 53 | 252
028687 | 028687 | DMX3-I 4000 3200A 3P fix terhelés kapcsoló | 2797808 |  | PL1 - Energiaelosztási megoldások | 0045 | DMX3 légmegszakítók | 1 | db | 3245060286873 | 85363090 | 76 | 75.7 | 336
028688 | 028688 | DMX3-I 4000 4000A 3P fix terhelés kapcsoló | 4173108 |  | PL1 - Energiaelosztási megoldások | 0045 | DMX3 légmegszakítók | 1 | db | 3245060286880 | 85363090 | 77.4 | 77.1 | 336
028693 | 028693 | DMX3-I 2500 1250A 4P fix terhelés kapcsoló | 1770268 |  | PL1 - Energiaelosztási megoldások | 0045 | DMX3 légmegszakítók | 1 | db | 3245060286934 | 85363090 | 61.9 | 61.5 | 252
028694 | 028694 | DMX3-I 2500 1600A 4P fix terhelés kapcsoló | 2745200 |  | PL1 - Energiaelosztási megoldások | 0045 | DMX3 légmegszakítók | 1 | db | 3245060286941 | 85363090 | 60.8 | 60.5 | 252
028695 | 028695 | DMX3-I 2500 2000A 4P fix terhelés kapcsoló | 3152843 |  | PL1 - Energiaelosztási megoldások | 0045 | DMX3 légmegszakítók | 1 | db | 3245060286958 | 85363090 | 61.9 | 61.6 | 252
028696 | 028696 | DMX3-I 2500 2500A 4P fixterhelés kapcsoló | 4254435 |  | PL1 - Energiaelosztási megoldások | 0045 | DMX3 légmegszakítók | 1 | db | 3245060286965 | 8536209090 | 62
028697 | 028697 | DMX3-I 4000 3200A 4P fix terhelés kapcsoló | 4628413 |  | PL1 - Energiaelosztási megoldások | 0045 | DMX3 légmegszakítók | 1 | db | 3245060286972 | 85363090 | 105.7 | 105 | 336
028698 | 028698 | DMX3-I 4000 4000A 4P fix terhelés kapcsoló | 6566496 |  | PL1 - Energiaelosztási megoldások | 0045 | DMX3 légmegszakítók | 1 | db | 3245060286989 | 85363090 | 93 | 92.7 | 336
028721 | 028721 | DMX3 2500 légmegszakító 50 kA - kikocsizható változat - 3P - 800 A​ | 1745600 | Új termék! | PL1 - Energiaelosztási megoldások | 0045 | DMX3 légmegszakítók | 1 | db | 3245060287214 | 85363090 | 65.4 | 62.9 | 224
028722 | 028722 | DMX3 2500 légmegszakító 50 kA - kikocsizható változat - 3P - 1000 A​ | 1842456 |  | PL1 - Energiaelosztási megoldások | 0045 | DMX3 légmegszakítók | 1 | db | 3245060287221 | 85363090 | 65.4 | 62.9 | 224
028723 | 028723 | DMX3 2500 1250A 3P kocsizható 50 kA légmegszakító | 2195138 |  | PL1 - Energiaelosztási megoldások | 0045 | DMX3 légmegszakítók | 1 | db | 3245060287238 | 85362090 | 65.4 | 65.4 | 252
028724 | 028724 | DMX3 2500 1600A 3P kocsizható 50 kA légmegszakító | 2334326 |  | PL1 - Energiaelosztási megoldások | 0045 | DMX3 légmegszakítók | 1 | db | 3245060287245 | 85362090 | 65.4 | 65.4 | 252
028725 | 028725 | DMX3 2500 2000A 3P kocsizható 50 kA légmegszakító | 2727019 |  | PL1 - Energiaelosztási megoldások | 0045 | DMX3 légmegszakítók | 1 | db | 3245060287252 | 85362090 | 65.4 | 60 | 252
028726 | 028726 | DMX3 2500 2500A 3P kocsizható 50 kA légmegszakító | 3483007 |  | PL1 - Energiaelosztási megoldások | 0045 | DMX3 légmegszakítók | 1 | db | 3245060287269 | 85362090 | 65.4 | 65.4 | 252
028727 | 028727 | DMX3 4000 3200A 3P kocsizható 50 kA légmegszakító | 4091219 |  | PL1 - Energiaelosztási megoldások | 0045 | DMX3 légmegszakítók | 1 | db | 3245060287276 | 85362090 | 132.5 | 132.5 | 336
028728 | 028728 | DMX3 4000 4000A 3P kocsizható 50 kA légmegszakító | 4563133 |  | PL1 - Energiaelosztási megoldások | 0045 | DMX3 légmegszakítók | 1 | db | 3245060287283 | 85362090 | 132.5 | 132.5 | 336
028731 | 028731 | DMX3 2500 800A 4P kocsizható 50 kA légmegszakító | 2487747 | Új termék! | PL1 - Energiaelosztási megoldások | 0045 | DMX3 légmegszakítók | 1 | db | 3245060287313 | 85363090 | 80.4 | 77.9 | 224
028732 | 028732 | DMX3 2500 1000A 4P kocsizható 50 kA légmegszakító | 2599404 | Új termék! | PL1 - Energiaelosztási megoldások | 0045 | DMX3 légmegszakítók | 1 | db | 3245060287320 | 85363090 | 80.4 | 77.9 | 224
028733 | 028733 | DMX3 2500 1250A 4P kocsizható 50 kA légmegszakító | 2742581 |  | PL1 - Energiaelosztási megoldások | 0045 | DMX3 légmegszakítók | 1 | db | 3245060287337 | 85362090 | 80.4 | 80.4 | 252
028734 | 028734 | DMX3 2500 1600A 4P kocsizható 50 kA légmegszakító | 3002993 |  | PL1 - Energiaelosztási megoldások | 0045 | DMX3 légmegszakítók | 1 | db | 3245060287344 | 85362090 | 80.4 | 80.4 | 252
028735 | 028735 | DMX3 2500 2000A 4P kocsizható 50 kA légmegszakító | 3528300 |  | PL1 - Energiaelosztási megoldások | 0045 | DMX3 légmegszakítók | 1 | db | 3245060287351 | 85362090 | 80.4 | 80.4 | 252
028736 | 028736 | DMX3 2500 2500A 4P kocsizható 50 kA légmegszakító | 4539588 |  | PL1 - Energiaelosztási megoldások | 0045 | DMX3 légmegszakítók | 1 | db | 3245060287368 | 85362090 | 80.4 | 80.4 | 252
028737 | 028737 | DMX3 4000 3200A 4P kocsizható 50 kA légmegszakító | 5336046 |  | PL1 - Energiaelosztási megoldások | 0045 | DMX3 légmegszakítók | 1 | db | 3245060287375 | 85362090 | 162.5 | 162.5 | 336
028738 | 028738 | DMX3 4000 4000A 4P kocsizható 50 kA légmegszakító | 5829896 |  | PL1 - Energiaelosztási megoldások | 0045 | DMX3 légmegszakítók | 1 | db | 3245060287382 | 85362090 | 162.5 | 159.5 | 336
028741 | 028741 | DMX3-H 2500 800A 3P kocsizható 65 kA légmegszakító | 2206008 | Új termék! | PL1 - Energiaelosztási megoldások | 0045 | DMX3 légmegszakítók | 1 | db | 3245060287412 | 85363090 | 65.4 | 65.3 | 224
028742 | 028742 | DMX3-H 2500 1000A 3P kocsizható 65 kA légmegszakító | 2308187 | Új termék! | PL1 - Energiaelosztási megoldások | 0045 | DMX3 légmegszakítók | 1 | db | 3245060287429 | 85363090 | 65.4 | 62.9 | 224
028743 | 028743 | DMX3-H 2500 1250A 3P kocsizható 65 kA légmegszakító | 2505146 |  | PL1 - Energiaelosztási megoldások | 0045 | DMX3 légmegszakítók | 1 | db | 3245060287436 | 85362090 | 65.4 | 65.3 | 252
028744 | 028744 | DMX3-H 2500 1600A 3P kocsizható 65 kA légmegszakító | 2739315 |  | PL1 - Energiaelosztási megoldások | 0045 | DMX3 légmegszakítók | 1 | db | 3245060287443 | 85362090 | 65.4 | 65.4 | 252
028745 | 028745 | DMX3-H 2500 2000A 3P kocsizható 65 kA légmegszakító | 3324727 |  | PL1 - Energiaelosztási megoldások | 0045 | DMX3 légmegszakítók | 1 | db | 3245060287450 | 85362090 | 65.4 | 65.4 | 252
028746 | 028746 | DMX3-H 2500 2500A 3P kocsizható 65 kA légmegszakító | 3848152 |  | PL1 - Energiaelosztási megoldások | 0045 | DMX3 légmegszakítók | 1 | db | 3245060287467 | 85362090 | 65.4 | 65.4 | 252
028747 | 028747 | DMX3-H 4000 3200A 3P kocsizható 65 kA légmegszakító | 4369745 |  | PL1 - Energiaelosztási megoldások | 0045 | DMX3 légmegszakítók | 1 | db | 3245060287474 | 85362090 | 132.5 | 132.5 | 336
028748 | 028748 | DMX3-H 4000 4000A 3P kocsizható 65 kA légmegszakító | 4660983 |  | PL1 - Energiaelosztási megoldások | 0045 | DMX3 légmegszakítók | 1 | db | 3245060287481 | 85362090 | 132.5 | 132.5 | 336
028751 | 028751 | DMX3-H 2500 800A 4P kocsizható 65 kA légmegszakító | 2703174 | Új termék! | PL1 - Energiaelosztási megoldások | 0045 | DMX3 légmegszakítók | 1 | db | 3245060287511 | 85363090 | 80.4 | 77.9 | 224
028752 | 028752 | DMX3-H 2500 1000A 4P kocsizható 65 kA légmegszakító | 2880873 | Új termék! | PL1 - Energiaelosztási megoldások | 0045 | DMX3 légmegszakítók | 1 | db | 3245060287528 | 85363090 | 80.4 | 77.9 | 224
028753 | 028753 | DMX3-H 2500 1250A 4P kocsizható 65 kA légmegszakító | 3146796 |  | PL1 - Energiaelosztási megoldások | 0045 | DMX3 légmegszakítók | 1 | db | 3245060287535 | 85362090 | 80.4 | 80.4 | 252
028754 | 028754 | DMX3-H 2500 1600A 4P kocsizható 65 kA légmegszakító | 3452122 |  | PL1 - Energiaelosztási megoldások | 0045 | DMX3 légmegszakítók | 1 | db | 3245060287542 | 85362090 | 80.4 | 80.4 | 252
028755 | 028755 | DMX3-H 2500 2000A 4P kocsizható 65 kA légmegszakító | 4215442 |  | PL1 - Energiaelosztási megoldások | 0045 | DMX3 légmegszakítók | 1 | db | 3245060287559 | 85362090 | 80.4 | 80.4 | 252
028756 | 028756 | DMX3-H 2500 2500A 4P kocsizható 65 kA légmegszakító | 5028062 |  | PL1 - Energiaelosztási megoldások | 0045 | DMX3 légmegszakítók | 1 | db | 3245060287566 | 85362090 | 80.4 | 80.4 | 252
028757 | 028757 | DMX3-H 4000 3200A 4P kocsizható 65 kA légmegszakító | 5577765 |  | PL1 - Energiaelosztási megoldások | 0045 | DMX3 légmegszakítók | 1 | db | 3245060287573 | 85362090 | 162.5 | 162.5 | 336
028758 | 028758 | DMX3-H 4000 4000A 4P kocsizható 65 kA légmegszakító | 6095786 |  | PL1 - Energiaelosztási megoldások | 0045 | DMX3 légmegszakítók | 1 | db | 3245060287580 | 85362090 | 162.5 | 162.5 | 336
028761 | 028761 | DMX3-L 2500 800A 3P kocsizható 100 kA légmegszakító | 2633105 | Új termék! | PL1 - Energiaelosztási megoldások | 0045 | DMX3 légmegszakítók | 1 | db | 3245060287610 | 85363090 | 132.5 | 129.5 | 363
028762 | 028762 | DMX3-L 2500 1000A 3P kocsizható 100 kA légmegszakító | 2752390 | Új termék! | PL1 - Energiaelosztási megoldások | 0045 | DMX3 légmegszakítók | 1 | db | 3245060287627 | 85363090 | 132.5 | 129.5 | 363
028763 | 028763 | DMX3-L 2500 1250A 3P kocsizható 100 kA légmegszakító | 2893466 |  | PL1 - Energiaelosztási megoldások | 0045 | DMX3 légmegszakítók | 1 | db | 3245060287634 | 85362090 | 132.5 | 129.5 | 336
028764 | 028764 | DMX3-L 2500 1600A 3P kocsizható 100 kA légmegszakító | 3024889 |  | PL1 - Energiaelosztási megoldások | 0045 | DMX3 légmegszakítók | 1 | db | 3245060287641 | 85362090 | 132.5 | 132.5 | 336
028765 | 028765 | DMX3-L 2500 2000A 3P kocsizható 100 kA légmegszakító | 3346901 |  | PL1 - Energiaelosztási megoldások | 0045 | DMX3 légmegszakítók | 1 | db | 3245060287658 | 85362090 | 132.5 | 132.5 | 336
028766 | 028766 | DMX3-L 2500 2500A 3P kocsizható 100 kA légmegszakító | 4317905 |  | PL1 - Energiaelosztási megoldások | 0045 | DMX3 légmegszakítók | 1 | db | 3245060287665 | 85362090 | 132.5 | 132.5 | 336
028767 | 028767 | DMX3-L 4000 3200A 3P kocsizható 100 kA légmegszakító | 4302745 |  | PL1 - Energiaelosztási megoldások | 0045 | DMX3 légmegszakítók | 1 | db | 3245060287672 | 85362090 | 132.5 | 132.5 | 336
028768 | 028768 | DMX3-L 4000 4000A 3P kocsizható 100 kA légmegszakító | 5721237 |  | PL1 - Energiaelosztási megoldások | 0045 | DMX3 légmegszakítók | 1 | db | 3245060287689 | 85362090 | 132.5 | 132.5 | 336
028771 | 028771 | DMX3-L 2500 800A 4P kocsizható 100 kA légmegszakító | 3383054 | Új termék! | PL1 - Energiaelosztási megoldások | 0045 | DMX3 légmegszakítók | 1 | db | 3245060287719 | 85363090 | 97.5 | 95 | 363
028772 | 028772 | DMX3-L 2500 1000A 4P kocsizható 100 kA légmegszakító | 3474069 | Új termék! | PL1 - Energiaelosztási megoldások | 0045 | DMX3 légmegszakítók | 1 | db | 3245060287726 | 85363090 | 162.5 | 159.5 | 363
028773 | 028773 | DMX3-L 2500 1250A 4P kocsizható 100 kA légmegszakító | 3653072 |  | PL1 - Energiaelosztási megoldások | 0045 | DMX3 légmegszakítók | 1 | db | 3245060287733 | 85362090 | 162.5 | 159.5 | 336
028774 | 028774 | DMX3-L 2500 1600A 4P kocsizható 100 kA légmegszakító | 3824414 |  | PL1 - Energiaelosztási megoldások | 0045 | DMX3 légmegszakítók | 1 | db | 3245060287740 | 85362090 | 162.5 | 159.5 | 336
028775 | 028775 | DMX3-L 2500 2000A 4P kocsizható 100 kA légmegszakító | 4244233 |  | PL1 - Energiaelosztási megoldások | 0045 | DMX3 légmegszakítók | 1 | db | 3245060287757 | 85362090 | 162.5 | 159.5 | 336
028776 | 028776 | DMX3-L 2500 2500A 4P kocsizható 100 kA légmegszakító | 5510181 |  | PL1 - Energiaelosztási megoldások | 0045 | DMX3 légmegszakítók | 1 | db | 3245060287764 | 85362090 | 162.5 | 159.5 | 336
028777 | 028777 | DMX3-L 4000 3200A 4P kocsizható 100 kA légmegszakító | 5490413 |  | PL1 - Energiaelosztási megoldások | 0045 | DMX3 légmegszakítók | 1 | db | 3245060287771 | 85362090 | 162.5 | 159.5 | 336
028778 | 028778 | DMX3-L 4000 4000A 4P kocsizható 100 kA légmegszakító | 7339765 |  | PL1 - Energiaelosztási megoldások | 0045 | DMX3 légmegszakítók | 1 | db | 3245060287788 | 85362090 | 162.5 | 159.5 | 336
028783 | 028783 | DMX3-I 2500 1250A 3P kocsterhelés kapcsoló | 1739381 |  | PL1 - Energiaelosztási megoldások | 0045 | DMX3 légmegszakítók | 1 | db | 3245060287832 | 85363090 | 65.4 | 86.5 | 252
028784 | 028784 | DMX3-I 2500 1600A 3P kocsterhelés kapcsoló | 2391025 |  | PL1 - Energiaelosztási megoldások | 0045 | DMX3 légmegszakítók | 1 | db | 3245060287849 | 85363090 | 88.5 | 88 | 252
028785 | 028785 | DMX3-I 2500 2000A 3P kocsterhelés kapcsoló | 2698670 |  | PL1 - Energiaelosztási megoldások | 0045 | DMX3 légmegszakítók | 1 | db | 3245060287856 | 85363090 | 65.4 | 65.4 | 252
028786 | 028786 | DMX3-I 2500 2500A 3P kocsterhelés kapcsoló | 3722281 |  | PL1 - Energiaelosztási megoldások | 0045 | DMX3 légmegszakítók | 1 | db | 3245060287863 | 85363090 | 87.1 | 86.8 | 252
028787 | 028787 | DMX3-I 4000 3200A 3P kocs terhelés kapcsoló | 3161317 |  | PL1 - Energiaelosztási megoldások | 0045 | DMX3 légmegszakítók | 1 | db | 3245060287870 | 85363090 | 138 | 137.3 | 336
028788 | 028788 | DMX3-I 4000 4000A 3P kocs terhelés kapcsoló | 4519447 |  | PL1 - Energiaelosztási megoldások | 0045 | DMX3 légmegszakítók | 1 | db | 3245060287887 | 85363090 | 124 | 123.7 | 336
028793 | 028793 | DMX3-I 2500 1250A 4P kocsterhelés kapcsoló | 2143340 |  | PL1 - Energiaelosztási megoldások | 0045 | DMX3 légmegszakítók | 1 | db | 3245060287931 | 85363090 | 102.4 | 102.1 | 252
028794 | 028794 | DMX3-I 2500 1600A 4P kocsterhelés kapcsoló | 3102884 |  | PL1 - Energiaelosztási megoldások | 0045 | DMX3 légmegszakítók | 1 | db | 3245060287948 | 85363090 | 80.4 | 102.1 | 252
028795 | 028795 | DMX3-I 2500 2000A 4P kocsterhelés kapcsoló | 3504096 |  | PL1 - Energiaelosztási megoldások | 0045 | DMX3 légmegszakítók | 1 | db | 3245060287955 | 85363090 | 80.4 | 80.4 | 252
028796 | 028796 | DMX3-I 2500 2500A 4P kocsterhelés kapcsoló | 4864852 |  | PL1 - Energiaelosztási megoldások | 0045 | DMX3 légmegszakítók | 1 | db | 3245060287962 | 85363090 | 102 | 101.7 | 252
028797 | 028797 | DMX3-I 4000 3200A 4P kocs terhelés kapcsoló | 4965218 |  | PL1 - Energiaelosztási megoldások | 0045 | DMX3 légmegszakítók | 1 | db | 3245060287979 | 85363090 | 162.7 | 162.4 | 336
028798 | 028798 | DMX3-I 4000 4000A 4P kocs terhelés kapcsoló | 6876987 |  | PL1 - Energiaelosztási megoldások | 0045 | DMX3 légmegszakítók | 1 | db | 3245060287986 | 85363090 | 149.6 | 149.3 | 336
028800 | 028800 | DMX3 elektronikus védelmi egység MP4Li | 144144 |  | PL1 - Energiaelosztási megoldások | 0045 | DMX3 légmegszakítók | 1 | db | 3245060288006 | 85389091 | n.a. | n.a. | n.a.
028801 | 028801 | DMX3 elektronikus védelmi egység MP4LSi | 172866 |  | PL1 - Energiaelosztási megoldások | 0045 | DMX3 légmegszakítók | 1 | db | 3245060288013 | 85389091 | 1.5 | 1.5 | 3
028802 | 028802 | DMX3 elektronikus védelmi egység MP4LSiG | 193230 |  | PL1 - Energiaelosztási megoldások | 0045 | DMX3 légmegszakítók | 1 | db | 3245060288020 | 85389091 | n.a. | n.a. | n.a.
028803 | 028803 | DMX3 elektronikus védelmi egység érintőképernyős MP6 LSI | 568500 |  | PL1 - Energiaelosztási megoldások | 0045 | DMX3 légmegszakítók | 1 | db | 3245060288037 | 85362090 | 1.5 | 1.5 | 2.066
028804 | 028804 | DMX3 elektronikus védelmi egység érintőképernyős MP6 LSIg | 560659 | Új termék! | PL1 - Energiaelosztási megoldások | 0045 | DMX3 légmegszakítók | 1 | db | 3245060288044 | 85389091 | 4 | 3 | 2
028805 | 028805 | DMX3 kommunikációs egység elektronikus védelmi egységekhez | 4971 |  | PL1 - Energiaelosztási megoldások | 0045 | DMX3 légmegszakítók | 1 | db | 3245060288051 | 85389091 | 1.2 | 1 | 1
028806 | 028806 | DMX3 tápegység elektronikus védelmi egységekhez | 33967 |  | PL1 - Energiaelosztási megoldások | 0045 | DMX3 légmegszakítók | 1 | db | 3245060288068 | 85389091 | 0.11067 | 0.08433 | 1.33
028810 | 028810 | DMX3 6300 külső nulla tekercs | 435061 | Új termék! | PL1 - Energiaelosztási megoldások | 0045 | DMX3 légmegszakítók | 1 | db | 3245060288105 | 85362090 | 13.716 | n.a. | 18.143
028811 | 028811 | DMX3 külső nulla tekercs | 265127 |  | PL1 - Energiaelosztási megoldások | 0045 | DMX3 légmegszakítók | 1 | db | 3245060288112 | 85389091 | 6.415 | 6.0942 | 5
028812 | 028812 | DMX3 programozható kimenet | 257069 |  | PL1 - Energiaelosztási megoldások | 0045 | DMX3 légmegszakítók | 1 | db | 3245060288129 | 85389091 | 0.3155 | 0.284 | 1.5
028813 | 028813 | DMX3 kocsiérintkező 6NY + 6Z | 89602 |  | PL1 - Energiaelosztási megoldások | 0045 | DMX3 légmegszakítók | 1 | db | 3245060288136 | 85389091 | 0.485 | 0.41 | 2.75
028814 | 028814 | DMX3 zárásra kész és rugófeszes segédérintkező | 67042 |  | PL1 - Energiaelosztási megoldások | 0045 | DMX3 légmegszakítók | 1 | db | 3245060288143 | 85389091 | 0.2 | 0.16 | 1.6
028815 | 028815 | DMX3 kiegészítő segédérintkező | 21323 |  | PL1 - Energiaelosztási megoldások | 0045 | DMX3 légmegszakítók | 1 | db | 3245060288150 | 85389091 | 0.13688 | 0.11 | 1.38
028816 | 028816 | DMX3 jelzőérintkező Z+Ny | 14152 |  | PL1 - Energiaelosztási megoldások | 0045 | DMX3 légmegszakítók | 1 | db | 3245060288167 | 85389091 | 0.0858 | 0.069 | 1
028820 | 028820 | DMX3 ajtózár | 134527 |  | PL1 - Energiaelosztási megoldások | 0045 | DMX3 légmegszakítók | 1 | db | 3245060288204 | 83014090 | 0.26825 | 0.237 | 1.38
028821 | 028821 | DMX3 légmegszakító lakatoló kiegészítő | 48412 |  | PL1 - Energiaelosztási megoldások | 0045 | DMX3 légmegszakítók | 1 | db | 3245060288211 | 85389091 | 0.155 | 0.134 | 1
028822 | 028822 | DMX3 ajtó szigetelő set IP40 | 26728 |  | PL1 - Energiaelosztási megoldások | 0045 | DMX3 légmegszakítók | 1 | db | 3245060288228 | 85389091 | 0.826 | 0.7 | 11
028823 | 028823 | DMX3 működés-számláló | 71913 |  | PL1 - Energiaelosztási megoldások | 0045 | DMX3 légmegszakítók | 1 | db | 3245060288235 | 85389091 | 0.118 | 0.093 | 0.5
028824 | 028824 | DMX3 kezelőgomb lakatoló kiegészítő | 63712 | Új termék! | PL1 - Energiaelosztási megoldások | 0045 | DMX3 légmegszakítók | 1 | db | 3245060288242 | 85389099 | 0.0994 | 0.072 | 1.6
028825 | 028825 | DMX3 méretpozicionáló | 52811 |  | PL1 - Energiaelosztási megoldások | 0045 | DMX3 légmegszakítók | 1 | db | 3245060288259 | 85389091 | 0.34533 | 0.312 | 1.33
028826 | 028826 | DMX3 szigetelőernyő lakatoló kiegészítő | 23640 |  | PL1 - Energiaelosztási megoldások | 0045 | DMX3 légmegszakítók | 1 | db | 3245060288266 | 85389091 | 0.151 | 0.101 | 1.6
028828 | 028828 | DMX3 lakatoló keret | 58414 |  | PL1 - Energiaelosztási megoldások | 0045 | DMX3 légmegszakítók | 1 | db | 3245060288280 | 85389091 | 0.26867 | 0.227 | 1.33
028829 | 028829 | DMX3 5 db-os hengerzár készlet lapos kulccsal | 610835 | Új termék! | PL1 - Energiaelosztási megoldások | 0045 | DMX3 légmegszakítók | 1 | db | 3245060288297 | 83014090 | 0.364 | n.a. | 1.005
028830 | 028830 | DMX3 Ronis zár nyitott állapothoz | 89806 |  | PL1 - Energiaelosztási megoldások | 0045 | DMX3 légmegszakítók | 1 | db | 3245060288303 | 83014090 | 0.19367 | 0.177 | 0.53
028831 | 028831 | DMX3 Profalux zár nyitott állapothoz | 98601 |  | PL1 - Energiaelosztási megoldások | 0045 | DMX3 légmegszakítók | 1 | db | 3245060288310 | 83014090 | 0.12833 | 0.115 | 0.53
028832 | 028832 | DMX3 Ronis zár kikocsizott állapothoz | 108087 |  | PL1 - Energiaelosztási megoldások | 0045 | DMX3 légmegszakítók | 1 | db | 3245060288327 | 83014090 | 0.33567 | 0.294 | 1.33
028833 | 028833 | DMX3 Profalux zár kikocsizott állapothoz | 116883 |  | PL1 - Energiaelosztási megoldások | 0045 | DMX3 légmegszakítók | 1 | db | 3245060288334 | 83014090 | 0.31 | 0.26 | 1.33
028834 | 028834 | DMX3 motoros hajtás 24V= | 348862 |  | PL1 - Energiaelosztási megoldások | 0045 | DMX3 légmegszakítók | 1 | db | 3245060288341 | 85389091 | 1.848 | 1.788 | 5
028835 | 028835 | DMX3 motoros hajtás 48V= | 348862 |  | PL1 - Energiaelosztási megoldások | 0045 | DMX3 légmegszakítók | 1 | db | 3245060288358 | 85389091 | 1.8 | 1.781 | 5
028836 | 028836 | DMX3 motoros hajtás 110V~= | 333414 |  | PL1 - Energiaelosztási megoldások | 0045 | DMX3 légmegszakítók | 1 | db | 3245060288365 | 85389091 | 1.821 | 1.752 | 5
028837 | 028837 | DMX3 motoros hajtás 230V~= | 318948 |  | PL1 - Energiaelosztási megoldások | 0045 | DMX3 légmegszakítók | 1 | db | 3245060288372 | 85389091 | 1.8116 | 1.747 | 5
028838 | 028838 | DMX3 motoros hajtás 415V~= | 337069 |  | PL1 - Energiaelosztási megoldások | 0045 | DMX3 légmegszakítók | 1 | db | 3245060288389 | 85389091 | 1.8 | 1.781 | 5
028840 | 028840 | DMX3 motoros hajtás 480V~= | 505288 |  | PL1 - Energiaelosztási megoldások | 0045 | DMX3 légmegszakítók | 1 | db | 3245060288402 | 85389091 | 1.76 | 1.7 | 5
028841 | 028841 | DMX3 beoldó tekercs 24V= | 104550 |  | PL1 - Energiaelosztási megoldások | 0045 | DMX3 légmegszakítók | 1 | db | 3245060288419 | 85389091 | 0.483 | 0.433 | 1.6
028842 | 028842 | DMX3 beoldó tekercs 48V= | 104550 |  | PL1 - Energiaelosztási megoldások | 0045 | DMX3 légmegszakítók | 1 | db | 3245060288426 | 85389091 | 0.486 | 0.435 | 1.6
028843 | 028843 | DMX3 beoldó tekercs 110V~= | 107214 |  | PL1 - Energiaelosztási megoldások | 0045 | DMX3 légmegszakítók | 1 | db | 3245060288433 | 85389091 | 0.479 | 0.439 | 1.6
028844 | 028844 | DMX3 beoldó tekercs 230V~= | 102748 |  | PL1 - Energiaelosztási megoldások | 0045 | DMX3 légmegszakítók | 1 | db | 3245060288440 | 85389091 | 0.4684 | 0.442 | 1.6
028845 | 028845 | DMX3 beoldó tekercs 415V~= | 105780 |  | PL1 - Energiaelosztási megoldások | 0045 | DMX3 légmegszakítók | 1 | db | 3245060288457 | 85389091 | 0.54 | 0.5 | 1.6
028848 | 028848 | DMX3 munkaáramú kioldó 24= | 104550 |  | PL1 - Energiaelosztási megoldások | 0045 | DMX3 légmegszakítók | 1 | db | 3245060288488 | 85389091 | 0.485 | 0.435 | 1.6
028849 | 028849 | DMX3 munkaáramú kioldó 48V= | 104550 |  | PL1 - Energiaelosztási megoldások | 0045 | DMX3 légmegszakítók | 1 | db | 3245060288495 | 85389091 | 0.54 | 0.47 | 1.6
028850 | 028850 | DMX3 munkaáramú kioldó110~= | 107214 |  | PL1 - Energiaelosztási megoldások | 0045 | DMX3 légmegszakítók | 1 | db | 3245060288501 | 85389091 | 0.501 | 0.441 | 1.6
028851 | 028851 | DMX3 munkaáramú kioldó 230V~= | 102748 |  | PL1 - Energiaelosztási megoldások | 0045 | DMX3 légmegszakítók | 1 | db | 3245060288518 | 85389091 | 0.475 | 0.435 | 1.6
028852 | 028852 | DMX3 munkaáramú kioldó 415V~= | 105780 |  | PL1 - Energiaelosztási megoldások | 0045 | DMX3 légmegszakítók | 1 | db | 3245060288525 | 85389091 | 0.54 | 0.5 | 1.6
028855 | 028855 | DMX3 nullfeszültség kioldó 24V= | 104833 |  | PL1 - Energiaelosztási megoldások | 0045 | DMX3 légmegszakítók | 1 | db | 3245060288556 | 85389091 | 0.47 | 0.45 | 1.6
028856 | 028856 | DMX3 nullfeszültség kioldó 48V= | 104833 |  | PL1 - Energiaelosztási megoldások | 0045 | DMX3 légmegszakítók | 1 | db | 3245060288563 | 85389091 | 0.5 | 0.435 | 1.6
028857 | 028857 | DMX3 nullfeszültség kioldó 110V= | 107504 |  | PL1 - Energiaelosztási megoldások | 0045 | DMX3 légmegszakítók | 1 | db | 3245060288570 | 85389091 | 0.477 | 0.448 | 1.6
028858 | 028858 | DMX3 nullfeszültség kioldó 230V~ | 107504 |  | PL1 - Energiaelosztási megoldások | 0045 | DMX3 légmegszakítók | 1 | db | 3245060288587 | 85389091 | 0.4692 | 0.44 | 1.6
028859 | 028859 | DMX3 nullfeszültség kioldó 415V~ | 105780 |  | PL1 - Energiaelosztási megoldások | 0045 | DMX3 légmegszakítók | 1 | db | 3245060288594 | 85389091 | 0.54 | 0.5 | 1.6
028862 | 028862 | DMX3 késleltetett nullfeszültség kioldó 110V= | 23767 |  | PL1 - Energiaelosztási megoldások | 0045 | DMX3 légmegszakítók | 1 | db | 3245060288624 | 85389091 | 0.54 | 0.5 | 0.8
028863 | 028863 | DMX3 késleltetett nullfeszültség kioldó 230V= | 22415 |  | PL1 - Energiaelosztási megoldások | 0045 | DMX3 légmegszakítók | 1 | db | 3245060288631 | 85389091 | 0.15 | 0.088 | 0.8
028864 | 028864 | DMX3 mechanikus retesz - 1 mérethez | 126379 |  | PL1 - Energiaelosztási megoldások | 0045 | DMX3 légmegszakítók | 1 | db | 3245060288648 | 85389099 | 2.65 | 2.35 | 8
028865 | 028865 | DMX3 mechanikus retesz - 2 mérethez | 134590 |  | PL1 - Energiaelosztási megoldások | 0045 | DMX3 légmegszakítók | 1 | db | 3245060288655 | 85389099 | 2.732 | 2.432 | 8
028879 | 028879 | DMX3 emelőlemez | 47444 | Új termék! | PL1 - Energiaelosztási megoldások | 0045 | DMX3 légmegszakítók | 1 | db | 3245060288792 | 85389099 | 2.117 | n.a. | 4
028882 | 028882 | DMX3 hátsó függőleges csatlakozó 3P fix 1 méret | 122820 |  | PL1 - Energiaelosztási megoldások | 0045 | DMX3 légmegszakítók | 1 | db | 3245060288822 | 85389099 | 3.0232 | 2.9695 | 2.75
028883 | 028883 | DMX3 hátsó függőleges csatlakozó 4P fix 1 méret | 160999 |  | PL1 - Energiaelosztási megoldások | 0045 | DMX3 légmegszakítók | 1 | db | 3245060288839 | 85389099 | 4.05 | 3.991 | 2.75
028884 | 028884 | DMX3 hátsó lapos csatlakozó 3P fix 1 méret | 106837 |  | PL1 - Energiaelosztási megoldások | 0045 | DMX3 légmegszakítók | 1 | db | 3245060288846 | 85389099 | 2.2545 | 1.692 | 2.75
028885 | 028885 | DMX3 hátsó lapos csatlakozó 4P fix 1 méret | 145878 |  | PL1 - Energiaelosztási megoldások | 0045 | DMX3 légmegszakítók | 1 | db | 3245060288853 | 85389099 | 2.929 | 2.879 | 2.75
028886 | 028886 | DMX3 távtartó hátsó lapos csatlakozó rögzítéséhez 3P fix 1 méret | 267532 |  | PL1 - Energiaelosztási megoldások | 0045 | DMX3 légmegszakítók | 1 | db | 3245060288860 | 85389099 | 3.361 | 3.061 | 8
028887 | 028887 | DMX3 távtartó hátsó lapos csatlakozó rögzítéséhez 4P fix 1 méret | 384602 |  | PL1 - Energiaelosztási megoldások | 0045 | DMX3 légmegszakítók | 1 | db | 3245060288877 | 85389099 | 4.04 | 3.74 | 4
028888 | 028888 | DMX3 távtartó hátsó függőleges csatlakozó rögzítéséhez 3P fix 1 méret | 300577 |  | PL1 - Energiaelosztási megoldások | 0045 | DMX3 légmegszakítók | 1 | db | 3245060288884 | 85389099 | 4.319 | 4 | 8
028889 | 028889 | DMX3 távtartó hátsó függőleges csatlakozó rögzítéséhez 4P fix 1 méret | 443431 |  | PL1 - Energiaelosztási megoldások | 0045 | DMX3 légmegszakítók | 1 | db | 3245060288891 | 85389099 | 5.333 | 5.033 | 4
028890 | 028890 | DMX3 távtartó hátsó vízszintes csatlakozó rögzítéséhez 3P fix 1 méret | 244626 |  | PL1 - Energiaelosztási megoldások | 0045 | DMX3 légmegszakítók | 1 | db | 3245060288907 | 85389099 | 4.28 | 4.08 | 8
028891 | 028891 | DMX3 távtartó hátsó vízszintes csatlakozó rögzítéséhez 4P fix 1 méret | 367341 |  | PL1 - Energiaelosztási megoldások | 0045 | DMX3 légmegszakítók | 1 | db | 3245060288914 | 85389099 | 5.298 | 4.998 | 4
028892 | 028892 | DMX3 hátsó függőleges/vízszintes csatlakozó 3P fix 2 méret | 343354 |  | PL1 - Energiaelosztási megoldások | 0045 | DMX3 légmegszakítók | 1 | db | 3245060288921 | 85389099 | 5.279 | 5 | 6
028893 | 028893 | DMX3 hátsó függőleges/vízszintes csatlakozó 4P fix 2 méret | 474507 |  | PL1 - Energiaelosztási megoldások | 0045 | DMX3 légmegszakítók | 1 | db | 3245060288938 | 85389099 | 7.013 | 6.9 | 6
028894 | 028894 | DMX3 hátsó függőleges/vízszintes csatlakozó 3P kocs 2 méret | 164658 |  | PL1 - Energiaelosztási megoldások | 0045 | DMX3 légmegszakítók | 1 | db | 3245060288945 | 85389099 | 6.785 | 6.485 | 6
028895 | 028895 | DMX3 hátsó függőleges/vízszintes csatlakozó 4P kocs 2 méret | 225904 |  | PL1 - Energiaelosztási megoldások | 0045 | DMX3 légmegszakítók | 1 | db | 3245060288952 | 85389099 | 8.998 | 8.698 | 6
028896 | 028896 | DMX3 hátsó függőleges/vízszintes csatlakozó 3P fix 1 méret | 92797 |  | PL1 - Energiaelosztási megoldások | 0045 | DMX3 légmegszakítók | 1 | db | 3245060288969 | 85389099 | 3.069 | 2.994 | 2.75
028897 | 028897 | DMX3 hátsó függőleges/vízszintes csatlakozó 4P fix 1 méret | 126346 |  | PL1 - Energiaelosztási megoldások | 0045 | DMX3 légmegszakítók | 1 | db | 3245060288976 | 85389099 | 4.0427 | 3.991 | 2.75
028902 | 028902 | DMX3 kocsiszerkezet 3P 1 méret | 878133 |  | PL1 - Energiaelosztási megoldások | 0045 | DMX3 légmegszakítók | 1 | db | 3245060289027 | 85381000 | 46.4 | 46.1 | 250
028903 | 028903 | DMX3 kocsiszerkezet 4P 1 méret | 1094266 |  | PL1 - Energiaelosztási megoldások | 0045 | DMX3 légmegszakítók | 1 | db | 3245060289034 | 85381000 | 43 | 43 | 250
028904 | 028904 | DMX3 kocsiszerkezet 3P 2 méret | 1280519 |  | PL1 - Energiaelosztási megoldások | 0045 | DMX3 légmegszakítók | 1 | db | 3245060289041 | 85381000 | 54.9 | 54 | 333
028905 | 028905 | DMX3 kocsiszerkezet 4P 2 méret | 1565628 |  | PL1 - Energiaelosztási megoldások | 0045 | DMX3 légmegszakítók | 1 | db | 3245060289058 | 85381000 | 71.1 | 71 | 333
028909 | 028909 | DMX3 átalakító készlet 3P 1 méret | 412344 |  | PL1 - Energiaelosztási megoldások | 0045 | DMX3 légmegszakítók | 1 | db | 3245060289096 | 85389099 | 6.94 | 6.65 | 29
028910 | 028910 | DMX3 átalakító készlet 4P 1 méret | 436151 |  | PL1 - Energiaelosztási megoldások | 0045 | DMX3 légmegszakítók | 1 | db | 3245060289102 | 85389099 | 7.588 | 7.288 | 29
028911 | 028911 | DMX3 átalakító készlet 3P 2 méret | 422851 |  | PL1 - Energiaelosztási megoldások | 0045 | DMX3 légmegszakítók | 1 | db | 3245060289119 | 85389099 | 7.338 | 7 | 34
028912 | 028912 | DMX3 átalakító készlet 4P 2 méret | 443635 |  | PL1 - Energiaelosztási megoldások | 0045 | DMX3 légmegszakítók | 1 | db | 3245060289126 | 85389099 | 8.469 | 8.169 | 34
028913 | 028913 | DMX3 6300 kocsiszerkezet 3P | 2688947 | Új termék! | PL1 - Energiaelosztási megoldások | 0045 | DMX3 légmegszakítók | 1 | db | 3245060289133 | 39259080 | 113 | n.a. | 546
028914 | 028914 | DMX3 6300 kocsiszerkezet 4P | 3652611 | Új termék! | PL1 - Energiaelosztási megoldások | 0045 | DMX3 légmegszakítók | 1 | db | 3245060289140 | 39259080 | n.a. | n.a. | n.a.
028915 | 028915 | DMX3 6300 átalakító készlet 3P | 568529 | Új termék! | PL1 - Energiaelosztási megoldások | 0045 | DMX3 légmegszakítók | 1 | db | 3245060289157 | 85043180 | 11.04 | n.a. | 39.894
028916 | 028916 | DMX3 6300 átalakító készlet 4P | 505895 | Új termék! | PL1 - Energiaelosztási megoldások | 0045 | DMX3 légmegszakítók | 1 | db | 3245060289164 | 85043180 | 13.005 | n.a. | 48.085
028917 | 028917 | DMX3 kábeles retesz 1m | 56025 | Új termék! | PL1 - Energiaelosztási megoldások | 0045 | DMX3 légmegszakítók | 1 | db | 3245060289171 | 85444920 | 0.386 | n.a. | 7.2
028918 | 028918 | DMX3 kábeles retesz 1,5m | 58942 | Új termék! | PL1 - Energiaelosztási megoldások | 0045 | DMX3 légmegszakítók | 1 | db | 3245060289188 | 85444920 | 0.496 | n.a. | 7.2
028920 | 028920 | DMX3 kábeles retesz 2,6m | 61370 |  | PL1 - Energiaelosztási megoldások | 0045 | DMX3 légmegszakítók | 1 | db | 3245060289201 | 85389099 | 0.6 | 0.55 | 8
028921 | 028921 | DMX3 kábeles retesz 3m | 63370 |  | PL1 - Energiaelosztási megoldások | 0045 | DMX3 légmegszakítók | 1 | db | 3245060289218 | 85389099 | 0.627 | 0.587 | 8
028922 | 028922 | DMX3 kábeles retesz 3,6m | 65899 |  | PL1 - Energiaelosztási megoldások | 0045 | DMX3 légmegszakítók | 1 | db | 3245060289225 | 85389099 | 0.708 | 0.658 | 8
028923 | 028923 | DMX3 kábeles retesz 4m | 69058 |  | PL1 - Energiaelosztási megoldások | 0045 | DMX3 légmegszakítók | 1 | db | 3245060289232 | 85389099 | 0.753 | 0.6 | 8
028924 | 028924 | DMX3 kábeles retesz 4,6m | 82627 |  | PL1 - Energiaelosztási megoldások | 0045 | DMX3 légmegszakítók | 1 | db | 3245060289249 | 85389099 | 0.6 | 0.57 | 8
028925 | 028925 | DMX3 kábeles retesz 5,6m | 86236 |  | PL1 - Energiaelosztási megoldások | 0045 | DMX3 légmegszakítók | 1 | db | 3245060289256 | 85389099 | 0.919 | 0.619 | 8
028950 | 028950 | DMX3-L 6300 5000A 3P fix 100 kA légmegszakító | 5281552 | Új termék! | PL1 - Energiaelosztási megoldások | 0045 | DMX3 légmegszakítók | 1 | db | 3245060289508 | 85362090 | 133.5 | n.a. | 546
028951 | 028951 | DMX3-L 6300 6300A 3P fix 100 kA légmegszakító | 6337862 | Új termék! | PL1 - Energiaelosztási megoldások | 0045 | DMX3 légmegszakítók | 1 | db | 3245060289515 | 85362090 | 151 | n.a. | 546
028952 | 028952 | DMX3-L 6300 5000A 3P kikocsizható 100 kA légmegszakító | 7535639 | Új termék! | PL1 - Energiaelosztási megoldások | 0045 | DMX3 légmegszakítók | 1 | db | 3245060289522 | 85362090 | 249 | n.a. | 546
028953 | 028953 | DMX3-L 6300 6300A 3P kikocsizható 100 kA légmegszakító | 9042767 | Új termék! | PL1 - Energiaelosztási megoldások | 0045 | DMX3 légmegszakítók | 1 | db | 3245060289539 | 85362090 | 249 | n.a. | 546
028960 | 028960 | DMX3-L 6300 5000A 4P fix 100 kA légmegszakító | 6273764 | Új termék! | PL1 - Energiaelosztási megoldások | 0045 | DMX3 légmegszakítók | 1 | db | 3245060289607 | 85362090 | 185 | n.a. | 546
028961 | 028961 | DMX3-L 6300 6300A 4P fix 100 kA légmegszakító | 7683276 | Új termék! | PL1 - Energiaelosztási megoldások | 0045 | DMX3 légmegszakítók | 1 | db | 3245060289614 | 85362090 | 185 | n.a. | 546
028962 | 028962 | DMX3-L 6300 5000A 4P kikocsizható 100 kA légmegszakító | 9156791 | Új termék! | PL1 - Energiaelosztási megoldások | 0045 | DMX3 légmegszakítók | 1 | db | 3245060289621 | 85362090 | 307 | n.a. | 546
028963 | 028963 | DMX3-L 6300 6300A 4P kikocsizható 100 kA légmegszakító | 10988149 | Új termék! | PL1 - Energiaelosztási megoldások | 0045 | DMX3 légmegszakítók | 1 | db | 3245060289638 | 85362090 | 295 | n.a. | 546
028970 | 028970 | DMX3-I 6300 6300A 3P fix 100 kA terheléskapcsoló | 5089179 | Új termék! | PL1 - Energiaelosztási megoldások | 0045 | DMX3 légmegszakítók | 1 | db | 3245060289706 | 85362090 | 147 | n.a. | 546
028971 | 028971 | DMX3-I 6300 6300A 4P fix 100 kA terheléskapcsoló | 6426634 | Új termék! | PL1 - Energiaelosztási megoldások | 0045 | DMX3 légmegszakítók | 1 | db | 3245060289713 | 85362090 | n.a. | n.a. | n.a.
028977 | 028977 | DMX3-I 6300 6300A 3P kikocsizható 100 kA terheléskapcsoló | 7779030 | Új termék! | PL1 - Energiaelosztási megoldások | 0045 | DMX3 légmegszakítók | 1 | db | 3245060289775 | 85362090 | n.a. | n.a. | n.a.
028978 | 028978 | DMX3-I 6300 6300A 4P kikocsizható 100 kA terheléskapcsoló | 9734057 | Új termék! | PL1 - Energiaelosztási megoldások | 0045 | DMX3 légmegszakítók | 1 | db | 3245060289782 | 85362090 | n.a. | n.a. | n.a.
030007 | 030007 | DLP mini csatorna 20x12,5 mm, fedéllel, válaszfallal | 493 |  | PL7 - Kábelvezetési megoldások | 0270 | DLP mini- és padlószegély-csatornák | 120 | m | 3245060300074 | 39259020 | 0.13167 | 0.12917 | 0.33
030008 | 030008 | DLP mini csatorna 20x12,5 mm, fedéllel, válaszfal nélkül | 267 |  | PL7 - Kábelvezetési megoldások | 0270 | DLP mini- és padlószegély-csatornák | 120 | m | 3245060300081 | 39259020 | 0.12083 | 0.11833 | 0.33 | X
030011 | 030011 | DLP taposócsatorna kanyarelem 50x12 | 668 |  | PL7 - Kábelvezetési megoldások | 0270 | DLP mini- és padlószegély-csatornák | 10 | db | 3245060300111 | 39259080 | 0.02268 | 0.017 | 0.2
030012 | 030012 | DLP taposócsatorna fedtak 50x12 | 426 |  | PL7 - Kábelvezetési megoldások | 0270 | DLP mini- és padlószegély-csatornák | 10 | db | 3245060300128 | 39259080 | 0.0106 | 0.0086 | 0.1
030014 | 030014 | DLP mini csatorna 32x12,5 mm, fedéllel, válaszfallal | 501 |  | PL7 - Kábelvezetési megoldások | 0270 | DLP mini- és padlószegély-csatornák | 80 | m | 3245060300142 | 39259020 | 0.19 | 0.18625 | 0.5 | X
030015 | 030015 | DLP mini csatorna 32x12,5 mm, fedéllel, válaszfal nélkül | 373 |  | PL7 - Kábelvezetési megoldások | 0270 | DLP mini- és padlószegély-csatornák | 80 | m | 3245060300159 | 39259020 | 0.1725 | 0.16875 | 0.5 | X
030017 | 030017 | DLP mini csatorna 32x20 mm, fedéllel, válaszfal nélkül | 681 |  | PL7 - Kábelvezetési megoldások | 0270 | DLP mini- és padlószegély-csatornák | 50 | m | 3245060300173 | 39259020 | 0.278 | 0.272 | 0.8 | X
030018 | 030018 | DLP taposócsatorna kanyarelem 75x18 | 684 |  | PL7 - Kábelvezetési megoldások | 0270 | DLP mini- és padlószegély-csatornák | 5 | db | 3245060300180 | 39259080 | 0.04232 | 0.0346 | 0.47
030019 | 030019 | DLP taposócsatorna fedéltakaró 75x18 | 426 |  | PL7 - Kábelvezetési megoldások | 0270 | DLP mini- és padlószegély-csatornák | 10 | db | 3245060300197 | 39259080 | 0.01433 | 0.00673 | 0.3
030020 | 030020 | DLP mini csatorna 40x12,5 mm, fedéllel, válaszfallal | 835 |  | PL7 - Kábelvezetési megoldások | 0270 | DLP mini- és padlószegély-csatornák | 60 | m | 3245060300203 | 39259020 | 0.23333 | 0.22833 | 0.65
030021 | 030021 | DLP mini csatorna 40x16 mm, fedéllel, válaszfallal | 962 |  | PL7 - Kábelvezetési megoldások | 0270 | DLP mini- és padlószegély-csatornák | 48 | m | 3245060300210 | 39259020 | 0.26875 | 0.2625 | 0.81 | X
030022 | 030022 | DLP mini csatorna 40x16 mm, fedéllel, válaszfal nélkül | 855 |  | PL7 - Kábelvezetési megoldások | 0270 | DLP mini- és padlószegély-csatornák | 48 | m | 3245060300227 | 39259020 | 0.23333 | 0.22708 | 0.81 | X
030027 | 030027 | DLP mini csatorna 40x20 mm, fedéllel, válaszfal nélkül | 789 |  | PL7 - Kábelvezetési megoldások | 0270 | DLP mini- és padlószegély-csatornák | 48 | m | 3245060300272 | 39259020 | 0.325 | 0.31875 | 1 | X
030033 | 030033 | DLP mini csatorna 75x20 mm, fedéllel, válaszfallal | 2792 |  | PL7 - Kábelvezetési megoldások | 0270 | DLP mini- és padlószegély-csatornák | 20 | m | 3245060300333 | 39259020 | 0.585 | 0.57 | 2 | X
030069 | 030069 | DLP padlószegélycsatorna 80x20 mm, fedéllel, válaszfallal | 3322 |  | PL7 - Kábelvezetési megoldások | 0270 | DLP mini- és padlószegély-csatornák | 32 | m | 3245060300692 | 39259020 | 0.60625 | 0.59688 | 1.91
030089 | 030089 | DLP padlószegélycsatorna 120x20 mm, fedéllel, válaszfallal | 3889 |  | PL7 - Kábelvezetési megoldások | 0270 | DLP mini- és padlószegély-csatornák | 30 | m | 3245060300890 | 39259020 | 0.81333 | 0.80333 | 2.73
030091 | 030091 | Alumínium taposócsatorna 3 rekesszel 75x18mm | 6163 |  | PL7 - Kábelvezetési megoldások | 0270 | DLP mini- és padlószegély-csatornák | 20 | db | 3245060300913 | 8536900190 | 13.1 | n.a. | 31.815
030092 | 030092 | DLP taposócsatorna 50x12 mm, fedéllel | 1898 |  | PL7 - Kábelvezetési megoldások | 0272 | DLP taposócsatornák | 54 | m | 3245060300920 | 39259020 | 0.38148 | 0.36241 | 0.65 | X
030093 | 030093 | DLP taposócsatorna 75x18 mm, fedéllel | 3104 |  | PL7 - Kábelvezetési megoldások | 0272 | DLP taposócsatornák | 36 | m | 3245060300937 | 39259020 | 0.61111 | 0.58056 | 1.33 | X
030098 | 030098 | DLP mini csatorna 11x10,6 mm, ragasztható | 985 |  | PL7 - Kábelvezetési megoldások | 0270 | DLP mini- és padlószegély-csatornák | 132 | m | 3245060300982 | 39259020 | 0.07121 | 0.06894 | 0.17
030099 | 030099 | DLP mini csatorna 14x13,5 mm, ragasztható | 1070 |  | PL7 - Kábelvezetési megoldások | 0270 | DLP mini- és padlószegély-csatornák | 90 | m | 3245060300999 | 39259020 | 0.09222 | 0.08889 | 0.24 | X
030114 | 030114 | DLP mini csatorna 60x20 mm, fedéllel, válaszfallal | 1873 |  | PL7 - Kábelvezetési megoldások | 0270 | DLP mini- és padlószegély-csatornák | 32 | m | 3245060301149 | 39259020 | 0.5125 | 0.50313 | 1.5 | X
030207 | 030207 | DLP mini csatorna T-elem 40x12,5 csatornához | 651 |  | PL7 - Kábelvezetési megoldások | 0270 | DLP mini- és padlószegély-csatornák | 10 | db | 3245060302078 | 85389099 | 0.01779 | 0.015 | 0.16
030208 | 030208 | DLP mini csatorna T-elem 40x20 csatornához | 708 |  | PL7 - Kábelvezetési megoldások | 0270 | DLP mini- és padlószegély-csatornák | 10 | db | 3245060302085 | 85381000 | 0.02003 | 0.0174 | 0.16
030209 | 030209 | DLP mini csatorna T-elem 60x20 csatornához | 1012 |  | PL7 - Kábelvezetési megoldások | 0270 | DLP mini- és padlószegély-csatornák | 10 | db | 3245060302092 | 85389099 | 0.03172 | 0.0277 | 0.33
030216 | 030216 | DLP mini csatorna elágazóelem és T-elem 20 mély csatornához | 5378 |  | PL7 - Kábelvezetési megoldások | 0270 | DLP mini- és padlószegély-csatornák | 10 | db | 3245060302160 | 39259020 | 0.1032 | 0.0902 | 0.84
030218 | 030218 | DLP mini csatorna T-elem 75x20 csatornához | 1097 |  | PL7 - Kábelvezetési megoldások | 0270 | DLP mini- és padlószegély-csatornák | 10 | db | 3245060302184 | 85389099 | 0.03881 | 0.0351 | 0.33
030221 | 030221 | DLP mini csatorna külső-belső könyök 20x12,5 mm csatornához | 361 |  | PL7 - Kábelvezetési megoldások | 0270 | DLP mini- és padlószegély-csatornák | 10 | db | 3245060302214 | 39259020 | 0.01117 | 0.0083 | 0.16 | X
030223 | 030223 | DLP mini csatorna kanyarelem 20x12,5 mm csatornához | 372 |  | PL7 - Kábelvezetési megoldások | 0270 | DLP mini- és padlószegély-csatornák | 10 | db | 3245060302238 | 39259020 | 0.01794 | 0.0142 | 0.33 | X
030224 | 030224 | DLP mini csatorna T-elem 20x12,5 mm csatornához | 471 |  | PL7 - Kábelvezetési megoldások | 0270 | DLP mini- és padlószegély-csatornák | 10 | db | 3245060302245 | 39259020 | 0.00798 | 0.0068 | 0.1 | X
030226 | 030226 | DLP mini csatorna elágazóelem 60/75x20 csatornához | 7056 |  | PL7 - Kábelvezetési megoldások | 0270 | DLP mini- és padlószegély-csatornák | 10 | db | 3245060302269 | 39259020 | 0.15288 | 0.1403 | 1.08
030251 | 030251 | DLP mini csatorna külső-belső könyök 32x12,5 mm csatornához | 468 |  | PL7 - Kábelvezetési megoldások | 0270 | DLP mini- és padlószegély-csatornák | 10 | db | 3245060302511 | 39259020 | 0.01562 | 0.012 | 0.33 | X
030253 | 030253 | DLP mini csatorna kanyarelem 32x12,5 mm csatornához | 502 |  | PL7 - Kábelvezetési megoldások | 0270 | DLP mini- és padlószegély-csatornák | 10 | db | 3245060302535 | 39259020 | 0.02495 | 0.0207 | 0.41 | X
030254 | 030254 | DLP mini csatorna T-elem 32x12,5 csatornához | 628 |  | PL7 - Kábelvezetési megoldások | 0270 | DLP mini- és padlószegély-csatornák | 10 | db | 3245060302542 | 39259020 | 0.01224 | 0.0107 | 0.13
030271 | 030271 | DLP mini csatorna külső-belső könyök 32x20 csatornához | 713 |  | PL7 - Kábelvezetési megoldások | 0270 | DLP mini- és padlószegély-csatornák | 10 | db | 3245060302719 | 39259020 | 0.01839 | 0.0147 | 0.33
030273 | 030273 | DLP mini csatorna kanyarelem 32x20 csatornához | 709 |  | PL7 - Kábelvezetési megoldások | 0270 | DLP mini- és padlószegély-csatornák | 10 | db | 3245060302733 | 39259020 | 0.03054 | 0.024 | 0.54
030274 | 030274 | DLP mini csatorna T-elem 32x20 csatornához | 773 |  | PL7 - Kábelvezetési megoldások | 0270 | DLP mini- és padlószegély-csatornák | 10 | db | 3245060302740 | 39259020 | 0.01821 | 0.0156 | 0.16
030281 | 030281 | DLP mini csatorna külső-belső könyök 40x20 csatornához | 610 |  | PL7 - Kábelvezetési megoldások | 0270 | DLP mini- és padlószegély-csatornák | 10 | db | 3245060302818 | 39259020 | 0.02539 | 0.0171 | 0.69
030283 | 030283 | DLP mini csatorna kanyarelem 40x20 csatornához | 770 |  | PL7 - Kábelvezetési megoldások | 0270 | DLP mini- és padlószegély-csatornák | 10 | db | 3245060302832 | 39259020 | 0.03556 | 0.0283 | 0.76
030290 | 030290 | DLP mini csatorna végzáró 60x20 csatornához | 844 |  | PL7 - Kábelvezetési megoldások | 0270 | DLP mini- és padlószegély-csatornák | 10 | db | 3245060302900 | 39259020 | 0.01158 | 0.0098 | 0.12
030291 | 030291 | DLP mini csatorna belső könyök 60x20 csatornához | 1401 |  | PL7 - Kábelvezetési megoldások | 0270 | DLP mini- és padlószegély-csatornák | 10 | db | 3245060302917 | 39259020 | 0.03545 | 0.0292 | 0.54
030292 | 030292 | DLP mini csatorna külső könyök 60x20 csatornához | 1637 |  | PL7 - Kábelvezetési megoldások | 0270 | DLP mini- és padlószegély-csatornák | 10 | db | 3245060302924 | 39259020 | 0.03852 | 0.0322 | 0.54
030293 | 030293 | DLP mini csatorna kanyarelem 60x20 csatornához | 1940 |  | PL7 - Kábelvezetési megoldások | 0270 | DLP mini- és padlószegély-csatornák | 10 | db | 3245060302931 | 39259020 | 0.06632 | 0.0551 | 0.84
030295 | 030295 | DLP mini csatorna kábelrögzítő 60x20 csatornához | 292 |  | PL7 - Kábelvezetési megoldások | 0270 | DLP mini- és padlószegély-csatornák | 60 | db | 3245060302955 | 39259020 | 0.00406 | 0.0035 | 0.03
030300 | 030300 | DLP mini csatorna végzáró 75x20 csatornához | 848 |  | PL7 - Kábelvezetési megoldások | 0270 | DLP mini- és padlószegély-csatornák | 10 | db | 3245060303006 | 39259020 | 0.01425 | 0.0115 | 0.16
030301 | 030301 | DLP mini csatorna belső könyök 75x20 csatornához | 1647 |  | PL7 - Kábelvezetési megoldások | 0270 | DLP mini- és padlószegély-csatornák | 10 | db | 3245060303013 | 39259020 | 0.03727 | 0.0312 | 0.54
030302 | 030302 | DLP mini csatorna külső könyök 75x20 csatornához | 1621 |  | PL7 - Kábelvezetési megoldások | 0270 | DLP mini- és padlószegély-csatornák | 10 | db | 3245060303020 | 39259020 | 0.04116 | 0.035 | 0.48
030303 | 030303 | DLP mini csatorna kanyarelem 75x20 csatornához | 2543 |  | PL7 - Kábelvezetési megoldások | 0270 | DLP mini- és padlószegély-csatornák | 10 | db | 3245060303037 | 39259020 | 0.0805 | 0.0677 | 0.84
030305 | 030305 | DLP mini csatorna kábelrögzítő 75x20 csatornához | 269 |  | PL7 - Kábelvezetési megoldások | 0270 | DLP mini- és padlószegély-csatornák | 30 | db | 3245060303051 | 39259020 | 0.00642 | 0.0057 | 0.03
030306 | 030306 | DLP mini csatorna lámpa rögzítőtalp mennyezetre, oldalfalra | 4406 |  | PL7 - Kábelvezetési megoldások | 0270 | DLP mini- és padlószegély-csatornák | 10 | db | 3245060303068 | 39259020 | 0.11374 | 0.1006 | 0.86
030316 | 030316 | DLP mini csatorna elágazódoboz 60x20 mm-es csatornáig | 1647 |  | PL7 - Kábelvezetési megoldások | 0270 | DLP mini- és padlószegély-csatornák | 10 | db | 3245060303167 | 39259020 | 0.07832 | 0.0743 | 0.42 | X
030326 | 030326 | DLP mini csatorna elágazódoboz 75x20 mm-es csatornáig | 2846 |  | PL7 - Kábelvezetési megoldások | 0270 | DLP mini- és padlószegély-csatornák | 10 | db | 3245060303266 | 39259020 | 0.16348 | 0.1511 | 1.08
030377 | 030377 | DLP mini csatorna Program Mosaic 2 modulos keret, 60x20 csatornára | 1902 |  | PL7 - Kábelvezetési megoldások | 0270 | DLP mini- és padlószegély-csatornák | 10 | db | 3245060303778 | 39259020 | 0.0822 | 0.0698 | 1.08
030378 | 030378 | DLP mini csatorna Program Mosaic 2 modulos keret, 75x20 csatornára | 2336 |  | PL7 - Kábelvezetési megoldások | 0270 | DLP mini- és padlószegély-csatornák | 10 | db | 3245060303785 | 39259020 | 0.08762 | 0.0748 | 1.08
030560 | 030560 | DLP mini csatorna Program Mosaic 6 modulos keret 60/75x20 csatornára | 6207 |  | PL7 - Kábelvezetési megoldások | 0270 | DLP mini- és padlószegély-csatornák | 2 | db | 3245060305604 | 39259020 | 0.2677 | 0.237 | 3.3
030677 | 030677 | DLP mini csatorna távtartó barna 20/32/40/75x12,5/16/20 | 1647 |  | PL7 - Kábelvezetési megoldások | 0270 | DLP mini- és padlószegély-csatornák | 30 | m | 3245060306779 | 39259020 | 0.06667 | 0.05667 | 0.27
030700 | 030700 | DLP hordozható energiaoszlop, 4 rekeszes, magasság 2m | 0 | Megszűnt termék | PL7 - Kábelvezetési megoldások | 0286 | DLP energiaoszlopok | 1 | db | 3245060307004 | 76169990 | 19.8 | n.a. | 56
030703 | 030703 | DLP energiaoszlop 4 rekeszes, 2,7 m | 0 | Megszűnt termék | PL7 - Kábelvezetési megoldások | 0286 | DLP energiaoszlopok | 1 | db | 3245060307035 | 76169990 | 9.2 | 8.9 | 65
030707 | 030707 | DLP energiaoszlop 4 rekeszes, 3,9 m | 0 | Megszűnt termék | PL7 - Kábelvezetési megoldások | 0286 | DLP energiaoszlopok | 1 | db | 3245060307073 | 76169990 | 12.5 | 12.2 | 92
030708 | 030708 | DLP energiaoszlop alumínium 4 rekesz, 2,7m | 0 | Megszűnt termék | PL7 - Kábelvezetési megoldások | 0286 | DLP energiaoszlopok | 1 | db | 3245060307080 | 39259020 | 10.2 | 9.9 | 64
030709 | 030709 | DLP energiaoszlop alumínium 4 rekesz, 3,9m | 0 | Megszűnt termék | PL7 - Kábelvezetési megoldások | 0286 | DLP energiaoszlopok | 1 | db | 3245060307097 | 39259020 | 13.9 | 13.6 | 91
030727 | 030727 | DLP féloszlop alumínium 2 rekesz, 2,7m | 0 | Megszűnt termék | PL7 - Kábelvezetési megoldások | 0286 | DLP energiaoszlopok | 1 | db | 3245060307271 | 39259020 | 7.1 | 6.8 | 59
030728 | 030728 | DLP féloszlop alumínium 2 rekesz, 3,9m | 0 | Megszűnt termék | PL7 - Kábelvezetési megoldások | 0286 | DLP energiaoszlopok | 1 | db | 3245060307288 | 39259020 | 10.2 | 9.9 | 80
030729 | 030729 | DLP minioszlop alumínium 4 rekesz, 68cm | 0 | Megszűnt termék | PL7 - Kábelvezetési megoldások | 0286 | DLP energiaoszlopok | 1 | db | 3245060307295 | 39259020 | 2.603 | 2.303 | 19
030735 | 030735 | DLP energiaoszlop 2 rekeszes, 2,7 m | 0 | Megszűnt termék | PL7 - Kábelvezetési megoldások | 0286 | DLP energiaoszlopok | 1 | db | 3245060307356 | 76169990 | 7 | 6.7 | 59
030736 | 030736 | DLP energiaoszlop 2 rekeszes, 3,9 m | 0 | Megszűnt termék | PL7 - Kábelvezetési megoldások | 0286 | DLP energiaoszlopok | 1 | db | 3245060307363 | 76169990 | 9.2 | 8.9 | 80
030742 | 030742 | DLP energiaoszlop 4 rekeszes, 0,7 m | 0 | Megszűnt termék | PL7 - Kábelvezetési megoldások | 0286 | DLP energiaoszlopok | 1 | db | 3245060307424 | 76169990 | 2 | 1.7 | 19
030778 | 030778 | DLP szerelőkeret alumínium 4 M, szerelvényezhető, 215mm | 0 | Megszűnt termék | PL7 - Kábelvezetési megoldások | 0286 | DLP energiaoszlopok | 1 | db | 3245060307783 | 39259020 | 0.34 | 0.3 | 1.8
030779 | 030779 | DLP szerelőkeret alumínium 8 M, szerelvényezhető, 325mm | 0 | Megszűnt termék | PL7 - Kábelvezetési megoldások | 0286 | DLP energiaoszlopok | 1 | db | 3245060307790 | 39259020 | 0.2844 | 0.2525 | 1.8
030780 | 030780 | DLP szerelőkeret alumínium 12 M, szerelvényezhető, 415mm | 0 | Megszűnt termék | PL7 - Kábelvezetési megoldások | 0286 | DLP energiaoszlopok | 1 | db | 3245060307806 | 39259020 | 0.22 | 0.18 | 3.5
030787 | 030787 | DLP bepattintható csatornához vagy energiaoszlophoz adapter, moduláris készülékekhez, alumínium | 2639 |  | PL7 - Kábelvezetési megoldások | 0286 | DLP energiaoszlopok | 5 | db | 3245060307875 | 85389099 | 0.259 | n.a. | 3.325
030804 | 030804 | DLP mini kábelcsatorna fedéllel, 32x16 | 658 |  | PL7 - Kábelvezetési megoldások | 0270 | DLP mini- és padlószegély-csatornák | 60 | m | 3245060308049 | 39259020 | 13.8 | n.a. | 39
030867 | 030867 | DLP minicsatorna válaszfal 80/120x20 csatornához | 1032 |  | PL7 - Kábelvezetési megoldások | 0270 | DLP mini- és padlószegély-csatornák | 88 | m | 3245060308674 | 39259020 | 0.0625 | 0.05909 | 0.16
030881 | 030881 | DLP rögzítőtalp Colring kábelkötegelőhöz | 167 |  | PL7 - Kábelvezetési megoldások | 0271 | DLP szerelvényezheztő csatornák | 100 | db | 3245060308810 | 39259020 | 0.00155 | 0.00152 | 0.01
030897 | 030897 | DLP mini csatorna speciális rögzítőcsavar gipszkartonfalhoz | 129 |  | PL7 - Kábelvezetési megoldások | 0270 | DLP mini- és padlószegély-csatornák | 200 | db | 3245060308971 | 39259080 | 0.00138 | 0.00128 | 0.01
030898 | 030898 | DLP mini csatorna rögzítőpatent 5-6, kábelcsatornához | 30 |  | PL7 - Kábelvezetési megoldások | 0270 | DLP mini- és padlószegély-csatornák | 100 | db | 3245060308988 | 39259080 | 0.0007 | 0.00061 | 0.00266
030899 | 030899 | DLP mini csatorna rögzpatent 7-8 padlószegély csatornához | 55 |  | PL7 - Kábelvezetési megoldások | 0270 | DLP mini- és padlószegély-csatornák | 100 | db | 3245060308995 | 39259080 | 0.00263 | 0.00227 | 0.01
030949 | 030949 | DLP mini csatorna Neoprene ragasztó csatornához | 4646 |  | PL7 - Kábelvezetési megoldások | 0270 | DLP mini- és padlószegély-csatornák | 12 | db | 3245060309497 | 35061000 | 0.41208 | 0.38708 | 0.75
031065 | 031065 | DLP szerelőkeret fehér 4 M, szerelvényezhető, 215mm | 0 | Megszűnt termék | PL7 - Kábelvezetési megoldások | 0286 | DLP energiaoszlopok | 1 | db | 3245060310653 | 39259020 | 0.2107 | 0.177 | 1.8
031066 | 031066 | DLP szerelőkeret fehér 8 M, szerelvényezhető, 325mm | 0 | Megszűnt termék | PL7 - Kábelvezetési megoldások | 0286 | DLP energiaoszlopok | 1 | db | 3245060310660 | 39259020 | 0.2839 | 0.257 | 1.8
031067 | 031067 | DLP szerelőkeret fehér 12 M, szerelvényezhető, 415mm | 0 | Megszűnt termék | PL7 - Kábelvezetési megoldások | 0286 | DLP energiaoszlopok | 1 | db | 3245060310677 | 39259020 | 0.3894 | 0.348 | 3.5
031069 | 031069 | DLP bepattintható csatornához adapter, moduláris készülékekhez | 2142 |  | PL7 - Kábelvezetési megoldások | 0286 | DLP energiaoszlopok | 5 | db | 3245060310691 | 85389099 | 0.257 | n.a. | 3.325
031202 | 031202 | DLP mini csatorna végzáró 20x12,5 csatornához | 345 |  | PL7 - Kábelvezetési megoldások | 0270 | DLP mini- és padlószegély-csatornák | 20 | db | 3245060312022 | 39259020 | 0.00449 | 0.00345 | 0.03 | X
031203 | 031203 | DLP mini csatorna végzáró 32x12,5 csatornához | 398 |  | PL7 - Kábelvezetési megoldások | 0270 | DLP mini- és padlószegély-csatornák | 20 | db | 3245060312039 | 39259020 | 0.00735 | 0.00625 | 0.05 | X
031204 | 031204 | DLP mini csatorna végzáró 40x12,5 csatornához | 591 |  | PL7 - Kábelvezetési megoldások | 0270 | DLP mini- és padlószegély-csatornák | 10 | db | 3245060312046 | 39259020 | 0.00801 | 0.0072 | 0.07
031207 | 031207 | DLP mini csatorna végzáró 32x16 csatornához | 591 |  | PL7 - Kábelvezetési megoldások | 0270 | DLP mini- és padlószegély-csatornák | 10 | db | 3245060312077 | 39259020 | 0.066 | n.a. | 0.447
031208 | 031208 | DLP mini csatorna végzáró 40x16 csatornához | 442 |  | PL7 - Kábelvezetési megoldások | 0270 | DLP mini- és padlószegély-csatornák | 10 | db | 3245060312084 | 39259020 | 0.01013 | 0.0081 | 0.07 | X
031209 | 031209 | DLP mini csatorna végzáró 32x20 csatornához | 586 |  | PL7 - Kábelvezetési megoldások | 0270 | DLP mini- és padlószegély-csatornák | 10 | db | 3245060312091 | 39259020 | 0.01085 | 0.009 | 0.07
031210 | 031210 | Sorkapocs 4 csatlakozóval 30316 és Plexo dobozba | 1410 |  | PL9 - Tömegáruk | 0401 | Egyéb csatlakozók, kiegészítők | 20 | db | 3245060312107 | 85369010 | 0.01691 | 0.0158 | 0.05
031211 | 031211 | DLP mini végzáró 40x20 csatornához | 594 |  | PL7 - Kábelvezetési megoldások | 0270 | DLP mini- és padlószegély-csatornák | 10 | db | 3245060312114 | 39259020 | 0.01122 | 0.0097 | 0.07 | X
031301 | 031301-20 | Legrand tégladoboz egyes D65 mm nyolcszögletű | 109 |  | PL9 - Tömegáruk | 0311 | Batibox süllyesztődobozok | 250 | db | 3245060313012 | 39259080 | 0.001972 | 0.001775 | 0.31 | X
031350 | 031350 | DLP elágazó doboz 163x65, 4 irányú | 15451 |  | PL7 - Kábelvezetési megoldások | 0271 | DLP szerelvényezheztő csatornák | 10 | db | 3245060313500 | 39259020 | 0.5575 | 0.5275 | 3.4
031351 | 031351 | DLP elágazó doboz 200x83, 4 irányú | 27182 |  | PL7 - Kábelvezetési megoldások | 0271 | DLP szerelvényezheztő csatornák | 5 | db | 3245060313517 | 39259020 | 1.0186 | 0.9586 | 6.8
031352 | 031352 | DLP elágazó doboz 250x83, 4 irányú | 37641 |  | PL7 - Kábelvezetési megoldások | 0271 | DLP szerelvényezheztő csatornák | 5 | db | 3245060313524 | 39259020 | 1.458 | 1.398 | 9.4
031370 | 031370 | Legrand csőbilincs 16 bepattintható műanyag | 103 |  | PL9 - Tömegáruk | 0420 | Legrand csőbilincsek | 100 | db | 3245060313708 | 39259080 | 0.00734 | 0.00653 | 0.08
031371 | 031371 | Legrand csőbilincs 20 bepattintható műanyag | 103 |  | PL9 - Tömegáruk | 0420 | Legrand csőbilincsek | 100 | db | 3245060313715 | 39259080 | 0.00809 | 0.00691 | 0.09
031372 | 031372 | Legrand csőbilincs 25 bepattintható műanyag | 105 |  | PL9 - Tömegáruk | 0420 | Legrand csőbilincsek | 100 | db | 3245060313722 | 39259080 | 0.00913 | 0.00788 | 0.11
031373 | 031373 | Legrand csőbilincs 32 bepattintható műanyag | 244 |  | PL9 - Tömegáruk | 0420 | Legrand csőbilincsek | 100 | db | 3245060313739 | 39259080 | 0.0109 | 0.00961 | 0.11
031374 | 031374 | Legrand csőbilincs 40 bepattintható műanyag | 253 |  | PL9 - Tömegáruk | 0420 | Legrand csőbilincsek | 100 | db | 3245060313746 | 39259080 | 0.01409 | 0.01109 | 0.16
031404 | 031404 | DLP mini Oteo keret, 12,5 mély csatornához, állítható. | 1451 |  | PL7 - Kábelvezetési megoldások | 0270 | DLP mini- és padlószegély-csatornák | 10 | db | 3245060314040 | 39259020 | 0.0845 | 0.0729 | 0.84 | X
031405 | 031405 | DLP mini Oteo keret, 12,5 mély csatornára | 2267 |  | PL7 - Kábelvezetési megoldások | 0270 | DLP mini- és padlószegély-csatornák | 10 | db | 3245060314057 | 39259020 | 0.1059 | 0.0926 | 0.86
031407 | 031407 | DLP mini Oteo keret, 16 mély csatornára | 2367 |  | PL7 - Kábelvezetési megoldások | 0270 | DLP mini- és padlószegély-csatornák | 10 | db | 3245060314071 | 39259020 | 0.10956 | 0.0972 | 1.08
031408 | 031408 | DLP mini Oteo keret, 20 mély csatornához, állítható. | 1576 |  | PL7 - Kábelvezetési megoldások | 0270 | DLP mini- és padlószegély-csatornák | 10 | db | 3245060314088 | 39259020 | 0.10848 | 0.0968 | 0.84
031409 | 031409 | DLP mini Oteo keret, 20 mély csatornára | 2379 |  | PL7 - Kábelvezetési megoldások | 0270 | DLP mini- és padlószegély-csatornák | 10 | db | 3245060314095 | 39259020 | 0.11406 | 0.1015 | 1.08
031414 | 031414 | DLP mini Oteo keret 2, 12,5 mély csatornához állítható | 2928 |  | PL7 - Kábelvezetési megoldások | 0270 | DLP mini- és padlószegély-csatornák | 5 | db | 3245060314149 | 39259020 | 0.15604 | 0.1366 | 1.48
031418 | 031418 | DLP mini Oteo keret 2, 20 mély csatornához, állítható | 3320 |  | PL7 - Kábelvezetési megoldások | 0270 | DLP mini- és padlószegély-csatornák | 5 | db | 3245060314187 | 39259020 | 0.18316 | 0.1666 | 1.52
031450 | 031450 | DLP mini Oteo keret, 80/120x20 csatornához | 2933 |  | PL7 - Kábelvezetési megoldások | 0270 | DLP mini- és padlószegély-csatornák | 5 | db | 3245060314507 | 39259020 | 0.1168 | 0.1042 | 1.38
031451 | 031451 | DLP mini Oteo keret kettős, 80/120x20 csatornához | 3584 |  | PL7 - Kábelvezetési megoldások | 0270 | DLP mini- és padlószegély-csatornák | 5 | db | 3245060314514 | 39259020 | 0.20836 | 0.1816 | 1.68
031456 | 031456 | DLP mini Oteo keret, 16 mély csatornához, állítható | 1507 |  | PL7 - Kábelvezetési megoldások | 0270 | DLP mini- és padlószegély-csatornák | 10 | db | 3245060314569 | 39259020 | 0.09062 | 0.0862 | 0.84
031457 | 031457 | DLP mini Oteo keskenykeret 20/32x12,5 mm csatornára | 1550 |  | PL7 - Kábelvezetési megoldások | 0270 | DLP mini- és padlószegély-csatornák | 10 | db | 3245060314576 | 39259020 | 0.06662 | 0.0549 | 0.86
031459 | 031459 | DLP mini Oteo keskenykeret 40x12,5/16 mm csatornára | 1702 |  | PL7 - Kábelvezetési megoldások | 0270 | DLP mini- és padlószegély-csatornák | 10 | db | 3245060314590 | 39259020 | 0.08572 | 0.0727 | 0.84
031466 | 031466 | DLP mini Oteo keret 2, 16 mély csatornához, állítható | 3200 |  | PL7 - Kábelvezetési megoldások | 0270 | DLP mini- és padlószegély-csatornák | 5 | db | 3245060314668 | 39259020 | 0.17148 | 0.1512 | 1.52
031611 | 031611 | DLP mini Program Mosaic 2 modulos keret, csatornához | 3615 |  | PL7 - Kábelvezetési megoldások | 0270 | DLP mini- és padlószegély-csatornák | 10 | db | 3245060316112 | 39259020 | 0.18215 | 0.1667 | 1.73 | X
031613 | 031613 | DLP mini Program Mosaic 4 modulos keret, csatornához | 4385 |  | PL7 - Kábelvezetési megoldások | 0270 | DLP mini- és padlószegély-csatornák | 5 | db | 3245060316136 | 39259020 | 0.23156 | 0.206 | 2.16 | X
031614 | 031614 | DLP mini Program Mosaic 6 modulos keret, csatornához | 5849 |  | PL7 - Kábelvezetési megoldások | 0270 | DLP mini- és padlószegély-csatornák | 5 | db | 3245060316143 | 39259020 | 0.29775 | 0.2666 | 3.45
031640 | 031640 | DLP mini adapter 20x12,5 csatorna végéhez rögzítéshez | 981 |  | PL7 - Kábelvezetési megoldások | 0270 | DLP mini- és padlószegély-csatornák | 10 | db | 3245060316402 | 39259020 | 0.0123 | 0.0097 | 0.16
031641 | 031641 | DLP mini adapter 32x12,5 csatorna végéhez rögzítéshez | 981 |  | PL7 - Kábelvezetési megoldások | 0270 | DLP mini- és padlószegély-csatornák | 10 | db | 3245060316419 | 39259020 | 0.01252 | 0.0098 | 0.16
031642 | 031642 | DLP mini adapter 40x12,5/16 csatorna végéhez rögzítéshez | 981 |  | PL7 - Kábelvezetési megoldások | 0270 | DLP mini- és padlószegély-csatornák | 10 | db | 3245060316426 | 39259020 | 0.01312 | 0.0104 | 0.16
031645 | 031645 | DLP mini adapter 60x20 csatorna végéhez rögzítéshez | 981 |  | PL7 - Kábelvezetési megoldások | 0270 | DLP mini- és padlószegély-csatornák | 10 | db | 3245060316457 | 39259020 | 0.01702 | 0.0136 | 0.27
031646 | 031646 | DLP mini adapter 32x20 csatorna végéhez rögzítéshez | 977 |  | PL7 - Kábelvezetési megoldások | 0270 | DLP mini- és padlószegély-csatornák | 10 | db | 3245060316464 | 39259020 | 0.01384 | 0.0109 | 0.17
031647 | 031647 | DLP mini adapter 40x20 csatorna végéhez rögzítéshez | 977 |  | PL7 - Kábelvezetési megoldások | 0270 | DLP mini- és padlószegély-csatornák | 10 | db | 3245060316471 | 39259020 | 0.01452 | 0.0113 | 0.17
031648 | 031648 | DLP mini adapter 75x20 csatorna végéhez rögzítéshez | 1156 |  | PL7 - Kábelvezetési megoldások | 0270 | DLP mini- és padlószegély-csatornák | 10 | db | 3245060316488 | 39259020 | 0.01844 | 0.015 | 0.27
031651 | 031651 | DLP mini Program Mosaic 2 modulos keret, csatornára | 3585 |  | PL7 - Kábelvezetési megoldások | 0270 | DLP mini- és padlószegély-csatornák | 10 | db | 3245060316518 | 39259020 | 0.1228 | 0.0928 | 1.3
031664 | 031664 | DLP mini Ø60 szerelvénykeret, 80/120x20 csatornára | 4517 |  | PL7 - Kábelvezetési megoldások | 0270 | DLP mini- és padlószegély-csatornák | 5 | db | 3245060316648 | 39259020 | 0.13984 | 0.113 | 1.68
031693 | 031693 | DLP mini Ø60 szerelvénykeret 2, 80/120x20 csatornára | 7121 |  | PL7 - Kábelvezetési megoldások | 0270 | DLP mini- és padlószegély-csatornák | 5 | db | 3245060316938 | 39259020 | 0.1964 | 0.1718 | 2.16
031694 | 031694 | DLP mini Ø60 egyes szerelvénykeret, csatornához | 5416 |  | PL7 - Kábelvezetési megoldások | 0270 | DLP mini- és padlószegély-csatornák | 5 | db | 3245060316945 | 39259020 | 0.17824 | 0.1468 | 1.72
031695 | 031695 | DLP mini Ø60 szerelvénykeret kettős, csatornához | 7896 |  | PL7 - Kábelvezetési megoldások | 0270 | DLP mini- és padlószegély-csatornák | 5 | db | 3245060316952 | 39259020 | 0.2336 | 0.1736 | 2.6
031696 | 031696 | DLP mini Ø60 szerelvénykeret hármas, csatornához | 10242 |  | PL7 - Kábelvezetési megoldások | 0270 | DLP mini- és padlószegély-csatornák | 5 | db | 3245060316969 | 39259020 | 0.2952 | 0.2352 | 2.6
031697 | 031697 | DLP mini Ø60 szerelvénykeret, 80/120x20 csatornához | 5519 |  | PL7 - Kábelvezetési megoldások | 0270 | DLP mini- és padlószegély-csatornák | 2 | db | 3245060316976 | 39259020 | 0.2078 | 0.173 | 2.4
031698 | 031698 | DLP mini Ø60 szerelvénykeret 2, 80/120x20 csatornához | 8066 |  | PL7 - Kábelvezetési megoldások | 0270 | DLP mini- és padlószegély-csatornák | 2 | db | 3245060316983 | 39259020 | 0.337 | 0.271 | 4.2
031699 | 031699 | DLP mini Ø60 szerelvénykeret 3, 80/120x20 csatornához | 11705 |  | PL7 - Kábelvezetési megoldások | 0270 | DLP mini- és padlószegély-csatornák | 2 | db | 3245060316990 | 39259020 | 0.4135 | 0.2635 | 6.5
031701 | 031701 | DLP mini adapter 31611-hez, 12,5 mély csatornához | 1438 |  | PL7 - Kábelvezetési megoldások | 0270 | DLP mini- és padlószegély-csatornák | 10 | db | 3245060317010 | 39259020 | 0.04354 | 0.0362 | 0.66
031702 | 031702 | DLP mini adapter 31613-hoz, 12,5 mély csatornához | 1902 |  | PL7 - Kábelvezetési megoldások | 0270 | DLP mini- és padlószegély-csatornák | 10 | db | 3245060317027 | 39259020 | 0.08196 | 0.0701 | 1.08
031703 | 031703 | DLP mini adapter 31614-hez, 12,5 mély csatornához | 2212 |  | PL7 - Kábelvezetési megoldások | 0270 | DLP mini- és padlószegély-csatornák | 5 | db | 3245060317034 | 39259020 | 0.12176 | 0.1028 | 1.48
031704 | 031704 | DLP mini adapter 31611-hez, 16 mély csatornához | 1466 |  | PL7 - Kábelvezetési megoldások | 0270 | DLP mini- és padlószegély-csatornák | 10 | db | 3245060317041 | 39259020 | 0.04236 | 0.0351 | 0.66
031705 | 031705 | DLP mini adapter 31613-hoz, 16 mély csatornához | 1964 |  | PL7 - Kábelvezetési megoldások | 0270 | DLP mini- és padlószegély-csatornák | 5 | db | 3245060317058 | 39259020 | 0.09792 | 0.0784 | 1.48
031706 | 031706 | DLP mini adapter 31614-hez, 16 mély csatornához | 2193 |  | PL7 - Kábelvezetési megoldások | 0270 | DLP mini- és padlószegély-csatornák | 5 | db | 3245060317065 | 39259020 | 0.1194 | 0.0992 | 1.48
031707 | 031707 | DLP mini adapter 31611-hez, 20 mély csatornához | 1478 |  | PL7 - Kábelvezetési megoldások | 0270 | DLP mini- és padlószegély-csatornák | 10 | db | 3245060317072 | 39259020 | 0.05904 | 0.0473 | 0.86
031708 | 031708 | DLP mini adapter 31613-hoz, 20 mély csatornához | 2022 |  | PL7 - Kábelvezetési megoldások | 0270 | DLP mini- és padlószegély-csatornák | 5 | db | 3245060317089 | 39259020 | 0.1176 | 0.0984 | 1.48
031709 | 031709 | DLP mini adapter 31614-hez, 20 mély csatornához | 2267 |  | PL7 - Kábelvezetési megoldások | 0270 | DLP mini- és padlószegély-csatornák | 5 | db | 3245060317096 | 39259020 | 0.16692 | 0.1424 | 2.16
031714 | 031714 | DLP mini adapter 31611-hez, 80/120x20 csatornához | 2259 |  | PL7 - Kábelvezetési megoldások | 0270 | DLP mini- és padlószegély-csatornák | 5 | db | 3245060317140 | 39259020 | 0.0862 | 0.0714 | 1.32
031715 | 031715 | DLP mini adapter 31613-hoz, 80/120x20 csatornához | 2563 |  | PL7 - Kábelvezetési megoldások | 0270 | DLP mini- és padlószegély-csatornák | 5 | db | 3245060317157 | 39259020 | 0.13988 | 0.1166 | 1.68
031716 | 031716 | DLP mini adapter 31614-hez, 80/120x20 csatornához | 3168 |  | PL7 - Kábelvezetési megoldások | 0270 | DLP mini- és padlószegély-csatornák | 5 | db | 3245060317164 | 39259020 | 0.18 | 0.12 | 2.6
031800 | 031800 | Colring 2,4x95 fekete vezetékkötegelő | 3 |  | PL5 - Segédanyagok és ipari alkalmazások | 0720 | Colring vezetékkötegelők | 100 | db | 3245060318000 | 39259080 | 0.0004 | 0.00033 | 0.00177
031801 | 031801 | Colring 2,4x140 fekete vezetékkötegelő | 5 |  | PL5 - Segédanyagok és ipari alkalmazások | 0720 | Colring vezetékkötegelők | 4000 | db | 3245060318017 | 39259080 | 0.0007 | 0.00061 | 0.00355
031802 | 031802 | Colring 2,4x180 fekete vezetékkötegelő | 7 |  | PL5 - Segédanyagok és ipari alkalmazások | 0720 | Colring vezetékkötegelők | 4000 | db | 3245060318024 | 39259080 | 0.0008 | 0.00075 | 0.00355
031803 | 031803 | Colring 3,5x140 fekete vezetékkötegelő | 7 |  | PL5 - Segédanyagok és ipari alkalmazások | 0720 | Colring vezetékkötegelők | 4000 | db | 3245060318031 | 39259080 | 0.00086 | 0.00081 | 0.01
031804 | 031804 | Colring 3,5x180 fekete vezetékkötegelő | 8 |  | PL5 - Segédanyagok és ipari alkalmazások | 0720 | Colring vezetékkötegelők | 4000 | db | 3245060318048 | 39259080 | 0.0013 | 0.00123 | 0.01
031805 | 031805 | Colring 3,5x280 fekete vezetékkötegelő | 11 |  | PL5 - Segédanyagok és ipari alkalmazások | 0720 | Colring vezetékkötegelők | 4000 | db | 3245060318055 | 39259080 | 0.0018 | 0.00169 | 0.01
031806 | 031806 | Colring 3,5x360 fekete vezetékkötegelő | 19 |  | PL5 - Segédanyagok és ipari alkalmazások | 0720 | Colring vezetékkötegelők | 3000 | db | 3245060318062 | 39259080 | 0.00204 | 0.0019 | 0.01
031807 | 031807 | Colring 4,6x180 fekete vezetékkötegelő | 10 |  | PL5 - Segédanyagok és ipari alkalmazások | 0720 | Colring vezetékkötegelők | 4000 | db | 3245060318079 | 39259080 | 0.00144 | 0.00136 | 0.01
031808 | 031808 | Colring 4,6x280 fekete vezetékkötegelő | 19 |  | PL5 - Segédanyagok és ipari alkalmazások | 0720 | Colring vezetékkötegelők | 3000 | db | 3245060318086 | 39259080 | 0.00212 | 0.00019 | 0.01
031809 | 031809 | Colring 4,6x360 fekete vezetékkötegelő | 19 |  | PL5 - Segédanyagok és ipari alkalmazások | 0720 | Colring vezetékkötegelők | 2500 | db | 3245060318093 | 39259080 | 0.0027 | 0.00255 | 0.01 | X
031811 | 031811 | Colring 7,6x360 fekete vezetékkötegelő | 44 |  | PL5 - Segédanyagok és ipari alkalmazások | 0720 | Colring vezetékkötegelők | 1000 | db | 3245060318116 | 39259080 | 0.00517 | 0.00472 | 0.03
031812 | 031812 | Colring 7,6x720 fekete vezetékkötegelő | 101 |  | PL5 - Segédanyagok és ipari alkalmazások | 0720 | Colring vezetékkötegelők | 100 | db | 3245060318123 | 39259080 | 0.01192 | 0.01086 | 0.1
031820 | 031820 | Colring 2,4x95 színtelen vezetékkötegelő | 3 |  | PL5 - Segédanyagok és ipari alkalmazások | 0720 | Colring vezetékkötegelők | 8000 | db | 3245060318208 | 39259080 | 0.0004 | 0.00033 | 0.00177
031821 | 031821 | Colring 2,4x140 színtelen vezetékkötegelő | 4 |  | PL5 - Segédanyagok és ipari alkalmazások | 0720 | Colring vezetékkötegelők | 4000 | db | 3245060318215 | 39259080 | 0.0006 | 0.00051 | 0.00355 | X
031822 | 031822 | Colring 2,4x180 színtelen vezetékkötegelő | 5 |  | PL5 - Segédanyagok és ipari alkalmazások | 0720 | Colring vezetékkötegelők | 100 | db | 3245060318222 | 39259080 | 0.0008 | 0.00077 | 0.00355
031823 | 031823 | Colring 3,5x140 színtelen vezetékkötegelő | 5 |  | PL5 - Segédanyagok és ipari alkalmazások | 0720 | Colring vezetékkötegelők | 100 | db | 3245060318239 | 39259080 | 0.00076 | 0.00069 | 0.01
031824 | 031824 | Colring 3,5x180 színtelen vezetékkötegelő | 8 |  | PL5 - Segédanyagok és ipari alkalmazások | 0720 | Colring vezetékkötegelők | 100 | db | 3245060318246 | 39259080 | 0.00128 | 0.00122 | 0.01
031825 | 031825 | Colring 3,5x280 színtelen vezetékkötegelő | 11 |  | PL5 - Segédanyagok és ipari alkalmazások | 0720 | Colring vezetékkötegelők | 4000 | db | 3245060318253 | 39259080 | 0.00164 | 0.00151 | 0.01
031826 | 031826 | Colring 3,5x360 színtelen vezetékkötegelő | 16 |  | PL5 - Segédanyagok és ipari alkalmazások | 0720 | Colring vezetékkötegelők | 3000 | db | 3245060318260 | 39259080 | 0.002 | 0.00186 | 0.01
031827 | 031827 | Colring 4,6x180 színtelen vezetékkötegelő | 9 |  | PL5 - Segédanyagok és ipari alkalmazások | 0720 | Colring vezetékkötegelők | 4000 | db | 3245060318277 | 39259080 | 0.00145 | 0.00136 | 0.01
031828 | 031828 | Colring 4,6x280 színtelen vezetékkötegelő | 16 |  | PL5 - Segédanyagok és ipari alkalmazások | 0720 | Colring vezetékkötegelők | 3000 | db | 3245060318284 | 39259080 | 0.00212 | 0.00197 | 0.01
031829 | 031829 | Colring 4,6x360 színtelen vezetékkötegelő | 20 |  | PL5 - Segédanyagok és ipari alkalmazások | 0720 | Colring vezetékkötegelők | 2500 | db | 3245060318291 | 39259080 | 0.00288 | 0.00277 | 0.01
031831 | 031831 | Colring 7,6x360 színtelen vezetékkötegelő | 40 |  | PL5 - Segédanyagok és ipari alkalmazások | 0720 | Colring vezetékkötegelők | 1000 | db | 3245060318314 | 39259080 | 0.0053 | 0.00498 | 0.03
031832 | 031832 | Colring 7,6x720 színtelen vezetékkötegelő | 100 |  | PL5 - Segédanyagok és ipari alkalmazások | 0720 | Colring vezetékkötegelők | 100 | db | 3245060318321 | 39259080 | 0.01159 | 0.01034 | 0.1
031902 | 031902 | Colson kábelkötegelő IRL ø16-32mm vagy normál ø13-38mm vezetékhez | 94 |  | PL5 - Segédanyagok és ipari alkalmazások | 0710 | Colson kábelkötegelők | 100 | db | 3245060319021 | 3925908000 | 0.462 | n.a. | 3.744
031905 | 031905 | Legrand csőbilincs 16-20 állítható műanyag | 113 |  | PL9 - Tömegáruk | 0420 | Legrand csőbilincsek | 100 | db | 3245060319052 | 39259080 | 0.0035 | 0.003 | 0.04
031907 | 031907 | Legrand csőbilincs 20-25 állítható műanyag | 113 |  | PL9 - Tömegáruk | 0420 | Legrand csőbilincsek | 100 | db | 3245060319076 | 39259080 | 0.00366 | 0.00321 | 0.04
031910 | 031910 | Colson 123x9 fekete kábelkötegelő | 78 |  | PL5 - Segédanyagok és ipari alkalmazások | 0710 | Colson kábelkötegelők | 100 | db | 3245060319106 | 39259080 | 0.00207 | 0.00204 | 0.01
031913 | 031913 | Colson 185x9 fekete kábelkötegelő | 93 |  | PL5 - Segédanyagok és ipari alkalmazások | 0710 | Colson kábelkötegelők | 100 | db | 3245060319137 | 39259080 | 0.00291 | 0.00288 | 0.01
031916 | 031916 | Colson 262x9 fekete kábelkötegelő | 143 |  | PL5 - Segédanyagok és ipari alkalmazások | 0710 | Colson kábelkötegelők | 100 | db | 3245060319168 | 39259080 | 0.00458 | 0.00454 | 0.03 | X
031919 | 031919 | Colson 357x9 fekete kábelkötegelő | 179 |  | PL5 - Segédanyagok és ipari alkalmazások | 0710 | Colson kábelkötegelők | 100 | db | 3245060319199 | 39259080 | 0.00604 | 0.00534 | 0.03 | X
031920 | 031920 | Colson 498x9 fekete kábelkötegelő | 292 |  | PL5 - Segédanyagok és ipari alkalmazások | 0710 | Colson kábelkötegelők | 100 | db | 3245060319205 | 39259080 | 0.01122 | 0.01002 | 0.09
031921 | 031921 | Colson 750x9 fekete kábelkötegelő | 463 |  | PL5 - Segédanyagok és ipari alkalmazások | 0710 | Colson kábelkötegelők | 100 | db | 3245060319212 | 39259080 | 0.01586 | 0.01286 | 0.1
031922 | 031922 | Colson 119x6 fekete kábelkötegelő | 43 |  | PL5 - Segédanyagok és ipari alkalmazások | 0710 | Colson kábelkötegelők | 100 | db | 3245060319229 | 39259080 | 0.141 | n.a. | 0.856
031925 | 031925 | Colson 180x6 fekete kábelkötegelő | 49 |  | PL5 - Segédanyagok és ipari alkalmazások | 0710 | Colson kábelkötegelők | 100 | db | 3245060319250 | 39259080 | 2.12 | n.a. | 12
031928 | 031928 | Colson 128x7,6 belső fogazású fekete kábelkötegelő | 28 |  | PL5 - Segédanyagok és ipari alkalmazások | 0710 | Colson kábelkötegelők | 100 | db | 3245060319281 | 39259080 | 0.152 | n.a. | 0.896
031929 | 031929 | Colson 194x7,6 belső fogazású fekete kábelkötegelő | 33 |  | PL5 - Segédanyagok és ipari alkalmazások | 0710 | Colson kábelkötegelők | 100 | db | 3245060319298 | 3925908000 | 0.256 | n.a. | 1.092
031930 | 031930 | Colson 260x7,6 belső fogazású fekete kábelkötegelő | 49 |  | PL5 - Segédanyagok és ipari alkalmazások | 0710 | Colson kábelkötegelők | 100 | db | 3245060319304 | 39259080 | 0.34 | n.a. | 1.155
031932 | 031932 | Colson 359x7,6 belső fogazású fekete kábelkötegelő | 58 |  | PL5 - Segédanyagok és ipari alkalmazások | 0710 | Colson kábelkötegelők | 100 | db | 3245060319328 | 39259080 | 0.478 | n.a. | 2.202
031955 | 031955 | Colson tiplis rögzítő 8 mm | 61 |  | PL5 - Segédanyagok és ipari alkalmazások | 0710 | Colson kábelkötegelők | 100 | db | 3245060319557 | 39259080 | 0.00214 | 0.00211 | 0.01 | X
031959 | 031959 | Colson belövő rögzítőfej | 106 |  | PL5 - Segédanyagok és ipari alkalmazások | 0710 | Colson kábelkötegelők | 100 | db | 3245060319595 | 39259080 | 0.00421 | 0.00379 | 0.03
031978 | 031978 | Kábelrögzítő bilincs | 70 |  | PL5 - Segédanyagok és ipari alkalmazások | 0710 | Colson kábelkötegelők | 100 | db | 3245060319786 | 39259080 | 0.00091567 | 0.00076 | 0.00521
031996 | 031996 | Colson fogó | 13111 |  | PL5 - Segédanyagok és ipari alkalmazások | 0710 | Colson kábelkötegelők | 1 | db | 3245060319960 | 82032090 | 0.3752 | 0.342 | 1.4
032061 | 032061 | Colring 2,4x95 színtelen vezetékkötegelő | 51 |  | PL5 - Segédanyagok és ipari alkalmazások | 0720 | Colring vezetékkötegelők | 100 | db | 3245060320614 | 39259080 | 0.0005 | 0.00044 | 0.00512
032063 | 032063 | Colring 4,6x180 színtelen vezetékkötegelő | 87 |  | PL5 - Segédanyagok és ipari alkalmazások | 0720 | Colring vezetékkötegelők | 2500 | db | 3245060320638 | 39259080 | 0.00149 | 0.00133 | 0.01
032065 | 032065 | Colring talp öntapadó 4,6mm | 107 |  | PL5 - Segédanyagok és ipari alkalmazások | 0720 | Colring vezetékkötegelők | 2000 | db | 3245060320652 | 39259080 | 0.00265 | 0.0024 | 0.01
032067 | 032067 | Colring talp öntapadó 4,6mm - fekete | 97 |  | PL1 - Energiaelosztási megoldások | 0720 | Colring vezetékkötegelők | 2000 | db | 3245060320676 | 3925908000 | 5.573
032068 | 032068 | Colring VDI talp öntapadó 4,6-20 mm, csavaros rögzítés | 403 |  | PL5 - Segédanyagok és ipari alkalmazások | 0720 | Colring vezetékkötegelők | 50 | db | 3245060320683 | 85389099 | 0.00634 | 0.00602 | 0.03
032070 | 032070 | Colring talp 4,6mm szél. felcsavarozható | 58 |  | PL5 - Segédanyagok és ipari alkalmazások | 0720 | Colring vezetékkötegelők | 1000 | db | 3245060320706 | 39259080 | 0.0006 | 0.00055 | 0.00265
032072 | 032072 | Colring talp bárm. szél. felcsavarozható | 97 |  | PL5 - Segédanyagok és ipari alkalmazások | 0720 | Colring vezetékkötegelők | 100 | db | 3245060320720 | 39259080 | 0.00173 | 0.00158 | 0.01
032085 | 032085 | Colring jelölőcímke 40x22mm | 141 |  | PL5 - Segédanyagok és ipari alkalmazások | 0720 | Colring vezetékkötegelők | 100 | db | 3245060320850 | 39259080 | 0.0005 | 0.00045 | 0.00294
032088 | 032088 | Colring P46 fogó | 62095 |  | PL5 - Segédanyagok és ipari alkalmazások | 0720 | Colring vezetékkötegelők | 1 | db | 3245060320881 | 82032090 | 0.42 | 0.4 | 1.4
032100 | 032100 | LEGRAND kihúzható optikai patch panel üres 4 db optikai patch modul fogadására LCS3 | 21117 |  | PL8 - Hang-, adat- és képátviteli rendszerek | 0445 | Legrand optikai patch panelek | 1 | db | n.a. | 85369010 | n.a. | n.a. | n.a.
032101 | 032101 | LEGRAND kihúzható optikai patch panel üres 4 db optikai patch modul fogadására LCS3 | 18415 | Új termék! | PL8 - Hang-, adat- és képátviteli rendszerek | 0445 | Legrand optikai patch panelek | 1 | db | 3414971420212 | 85389099 | 4.539 | n.a. | 26.766
032102 | 032102 | LEGRAND patch modul 12xSC duplex multimódusú 19''-1U LCS3 | 35196 |  | PL8 - Hang-, adat- és képátviteli rendszerek | 0445 | Legrand optikai patch panelek | 2 | db | n.a. | 85369010 | n.a. | n.a. | n.a.
032104 | 032104 | LEGRAND patch modul 24xLC duplex multimódusú 19''-1U LCS3 | 42235 |  | PL8 - Hang-, adat- és képátviteli rendszerek | 0445 | Legrand optikai patch panelek | 2 | db | n.a. | 85369010 | n.a. | n.a. | n.a.
032106 | 032106 | LEGRAND patch modul 12xSC duplex multimódusú 19''-1U LCS3 | 35196 |  | PL8 - Hang-, adat- és képátviteli rendszerek | 0445 | Legrand optikai patch panelek | 2 | db | n.a. | 85369010 | n.a. | n.a. | n.a.
032107 | 032107 | LEGRAND HD univerzálisan szerelhető optikai kazetta optikai patch modulok fogadására Kat. Szám 0 321 1x/2x LCS3 | 4790 | Új termék! | PL8 - Hang-, adat- és képátviteli rendszerek | 0504 | Legrand HD optikai patch panelek | 1 | db | 3414971553156 | 85389099 | 0.573 | n.a. | 1.388
032110 | 032110 | LEGRAND optikai patch modul 3xSC duplex monomódusú címkével és címketartóval fekete LCS3 | 3519 |  | PL8 - Hang-, adat- és képátviteli rendszerek | 0445 | Legrand optikai patch panelek | 1 | db | n.a. | 85369010 | n.a. | n.a. | n.a.
032111 | 032111 | LEGRAND optikai patch modul 6xSC duplex monomódusú címkével és címketartóval fekete LCS3 | 5279 |  | PL8 - Hang-, adat- és képátviteli rendszerek | 0445 | Legrand optikai patch panelek | 1 | db | n.a. | 85369010 | n.a. | n.a. | n.a.
032112 | 032112 | LEGRAND optikai patch modul 3xSC/APC duplex monomódusú címkével és címketartóval fekete LCS3 | 3519 |  | PL8 - Hang-, adat- és képátviteli rendszerek | 0445 | Legrand optikai patch panelek | 1 | db | n.a. | 85369010 | n.a. | n.a. | n.a.
032113 | 032113 | LEGRAND optikai patch modul 3xLC duplex monomódusú címkével és címketartóval fekete LCS3 | 3519 |  | PL8 - Hang-, adat- és képátviteli rendszerek | 0445 | Legrand optikai patch panelek | 1 | db | n.a. | 85369010 | n.a. | n.a. | n.a.
032114 | 032114 | LEGRAND optikai patch modul 6xLC duplex monomódusú címkével és címketartóval fekete LCS3 | 5279 |  | PL8 - Hang-, adat- és képátviteli rendszerek | 0445 | Legrand optikai patch panelek | 1 | db | n.a. | 85369010 | n.a. | n.a. | n.a.
032115 | 032115 | LEGRAND optikai patch modul 12xLC duplex monomódusú címkével és címketartóval fekete LCS3 | 8799 |  | PL8 - Hang-, adat- és képátviteli rendszerek | 0445 | Legrand optikai patch panelek | 1 | db | n.a. | 85369010 | n.a. | n.a. | n.a.
032116 | 032116 | LEGRAND optikai patch modul 6xLC/APC duplex monomódusú címkével és címketartóval fekete LCS3 | 5279 |  | PL8 - Hang-, adat- és képátviteli rendszerek | 0445 | Legrand optikai patch panelek | 1 | db | n.a. | 85369010 | n.a. | n.a. | n.a.
032117 | 032117 | LEGRAND optikai patch modul 6xST szimplex monomódusú címkével és címketartóval fekete LCS3 | 8799 |  | PL8 - Hang-, adat- és képátviteli rendszerek | 0445 | Legrand optikai patch panelek | 1 | db | n.a. | 85369010 | n.a. | n.a. | n.a.
032120 | 032120 | LEGRAND optikai patch modul 3xSC duplex multimódusú címkével és címketartóval fekete LCS3 | 3519 |  | PL8 - Hang-, adat- és képátviteli rendszerek | 0445 | Legrand optikai patch panelek | 1 | db | n.a. | 85369010 | n.a. | n.a. | n.a.
032121 | 032121 | LEGRAND optikai patch modul 6xSC duplex multimódusú címkével és címketartóval fekete LCS3 | 5279 |  | PL8 - Hang-, adat- és képátviteli rendszerek | 0445 | Legrand optikai patch panelek | 1 | db | n.a. | 85369010 | n.a. | n.a. | n.a.
032123 | 032123 | LEGRAND optikai patch modul 3xLC duplex multimódusú címkével és címketartóval fekete LCS3 | 3519 |  | PL8 - Hang-, adat- és képátviteli rendszerek | 0445 | Legrand optikai patch panelek | 1 | db | n.a. | 85369010 | n.a. | n.a. | n.a.
032124 | 032124 | LEGRAND optikai patch modul 6xLC duplex multimódusú címkével és címketartóval fekete LCS3 | 5279 |  | PL8 - Hang-, adat- és képátviteli rendszerek | 0445 | Legrand optikai patch panelek | 1 | db | n.a. | 85369010 | n.a. | n.a. | n.a.
032125 | 032125 | LEGRAND optikai patch modul 12xLC duplex multimódusú címkével és címketartóval fekete LCS3 | 8799 |  | PL8 - Hang-, adat- és képátviteli rendszerek | 0445 | Legrand optikai patch panelek | 1 | db | n.a. | 85369010 | n.a. | n.a. | n.a.
032127 | 032127 | LEGRAND optikai patch modul 6xST szimplex multimódusú címkével és címketartóval fekete LCS3 | 8799 |  | PL8 - Hang-, adat- és képátviteli rendszerek | 0445 | Legrand optikai patch panelek | 1 | db | n.a. | 85369010 | n.a. | n.a. | n.a.
032128 | 032128 | LEGRAND FAN-OOUT készlet LCS3 | 3519 |  | PL8 - Hang-, adat- és képátviteli rendszerek | 0445 | Legrand optikai patch panelek | 1 | db | n.a. | 85369010 | n.a. | n.a. | n.a.
032129 | 032129 | LEGRAND vakmodul optikai patch panelhez (kat.szám 0 321 00) fekete LCS3 | 527 |  | PL8 - Hang-, adat- és képátviteli rendszerek | 0445 | Legrand optikai patch panelek | 1 | db | n.a. | 85369010 | n.a. | n.a. | n.a.
032130 | 032130 | LEGRAND kötéstartó kazetta 24 optikai kábelhez LCS3 | 3519 |  | PL8 - Hang-, adat- és képátviteli rendszerek | 0445 | Legrand optikai patch panelek | 1 | db | n.a. | 85369010 | n.a. | n.a. | n.a.
032131 | 032131 | LEGRAND rendező kazetta LCS3 | 703 |  | PL8 - Hang-, adat- és képátviteli rendszerek | 0445 | Legrand optikai patch panelek | 2 | db | n.a. | 85369010 | n.a. | n.a. | n.a.
032132 | 032132 | LEGRAND patch modul 6xRJ45 port fogadására optikai panel számára LCS3 | 2580 | Új termék! | PL8 - Hang-, adat- és képátviteli rendszerek | 0445 | Legrand optikai patch panelek | 1 | db | 3414970962027 | 85367000 | 0.1 | 0.098 | 0.693
032133 | 032133 | LEGRAND optikai patch modul 4xMTP monomódusú LCS3 | 35196 |  | PL8 - Hang-, adat- és képátviteli rendszerek | 0445 | Legrand optikai patch panelek | 1 | db | n.a. | 85369010 | n.a. | n.a. | n.a.
032134 | 032134 | LEGRAND optikai patch modul 4xMTP multimódusú LCS3 | 35196 |  | PL8 - Hang-, adat- és képátviteli rendszerek | 0445 | Legrand optikai patch panelek | 1 | db | n.a. | 85369010 | n.a. | n.a. | n.a.
032140 | 032140 | LEGRAND HD optikai patch panel üres 4 db optikai patch modul fogadására LCS3 | 6160 | Új termék! | PL8 - Hang-, adat- és képátviteli rendszerek | 0504 | Legrand HD optikai patch panelek | 1 | db | 3414970962102 | 85367000 | 1.46 | 1.4308 | 6.875
032141 | 032141 | LEGRAND HD optikai kazetta optikai patch modulok fogadására Kat. Szám 0 321 1x/2x LCS3 | 3069 | Új termék! | PL8 - Hang-, adat- és képátviteli rendszerek | 0445 | Legrand optikai patch panelek | 1 | db | 3414970962126 | 85381000 | 0.25 | n.a. | 1.835
032142 | 032142 | LEGRAND HD optikai kazetta 2xMTP-24xLC OM4 Kat.szám 0 321 40-hez LCS3 | 107932 | Új termék! | PL8 - Hang-, adat- és képátviteli rendszerek | 0504 | Legrand HD optikai patch panelek | 1 | db | 3414970962140 | 85381000 | 0.287 | 0.28126 | 1.835
032143 | 032143 | LEGRAND HD optikai kazetta 1xMTP-12xSC OM4 Kat.szám 0 321 40-hez LCS3 | 93736 | Új termék! | PL8 - Hang-, adat- és képátviteli rendszerek | 0504 | Legrand HD optikai patch panelek | 1 | db | 3414970962140 | 85447000 | 0.307 | n.a. | 1.835
032144 | 032144 | LEGRAND HD optikai kazetta 2xMTP-24xLC OS2 Kat.szám 0 321 40-hez LCS3 | 139960 | Új termék! | PL8 - Hang-, adat- és képátviteli rendszerek | 0504 | Legrand HD optikai patch panelek | 1 | db | 3414970962188 | 85447000 | 0.29 | n.a. | 1.835
032145 | 032145 | LEGRAND HD optikai kazetta 1xMTP-12xSC OS2 Kat.szám 0 321 40-hez LCS3 | 107932 | Új termék! | PL8 - Hang-, adat- és képátviteli rendszerek | 0504 | Legrand HD optikai patch panelek | 1 | db | 3414970962201 | 85447000 | 0.31 | n.a. | 1.835
032146 | 032146 | LEGRAND HD optikai kazetta hátsó kötegelhető sín Kat.szám 0 321 40-hez LCS3 | 3108 | Új termék! | PL8 - Hang-, adat- és képátviteli rendszerek | 0504 | Legrand HD optikai patch panelek | 1 | db | 3414970962225 | 85381000 | 0.525 | 0.5145 | 2.018
032147 | 032147 | LEGRAND HD optikai kazetta kábel rendező készlet ajtóval és gyűrűkkel Kat.szám 0 321 40-hez LCS3 | 4539 | Új termék! | PL8 - Hang-, adat- és képátviteli rendszerek | 0504 | Legrand HD optikai patch panelek | 1 | db | 3414970962249 | 85381000 | 0.43 | 0.4214 | 5.011
032148 | 032148 | LEGRAND HD optikai kazetta 1xMTP-12xLC OM4 Kat.szám 0 321 40-hez LCS3 | 61381 | Új termék! | PL8 - Hang-, adat- és képátviteli rendszerek | 0504 | Legrand HD optikai patch panelek | 1 | db | 3414971420236 | 85367000 | 0.29 | n.a. | 1.835
032149 | 032149 | LEGRAND HD optikai kazetta 1xMTP-12xLC OS2 Kat.szám 0 321 40-hez LCS3 | 67519 | Új termék! | PL8 - Hang-, adat- és képátviteli rendszerek | 0504 | Legrand HD optikai patch panelek | 1 | db | 3414971420250 | 85367000 | 0.29 | n.a. | 1.835
032150 | 032150 | LEGRAND UHD optikai patch modul 1U 12 kazettás LCS3 | 240503 | Új termék! | PL8 - Hang-, adat- és képátviteli rendszerek | 0504 | Legrand HD optikai patch panelek | 1 | db | 3414970962263 | 85367000 | 8.68 | 8.5064 | 88.578
032151 | 032151 | LEGRAND UHD optikai patch modul 1U 12 kazettás kábelrendező nélkül LCS3 | 233581 | Új termék! | PL8 - Hang-, adat- és képátviteli rendszerek | 0504 | Legrand HD optikai patch panelek | 1 | db | 3414970962270 | 85381000 | 4.622 | n.a. | 36.908
032152 | 032152 | LEGRAND UHD optikai patch modul 2U 24 kazettás LCS3 | 328959 | Új termék! | PL8 - Hang-, adat- és képátviteli rendszerek | 0504 | Legrand HD optikai patch panelek | 1 | db | 3414970962287 | 85381000 | 10.096 | n.a. | 88.578
032153 | 032153 | LEGRAND UHD optikai patch modul 4U 48 kazettás LCS3 | 439968 | Új termék! | PL8 - Hang-, adat- és képátviteli rendszerek | 0504 | Legrand HD optikai patch panelek | 1 | db | 3414970962294 | 85381000 | 14.188 | n.a. | 137.344
032154 | 032154 | LEGRAND UHD kazetta 1xMTP-12xLC OM4 LCS3 | 107932 | Új termék! | PL8 - Hang-, adat- és képátviteli rendszerek | 0504 | Legrand HD optikai patch panelek | 1 | db | 3414970962300 | 85367000 | 0.14 | n.a. | 0.576
032155 | 032155 | LEGRAND UHD kazetta 1xMTP-12xLC OS2 Kat.szám 0 321 5x-hez LCS3 | 135737 | Új termék! | PL8 - Hang-, adat- és képátviteli rendszerek | 0504 | Legrand HD optikai patch panelek | 1 | db | 3414970962317 | 85381000 | 0.15 | 0.147 | 0.564
032156 | 032156 | LEGRAND UHD optikai patch modul 4xMTP kuplung multimódusú Kat.szám 0 321 5x-hez LCS3 | 44112 | Új termék! | PL8 - Hang-, adat- és képátviteli rendszerek | 0504 | Legrand HD optikai patch panelek | 1 | db | 3414970962324 | 85381000 | 0.102 | 0.09996 | 0.576
032157 | 032157 | LEGRAND UHD optikai patch modul 4xMTP kuplung monomódusú Kat.szám 0 321 5x-hez LCS3 | 49625 | Új termék! | PL8 - Hang-, adat- és képátviteli rendszerek | 0504 | Legrand HD optikai patch panelek | 1 | db | 3414970962331 | 85381000 | 0.1 | n.a. | 0.576
032158 | 032158 | LEGRAND UHD optikai patch modul 12xLC kuplung multimódusú Kat.szám 0 321 5x-hez LCS3 | 45285 | Új termék! | PL8 - Hang-, adat- és képátviteli rendszerek | 0504 | Legrand HD optikai patch panelek | 1 | db | 3414970962348 | 85381000 | 0.104 | n.a. | 0.576
032161 | 032161 | LEGRAND optikai patch panel fix 12xSC duplex multimódusú 1U-19" fekete LCS3 | 14078 |  | PL8 - Hang-, adat- és képátviteli rendszerek | 0445 | Legrand optikai patch panelek | 1 | db | n.a. | 85369010 | 3.83 | 3.409 | 13.68 | x
032162 | 032162 | LEGRAND optikai patch panel fix 24xLC duplex multimódusú 1U-19" fekete LCS3 | 17597 |  | PL8 - Hang-, adat- és képátviteli rendszerek | 0445 | Legrand optikai patch panelek | 1 | db | n.a. | 85369010 | 3.794 | 3.403 | 13.68 | x
032163 | 032163 | LEGRAND optikai patch panel fix 24xST szimlex multimódusú 1U-19" fekete LCS3 | 15837 |  | PL8 - Hang-, adat- és képátviteli rendszerek | 0445 | Legrand optikai patch panelek | 1 | db | n.a. | 85369010 | 3.7005 | 3.334 | 13.68 | x
032164 | 032164 | LEGRAND optikai patch panel fix 12xSC duplex monomódusú 1U-19" fekete LCS3 | 14078 |  | PL8 - Hang-, adat- és képátviteli rendszerek | 0445 | Legrand optikai patch panelek | 1 | db | n.a. | 85369010 | 3.797 | 3.415 | 13.68 | x
032165 | 032165 | LEGRAND optikai patch panel fix 24xLC duplex monomódusú 1U-19" fekete LCS3 | 17597 |  | PL8 - Hang-, adat- és képátviteli rendszerek | 0445 | Legrand optikai patch panelek | 1 | db | n.a. | 85369010 | 3.8035 | 3.416 | 13.68 | x
032166 | 032166 | LEGRAND optikai patch panel fix 12xSC/APC duplex monomódusú 1U-19" fekete LCS3 | 14078 |  | PL8 - Hang-, adat- és képátviteli rendszerek | 0445 | Legrand optikai patch panelek | 1 | db | n.a. | 85369010 | 3.802 | 3.422 | 13.68
032167 | 032167 | LEGRAND optikai patch panel fix 24xLC/APC duplex monomódusú 1U-19" fekete LCS3 | 17597 |  | PL8 - Hang-, adat- és képátviteli rendszerek | 0445 | Legrand optikai patch panelek | 1 | db | n.a. | 85369010 | 3.785 | 3.389 | 13.68
032171 | 032171 | LEGRAND optikai patch panel kifordítható 36xLC duplex multimódusú 1U-19" fekete LCS3 | 31675 |  | PL8 - Hang-, adat- és képátviteli rendszerek | 0445 | Legrand optikai patch panelek | 1 | db | n.a. | 85369010 | 4.9035 | 4.523 | 13.68
032172 | 032172 | LEGRAND optikai patch panel kifordítható 18xSC duplex multimódusú 1U-19" fekete LCS3 | 24636 |  | PL8 - Hang-, adat- és képátviteli rendszerek | 0445 | Legrand optikai patch panelek | 1 | db | n.a. | 85369010 | 4.8945 | 4.54 | 13.68
032173 | 032173 | LEGRAND optikai patch panel kifordítható 36xLC duplex monomódusú 1U-19" fekete LCS3 | 31675 |  | PL8 - Hang-, adat- és képátviteli rendszerek | 0445 | Legrand optikai patch panelek | 1 | db | n.a. | 85369010 | 4.909 | 4.529 | 13.68
032174 | 032174 | LEGRAND optikai patch panel kifordítható 18xSC duplex monomódusú 1U-19" fekete LCS3 | 24636 |  | PL8 - Hang-, adat- és képátviteli rendszerek | 0445 | Legrand optikai patch panelek | 1 | db | n.a. | 85369010 | 4.906 | 4.533 | 13.68
032190 | 032190 | LEGRAND UHD kazettás optikai panel 1U 16 kazettás LCS3 | 337596 | Új termék! | PL8 - Hang-, adat- és képátviteli rendszerek | 0504 | Legrand HD optikai patch panelek | 1 | db | 3414971553187 | 85367000 | 9.973 | n.a. | 88.578
032191 | 032191 | LEGRAND UHD kazettás optikai panel 2U 36 kazettás LCS3 | 337596 | Új termék! | PL8 - Hang-, adat- és képátviteli rendszerek | 0504 | Legrand HD optikai patch panelek | 1 | db | 3414971553194 | 85367000 | 10 | n.a. | 88.578
032192 | 032192 | LEGRAND UHD kazettás optikai panel 4U 72 kazettás LCS3 | 460357 | Új termék! | PL8 - Hang-, adat- és képátviteli rendszerek | 0504 | Legrand HD optikai patch panelek | 1 | db | 3414971553200 | 85367000 | n.a. | n.a. | n.a.
032193 | 032193 | LEGRAND UHD kazetta 1xMTP-8xLC OM4 multimódusú Kat.szám 0 321 90/91/20-höz LCS3 | 92072 | Új termék! | PL8 - Hang-, adat- és képátviteli rendszerek | 0504 | Legrand HD optikai patch panelek | 1 | db | 3414971553217 | 85367000 | 0.125 | n.a. | 0.576
032194 | 032194 | LEGRAND UHD kazetta 1xMTP-8xLC OS2 monomódusú Kat.szám 0 321 90/91/20-höz LCS3 | 113555 | Új termék! | PL8 - Hang-, adat- és képátviteli rendszerek | 0504 | Legrand HD optikai patch panelek | 1 | db | 3414971553231 | 85367000 | 0.126 | n.a. | 0.576
032195 | 032195 | LEGRAND UHD kazetta 4xMTP kuplung multimódusú Kat.szám 0 321 90/91/20-höz LCS3 | 46036 | Új termék! | PL8 - Hang-, adat- és képátviteli rendszerek | 0504 | Legrand HD optikai patch panelek | 1 | db | 3414971553255 | 85367000 | 0.1 | n.a. | 0.576
032196 | 032196 | LEGRAND UHD kazetta 4xMTP kuplung monomódusú Kat.szám 0 321 90/91/20-höz LCS3 | 52174 | Új termék! | PL8 - Hang-, adat- és képátviteli rendszerek | 0504 | Legrand HD optikai patch panelek | 1 | db | 3414971553279 | 85367000 | 0.09 | n.a. | 0.576
032197 | 032197 | LEGRAND UHD kazetta 8xLC OM4 multimódusú Kat.szám 0 321 90/91/20-höz LCS3 | 46036 | Új termék! | PL8 - Hang-, adat- és képátviteli rendszerek | 0504 | Legrand HD optikai patch panelek | 1 | db | 3414971553293 | 85367000 | 0.101 | n.a. | 0.576
032198 | 032198 | LEGRAND UHD kazetta 8xLC OS2 monomódusú Kat.szám 0 321 90/91/20-höz LCS3 | 46036 | Új termék! | PL8 - Hang-, adat- és képátviteli rendszerek | 0504 | Legrand HD optikai patch panelek | 1 | db | 3414971553316 | 85367000 | 0.1 | n.a. | 0.576
032199 | 032199 | LEGRAND UHD kazetta 8xLC/APC OS2 monomódusú Kat.szám 0 321 90/91/20-höz LCS3 | 46036 | Új termék! | PL8 - Hang-, adat- és képátviteli rendszerek | 0504 | Legrand HD optikai patch panelek | 1 | db | 3414971553330 | 85367000 | 0.101 | n.a. | 0.576
032210 | 032210 | LEGRAND pigtail OM2 SC 1 méteres szállal LSZH (LSOH) LCS3 | 1055 |  | PL8 - Hang-, adat- és képátviteli rendszerek | 0452 | LCS optikai dugók | 10 | db | n.a. | 85444993 | 0.016 | 0.014 | 0.1388
032211 | 032211 | LEGRAND pigtail OM2 LC 1 méteres szállal LSZH (LSOH) LCS3 | 1055 |  | PL8 - Hang-, adat- és képátviteli rendszerek | 0452 | LCS optikai dugók | 10 | db | n.a. | 85444993 | 0.013 | 0.011 | 0.1388
032212 | 032212 | LEGRAND pigtail OM2 ST 1 méteres szállal LSZH (LSOH) LCS3 | 1196 |  | PL8 - Hang-, adat- és képátviteli rendszerek | 0452 | LCS optikai dugók | 10 | db | n.a. | 85444993 | 0.016 | 0.014 | 0.1388
032213 | 032213 | LEGRAND pigtail OM2 SC 2 méteres szállal LSZH (LSOH) LCS3 | 1196 |  | PL8 - Hang-, adat- és képátviteli rendszerek | 0452 | LCS optikai dugók | 10 | db | n.a. | 85444993 | 0.017 | 0.015 | 0.1388
032214 | 032214 | LEGRAND pigtail OM2 LC 2 méteres szállal LSZH (LSOH) LCS3 | 1196 |  | PL8 - Hang-, adat- és képátviteli rendszerek | 0452 | LCS optikai dugók | 10 | db | n.a. | 85444993 | 0.014 | 0.012 | 0.1388
032215 | 032215 | LEGRAND pigtail OM2 ST 2 méteres szállal LSZH (LSOH) LCS3 | 1196 |  | PL8 - Hang-, adat- és képátviteli rendszerek | 0452 | LCS optikai dugók | 10 | db | n.a. | 85444993 | 0.016 | 0.014 | 0.1388
032220 | 032220 | LEGRAND pigtail OM3 SC 1 méteres szállal LSZH (LSOH) LCS3 | 1055 |  | PL8 - Hang-, adat- és képátviteli rendszerek | 0452 | LCS optikai dugók | 10 | db | n.a. | 85444993 | 0.016 | 0.014 | 0.1388 | X
032221 | 032221 | LEGRAND pigtail OM3 LC 1 méteres szállal LSZH (LSOH) LCS3 | 1055 |  | PL8 - Hang-, adat- és képátviteli rendszerek | 0452 | LCS optikai dugók | 10 | db | n.a. | 85444993 | 0.013 | 0.011 | 0.1388 | X
032222 | 032222 | LEGRAND pigtail OM3 St 1 méteres szállal LSZH (LSOH) LCS3 | 1196 |  | PL8 - Hang-, adat- és képátviteli rendszerek | 0452 | LCS optikai dugók | 10 | db | n.a. | 85444993 | 0.016 | 0.014 | 0.1388 | X
032223 | 032223 | LEGRAND pigtail OM3 SC 2 méteres szállal LSZH (LSOH) LCS3 | 1196 |  | PL8 - Hang-, adat- és képátviteli rendszerek | 0452 | LCS optikai dugók | 10 | db | n.a. | 85444993 | 0.017 | 0.015 | 0.1388
032224 | 032224 | LEGRAND pigtail OM3 LC 2 méteres szállal LSZH (LSOH) LCS3 | 1196 |  | PL8 - Hang-, adat- és képátviteli rendszerek | 0452 | LCS optikai dugók | 10 | db | n.a. | 85444993 | 0.014 | 0.012 | 0.1388 | X
032230 | 032230 | LEGRAND pigtail OM4 SC 1 méteres szállal LSZH (LSOH) LCS3 | 1089 |  | PL8 - Hang-, adat- és képátviteli rendszerek | 0452 | LCS optikai dugók | 10 | db | n.a. | 85444993 | 0.016 | 0.014 | 0.1388
032231 | 032231 | LEGRAND pigtail OM4 LC 1 méteres szállal LSZH (LSOH) LCS3 | 1089 |  | PL8 - Hang-, adat- és képátviteli rendszerek | 0452 | LCS optikai dugók | 10 | db | n.a. | 85444993 | 0.013 | 0.011 | 0.1388
032232 | 032232 | LEGRAND pigtail OM4 ST 1 méteres szállal LSZH (LSOH) LCS3 | 1231 |  | PL8 - Hang-, adat- és képátviteli rendszerek | 0452 | LCS optikai dugók | 10 | db | n.a. | 85444993 | 0.016 | 0.014 | 0.1388
032233 | 032233 | LEGRAND pigtail OM4 SC 2 méteres szállal LSZH (LSOH) LCS3 | 1231 |  | PL8 - Hang-, adat- és képátviteli rendszerek | 0452 | LCS optikai dugók | 10 | db | n.a. | 85444993 | 0.017 | 0.015 | 0.1388
032234 | 032234 | LEGRAND pigtail OM4 LC 2 méteres szállal LSZH (LSOH) LCS3 | 1231 |  | PL8 - Hang-, adat- és képátviteli rendszerek | 0452 | LCS optikai dugók | 10 | db | n.a. | 85444993 | 0.014 | 0.012 | 0.1388
032240 | 032240 | LEGRAND pigtail OS1/OS2 SC/APC 1 méteres szállal LSZH (LSOH) LCS3 | 1055 |  | PL8 - Hang-, adat- és képátviteli rendszerek | 0452 | LCS optikai dugók | 10 | db | n.a. | 85444993 | 0.016 | 0.014 | 0.1388
032241 | 032241 | LEGRAND pigtail OS1/OS2 SC/UPC 1 méteres szállal LSZH (LSOH) LCS3 | 1055 |  | PL8 - Hang-, adat- és képátviteli rendszerek | 0452 | LCS optikai dugók | 10 | db | n.a. | 85444993 | 0.016 | 0.014 | 0.1388
032242 | 032242 | LEGRAND pigtail OS1/OS2 LC/APC 1 méteres szállal LSZH (LSOH) LCS3 | 1055 |  | PL8 - Hang-, adat- és képátviteli rendszerek | 0452 | LCS optikai dugók | 10 | db | n.a. | 85444993 | 0.013 | 0.011 | 0.1388
032243 | 032243 | LEGRAND pigtail OS1/OS2 LC/UPC 1 méteres szállal LSZH (LSOH) LCS3 | 1055 |  | PL8 - Hang-, adat- és képátviteli rendszerek | 0452 | LCS optikai dugók | 10 | db | n.a. | 85444993 | 0.013 | 0.011 | 0.1388
032244 | 032244 | LEGRAND pigtail OS1/OS2 ST/UPC 1 méteres szállal LSZH (LSOH) LCS3 | 1196 |  | PL8 - Hang-, adat- és képátviteli rendszerek | 0452 | LCS optikai dugók | 10 | db | n.a. | 85444993 | 0.016 | 0.011 | 0.1388
032245 | 032245 | LEGRAND pigtail OS1/OS2 SC/APC 2 méteres szállal LSZH (LSOH) LCS3 | 1127 |  | PL8 - Hang-, adat- és képátviteli rendszerek | 0452 | LCS optikai dugók | 10 | db | n.a. | 85444993 | 0.017 | 0.015 | 0.1388
032246 | 032246 | LEGRAND pigtail OS1/OS2 SC/UPC 2 méteres szállal LSZH (LSOH) LCS3 | 1127 |  | PL8 - Hang-, adat- és képátviteli rendszerek | 0452 | LCS optikai dugók | 10 | db | n.a. | 85444993 | 0.017 | 0.015 | 0.1388
032247 | 032247 | LEGRAND pigtail OS1/OS2 LC/UPC 2 méteres szállal LSZH (LSOH) LCS3 | 1127 |  | PL8 - Hang-, adat- és képátviteli rendszerek | 0452 | LCS optikai dugók | 10 | db | n.a. | 85444993 | 0.014 | 0.012 | 0.1388 | X
032248 | 032248 | LEGRAND pigtail OS1/OS2 LC/APC 2 méteres szállal LSZH (LSOH) LCS3 | 1127 |  | PL8 - Hang-, adat- és képátviteli rendszerek | 0452 | LCS optikai dugók | 10 | db | n.a. | 85444993 | 0.014 | 0.012 | 0.1388
032249 | 032249 | LEGRAND pigtail OS1/OS2 ST/UPC 2 méteres szállal LSZH (LSOH) LCS3 | 1127 |  | PL8 - Hang-, adat- és képátviteli rendszerek | 0452 | LCS optikai dugók | 10 | db | n.a. | 85444993 | 0.014 | 0.012 | 0.1388
032270 | 032270 | LEGRAND optikai gyors-csatlakozó készlet LCS3 | 422346 |  | PL8 - Hang-, adat- és képátviteli rendszerek | 0452 | LCS optikai dugók | 1 | db | n.a. | 85369010 | 1.556 | 1.5249 | 11.62
032271 | 032271 | LEGRAND optikai gyors-csatlakozó LC multimódusú 12 darabos készlet LCS3 | 70391 |  | PL8 - Hang-, adat- és képátviteli rendszerek | 0452 | LCS optikai dugók | 1 | db | n.a. | 85366990 | 0.0731 | 0.059 | 0.536
032272 | 032272 | LEGRAND optikai gyors-csatlakozó SC multimódusú 12 darabos készlet LCS3 | 70391 |  | PL8 - Hang-, adat- és képátviteli rendszerek | 0452 | LCS optikai dugók | 1 | db | n.a. | 85366990 | 0.0892 | 0.076 | 0.536
032273 | 032273 | LEGRAND optikai gyors-csatlakozó LC monomódusú 12 darabos készlet LCS3 | 70391 |  | PL8 - Hang-, adat- és képátviteli rendszerek | 0452 | LCS optikai dugók | 1 | db | n.a. | 85366990 | 0.736 | 0.061 | 0.536
032274 | 032274 | LEGRAND optikai gyors-csatlakozó SC monomódusú 12 darabos készlet LCS3 | 70391 |  | PL8 - Hang-, adat- és képátviteli rendszerek | 0452 | LCS optikai dugók | 1 | db | n.a. | 85366990 | 0.116 | 0.076 | 0.536
032275 | 032275 | LEGRAND optikai gyors-csatlakozó SC/APC monomódusú 12 darabos készlet LCS3 | 70391 |  | PL8 - Hang-, adat- és képátviteli rendszerek | 0452 | LCS optikai dugók | 1 | db | n.a. | 85366990 | 0.116 | 0.076 | 0.536
032280 | 032280 | LEGRAND optikai precíziós tisztító kat. szám 0 326 90-hoz LCS3 | 281563 |  | PL8 - Hang-, adat- és képátviteli rendszerek | 0452 | LCS optikai dugók | 1 | db | n.a. | n.a. | n.a. | n.a. | n.a.
032281 | 032281 | LEGRAND optikai okos tisztító LC LCS3 | 35196 |  | PL8 - Hang-, adat- és képátviteli rendszerek | 0452 | LCS optikai dugók | 1 | db | n.a. | 85369010 | 0.163 | 0.083 | 0.69
032282 | 032282 | LEGRAND optikai okos tisztító SC LCS3 | 35196 |  | PL8 - Hang-, adat- és képátviteli rendszerek | 0452 | LCS optikai dugók | 1 | db | n.a. | 85369010 | 0.163 | 0.083 | 0.69
032283 | 032283 | LEGRAND optikai okos tisztító MPO/MTP LCS3 | 45754 |  | PL8 - Hang-, adat- és képátviteli rendszerek | 0452 | LCS optikai dugók | 1 | db | n.a. | 85369010 | 0.163 | 0.083 | 0.69
032284 | 032284 | LEGRAND optikai csere betét okos tisztítóhoz LC LCS3 | 80949 |  | PL8 - Hang-, adat- és képátviteli rendszerek | 0452 | LCS optikai dugók | 1 | db | n.a. | n.a. | n.a. | n.a. | n.a.
032285 | 032285 | LEGRAND optikai csere betét okos tisztítóhoz SC LCS3 | 80949 |  | PL8 - Hang-, adat- és képátviteli rendszerek | 0452 | LCS optikai dugók | 1 | db | n.a. | n.a. | n.a. | n.a. | n.a.
032401 | 032401 | LEGRAND patch kábel optika OM3.HD: Fan-out/Fan-out 6xLC/6xLC duplex mikro kábel LSZH (LSOH) átlátszó 10 méter LCS3 | 128694 |  | PL8 - Hang-, adat- és képátviteli rendszerek | 0505 | LCS multimódusú optikai kábelek | 1 | db | 3414970764157 | 85447000 | 1.073 | 1.0515 | 21.43
032402 | 032402 | LEGRAND patch kábel optika OM3.HD: Fan-out/Fan-out 6xLC/6xLC duplex mikro kábel LSZH (LSOH) átlátszó 20 méter LCS3 | 147189 |  | PL8 - Hang-, adat- és képátviteli rendszerek | 0505 | LCS multimódusú optikai kábelek | 1 | db | 3414970764164 | 85447000 | 1.282 | n.a. | 21.43
032403 | 032403 | LEGRAND patch kábel optika OM3.HD: Fan-out/Fan-out 6xLC/6xLC duplex mikro kábel LSZH (LSOH) átlátszó 30 méter LCS3 | 166456 |  | PL8 - Hang-, adat- és képátviteli rendszerek | 0505 | LCS multimódusú optikai kábelek | 1 | db | 3414970764171 | 85447000 | 1.479 | n.a. | 21.43
032404 | 032404 | LEGRAND patch kábel optika OM3.HD: Fan-out/Fan-out 6xLC/6xLC duplex mikro kábel LSZH (LSOH) átlátszó 40 méter LCS3 | 184950 |  | PL8 - Hang-, adat- és képátviteli rendszerek | 0505 | LCS multimódusú optikai kábelek | 1 | db | 3414970764188 | 85447000 | 1.663 | n.a. | 21.43
032405 | 032405 | LEGRAND patch kábel optika OM3.HD: Fan-out/Fan-out 6xLC/6xLC duplex mikro kábel LSZH (LSOH) átlátszó 50 méter LCS3 | 204214 |  | PL8 - Hang-, adat- és képátviteli rendszerek | 0505 | LCS multimódusú optikai kábelek | 1 | db | 3414970764195 | 85447000 | 1.852 | n.a. | 21.43
032411 | 032411 | LEGRAND patch kábel optika OM3.HD: Fan-out/Fan-out 12xLC/12xLC duplex mikro kábel LSZH (LSOH) átlátszó 10 méter LCS3 | 255075 |  | PL8 - Hang-, adat- és képátviteli rendszerek | 0505 | LCS multimódusú optikai kábelek | 1 | db | 3414970764201 | 85447000 | 1.3 | n.a. | 21.43
032412 | 032412 | LEGRAND patch kábel optika OM3.HD: Fan-out/Fan-out 12xLC/12xLC duplex mikro kábel LSZH (LSOH) átlátszó 20 méter LCS3 | 292064 |  | PL8 - Hang-, adat- és képátviteli rendszerek | 0505 | LCS multimódusú optikai kábelek | 1 | db | 3414970764218 | 85447000 | 1.599 | n.a. | 21.43
032413 | 032413 | LEGRAND patch kábel optika OM3.HD: Fan-out/Fan-out 12xLC/12xLC duplex mikro kábel LSZH (LSOH) átlátszó 30 méter LCS3 | 329055 |  | PL8 - Hang-, adat- és képátviteli rendszerek | 0505 | LCS multimódusú optikai kábelek | 1 | db | 3414970764225 | 85447000 | 1.819 | n.a. | 21.43
032414 | 032414 | LEGRAND patch kábel optika OM3.HD: Fan-out/Fan-out 12xLC/12xLC duplex mikro kábel LSZH (LSOH) átlátszó 40 méter LCS3 | 366044 |  | PL8 - Hang-, adat- és képátviteli rendszerek | 0505 | LCS multimódusú optikai kábelek | 1 | db | 3414970764232 | 85447000 | 2.17 | n.a. | 21.43
032415 | 032415 | LEGRAND patch kábel optika OM3.HD: Fan-out/Fan-out 12xLC/12xLC duplex mikro kábel LSZH (LSOH) átlátszó 50 méter LCS3 | 403034 |  | PL8 - Hang-, adat- és képátviteli rendszerek | 0505 | LCS multimódusú optikai kábelek | 1 | db | 3414970764249 | 85447000 | 2.458 | n.a. | 21.43
032421 | 032421 | LEGRAND patch kábel optika OS2.HD: Fan-out/Fan-out 6xLC/6xLC duplex mikro kábel LSZH (LSOH) sárga 10 méter LCS3 | 132547 |  | PL8 - Hang-, adat- és képátviteli rendszerek | 0505 | LCS multimódusú optikai kábelek | 1 | db | 3414970764256 | 85447000 | 1.069 | n.a. | 21.43
032422 | 032422 | LEGRAND patch kábel optika OS2.HD: Fan-out/Fan-out 6xLC/6xLC duplex mikro kábel LSZH (LSOH) sárga 20 méter LCS3 | 137170 |  | PL8 - Hang-, adat- és képátviteli rendszerek | 0505 | LCS multimódusú optikai kábelek | 1 | db | 3414970764263 | 85447000 | 1.248 | n.a. | 21.43
032423 | 032423 | LEGRAND patch kábel optika OS2.HD: Fan-out/Fan-out 6xLC/6xLC duplex mikro kábel LSZH (LSOH) sárga 30 méter LCS3 | 141794 |  | PL8 - Hang-, adat- és képátviteli rendszerek | 0505 | LCS multimódusú optikai kábelek | 1 | db | 3414970764270 | 85447000 | 1.438 | n.a. | 21.43
032424 | 032424 | LEGRAND patch kábel optika OS2.HD: Fan-out/Fan-out 6xLC/6xLC duplex mikro kábel LSZH (LSOH) sárga 40 méter LCS3 | 146418 |  | PL8 - Hang-, adat- és képátviteli rendszerek | 0505 | LCS multimódusú optikai kábelek | 1 | db | 3414970764287 | 85447000 | 1.635 | n.a. | 21.43
032425 | 032425 | LEGRAND patch kábel optika OS2.HD: Fan-out/Fan-out 6xLC/6xLC duplex mikro kábel LSZH (LSOH) sárga 50 méter LCS3 | 151043 |  | PL8 - Hang-, adat- és képátviteli rendszerek | 0505 | LCS multimódusú optikai kábelek | 1 | db | 3414970764294 | 85447000 | 1.838 | n.a. | 21.43
032431 | 032431 | LEGRAND patch kábel optika OS2.HD: Fan-out/Fan-out 12xLC/12xLC duplex mikro kábel LSZH (LSOH) sárga 10 méter LCS3 | 261240 |  | PL8 - Hang-, adat- és képátviteli rendszerek | 0505 | LCS multimódusú optikai kábelek | 1 | db | 3414970764300 | 85447000 | 1.336 | n.a. | 21.43
032432 | 032432 | LEGRAND patch kábel optika OS2.HD: Fan-out/Fan-out 12xLC/12xLC duplex mikro kábel LSZH (LSOH) sárga 20 méter LCS3 | 268947 |  | PL8 - Hang-, adat- és képátviteli rendszerek | 0505 | LCS multimódusú optikai kábelek | 1 | db | 3414970764317 | 85447000 | 1.605 | n.a. | 21.43
032433 | 032433 | LEGRAND patch kábel optika OS2.HD: Fan-out/Fan-out 12xLC/12xLC duplex mikro kábel LSZH (LSOH) sárga 30 méter LCS3 | 276653 |  | PL8 - Hang-, adat- és képátviteli rendszerek | 0505 | LCS multimódusú optikai kábelek | 1 | db | 3414970764324 | 85447000 | 1.867 | n.a. | 21.43
032434 | 032434 | LEGRAND patch kábel optika OS2.HD: Fan-out/Fan-out 12xLC/12xLC duplex mikro kábel LSZH (LSOH) sárga 40 méter LCS3 | 284359 |  | PL8 - Hang-, adat- és képátviteli rendszerek | 0505 | LCS multimódusú optikai kábelek | 1 | db | 3414970764331 | 85447000 | 2.164 | n.a. | 21.43
032435 | 032435 | LEGRAND patch kábel optika OS2.HD: Fan-out/Fan-out 12xLC/12xLC duplex mikro kábel LSZH (LSOH) sárga 50 méter LCS3 | 292064 |  | PL8 - Hang-, adat- és képátviteli rendszerek | 0505 | LCS multimódusú optikai kábelek | 1 | db | 3414970764348 | 85447000 | 2.453 | n.a. | 21.43
032441 | 032441 | LEGRAND patch kábel optika OM3-MTP 12 üvegszál mikro kábel LSZH (LSOH) átlátszó 10 méter LCS3 | 71552 |  | PL8 - Hang-, adat- és képátviteli rendszerek | 0505 | LCS multimódusú optikai kábelek | 1 | db | 3414970764355 | 85447000 | 0.566 | n.a. | 9.131
032442 | 032442 | LEGRAND patch kábel optika OM3-MTP 12 üvegszál mikro kábel LSZH (LSOH) átlátszó 20 méter LCS3 | 80213 |  | PL8 - Hang-, adat- és képátviteli rendszerek | 0505 | LCS multimódusú optikai kábelek | 1 | db | 3414970764362 | 85447000 | 0.754 | n.a. | 9.131
032443 | 032443 | LEGRAND patch kábel optika OM3-MTP 12 üvegszál mikro kábel LSZH (LSOH) átlátszó 30 méter LCS3 | 88868 |  | PL8 - Hang-, adat- és képátviteli rendszerek | 0505 | LCS multimódusú optikai kábelek | 1 | db | 3414970764379 | 85447000 | 0.947 | n.a. | 9.131
032444 | 032444 | LEGRAND patch kábel optika OM3-MTP 12 üvegszál mikro kábel LSZH (LSOH) átlátszó 40 méter LCS3 | 97522 |  | PL8 - Hang-, adat- és képátviteli rendszerek | 0505 | LCS multimódusú optikai kábelek | 1 | db | 3414970764386 | 85447000 | 1.127 | n.a. | 9.131
032445 | 032445 | LEGRAND patch kábel optika OM3-MTP 12 üvegszál mikro kábel LSZH (LSOH) átlátszó 50 méter LCS3 | 106178 |  | PL8 - Hang-, adat- és képátviteli rendszerek | 0505 | LCS multimódusú optikai kábelek | 1 | db | 3414970764393 | 85447000 | 1.327 | n.a. | 9.131
032451 | 032451 | LEGRAND patch kábel optika OS2-MTP 12 üvegszál mikro kábel LSZH (LSOH) sárga 10 méter LCS3 | 74087 |  | PL8 - Hang-, adat- és képátviteli rendszerek | 0505 | LCS multimódusú optikai kábelek | 1 | db | 3414970764409 | 85447000 | 0.562 | n.a. | 9.131
032452 | 032452 | LEGRAND patch kábel optika OS2-MTP 12 üvegszál mikro kábel LSZH (LSOH) sárga 20 méter LCS3 | 77894 |  | PL8 - Hang-, adat- és képátviteli rendszerek | 0505 | LCS multimódusú optikai kábelek | 1 | db | 3414970764416 | 85447000 | 0.745 | n.a. | 9.131
032453 | 032453 | LEGRAND patch kábel optika OS2-MTP 12 üvegszál mikro kábel LSZH (LSOH) sárga 30 méter LCS3 | 81994 |  | PL8 - Hang-, adat- és képátviteli rendszerek | 0505 | LCS multimódusú optikai kábelek | 1 | db | 3414970764423 | 85447000 | 0.949 | n.a. | 9.131
032454 | 032454 | LEGRAND patch kábel optika OS2-MTP 12 üvegszál mikro kábel LSZH (LSOH) sárga 40 méter LCS3 | 85501 |  | PL8 - Hang-, adat- és képátviteli rendszerek | 0505 | LCS multimódusú optikai kábelek | 1 | db | 3414970764430 | 85447000 | 1.145 | n.a. | 9.131
032455 | 032455 | LEGRAND patch kábel optika OS2-MTP 12 üvegszál mikro kábel LSZH (LSOH) sárga 50 méter LCS3 | 89299 |  | PL8 - Hang-, adat- és képátviteli rendszerek | 0505 | LCS multimódusú optikai kábelek | 1 | db | 3414970764447 | 85447000 | 1.335 | n.a. | 9.131
032502 | 032502 | LEGRAND optikai kábel OS2 monomódusú univerzális (beltéri/kültéri) 4 üvegszál loose tube Dca-s2-d2-a1 2000m-kábeldob LCS3 | 192 |  | PL8 - Hang-, adat- és képátviteli rendszerek | 0447 | Legrand optikai kábelek | 2000 | m | n.a. | 85444993 | 0.063 | 0.0617 | 0.1536
032503 | 032503 | LEGRAND optikai kábel OS2 monomódusú univerzális (beltéri/kültéri) 8 üvegszál loose tube Dca-s2-d2-a1 2000m-kábeldob LCS3 | 231 |  | PL8 - Hang-, adat- és képátviteli rendszerek | 0447 | Legrand optikai kábelek | 2000 | m | n.a. | 85444993 | 0.063 | 0.0617 | 0.1536
032504 | 032504 | LEGRAND optikai kábel OM2 multimódusú univerzális (beltéri/kültéri) 6 üvegszál loose tube Dca-s2-d2-a1 2000m-kábeldob LCS3 | 329 |  | PL8 - Hang-, adat- és képátviteli rendszerek | 0447 | Legrand optikai kábelek | 2000 | m | 3245060325046 | 85447000 | 0.0415 | 0.04135 | 0.16
032505 | 032505 | LEGRAND optikai kábel OM2 multimódusú kültéri rozsdamentes 6 üvegszál loose tube 2000m-kábeldob LCS3 | 454 |  | PL8 - Hang-, adat- és képátviteli rendszerek | 0447 | Legrand optikai kábelek | 2000 | m | 3245060325053 | 85447000 | 0.13 | 0.12985 | 0.52
032506 | 032506 | LEGRAND optikai kábel OM2 multimódusú univerzális (beltéri/kültéri) 12 üvegszál loose tube Dca-s2-d2-a1 2000m-kábeldob LCS3 | 462 |  | PL8 - Hang-, adat- és képátviteli rendszerek | 0447 | Legrand optikai kábelek | 2000 | m | 3245060325060 | 85447000 | 0.04418 | 0.04403 | 0.16
032507 | 032507 | LEGRAND optikai kábel OM2 multimódusú kültéri rozsdamentes 12 üvegszál loose tube 2000m-kábeldob LCS3 | 587 |  | PL8 - Hang-, adat- és képátviteli rendszerek | 0447 | Legrand optikai kábelek | 2000 | m | 3245060325077 | 85447000 | 0.1455 | 0.14535 | 0.41
032508 | 032508 | LEGRAND optikai kábel OM2 multimódusú univerzális (beltéri/kültéri) 6 üvegszál tight buffer Dca-s2-d2-a1 2000m-kábeldob LCS3 | 353 |  | PL8 - Hang-, adat- és képátviteli rendszerek | 0447 | Legrand optikai kábelek | 2000 | m | 3245060325084 | 85447000 | 0.04398 | 0.04383 | 0.16
032509 | 032509 | LEGRAND optikai kábel OM2 multimódusú univerzális (beltéri/kültéri) 12 üvegszál tight buffer Dca-s2-d2-a1 2000m-kábeldob LCS3 | 563 |  | PL8 - Hang-, adat- és képátviteli rendszerek | 0447 | Legrand optikai kábelek | 2000 | m | 3245060325091 | 85447000 | 0.05625 | 0.0561 | 0.16
032510 | 032510 | LEGRAND optikai kábel OM3 multimódusú univerzális (beltéri/kültéri) 6 üvegszál tight buffer Dca-s2-d2-a1 2000m-kábeldob LCS3 | 493 |  | PL8 - Hang-, adat- és képátviteli rendszerek | 0447 | Legrand optikai kábelek | 2000 | m | 3245060325107 | 85447000 | 0.04598 | 0.04583 | 0.16
032511 | 032511 | LEGRAND optikai kábel OM3 multimódusú univerzális (beltéri/kültéri) 12 üvegszál tight buffer Dca-s2-d2-a1 2000m-kábeldob LCS3 | 884 |  | PL8 - Hang-, adat- és képátviteli rendszerek | 0447 | Legrand optikai kábelek | 2000 | m | 3245060325114 | 85447000 | 0.05515 | 0.055 | 0.16
032512 | 032512 | LEGRAND optikai kábel OS2 monomódusú univerzális (beltéri/kültéri) 6 üvegszál loose tube Dca-s2-d2-a1 2000m-kábeldob LCS3 | 212 |  | PL8 - Hang-, adat- és képátviteli rendszerek | 0447 | Legrand optikai kábelek | 2000 | m | 3245060325121 | 85447000 | 0.04615 | 0.04615 | 0.57
032513 | 032513 | LEGRAND optikai kábel OS2 monomódusú kültéri rozsdamentes 6 üvegszál loose tube 2000m-kábeldob LCS3 | 322 |  | PL8 - Hang-, adat- és képátviteli rendszerek | 0447 | Legrand optikai kábelek | 2000 | m | 3245060325138 | 85447000 | 0.1048 | 0.1048 | 0.687
032514 | 032514 | LEGRAND optikai kábel OS2 monomódusú univerzális (beltéri/kültéri) 12 üvegszál loose tube Dca-s2-d2-a1 2000m-kábeldob LCS3 | 258 |  | PL8 - Hang-, adat- és képátviteli rendszerek | 0447 | Legrand optikai kábelek | 2000 | m | 3245060325145 | 85447000 | 0.05075 | 0.05075 | 0.576
032515 | 032515 | LEGRAND optikai kábel OS2 monomódusú kültéri rozsdamentes 12 üvegszál loose tube 2000m-kábeldob LCS3 | 377 |  | PL8 - Hang-, adat- és képátviteli rendszerek | 0447 | Legrand optikai kábelek | 2000 | m | 3245060325152 | 85447000 | 0.0945 | 0.0945 | 0.687
032523 | 032523 | LEGRAND optikai kábel OS2 monomódusú kültéri rozsdamentes 4 üvegszál loose tube 2000m-kábeldob LCS3 | 312 |  | PL8 - Hang-, adat- és képátviteli rendszerek | 0447 | Legrand optikai kábelek | 2000 | m | n.a. | 85444993 | 0.09 | 0.0882 | 0.3575
032524 | 032524 | LEGRAND optikai kábel OS2 monomódusú kültéri rozsdamentes 8 üvegszál loose tube 2000m-kábeldob LCS3 | 352 |  | PL8 - Hang-, adat- és képátviteli rendszerek | 0447 | Legrand optikai kábelek | 2000 | m | n.a. | 85444993 | 0.09 | 0.0882 | 0.3575
032525 | 032525 | LEGRAND optikai kábel OS2 monomódusú kültéri rozsdamentes 24 üvegszál loose tube 2000m-kábeldob LCS3 | 600 |  | PL8 - Hang-, adat- és képátviteli rendszerek | 0447 | Legrand optikai kábelek | 2000 | m | n.a. | 85444993 | 0.1 | 0.098 | 0.3575
032537 | 032537 | LEGRAND optikai kábel OM3 multimódusú univerzális (beltéri/kültéri) 4 üvegszál loose tube Dca-s2-d2-a1 2000m-kábeldob LCS3 | 352 |  | PL8 - Hang-, adat- és képátviteli rendszerek | 0447 | Legrand optikai kábelek | 2000 | m | n.a. | 85444993 | 0.063 | 0.0617 | 0.1535
032538 | 032538 | LEGRAND optikai kábel OM3 multimódusú univerzális (beltéri/kültéri) 8 üvegszál loose tube Dca-s2-d2-a1 2000m-kábeldob LCS3 | 556 |  | PL8 - Hang-, adat- és képátviteli rendszerek | 0447 | Legrand optikai kábelek | 2000 | m | n.a. | 85444993 | 0.063 | 0.0617 | 0.1535
032539 | 032539 | LEGRAND optikai kábel OM3 multimódusú univerzális (beltéri/kültéri) 12 üvegszál loose tube Dca-s2-d2-a1 2000m-kábeldob LCS3 | 762 |  | PL8 - Hang-, adat- és képátviteli rendszerek | 0447 | Legrand optikai kábelek | 2000 | m | n.a. | 85444993 | 0.063 | 0.0617 | 0.1535
032540 | 032540 | LEGRAND optikai kábel OM3 multimódusú kültéri rozsdamentes 8 üvegszál loose tube 2000m-kábeldob LCS3 | 680 |  | PL8 - Hang-, adat- és képátviteli rendszerek | 0447 | Legrand optikai kábelek | 2000 | m | n.a. | 85444993 | 0.09 | 0.0882 | 0.3575
032541 | 032541 | LEGRAND optikai kábel OM3 multimódusú kültéri rozsdamentes 12 üvegszál loose tube 2000m-kábeldob LCS3 | 887 |  | PL8 - Hang-, adat- és képátviteli rendszerek | 0447 | Legrand optikai kábelek | 2000 | m | n.a. | 85444993 | 0.09 | 0.0882 | 0.3575
032542 | 032542 | LEGRAND optikai kábel OM3 multimódusú kültéri rozsdamentes 24 üvegszál loose tube 2000m-kábeldob LCS3 | 1521 |  | PL8 - Hang-, adat- és képátviteli rendszerek | 0447 | Legrand optikai kábelek | 2000 | m | n.a. | 85444993 | 0.1 | 0.098 | 0.3575
032543 | 032543 | LEGRAND optikai kábel OM4 multimódusú univerzális (beltéri/kültéri) 4 üvegszál loose tube Dca-s2-d2-a1 2000m-kábeldob LCS3 | 763 |  | PL8 - Hang-, adat- és képátviteli rendszerek | 0447 | Legrand optikai kábelek | 2000 | m | n.a. | 85444993 | 0.063 | 0.0617 | 0.1535
032544 | 032544 | LEGRAND optikai kábel OM4 multimódusú univerzális (beltéri/kültéri) 8 üvegszál loose tube Dca-s2-d2-a1 2000m-kábeldob LCS3 | 943 |  | PL8 - Hang-, adat- és képátviteli rendszerek | 0447 | Legrand optikai kábelek | 2000 | m | n.a. | 85444993 | 0.063 | 0.0617 | 0.1535
032545 | 032545 | LEGRAND optikai kábel OM4 multimódusú univerzális (beltéri/kültéri) 12 üvegszál loose tube Dca-s2-d2-a1 2000m-kábeldob LCS3 | 1386 |  | PL8 - Hang-, adat- és képátviteli rendszerek | 0447 | Legrand optikai kábelek | 2000 | m | n.a. | 85444993 | 0.063 | 0.0617 | 0.1535
032546 | 032546 | LEGRAND optikai kábel OM4 multimódusú kültéri rozsdamentes 4 üvegszál loose tube 2000m-kábeldob LCS3 | 672 |  | PL8 - Hang-, adat- és képátviteli rendszerek | 0447 | Legrand optikai kábelek | 2000 | m | n.a. | 85444993 | 0.09 | 0.0882 | 0.3575
032547 | 032547 | LEGRAND optikai kábel OM4 multimódusú kültéri rozsdamentes 8 üvegszál loose tube 2000m-kábeldob LCS3 | 1072 |  | PL8 - Hang-, adat- és képátviteli rendszerek | 0447 | Legrand optikai kábelek | 2000 | m | n.a. | 85444993 | 0.09 | 0.0882 | 0.3575
032548 | 032548 | LEGRAND optikai kábel OM4 multimódusú kültéri rozsdamentes 12 üvegszál loose tube 2000m-kábeldob LCS3 | 1472 |  | PL8 - Hang-, adat- és képátviteli rendszerek | 0447 | Legrand optikai kábelek | 2000 | m | n.a. | 85444993 | 0.09 | 0.0882 | 0.3575
032550 | 032550 | LEGRAND optikai kábel OS2 monomódusú univerzális (beltéri/kültéri) 12 üvegszál tight buffer Dca-s2-d2-a1 2000m-kábeldob LCS3 | 431 |  | PL8 - Hang-, adat- és képátviteli rendszerek | 0447 | Legrand optikai kábelek | 2000 | m | 3245060325503 | 85447000 | 0.06325 | 0.06325 | 0.582
032551 | 032551 | LEGRAND optikai kábel OS2 monomódusú univerzális (beltéri/kültéri) 24 üvegszál loose tube Dca-s2-d2-a1 2000m-kábeldob LCS3 | 431 |  | PL8 - Hang-, adat- és képátviteli rendszerek | 0447 | Legrand optikai kábelek | 2000 | m | 3245060325510 | 85447000 | 0.0551 | 0.0551 | 0.576
032552 | 032552 | LEGRAND optikai kábel OM3 multimódusú univerzális (beltéri/kültéri) 24 üvegszál tight buffer Dca-s2-d2-a1 2000m-kábeldob LCS3 | 1659 |  | PL8 - Hang-, adat- és képátviteli rendszerek | 0447 | Legrand optikai kábelek | 2000 | m | 3245060325527 | 85447000 | 0.093 | 0.093 | 0.696
032553 | 032553 | LEGRAND optikai kábel OM3 multimódusú univerzális (beltéri/kültéri) 24 üvegszál loose tube Dca-s2-d2-a1 2000m-kábeldob LCS3 | 1408 |  | PL8 - Hang-, adat- és képátviteli rendszerek | 0447 | Legrand optikai kábelek | 2000 | m | 3245060325534 | 85447000 | 0.0542 | 0.0542 | 0.567
032555 | 032555 | LEGRAND optikai kábel OM2 multimódusú univerzális (beltéri/kültéri) 4 üvegszál tight buffer Dca-s2-d2-a1 2000m-kábeldob LCS3 | 267 |  | PL8 - Hang-, adat- és képátviteli rendszerek | 0447 | Legrand optikai kábelek | 2000 | m | n.a. | n.a. | 0.04985 | 0.04985 | 0.582
032569 | 032569 | LEGRAND kihúzható HD optikai patch panel 1U-19" 3 db HD optikai patch modul fogadására (csak optika) mély: 220 mm fekete | 40809 | Készlet erejéig elérhető. Helyettesítő kínálat: LCS3 | PL8 - Hang-, adat- és képátviteli rendszerek | 0445 | Legrand optikai patch panelek | 1 | db | 3245060325695 | 85389099 | 3.264 | 3 | 9.55
032570 | 032570 | LEGRAND HD optikai patch modul 12xST monomódusú duplex 9/125um kék | 0 | Megszűnt termék. Helyettesítő kínálat: LCS3 | PL8 - Hang-, adat- és képátviteli rendszerek | 0445 | Legrand optikai patch panelek | 3 | db | n.a. | n.a. | 0.0722 | 0.063 | 0.41467
032571 | 032571 | LEGRAND HD optikai patch modul 12xSC monomódusú duplex 9/125um kék | 19331 | Készlet erejéig elérhető. Helyettesítő kínálat: LCS3 | PL8 - Hang-, adat- és képátviteli rendszerek | 0445 | Legrand optikai patch panelek | 3 | db | n.a. | n.a. | 0.0857 | 0.076333 | 0.41467
032572 | 032572 | LEGRAND HD optikai patch modul 6x12xMPO monomódusú A típusú 9/125um kék | 0 | Megszűnt termék. Helyettesítő kínálat: LCS3 | PL8 - Hang-, adat- és képátviteli rendszerek | 0445 | Legrand optikai patch panelek | 3 | db | n.a. | n.a. | 0.0692 | 0.060333 | 0.41467
032574 | 032574 | LEGRAND HD optikai patch modul 24xLC monomódusú quadriplex 9/125um kék | 42956 | Készlet erejéig elérhető. Helyettesítő kínálat: LCS3 | PL8 - Hang-, adat- és képátviteli rendszerek | 0445 | Legrand optikai patch panelek | 3 | db | n.a. | n.a. | 0.0653 | 0.055667 | 0.41467
032575 | 032575 | LEGRAND HD optikai patch modul 12xST multimódusú duplex 62,5&50/125um bézs | 15035 | Készlet erejéig elérhető. Helyettesítő kínálat: LCS3 | PL8 - Hang-, adat- és képátviteli rendszerek | 0445 | Legrand optikai patch panelek | 3 | db | n.a. | n.a. | 0.073133 | 0.063333 | 0.41467
032576 | 032576 | LEGRAND HD optikai patch modul 12xSC multimódusú duplex 62,5&50/125um bézs | 15035 | Készlet erejéig elérhető. Helyettesítő kínálat: LCS3 | PL8 - Hang-, adat- és képátviteli rendszerek | 0445 | Legrand optikai patch panelek | 3 | db | n.a. | n.a. | 0.087733 | 0.078 | 0.41467
032577 | 032577 | LEGRAND HD optikai patch modul 6x12xMPO multimódusú A típusú 62,5&50/125um bézs | 47253 | Készlet erejéig elérhető. Helyettesítő kínálat: LCS3 | PL8 - Hang-, adat- és képátviteli rendszerek | 0445 | Legrand optikai patch panelek | 3 | db | n.a. | n.a. | 0.0696 | 0.06 | 0.41467
032578 | 032578 | LEGRAND HD optikai patch modul 12xLC multimódusú duplex 62,5&50/125um bézs | 0 | Megszűnt termék. Helyettesítő kínálat: LCS3 | PL8 - Hang-, adat- és képátviteli rendszerek | 0445 | Legrand optikai patch panelek | 3 | db | n.a. | n.a. | 0.0529 | 0.044333 | 0.41467
032579 | 032579 | LEGRAND HD optikai patch modul 24xLC multimódusú quadriplex 62,5&50/125um bézs | 0 | Megszűnt termék. Helyettesítő kínálat: LCS3 | PL8 - Hang-, adat- és képátviteli rendszerek | 0445 | Legrand optikai patch panelek | 3 | db | n.a. | n.a. | 0.055433 | 0.056333 | 0.41467
032600 | 032600 | LEGRAND patch kábel optika OS1/OS2 (UPC) monomódusú SC/SC duplex 9/125um LSZH (LSOH) sárga 1 méter LCS3 | 4044 |  | PL8 - Hang-, adat- és képátviteli rendszerek | 0449 | Legrand optikai kábelek | 5 | db | n.a. | 85444290 | 0.0849 | 0.0667 | 1.2667
032601 | 032601 | LEGRAND patch kábel optika OS1/OS2 (UPC) monomódusú SC/SC duplex 9/125um LSZH (LSOH) sárga 2 méter LCS3 | 4382 |  | PL8 - Hang-, adat- és képátviteli rendszerek | 0449 | Legrand optikai kábelek | 5 | db | n.a. | n.a. | 0.10023 | 0.081667 | 0.98267
032602 | 032602 | LEGRAND patch kábel optika OS1/OS2 (UPC) monomódusú SC/SC duplex 9/125um LSZH (LSOH) sárga 3 méter LCS3 | 4720 |  | PL8 - Hang-, adat- és képátviteli rendszerek | 0449 | Legrand optikai kábelek | 5 | db | n.a. | n.a. | 0.116 | 0.098333 | 0.98267
032603 | 032603 | LEGRAND patch kábel optika OS1/OS2 (UPC) monomódusú SC/LC duplex 9/125um LSZH (LSOH) sárga 1 méter LCS3 | 5057 |  | PL8 - Hang-, adat- és képátviteli rendszerek | 0449 | Legrand optikai kábelek | 5 | db | n.a. | 85444290 | 0.0691 | 0.051 | 1.2667
032604 | 032604 | LEGRAND patch kábel optika OS1/OS2 (UPC) monomódusú SC/LC duplex 9/125um LSZH (LSOH) sárga 2 méter LCS3 | 5394 |  | PL8 - Hang-, adat- és képátviteli rendszerek | 0449 | Legrand optikai kábelek | 5 | db | n.a. | n.a. | 0.075033 | 0.056667 | 0.98267
032605 | 032605 | LEGRAND patch kábel optika OS1/OS2 (UPC) monomódusú SC/LC duplex 9/125um LSZH (LSOH) sárga 3 méter LCS3 | 5731 |  | PL8 - Hang-, adat- és képátviteli rendszerek | 0449 | Legrand optikai kábelek | 5 | db | n.a. | n.a. | 0.081633 | 0.063333 | 0.98267
032606 | 032606 | LEGRAND patch kábel optika OS1/OS2 (UPC) monomódusú LC/LC duplex 9/125um LSZH (LSOH) sárga 1 méter LCS3 | 6068 |  | PL8 - Hang-, adat- és képátviteli rendszerek | 0449 | Legrand optikai kábelek | 5 | db | n.a. | n.a. | 0.063967 | 0.045333 | 0.98267
032607 | 032607 | LEGRAND patch kábel optika OS1/OS2 (UPC) monomódusú LC/LC duplex 9/125um LSZH (LSOH) sárga 2 méter LCS3 | 6405 |  | PL8 - Hang-, adat- és képátviteli rendszerek | 0449 | Legrand optikai kábelek | 5 | db | n.a. | 85447000 | 0.0525 | 0.03 | 1.2667
032608 | 032608 | LEGRAND patch kábel optika OS1/OS2 (UPC) monomódusú LC/LC duplex 9/125um LSZH (LSOH) sárga 3 méter LCS3 | 6744 |  | PL8 - Hang-, adat- és képátviteli rendszerek | 0449 | Legrand optikai kábelek | 5 | db | n.a. | 85447000 | 0.0765 | 0.0573 | 1.2667
032609 | 032609 | LEGRAND patch kábel optika OM3 (PC) multimódusú SC/SC duplex 50/125 um LSZH (LSOH) lila 1 méter LCS3 | 4382 |  | PL8 - Hang-, adat- és képátviteli rendszerek | 0449 | Legrand optikai patch kábelek | 3 | db | 3245060326098 | 85447000 | 0.08207 | 0.06467 | 1.27
032610 | 032610 | LEGRAND patch kábel optika OM3 (PC) multimódusú SC/SC duplex 50/125 um LSZH (LSOH) lila 2 méter LCS3 | 4720 |  | PL8 - Hang-, adat- és képátviteli rendszerek | 0449 | Legrand optikai patch kábelek | 5 | db | 3245060326104 | 85447000 | 0.09493 | 0.077 | 1.27
032611 | 032611 | LEGRAND patch kábel optika OM3 (PC) multimódusú SC/SC duplex 50/125 um LSZH (LSOH) lila 3 méter LCS3 | 5057 |  | PL8 - Hang-, adat- és képátviteli rendszerek | 0449 | Legrand optikai patch kábelek | 5 | db | 3245060326111 | 85447000 | 0.10333 | 0.09033 | 1.27
032612 | 032612 | LEGRAND patch kábel optika OM3 (PC) multimódusú SC/LC duplex 50/125 um LSZH (LSOH) lila 1 méter LCS3 | 4551 |  | PL8 - Hang-, adat- és képátviteli rendszerek | 0449 | Legrand optikai patch kábelek | 5 | db | 3245060326128 | 85447000 | 0.07073 | 0.05233 | 1.27
032613 | 032613 | LEGRAND patch kábel optika OM3 (PC) multimódusú SC/LC duplex 50/125 um LSZH (LSOH) lila 2 méter LCS3 | 4887 |  | PL8 - Hang-, adat- és képátviteli rendszerek | 0449 | Legrand optikai patch kábelek | 5 | db | 3245060326135 | 85447000 | 0.07863 | 0.061 | 1.27
032614 | 032614 | LEGRAND patch kábel optika OM3 (PC) multimódusú SC/LC duplex 50/125 um LSZH (LSOH) lila 3 méter LCS3 | 5225 |  | PL8 - Hang-, adat- és képátviteli rendszerek | 0449 | Legrand optikai patch kábelek | 5 | db | 3245060326142 | 85447000 | 0.08267 | 0.06933 | 1.27
032615 | 032615 | LEGRAND patch kábel optika OM3 (PC) multimódusú LC/LC duplex 50/125 um LSZH (LSOH) lila 1 méter LCS3 | 4720 |  | PL8 - Hang-, adat- és képátviteli rendszerek | 0449 | Legrand optikai patch kábelek | 5 | db | 3245060326159 | 85447000 | 0.06547 | 0.04833 | 1.27
032616 | 032616 | LEGRAND patch kábel optika OM3 (PC) multimódusú LC/LC duplex 50/125 um LSZH (LSOH) lila 2 méter LCS3 | 5057 |  | PL8 - Hang-, adat- és képátviteli rendszerek | 0449 | Legrand optikai patch kábelek | 5 | db | 3245060326166 | 85447000 | 0.07387 | 0.0545 | 1.27
032617 | 032617 | LEGRAND patch kábel optika OM3 (PC) multimódusú LC/LC duplex 50/125 um LSZH (LSOH) lila 3 méter LCS3 | 5394 |  | PL8 - Hang-, adat- és képátviteli rendszerek | 0449 | Legrand optikai patch kábelek | 5 | db | 3245060326173 | 85447000 | 0.07667 | 0.06367 | 1.27
032618 | 032618 | LEGRAND otthoni hálózatok optikai patch kábel OS2 SC/APC 2 méter | 2699 |  | PL8 - Hang-, adat- és képátviteli rendszerek | 0488 | Legrand lakossági optikai megoldások | 5 | db | 3245060326180 | 85447000 | 0.16 | n.a. | 2.948
032624 | 032624 | LEGRAND pigtail OS1/OS2 12xLC-UPC 9/125 um 900 um - 1 méter (12 darabos készlet) LCS3 | 18814 |  | PL8 - Hang-, adat- és képátviteli rendszerek | 0452 | LCS2 optikai dugók | 5 | db | n.a. | n.a. | 0.2234 | 0.148 | 5.591
032625 | 032625 | LEGRAND pigtail OS1/OS2 6xLC-UPC 9/125 um 900 um - 1 méter (6 darabos készlet) LCS3 | 9950 | Készlet erejéig elérhető | PL8 - Hang-, adat- és képátviteli rendszerek | 0452 | LCS2 optikai dugók | 1 | db | n.a. | n.a. | 0.2206 | 0.139 | 5.638
032626 | 032626 | LEGRAND pigtail OM3 12xLC-PC LCS3 | 17125 |  | PL8 - Hang-, adat- és képátviteli rendszerek | 0452 | LCS optikai dugók | 5 | db | 3245060326265 | 85447000 | 0.475 | n.a. | 4.151
032628 | 032628 | LEGRAND patch kábel optika OS1/OS2 (UPC) monomódusú LC/LC duplex 9/125um LSZH (LSOH) sárga 0,5 méter LCS3 | 6405 |  | PL8 - Hang-, adat- és képátviteli rendszerek | 0449 | Legrand optikai kábelek | 3 | db | n.a. | n.a. | 0.049 | 0.045667 | 0.8
032629 | 032629 | LEGRAND patch kábel optika OS1/OS2 (UPC) monomódusú LC/LC duplex 9/125um LSZH (LSOH) sárga 5 méter LCS3 | 7755 |  | PL8 - Hang-, adat- és képátviteli rendszerek | 0449 | Legrand optikai kábelek | 5 | db | n.a. | n.a. | 0.080333 | 0.077 | 0.8
032630 | 032630 | LEGRAND patch kábel optika OM4 multimódusú SC/SC duplex 50/125um LSZH (LSOH) kék 1 méter LCS3 | 5057 |  | PL8 - Hang-, adat- és képátviteli rendszerek | 0449 | Legrand optikai patch kábelek | 3 | db | 3245060326302 | 85447000 | 0.065333 | 0.062 | 0.9
032631 | 032631 | LEGRAND patch kábel optika OM4 multimódusú SC/SC duplex 50/125um LSZH (LSOH) kék 2 méter LCS3 | 5394 |  | PL8 - Hang-, adat- és képátviteli rendszerek | 0449 | Legrand optikai patch kábelek | 5 | db | 3245060326319 | 85447000 | 0.072 | 0.068667 | 0.9
032632 | 032632 | LEGRAND patch kábel optika OM4 multimódusú SC/SC duplex 50/125um LSZH (LSOH) kék 3 méter LCS3 | 5731 |  | PL8 - Hang-, adat- és képátviteli rendszerek | 0449 | Legrand optikai patch kábelek | 3 | db | 3245060326326 | 85447000 | 0.079333 | 0.076 | 0.9
032633 | 032633 | LEGRAND patch kábel optika OM4 multimódusú LC/LC duplex 50/125um LSZH (LSOH) kék 0,5 méter LCS3 | 4720 |  | PL8 - Hang-, adat- és képátviteli rendszerek | 0449 | Legrand optikai patch kábelek | 3 | db | 3245060326333 | 85447000 | 0.049333 | 0.046 | 0.9
032634 | 032634 | LEGRAND patch kábel optika OM4 multimódusú LC/LC duplex 50/125um LSZH (LSOH) kék 1 méter LCS3 | 5057 |  | PL8 - Hang-, adat- és képátviteli rendszerek | 0449 | Legrand optikai patch kábelek | 5 | db | 3245060326340 | 85447000 | 0.052667 | 0.049333 | 0.9
032635 | 032635 | LEGRAND patch kábel optika OM4 multimódusú LC/LC duplex 50/125um LSZH (LSOH) kék 2 méter LCS3 | 5394 |  | PL8 - Hang-, adat- és képátviteli rendszerek | 0449 | Legrand optikai patch kábelek | 5 | db | 3245060326357 | 85447000 | 0.061 | 0.057667 | 0.9
032636 | 032636 | LEGRAND patch kábel optika OM4 multimódusú LC/LC duplex 50/125um LSZH (LSOH) kék 3 méter LCS3 | 5731 |  | PL8 - Hang-, adat- és képátviteli rendszerek | 0449 | Legrand optikai patch kábelek | 5 | db | 3245060326364 | 85447000 | 0.068 | 0.064667 | 0.9
032637 | 032637 | LEGRAND patch kábel optika OM4 multimódusú LC/LC duplex 50/125um LSZH (LSOH) kék 5 méter LCS3 | 6744 |  | PL8 - Hang-, adat- és képátviteli rendszerek | 0449 | Legrand optikai patch kábelek | 3 | db | 3245060326371 | 85447000 | 0.083 | 0.079667 | 0.9
032652 | 032652 | LEGRAND optikai csatlakozós dugó OS1/OS2 SC/UPC 9 um LCS2 | 0 | Megszűnt termék. Helyettesítő: 03227x | PL8 - Hang-, adat- és képátviteli rendszerek | 0452 | LCS2 optikai dugók | 10 | db | n.a. | n.a. | 0.00733 | 0.0063 | 0.0536
032654 | 032654 | LEGRAND optikai csatlakozós dugó OS1/OS2 SC/APC 9 um LCS2 | 8395 | Készlet erejéig elérhető. Helyettesítő: 03227x | PL8 - Hang-, adat- és képátviteli rendszerek | 0452 | LCS2 optikai dugók | 10 | db | n.a. | n.a. | 0.00731 | 0.0059 | 0.0536
032665 | 032665 | LEGRAND optikai kábel OM4 multimódusú univerzális (beltéri/kültéri) glass standard 6 üvegszál tight buffer Dca-s2-d2-a1 500m-kábeldob LCS3 | 784 |  | PL8 - Hang-, adat- és képátviteli rendszerek | 0505 | LCS multimódusú optikai kábelek | 500 | m | 3245060326654 | 85447000 | 0.093 | 0.093 | 1.44
032666 | 032666 | LEGRAND optikai kábel OM4 multimódusú univerzális (beltéri/kültéri) glass standard 6 üvegszál tight buffer Dca-s2-d2-a1 1000m-kábeldob LCS3 | 806 |  | PL8 - Hang-, adat- és képátviteli rendszerek | 0505 | LCS multimódusú optikai kábelek | 1000 | m | 3245060326661 | 85447000 | 0.0617 | 0.0617 | 0.72
032667 | 032667 | LEGRAND optikai kábel OM4 multimódusú univerzális (beltéri/kültéri) glass standard 12 üvegszál tight buffer Dca-s2-d2-a1 1000m-kábeldob LCS3 | 1429 |  | PL8 - Hang-, adat- és képátviteli rendszerek | 0505 | LCS multimódusú optikai kábelek | 1000 | m | 3245060326678 | 85447000 | 0.0773 | 0.0773 | 1.134
032668 | 032668 | LEGRAND optikai kábel OM4 multimódusú univerzális (beltéri/kültéri) glass standard 24 üvegszál tight buffer Dca-s2-d2-a1 1000m-kábeldob LCS3 | 2746 |  | PL8 - Hang-, adat- és képátviteli rendszerek | 0505 | LCS multimódusú optikai kábelek | 1000 | m | 3245060326685 | 85447000 | 0.0984 | 0.0984 | 1.14
032670 | 032670 | LEGRAND pigtail OM4 LC 10Gb - 50/125 um 900 um - 1 méter LCS2 | 0 | Megszűnt termék. Helyettesítő: 032231 | PL8 - Hang-, adat- és képátviteli rendszerek | 0452 | LCS2 optikai dugók | 10 | db | n.a. | n.a. | 0.0164 | 0.0154 | 0.24
032671 | 032671 | LEGRAND pigtail OM4 12xLC 10Gb - 50/125 um 900 um - 1 méter (12 darabos készlet) LCS2 | 14429 | Készlet erejéig elérhető | PL8 - Hang-, adat- és képátviteli rendszerek | 0452 | LCS2 optikai dugók | 1 | db | n.a. | n.a. | 0.134 | 0.124 | 2.4
032686 | 032686 | LEGRAND patch kábel optika OS1/OS2 (UPC) monomódusú LC/LC-Uniboot duplex 9/125um LSZH (LSOH) sárga 1 méter LCS3 | 6137 | Új termék! | PL8 - Hang-, adat- és képátviteli rendszerek |  |  | 3 | db | 3414970965226 | 85447000 | n.a. | n.a. | n.a.
032687 | 032687 | LEGRAND patch kábel optika OS1/OS2 (UPC) monomódusú LC/LC-Uniboot duplex 9/125um LSZH (LSOH) sárga 2 méter LCS3 | 6137 | Új termék! | PL8 - Hang-, adat- és képátviteli rendszerek |  |  | 3 | db | 3414970965233 | 85447000 | n.a. | n.a. | n.a.
032688 | 032688 | LEGRAND patch kábel optika OS1/OS2 (UPC) monomódusú LC/LC-Uniboot duplex 9/125um LSZH (LSOH) sárga 3 méter LCS3 | 7474 | Új termék! | PL8 - Hang-, adat- és képátviteli rendszerek |  |  | 3 | db | 3414970965240 | 85447000 | n.a. | n.a. | n.a.
032689 | 032689 | LEGRAND patch kábel optika OS1/OS2 (UPC) monomódusú LC/LC-Uniboot duplex 9/125um LSZH (LSOH) sárga 5 méter LCS3 | 11314 | Új termék! | PL8 - Hang-, adat- és képátviteli rendszerek |  |  | 3 | db | 3414970965257 | 85447000 | n.a. | n.a. | n.a.
032692 | 032692 | LEGRAND patch kábel optika OS1/OS2 (UPC) monomódusú LC/LC-Uniboot duplex 9/125um LSZH (LSOH) sárga 10 méter LCS3 | 14743 | Új termék! | PL8 - Hang-, adat- és képátviteli rendszerek |  |  | 3 | db | 3414970965264 | 85447000 | n.a. | n.a. | n.a.
032695 | 032695 | LEGRAND patch kábel optika OM4 multimódusú LC/LC-Uniboot duplex 50/125um LSZH (LSOH) kék 1 méter LCS3 | 7366 | Új termék! | PL8 - Hang-, adat- és képátviteli rendszerek |  |  | 3 | db | 3414970965271 | 85447000 | n.a. | n.a. | n.a.
032696 | 032696 | LEGRAND patch kábel optika OM4 multimódusú LC/LC-Uniboot duplex 50/125um LSZH (LSOH) kék 2 méter LCS3 | 8976 | Új termék! | PL8 - Hang-, adat- és képátviteli rendszerek |  |  | 3 | db | 3414970965288 | 85447000 | n.a. | n.a. | n.a.
032697 | 032697 | LEGRAND patch kábel optika OM4 multimódusú LC/LC-Uniboot duplex 50/125um LSZH (LSOH) kék 3 méter LCS3 | 11013 | Új termék! | PL8 - Hang-, adat- és képátviteli rendszerek |  |  | 3 | db | 3414970965295 | 85447000 | n.a. | n.a. | n.a.
032698 | 032698 | LEGRAND patch kábel optika OM4 multimódusú LC/LC-Uniboot duplex 50/125um LSZH (LSOH) kék 5 méter LCS3 | 13299 | Új termék! | PL8 - Hang-, adat- és képátviteli rendszerek |  |  | 3 | db | 3414970965301 | 85447000 | n.a. | n.a. | n.a.
032699 | 032699 | LEGRAND patch kábel optika OM4 multimódusú LC/LC-Uniboot duplex 50/125um LSZH (LSOH) kék 10 méter LCS3 | 17829 | Új termék! | PL8 - Hang-, adat- és képátviteli rendszerek |  |  | 3 | db | 3414970965318 | 85447000 | n.a. | n.a. | n.a.
032737 | 032737 | LEGRAND POE injektor 1 portos 802.3af 48Vout LCS2 | 41734 |  | PL8 - Hang-, adat- és képátviteli rendszerek | 0455 | Legrand POE injektorok | 1 | db | 3245060327378 | 85177090 | 0.3784 | 0.359 | 1.25
032744 | 032744 | LEGRAND zsugorcső 50 x 40 mm pigtailekehez LCS3 (50db/csomag) | 10611 |  | PL8 - Hang-, adat- és képátviteli rendszerek | 0452 | LCS2 optikai dugók | 1 | csomag | 3245060327446 | 39172190 | 0.051 | 0.031 | 0.6 | X
032745 | 032745 | LEGRAND doubler RJ45 csatlakozóaljzatba dugható LAN/Tel LCS3 | 7356 |  | PL8 - Hang-, adat- és képátviteli rendszerek | 0442 | Legrand RJ45 csatlakozóaljzatok | 10 | db | 3245060327453 | 85366990 | 0.01401 | 0.0117 | 0.1
032746 | 032746 | LEGRAND doubler RJ45 csatlakozóaljzatba dugható L1/L2 tel LCS3 | 8735 |  | PL8 - Hang-, adat- és képátviteli rendszerek | 0442 | Legrand RJ45 csatlakozóaljzatok | 10 | db | 3245060327460 | 85366990 | 0.01397 | 0.0117 | 0.1
032747 | 032747 | LEGRAND doubler RJ45 csatlakozóaljzatba dugható Tel/Tel LCS3 | 8735 |  | PL8 - Hang-, adat- és képátviteli rendszerek | 0442 | Legrand RJ45 csatlakozóaljzatok | 10 | db | 3245060327477 | 85366990 | 0.01429 | 0.0121 | 0.1
032748 | 032748 | LEGRAND doubler RJ45 csatlakozóaljzatba dugható LAN/LAN LCS3 | 7356 |  | PL8 - Hang-, adat- és képátviteli rendszerek | 0442 | Legrand RJ45 csatlakozóaljzatok | 10 | db | 3245060327484 | 85366990 | 0.01397 | 0.0117 | 0.1
032750 | 032750 | LEGRAND fali kábel réz Cat5e árnyékolatlan (U/UTP) 4 érpár (AWG24) LSZH (LSOH) szürke Dca-s2,d2,a1 305m-kartondoboz LCS3 | 148 |  | PL8 - Hang-, adat- és képátviteli rendszerek | 0446 | LCS fali kábelek réz | 305 | m | 3245060327507 | 85444995 | 0.03034 | 0.02779 | 0.09836
032751 | 032751 | LEGRAND fali kábel réz Cat5e árnyékolatlan (U/UTP) 4 érpár (AWG24) PVC szürke Eca 305m-kartondoboz LCS3 | 110 |  | PL8 - Hang-, adat- és képátviteli rendszerek | 0446 | LCS fali kábelek réz | 305 | m | 3245060327514 | 85444995 | 0.02854 | 0.02756 | 0.08525
032752 | 032752 | LEGRAND fali kábel réz Cat5e árnyékolt (F/UTP) 4 érpár (AWG24) LSZH (LSOH) szürke Dca-s2,d2,a1 305m-kartondoboz LCS3 | 202 |  | PL8 - Hang-, adat- és képátviteli rendszerek | 0446 | LCS fali kábelek réz | 305 | m | 3245060327521 | 85444995 | 0.03967 | 0.03869 | 0.11803
032753 | 032753 | LEGRAND fali kábel réz Cat5e árnyékolt (F/UTP) 4 érpár (AWG24) PVC szürke Eca 305m-kartondoboz LCS3 | 148 |  | PL8 - Hang-, adat- és képátviteli rendszerek | 0446 | LCS fali kábelek réz | 305 | m | 3245060327538 | 85444995 | 0.03566 | 0.03467 | 0.11803
032754 | 032754 | LEGRAND fali kábel réz Cat6 árnyékolatlan (U/UTP) 4 érpár (AWG23) LSZH (LSOH) kék Dca-s2,d2,a1 305m-kartondoboz LCS3 | 168 |  | PL8 - Hang-, adat- és képátviteli rendszerek | 0446 | LCS fali kábelek réz | 305 | m | 3245060327545 | 85444995 | 0.04176 | 0.04393 | 0.12131 | X
032755 | 032755 | LEGRAND fali kábel réz Cat6 árnyékolatlan (U/UTP) 4 érpár (AWG23) PVC kék Eca 305m-kartondoboz LCS3 | 148 |  | PL8 - Hang-, adat- és képátviteli rendszerek | 0446 | LCS fali kábelek réz | 305 | m | 3245060327552 | 85444995 | 0.03115 | 0.04099 | 0.14754 | X
032756 | 032756 | LEGRAND fali kábel réz Cat6 árnyékolt (F/UTP) 4 érpár (AWG23) LSZH (LSOH) kék Dca-s2,d2,a1 500m-kábeldob LCS3 | 233 |  | PL8 - Hang-, adat- és képátviteli rendszerek | 0446 | LCS fali kábelek réz | 500 | m | 3245060327569 | 85444995 | 0.05 | 0.0494 | 0.108
032758 | 032758 | LEGRAND fali kábel réz Cat6 árnyékolt (F/UTP) 4 érpár (AWG23) PVC kék Eca 500m-kábeldob LCS3 | 224 |  | PL8 - Hang-, adat- és képátviteli rendszerek | 0446 | LCS fali kábelek réz | 500 | m | 3245060327583 | 85444995 | 0.04947 | 0.04887 | 0.106
032759 | 032759 | LEGRAND fali kábel réz Cat6 árnyékolt (SF/UTP) 4 érpár (AWG23) PVC kék Eca 500m-kábeldob LCS3 | 385 |  | PL8 - Hang-, adat- és képátviteli rendszerek | 0446 | LCS fali kábelek réz | 500 | m | 3245060327590 | 85444995 | 0.0596 | 0.059 | 0.158
032760 | 032760 | LEGRAND műszerész csípőfogó csavart érpárú kábelekhez LCS3 | 23555 |  | PL8 - Hang-, adat- és képátviteli rendszerek | 0451 | LCS szerszámok, kiegészítők | 1 | db | 3245060327606 | 82032090 | 0.0867 | 0.08 | 0.36
032776 | 032776 | LEGRAND fali kábel réz Cat6 árnyékolt (F/UTP) 2x4 érpár (AWG23) LSZH (LSOH) kék Dca-s2,d2,a1 500m-kábeldob LCS3 | 493 |  | PL8 - Hang-, adat- és képátviteli rendszerek | 0446 | LCS fali kábelek réz | 500 | m | 3245060327767 | 85444920 | 51 | n.a. | 117
032777 | 032777 | LEGRAND fali kábel réz Cat7 árnyékolt (S/FTP) 4 érpár (AWG23) LSZH (LSOH) sárga Dca-s2,d1,a1, 500m-kábeldob LCS3 500m-kábeldob LCS3 | 287 |  | PL8 - Hang-, adat- és képátviteli rendszerek | 0446 | LCS fali kábelek réz | 500 | m | 3245060327774 | 85444290 | 0.063 | 0.05991 | 0.158 | X
032778 | 032778 | LEGRAND fali kábel réz Cat6A árnyékolt (F/UTP) 4 érpár (AWG23) LSZH (LSOH) sárga Dca-s2,d2,a1 500m-kábeldob LCS3 | 224 |  | PL8 - Hang-, adat- és képátviteli rendszerek | 0446 | LCS fali kábelek réz | 500 | m | 3245060327781 | 85444290 | 0.0586 | 0.05635 | 0.164 | X
032779 | 032779 | LEGRAND fali kábel réz Cat7 árnyékolt (S/FTP) 2x4 érpár (AWG23) LSZH (LSOH) sárga Dca-s2,d1,a1, 500m-kábeldob LCS3 500m-kábeldob LCS3 | 0 | Megszűnt termék | PL8 - Hang-, adat- és képátviteli rendszerek | 0446 | LCS fali kábelek réz | 500 | m | 3414971241527 | 85444920 | 63.7 | n.a. | 118.8
032781 | 032781 | LEGRAND HD15 (VGA) + Jack 3.5 szerelhető 20 méter | 33755 |  | PL8 - Hang-, adat- és képátviteli rendszerek | 0489 | Legrand A/V kábelek | 1 | db | 3245060327811 | 85444290 | 2.2347 | 2.18 | 6.3333
032783 | 032783 | LEGRAND doubler RJ45 csatlakozóaljzatba dugható TV/LAN vagy TV/Tel LCS3 | 11600 |  | PL8 - Hang-, adat- és képátviteli rendszerek | 0451 | LCS szerszámok, kiegészítők | 10 | db | 3245060327835 | 85366990 | 0.0192 | 0.0152 | 0.11
032798 | 032798 | LEGRAND fali kábel réz Cat6A árnyékolt (F/FTP) 2x4 érpár (AWG23) LSZH (LSOH) sárga Dca-s2,d2,a1 500m-kábeldob LCS3 | 550 |  | PL8 - Hang-, adat- és képátviteli rendszerek | 0446 | LCS fali kábelek réz | 500 | m | 3414970348517 | 85444210 | 62 | n.a. | 111.6
032799 | 032799 | LEGRAND fali kábel réz Cat6A árnyékolt (F/FTP) 4 érpár (AWG23) LSZH (LSOH) sárga Dca-s2,d2,a1 500m-kábeldob LCS3 | 296 |  | PL8 - Hang-, adat- és képátviteli rendszerek | 0446 | LCS fali kábelek réz | 500 | m | 3414970348531 | 85444210 | 25.7 | n.a. | 52.8
032800 | 032800 | DLP taposócsatorna 92x20 mm, fedéllel | 3414 |  | PL7 - Kábelvezetési megoldások | 0270 | DLP mini- és padlószegély-csatornák | 18 | m | 3245060328009 | 39259020 | 0.83 | 0.7885 | 1.95 | X
032801 | 032801 | DLP mini elágazódoboz 92x20 csatornához | 12554 |  | PL7 - Kábelvezetési megoldások | 0270 | DLP mini- és padlószegély-csatornák | 5 | db | 3245060328016 | 39259020 | 0.4814 | 0.45733 | 2.6
032802 | 032802 | DLP mini kanyarelem 92x20 csatornához | 4328 |  | PL7 - Kábelvezetési megoldások | 0270 | DLP mini- és padlószegély-csatornák | 5 | db | 3245060328023 | 39259020 | 0.077 | 0.0692 | 0.66
032803 | 032803 | DLP mini takaróelem 92x20 csatornához | 2127 |  | PL7 - Kábelvezetési megoldások | 0270 | DLP mini- és padlószegély-csatornák | 10 | db | 3245060328030 | 39259020 | 0.01778 | 0.0123 | 0.38
032805 | 032805 | DLP mini elágazóelem 92x20 csatornából | 13218 |  | PL7 - Kábelvezetési megoldások | 0270 | DLP mini- és padlószegély-csatornák | 1 | db | 3245060328054 | 39259020 | 0.1829 | 0.155 | 1.9
032806 | 032806 | DLP padlószegély taposócsatorna elágazóelem | 6055 |  | PL7 - Kábelvezetési megoldások | 0270 | DLP mini- és padlószegély-csatornák | 1 | db | 3245060328061 | 39259020 | 0.2366 | 0.2 | 2.7
032807 | 032807 | DLP mini végzáró 92x20 csatornához | 1784 |  | PL7 - Kábelvezetési megoldások | 0270 | DLP mini- és padlószegély-csatornák | 10 | db | 3245060328078 | 39259080 | 0.0181 | 0.0124 | 0.38
032820 | 032820 | LEGRAND fali kábel réz Cat6 árnyékolatlan (U/UTP) 4 érpár LSZH (LSOH) piros Dca-s2,d2,a1 500m-kábeldob LCS3 | 185 |  | PL8 - Hang-, adat- és képátviteli rendszerek | 0446 | LCS fali kábelek réz | 500 | m | 3414970960641 | 85444920 | n.a. | n.a. | n.a.
032821 | 032821 | LEGRAND fali kábel réz Cat6 árnyékolatlan (U/UTP) 4 érpár LSZH (LSOH) sárga Dca-s2,d2,a1 500m-kábeldob LCS3 | 185 |  | PL8 - Hang-, adat- és képátviteli rendszerek | 0446 | LCS fali kábelek réz | 500 | m | 3414970960665 | 85444920 | n.a. | n.a. | n.a.
032822 | 032822 | LEGRAND fali kábel réz Cat6 árnyékolatlan (U/UTP) 4 érpár LSZH (LSOH) zöld Dca-s2,d2,a1 500m-kábeldob LCS3 | 185 |  | PL8 - Hang-, adat- és képátviteli rendszerek | 0446 | LCS fali kábelek réz | 500 | m | 3414970960689 | 85444920 | n.a. | n.a. | n.a.
032829 | 032829 | LEGRAND kültéri kábel réz Cat6 árnyékolatlan (U/UTP) 4 érpár PE fekete 500m-kábeldob LCS3 500m-kábeldob LCS3 | 236 |  | PL8 - Hang-, adat- és képátviteli rendszerek | 0446 | LCS fali kábelek réz | 500 | m | 3414971013988 | 85444210 | 26.276 | n.a. | 65.531
032850 | 032850 | LEGRAND fali kábel réz Cat5e árnyékolt (F/UTP) 4 érpár (AWG24) LSZH (LSOH) szürke Dca-s2,d2,a1 500m-kábeldob LCS3 | 202 |  | PL8 - Hang-, adat- és képátviteli rendszerek | 0446 | LCS fali kábelek réz | 500 | m | 3245060328504 | 85444991 | 0.041328 | 0.040728 | 0.104
032853 | 032853 | LEGRAND fali kábel réz Cat5e árnyékolatlan (U/UTP) 4 érpár (AWG24) LSZH (LSOH) szürke Dca-s2,d2,a1 500m-kábeldob LCS3 | 148 |  | PL8 - Hang-, adat- és képátviteli rendszerek | 0446 | LCS fali kábelek réz | 500 | m | 3245060328535 | 85444991 | 0.030622 | 0.030022 | 0.072
032856 | 032856 | LEGRAND fali kábel réz Cat6 árnyékolt (F/UTP) 4 érpár (AWG23) LSZH (LSOH) kék Dca-s2,d2,a1 305m-kartondoboz LCS3 | 224 |  | PL8 - Hang-, adat- és képátviteli rendszerek | 0446 | LCS fali kábelek réz | 305 | m | 3245060328566 | 85444991 | 0.063393 | 0.063393 | 0.16393
032857 | 032857 | LEGRAND fali kábel réz Cat6 árnyékolt (F/UTP) 4 érpár (AWG23) PVC kék Eca 305m-kartondoboz LCS3 | 224 |  | PL8 - Hang-, adat- és képátviteli rendszerek | 0446 | LCS fali kábelek réz | 305 | m | n.a. | 85447000 | 0.0552 | 0.0542 | 0.1705
032861 | 032861 | LEGRAND fali kábel réz Cat6 árnyékolatlan (U/UTP) 4 érpár (AWG23) LSZH (LSOH) kék Dca-s2,d2,a1 500m-kábeldob LCS3 | 198 |  | PL8 - Hang-, adat- és képátviteli rendszerek | 0446 | LCS fali kábelek réz | 500 | m | 3245060328610 | 85444991 | 0.04018 | 0.04 | 0.108
032871 | 032871 | LEGRAND fali kábel réz Cat6 árnyékolatlan (U/UTP) 4 érpár LSZH (LSOH) kék Dca-s2,d2,a1 1000m-kábeldob LCS3 | 0 | Árakkal kapcsolatban keresse Legrand kapcsolattartóját | PL8 - Hang-, adat- és képátviteli rendszerek | 0446 | LCS fali kábelek réz | n.a. | m | n.a. | 85255000 | n.a. | n.a. | n.a.
032872 | 032872 | LEGRAND fali kábel réz Cat6 árnyékolatlan (U/UTP) 4 érpár PVC kék Eca 1000m-kábeldob LCS3 | 0 | Árakkal kapcsolatban keresse Legrand kapcsolattartóját | PL8 - Hang-, adat- és képátviteli rendszerek | 0446 | LCS fali kábelek réz | n.a. | m | n.a. | 85255000 | n.a. | n.a. | n.a.
032873 | 032873 | LEGRAND fali kábel réz Cat5e árnyékolatlan (U/UTP) 4 érpár LSZH (LSOH) szürke Dca-s2,d2,a1 1000m-kábeldob LCS3 | 0 | Árakkal kapcsolatban keresse Legrand kapcsolattartóját | PL8 - Hang-, adat- és képátviteli rendszerek | 0446 | LCS fali kábelek réz | n.a. | m | n.a. | 85255000 | n.a. | n.a. | n.a.
032874 | 032874 | LEGRAND fali kábel réz Cat5e árnyékolatlan (U/UTP) 4 érpár PVC szürke Eca 1000m-kábeldob LCS3 | 0 | Árakkal kapcsolatban keresse Legrand kapcsolattartóját | PL8 - Hang-, adat- és képátviteli rendszerek | 0446 | LCS fali kábelek réz | n.a. | m | n.a. | 85255000 | n.a. | n.a. | n.a.
032878 | 032878 | LEGRAND fali kábel réz Cat6A árnyékolt (F/UTP) 2x4 érpár (AWG24) LSZH (LSOH) sárga Dca-s2,d2,a1 500m-kábeldob LCS3 | 561 |  | PL8 - Hang-, adat- és képátviteli rendszerek | 0446 | LCS fali kábelek réz | 500 | m | 3245060328788 | 85444920 | 58.2 | n.a. | 174.821
032882 | 032882 | LEGRAND fali kábel réz Cat7 árnyékolt (S/FTP) 4 érpár (AWG23) LSZH (LSOH) sárga Bca-s1,d1,a1, 500m-kábeldob LCS3 500m-kábeldob LCS3 | 322 |  | PL8 - Hang-, adat- és képátviteli rendszerek | 0446 | LCS fali kábelek réz | 500 | m | 3414971153431 | 85444920 | 46.4 | n.a. | 144
032883 | 032883 | LEGRAND fali kábel réz Cat6A árnyékolt (F/FTP) 4 érpár (AWG23) LSZH (LSOH) sárga Cca-s1,d1,a1 500m-kábeldob LCS3 | 342 |  | PL8 - Hang-, adat- és képátviteli rendszerek | 0446 | LCS fali kábelek réz | 500 | m | 3414971153455 | 85444920 | 47 | n.a. | 144
032884 | 032884 | LEGRAND fali kábel réz Cat6A árnyékolt (U/FTP) 4 érpár (AWG23) LSZH (LSOH) sárga Cca-s1,d1,a1 500m-kábeldob LCS3 | 259 |  | PL8 - Hang-, adat- és képátviteli rendszerek | 0446 | LCS fali kábelek réz | 500 | m | 3414971241541 | 85444920 | 42 | n.a. | 144
032887 | 032887 | LEGRAND fali kábel réz Cat6A árnyékolt (F/UTP) 4 érpár LSZH (LSOH) sárga Dca-s2,d2,a1 500m-kábeldob LCS3 | 233 |  | PL8 - Hang-, adat- és képátviteli rendszerek | 0446 | LCS fali kábelek réz | 500 | m | 3414970327611 | 85444210 | 29.66 | n.a. | 65.6
032907 | 032907 | LEGRAND kötéstartó/rendező kazetta 12 optikai kábelhez kihúzható optikai patch panelhez (0 335 10) | 8267 | Készlet erejéig elérhető. Helyettesítő kínálat: LCS3 | PL8 - Hang-, adat- és képátviteli rendszerek | 0445 | Legrand optikai patch panelek | 1 | db | 3245060329075 | 85381000 | 0.1297 | 0.101 | 1.6
032946 | 032946 | IP 43-as lemez 600/800mm Atlantic szekrhez | 25125 |  | PL5 - Segédanyagok és ipari alkalmazások | 0755 | Atlantic és Marina elosztószekrény tartozékok | 1 | db | 3245060329464 | 85389099 | 1.278 | 1.219 | 2
032947 | 032947 | Tömszelencés lemez Atlantic szekrhez | 0 | Megszűnt termék | PL5 - Segédanyagok és ipari alkalmazások | 0755 | Atlantic és Marina elosztószekrény tartozékok | 1 | db | 3245060329471 | 85389099 | 1.967 | 1.837 | 5
033044 | 033044 | Elágazó doboz - IP30 - IK07 - 4P - vezeték keresztmetszet 35 mm² - 125A | 113031 |  | PL1 - Energiaelosztási megoldások | 0873 |  | 1 | db | 3245060330446 | 8538909999 | 1.854
033048 | 033048 | LEGRAND törésgátló készlet 6 üvegszálas LCS3 | 10090 |  | PL8 - Hang-, adat- és képátviteli rendszerek | 0452 | LCS optikai dugók | 1 | db | 3245060330484 | 85366990 | 0.052 | n.a. | 1.188
033049 | 033049 | LEGRAND törésgátló készlet 12 üvegszálas LCS3 | 11614 |  | PL8 - Hang-, adat- és képátviteli rendszerek | 0452 | LCS optikai dugók | 1 | db | 3245060330491 | 85366990 | 0.055 | n.a. | 1.188
033054 | 033054 | Elágazó doboz - IP30 - IK07 - 4P - vezeték keresztmetszet 70 mm² - 192A | 130563 |  | PL1 - Energiaelosztási megoldások | 0873 |  | 1 | db | 3245060330545 | 8538909999 | 2.32
033061 | 033061 | LEGRAND patch kábel optika OM2 (UPS) multimódusú LC/LC duplex 50/125um LSZH (LSOH) narancs 2 méter LCS3 | 4382 |  | PL8 - Hang-, adat- és képátviteli rendszerek | 0449 | Legrand optikai patch kábelek | 5 | db | 3245060330613 | 85369001 | 0.06547 | 0.04933 | 1.27
033063 | 033063 | LEGRAND patch kábel optika OM2 (UPS) multimódusú SC/LC duplex 50/125um LSZH (LSOH) narancs 2 méter LCS3 | 4382 |  | PL8 - Hang-, adat- és képátviteli rendszerek | 0449 | Legrand optikai patch kábelek | 3 | db | 3245060330637 | 85369001 | 0.07133 | 0.05467 | 1.27
033065 | 033065 | LEGRAND patch kábel optika OM2 (UPS) multimódusú LC/ST duplex 50/125um LSZH (LSOH) narancs 2 méter LCS3 | 4382 |  | PL8 - Hang-, adat- és képátviteli rendszerek | 0449 | Legrand optikai patch kábelek | 5 | db | 3245060330651 | 85369001 | 0.06933 | 0.05267 | 1.27
033069 | 033069 | LEGRAND patch kábel optika OM2 (UPS) multimódusú SC/SC duplex 50/125um LSZH (LSOH) narancs 1 méter LCS3 | 4044 |  | PL8 - Hang-, adat- és képátviteli rendszerek | 0449 | Legrand optikai patch kábelek | 5 | db | 3245060330699 | 85369001 | 0.07347 | 0.05733 | 1.27
033070 | 033070 | LEGRAND patch kábel optika OM2 (UPS) multimódusú SC/SC duplex 50/125um LSZH (LSOH) narancs 2 méter LCS3 | 4382 |  | PL8 - Hang-, adat- és képátviteli rendszerek | 0449 | Legrand optikai patch kábelek | 5 | db | 3245060330705 | 85369001 | 0.08613 | 0.07 | 1.27
033071 | 033071 | LEGRAND patch kábel optika OM2 (UPS) multimódusú SC/SC duplex 50/125um LSZH (LSOH) narancs 3 méter LCS3 | 4720 |  | PL8 - Hang-, adat- és képátviteli rendszerek | 0449 | Legrand optikai patch kábelek | 3 | db | 3245060330712 | 85369001 | 0.10267 | 0.086 | 1.27
033072 | 033072 | LEGRAND patch kábel optika OM2 (UPS) multimódusú ST/SC duplex 50/125um LSZH (LSOH) narancs 2 méter LCS3 | 4382 |  | PL8 - Hang-, adat- és képátviteli rendszerek | 0449 | Legrand optikai patch kábelek | 5 | db | 3245060330729 | 85369001 | 0.09613 | 0.08 | 1.27
033073 | 033073 | LEGRAND patch kábel optika OM2 (UPS) multimódusú ST/SC duplex 50/125um LSZH (LSOH) narancs 3 méter LCS3 | 4720 |  | PL8 - Hang-, adat- és képátviteli rendszerek | 0449 | Legrand optikai patch kábelek | 3 | db | 3245060330736 | 85369001 | 0.10613 | 0.09 | 1.27
033074 | 033074 | Elágazó doboz - IP30 - IK07 - 4P vezeték keresztmetszet 150 mm² - 309A | 164718 |  | PL1 - Energiaelosztási megoldások | 0873 |  | 1 | db | 3245060330743 | 8538909999 | 3.47
033075 | 033075 | LEGRAND patch kábel optika OM2 (UPS) multimódusú SC/LC duplex 50/125um LSZH (LSOH) narancs 1 méter LCS3 | 4044 |  | PL8 - Hang-, adat- és képátviteli rendszerek | 0449 | Legrand optikai patch kábelek | 3 | db | 3245060330750 | 85369001 | 0.07007 | 0.05167 | 1.27
033076 | 033076 | LEGRAND patch kábel optika OM2 (UPS) multimódusú SC/LC duplex 50/125um LSZH (LSOH) narancs 3 méter LCS3 | 4720 |  | PL8 - Hang-, adat- és képátviteli rendszerek | 0449 | Legrand optikai patch kábelek | 5 | db | 3245060330767 | 85369001 | 0.08363 | 0.065 | 1.27
033080 | 033080 | LEGRAND patch kábel optika OM2 (UPS) multimódusú ST/ST duplex 50/125um LSZH (LSOH) narancs 1 méter LCS3 | 4044 |  | PL8 - Hang-, adat- és képátviteli rendszerek | 0449 | Legrand optikai patch kábelek | 3 | db | 3245060330804 | 85369001 | 0.0765 | 0.05867 | 0.98
033081 | 033081 | LEGRAND patch kábel optika OM2 (UPS) multimódusú ST/ST duplex 50/125um LSZH (LSOH) narancs 2 méter LCS3 | 4382 |  | PL8 - Hang-, adat- és képátviteli rendszerek | 0449 | Legrand optikai patch kábelek | 3 | db | 3245060330811 | 85369001 | 0.0928 | 0.07667 | 0.98
033082 | 033082 | LEGRAND patch kábel optika OM2 (UPS) multimódusú ST/ST duplex 50/125um LSZH (LSOH) narancs 3 méter LCS3 | 4720 |  | PL8 - Hang-, adat- és képátviteli rendszerek | 0449 | Legrand optikai patch kábelek | 3 | db | 3245060330828 | 85369001 | 0.1068 | 0.09067 | 0.98
033084 | 033084 | Elágazó doboz - IP30 - IK07 - 4P vezeték keresztmetszet 240 mm² - 415A | 259555 |  | PL1 - Energiaelosztási megoldások | 0873 |  | 1 | db | 3245060330842 | 8538909999 | 8.1
033100 | 033100 | LEGRAND hidegragasztásos csatlakozódugó LC 50/125 & 62,5/125 um LCS3 | 2680 |  | PL8 - Hang-, adat- és képátviteli rendszerek | 0452 | LCS2 optikai dugók | 10 | db | n.a. | n.a. | 0.00559 | 0.004 | 0.0537
033127 | 033127 | LEGRAND hidegragasztásos csatlakozódugó ST 50/125 & 62,5/125 um LCS3 | 1315 |  | PL8 - Hang-, adat- és képátviteli rendszerek | 0452 | LCS2 optikai dugók | 10 | db | 3245060331276 | 85369010 | 0.01214 | 0.0107 | 0.07
033135 | 033135 | LEGRAND LCS2 függőleges rendező zárt rácsos kábeltálcás 42U | 64104 | Készlet erejéig elérhető | PL8 - Hang-, adat- és képátviteli rendszerek | 0466 | LCS2 szekrény kiegészítők | 1 | db | 3245060331351 | 85389099 | 3.6 | 3.42 | 48
033147 | 033147 | LEGRAND hidegragasztásos csatlakozódugó SC 50/125 & 62,5/125 um LCS3 | 2002 |  | PL8 - Hang-, adat- és képátviteli rendszerek | 0452 | LCS2 optikai dugók | 10 | db | 3245060331474 | 85369010 | 0.00774 | 0.0065 | 0.07
033154 | 033154 | LEGRAND RJ45 Keystone port Cat6A árnyékolt (STP) LCS2 gyorscsatlakozós 180° 500 Mhz 10Gigabit | 2359 |  | PL8 - Hang-, adat- és képátviteli rendszerek | 0442 | Legrand RJ45 csatlakozóaljzatok | 10 | db | 3245060331542 | 85366990 | 0.0225 | 0.0195 | 0.1 | X
033155 | 033155 | LEGRAND RJ45 Keystone port Cat6A árnyékolatlan (UTP) LCS2 gyorscsatlakozós 180° 500 Mhz 10Gigabit | 2359 |  | PL8 - Hang-, adat- és képátviteli rendszerek | 0442 | Legrand RJ45 csatlakozóaljzatok | 10 | db | n.a. | 85366990 | 0.0348 | 0.0318 | 0.0954
033160 | 033160 | LEGRAND RJ45 Keystone port Cat5e árnyékolatlan (UTP) LCS2 gyorscsatlakozós (fehér) 180° 100MHz 1Gigabit | 786 |  | PL8 - Hang-, adat- és képátviteli rendszerek | 0442 | Legrand RJ45 csatlakozóaljzatok | 10 | db | 3245060331603 | 85366990 | 0.102 | n.a. | 0.274
033161 | 033161 | LEGRAND RJ45 Keystone port Cat6 árnyékolatlan (UTP) LCS2 gyorscsatlakozós (fehér) 180° 250Mhz 1Gigabit | 1180 |  | PL8 - Hang-, adat- és képátviteli rendszerek | 0442 | Legrand RJ45 csatlakozóaljzatok | 10 | db | 3245060331610 | 85366990 | 0.102 | n.a. | 0.569
033180 | 033180 | LEGRAND RJ45 Keystone port Cat5e árnyékolatlan (UTP) LCS2 gyorscsatlakozós 180° 100MHz 1Gigabit | 786 |  | PL8 - Hang-, adat- és képátviteli rendszerek | 0442 | Legrand RJ45 csatlakozóaljzatok | 10 | db | n.a. | 85366990 | 0.0129 | 0.0105 | 0.0713
033181 | 033181 | LEGRAND RJ45 Keystone port Cat6 árnyékolatlan (UTP) LCS2 gyorscsatlakozós 180° 250Mhz 1Gigabit | 1180 |  | PL8 - Hang-, adat- és képátviteli rendszerek | 0442 | Legrand RJ45 csatlakozóaljzatok | 10 | db | n.a. | 85366990 | 0.0127 | 0.0105 | 0.0713
033184 | 033184 | LEGRAND kötegelő textil tépőzáras fekete hossz: 150 mm LCS3 | 248 |  | PL8 - Hang-, adat- és képátviteli rendszerek | 0451 | LCS szerszámok, kiegészítők | 10 | db | 3245060331849 | 39259080 | 0.00265 | 0.0021 | 0.03
033185 | 033185 | LEGRAND kötegelő textil tépőzáras piros hossz: 150 mm LCS3 | 248 |  | PL8 - Hang-, adat- és képátviteli rendszerek | 0451 | LCS szerszámok, kiegészítők | 10 | db | 3245060331856 | 39259080 | 0.00269 | 0.0018 | 0.03
033186 | 033186 | LEGRAND kötegelő textil tépőzáras zöld hossz: 150 mm LCS3 | 248 |  | PL8 - Hang-, adat- és képátviteli rendszerek | 0451 | LCS szerszámok, kiegészítők | 10 | db | 3245060331863 | 39259080 | 0.00281 | 0.0022 | 0.03
033187 | 033187 | LEGRAND kötegelő textil tépőzáras fekete hossz: 300 mm LCS3 | 407 |  | PL8 - Hang-, adat- és képátviteli rendszerek | 0451 | LCS szerszámok, kiegészítők | 10 | db | 3245060331870 | 39259080 | 0.004 | 0.0031 | 0.06
033188 | 033188 | LEGRAND kötegelő textil tépőzáras piros hossz: 300 mm LCS3 | 407 |  | PL8 - Hang-, adat- és képátviteli rendszerek | 0451 | LCS szerszámok, kiegészítők | 10 | db | 3245060331887 | 39259080 | 0.00433 | 0.0034 | 0.06
033189 | 033189 | LEGRAND kötegelő textil tépőzáras zöld hossz: 300 mm LCS3 | 407 |  | PL8 - Hang-, adat- és képátviteli rendszerek | 0451 | LCS szerszámok, kiegészítők | 10 | db | 3245060331894 | 39259080 | 0.00425 | 0.0033 | 0.06
033194 | 033194 | LEGRAND kötegelő műanyag hossz: 180 mm LCS3 | 176 |  | PL8 - Hang-, adat- és képátviteli rendszerek | 0451 | LCS szerszámok, kiegészítők | 50 | db | 3245060331948 | 39259080 | 0.00532 | 0.00526 | 0.02
033195 | 033195 | LEGRAND kötegelő műanyag hossz: 225 mm LCS3 | 194 |  | PL8 - Hang-, adat- és képátviteli rendszerek | 0451 | LCS szerszámok, kiegészítők | 50 | db | 3245060331955 | 39259080 | 0.00718 | 0.007 | 0.06
033196 | 033196 | LEGRAND kötegelő műanyag hossz: 320 mm LCS3 | 210 |  | PL8 - Hang-, adat- és képátviteli rendszerek | 0451 | LCS szerszámok, kiegészítők | 50 | db | 3245060331962 | 39259080 | 0.00967 | 0.00962 | 0.06
033238 | 033238 | XL VDI elosztósor 6x2P+F kismegszakítóval | 0 | Megszűnt termék. Helyettesítő termék: kat. szám 646831 | PL8 - Hang-, adat- és képátviteli rendszerek | 0500 | LCS elosztóegységek | 1 | db | 3245060332389 | 85366990 | 1.2143 | 1.106 | 8.5
033260 | 033260 | LEGRAND bekötőszerszám Connect 110 LCS3 | 21220 |  | PL8 - Hang-, adat- és képátviteli rendszerek | 0451 | LCS szerszámok, kiegészítők | 1 | db | n.a. | n.a. | 0.2468 | 0.207 | 0.758
033261 | 033261 | LEGRAND bekötőszerszám Connect 110 csere penge LCS3 | 14991 |  | PL8 - Hang-, adat- és képátviteli rendszerek | 0451 | LCS szerszámok, kiegészítők | 5 | db | n.a. | n.a. | 0.024909 | 0.024 | 0.1006
033262 | 033262 | LEGRAND blankoló csavart érpárú és optikai kábelekhez LCS3 | 9637 |  | PL8 - Hang-, adat- és képátviteli rendszerek | 0451 | LCS szerszámok, kiegészítők | 1 | db | 3245060332624 | 82032090 | 0.084 | 0.07 | 1.1
033315 | 033315 | DLP mini külső-belső könyök 40x12,5 csatornához | 1031 |  | PL7 - Kábelvezetési megoldások | 0270 | DLP mini- és padlószegély-csatornák | 10 | db | 3245060333157 | 39259020 | 0.01675 | 0.013 | 0.33
033316 | 033316 | DLP mini kanyarelem 40x12,5 csatornához | 973 |  | PL7 - Kábelvezetési megoldások | 0270 | DLP mini- és padlószegély-csatornák | 10 | db | 3245060333164 | 39259020 | 0.03285 | 0.0262 | 0.54
033317 | 033317 | DLP mini elágazóelem 32x12,5 csatornához | 5572 |  | PL7 - Kábelvezetési megoldások | 0270 | DLP mini- és padlószegély-csatornák | 10 | db | 3245060333171 | 39259020 | 0.10196 | 0.089 | 0.84
033325 | 033325 | DLP mini álítható külső-belső könyök 32x16 mm-es csatornához | 538 |  | PL7 - Kábelvezetési megoldások | 0270 | DLP mini- és padlószegély-csatornák | 10 | db | 3245060333256 | 39259020 | 0.131 | n.a. | 2.649
033326 | 033326 | DLP mini külső-belső könyök 40x16 csatornához | 636 |  | PL7 - Kábelvezetési megoldások | 0270 | DLP mini- és padlószegély-csatornák | 10 | db | 3245060333263 | 39259020 | 0.0235 | 0.0173 | 0.69
033327 | 033327 | DLP mini álítható kanyarelem 32x16 mm-es csatornához | 393 |  | PL7 - Kábelvezetési megoldások | 0270 | DLP mini- és padlószegély-csatornák | 10 | db | 3245060333270 | 39259020 | 0.177 | n.a. | 3.325
033328 | 033328 | DLP mini kanyarelem 40x16 csatornához | 836 |  | PL7 - Kábelvezetési megoldások | 0270 | DLP mini- és padlószegély-csatornák | 10 | db | 3245060333287 | 39259020 | 0.0343 | 0.0278 | 0.54
033329 | 033329 | DLP mini T-elágazóelem 40x16 csatornához | 3980 |  | PL7 - Kábelvezetési megoldások | 0270 | DLP mini- és padlószegély-csatornák | 10 | db | 3245060333294 | 39259020 | 0.10296 | 0.0897 | 0.86
033330 | 033330 | DLP mini T-elágazóelem 32x16 csatornához | 538 |  | PL7 - Kábelvezetési megoldások | 0270 | DLP mini- és padlószegély-csatornák | 10 | db | 3245060333300 | 39259020 | 0.121 | n.a. | 0.869
033470 | 033470 | LEGRAND reteszelő kulcs reteszelhető patchmodulhoz LCS2 | 202 | Készlet erejéig elérhető | PL8 - Hang-, adat- és képátviteli rendszerek | 0443 | Legrand réz patch panelek | 5 | db | n.a. | n.a. | 0.0095 | 0.007 | 0.1096
033471 | 033471 | LEGRAND reteszelhető előlap patch modulhoz fekete redőnnyel 6xRJ45 LCS2 port fogadására és reteszelésére fekete | 1201 | Készlet erejéig elérhető | PL8 - Hang-, adat- és képátviteli rendszerek | 0443 | Legrand réz patch panelek | 5 | db | 3245060334710 | 39269097 | 0.048333 | 0.04 | 0.35417
033472 | 033472 | LEGRAND reteszelhető előlap patch modulhoz kék redőnnyel 6xRJ45 LCS2 port fogadására és reteszelésére fekete | 1201 | Készlet erejéig elérhető | PL8 - Hang-, adat- és képátviteli rendszerek | 0443 | Legrand réz patch panelek | 5 | db | 3245060334727 | 39269097 | 0.048333 | 0.04 | 0.35417
033473 | 033473 | LEGRAND reteszelhető előlap patch modulhoz piros redőnnyel 6xRJ45 LCS2 port fogadására és reteszelésére fekete | 1201 | Készlet erejéig elérhető | PL8 - Hang-, adat- és képátviteli rendszerek | 0443 | Legrand réz patch panelek | 5 | db | 3245060334734 | 39269097 | 0.048333 | 0.04 | 0.35417
033474 | 033474 | LEGRAND reteszelhető előlap patch modulhoz narancs redőnnyel 6xRJ45 LCS2 port fogadására és reteszelésére fekete | 1201 | Készlet erejéig elérhető | PL8 - Hang-, adat- és képátviteli rendszerek | 0443 | Legrand réz patch panelek | 5 | db | 3245060334741 | 39269097 | 0.048333 | 0.04 | 0.35417
033501 | 033501 | LEGRAND patch modul POE 4xIN/OUT 15,4 W portonként LCS2 | 64012 | Készlet erejéig elérhető | PL8 - Hang-, adat- és képátviteli rendszerek | 0455 | Legrand POE injektorok | 1 | db | 3245060335014 | 85389091 | 0.706 | 0.651 | 2.189
033502 | 033502 | LEGRAND patch modul switch 7xRJ45 betápláló kábellel és transzformátorral 10/100Mbps fekete LCS2 | 63643 | Készlet erejéig elérhető | PL8 - Hang-, adat- és képátviteli rendszerek | 0450 | LCS2 aktív elemek | 1 | db | 3245060335021 | 85366990 | 0.40625 | 0.372 | 2.375
033503 | 033503 | LEGRAND otthoni hálózatok PoE switch CCTV/Eth 10/100Mbps | 23111 |  | PL8 - Hang-, adat- és képátviteli rendszerek | 0455 | Legrand POE injektorok | 1 | db | 3414970963901 | 85365080 | 0.843 | n.a. | 2.97
033505 | 033505 | LEGRAND patch modul switch 6xRJ45+1xLC betápláló kábellel és transzformátorral 10/100mMbps 100BaseFx fekete LCS2 | 92020 | Készlet erejéig elérhető | PL8 - Hang-, adat- és képátviteli rendszerek | 0450 | LCS2 aktív elemek | 1 | db | 3245060335052 | 84719000 | 0.43725 | 0.406 | 2.375
033507 | 033507 | LEGRAND patch modul optika-réz konverter SC/RJ45 1000BaseT : 1000BaseSX Gigabit LCS2 | 0 | Megszűnt termék | PL8 - Hang-, adat- és képátviteli rendszerek | 0450 | LCS2 aktív elemek | 1 | db | 3245060335076 | 85389091 | 1.0838 | 0.991 | 4.73
033508 | 033508 | LEGRAND otthoni hálózatok PoE switch CCTV/Eth 1Gbps | 34609 |  | PL8 - Hang-, adat- és képátviteli rendszerek | 0455 | Legrand POE injektorok | 1 | db | 3414970963918 | 85365080 | 0.87 | n.a. | 2.903
033509 | 033509 | LEGRAND patch panel 19''-1U 24xRJ45 24xSC 19"-1U LCS2 | 37139 | Készlet erejéig elérhető. Helyettesítő: LCS3 kínálat | PL8 - Hang-, adat- és képátviteli rendszerek | 0445 | Legrand optikai patch panelek | 1 | db | n.a. | n.a. | 3.125 | 3.125 | 8.134
033513 | 033513 | LEGRAND optikai patch modul 6xLC monomódusú 9/125um címkével és címketartóval fekete | 10153 | Készlet erejéig elérhető. Helyettesítő kínálat: LCS3 | PL8 - Hang-, adat- és képátviteli rendszerek | 0445 | Legrand optikai patch panelek | 1 | db | 3245060335137 | 85381000 | 0.0683 | 0.05 | 0.693
033516 | 033516 | LEGRAND optikai patch modul 6xST multimódusú 62,5&50/125um címkével és címketartóval fekete | 8121 | Készlet erejéig elérhető. Helyettesítő kínálat: LCS3 | PL8 - Hang-, adat- és képátviteli rendszerek | 0445 | Legrand optikai patch panelek | 1 | db | 3245060335168 | 85381000 | 0.1136 | 0.093 | 0.693
033517 | 033517 | LEGRAND optikai patch modul 6xSC multimódusú 62,5&50/125um címkével és címketartóval fekete | 0 | Megszűnt termék. Helyettesítő kínálat: LCS3 | PL8 - Hang-, adat- és képátviteli rendszerek | 0445 | Legrand optikai patch panelek | 1 | db | 3245060335175 | 85381000 | 0.0873 | 0.066 | 0.693
033518 | 033518 | LEGRAND optikai patch modul 6xLC multimódusú 62,5&50/125um címkével és címketartóval fekete | 0 | Megszűnt termék. Helyettesítő kínálat: LCS3 | PL8 - Hang-, adat- és képátviteli rendszerek | 0445 | Legrand optikai patch panelek | 1 | db | 3245060335182 | 85381000 | 0.0771 | 0.05 | 0.693
033519 | 033519 | LEGRAND optikai patch modul 12xLC multimódusú 62,5&50/125um címkével és címketartóval fekete | 0 | Megszűnt termék. Helyettesítő kínálat: LCS3 | PL8 - Hang-, adat- és képátviteli rendszerek | 0445 | Legrand optikai patch panelek | 1 | db | 3245060335199 | 85381000 | 0.075 | 0.057 | 0.693
033520 | 033520 | LEGRAND kötéstartó/rendező kazetta univerzális patch dobozba rögzítéshez (0 335 40) LCS2 | 10153 | Készlet erejéig elérhető. Helyettesítő kínálat: LCS3 | PL8 - Hang-, adat- és képátviteli rendszerek | 0445 | Legrand optikai patch panelek | 1 | db | 3245060335205 | 85447000 | 0.1161 | 0.081 | 2.4
033521 | 033521 | LEGRAND WiFi (menedzselheltő) falon kívül szerelhető 802.11n | 104039 | Készlet erejéig elérhető | PL8 - Hang-, adat- és képátviteli rendszerek | 0453 | Legrand WIFI rendszerek | 1 | db | 3245060335212 | 85369010 | 0.531 | 0.501 | 4.2
033530 | 033530 | LEGRAND patch panel 19''-1U Cat3 analog telefon portok Kontakt: 4-5 / 7-8 gyorscsatlakozós portok LCS2 | 0 | Megszűnt termék | PL8 - Hang-, adat- és képátviteli rendszerek | 0443 | Legrand réz patch panelek | 1 | db | 3245060335304 | 85381000 | 1.0403 | 0.903 | 4.681
033532 | 033532 | LEGRAND patch modul 12xRJ45 analog telefon portok Kontakt: 4-5 / 7-8 LCS2 gyorscsatlakozós portok címkével és címketartóval fekete | 10396 | Készlet erejéig elérhető | PL8 - Hang-, adat- és képátviteli rendszerek | 0443 | Legrand réz patch panelek | 2 | db | 3245060335328 | 85381000 | 0.1093 | 0.098 | 0.695
033533 | 033533 | LEGRAND patch modul 12xRJ45 digitális telefon portok Kontakt: 3-6 / 4-5 LCS2 gyorscsatlakozós portok címkével és címketartóval fekete | 10396 | Készlet erejéig elérhető | PL8 - Hang-, adat- és képátviteli rendszerek | 0443 | Legrand réz patch panelek | 2 | db | 3245060335335 | 85381000 | 0.1093 | 0.098 | 0.695
033535 | 033535 | LEGRAND patch modul 12xRJ45 Tel/tel doubler 45 kontakt 6 bemenet - 12 kimenet LCS2 gyorscsatlakozós portok | 0 | Megszűnt termék | PL8 - Hang-, adat- és képátviteli rendszerek | 0443 | Legrand réz patch panelek | 1 | db | 3245060335359 | 85366990 | 0.1401 | 0.113 | 1.4
033536 | 033536 | LEGRAND patch modul 12xRJ45 Tel/Ethernet doubler árnyékolatlan (UTP) 6 bemenet - 12 kimenet LCS2 gyorscsatlakozós portok 100baseT címkével és címketartóval fekete | 18202 | Készlet erejéig elérhető | PL8 - Hang-, adat- és képátviteli rendszerek | 0443 | Legrand réz patch panelek | 1 | db | 3245060335366 | 85381000 | 0.1403 | 0.113 | 0.8
033537 | 033537 | LEGRAND patch modul 12xRJ45 Tel/Ethernet doubler árnyékolt (FTP) 6 bemenet - 12 kimenet LCS2 gyorscsatlakozós portok 100baseT címkével és címketartóval fekete | 23401 | Készlet erejéig elérhető | PL8 - Hang-, adat- és képátviteli rendszerek | 0443 | Legrand réz patch panelek | 1 | db | 3245060335373 | 85381000 | 0.1425 | 0.114 | 0.8
033538 | 033538 | LEGRAND patch modul 12xRJ45 Ethernet/Ethernet doubler árnyékolatlan (UTP) 6 bemenet - 12 kimenet LCS2 gyorscsatlakozós portok 100baseT címkével és címketartóval fekete | 18202 | Készlet erejéig elérhető | PL8 - Hang-, adat- és képátviteli rendszerek | 0443 | Legrand réz patch panelek | 1 | db | 3245060335380 | 85366990 | 0.1403 | 0.112 | 1.4
033541 | 033541 | LEGRAND konszolidációs doboz Cat5e árnyékolatlan (UTP) 12xLCS2 gyorscsatlakozós portok 100MHz 1Gigabit | 26936 | Készlet erejéig elérhető | PL8 - Hang-, adat- és képátviteli rendszerek | 0443 | Legrand réz patch panelek | 1 | db | 3245060335410 | 85389091 | 0.7461 | 0.704 | 3.993
033543 | 033543 | LEGRAND konszolidációs doboz 3xSC duplex multimódusú LCS2 | 0 | Megszűnt termék | PL8 - Hang-, adat- és képátviteli rendszerek | 0445 | Legrand optikai patch panelek | 1 | db | 3245060335434 | 85366990 | 0.622 | n.a. | 3.992
033545 | 033545 | LEGRAND konszolidációs doboz Cat6 árnyékolt (FTP) 12xLCS2 gyorscsatlakozós portok 250Mhz 1Gigabit | 0 | Megszűnt termék | PL8 - Hang-, adat- és képátviteli rendszerek | 0443 | Legrand réz patch panelek | 1 | db | 3245060335458 | 85389091 | 0.7477 | 0.703 | 3.993
033546 | 033546 | LEGRAND konszolidációs doboz Cat6 árnyékolt (STP) 12xLCS2 gyorscsatlakozós portok 250Mhz 1Gigabit | 49384 | Készlet erejéig elérhető | PL8 - Hang-, adat- és képátviteli rendszerek | 0443 | Legrand réz patch panelek | 1 | db | 3245060335465 | 85381000 | 1.0935 | 1.049 | 3.993
033549 | 033549 | LEGRAND konszolidációs doboz Cat6A árnyékolt (STP) 12xLCS2 gyorscsatlakozós portok 500 Mhz 10Gigabit | 0 | Megszűnt termék | PL8 - Hang-, adat- és képátviteli rendszerek | 0443 | Legrand réz patch panelek | 1 | db | 3245060335496 | 85366990 | 1.1023 | 1.057 | 4.6
033554 | 033554 | LEGRAND patch modul 6xRJ45 Cat5e árnyékolatlan (UTP) LCS2 gyorscsatlakozós portok 100MHz 1Gigabit címkével és címketartóval fekete | 8000 | Készlet erejéig elérhető | PL8 - Hang-, adat- és képátviteli rendszerek | 0443 | Legrand réz patch panelek | 1 | db | 3245060335540 | 85381000 | 0.11423 | 0.1025 | 0.695
033555 | 033555 | LEGRAND patch modul 6xRJ45 Cat5e árnyékolt (FTP) LCS2 gyorscsatlakozós portok 100MHz 1Gigabit címkével és címketartóval fekete | 0 | Megszűnt termék | PL8 - Hang-, adat- és képátviteli rendszerek | 0443 | Legrand réz patch panelek | 1 | db | 3245060335557 | 85381000 | 0.11553 | 0.105 | 0.695
033561 | 033561 | LEGRAND patch panel 19''-1U 24xRJ45 Cat6 árnyékolatlan (UTP) 6xRJ45 modulos/LCS2 gyorscsatlakozós portok lapos 250MHz 1Gigabit | 0 | Megszűnt termék | PL8 - Hang-, adat- és képátviteli rendszerek | 0443 | Legrand réz patch panelek | 1 | db | 3245060335618 | 85381000 | 1.0753 | 0.979 | 4.681
033563 | 033563 | LEGRAND patch panel 19''-1U 24xRJ45 Cat6 árnyékolt (STP) 6xRJ45 modulos/LCS2 gyorscsatlakozós portok lapos 250MHz 1Gigabit | 70421 | Készlet erejéig elérhető | PL8 - Hang-, adat- és képátviteli rendszerek | 0443 | Legrand réz patch panelek | 1 | db | 3245060335632 | 85381000 | 1.7723 | 1.639 | 4.681
033564 | 033564 | LEGRAND patch modul 6xRJ45 Cat6 árnyékolatlan (UTP) LCS2 gyorscsatlakozós portok 250Mhz 1Gigabit címkével és címketartóval fekete | 10003 | Készlet erejéig elérhető | PL8 - Hang-, adat- és képátviteli rendszerek | 0443 | Legrand réz patch panelek | 1 | db | 3245060335649 | 85381000 | 0.1142 | 0.1015 | 0.695
033565 | 033565 | LEGRAND patch modul 6xRJ45 Cat6 árnyékolt (FTP) LCS2 gyorscsatlakozós portok 250Mhz 1Gigabit címkével és címketartóval fekete | 0 | Megszűnt termék | PL8 - Hang-, adat- és képátviteli rendszerek | 0443 | Legrand réz patch panelek | 1 | db | 3245060335656 | 85381000 | 0.1166 | 0.105 | 0.695
033566 | 033566 | LEGRAND patch modul 6xRJ45 Cat6 árnyékolt (STP) LCS2 gyorscsatlakozós portok 250Mhz 1Gigabit címkével és címketartóval fekete | 20005 | Készlet erejéig elérhető | PL8 - Hang-, adat- és képátviteli rendszerek | 0443 | Legrand réz patch panelek | 1 | db | 3245060335663 | 85381000 | 0.227 | 0.2195 | 0.695
033567 | 033567 | LEGRAND patch panel 19''-1U 24xRJ45 Cat6 árnyékolatlan (UTP) 6xRJ45 modulos/LCS2 gyorscsatlakozós portok lapos HD 250MHz 1Gigabit | 46447 | Készlet erejéig elérhető | PL8 - Hang-, adat- és képátviteli rendszerek | 0443 | Legrand réz patch panelek | 1 | db | 3245060335670 | 85366990 | 1.0478 | 1.006 | 6.3
033568 | 033568 | LEGRAND patch panel 19''-1U 24xRJ45 Cat6 árnyékolt (FTP) 6xRJ45 modulos/LCS2 gyorscsatlakozós portok lapos HD 250MHz 1Gigabit | 68092 | Készlet erejéig elérhető | PL8 - Hang-, adat- és képátviteli rendszerek | 0443 | Legrand réz patch panelek | 1 | db | 3245060335687 | 85389091 | 1.0728 | 1.02 | 6.3
033576 | 033576 | LEGRAND patch modul 6xRJ45 Cat6A árnyékolt (STP) LCS2 gyorscsatlakozós portok 500 Mhz 10Gigabit címkével és címketartóval fekete | 24005 | Készlet erejéig elérhető | PL8 - Hang-, adat- és képátviteli rendszerek | 0443 | Legrand réz patch panelek | 1 | db | 3245060335762 | 85381000 | 0.29168 | 0.282 | 0.695
033579 | 033579 | LEGRAND patch panel 19''-1U Cat3 telefon C110 csatlakozós Linkeo | 14090 |  | PL8 - Hang-, adat- és képátviteli rendszerek | 0443 | Legrand réz patch panelek | 1 | db | 3245060335793 | 85381000 | 1.3102 | 1.182 | 8.1111
033585 | 033585 | LEGRAND patch panel 19''-1U 24xRJ45 Cat6A árnyékolatlan (UTP) 6xRJ45 modulos/LCS2 gyorscsatlakozós portok lapos HD 500MHz 10Gigabit | 86283 | Készlet erejéig elérhető | PL8 - Hang-, adat- és képátviteli rendszerek | 0443 | Legrand réz patch panelek | 1 | db | 3245060335854 | 85366990 | 1.6267 | 1.56 | 6.1667
033586 | 033586 | LEGRAND patch panel 19''-1U 24xRJ45 Cat6A árnyékolt (STP) 6xRJ45 modulos/LCS2 gyorscsatlakozós portok lapos HD 500MHz 10Gigabit | 97049 | Készlet erejéig elérhető | PL8 - Hang-, adat- és képátviteli rendszerek | 0443 | Legrand réz patch panelek | 1 | db | 3245060335861 | 85371099 | 1.8097 | 1.738 | 6.1667
033591 | 033591 | LEGRAND vakmodul patch panelhez fekete LCS2 | 0 | Megszűnt termék | PL8 - Hang-, adat- és képátviteli rendszerek | 0443 | Legrand réz patch panelek | 1 | db | 3245060335915 | 85381000 | 0.02744 | 0.0234 | 0.2065
033592 | 033592 | LEGRAND üres moduláris patch panel 1U-10" 2 db patch modul fogadására (réz és optika) fekete LCS2 | 0 | Megszűnt termék | PL8 - Hang-, adat- és képátviteli rendszerek | 0443 | Legrand réz patch panelek | 1 | db | 3245060335922 | 85381000 | 0.3298 | 0.295 | 1.581
033596 | 033596 | LEGRAND patch panel 19''-1U 24xRJ45 XLR 19"-1U 16xXLR LCS2 | 91879 | Készlet erejéig elérhető | PL8 - Hang-, adat- és képátviteli rendszerek | 0487 | Legrand AV kiegészítők | 1 | db | 3245060335960 | 39269097 | 1.1787 | 1.046 | 8.3333
033597 | 033597 | LEGRAND patch panel 19''-1U 24xRJ45 HDMI 19"-1U 16xHDMI LCS2 | 84528 | Készlet erejéig elérhető | PL8 - Hang-, adat- és képátviteli rendszerek | 0487 | Legrand AV kiegészítők | 1 | db | 3245060335977 | 39269097 | 0.877 | 0.746 | 8.3333
033598 | 033598 | LEGRAND patch panel 19''-1U 24xRJ45 HD15 19"-1U 12xHD15 LCS2 | 47777 | Készlet erejéig elérhető | PL8 - Hang-, adat- és képátviteli rendszerek | 0487 | Legrand AV kiegészítők | 1 | db | 3245060335984 | 39269097 | 0.875 | 0.742 | 8.3333
033602 | 033602 | DLP mini takaróelem 20x12,5 mm csatornához | 325 |  | PL7 - Kábelvezetési megoldások | 0270 | DLP mini- és padlószegély-csatornák | 20 | db | 3245060336028 | 85389099 | 0.00232 | 0.00165 | 0.03
033603 | 033603 | DLP mini takaróelem 32x12,5 mm csatornához | 325 |  | PL7 - Kábelvezetési megoldások | 0270 | DLP mini- és padlószegély-csatornák | 20 | db | 3245060336035 | 85389099 | 0.0026 | 0.0021 | 0.03
033604 | 033604 | DLP mini takaróelem 32x20 mm csatornához | 345 |  | PL7 - Kábelvezetési megoldások | 0270 | DLP mini- és padlószegély-csatornák | 20 | db | 3245060336042 | 85381000 | 0.00303 | 0.00245 | 0.03
033606 | 033606 | DLP mini takaróelem 40x12,5/16/20 mm csatornához | 368 |  | PL7 - Kábelvezetési megoldások | 0270 | DLP mini- és padlószegély-csatornák | 20 | db | 3245060336066 | 85381000 | 0.00365 | 0.00305 | 0.03
033608 | 033608 | DLP mini takaróelem 60x20 mm csatornához | 345 |  | PL7 - Kábelvezetési megoldások | 0270 | DLP mini- és padlószegély-csatornák | 20 | db | 3245060336080 | 85389099 | 0.00432 | 0.00365 | 0.04
033609 | 033609 | DLP mini takaróelem 75x20 mm csatornához | 345 |  | PL7 - Kábelvezetési megoldások | 0270 | DLP mini- és padlószegély-csatornák | 20 | db | 3245060336097 | 85389099 | 0.00529 | 0.00425 | 0.05
033664 | 033664 | DLP padlószegély elágazóelem 80/120x20 csatornához | 5183 |  | PL7 - Kábelvezetési megoldások | 0270 | DLP mini- és padlószegély-csatornák | 10 | db | 3245060336646 | 39259020 | 0.1022 | 0.0893 | 1.08
033665 | 033665 | DLP padlószegély belső könyök 120x20 csatornához | 2886 |  | PL7 - Kábelvezetési megoldások | 0270 | DLP mini- és padlószegély-csatornák | 5 | db | 3245060336653 | 39259020 | 0.1042 | 0.089 | 1.32
033666 | 033666 | DLP padlószegély külső könyök 120x20 csatornához | 2812 |  | PL7 - Kábelvezetési megoldások | 0270 | DLP mini- és padlószegély-csatornák | 5 | db | 3245060336660 | 39259020 | 0.1064 | 0.091 | 1.32
033667 | 033667 | DLP padlószegély kanyarelem 120x20 csatornához | 5090 |  | PL7 - Kábelvezetési megoldások | 0270 | DLP mini- és padlószegély-csatornák | 5 | db | 3245060336677 | 39259020 | 0.13632 | 0.1214 | 1.32
033668 | 033668 | DLP padlószeg takaróelem 80/120x20 csatornához | 1399 |  | PL7 - Kábelvezetési megoldások | 0270 | DLP mini- és padlószegély-csatornák | 10 | db | 3245060336684 | 39259020 | 0.04466 | 0.0315 | 0.84
033670 | 033670 | DLP padlószegély T-elem 80/120x20 csatornához | 6099 |  | PL7 - Kábelvezetési megoldások | 0270 | DLP mini- és padlószegély-csatornák | 5 | db | 3245060336707 | 39259020 | 0.22036 | 0.1948 | 2.16
033701 | 033701 | LEGRAND patch kábel RJ45-RJ45 Cat8 árnyékolt (S/FTP) LSZH (LSOH) 0,5 méter türkíz LCS3 | 0 | Árakkal kapcsolatban keresse Legrand kapcsolattartóját | PL8 - Hang-, adat- és képátviteli rendszerek | 0448 | Legrand réz patch kábelek | 1 | db | 3414970981646 | 85444210 | n.a. | n.a. | n.a.
033702 | 033702 | LEGRAND patch kábel RJ45-RJ45 Cat8 árnyékolt (S/FTP) LSZH (LSOH) 1 méter türkíz LCS3 | 0 | Árakkal kapcsolatban keresse Legrand kapcsolattartóját | PL8 - Hang-, adat- és képátviteli rendszerek | 0448 | Legrand réz patch kábelek | 1 | db | 3414970981660 | 85444210 | n.a. | n.a. | n.a.
033703 | 033703 | LEGRAND patch kábel RJ45-RJ45 Cat8 árnyékolt (S/FTP) LSZH (LSOH) 2 méter türkíz LCS3 | 0 | Árakkal kapcsolatban keresse Legrand kapcsolattartóját | PL8 - Hang-, adat- és képátviteli rendszerek | 0448 | Legrand réz patch kábelek | 1 | db | 3414970981684 | 85444210 | n.a. | n.a. | n.a.
033704 | 033704 | LEGRAND patch kábel RJ45-RJ45 Cat8 árnyékolt (S/FTP) LSZH (LSOH) 3 méter türkíz LCS3 | 0 | Árakkal kapcsolatban keresse Legrand kapcsolattartóját | PL8 - Hang-, adat- és képátviteli rendszerek | 0448 | Legrand réz patch kábelek | 1 | db | 3414970981707 | 85444210 | n.a. | n.a. | n.a.
033705 | 033705 | LEGRAND patch kábel RJ45-RJ45 Cat8 árnyékolt (S/FTP) LSZH (LSOH) 5 méter türkíz LCS3 | 0 | Árakkal kapcsolatban keresse Legrand kapcsolattartóját | PL8 - Hang-, adat- és képátviteli rendszerek | 0448 | Legrand réz patch kábelek | 1 | db | 3414970981721 | 85444210 | n.a. | n.a. | n.a.
033706 | 033706 | LEGRAND patch kábel RJ45-RJ45 Cat8 árnyékolt (S/FTP) LSZH (LSOH) 8 méter türkíz LCS3 | 0 | Árakkal kapcsolatban keresse Legrand kapcsolattartóját | PL8 - Hang-, adat- és képátviteli rendszerek | 0448 | Legrand réz patch kábelek | 1 | db | 3414970981745 | 85444210 | n.a. | n.a. | n.a.
033707 | 033707 | LEGRAND patch kábel RJ45-RJ45 Cat8 árnyékolt (S/FTP) LSZH (LSOH) 10 méter türkíz LCS3 | 0 | Árakkal kapcsolatban keresse Legrand kapcsolattartóját | PL8 - Hang-, adat- és képátviteli rendszerek | 0448 | Legrand réz patch kábelek | 1 | db | 3414970981769 | 85444210 | n.a. | n.a. | n.a.
033708 | 033708 | LEGRAND patch kábel RJ45-RJ45 Cat8 árnyékolt (S/FTP) LSZH (LSOH) 0,5 méter zöld LCS3 | 0 | Megszűnt termék | PL8 - Hang-, adat- és képátviteli rendszerek | 0448 | Legrand réz patch kábelek | 1 | db | 3414970981783 | 85444210 | n.a. | n.a. | n.a.
033709 | 033709 | LEGRAND patch kábel RJ45-RJ45 Cat8 árnyékolt (S/FTP) LSZH (LSOH) 1 méter zöld LCS3 | 0 | Megszűnt termék | PL8 - Hang-, adat- és képátviteli rendszerek | 0448 | Legrand réz patch kábelek | 1 | db | 3414970981806 | 85444210 | n.a. | n.a. | n.a.
033710 | 033710 | LEGRAND patch kábel RJ45-RJ45 Cat8 árnyékolt (S/FTP) LSZH (LSOH) 2 méter zöld LCS3 | 0 | Megszűnt termék | PL8 - Hang-, adat- és képátviteli rendszerek | 0448 | Legrand réz patch kábelek | 1 | db | 3414970981820 | 85444210 | n.a. | n.a. | n.a.
033711 | 033711 | LEGRAND patch kábel RJ45-RJ45 Cat8 árnyékolt (S/FTP) LSZH (LSOH) 3 méter zöld LCS3 | 0 | Megszűnt termék | PL8 - Hang-, adat- és képátviteli rendszerek | 0448 | Legrand réz patch kábelek | 1 | db | 3414970981844 | 85444210 | n.a. | n.a. | n.a.
033712 | 033712 | LEGRAND patch kábel RJ45-RJ45 Cat8 árnyékolt (S/FTP) LSZH (LSOH) 5 méter zöld LCS3 | 0 | Megszűnt termék | PL8 - Hang-, adat- és képátviteli rendszerek | 0448 | Legrand réz patch kábelek | 1 | db | 3414970981868 | 85444210 | n.a. | n.a. | n.a.
033713 | 033713 | LEGRAND patch kábel RJ45-RJ45 Cat8 árnyékolt (S/FTP) LSZH (LSOH) 8 méter zöld LCS3 | 0 | Megszűnt termék | PL8 - Hang-, adat- és képátviteli rendszerek | 0448 | Legrand réz patch kábelek | 1 | db | 3414970981882 | 85444210 | n.a. | n.a. | n.a.
033721 | 033721 | LEGRAND patch kábel RJ45-RJ45 Cat8 árnyékolt (S/FTP) LSZH (LSOH) 0,5 méter piros LCS3 | 0 | Megszűnt termék | PL8 - Hang-, adat- és képátviteli rendszerek | 0448 | Legrand réz patch kábelek | 1 | db | 3414970981929 | 85444210 | n.a. | n.a. | n.a.
033722 | 033722 | LEGRAND patch kábel RJ45-RJ45 Cat8 árnyékolt (S/FTP) LSZH (LSOH) 1 méter piros LCS3 | 0 | Megszűnt termék | PL8 - Hang-, adat- és képátviteli rendszerek | 0448 | Legrand réz patch kábelek | 1 | db | 3414970981943 | 85444210 | n.a. | n.a. | n.a.
033723 | 033723 | LEGRAND patch kábel RJ45-RJ45 Cat8 árnyékolt (S/FTP) LSZH (LSOH) 2 méter piros LCS3 | 0 | Megszűnt termék | PL8 - Hang-, adat- és képátviteli rendszerek | 0448 | Legrand réz patch kábelek | 1 | db | 3414970981967 | 85444210 | n.a. | n.a. | n.a.
033724 | 033724 | LEGRAND patch kábel RJ45-RJ45 Cat8 árnyékolt (S/FTP) LSZH (LSOH) 3 méter piros LCS3 | 0 | Megszűnt termék | PL8 - Hang-, adat- és képátviteli rendszerek | 0448 | Legrand réz patch kábelek | 1 | db | 3414970981981 | 85444210 | n.a. | n.a. | n.a.
033725 | 033725 | LEGRAND patch kábel RJ45-RJ45 Cat8 árnyékolt (S/FTP) LSZH (LSOH) 5 méter piros LCS3 | 0 | Megszűnt termék | PL8 - Hang-, adat- és képátviteli rendszerek | 0448 | Legrand réz patch kábelek | 1 | db | 3414970982001 | 85444210 | n.a. | n.a. | n.a.
033726 | 033726 | LEGRAND patch kábel RJ45-RJ45 Cat8 árnyékolt (S/FTP) LSZH (LSOH) 8 méter piros LCS3 | 0 | Megszűnt termék | PL8 - Hang-, adat- és képátviteli rendszerek | 0448 | Legrand réz patch kábelek | 1 | db | 3414970982025 | 85444210 | n.a. | n.a. | n.a.
033727 | 033727 | LEGRAND patch kábel RJ45-RJ45 Cat8 árnyékolt (S/FTP) LSZH (LSOH) 10 méter piros LCS3 | 0 | Megszűnt termék | PL8 - Hang-, adat- és képátviteli rendszerek | 0448 | Legrand réz patch kábelek | 1 | db | 3414970982049 | 85444210 | n.a. | n.a. | n.a.
033742 | 033742 | LEGRAND CP toldó Cat6 árnyékolatlan (UTP) LCS3 | 1381 | Új termék! | PL8 - Hang-, adat- és képátviteli rendszerek | 0451 | LCS szerszámok, kiegészítők | 1 | db | 3414971595378 | 85366990 | 0.043 | n.a. | 0.305
033743 | 033743 | LEGRAND CP toldó Cat6A árnyékolt (STP) LCS3 | 3376 | Új termék! | PL8 - Hang-, adat- és képátviteli rendszerek | 0451 | LCS szerszámok, kiegészítők | 1 | db | 3414971595392 | 85366990 | 0.129 | n.a. | 0.305
033744 | 033744 | DLP padlószegély végzáró 80x20 csatornához | 1266 |  | PL7 - Kábelvezetési megoldások | 0270 | DLP mini- és padlószegély-csatornák | 10 | db | 3245060337445 | 39259020 | 0.0238 | 0.0183 | 0.38
033745 | 033745 | DLP padlószegély belső könyök 80x20 csatornához | 2868 |  | PL7 - Kábelvezetési megoldások | 0270 | DLP mini- és padlószegély-csatornák | 5 | db | 3245060337452 | 39259020 | 0.08104 | 0.066 | 1.32
033746 | 033746 | DLP padlószegély külső könyök 80x20 csatornához | 2812 |  | PL7 - Kábelvezetési megoldások | 0270 | DLP mini- és padlószegély-csatornák | 5 | db | 3245060337469 | 39259020 | 0.07936 | 0.0646 | 1.32
033747 | 033747 | DLP padlószegély külső könyök 80x20 csatornához | 4994 |  | PL7 - Kábelvezetési megoldások | 0270 | DLP mini- és padlószegély-csatornák | 10 | db | 3245060337476 | 39259020 | 0.07948 | 0.0692 | 0.74
033748 | 033748 | LEGRAND CP toldó Cat6 árnyékolt (FTP) LCS3 | 1859 | Új termék! | PL8 - Hang-, adat- és képátviteli rendszerek | 0451 | LCS szerszámok, kiegészítők | 1 | db | 3414971464346 | 85366990 | 0.043 | n.a. | 0.305 | X
033749 | 033749 | LEGRAND RJ45 csatlakozódugó Cat.6A árnyékolt(STP) LCS3 | 2337 | Új termék! | PL8 - Hang-, adat- és képátviteli rendszerek | 0451 | LCS szerszámok, kiegészítők | 1 | db | 3414971464360 | 85366990 | 0.026 | n.a. | 0.168 | X
033750 | 033750 | LEGRAND patch panel 19''-1U 24xRJ45 Cat5e árnyékolatlan (UTP) 6xRJ45 kazettás/LCS3 gyorscsatlakozós portok egyenes 100MHz 1Gigabit | 33157 |  | PL8 - Hang-, adat- és képátviteli rendszerek | 0443 | Legrand réz patch panelek | 1 | db | 3414970870308 | 85366990 | 1.1333 | 1 | 6.875 | X
033751 | 033751 | LEGRAND patch panel 19''-1U 24xRJ45 Cat5e árnyékolt (FTP) 6xRJ45 kazettás/LCS3 gyorscsatlakozós portok egyenes 100MHz 1Gigabit | 33279 |  | PL8 - Hang-, adat- és képátviteli rendszerek | 0443 | Legrand réz patch panelek | 1 | db | 3414970870322 | 85366990 | 1.1333 | 1 | 6.875
033753 | 033753 | LEGRAND RJ45 patch port Cat5e árnyékolatlan (UTP) 6 portos készlet 100MHz 1Gigabit LCS3 | 5582 |  | PL8 - Hang-, adat- és képátviteli rendszerek | 0443 | Legrand réz patch panelek | 1 | db | 3414970870346 | 85366990 | 0.12 | 0.1 | 0.536
033754 | 033754 | LEGRAND RJ45 patch port Cat5e árnyékolt (FTP) 6 portos készlet 100MHz 1Gigabit LCS3 | 7325 |  | PL8 - Hang-, adat- és képátviteli rendszerek | 0443 | Legrand réz patch panelek | 1 | db | 3414970870377 | 85366990 | 0.12 | 0.1 | 0.536
033755 | 033755 | LEGRAND üres patch kazetta 6xRJ45 LCS3 port fogadására Cat5e..Cat8 | 1207 |  | PL8 - Hang-, adat- és képátviteli rendszerek | 0443 | Legrand réz patch panelek | 1 | db | 3414970870407 | 73269098 | 0.1266 | 0.1 | 1.903
033756 | 033756 | LEGRAND vakport 6 db LCS3 | 3401 |  | PL8 - Hang-, adat- és képátviteli rendszerek | 0443 | Legrand réz patch panelek | 10 | db | 3414970870421 | 73269098 | 0.0075 | 0.05 | 0.0637
033757 | 033757 | LEGRAND vakkazetta LCS3 | 540 |  | PL8 - Hang-, adat- és képátviteli rendszerek | 0443 | Legrand réz patch panelek | 1 | db | 3414970870452 | 73269098 | 0.1333 | 0.1 | 0.864
033758 | 033758 | LEGRAND takaró fedél dönöttt patch panelhez LCS3 | 5485 |  | PL8 - Hang-, adat- és képátviteli rendszerek | 0443 | Legrand réz patch panelek | 1 | db | 3414970870476 | 73269098 | 0.385 | 0.3773 | 0.407
033759 | 033759 | LEGRAND oldalsó kábelrendező gyűrű LCS3 | 1700 |  | PL8 - Hang-, adat- és képátviteli rendszerek | 0451 | LCS szerszámok, kiegészítők | 1 | db | 3414970870506 | 85369010 | 0.12 | 0.1 | 0.305
033760 | 033760 | LEGRAND patch panel 19''-1U 24xRJ45 Cat6 árnyékolatlan (UTP) 6xRJ45 kazettás/LCS3 gyorscsatlakozós portok egyenes 250MHz 1Gigabit | 34193 |  | PL8 - Hang-, adat- és képátviteli rendszerek | 0443 | Legrand réz patch panelek | 1 | db | 3414970870537 | 85366990 | 1.1333 | 1 | 6.875
033761 | 033761 | LEGRAND patch panel 19''-1U 24xRJ45 Cat6 árnyékolt (FTP) 6xRJ45 kazettás/LCS3 gyorscsatlakozós portok egyenes 250MHz 1Gigabit | 35801 |  | PL8 - Hang-, adat- és képátviteli rendszerek | 0443 | Legrand réz patch panelek | 1 | db | 3414970870551 | 85366990 | 1.1333 | 1 | 6.875
033762 | 033762 | LEGRAND patch panel 19''-1U 24xRJ45 Cat6 árnyékolt (STP) 6xRJ45 kazettás/LCS3 gyorscsatlakozós portok egyenes 250MHz 1Gigabit | 38399 |  | PL8 - Hang-, adat- és képátviteli rendszerek | 0443 | Legrand réz patch panelek | 1 | db | 3414970870575 | 85366990 | 1.1333 | 1 | 6.875
033763 | 033763 | LEGRAND RJ45 patch port Cat6 árnyékolatlan (UTP) 6 portos készlet 250MHz 1Gigabit LCS3 | 7325 |  | PL8 - Hang-, adat- és képátviteli rendszerek | 0443 | Legrand réz patch panelek | 1 | db | 3414970870599 | 85366990 | 0.12 | 0.1 | 0.536
033764 | 033764 | LEGRAND RJ45 patch port Cat6 árnyékolt (FTP) 6 portos készlet 250MHz 1Gigabit LCS3 | 12559 |  | PL8 - Hang-, adat- és képátviteli rendszerek | 0443 | Legrand réz patch panelek | 1 | db | 3414970870629 | 85366990 | 0.12 | 0.1 | 0.536
033765 | 033765 | LEGRAND RJ45 patch port Cat6 árnyékolt (STP) 6 portos készlet 250MHz 1Gigabit LCS3 | 16047 |  | PL8 - Hang-, adat- és képátviteli rendszerek | 0443 | Legrand réz patch panelek | 1 | db | 3414970870650 | 85366990 | 0.12 | 0.1 | 0.536
033770 | 033770 | LEGRAND patch panel 19''-1U 24xRJ45 Cat6A árnyékolatlan (UTP) 6xRJ45 kazettás/LCS3 gyorscsatlakozós portok egyenes 500MHz 10Gigabit | 48152 |  | PL8 - Hang-, adat- és képátviteli rendszerek | 0443 | Legrand réz patch panelek | 1 | db | 3414970870681 | 85366990 | 1.1333 | 1 | 6.875
033772 | 033772 | LEGRAND patch panel 19''-1U 24xRJ45 Cat6A árnyékolt (STP) 6xRJ45 kazettás/LCS3 gyorscsatlakozós portok egyenes 500MHz 10Gigabit | 38399 |  | PL8 - Hang-, adat- és képátviteli rendszerek | 0443 | Legrand réz patch panelek | 1 | db | 3414970870704 | 85366990 | 1.1333 | 1 | 6.875
033773 | 033773 | LEGRAND RJ45 patch port Cat6A árnyékolatlan (UTP) 6 portos készlet 500MHz 10Gigabit LCS3 | 19535 |  | PL8 - Hang-, adat- és képátviteli rendszerek | 0443 | Legrand réz patch panelek | 1 | db | 3414970870728 | 85366990 | 0.12 | 0.1 | 0.536
033774 | 033774 | DLP padlószegély kanyarelem 80x20 csatornához | 1064 |  | PL7 - Kábelvezetési megoldások | 0270 | DLP mini- és padlószegély-csatornák | 10 | db | 3245060337742 | 39259020 | 0.028 | 0.0242 | 0.33
033775 | 033775 | LEGRAND RJ45 patch port Cat6A árnyékolt (STP) 6 portos készlet 500MHz 10Gigabit LCS3 | 19535 |  | PL8 - Hang-, adat- és képátviteli rendszerek | 0443 | Legrand réz patch panelek | 1 | db | 3414970870759 | 85366990 | 0.305 | 0.28 | 0.536
033782 | 033782 | LEGRAND patch panel 19''-1U 24xRJ45 Cat8 árnyékolt (STP) 6xRJ45 kazettás/LCS3 gyorscsatlakozós portok egyenes 2000MHz 40Gigabit | 184143 |  | PL8 - Hang-, adat- és képátviteli rendszerek | 0443 | Legrand réz patch panelek | 1 | db | 3414970982063 | 85381000 | 3.104 | n.a. | 6.875
033785 | 033785 | LEGRAND RJ45 patch port Cat8 árnyékolt (STP) 6 portos készlet 2000MHz 40Gigabit LCS3 | 42966 |  | PL8 - Hang-, adat- és képátviteli rendszerek | 0443 | Legrand réz patch panelek | 1 | db | 3414970982087 | 85369010 | 0.351 | n.a. | 0.527
033787 | 033787 | LEGRAND fali kábel réz Cat8 árnyékolt (S/FTP) 4 érpár LSZH (LSOH) türkíz Dca-s2,d2,a1 500m-kábeldob LCS3 500m-kábeldob LCS3 | 599 |  | PL8 - Hang-, adat- és képátviteli rendszerek | 0446 | LCS fali kábelek réz | 500 | m | n.a. | n.a. | n.a. | n.a. | n.a.
033788 | 033788 | LEGRAND fali kábel réz Cat8 árnyékolt (S/FTP) 4 érpár LSZH (LSOH) türkíz Dca-s2,d2,a1 500m-kábeldob LCS3 500m-kábeldob LCS3 | 0 | Árakkal kapcsolatban keresse Legrand kapcsolattartóját | PL8 - Hang-, adat- és képátviteli rendszerek | 0446 | LCS fali kábelek réz | 500 | db | 3414970982131 | 85444920 | 42.7 | n.a. | 76.8
033790 | 033790 | LEGRAND patch vázszerkezet lappos kazettával szerelve (4x033755) 24xLCS3 port fogadására | 12799 |  | PL8 - Hang-, adat- és képátviteli rendszerek | 0443 | Legrand réz patch panelek | 1 | db | 3414970870780 | 73269098 | 1.1333 | 1 | 6.875
033791 | 033791 | LEGRAND patch vázszerkezet lappos kazetta nélkül 24xLCS3 port fogadására | 9204 |  | PL8 - Hang-, adat- és képátviteli rendszerek | 0443 | Legrand réz patch panelek | 1 | db | 3414970870803 | 73269098 | 1.1333 | 1 | 6.875
033792 | 033792 | LEGRAND patch vázszerkezet döntött modulokkal szerelve 24xLCS3 port fogadására | 12799 |  | PL8 - Hang-, adat- és képátviteli rendszerek | 0443 | Legrand réz patch panelek | 1 | db | 3414970870827 | 73269098 | 1.1333 | 1 | 6.875
033793 | 033793 | LEGRAND patch vázszerkezet lappos kazettával szerelve (4x033795) 48xLCS3 port fogadására | 14018 |  | PL8 - Hang-, adat- és képátviteli rendszerek | 0443 | Legrand réz patch panelek | 1 | db | 3414970870841 | 73269098 | 1.1333 | 1 | 6.875
033794 | 033794 | LEGRAND patch vázszerkezet döntött modulokkal szerelve 48xLCS3 port fogadására | 14018 |  | PL8 - Hang-, adat- és képátviteli rendszerek | 0443 | Legrand réz patch panelek | 1 | db | 3414970870865 | 73269098 | 1.1333 | 1 | 6.875
033795 | 033795 | LEGRAND üres patch kazetta 12xRJ45 LCS3 port fogadására Cat5e..Cat6A | 1207 |  | PL8 - Hang-, adat- és képátviteli rendszerek | 0443 | Legrand réz patch panelek | 1 | db | 3414970955838 | 73269098 | 0.1266 | 0.1 | 1.903
033796 | 033796 | LEGRAND üres moduláris patch doboz 12xRJ45 LCS3 port fogadására szürke LCS3 | 12890 |  | PL8 - Hang-, adat- és képátviteli rendszerek | 0443 | Legrand réz patch panelek | 1 | db | 3414971464384 | 85371098 | 0.51 | n.a. | 3.992
033797 | 033797 | LEGRAND üres moduláris patch doboz 24xRJ45 LCS3 port fogadására szürke LCS3 | 14117 |  | PL8 - Hang-, adat- és képátviteli rendszerek | 0443 | Legrand réz patch panelek | 1 | db | 3414971464407 | 85371098 | 0.51 | n.a. | 3.992 | X
033798 | 033798 | LEGRAND 10" patch vázszerkezet lapos 6xLCS3 port fogadására | 6138 |  | PL8 - Hang-, adat- és képátviteli rendszerek | 0443 | Legrand réz patch panelek | 1 | db | 3414971464421 | 85381000 | 0.427 | n.a. | 1.45
033799 | 033799 | LEGRAND 10" patch vázszerkezet lapos 12xLCS3 port fogadására | 7673 |  | PL8 - Hang-, adat- és képátviteli rendszerek | 0443 | Legrand réz patch panelek | 1 | db | 3414971464445 | 85381000 | 0.422 | n.a. | 1.45 | X
033888 | 033888 | LEGRAND trunk kábel réz Cat3 árnyékolatalan (U/UTP) 50 érpár LSZH (LSOH) szürke Eca 500m-kábeldob LCS3 500m-kábeldob LCS3 | 0 | Bevezetés várható időpontja: 2020 | PL8 - Hang-, adat- és képátviteli rendszerek | n.a. |  | n.a. | n.a. | n.a. | n.a. | n.a. | n.a. | n.a.
033890 | 033890 | LEGRAND kültéri/beltéri fali kábel réz Cat7 árnyékolt (S/FTP) 4 érpár LSZH (LSOH) fekete Eca 500m-kábeldob LCS3 500m-kábeldob LCS3 | 400 |  | PL8 - Hang-, adat- és képátviteli rendszerek | 0446 | LCS fali kábelek réz | 500 | db | 3414971464469 | 85444920 | 25.9 | n.a. | 55.2
033891 | 033891 | LEGRAND trunk kábel réz Cat3 árnyékolatalan (U/UTP) 100 érpár LSZH (LSOH) szürke Eca 500m-kábeldob LCS3 500m-kábeldob LCS3 | 0 | Bevezetés várható időpontja: 2020 | PL8 - Hang-, adat- és képátviteli rendszerek | n.a. |  | n.a. | n.a. | n.a. | n.a. | n.a. | n.a. | n.a.
034211 | 034211 | Nylbloc sorkapocs 4mm2 12 részes fekete max24A | 597 |  | PL9 - Tömegáruk | 0400 | Nylbloc sorkapcsok | 10 | db | 3245060342111 | 85369010 | 0.0178 | 0.0171 | 0.03 | X
034213 | 034213 | Nylbloc sorkapocs 6mm2 12 részes fekete max41A | 976 |  | PL9 - Tömegáruk | 0400 | Nylbloc sorkapcsok | 10 | db | 3245060342135 | 85369010 | 0.02695 | 0.0262 | 0.05 | X
034215 | 034215 | Nylbloc sorkapocs 10mm2 12 részes fekete max57A | 1058 |  | PL9 - Tömegáruk | 0400 | Nylbloc sorkapcsok | 10 | db | 3245060342159 | 85369010 | 0.04641 | 0.044 | 0.08 | X
034217 | 034217 | Nylbloc sorkapocs 16mm2 12 részes fekete max76A | 1530 |  | PL9 - Tömegáruk | 0400 | Nylbloc sorkapcsok | 10 | db | 3245060342173 | 85369010 | 0.08572 | 0.0819 | 0.15 | X
034219 | 034219 | Nylbloc sorkapocs 25mm2 12 részes fekete max101A | 3461 |  | PL9 - Tömegáruk | 0400 | Nylbloc sorkapcsok | 10 | db | 3245060342197 | 85369010 | 0.17374 | 0.1689 | 0.28 | X
034221 | 034221 | Nylbloc sorkapocs 4mm2 12 részes fehér max24A | 625 |  | PL9 - Tömegáruk | 0400 | Nylbloc sorkapcsok | 10 | db | 3245060342210 | 85369010 | 0.01789 | 0.0174 | 0.03 | X
034223 | 034223 | Nylbloc sorkapocs 6mm2 12 részes fehér max41A | 884 |  | PL9 - Tömegáruk | 0400 | Nylbloc sorkapcsok | 10 | db | 3245060342234 | 85369010 | 0.02532 | 0.025 | 0.05 | X
034225 | 034225 | Nylbloc sorkapocs 10mm2 12 részes fehér max57A | 1021 |  | PL9 - Tömegáruk | 0400 | Nylbloc sorkapcsok | 10 | db | 3245060342258 | 85369010 | 0.04697 | 0.0457 | 0.08 | X
034227 | 034227 | Nylbloc sorkapocs 16mm2 12 részes fehér max76A | 1570 |  | PL9 - Tömegáruk | 0400 | Nylbloc sorkapcsok | 10 | db | 3245060342272 | 85369010 | 0.0842 | 0.0812 | 0.15 | X
034322 | 034322 | Nylbloc sorkapocs, szürke, 2 vezetékhez | 85 |  | PL9 - Tömegáruk | 0402 | Nylbloc sorkapcsok | 100 | db | 3245060343224 | 85369010 | 0.00243 | 0.00212 | 0.02
034323 | 034323 | Nylbloc sorkapocs, narancssárga, 3 vezetékhez | 90 |  | PL9 - Tömegáruk | 0402 | Nylbloc sorkapcsok | 100 | db | 3245060343231 | 85369010 | 0.00303 | 0.00272 | 0.02
034325 | 034325 | Nylbloc sorkapocs, kék, 5 vezetékhez | 101 |  | PL9 - Tömegáruk | 0402 | Nylbloc sorkapcsok | 100 | db | 3245060343255 | 85369010 | 0.004 | 0.00393 | 0.02
034328 | 034328 | Nylbloc sorkapocs, szürke, 8 vezetékhez | 125 |  | PL9 - Tömegáruk | 0402 | Nylbloc sorkapcsok | 50 | db | 3245060343286 | 85369010 | 0.00658 | 0.00598 | 0.02
034398 | 034398 | Nylbloc sorkapocs keret | 482 |  | PL9 - Tömegáruk | 0402 | Nylbloc sorkapcsok | 10 | db | 3245060343989 | 85369010 | 0.01279 | 0.0114 | 0.14
034399 | 034399 | Nylbloc csupaszoló szerszám | 12315 |  | PL9 - Tömegáruk | 0402 | Nylbloc sorkapcsok | 5 | db | 3245060343996 | 85369010 | 0.0638 | 0.0576 | 0.31
034549 | 034549 | Atis szekrény rögzítő készlet | 44780 |  | PL5 - Segédanyagok és ipari alkalmazások | 0770 | Altis szerelőlapos álló elosztószekrények | 1 | db | 3245060345495 | 85389099 | 1.3 | 1.235 | 2
034738 | 034738 | Altis INOX kábelvezető | 9462 |  | PL5 - Segédanyagok és ipari alkalmazások | 0770 | Altis szerelőlapos álló elosztószekrények | 10 | db | 3245060347383 | 85381000 | 0.10066 | 0.0965 | 0.2363
034745 | 034745 | Altis önmetsző csavar | 75 |  | PL5 - Segédanyagok és ipari alkalmazások | 0755 | Atlantic és Marina elosztószekrény tartozékok | 100 | db | 3245060347451 | 85389099 | 0.003 | 0.00295 | 0.00294
034746 | 034746 | Altis CBL Z 5,5x16 önmetsző csavar | 33 |  | PL5 - Segédanyagok és ipari alkalmazások | 0755 | Atlantic és Marina elosztószekrény tartozékok | 100 | db | 3245060347468 | 85381000 | 0.003745 | 0.0036 | 0.00294
034747 | 034747 | Altis CBL Z 5,5x19 önmetsző és fúró csavar | 79 |  | PL5 - Segédanyagok és ipari alkalmazások | 0755 | Atlantic és Marina elosztószekrény tartozékok | 100 | db | 3245060347475 | 85381000 | 0.0038525 | 0.00371 | 0.00294
034750 | 034750 | Altis csavarfej szigetelő | 55 |  | PL5 - Segédanyagok és ipari alkalmazások | 0755 | Atlantic és Marina elosztószekrény tartozékok | 200 | db | 3245060347505 | 39259080 | 0.0636 | 0.052 | 0.294
034759 | 034759 | Altis fém hengerzár, dupla sávos | 1730 |  | PL5 - Segédanyagok és ipari alkalmazások | 0770 | Altis szerelőlapos álló elosztószekrények | 10 | db | 3245060347598 | 85365080 | 0.0343 | 0.031 | 0.0611
034771 | 034771 | Altis üres kilincs zárszerkezet nélkül | 12057 |  | PL5 - Segédanyagok és ipari alkalmazások | 0770 | Altis szerelőlapos álló elosztószekrények | 1 | db | 3245060347710 | 85389099 | 0.191 | 0.176 | 0.611
034772 | 034772 | Altis fogantyú zárral 2433A | 16250 |  | PL5 - Segédanyagok és ipari alkalmazások | 0770 | Altis szerelőlapos álló elosztószekrények | 1 | db | 3245060347727 | 85389099 | 0.22505 | 0.204 | 0.8
034773 | 034773 | Altis CNOMO kilincs | 20601 |  | PL5 - Segédanyagok és ipari alkalmazások | 0770 | Altis szerelőlapos álló elosztószekrények | 1 | db | 3245060347734 | 85389099 | 0.38875 | 0.375 | 0.611
034774 | 034774 | Altis üres kilincs, hagyományos zárszerkezettel felszerelhető, 1/2 DIN | 14177 |  | PL5 - Segédanyagok és ipari alkalmazások | 0770 | Altis szerelőlapos álló elosztószekrények | 1 | db | 3245060347741 | 85389099 | 0.2317 | 0.216 | 0.611
034775 | 034775 | Altis hagyományos kéttollú zár, fém hengerzárral | 16739 |  | PL5 - Segédanyagok és ipari alkalmazások | 0770 | Altis szerelőlapos álló elosztószekrények | 1 | db | 3245060347758 | 85319085 | 0.3665 | 0.325 | 3.325
034776 | 034776 | Altis fém hengerzár, szögletes betét 6mm | 1549 |  | PL5 - Segédanyagok és ipari alkalmazások | 0770 | Altis szerelőlapos álló elosztószekrények | 10 | db | 3245060347765 | 85365080 | 0.03651 | 0.0334 | 0.0611
034777 | 034777 | Altis fém hengerzár, négyszög betét 8mm | 1549 |  | PL5 - Segédanyagok és ipari alkalmazások | 0770 | Altis szerelőlapos álló elosztószekrények | 10 | db | 3245060347772 | 85365080 | 0.03302 | 0.0294 | 0.0611
034778 | 034778 | Altis fém hengerzár, háromszögletű betét 6,5mm | 1549 |  | PL5 - Segédanyagok és ipari alkalmazások | 0770 | Altis szerelőlapos álló elosztószekrények | 10 | db | 3245060347789 | 85365080 | 0.03163 | 0.0285 | 0.0611
034779 | 034779 | Altis fém hengerzár, háromszögletű betét 8mm | 1549 |  | PL5 - Segédanyagok és ipari alkalmazások | 0770 | Altis szerelőlapos álló elosztószekrények | 10 | db | 3245060347796 | 85365080 | 0.03264 | 0.0293 | 0.0611
034781 | 034781 | Altis fém hengerzár, háromszögletű betét 9mm | 1549 |  | PL5 - Segédanyagok és ipari alkalmazások | 0770 | Altis szerelőlapos álló elosztószekrények | 10 | db | 3245060347819 | 85365080 | 0.03289 | 0.0291 | 0.0611
034782 | 034782 | Altis kilincs régi Atlis szekrényhez, kulcs+tok+fedél | 20298 |  | PL5 - Segédanyagok és ipari alkalmazások | 0755 | Atlantic és Marina elosztószekrény tartozékok | 1 | db | 3245060347826 | 85381000 | 0.3617 | 0.331 | 2.3
034784 | 034784 | Altis kulcsos hengerzár 405 | 3271 |  | PL5 - Segédanyagok és ipari alkalmazások | 0770 | Altis szerelőlapos álló elosztószekrények | 10 | db | 3245060347840 | 83014090 | 0.03923 | 0.036 | 0.0611
034785 | 034785 | Altis kulcsos hengerzár 421 | 3271 |  | PL5 - Segédanyagok és ipari alkalmazások | 0770 | Altis szerelőlapos álló elosztószekrények | 10 | db | 3245060347857 | 83014090 | 0.03935 | 0.0359 | 0.0611
034786 | 034786 | Altis kulcsos hengerzár 455 | 3271 |  | PL5 - Segédanyagok és ipari alkalmazások | 0770 | Altis szerelőlapos álló elosztószekrények | 10 | db | 3245060347864 | 83014090 | 0.03923 | 0.036 | 0.0611
034787 | 034787 | Altis kulcsos hengerzár 1242 E | 3271 |  | PL5 - Segédanyagok és ipari alkalmazások | 0770 | Altis szerelőlapos álló elosztószekrények | 10 | db | 3245060347871 | 83014090 | 0.03932 | 0.0361 | 0.0611
034788 | 034788 | Altis kulcsos hengerzár 3113 A | 3408 |  | PL5 - Segédanyagok és ipari alkalmazások | 0770 | Altis szerelőlapos álló elosztószekrények | 10 | db | 3245060347888 | 83014090 | 0.03932 | 0.0362 | 0.0611
034789 | 034789 | Altis kulcsos hengerzár 2433 A | 3408 |  | PL5 - Segédanyagok és ipari alkalmazások | 0770 | Altis szerelőlapos álló elosztószekrények | 10 | db | 3245060347895 | 83014090 | 0.03929 | 0.0359 | 0.0611
034795 | 034795 | Altis EPH vezeték 6mm2 | 1261 |  | PL5 - Segédanyagok és ipari alkalmazások | 0770 | Altis szerelőlapos álló elosztószekrények | 20 | db | 3245060347956 | 85381000 | 0.01682 | 0.01605 | 0.04
034796 | 034796 | Altis EPH vezeték 16mm2 | 1876 |  | PL5 - Segédanyagok és ipari alkalmazások | 0770 | Altis szerelőlapos álló elosztószekrények | 20 | db | 3245060347963 | 85389099 | 0.04 | 0.0375 | 0.05
034797 | 034797 | Altis EPH vezeték 30mm2 | 2596 |  | PL5 - Segédanyagok és ipari alkalmazások | 0770 | Altis szerelőlapos álló elosztószekrények | 10 | db | 3245060347970 | 85389099 | 0.0781 | 0.0752 | 0.069
034804 | 034804 | Szellőztető nyílás IP32Fém 138x138mm | 4973 |  | PL5 - Segédanyagok és ipari alkalmazások | 0755 | Atlantic és Marina elosztószekrény tartozékok | 1 | db | 3245060348045 | 85389099 | 0.4544 | 0.439 | 0.29
034805 | 034805 | Szellőztető nyílás IP32Fém 248x1248mm | 40584 |  | PL5 - Segédanyagok és ipari alkalmazások | 0755 | Atlantic és Marina elosztószekrény tartozékok | 1 | db | 3245060348052 | 85389099 | 1.4561 | 1.38 | 2.71
034806 | 034806 | Légbefúvásos fűtőellenállás 350W | 82565 |  | PL5 - Segédanyagok és ipari alkalmazások | 0755 | Atlantic és Marina elosztószekrény tartozékok | 1 | db | 3245060348069 | 85459010 | 1.0347 | 0.955 | 4.8333
034807 | 034807 | Tető ventilátor IP23600m3 | 133730 |  | PL5 - Segédanyagok és ipari alkalmazások | 0755 | Atlantic és Marina elosztószekrény tartozékok | 1 | db | 3245060348076 | 84145100 | 3.677 | 3.4931 | 18
034808 | 034808 | Tető ventilátor IP231000m3 | 181036 |  | PL5 - Segédanyagok és ipari alkalmazások | 0755 | Atlantic és Marina elosztószekrény tartozékok | 1 | db | 3245060348083 | 84145100 | 4.781 | 4.5419 | 20
034809 | 034809 | Tető ventilátor, motor nélkül, tető szellőzés | 53634 |  | PL5 - Segédanyagok és ipari alkalmazások | 0755 | Atlantic és Marina elosztószekrény tartozékok | 1 | db | 3245060348090 | 83071000 | 2.32 | 2.204 | 21
034817 | 034817 | Ventilátor 30/160m3 IP32 | 18919 |  | PL5 - Segédanyagok és ipari alkalmazások | 0755 | Atlantic és Marina elosztószekrény tartozékok | 1 | db | 3245060348175 | 84145100 | 1.1054 | 1.065 | 2.01
034834 | 034834 | Szellőztető nyílás IP44 10mm vastag 150x150 | 7122 |  | PL5 - Segédanyagok és ipari alkalmazások | 0755 | Atlantic és Marina elosztószekrény tartozékok | 1 | db | 3245060348342 | 85381000 | 0.21033 | 0.18993 | 1.37
034835 | 034835 | Szellőztető nyílás IP54 20mm vastag 250x250 | 15645 |  | PL5 - Segédanyagok és ipari alkalmazások | 0755 | Atlantic és Marina elosztószekrény tartozékok | 1 | db | 3245060348359 | 85381000 | 0.517 | 0.482 | 3.83
034836 | 034836 | Szellőztető nyílás IP54 20mm vastag 325x325 | 24158 |  | PL5 - Segédanyagok és ipari alkalmazások | 0755 | Atlantic és Marina elosztószekrény tartozékok | 1 | db | 3245060348366 | 85381000 | 0.8618 | 0.7891 | 6
034847 | 034847 | Termosztát 12-250V~NY+Z | 24225 |  | PL5 - Segédanyagok és ipari alkalmazások | 0755 | Atlantic és Marina elosztószekrény tartozékok | 1 | db | 3245060348472 | 85332900 | 0.09208 | 0.076 | 0.24 | X
034848 | 034848 | LEGRAND univerzális termosztát mágneses rögzítés NC(5A) + NO(10A) 5-60 °C 230V 50/60Hz | 17684 |  | PL8 - Hang-, adat- és képátviteli rendszerek | 0466 | LCS2 szekrény kiegészítők | 1 | db | 3245060348489 | 90321020 | 0.12704 | 0.112 | 0.44
034850 | 034850 | 40/160m3/óra ventilátor közegszűrő EU3/G3 | 32676 |  | PL5 - Segédanyagok és ipari alkalmazások | 0755 | Atlantic és Marina elosztószekrény tartozékok | 1 | db | 3245060348502 | 84145100 | 1.0451 | 0.9832 | 4.2
034851 | 034851 | 100/160m3/óra ventilátor közegszűrő EU3/G3 | 65616 |  | PL5 - Segédanyagok és ipari alkalmazások | 0755 | Atlantic és Marina elosztószekrény tartozékok | 1 | db | 3245060348519 | 84145100 | 1.998 | 1.767 | 17.25
034852 | 034852 | 170/240m3/óra ventilátor közegszűrő EU3/G3 | 83612 |  | PL5 - Segédanyagok és ipari alkalmazások | 0755 | Atlantic és Marina elosztószekrény tartozékok | 1 | db | 3245060348526 | 84145100 | 2.5815 | 2.348 | 16
034853 | 034853 | 360/800m3/óra ventilátor közegszűrő U3/G3 | 149083 |  | PL5 - Segédanyagok és ipari alkalmazások | 0755 | Atlantic és Marina elosztószekrény tartozékok | 1 | db | 3245060348533 | 84145100 | 4.295 | 3.854 | 30.5
034854 | 034854 | 520/1000m3/óra ventilátor közegszűrő U3/G3 | 177476 |  | PL5 - Segédanyagok és ipari alkalmazások | 0755 | Atlantic és Marina elosztószekrény tartozékok | 1 | db | 3245060348540 | 84145100 | 4.256 | 3.934 | 30
034878 | 034878 | Altis INOX 304 L védő szett rozsdamentes acélból 150x150 | 52340 |  | PL5 - Segédanyagok és ipari alkalmazások | 0770 | Altis szerelőlapos álló elosztószekrények | 1 | db | 3245060348786 | 85369010 | 0.937 | 0.937 | 3
034879 | 034879 | Altis INOX 304 L védő szett rozsdamentes acélból 250x250 | 80253 |  | PL5 - Segédanyagok és ipari alkalmazások | 0770 | Altis szerelőlapos álló elosztószekrények | 1 | db | 3245060348793 | 85369010 | 1.792 | 1.792 | 5
034880 | 034880 | Altis INOX 304 L védő szett rozsdamentes acélból 325x325 | 102368 |  | PL5 - Segédanyagok és ipari alkalmazások | 0770 | Altis szerelőlapos álló elosztószekrények | 1 | db | 3245060348809 | 85369010 | 2.627 | 2.627 | 8
034888 | 034888 | Kiemelő keret ventillátorokhoz 150x150 | 3918 |  | PL5 - Segédanyagok és ipari alkalmazások | 0755 | Atlantic és Marina elosztószekrény tartozékok | 1 | db | 3245060348885 | 85381000 | 0.13483 | 0.115 | 1.4
034889 | 034889 | Kiemelő keret ventillátorokhoz 250x250 | 3918 |  | PL5 - Segédanyagok és ipari alkalmazások | 0755 | Atlantic és Marina elosztószekrény tartozékok | 1 | db | 3245060348892 | 85381000 | 0.25878 | 0.224 | 3.83
034890 | 034890 | Kiemelő keret ventillátorokhoz 325x325 | 8510 |  | PL5 - Segédanyagok és ipari alkalmazások | 0755 | Atlantic és Marina elosztószekrény tartozékok | 1 | db | 3245060348908 | 85381000 | 0.4606 | 0.381 | 6
034941 | 034941 | Altis szekrény tető RAL 7012 800x400 | 53118 |  | PL5 - Segédanyagok és ipari alkalmazások | 0770 | Altis szerelőlapos álló elosztószekrények | 1 | db | 3245060349417 | 85381000 | 6.3 | 6.3 | 28
034943 | 034943 | Altis szekrény tető RAL 7012 1200x400 | 70080 |  | PL5 - Segédanyagok és ipari alkalmazások | 0770 | Altis szerelőlapos álló elosztószekrények | 1 | db | 3245060349431 | 85381000 | 8.644 | 8.644 | 40
034944 | 034944 | Altis szekrény tető RAL 7012 1600x400 | 92430 |  | PL5 - Segédanyagok és ipari alkalmazások | 0770 | Altis szerelőlapos álló elosztószekrények | 1 | db | 3245060349448 | 85381000 | 10.9 | 11.2 | 54
034946 | 034946 | Altis szekrény tető RAL 7012 800x500 | 60592 |  | PL5 - Segédanyagok és ipari alkalmazások | 0770 | Altis szerelőlapos álló elosztószekrények | 1 | db | 3245060349462 | 85381000 | 8.1 | 8.4 | 72
034948 | 034948 | Altis szekrény tető RAL 7012 1200x500 | 90819 |  | PL5 - Segédanyagok és ipari alkalmazások | 0770 | Altis szerelőlapos álló elosztószekrények | 1 | db | 3245060349486 | 85381000 | 11.126 | 11.426 | 73.899
034949 | 034949 | Altis szekrény tető RAL 7012 1600x500 | 100543 |  | PL5 - Segédanyagok és ipari alkalmazások | 0770 | Altis szerelőlapos álló elosztószekrények | 1 | db | 3245060349493 | 85381000 | 13.6 | 13.6 | 69
034959 | 034959 | MARINA 1400X800 mm teljes szerelőlap | 132073 | Új termék! | PL5 - Segédanyagok és ipari alkalmazások | 0755 | Atlantic és Marina elosztószekrény tartozékok | 1 | db | 3245060349592 | 8538100000 | 23.2 | 0 | 28
035007 | 035007 | Legrand 130x75x74 IP66 műanyag ipari doboz szürke fedéllel | 7129 |  | PL5 - Segédanyagok és ipari alkalmazások | 0730 | Műanyag ipari dobozok | 1 | db | 3245060350079 | 85381000 | 0.22 | 0.193 | 1.5
035013 | 035013 | Legrand 130x130x74 IP66 műanyag ipari doboz szürke fedéllel | 8350 |  | PL5 - Segédanyagok és ipari alkalmazások | 0730 | Műanyag ipari dobozok | 1 | db | 3245060350130 | 85381000 | 0.3504 | 0.299 | 2.4
035017 | 035017 | Legrand 155x110x74 IP66 műanyag ipari doboz szürke fedéllel | 9621 |  | PL5 - Segédanyagok és ipari alkalmazások | 0730 | Műanyag ipari dobozok | 1 | db | 3245060350178 | 85381000 | 0.3656 | 0.325 | 2.5
035022 | 035022 | Legrand 180x140x86 IP66 műanyag ipari doboz szürke fedéllel | 10666 |  | PL5 - Segédanyagok és ipari alkalmazások | 0730 | Műanyag ipari dobozok | 1 | db | 3245060350222 | 85381000 | 0.5014 | 0.421 | 4.8
035028 | 035028 | Legrand 220x170x86 IP66 műanyag ipari doboz szürke fedéllel | 11866 |  | PL5 - Segédanyagok és ipari alkalmazások | 0730 | Műanyag ipari dobozok | 1 | db | 3245060350284 | 85381000 | 0.6262 | 0.545 | 6.6
035033 | 035033 | Legrand 270x170x86 IP66 műanyag ipari doboz szürke fedéllel | 13244 |  | PL5 - Segédanyagok és ipari alkalmazások | 0730 | Műanyag ipari dobozok | 1 | db | 3245060350338 | 85381000 | 0.794 | 0.614 | 8
035044 | 035044 | Legrand 310x240x124 IP66 műanyag ipari doboz szürke fedéllel | 22117 |  | PL5 - Segédanyagok és ipari alkalmazások | 0730 | Műanyag ipari dobozok | 1 | db | 3245060350444 | 85381000 | 1.65 | 1.464 | 18.5
035047 | 035047 | Legrand 360x270x124 IP66 műanyag ipari doboz szürke fedéllel | 28343 |  | PL5 - Segédanyagok és ipari alkalmazások | 0730 | Műanyag ipari dobozok | 1 | db | 3245060350475 | 85381000 | 2.19 | 1.89 | 27
035202 | 035202 | Atlantic 304L rozsdamentesfém elelmiszeripari elosztószekrény 500x400x200 tömör ajtóval | 238852 |  | PL1 - Energiaelosztási megoldások | 0761 | Atlantic Eco szekrények | 1 | db | 3245060352028 | 8538100090
035222 | 035222 | Atlantic 304L rozsdamentesfém elelmiszeripari elosztószekrény 500x400x200 átlátszó ajtóval | 398919 |  | PL1 - Energiaelosztási megoldások | 0761 | Atlantic Eco szekrények | 1 | db | 3245060352226 | 8538100090
035234 | 035234 | Atlantic 304L rozsdamentesfém elelmiszeripari elosztószekrény 400x300x200 | 410110 |  | PL1 - Energiaelosztási megoldások | 0761 | Atlantic Eco szekrények | 1 | db | 3414970541925 | 8538100090 | 7.797
035236 | 035236 | Atlantic 304L rozsdamentesfém elelmiszeripari elosztószekrény 600x400x250 | 545918 |  | PL1 - Energiaelosztási megoldások | 0761 | Atlantic Eco szekrények | 1 | db | 3414970541932 | 8538100090 | 14.748
035238 | 035238 | Atlantic 304L rozsdamentesfém elelmiszeripari elosztószekrény 800x600x300 | 943354 |  | PL1 - Energiaelosztási megoldások | 0761 | Atlantic Eco szekrények | 1 | db | 3414970541949 | 8538100090 | 29.902
035239 | 035239 | Atlantic 304L rozsdamentesfém elelmiszeripari elosztószekrény 1000x800x300 | 1202356 |  | PL1 - Energiaelosztási megoldások | 0761 | Atlantic Eco szekrények | 1 | db | 3414970541956 | 8538100090 | 41.8
035306 | 035306 | Fűtőellenállás 20W | 11064 |  | PL5 - Segédanyagok és ipari alkalmazások | 0755 | Atlantic és Marina elosztószekrény tartozékok | 1 | db | 3245060353063 | 85459010 | 0.2167 | 0.197 | 1
035307 | 035307 | Fűtőellenállás 50W | 17942 |  | PL5 - Segédanyagok és ipari alkalmazások | 0755 | Atlantic és Marina elosztószekrény tartozékok | 1 | db | 3245060353070 | 85459010 | 0.354 | 0.324 | 1.6
035308 | 035308 | Fűtőellenállás 100W | 27863 |  | PL5 - Segédanyagok és ipari alkalmazások | 0755 | Atlantic és Marina elosztószekrény tartozékok | 1 | db | 3245060353087 | 85168080 | 0.3738 | 0.344 | 1.6
035309 | 035309 | Fűtőellenállás 150W | 31071 |  | PL5 - Segédanyagok és ipari alkalmazások | 0755 | Atlantic és Marina elosztószekrény tartozékok | 1 | db | 3245060353094 | 85459010 | 0.5033 | 0.472 | 1.9
035310 | 035310 | Légbefúvásos fűtőellenállás 150W | 49041 |  | PL5 - Segédanyagok és ipari alkalmazások | 0755 | Atlantic és Marina elosztószekrény tartozékok | 1 | db | 3245060353100 | 85459010 | 0.35933 | 0.348 | 1.1667
035311 | 035311 | Higrosztát | 33517 |  | PL5 - Segédanyagok és ipari alkalmazások | 0755 | Atlantic és Marina elosztószekrény tartozékok | 1 | db | 3245060353117 | 84158300 | 0.0902 | 0.082 | 0.44
035312 | 035312 | Hygrotermosztát Z+Ny | 67517 |  | PL5 - Segédanyagok és ipari alkalmazások | 0755 | Atlantic és Marina elosztószekrény tartozékok | 1 | db | 3245060353124 | 90321089 | 0.18333 | 0.173 | 0.58333
035346 | 035346 | Klímaberendezés függőleges felszereléssel, 230V/1 380W/240W | 851791 |  | PL5 - Segédanyagok és ipari alkalmazások | 0755 | Atlantic és Marina elosztószekrény tartozékok | 1 | db | 3245060353469 | 84158200 | 18.6 | 17.67 | 59
035347 | 035347 | Klímaberendezés függőleges felszereléssel, 230V/1 640W/470W | 970209 |  | PL5 - Segédanyagok és ipari alkalmazások | 0755 | Atlantic és Marina elosztószekrény tartozékok | 1 | db | 3245060353476 | 84158200 | 25.7 | 24.415 | 84
035348 | 035348 | Klímaberendezés függőleges felszereléssel, 230V/1 820W/680W | 1040343 |  | PL5 - Segédanyagok és ipari alkalmazások | 0755 | Atlantic és Marina elosztószekrény tartozékok | 1 | db | 3245060353483 | 84158200 | 30.324 | 28.8078 | 104
035349 | 035349 | Klímaberendezés függőleges felszereléssel, 230V/1 1250W/910W | 1317955 |  | PL5 - Segédanyagok és ipari alkalmazások | 0755 | Atlantic és Marina elosztószekrény tartozékok | 1 | db | 3245060353490 | 84158200 | 44.7 | 42.465 | 161
035350 | 035350 | Klímaberendezés függőleges felszereléssel, 230V/1 1600W/1230W | 1516674 |  | PL5 - Segédanyagok és ipari alkalmazások | 0755 | Atlantic és Marina elosztószekrény tartozékok | 1 | db | 3245060353506 | 84158200 | 43.15 | 40.9925 | 153
035351 | 035351 | Klímaberendezés függőleges felszereléssel, 230V/1 2000W/1510W | 1624788 |  | PL5 - Segédanyagok és ipari alkalmazások | 0755 | Atlantic és Marina elosztószekrény tartozékok | 1 | db | 3245060353513 | 84158200 | 53 | 53 | 177
035353 | 035353 | Klímaberendezés függőleges felszereléssel, 230V/1 3850W/2870W | 2516071 |  | PL5 - Segédanyagok és ipari alkalmazások | 0755 | Atlantic és Marina elosztószekrény tartozékok | 1 | db | 3245060353537 | 84158200 | 97.7 | 97.7 | 321
035354 | 035354 | Klímaberendezés függőleges felszereléssel, 400 V/2 1600W/1230W | 1864417 |  | PL5 - Segédanyagok és ipari alkalmazások | 0755 | Atlantic és Marina elosztószekrény tartozékok | 1 | db | 3245060353544 | 84158200 | 45.09 | 42.8355 | 152
035355 | 035355 | Klímaberendezés függőleges felszereléssel, 400 V/3 2000W/1510W | 1896560 |  | PL5 - Segédanyagok és ipari alkalmazások | 0755 | Atlantic és Marina elosztószekrény tartozékok | 1 | db | 3245060353551 | 84158200 | 57 | 57 | 169
035356 | 035356 | Klímaberendezés függőleges felszereléssel, 400 V/3 3850W/2870W | 2879894 |  | PL5 - Segédanyagok és ipari alkalmazások | 0755 | Atlantic és Marina elosztószekrény tartozékok | 1 | db | 3245060353568 | 84158200 | 90.2 | 90.2 | 271
035358 | 035358 | Klímaberendezés tetőre szerelésű, 230 V/1 1150W/900W | 1425873 |  | PL5 - Segédanyagok és ipari alkalmazások | 0755 | Atlantic és Marina elosztószekrény tartozékok | 1 | db | 3245060353582 | 84158200 | 41 | 38.95 | 150
035359 | 035359 | Klímaberendezés tetőre szerelésű, 230 V/1 1550W/1200W | 1496214 |  | PL5 - Segédanyagok és ipari alkalmazások | 0755 | Atlantic és Marina elosztószekrény tartozékok | 1 | db | 3245060353599 | 84158200 | 50 | 47.5 | 147
035360 | 035360 | Klímaberendezés tetőre szerelésű, 230 V/1 2050W/1560W | 1682568 |  | PL5 - Segédanyagok és ipari alkalmazások | 0755 | Atlantic és Marina elosztószekrény tartozékok | 1 | db | 3245060353605 | 84158200 | 52 | 52 | 154
035362 | 035362 | Klímaberendezés tetőre szerelésű, 230 V/1 3850W/2870W | 2363417 |  | PL5 - Segédanyagok és ipari alkalmazások | 0755 | Atlantic és Marina elosztószekrény tartozékok | 1 | db | 3245060353629 | 84158200 | 86.9 | 86.9 | 281
035363 | 035363 | Klímaberendezés tetőre szerelésű, 400 V/2 1550W/1200W | 1890715 |  | PL5 - Segédanyagok és ipari alkalmazások | 0755 | Atlantic és Marina elosztószekrény tartozékok | 1 | db | 3245060353636 | 84158200 | 49 | 46.55 | 148
035364 | 035364 | Klímaberendezés tetőre szerelésű, 400 V/3 2050W/1560W | 1961173 |  | PL5 - Segédanyagok és ipari alkalmazások | 0755 | Atlantic és Marina elosztószekrény tartozékok | 1 | db | 3245060353643 | 84158200 | 55 | 55 | 152
035365 | 035365 | Klímaberendezés tetőre szerelésű, 400 V/3 3850W/2870W | 2764462 |  | PL5 - Segédanyagok és ipari alkalmazások | 0755 | Atlantic és Marina elosztószekrény tartozékok | 1 | db | 3245060353650 | 84158200 | 112.1 | 112.1 | 281
035372 | 035372 | Légcserélő 36 W/°C működési hőmérséklet -5 és 40°C | 520184 |  | PL5 - Segédanyagok és ipari alkalmazások | 0755 | Atlantic és Marina elosztószekrény tartozékok | 1 | db | 3245060353728 | 84145980 | 14.7 | 14.4 | 62
035373 | 035373 | Légcserélő 50 W/°C működési hőmérséklet-5 és 40°C | 625383 |  | PL5 - Segédanyagok és ipari alkalmazások | 0755 | Atlantic és Marina elosztószekrény tartozékok | 1 | db | 3245060353735 | 84145980 | 12 | 11.4 | 57
035374 | 035374 | Légcserélő 80 W/°C működési hőmérséklet-5 és 40°C | 716853 |  | PL5 - Segédanyagok és ipari alkalmazások | 0755 | Atlantic és Marina elosztószekrény tartozékok | 1 | db | 3245060353742 | 84145980 | 24.8 | 23.56 | 95
035515 | 035515 | Atlantic fém elosztószekrény 800x800x250 | 131341 |  | PL5 - Segédanyagok és ipari alkalmazások | 0760 | Atlantic szerelőlapos elosztószekrények | 1 | db | 3245060355159 | 85381000 | 32.2 | 32.5 | 224
035517 | 035517 | Atlantic fém elosztószekrény 1000x800x250 | 123079 |  | PL5 - Segédanyagok és ipari alkalmazások | 0760 | Atlantic szerelőlapos elosztószekrények | 1 | db | 3245060355173 | 85381000 | 29.9 | 30.2 | 201.376
035520 | 035520 | Atlantic fém elosztószekrény IP55 600x600x300 | 106593 |  | PL5 - Segédanyagok és ipari alkalmazások | 0760 | Atlantic szerelőlapos elosztószekrények | 1 | db | 3245060355203 | 85381000 | 17.7 | 18 | 156
035521 | 035521 | Atlantic fém elosztószekrény 600x800x300 | 183041 |  | PL5 - Segédanyagok és ipari alkalmazások | 0760 | Atlantic szerelőlapos elosztószekrények | 1 | db | 3245060355210 | 85381000 | 26.2 | 25.9 | 214
035522 | 035522 | Atlantic fém elosztószekrény IP55 700x500x300 | 103502 |  | PL5 - Segédanyagok és ipari alkalmazások | 0760 | Atlantic szerelőlapos elosztószekrények | 1 | db | 3245060355227 | 85381000 | 18.5 | 18.8 | 153
035528 | 035528 | Atlantic fém elosztószekrény IP55 800x600x400 | 155785 |  | PL5 - Segédanyagok és ipari alkalmazások | 0760 | Atlantic szerelőlapos elosztószekrények | 1 | db | 3245060355289 | 85381000 | 30.033 | 30.333 | 239
035529 | 035529 | Atlantic fém elosztószekrény IP55 1000x800x400 | 179200 |  | PL5 - Segédanyagok és ipari alkalmazások | 0760 | Atlantic szerelőlapos elosztószekrények | 1 | db | 3245060355296 | 85381000 | 42.9 | 43.2 | 421
035533 | 035533 | Atlantic fém elosztószekrény 800x1000x250 | 207634 |  | PL5 - Segédanyagok és ipari alkalmazások | 0760 | Atlantic szerelőlapos elosztószekrények | 1 | db | 3245060355333 | 85381000 | 38.1 | 38.4 | 303
035534 | 035534 | Atlantic 800x1000x300 fém elosztószekrény IP55 | 219878 |  | PL5 - Segédanyagok és ipari alkalmazások | 0760 | Atlantic szerelőlapos elosztószekrények | 1 | db | 3245060355340 | 85381000 | 40 | 39.7 | 342
035536 | 035536 | Atlantic fém elosztószekrény IP55 600x600x400 | 131259 |  | PL5 - Segédanyagok és ipari alkalmazások | 0760 | Atlantic szerelőlapos elosztószekrények | 1 | db | 3245060355364 | 85381000 | 22.861 | 23.161 | 215
035537 | 035537 | Atlantic fém elosztószekrény 600x1000x300 | 201774 |  | PL5 - Segédanyagok és ipari alkalmazások | 0760 | Atlantic szerelőlapos elosztószekrények | 1 | db | 3245060355371 | 85381000 | 31.2 | 31.5 | 270
035590 | 035590 | Atlantic fém elosztószekrény 1000x1200x300 | 238629 |  | PL5 - Segédanyagok és ipari alkalmazások | 0760 | Atlantic szerelőlapos elosztószekrények | 1 | db | 3245060355906 | 85381000 | 56.1 | 56.1 | 474
035591 | 035591 | Atlantic fém elosztószekrény 1000x1000x300 | 220063 |  | PL5 - Segédanyagok és ipari alkalmazások | 0760 | Atlantic szerelőlapos elosztószekrények | 1 | db | 3245060355913 | 85381000 | 48.2 | 47.2 | 422
035593 | 035593 | Atlantic 1200x1000x300 fém elosztószekrény IP55 | 193927 |  | PL5 - Segédanyagok és ipari alkalmazások | 0760 | Atlantic szerelőlapos elosztószekrények | 1 | db | 3245060355937 | 85381000 | 54.6 | 53.508 | 484
035594 | 035594 | Atlantic 1200x1200x300 fém elosztószekrény IP55 | 215179 |  | PL5 - Segédanyagok és ipari alkalmazások | 0760 | Atlantic szerelőlapos elosztószekrények | 1 | db | 3245060355944 | 85381000 | 65.6 | 64.288 | 484
035595 | 035595 | Atlantic szekrény 1400X1000X300 | 274384 |  | PL5 - Segédanyagok és ipari alkalmazások | 0760 | Atlantic szerelőlapos elosztószekrények | 1 | db | 3245060355951 | 85381000 | 62.4 | 62.4 | 559
035596 | 035596 | Atlantic fém elosztószekrény IP55 1200x800x400 | 204256 |  | PL5 - Segédanyagok és ipari alkalmazások | 0760 | Atlantic szerelőlapos elosztószekrények | 1 | db | 3245060355968 | 85381000 | 48.7 | 48.7 | 499
035597 | 035597 | Atlantic fém elosztószekrény IP55 1200x1200x400 | 295404 |  | PL5 - Segédanyagok és ipari alkalmazások | 0760 | Atlantic szerelőlapos elosztószekrények | 1 | db | 3245060355975 | 85381000 | 71.9 | 72.2 | 745
035598 | 035598 | Atlantic fém elosztószekrény IP55 1400x800x400 | 224450 |  | PL5 - Segédanyagok és ipari alkalmazások | 0760 | Atlantic szerelőlapos elosztószekrények | 1 | db | 3245060355982 | 85381000 | 53.6 | 53.9 | 584
035600 | 035600 | Legrand 150x150x80 IP66 fém ipari doboz | 15107 |  | PL5 - Segédanyagok és ipari alkalmazások | 0731 | Fém ipari dobozok | 1 | db | 3245060356002 | 85381000 | 1.03 | 0.9785 | 3
035602 | 035602 | Legrand 150x200x80 IP66 fém ipari doboz | 16261 |  | PL5 - Segédanyagok és ipari alkalmazások | 0731 | Fém ipari dobozok | 1 | db | 3245060356026 | 85381000 | 1.238 | 0.938 | 4
035603 | 035603 | Legrand 200x200x80 IP66 fém ipari doboz | 17723 |  | PL5 - Segédanyagok és ipari alkalmazások | 0731 | Fém ipari dobozok | 1 | db | 3245060356033 | 85381000 | 1.521 | 1.221 | 4
035604 | 035604 | Legrand 200x200x120 IP66 fém ipari doboz | 18410 |  | PL5 - Segédanyagok és ipari alkalmazások | 0731 | Fém ipari dobozok | 1 | db | 3245060356040 | 85381000 | 1.809 | 1.7186 | 7
035605 | 035605 | Legrand 150x300x120 IP66 fém ipari doboz | 20041 |  | PL5 - Segédanyagok és ipari alkalmazások | 0731 | Fém ipari dobozok | 1 | db | 3245060356057 | 85381000 | 1.958 | 1.658 | 7
035607 | 035607 | Legrand 200x300x120 IP66 fém ipari doboz | 21474 |  | PL5 - Segédanyagok és ipari alkalmazások | 0731 | Fém ipari dobozok | 1 | db | 3245060356071 | 85381000 | 2.291 | 1.991 | 10
035608 | 035608 | Legrand 300x300x120 IP66 fém ipari doboz | 23790 |  | PL5 - Segédanyagok és ipari alkalmazások | 0731 | Fém ipari dobozok | 1 | db | 3245060356088 | 85381000 | 3.08 | 2.78 | 14
035610 | 035610 | Legrand 200x400x120 IP66 fém ipari doboz | 23252 |  | PL5 - Segédanyagok és ipari alkalmazások | 0731 | Fém ipari dobozok | 1 | db | 3245060356101 | 85381000 | 2.825 | 2.525 | 13
035612 | 035612 | Legrand 400x400x120 IP66 fém ipari doboz | 30437 |  | PL5 - Segédanyagok és ipari alkalmazások | 0731 | Fém ipari dobozok | 1 | db | 3245060356125 | 85381000 | 4.687 | 4.397 | 25
035614 | 035614 | Legrand 200x500x120 IP66 fém ipari doboz | 25813 |  | PL5 - Segédanyagok és ipari alkalmazások | 0731 | Fém ipari dobozok | 1 | db | 3245060356149 | 85381000 | 3.455 | 3.155 | 16
035615 | 035615 | Legrand 300x500x120 IP66 fém ipari doboz | 28085 |  | PL5 - Segédanyagok és ipari alkalmazások | 0731 | Fém ipari dobozok | 1 | db | 3245060356156 | 85381000 | 4.473 | 4.173 | 23
035617 | 035617 | Legrand 200x600x120 IP66 fém ipari doboz | 35609 |  | PL5 - Segédanyagok és ipari alkalmazások | 0731 | Fém ipari dobozok | 1 | db | 3245060356170 | 85381000 | 4.06 | 3.85 | 20
035618 | 035618 | Legrand 300x600x120 IP66 fém ipari doboz | 41760 |  | PL5 - Segédanyagok és ipari alkalmazások | 0731 | Fém ipari dobozok | 1 | db | 3245060356187 | 85381000 | 5.178 | 4.878 | 28
035619 | 035619 | Legrand 400x600x120 IP66 fém ipari doboz | 52025 |  | PL5 - Segédanyagok és ipari alkalmazások | 0731 | Fém ipari dobozok | 1 | db | 3245060356194 | 85381000 | 6.213 | 5.913 | 37
035622 | 035622 | Legrand 400x800x120 IP66 fém ipari doboz | 57098 |  | PL5 - Segédanyagok és ipari alkalmazások | 0731 | Fém ipari dobozok | 1 | db | 3245060356224 | 85381000 | 8.09 | 7.88 | 47
035650 | 035650 | Legrand 150x150x80 IP66 rozsdamentes acél ipari doboz | 98889 |  | PL5 - Segédanyagok és ipari alkalmazások | 0731 | Fém ipari dobozok | 1 | db | 3245060356507 | 85381000 | 0.946 | 0.8987 | 2
035651 | 035651 | Legrand 150x150x120 IP66 rozsdamentes acél ipari doboz | 111144 |  | PL5 - Segédanyagok és ipari alkalmazások | 0731 | Fém ipari dobozok | 1 | db | 3245060356514 | 85389099 | 1.15 | 1.15 | 4
035652 | 035652 | Legrand 200x200x80 IP66 rozsdamentes acél ipari doboz | 112702 |  | PL5 - Segédanyagok és ipari alkalmazások | 0731 | Fém ipari dobozok | 1 | db | 3245060356521 | 85389099 | 1.425 | 1.425 | 4
035653 | 035653 | Legrand 200x200x120 IP66 rozsdamentes acél ipari doboz | 133424 |  | PL5 - Segédanyagok és ipari alkalmazások | 0731 | Fém ipari dobozok | 1 | db | 3245060356538 | 85381000 | 1.702 | 1.6169 | 6
035655 | 035655 | Legrand 300x300x120 IP66 rozsdamentes acél ipari doboz | 147459 |  | PL5 - Segédanyagok és ipari alkalmazások | 0731 | Fém ipari dobozok | 1 | db | 3245060356552 | 85389099 | 2.793 | 2.793 | 14
035656 | 035656 | Legrand 200x400x120 IP66 rozsdamentes acél ipari doboz | 140039 |  | PL5 - Segédanyagok és ipari alkalmazások | 0731 | Fém ipari dobozok | 1 | db | 3245060356569 | 85381000 | 2.773 | 2.6343 | 12
035660 | 035660 | Szerelőlap 150x150 acéllemez | 2159 |  | PL5 - Segédanyagok és ipari alkalmazások | 0731 | Fém ipari dobozok | 1 | db | 3245060356606 | 85381000 | 0.179 | 0.17005 | 1
035661 | 035661 | Szerelőlap 150x200 acéllemez | 3253 |  | PL5 - Segédanyagok és ipari alkalmazások | 0731 | Fém ipari dobozok | 1 | db | 3245060356613 | 85381000 | 0.2474 | 0.228 | 1
035662 | 035662 | Szerelőlap 200x200 acéllemez | 2159 |  | PL5 - Segédanyagok és ipari alkalmazások | 0731 | Fém ipari dobozok | 1 | db | 3245060356620 | 85381000 | 0.32 | 0.304 | 1
035663 | 035663 | Szerelőlap 150x300 acéllemez | 2375 |  | PL5 - Segédanyagok és ipari alkalmazások | 0731 | Fém ipari dobozok | 1 | db | 3245060356637 | 85381000 | 0.4189 | 0.397 | 1
035664 | 035664 | Szerelőlap 200x300 acéllemez | 2594 |  | PL5 - Segédanyagok és ipari alkalmazások | 0731 | Fém ipari dobozok | 1 | db | 3245060356644 | 85381000 | 0.553 | 0.503 | 1
035665 | 035665 | Szerelőlap 300x300 acéllemez | 3718 |  | PL5 - Segédanyagok és ipari alkalmazások | 0731 | Fém ipari dobozok | 1 | db | 3245060356651 | 85381000 | 0.83 | 0.7885 | 1
035666 | 035666 | Szerelőlap 200x400 acéllemez | 2977 |  | PL5 - Segédanyagok és ipari alkalmazások | 0731 | Fém ipari dobozok | 1 | db | 3245060356668 | 85381000 | 0.744 | 0.7068 | 1
035668 | 035668 | Szerelőlap 400x400 acéllemez | 7725 |  | PL5 - Segédanyagok és ipari alkalmazások | 0731 | Fém ipari dobozok | 1 | db | 3245060356682 | 85381000 | 1.567 | 1.4887 | 1
035669 | 035669 | Szerelőlap 200x500 acéllemez | 3972 |  | PL5 - Segédanyagok és ipari alkalmazások | 0731 | Fém ipari dobozok | 1 | db | 3245060356699 | 85381000 | 0.899 | 0.849 | 1
035670 | 035670 | Szerelőlap 300x500 acéllemez | 6362 |  | PL5 - Segédanyagok és ipari alkalmazások | 0731 | Fém ipari dobozok | 1 | db | 3245060356705 | 85381000 | 1.489 | 1.4145 | 1
035671 | 035671 | Szerelőlap 200x600 acéllemez | 4154 |  | PL5 - Segédanyagok és ipari alkalmazások | 0731 | Fém ipari dobozok | 1 | db | 3245060356712 | 85381000 | 1.202 | 1.15 | 1
035672 | 035672 | Szerelőlap 300x600 acéllemez | 6475 |  | PL5 - Segédanyagok és ipari alkalmazások | 0731 | Fém ipari dobozok | 1 | db | 3245060356729 | 85381000 | 1.942 | 1.8449 | 2
035673 | 035673 | Szerelőlap 400x600 acéllemez | 8023 |  | PL5 - Segédanyagok és ipari alkalmazások | 0731 | Fém ipari dobozok | 1 | db | 3245060356736 | 85381000 | 2.479 | 2.355 | 2
035675 | 035675 | Szerelőlap 400x800 acéllemez | 11864 |  | PL5 - Segédanyagok és ipari alkalmazások | 0731 | Fém ipari dobozok | 1 | db | 3245060356750 | 85381000 | 3.342 | 3.1749 | 1
035800 | 035800 | Legrand 130x130-270x170 ipari doboz csuklópánt | 3788 |  | PL5 - Segédanyagok és ipari alkalmazások | 0730 | Műanyag ipari dobozok | 1 | db | 3245060358006 | 85389099 | 0.02465 | 0.016 | 0.4
035801 | 035801 | Legrand 310x240-360x270 ipari doboz csuklópánt | 7760 |  | PL5 - Segédanyagok és ipari alkalmazások | 0730 | Műanyag ipari dobozok | 1 | db | 3245060358013 | 85389099 | 0.0331 | 0.024 | 0.4
035802 | 035802 | Legrand ipari doboz fali rögzítőtalp | 4113 |  | PL5 - Segédanyagok és ipari alkalmazások | 0730 | Műanyag ipari dobozok | 1 | db | 3245060358020 | 85389099 | 0.0604 | 0.044 | 0.8
035807 | 035807 | Legrand ajtó pánt fém ipari dobozhoz | 11205 |  | PL5 - Segédanyagok és ipari alkalmazások | 0731 | Fém ipari dobozok | 1 | db | 3245060358075 | 85381000 | 0.11583 | 0.111 | 0.2
035810 | 035810 | Legrand 130x130x74 ipari doboz szerelőlap | 1369 |  | PL5 - Segédanyagok és ipari alkalmazások | 0730 | Műanyag ipari dobozok | 5 | db | 3245060358105 | 85381000 | 0.14057 | 0.1384 | 0.07
035811 | 035811 | Legrand 155x110x74 ipari doboz szerelőlap | 1392 |  | PL5 - Segédanyagok és ipari alkalmazások | 0730 | Műanyag ipari dobozok | 5 | db | 3245060358112 | 85381000 | 0.14478 | 0.1404 | 0.08
035812 | 035812 | Legrand 180x140x86 ipari doboz szerelőlap | 1969 |  | PL5 - Segédanyagok és ipari alkalmazások | 0730 | Műanyag ipari dobozok | 5 | db | 3245060358129 | 85381000 | 0.22035 | 0.216 | 0.1
035813 | 035813 | Legrand 220x170x86 ipari doboz szerelőlap | 2446 |  | PL5 - Segédanyagok és ipari alkalmazások | 0730 | Műanyag ipari dobozok | 5 | db | 3245060358136 | 85381000 | 0.36327 | 0.3566 | 0.33
035814 | 035814 | Legrand 270x170x86 ipari doboz szerelőlap | 2449 |  | PL5 - Segédanyagok és ipari alkalmazások | 0730 | Műanyag ipari dobozok | 5 | db | 3245060358143 | 85381000 | 0.4375 | 0.4274 | 0.2
035815 | 035815 | Legrand 310x240x124 ipari doboz szerelőlap | 3870 |  | PL5 - Segédanyagok és ipari alkalmazások | 0730 | Műanyag ipari dobozok | 5 | db | 3245060358150 | 85381000 | 0.6233 | 0.6044 | 0.4
035816 | 035816 | Legrand 360x270x124 ipari doboz szerelőlap | 4751 |  | PL5 - Segédanyagok és ipari alkalmazások | 0730 | Műanyag ipari dobozok | 5 | db | 3245060358167 | 85381000 | 0.9233 | 0.9056 | 0.4
035900 | 035900 | Legrand 130x75x74 IP55 műanyag ipari doboz szürke fedéllel | 5720 |  | PL5 - Segédanyagok és ipari alkalmazások | 0730 | Műanyag ipari dobozok | 1 | db | 3245060359003 | 85381000 | 0.1865 | 0.164 | 1.5
035901 | 035901 | Legrand 130x75x74 IP55 műanyag ipari doboz átlátszó fedéllel | 6292 |  | PL5 - Segédanyagok és ipari alkalmazások | 0730 | Műanyag ipari dobozok | 1 | db | 3245060359010 | 85381000 | 0.188 | 0.162 | 1.5
035930 | 035930 | Legrand 130x130x74 IP55 műanyag ipari doboz szürke fedéllel | 6672 |  | PL5 - Segédanyagok és ipari alkalmazások | 0730 | Műanyag ipari dobozok | 1 | db | 3245060359300 | 85381000 | 0.3106 | 0.262 | 2.4
035931 | 035931 | Legrand 130x130x74 IP55 műanyag ipari doboz átlátszó fedéllel | 7209 |  | PL5 - Segédanyagok és ipari alkalmazások | 0730 | Műanyag ipari dobozok | 1 | db | 3245060359317 | 85381000 | 0.3111 | 0.27 | 2.4
035940 | 035940 | Legrand 155x110x74 IP55 műanyag ipari doboz szürke fedéllel | 7564 |  | PL5 - Segédanyagok és ipari alkalmazások | 0730 | Műanyag ipari dobozok | 1 | db | 3245060359409 | 85381000 | 0.3017 | 0.277 | 2.4
035941 | 035941 | Legrand 155x110x74 IP55 műanyag ipari doboz átlátszó fedéllel | 8501 |  | PL5 - Segédanyagok és ipari alkalmazások | 0730 | Műanyag ipari dobozok | 1 | db | 3245060359416 | 85381000 | 0.313 | 0.27 | 2.5
035950 | 035950 | Legrand 180x140x86 IP55 műanyag ipari doboz szürke fedéllel | 8537 |  | PL5 - Segédanyagok és ipari alkalmazások | 0730 | Műanyag ipari dobozok | 1 | db | 3245060359508 | 85381000 | 0.4312 | 0.35 | 4.8
035951 | 035951 | Legrand 180x140x86 IP55 műanyag ipari doboz átlátszó fedéllel | 9388 |  | PL5 - Segédanyagok és ipari alkalmazások | 0730 | Műanyag ipari dobozok | 1 | db | 3245060359515 | 85381000 | 0.441 | 0.349 | 4.8
035960 | 035960 | Legrand 220x170x86 IP55 műanyag ipari doboz szürke fedéllel | 9495 |  | PL5 - Segédanyagok és ipari alkalmazások | 0730 | Műanyag ipari dobozok | 1 | db | 3245060359607 | 85381000 | 0.538 | 0.454 | 6.6
035961 | 035961 | Legrand 220x170x86 IP55 műanyag ipari doboz átlátszó fedéllel | 10449 |  | PL5 - Segédanyagok és ipari alkalmazások | 0730 | Műanyag ipari dobozok | 1 | db | 3245060359614 | 85381000 | 0.5382 | 0.456 | 6.6
035970 | 035970 | Legrand 270x170x86 IP55 műanyag ipari doboz szürke fedéllel | 10596 |  | PL5 - Segédanyagok és ipari alkalmazások | 0730 | Műanyag ipari dobozok | 1 | db | 3245060359706 | 85381000 | 0.662 | 0.515 | 8
035971 | 035971 | Legrand 270x170x86 IP55 műanyag ipari doboz átlátszó fedéllel | 11652 |  | PL5 - Segédanyagok és ipari alkalmazások | 0730 | Műanyag ipari dobozok | 1 | db | 3245060359713 | 85381000 | 0.651 | 0.505 | 8
035980 | 035980 | Legrand 310x240x124 IP55 műanyag ipari doboz szürke fedéllel | 17353 |  | PL5 - Segédanyagok és ipari alkalmazások | 0730 | Műanyag ipari dobozok | 1 | db | 3245060359805 | 85381000 | 1.5155 | 1.332 | 18.5
035981 | 035981 | Legrand 310x240x124 IP55 műanyag ipari doboz átlátszó fedéllel | 19092 |  | PL5 - Segédanyagok és ipari alkalmazások | 0730 | Műanyag ipari dobozok | 1 | db | 3245060359812 | 85381000 | 1.564 | 1.348 | 18.5
035990 | 035990 | Legrand 360x270x124 IP55 műanyag ipari doboz szürke fedéllel | 22674 |  | PL5 - Segédanyagok és ipari alkalmazások | 0730 | Műanyag ipari dobozok | 1 | db | 3245060359904 | 85381000 | 2.04 | 1.74 | 27
035991 | 035991 | Legrand 360x270x124 IP55 műanyag ipari doboz átlátszó fedéllel | 24939 |  | PL5 - Segédanyagok és ipari alkalmazások | 0730 | Műanyag ipari dobozok | 1 | db | 3245060359911 | 85381000 | 2.019 | 1.719 | 27
036044 | 036044 | Atlantic szerlap 800x600 DPX125/160, Vistop 160A | 25021 |  | PL5 - Segédanyagok és ipari alkalmazások | 0755 | Atlantic és Marina elosztószekrény tartozékok | 1 | db | 3245060360443 | 85381000 | 1.7 | 1.615 | 4
036045 | 036045 | Atlantic szerlap1200x800 DPX125/160/250ER, Vp160A | 24158 |  | PL5 - Segédanyagok és ipari alkalmazások | 0755 | Atlantic és Marina elosztószekrény tartozékok | 1 | db | 3245060360450 | 85381000 | 2.265 | 1.965 | 6
036049 | 036049 | Marina 300x220 szerelőlap tömör | 4012 |  | PL5 - Segédanyagok és ipari alkalmazások | 0755 | Atlantic és Marina elosztószekrény tartozékok | 1 | db | 3245060360498 | 85381000 | 0.8658 | 0.838 | 1
036052 | 036052 | Marina 300x400 szerelőlap tömör | 4044 |  | PL5 - Segédanyagok és ipari alkalmazások | 0755 | Atlantic és Marina elosztószekrény tartozékok | 1 | db | 3245060360528 | 85381000 | 1.2975 | 1.268 | 1.6
036054 | 036054 | Marina 100x600 szerelőlap tömör | 27464 |  | PL5 - Segédanyagok és ipari alkalmazások | 0755 | Atlantic és Marina elosztószekrény tartozékok | 1 | db | 3245060360542 | 85381000 | 10.5 | 10.5 | 1.644
036055 | 036055 | Marina 500x400 szerelőlap tömör | 9522 |  | PL5 - Segédanyagok és ipari alkalmazások | 0755 | Atlantic és Marina elosztószekrény tartozékok | 1 | db | 3245060360559 | 85381000 | 3.201 | 3.041 | 1
036056 | 036056 | Marina 600x400 szerelőlap tömör | 11845 |  | PL5 - Segédanyagok és ipari alkalmazások | 0755 | Atlantic és Marina elosztószekrény tartozékok | 1 | db | 3245060360566 | 85381000 | 3.187 | 3.0276 | 4
036057 | 036057 | Marina 600x600 szerelőlap tömör | 14917 |  | PL5 - Segédanyagok és ipari alkalmazások | 0755 | Atlantic és Marina elosztószekrény tartozékok | 1 | db | 3245060360573 | 85381000 | 6.135 | 6.135 | 1
036058 | 036058 | Marina 700x500 szerelőlap tömör | 16423 |  | PL5 - Segédanyagok és ipari alkalmazások | 0755 | Atlantic és Marina elosztószekrény tartozékok | 1 | db | 3245060360580 | 85381000 | 5.963 | 5.6649 | 2
036059 | 036059 | Marina 800x600 szerelőlap tömör | 21977 |  | PL5 - Segédanyagok és ipari alkalmazások | 0755 | Atlantic és Marina elosztószekrény tartozékok | 1 | db | 3245060360597 | 85381000 | 8.107 | 7.807 | 2
036060 | 036060 | Marina 800x800 szerelőlap tömör | 25233 |  | PL5 - Segédanyagok és ipari alkalmazások | 0755 | Atlantic és Marina elosztószekrény tartozékok | 1 | db | 3245060360603 | 85381000 | 11.4 | 11.4 | 2
036061 | 036061 | Marina 1000x800 szerelőlap tömör | 36444 |  | PL5 - Segédanyagok és ipari alkalmazások | 0755 | Atlantic és Marina elosztószekrény tartozékok | 1 | db | 3245060360610 | 85381000 | 14.2 | 13.49 | 3
036063 | 036063 | Marina 1000x1000 szerelőlap tömör | 77691 |  | PL5 - Segédanyagok és ipari alkalmazások | 0755 | Atlantic és Marina elosztószekrény tartozékok | 1 | db | 3245060360634 | 85381000 | 18.8 | 18.236 | 19
036064 | 036064 | Marina 1200x800 szerelőlap tömör | 50721 |  | PL5 - Segédanyagok és ipari alkalmazások | 0755 | Atlantic és Marina elosztószekrény tartozékok | 1 | db | 3245060360641 | 85381000 | 18.33 | 17.3 | 55
036065 | 036065 | Marina 1200x1000 szerelőlap tömör | 84763 |  | PL5 - Segédanyagok és ipari alkalmazások | 0755 | Atlantic és Marina elosztószekrény tartozékok | 1 | db | 3245060360658 | 85381000 | 22.8 | 22.8 | 23
036066 | 036066 | Marina 1200x1200 szerelőlap tömör | 114208 |  | PL5 - Segédanyagok és ipari alkalmazások | 0755 | Atlantic és Marina elosztószekrény tartozékok | 1 | db | 3245060360665 | 85381000 | 27.6 | 27.3 | 28
036067 | 036067 | Marina 1400x800 szerelőlap tömör | 61548 |  | PL5 - Segédanyagok és ipari alkalmazások | 0755 | Atlantic és Marina elosztószekrény tartozékok | 1 | db | 3245060360672 | 85381000 | 21.2 | 21.2 | 18
036068 | 036068 | Marina 1400x1000 szerelőlap tömör | 154210 |  | PL5 - Segédanyagok és ipari alkalmazások | 0755 | Atlantic és Marina elosztószekrény tartozékok | 1 | db | 3245060360689 | 85381000 | 27.6 | 27.048 | 23
036069 | 036069 | Marina 300x300 szerelőlap tömör | 3681 |  | PL5 - Segédanyagok és ipari alkalmazások | 0755 | Atlantic és Marina elosztószekrény tartozékok | 1 | db | 3245060360696 | 85381000 | 0.91 | 0.91 | 1
036070 | 036070 | Marina 400x400 szerelőlap tömör | 5665 |  | PL5 - Segédanyagok és ipari alkalmazások | 0755 | Atlantic és Marina elosztószekrény tartozékok | 1 | db | 3245060360702 | 85381000 | 1.801 | 1.801 | 2
036071 | 036071 | Marina 500x500 szerelőlap tömör | 11109 |  | PL5 - Segédanyagok és ipari alkalmazások | 0755 | Atlantic és Marina elosztószekrény tartozékok | 1 | db | 3245060360719 | 85381000 | 4.12 | 4.12 | 1
036084 | 036084 | Atlantic 600x500 szerelőlap tömör | 12405 |  | PL1 - Energiaelosztási megoldások | 0755 | Atlantic és Marina elosztószekrény tartozékok | 1 | db | 3414970716125 | 8538100090 | 4.901
036085 | 036085 | Atlantic 1200x600 szerelőlap tömör | 50088 |  | PL1 - Energiaelosztási megoldások | 0755 | Atlantic és Marina elosztószekrény tartozékok | 1 | db | 3414970716132 | 8538100090 | 12.1
036100 | 036100 | Atlantic modultakaró 38 mod 684mm | 4863 |  | PL5 - Segédanyagok és ipari alkalmazások | 0755 | Atlantic és Marina elosztószekrény tartozékok | 10 | db | 3245060361006 | 85381000 | 0.1574 | 0.14953 | 1
036101 | 036101 | Atlantic moduláris keretkészlet 30mod 400x300x200 | 34840 |  | PL5 - Segédanyagok és ipari alkalmazások | 0755 | Atlantic és Marina elosztószekrény tartozékok | 1 | db | 3245060361013 | 85381000 | 2.3 | 2 | 8
036102 | 036102 | Atlantic moduláris keretkészlet 48mod 500x400x200 | 39025 |  | PL5 - Segédanyagok és ipari alkalmazások | 0755 | Atlantic és Marina elosztószekrény tartozékok | 1 | db | 3245060361020 | 85381000 | 2.987 | 2.7 | 11
036103 | 036103 | Atlantic moduláris keretkészlet 48mod 600x400x250 | 42167 |  | PL5 - Segédanyagok és ipari alkalmazások | 0755 | Atlantic és Marina elosztószekrény tartozékok | 1 | db | 3245060361037 | 85381000 | 3.88 | 3.58 | 15
036105 | 036105 | Atlantic moduláris keretkészlet 84mod 700x500x250 | 56860 |  | PL5 - Segédanyagok és ipari alkalmazások | 0755 | Atlantic és Marina elosztószekrény tartozékok | 1 | db | 3245060361051 | 85381000 | 4.892 | 4.592 | 17
036106 | 036106 | Atlantic moduláris keretkészlet 108mod 800x600x300 | 77614 |  | PL5 - Segédanyagok és ipari alkalmazások | 0755 | Atlantic és Marina elosztószekrény tartozékok | 1 | db | 3245060361068 | 85381000 | 6.794 | 6.494 | 28 | X
036109 | 036109 | Atlantic moduláris keretkészlet 190mod 1000x800x300 | 104988 |  | PL5 - Segédanyagok és ipari alkalmazások | 0755 | Atlantic és Marina elosztószekrény tartozékok | 1 | db | 3245060361099 | 85381000 | 10.309 | 9.7935 | 41
036110 | 036110 | Atlantic moduláris keretkészlet 228mod 1200x800x300 | 119379 |  | PL5 - Segédanyagok és ipari alkalmazások | 0755 | Atlantic és Marina elosztószekrény tartozékok | 1 | db | 3245060361105 | 85381000 | 12.233 | 11.933 | 56
036150 | 036150 | Lina25 függőleges tartóborda 300 mm (2db) | 3677 |  | PL5 - Segédanyagok és ipari alkalmazások | 0755 | Atlantic és Marina elosztószekrény tartozékok | 5 | db | 3245060361501 | 85381000 | 0.32 | 0.26 | 0.2
036151 | 036151 | Lina25 függőleges tartóborda 400 mm (2db) | 6112 |  | PL5 - Segédanyagok és ipari alkalmazások | 0755 | Atlantic és Marina elosztószekrény tartozékok | 5 | db | 3245060361518 | 85381000 | 0.44 | 0.38 | 0.2
036152 | 036152 | Lina25 függőleges tartóborda 500 mm (2db) | 8263 |  | PL5 - Segédanyagok és ipari alkalmazások | 0755 | Atlantic és Marina elosztószekrény tartozékok | 5 | db | 3245060361525 | 85381000 | 0.603 | 0.543 | 0.2
036153 | 036153 | Lina25 függőleges tartóborda 600 mm (2db) | 10507 |  | PL5 - Segédanyagok és ipari alkalmazások | 0755 | Atlantic és Marina elosztószekrény tartozékok | 5 | db | 3245060361532 | 85381000 | 0.7432 | 0.6832 | 0.4
036154 | 036154 | Lina25 függőleges tartóborda 700 mm (2db) | 10963 |  | PL5 - Segédanyagok és ipari alkalmazások | 0755 | Atlantic és Marina elosztószekrény tartozékok | 5 | db | 3245060361549 | 85381000 | 0.8766 | 0.8166 | 0.2
036155 | 036155 | Lina25 függőleges tartóborda 800 mm (2db) | 11131 |  | PL5 - Segédanyagok és ipari alkalmazások | 0755 | Atlantic és Marina elosztószekrény tartozékok | 5 | db | 3245060361556 | 85381000 | 1.011 | 0.951 | 0.4
036156 | 036156 | Lina25 függőleges tartóborda 1000 mm (2db) | 11680 |  | PL5 - Segédanyagok és ipari alkalmazások | 0755 | Atlantic és Marina elosztószekrény tartozékok | 5 | db | 3245060361563 | 85381000 | 1.32 | 1.26 | 0.6
036158 | 036158 | Lina25 függőleges tartóborda 1200 mm (2db) | 48434 |  | PL5 - Segédanyagok és ipari alkalmazások | 0755 | Atlantic és Marina elosztószekrény tartozékok | 1 | db | 3245060361587 | 85381000 | 1.952 | 1.8544 | 1
036159 | 036159 | Lina25 függőleges tartóborda 1400 mm (2db) | 58996 |  | PL5 - Segédanyagok és ipari alkalmazások | 0755 | Atlantic és Marina elosztószekrény tartozékok | 1 | db | 3245060361594 | 85389099 | 2.2 | 2.2 | 1
036192 | 036192 | Lina25 vágható tartóborda, 3 m hossz | 35602 |  | PL5 - Segédanyagok és ipari alkalmazások | 0755 | Atlantic és Marina elosztószekrény tartozékok | 10 | db | 3245060361921 | 85389099 | 2.084 | 2.128 | 0.3
036194 | 036194 | Lina25 vágható tartóborda, 2 m hossz | 45261 |  | PL5 - Segédanyagok és ipari alkalmazások | 0755 | Atlantic és Marina elosztószekrény tartozékok | 10 | db | 3245060361945 | 85389099 | 2.28 | 2.28 | 1.7
036240 | 036240 | Marina fémszekrény rögzítő anya M8 | 596 |  | PL5 - Segédanyagok és ipari alkalmazások | 0755 | Atlantic és Marina elosztószekrény tartozékok | 10 | db | 3245060362409 | 85381000 | 0.0059 | 0.0056 | 0.0064
036242 | 036242 | Marina fémszekrény mélységállító készlet | 4274 |  | PL5 - Segédanyagok és ipari alkalmazások | 0755 | Atlantic és Marina elosztószekrény tartozékok | 1 | db | 3245060362423 | 85381000 | 0.23 | 0.22 | 0.392
036244 | 036244 | Marina fémszekrény sorolókészlet | 66812 |  | PL5 - Segédanyagok és ipari alkalmazások | 0755 | Atlantic és Marina elosztószekrény tartozékok | 1 | db | 3245060362447 | 85381000 | 0.4444 | 0.4 | 1.258
036250 | 036250 | Marina elosztószekrény 300x220x160 | 33181 |  | PL5 - Segédanyagok és ipari alkalmazások | 0750 | Marina szerelőlapos elosztószekrények | 1 | db | 3245060362508 | 85381000 | 1.95 | 1.65 | 14
036251 | 036251 | Marina elosztószekrény 405x300x200 | 56108 |  | PL5 - Segédanyagok és ipari alkalmazások | 0750 | Marina szerelőlapos elosztószekrények | 1 | db | 3245060362515 | 85381000 | 4.143 | 3.843 | 47
036252 | 036252 | Marina elosztószekrény 505x405x200 | 70946 |  | PL5 - Segédanyagok és ipari alkalmazások | 0750 | Marina szerelőlapos elosztószekrények | 1 | db | 3245060362522 | 85381000 | 5.872 | 5.572 | 67
036255 | 036255 | Marina elosztószekrény 605x405x250 | 82714 |  | PL5 - Segédanyagok és ipari alkalmazások | 0750 | Marina szerelőlapos elosztószekrények | 1 | db | 3245060362553 | 85381000 | 7.227 | 6.927 | 95
036256 | 036256 | Marina elosztószekrény 728x518x250 | 117702 |  | PL5 - Segédanyagok és ipari alkalmazások | 0750 | Marina szerelőlapos elosztószekrények | 1 | db | 3245060362560 | 85381000 | 12.9 | 12.6 | 138
036261 | 036261 | Marina elosztószekrény 828x618x300 | 139465 |  | PL5 - Segédanyagok és ipari alkalmazások | 0750 | Marina szerelőlapos elosztószekrények | 1 | db | 3245060362614 | 85381000 | 16.9 | 16.6 | 203
036263 | 036263 | Marina elosztószekrény 1028x818x300 | 250158 |  | PL5 - Segédanyagok és ipari alkalmazások | 0750 | Marina szerelőlapos elosztószekrények | 1 | db | 3245060362638 | 85381000 | 29.9 | 29.6 | 1
036264 | 036264 | Marina elosztószekrény 1220x810x300 | 377817 |  | PL5 - Segédanyagok és ipari alkalmazások | 0750 | Marina szerelőlapos elosztószekrények | 1 | db | 3245060362645 | 85381000 | 32 | 31.7 | 450
036271 | 036271 | Marina elosztószekrény 405x300x200 üvegajtóval | 74812 |  | PL5 - Segédanyagok és ipari alkalmazások | 0750 | Marina szerelőlapos elosztószekrények | 1 | db | 3245060362713 | 85381000 | 4.481 | 4.481 | 47
036272 | 036272 | Marina elosztószekrény 505x405x200 üvegajtóval | 92231 |  | PL5 - Segédanyagok és ipari alkalmazások | 0750 | Marina szerelőlapos elosztószekrények | 1 | db | 3245060362720 | 85381000 | 6.395 | 6.095 | 66
036275 | 036275 | Marina elosztószekrény 605x405x250 üvegajtóval | 110287 |  | PL5 - Segédanyagok és ipari alkalmazások | 0750 | Marina szerelőlapos elosztószekrények | 1 | db | 3245060362751 | 85381000 | 7.922 | 7.5259 | 94
036276 | 036276 | Marina elosztószekrény 720x510x250 üvegajtóval | 156936 |  | PL5 - Segédanyagok és ipari alkalmazások | 0750 | Marina szerelőlapos elosztószekrények | 1 | db | 3245060362768 | 85381000 | 13.4 | 12.73 | 137
036281 | 036281 | Marina elosztószekrény 820x610x300 üvegajtóval | 185953 |  | PL5 - Segédanyagok és ipari alkalmazások | 0750 | Marina szerelőlapos elosztószekrények | 1 | db | 3245060362812 | 85381000 | 17.8 | 16.91 | 218
036283 | 036283 | Marina elosztószekrény 1020x810x300 üvegajtóval | 317075 |  | PL5 - Segédanyagok és ipari alkalmazások | 0750 | Marina szerelőlapos elosztószekrények | 1 | db | 3245060362836 | 85381000 | 29.2 | 28.6 | 406
036284 | 036284 | Marina elosztószekrény 1220x810x300 üvegajtóval | 503759 |  | PL5 - Segédanyagok és ipari alkalmazások | 0750 | Marina szerelőlapos elosztószekrények | 1 | db | 3245060362843 | 85381000 | 33.7 | 33.4 | 376
036285 | 036285 | MARINA szekrény 1400X800X400 | 941681 | Új termék! | PL5 - Segédanyagok és ipari alkalmazások | 0750 | Marina szerelőlapos elosztószekrények | 1 | db | 3245060362850 | 8538100000 | 58.6 | 0 | 733
036286 | 036286 | MARINA szekrény 1600X800X400 | 974675 | Új termék! | PL5 - Segédanyagok és ipari alkalmazások | 0750 | Marina szerelőlapos elosztószekrények | 1 | db | 3245060362867 | 8538100000 | 62.2 | 0 | 813
036291 | 036291 | Marina elosztószekrény magasítókeret RAL 7035 600x300 | 65687 |  | PL5 - Segédanyagok és ipari alkalmazások | 0755 | Atlantic és Marina elosztószekrény tartozékok | 1 | db | 3245060362911 | 85381000 | 5.593 | 5.593 | 34.3
036292 | 036292 | Marina elosztószekrény magasítókeret RAL 7035 800x300 | 70795 |  | PL5 - Segédanyagok és ipari alkalmazások | 0755 | Atlantic és Marina elosztószekrény tartozékok | 1 | db | 3245060362928 | 85381000 | 6.268 | 5.9546 | 38
036293 | 036293 | Marina elosztószekrény tető RAL 7035 500x250 | 95435 |  | PL5 - Segédanyagok és ipari alkalmazások | 0755 | Atlantic és Marina elosztószekrény tartozékok | 1 | db | 3245060362935 | 85381000 | 2.279 | 2.279 | 23
036294 | 036294 | Marina elosztószekrény tető RAL 7035 600x300 | 92416 |  | PL5 - Segédanyagok és ipari alkalmazások | 0755 | Atlantic és Marina elosztószekrény tartozékok | 1 | db | 3245060362942 | 85381000 | 2.67 | 2.67 | 30
036295 | 036295 | Marina elosztószekrény tető RAL 7035 800x300 | 116477 |  | PL5 - Segédanyagok és ipari alkalmazások | 0755 | Atlantic és Marina elosztószekrény tartozékok | 1 | db | 3245060362959 | 85381000 | 3.177 | 3.0182 | 31
036296 | 036296 | MARINA szekrény magasítókeret 800X400 | 71871 | Új termék! | PL5 - Segédanyagok és ipari alkalmazások | 0755 | Atlantic és Marina elosztószekrény tartozékok | 1 | db | 3245060362966 | 8538100000 | 8.26 | 0 | 66.42
036297 | 036297 | MARINA tető 800X400 | 142973 | Új termék! | PL5 - Segédanyagok és ipari alkalmazások | 0755 | Atlantic és Marina elosztószekrény tartozékok | 1 | db | 3245060362973 | 8538100000 | 4.3 | 0 | 64.538
036300 | 036300 | Atlantic - Marina magasító keret 600 mm széles | 98255 |  | PL5 - Segédanyagok és ipari alkalmazások | 0755 | Atlantic és Marina elosztószekrény tartozékok | 1 | db | 3245060363000 | 85381000 | 6.696 | 6.3612 | 35
036301 | 036301 | Atlantic - Marina magasító keret 800 mm széles | 107239 |  | PL5 - Segédanyagok és ipari alkalmazások | 0755 | Atlantic és Marina elosztószekrény tartozékok | 1 | db | 3245060363017 | 85381000 | 7.905 | 7.5098 | 46
036302 | 036302 | Atl/Mar magasító keret 1000x300 | 107239 |  | PL5 - Segédanyagok és ipari alkalmazások | 0755 | Atlantic és Marina elosztószekrény tartozékok | 1 | db | 3245060363024 | 85381000 | 9.445 | 9.445 | 55
036313 | 036313 | Atl-Mar ajtónyitás kapcsoló Z+Ny | 21821 |  | PL5 - Segédanyagok és ipari alkalmazások | 0755 | Atlantic és Marina elosztószekrény tartozékok | 1 | db | 3245060363130 | 85381000 | 0.2325 | 0.209 | 0.843
036359 | 036359 | Atlantic - Marina belső ajtó 400x300 | 39084 |  | PL5 - Segédanyagok és ipari alkalmazások | 0755 | Atlantic és Marina elosztószekrény tartozékok | 1 | db | 3245060363598 | 85381000 | 1.56 | 1.4976 | 6
036360 | 036360 | Atlantic - Marina belső ajtó 500x400 | 43409 |  | PL5 - Segédanyagok és ipari alkalmazások | 0755 | Atlantic és Marina elosztószekrény tartozékok | 1 | db | 3245060363604 | 85381000 | 1.8 | 1.8 | 11
036361 | 036361 | Atlantic - Marina belső ajtó 600x400 | 48431 |  | PL5 - Segédanyagok és ipari alkalmazások | 0755 | Atlantic és Marina elosztószekrény tartozékok | 1 | db | 3245060363611 | 85381000 | 2.762 | 2.762 | 14
036362 | 036362 | Atlantic - Marina belső ajtó 700x500 | 58184 |  | PL5 - Segédanyagok és ipari alkalmazások | 0755 | Atlantic és Marina elosztószekrény tartozékok | 1 | db | 3245060363628 | 85381000 | 4.19 | 4.19 | 22
036363 | 036363 | Atlantic - Marina belső ajtó 800x600 | 71879 |  | PL5 - Segédanyagok és ipari alkalmazások | 0755 | Atlantic és Marina elosztószekrény tartozékok | 1 | db | 3245060363635 | 85381000 | 5.6 | 5.6 | 30
036364 | 036364 | Atlantic - Marina belső ajtó 1000x800 | 86960 |  | PL5 - Segédanyagok és ipari alkalmazások | 0755 | Atlantic és Marina elosztószekrény tartozékok | 1 | db | 3245060363642 | 85381000 | 8.607 | 8.607 | 48
036365 | 036365 | Atlantic - Marina belső ajtó 1200x800 | 114835 |  | PL5 - Segédanyagok és ipari alkalmazások | 0755 | Atlantic és Marina elosztószekrény tartozékok | 1 | db | 3245060363659 | 85381000 | 9.667 | 9.1837 | 48
036369 | 036369 | Kiegészítő belső ajtók Atlantic szekrénybe szereléséhez | 15261 |  | PL5 - Segédanyagok és ipari alkalmazások | 0755 | Atlantic és Marina elosztószekrény tartozékok | 1 | db | 3245060363697 | 85381000 | 0.2072 | 0.191 | 0.53
036395 | 036395 | Altis EPH vezeték zöld/sárga 6mm2 | 1091 |  | PL5 - Segédanyagok és ipari alkalmazások | 0755 | Atlantic és Marina elosztószekrény tartozékok | 20 | db | 3245060363956 | 85369010 | 0.017334 | 0.0166 | 0.0345
036401 | 036401 | Atlantic/XL-A fali rögzítő talp 300kg teherbírás | 11004 |  | PL5 - Segédanyagok és ipari alkalmazások | 0755 | Atlantic és Marina elosztószekrény tartozékok | 1 | db | 3245060364014 | 73181551 | 0.8559 | 0.823 | 2.3
036404 | 036404 | Atlantic/XL-A fali rögzítő talp 300kg teherbírás, korrózióvédelemmel | 6804 |  | PL5 - Segédanyagok és ipari alkalmazások | 0755 | Atlantic és Marina elosztószekrény tartozékok | 1 | db | 3245060364045 | 85389099 | 0.5769 | 0.548 | 1.419
036407 | 036407 | Fali rögzítőtalp 4db fém ipari dobozhoz | 5125 |  | PL5 - Segédanyagok és ipari alkalmazások | 0731 | Fém ipari dobozok | 1 | db | 3245060364076 | 85381000 | 0.12984 | 0.12 | 0.5
036408 | 036408 | Fali rögzítőtalp 300mm-től 100kg teherbírás | 2998 |  | PL5 - Segédanyagok és ipari alkalmazások | 0755 | Atlantic és Marina elosztószekrény tartozékok | 1 | db | 3245060364083 | 85389099 | 0.07342 | 0.06 | 0.189
036409 | 036409 | Fali rögzítőtalp 400mm-től 150kg teherbírás | 15627 |  | PL5 - Segédanyagok és ipari alkalmazások | 0755 | Atlantic és Marina elosztószekrény tartozékok | 1 | db | 3245060364090 | 85381000 | 0.5 | 0.485 | 2.51
036436 | 036436 | Atlantic-E Marina lábak 400-800 mm magas szekrényhez | 46080 |  | PL5 - Segédanyagok és ipari alkalmazások | 0755 | Atlantic és Marina elosztószekrény tartozékok | 1 | db | 3245060364366 | 85381000 | 5.2 | 5.2 | 26
036437 | 036437 | Atlantic-E Marina lábak 1000-1200 mm magas szekrényhez | 88489 |  | PL5 - Segédanyagok és ipari alkalmazások | 0755 | Atlantic és Marina elosztószekrény tartozékok | 1 | db | 3245060364373 | 85381000 | 12.2 | 12.2 | 47
036439 | 036439 | Atlantic-E Marina talpak | 48328 |  | PL5 - Segédanyagok és ipari alkalmazások | 0755 | Atlantic és Marina elosztószekrény tartozékok | 1 | db | 3245060364397 | 85381000 | 7.421 | 7.421 | 3
036440 | 036440 | Kosaras anyacsavar M4 | 208 |  | PL5 - Segédanyagok és ipari alkalmazások | 0755 | Atlantic és Marina elosztószekrény tartozékok | 100 | db | 3245060364403 | 85389099 | 0.00493 | 0.00478 | 0.01
036441 | 036441 | Kosaras anyacsavar M5 | 208 |  | PL5 - Segédanyagok és ipari alkalmazások | 0755 | Atlantic és Marina elosztószekrény tartozékok | 100 | db | 3245060364410 | 85389099 | 0.00478 | 0.00463 | 0.01
036442 | 036442 | Kosaras anyacsavar M6 | 134 |  | PL5 - Segédanyagok és ipari alkalmazások | 0755 | Atlantic és Marina elosztószekrény tartozékok | 100 | db | 3245060364427 | 85381000 | 0.0048 | 0.468 | 0.537
036450 | 036450 | XL VDI rögzítőcsavar M4 | 176 |  | PL5 - Segédanyagok és ipari alkalmazások | 0755 | Atlantic és Marina elosztószekrény tartozékok | 20 | db | 3245060364502 | 73181630 | 0.00467 | 0.00435 | 0.02
036451 | 036451 | XL VDI rögzítőcsavar M5 | 176 |  | PL5 - Segédanyagok és ipari alkalmazások | 0755 | Atlantic és Marina elosztószekrény tartozékok | 20 | db | 3245060364519 | 73181630 | 0.00441 | 0.00405 | 0.02
036452 | 036452 | M6 kosáranya VDI | 176 |  | PL5 - Segédanyagok és ipari alkalmazások | 0755 | Atlantic és Marina elosztószekrény tartozékok | 20 | db | 3245060364526 | 73181630 | 0.00478 | 0.0043 | 0.02
036454 | 036454 | LEGRAND kosaras anya/csavar alátét készlet M6 x 50 db LCS2 | 6569 |  | PL8 - Hang-, adat- és képátviteli rendszerek | 0466 | LCS2 szekrény kiegészítők | 1 | db | 3245060364540 | 85389099 | 0.531 | 0.516 | 1.05
036458 | 036458 | Altis Fixocap G sínekre, M3 csavarhoz | 147 | Készlet erejéig elérhető | PL5 - Segédanyagok és ipari alkalmazások | 0755 | Atlantic és Marina elosztószekrény tartozékok | 100 | db | 3245060364588 | 73181551 | 0.004008 | 0.00381 | 0.00843
036459 | 036459 | Altis Fixocap G sínekre, M5 csavarhoz | 147 |  | PL5 - Segédanyagok és ipari alkalmazások | 0755 | Atlantic és Marina elosztószekrény tartozékok | 100 | db | 3245060364595 | 73181551 | 0.004482 | 0.00429 | 0.00843
036460 | 036460 | Altis Fixocap G sínekre, M4 csavarhoz | 147 |  | PL5 - Segédanyagok és ipari alkalmazások | 0755 | Atlantic és Marina elosztószekrény tartozékok | 100 | db | 3245060364601 | 73181551 | 0.00378 | 0.00363 | 0.00843
036461 | 036461 | Altis Fixocap G sínekre, M4 csavarhoz | 524 |  | PL5 - Segédanyagok és ipari alkalmazások | 0755 | Atlantic és Marina elosztószekrény tartozékok | 100 | db | 3245060364618 | 73181551 | 0.009403 | 0.0091 | 0.00843
036462 | 036462 | Altis Fixocap G sínekre, M5 csavarhoz | 376 |  | PL5 - Segédanyagok és ipari alkalmazások | 0755 | Atlantic és Marina elosztószekrény tartozékok | 100 | db | 3245060364625 | 73181551 | 0.00942 | 0.00909 | 0.00843
036463 | 036463 | Altis Fixocap G sínekre, M6 csavarhoz | 376 |  | PL5 - Segédanyagok és ipari alkalmazások | 0755 | Atlantic és Marina elosztószekrény tartozékok | 100 | db | 3245060364632 | 73181551 | 0.009472 | 0.00903 | 0.00843
036465 | 036465 | Altis Fixocap G sínekre, M6 csavarhoz | 147 |  | PL5 - Segédanyagok és ipari alkalmazások | 0755 | Atlantic és Marina elosztószekrény tartozékok | 100 | db | 3245060364656 | 73181551 | 0.003867 | 0.00366 | 0.00843
036466 | 036466 | Felpattintós adapter G sínhez | 390 |  | PL5 - Segédanyagok és ipari alkalmazások | 0755 | Atlantic és Marina elosztószekrény tartozékok | 20 | db | 3245060364663 | 85369010 | 0.005384 | 0.0049 | 0.0182
036469 | 036469 | M4 csavarral rögzíthető lemez | 249 |  | PL5 - Segédanyagok és ipari alkalmazások | 0755 | Atlantic és Marina elosztószekrény tartozékok | 40 | db | 3245060364694 | 85381000 | 0.005058 | 0.193 | 0.266
036478 | 036478 | Csavaros műanyag adapter, M4 csavarhoz | 598 |  | PL5 - Segédanyagok és ipari alkalmazások | 0755 | Atlantic és Marina elosztószekrény tartozékok | 100 | db | 3245060364786 | 85369010 | 0.006206 | 0.00565 | 0.02649
036479 | 036479 | Csavaros műanyag adapter, M6 csavarhoz | 600 |  | PL5 - Segédanyagok és ipari alkalmazások | 0755 | Atlantic és Marina elosztószekrény tartozékok | 100 | db | 3245060364793 | 73181551 | 0.006224 | 0.00574 | 0.02649
036482 | 036482 | Csavaros adapter C profilú sínekhez, menetes furattal, M6 | 376 |  | PL5 - Segédanyagok és ipari alkalmazások | 0755 | Atlantic és Marina elosztószekrény tartozékok | 100 | db | 3245060364823 | 73181551 | 0.011615 | 0.01128 | 0.00843
036494 | 036494 | Cabstop 14 bemenetes kábelbevezető lap | 22046 |  | PL1 - Energiaelosztási megoldások | 0755 | Atlantic és Marina elosztószekrény tartozékok | 1 | db | 3245060364946 | 8538100090 | 0.363
036495 | 036495 | Cabstop 14 bemenetes + tartalék kábelbevezető lap | 22265 |  | PL1 - Energiaelosztási megoldások | 0755 | Atlantic és Marina elosztószekrény tartozékok | 1 | db | 3245060364953 | 8538100090 | 0.424
036496 | 036496 | Cabstop kábelbevezető lap 30 bemenet + 98x145 tömör felület | 40581 |  | PL1 - Energiaelosztási megoldások | 0755 | Atlantic és Marina elosztószekrény tartozékok | 1 | db | 3245060364960 | 8538100090 | 0.71
036497 | 036497 | Cabstop kábelbevezető lap 30 bemenet + 2x98x145 tömör felülettartalék | 39369 |  | PL1 - Energiaelosztási megoldások | 0755 | Atlantic és Marina elosztószekrény tartozékok | 1 | db | 3245060364977 | 8538100090 | 0.77
036498 | 036498 | Cabstop rögzítőkészlet | 6681 |  | PL1 - Energiaelosztási megoldások | 0755 | Atlantic és Marina elosztószekrény tartozékok | 1 | db | 3245060364984 | 8536901000 | 0.164
036511 | 036511 | Lakatolás, Atlantic - Marina fogantyú vagy zár rögzítésére | 13433 |  | PL5 - Segédanyagok és ipari alkalmazások | 0755 | Atlantic és Marina elosztószekrény tartozékok | 1 | db | 3245060365110 | 85389099 | 0.158 | 0.128 | 0.146
036513 | 036513 | Rozsdamentes acél lakatoló kiegészítő | 3364 |  | PL5 - Segédanyagok és ipari alkalmazások | 0755 | Atlantic és Marina elosztószekrény tartozékok | 1 | db | 3245060365134 | 85381000 | 0.0301 | 0.024 | 0.157
036535 | 036535 | Atlantic - Marina kulcs fém zárakhoz, anya 6mm | 1140 |  | PL5 - Segédanyagok és ipari alkalmazások | 0755 | Atlantic és Marina elosztószekrény tartozékok | 10 | db | 3245060365356 | 85381000 | 0.06502 | 0.632 | 0.8
036538 | 036538 | Atlantic - Marina kulcs fém zárakhoz, apa négyszög betét 8mm | 1098 |  | PL5 - Segédanyagok és ipari alkalmazások | 0755 | Atlantic és Marina elosztószekrény tartozékok | 10 | db | 3245060365387 | 83017000 | 0.069365 | 0.0678 | 0.08
036539 | 036539 | Atlantic - Marina kulcs fém zárakhoz, apa háromszögletű betét 6,5mm | 1098 |  | PL5 - Segédanyagok és ipari alkalmazások | 0755 | Atlantic és Marina elosztószekrény tartozékok | 10 | db | 3245060365394 | 83017000 | 0.072465 | 0.071 | 0.08
036540 | 036540 | Atlantic - Marina kulcs fém zárakhoz, apa 8mm | 968 |  | PL5 - Segédanyagok és ipari alkalmazások | 0755 | Atlantic és Marina elosztószekrény tartozékok | 10 | db | 3245060365400 | 85381000 | 0.051 | 0.486 | 0.8
036541 | 036541 | Atlantic - Marina kulcs fém zárakhoz, apa háromszögletű betét 9mm | 966 |  | PL5 - Segédanyagok és ipari alkalmazások | 0755 | Atlantic és Marina elosztószekrény tartozékok | 10 | db | 3245060365417 | 83017000 | 0.0485 | 0.047 | 0.08
036542 | 036542 | Atlantic kulcs | 1030 |  | PL5 - Segédanyagok és ipari alkalmazások | 0755 | Atlantic és Marina elosztószekrény tartozékok | 10 | db | 3245060365424 | 83017000 | 0.04011 | 0.0384 | 0.12
036545 | 036545 | Atlantic -Marina kilincs 2 x 2433A (2 db kulccsal szállítva) | 378 |  | PL5 - Segédanyagok és ipari alkalmazások | 0755 | Atlantic és Marina elosztószekrény tartozékok | 10 | db | 3245060365455 | 85381000 | 0.013949 | 0.132 | 0.294
036551 | 036551 | Atlantic - Marina elosztószekrény tető 300x200, acél | 32970 |  | PL5 - Segédanyagok és ipari alkalmazások | 0755 | Atlantic és Marina elosztószekrény tartozékok | 1 | db | 3245060365516 | 85381000 | 1.34 | 1.1 | 5
036552 | 036552 | Atlantic - Marina elosztószekrény tető 400x200, acél | 33314 |  | PL5 - Segédanyagok és ipari alkalmazások | 0755 | Atlantic és Marina elosztószekrény tartozékok | 1 | db | 3245060365523 | 85381000 | 1.624 | 1.324 | 3
036553 | 036553 | Atlantic - Marina elosztószekrény tető 400x250, acél | 35503 |  | PL5 - Segédanyagok és ipari alkalmazások | 0755 | Atlantic és Marina elosztószekrény tartozékok | 1 | db | 3245060365530 | 85381000 | 2.115 | 2 | 8
036554 | 036554 | Atlantic - Marina elosztószekrény tető 500x200, acél | 40796 |  | PL5 - Segédanyagok és ipari alkalmazások | 0755 | Atlantic és Marina elosztószekrény tartozékok | 1 | db | 3245060365547 | 85381000 | 2.607 | 2.4766 | 5
036556 | 036556 | Atlantic - Marina elosztószekrény tető 600x300, acél | 39978 |  | PL5 - Segédanyagok és ipari alkalmazások | 0755 | Atlantic és Marina elosztószekrény tartozékok | 1 | db | 3245060365561 | 85381000 | 3.434 | 3.2623 | 16
036557 | 036557 | Atlantic - Marina elosztószekrény tető 800x300, acél | 43675 |  | PL5 - Segédanyagok és ipari alkalmazások | 0755 | Atlantic és Marina elosztószekrény tartozékok | 1 | db | 3245060365578 | 85381000 | 3.98 | 3.68 | 8
036564 | 036564 | Atlantic - Marina elosztószekrény tető 500x250, acél | 38563 |  | PL5 - Segédanyagok és ipari alkalmazások | 0755 | Atlantic és Marina elosztószekrény tartozékok | 1 | db | 3245060365646 | 85381000 | 2.4 | 2.59 | 12.586
036567 | 036567 | Atlantic - Marina elosztószekrény tető 500x200, acél - RAL 7035 | 36406 |  | PL1 - Energiaelosztási megoldások | 0755 | Atlantic és Marina elosztószekrény tartozékok | 1 | db | 3414970716149 | 8538100090 | 2.175
036568 | 036568 | Atlantic - Marina elosztószekrény tető 600x200, acél - RAL 7035 | 37750 |  | PL1 - Energiaelosztási megoldások | 0755 | Atlantic és Marina elosztószekrény tartozékok | 1 | db | 3414970716156 | 8538100090 | 2.55
036570 | 036570 | Szellőztető nyílás IP32Fém 138x138mm - bézs | 4973 |  | PL5 - Segédanyagok és ipari alkalmazások | 0755 | Atlantic és Marina elosztószekrény tartozékok | 1 | db | 3245060365707 | 76169990 | 0.47 | 0.455 | 0.7
036571 | 036571 | Ventilátor 30/160m3 IP32 - bézs | 18919 |  | PL5 - Segédanyagok és ipari alkalmazások | 0755 | Atlantic és Marina elosztószekrény tartozékok | 1 | db | 3245060365714 | 84145980 | 1.088 | 1.058 | 2.7
036574 | 036574 | Belső levegő keringető | 45142 |  | PL5 - Segédanyagok és ipari alkalmazások | 0755 | Atlantic és Marina elosztószekrény tartozékok | 1 | db | 3245060365745 | 84158300 | 1.006 | 0.963 | 2.09
036577 | 036577 | Ventilátor burkolat IP66, 40,5mm átmérő | 15929 |  | PL5 - Segédanyagok és ipari alkalmazások | 0755 | Atlantic és Marina elosztószekrény tartozékok | 24 | db | 3414970354792 | 85389099 | 0.062667 | 0.055 | 0.3505
036578 | 036578 | Szellőztető elosztóhoz IP44 műanyag 15mm | 1375 |  | PL5 - Segédanyagok és ipari alkalmazások | 0755 | Atlantic és Marina elosztószekrény tartozékok | 2 | db | 3245060365783 | 85389099 | 0.01505 | 0.012 | 0.08
036579 | 036579 | Szellőztető elosztóhoz IP44 műanyag 30,5mm | 4690 |  | PL5 - Segédanyagok és ipari alkalmazások | 0755 | Atlantic és Marina elosztószekrény tartozékok | 2 | db | 3245060365790 | 85389099 | 0.06433 | 0.056 | 0.24
036580 | 036580 | Öntapadó nyitott tervtartó 200x310x18 | 2173 |  | PL5 - Segédanyagok és ipari alkalmazások | 0755 | Atlantic és Marina elosztószekrény tartozékok | 20 | db | 3245060365806 | 76169990 | 0.1935 | 0.1785 | 1.65
036581 | 036581 | Öntapadó nyitott tervtartó 130x230x18 | 1736 |  | PL5 - Segédanyagok és ipari alkalmazások | 0755 | Atlantic és Marina elosztószekrény tartozékok | 20 | db | 3245060365813 | 76169990 | 0.12175 | 0.10675 | 1.25 | X
036582 | 036582 | Legrand tervtartó IP55műanyag 324x120x18 | 4240 |  | PL1 - Energiaelosztási megoldások | 0096 | XL3 400 elosztószekrények | 1 | db | 3245060365820 | 85389099 | 0.2199 | 0.183 | 0.7 | X
036591 | 036591 | Atlantic javító ecset RAL 7035 | 6955 |  | PL5 - Segédanyagok és ipari alkalmazások | 0755 | Atlantic és Marina elosztószekrény tartozékok | 10 | db | 3245060365912 | 96034010 | 0.03881 | 0.0364 | 0.1005
036597 | 036597 | Atlantic aeroszolos festék RAL 7035 | 5093 |  | PL5 - Segédanyagok és ipari alkalmazások | 0755 | Atlantic és Marina elosztószekrény tartozékok | 1 | db | 3245060365974 | 32081090 | 0.1845 | 0.175 | 0.405
036598 | 036598 | Altis aeroszolos festék RAL 7032 bész | 5093 |  | PL5 - Segédanyagok és ipari alkalmazások | 0755 | Atlantic és Marina elosztószekrény tartozékok | 1 | db | 3245060365981 | 32081090 | 0.18608 | 0.175 | 0.397
036644 | 036644 | Műanyag szegecs tiplivel | 82 |  | PL5 - Segédanyagok és ipari alkalmazások | 0755 | Atlantic és Marina elosztószekrény tartozékok | 500 | db | 3245060366445 | 39259080 | 0.0007 | 0.0006 | 0.002
036646 | 036646 | LCS tépőzáras kábel rögzítő | 119 |  | PL5 - Segédanyagok és ipari alkalmazások | 0775 | Transcab perforált vezetékcsatornák | 100 | db | 3245060366469 | 39259080 | 0.00073 | 0.00058 | 0.01
036735 | 036735 | Atlantic csatlakozó kampó sínhez | 3351 |  | PL5 - Segédanyagok és ipari alkalmazások | 0755 | Atlantic és Marina elosztószekrény tartozékok | 5 | db | 3245060367350 | 85389099 | 0.02582 | 0.0236 | 0.0378
036736 | 036736 | Atlantic védővezető tartó, kiegészítő tartó PE sínekhez | 7372 |  | PL5 - Segédanyagok és ipari alkalmazások | 0755 | Atlantic és Marina elosztószekrény tartozékok | 5 | db | 3245060367367 | 85389099 | 0.1305 | 0.124 | 0.1686
036743 | 036743 | Atlantic csúszka mélység állításhoz, 250mm mély, 4db | 28636 |  | PL5 - Segédanyagok és ipari alkalmazások | 0755 | Atlantic és Marina elosztószekrény tartozékok | 1 | db | 3245060367435 | 85389099 | 0.809 | 0.779 | 1.835
036744 | 036744 | Atlantic csúszka mélység állításhoz, 300mm mély, 4db | 30059 |  | PL5 - Segédanyagok és ipari alkalmazások | 0755 | Atlantic és Marina elosztószekrény tartozékok | 1 | db | 3245060367442 | 85389099 | 0.9945 | 0.955 | 1.355
036745 | 036745 | Atlantic csúszka mélység állításhoz, 400mm mély, 4db | 69243 |  | PL5 - Segédanyagok és ipari alkalmazások | 0755 | Atlantic és Marina elosztószekrény tartozékok | 1 | db | 3245060367459 | 85389099 | 1.3067 | 1.243 | 3.046
036760 | 036760 | Csavaros adapter C profilú sínekhez, csavaros anya 6x10 CBL | 160 |  | PL5 - Segédanyagok és ipari alkalmazások | 0755 | Atlantic és Marina elosztószekrény tartozékok | 20 | db | 3245060367602 | 73181691 | 0.01307 | 0.01275 | 0.02
036774 | 036774 | M6x10 műanyag csavar | 215 |  | PL1 - Energiaelosztási megoldások | 0081 | Lexic elosztási tartozékok | 50 | db | 3245060367749 | 85389099 | 0.00162 | 0.00128 | 0.01
036775 | 036775 | XL csavar THF M6x10 alátéttel | 96 |  | PL5 - Segédanyagok és ipari alkalmazások | 0755 | Atlantic és Marina elosztószekrény tartozékok | 50 | db | 3245060367756 | 73181551 | 0.00563 | 0.00528 | 0.02
036780 | 036780 | Lina25 függőleges sínek 300 mm | 866 |  | PL5 - Segédanyagok és ipari alkalmazások | 0755 | Atlantic és Marina elosztószekrény tartozékok | 10 | db | 3245060367800 | 85381000 | 0.1605 | 0.1305 | 0.1
036781 | 036781 | Lina25 függőleges sínek 400 mm | 1117 |  | PL5 - Segédanyagok és ipari alkalmazások | 0755 | Atlantic és Marina elosztószekrény tartozékok | 10 | db | 3245060367817 | 85381000 | 0.2307 | 0.2192 | 0.2
036782 | 036782 | Lina25 függőleges sínek 500 mm | 1471 |  | PL5 - Segédanyagok és ipari alkalmazások | 0755 | Atlantic és Marina elosztószekrény tartozékok | 10 | db | 3245060367824 | 85381000 | 0.29 | 0.26 | 0.2
036783 | 036783 | Lina25 függőleges sínek 600 mm | 1649 |  | PL5 - Segédanyagok és ipari alkalmazások | 0755 | Atlantic és Marina elosztószekrény tartozékok | 10 | db | 3245060367831 | 85381000 | 0.36 | 0.33 | 0.2
036784 | 036784 | Lina25 függőleges sínek 800 mm | 2234 |  | PL5 - Segédanyagok és ipari alkalmazások | 0755 | Atlantic és Marina elosztószekrény tartozékok | 10 | db | 3245060367848 | 85381000 | 0.5 | 0.498 | 0.3
036785 | 036785 | Lina25 függőleges sínek 1000 mm | 3071 |  | PL5 - Segédanyagok és ipari alkalmazások | 0755 | Atlantic és Marina elosztószekrény tartozékok | 10 | db | 3245060367855 | 85389099 | 0.6388 | 0.6388 | 0.4
036786 | 036786 | Lina25 függőleges sínek 1200 mm | 3742 |  | PL5 - Segédanyagok és ipari alkalmazások | 0755 | Atlantic és Marina elosztószekrény tartozékok | 10 | db | 3245060367862 | 85389099 | 0.7403 | 0.7703 | 0.4
036790 | 036790 | Legrand kalapsín 130mm mélység 7,5mm | 2476 |  | PL5 - Segédanyagok és ipari alkalmazások | 0731 | Fém ipari dobozok | 5 | db | 3245060367909 | 85369001 | 0.04492 | 0.0426 | 0.08
036791 | 036791 | Legrand kalapsín 180mm mélység 7,5mm | 2703 |  | PL5 - Segédanyagok és ipari alkalmazások | 0731 | Fém ipari dobozok | 5 | db | 3245060367916 | 85369001 | 0.06304 | 0.06 | 0.1
036792 | 036792 | Legrand kalapsín 280mm mélység 7,5mm | 2798 |  | PL5 - Segédanyagok és ipari alkalmazások | 0731 | Fém ipari dobozok | 5 | db | 3245060367923 | 85369001 | 0.09732 | 0.0936 | 0.12
036793 | 036793 | Legrand kalapsín 380mm mélység 7,5mm | 4441 |  | PL5 - Segédanyagok és ipari alkalmazások | 0731 | Fém ipari dobozok | 5 | db | 3245060367930 | 85369001 | 0.136 | 0.129 | 0.28
036794 | 036794 | Legrand kalapsín 480mm mélység 15mm | 4904 |  | PL5 - Segédanyagok és ipari alkalmazások | 0731 | Fém ipari dobozok | 5 | db | 3245060367947 | 85369001 | 0.3176 | 0.2576 | 0.2
036795 | 036795 | Legrand kalapsín 580mm mélység 15mm | 5517 |  | PL5 - Segédanyagok és ipari alkalmazások | 0731 | Fém ipari dobozok | 5 | db | 3245060367954 | 85369001 | 0.384 | 0.324 | 0.4
036796 | 036796 | Legrand kalapsín 780mm mélység 15mm | 6353 |  | PL5 - Segédanyagok és ipari alkalmazások | 0731 | Fém ipari dobozok | 5 | db | 3245060367961 | 85369001 | 0.5166 | 0.4566 | 0.4
036804 | 036804 | Atlantic - Marina tokozat hengerzárakhoz, zár | 1924 |  | PL5 - Segédanyagok és ipari alkalmazások | 0755 | Atlantic és Marina elosztószekrény tartozékok | 10 | db | 3245060368043 | 83014090 | 0.02449 | 0.0202 | 0.1005
036805 | 036805 | Atlantic - Marina tokozat hengerzárakhoz, fogantyú (takaróval) | 4112 |  | PL5 - Segédanyagok és ipari alkalmazások | 0755 | Atlantic és Marina elosztószekrény tartozékok | 10 | db | 3245060368050 | 83014090 | 0.06714 | 0.0588 | 0.4744
036806 | 036806 | Atlantic - Marina tokozat hengerzárakhoz, fogantyú 2433 A hengerzárral | 7105 |  | PL5 - Segédanyagok és ipari alkalmazások | 0755 | Atlantic és Marina elosztószekrény tartozékok | 10 | db | 3245060368067 | 83014090 | 0.0967 | 0.0902 | 0.7
036822 | 036822 | Atlantic zár 405 | 2017 |  | PL5 - Segédanyagok és ipari alkalmazások | 0755 | Atlantic és Marina elosztószekrény tartozékok | 10 | db | 3245060368227 | 83014090 | 0.03508 | 0.0351 | 0.0294
036823 | 036823 | Atlantic zár 421 | 2592 |  | PL5 - Segédanyagok és ipari alkalmazások | 0755 | Atlantic és Marina elosztószekrény tartozékok | 10 | db | 3245060368234 | 83014090 | 0.034785 | 0.0333 | 0.0294
036824 | 036824 | Atlantic/XL zár 455 | 2061 | Készlet erejéig elérhető | PL5 - Segédanyagok és ipari alkalmazások | 0755 | Atlantic és Marina elosztószekrény tartozékok | 10 | db | 3245060368241 | 83014090 | 0.037 | 0.035 | 0.05
036825 | 036825 | Atlantic zár 1242 E | 2096 |  | PL5 - Segédanyagok és ipari alkalmazások | 0755 | Atlantic és Marina elosztószekrény tartozékok | 10 | db | 3245060368258 | 83014090 | 0.0346 | 0.0346 | 0.0294
036826 | 036826 | Atlantic zár 2433 A | 2017 |  | PL5 - Segédanyagok és ipari alkalmazások | 0755 | Atlantic és Marina elosztószekrény tartozékok | 10 | db | 3245060368265 | 83014090 | 0.0344 | 0.0344 | 0.0294
036827 | 036827 | Atlantic zár 3113 A | 2403 |  | PL5 - Segédanyagok és ipari alkalmazások | 0755 | Atlantic és Marina elosztószekrény tartozékok | 10 | db | 3245060368272 | 83014090 | 0.03472 | 0.0347 | 0.0294
036842 | 036842 | Altis kulcsok többféle hengerzárhoz | 4211 |  | PL5 - Segédanyagok és ipari alkalmazások | 0755 | Atlantic és Marina elosztószekrény tartozékok | 1 | db | 3245060368425 | 83017000 | 0.084111 | 0.073 | 0.369
036910 | 036910 | Atlantic IP66 elosztószekrény szerelőlappal 300x200x160 | 24492 |  | PL5 - Segédanyagok és ipari alkalmazások | 0760 | Atlantic szerelőlapos elosztószekrények | 1 | db | 3414970696441 | 85381000 | 3.93 | 3.8514 | 12.075
036911 | 036911 | Atlantic IP66 elosztószekrény szerelőlappal 300x400x160 | 31864 |  | PL5 - Segédanyagok és ipari alkalmazások | 0760 | Atlantic szerelőlapos elosztószekrények | 1 | db | 3414970696458 | 85381000 | 6.32 | 6.1936 | 34.65
036912 | 036912 | Atlantic IP66 elosztószekrény szerelőlappal 400x300x160 | 32404 |  | PL5 - Segédanyagok és ipari alkalmazások | 0760 | Atlantic szerelőlapos elosztószekrények | 1 | db | 3414970696458 | 85381000 | 6.255 | 6.1299 | 34.155
036913 | 036913 | Atlantic IP66 elosztószekrény szerelőlappal 500x400x160 | 41390 |  | PL5 - Segédanyagok és ipari alkalmazások | 0760 | Atlantic szerelőlapos elosztószekrények | 1 | db | 3414970696472 | 85381000 | 12.3 | 12.054 | 54.45
036917 | 036917 | Atlantic IP66 elosztószekrény szerelőlappal 400x300x200 | 34033 |  | PL5 - Segédanyagok és ipari alkalmazások | 0760 | Atlantic szerelőlapos elosztószekrények | 1 | db | 3414970696489 | 85381000 | 6.986 | 6.8463 | 41.738
036918 | 036918 | Atlantic IP66 elosztószekrény szerelőlappal 500x400x200 | 43459 |  | PL5 - Segédanyagok és ipari alkalmazások | 0760 | Atlantic szerelőlapos elosztószekrények | 1 | db | 3414970696496 | 85381000 | 11.229 | 11.0044 | 64.35
036919 | 036919 | Atlantic IP66 elosztószekrény szerelőlappal 600x400x200 | 50172 |  | PL5 - Segédanyagok és ipari alkalmazások | 0760 | Atlantic szerelőlapos elosztószekrények | 1 | db | 3414970696502 | 85381000 | 12.756 | 12.5009 | 76.05
036920 | 036920 | Atlantic IP66 elosztószekrény szerelőlappal 600x500x200 | 54002 |  | PL5 - Segédanyagok és ipari alkalmazások | 0760 | Atlantic szerelőlapos elosztószekrények | 1 | db | 3414970696519 | 85381000 | 17.9 | 17.542 | 92.95
036921 | 036921 | Atlantic IP66 elosztószekrény szerelőlappal 700x500x200 | 57642 |  | PL5 - Segédanyagok és ipari alkalmazások | 0760 | Atlantic szerelőlapos elosztószekrények | 1 | db | 3414970696526 | 85381000 | 20.2 | 19.796 | 107.25
036925 | 036925 | Atlantic IP66 elosztószekrény szerelőlappal 500x400x250 | 45177 |  | PL5 - Segédanyagok és ipari alkalmazások | 0760 | Atlantic szerelőlapos elosztószekrények | 1 | db | 3414970696533 | 85381000 | 12.048 | 11.807 | 76.725
036926 | 036926 | Atlantic IP66 elosztószekrény szerelőlappal 600x400x250 | 50172 |  | PL5 - Segédanyagok és ipari alkalmazások | 0760 | Atlantic szerelőlapos elosztószekrények | 1 | db | 3414970696540 | 85381000 | 13.4 | 13.132 | 93.6
036930 | 036930 | Atlantic IP66 elosztószekrény szerelőlappal 700x500x250 | 57642 |  | PL5 - Segédanyagok és ipari alkalmazások | 0760 | Atlantic szerelőlapos elosztószekrények | 1 | db | 3414970696588 | 85381000 | 22.8 | 22.344 | 130.8
036931 | 036931 | Atlantic IP66 elosztószekrény szerelőlappal 800x600x250 | 69951 |  | PL5 - Segédanyagok és ipari alkalmazások | 0760 | Atlantic szerelőlapos elosztószekrények | 1 | db | 3414970696595 | 85381000 | 30.8 | 30.184 | 171.275
036932 | 036932 | Atlantic IP66 elosztószekrény szerelőlappal 1000x600x250 | 78131 |  | PL5 - Segédanyagok és ipari alkalmazások | 0760 | Atlantic szerelőlapos elosztószekrények | 1 | db | 3414970696601 | 85381000 | 38.2 | 37.436 | 203.906
036933 | 036933 | Atlantic IP66 elosztószekrény szerelőlappal 1000x800x250 | 85515 |  | PL5 - Segédanyagok és ipari alkalmazások | 0760 | Atlantic szerelőlapos elosztószekrények | 1 | db | 3414970751416 | 85381000 | 51 | 49.98 | 280.44
036937 | 036937 | Atlantic IP66 elosztószekrény szerelőlappal 800x600x300 | 73234 |  | PL5 - Segédanyagok és ipari alkalmazások | 0760 | Atlantic szerelőlapos elosztószekrények | 1 | db | 3414970696625 | 85381000 | 32 | 31.36 | 205.221
036938 | 036938 | Atlantic IP66 elosztószekrény szerelőlappal 1000x600x300 | 81920 |  | PL5 - Segédanyagok és ipari alkalmazások | 0760 | Atlantic szerelőlapos elosztószekrények | 1 | db | 3414970696632 | 85381000 | 39.5 | 38.71 | 239.063
036939 | 036939 | Atlantic IP66 elosztószekrény szerelőlappal 1000x800x300 | 89524 |  | PL5 - Segédanyagok és ipari alkalmazások | 0760 | Atlantic szerelőlapos elosztószekrények | 1 | db | 3414970696649 | 85381000 | 56 | 54.88 | 315.563
036942 | 036942 | Atlantic IP66 elosztószekrény szerelőlappal 1200x600x300 | 94900 |  | PL5 - Segédanyagok és ipari alkalmazások | 0760 | Atlantic szerelőlapos elosztószekrények | 1 | db | 3414970696670 | 85381000 | 50.7 | 49.686 | 280.364
036943 | 036943 | Atlantic IP66 elosztószekrény szerelőlappal 1200x800x300 | 103690 |  | PL5 - Segédanyagok és ipari alkalmazások | 0760 | Atlantic szerelőlapos elosztószekrények | 1 | db | 3414970696687 | 85381000 | 64.2 | 62.916 | 384.038
036944 | 036944 | Atlantic IP66 elosztószekrény szerelőlappal 800x600x400 | 103912 |  | PL5 - Segédanyagok és ipari alkalmazások | 0760 | Atlantic szerelőlapos elosztószekrények | 1 | db | 3414970696694 | 85381000 | 43.8 | 42.924 | 254.375
036945 | 036945 | Atlantic IP66 elosztószekrény szerelőlappal 1000x800x400 | 127035 |  | PL5 - Segédanyagok és ipari alkalmazások | 0760 | Atlantic szerelőlapos elosztószekrények | 1 | db | 3414970696700 | 85381000 | 60.5 | 59.29 | 408.375
036946 | 036946 | Atlantic IP66 elosztószekrény szerelőlappal 1200x800x400 | 141487 |  | PL5 - Segédanyagok és ipari alkalmazások | 0760 | Atlantic szerelőlapos elosztószekrények | 1 | db | 3414970696717 | 85381000 | 69 | 67.62 | 480.975
036950 | 036950 | Atlantic IP66 elosztószekrény szerelőlappal 1400x800x400 | 160809 |  | PL5 - Segédanyagok és ipari alkalmazások | 0760 | Atlantic szerelőlapos elosztószekrények | 1 | db | 3414970696755 | 85381000 | 77.3 | 75.754 | 554.648
036951 | 036951 | Atlantic IP66 elosztószekrény szerelőlappal 300x300x160 | 29280 |  | PL5 - Segédanyagok és ipari alkalmazások | 0760 | Atlantic szerelőlapos elosztószekrények | 1 | db | 3414970696762 | 85381000 | 4.851 | 4.754 | 26.95
036955 | 036955 | Atlantic IP66 elosztószekrény szerelőlappal 300x300x200 | 29589 |  | PL5 - Segédanyagok és ipari alkalmazások | 0760 | Atlantic szerelőlapos elosztószekrények | 1 | db | 3414970696779 | 85381000 | 5.626 | 5.5135 | 31.85
036957 | 036957 | Atlantic IP66 elosztószekrény szerelőlappal 400x400x200 | 38427 |  | PL5 - Segédanyagok és ipari alkalmazások | 0760 | Atlantic szerelőlapos elosztószekrények | 1 | db | 3414970696793 | 85381000 | 8.81 | 8.6338 | 52.65
036959 | 036959 | Atlantic IP66 elosztószekrény szerelőlappal 500x500x200 | 48666 |  | PL5 - Segédanyagok és ipari alkalmazások | 0760 | Atlantic szerelőlapos elosztószekrények | 1 | db | 3414970696809 | 85381000 | 16.8 | 16.464 | 82.418
036962 | 036962 | Atlantic IP66 elosztószekrény szerelőlappal 500x500x250 | 48666 |  | PL5 - Segédanyagok és ipari alkalmazások | 0760 | Atlantic szerelőlapos elosztószekrények | 1 | db | 3414970751423 | 85381000 | 16.015 | 15.6947 | 93.775
036964 | 036964 | Atlantic IP66 elosztószekrény szerelőlappal 600x600x250 | 61698 |  | PL5 - Segédanyagok és ipari alkalmazások | 0760 | Atlantic szerelőlapos elosztószekrények | 1 | db | 3414970696823 | 85381000 | 22.83 | 22.3734 | 130.975
036968 | 036968 | Atlantic IP66 elosztószekrény szerelőlappal 800x800x300 | 80127 |  | PL5 - Segédanyagok és ipari alkalmazások | 0760 | Atlantic szerelőlapos elosztószekrények | 1 | db | 3414970696830 | 85381000 | 45.2 | 44.296 | 261.683
036972 | 036972 | Atlantic IP66 elosztószekrény szerelőlappal 600x600x400 | 91648 |  | PL5 - Segédanyagok és ipari alkalmazások | 0760 | Atlantic szerelőlapos elosztószekrények | 1 | db | 3414970696847 | 85381000 | 32 | 31.36 | 200.88
036975 | 036975 | Atlantic IP66 elosztószekrény szerelőlappal 300x400x200 | 34762 |  | PL5 - Segédanyagok és ipari alkalmazások | 0760 | Atlantic szerelőlapos elosztószekrények | 1 | db | 3414970751430 | 85381000 | 7.107 | 6.9649 | 40.95
036976 | 036976 | Atlantic IP66 elosztószekrény szerelőlappal 400x600x200 | 49226 |  | PL5 - Segédanyagok és ipari alkalmazások | 0760 | Atlantic szerelőlapos elosztószekrények | 1 | db | 3414970696861 | 85381000 | 12.6 | 12.348 | 78.098
036977 | 036977 | Atlantic IP66 elosztószekrény szerelőlappal 400x600x250 | 47354 |  | PL5 - Segédanyagok és ipari alkalmazások | 0760 | Atlantic szerelőlapos elosztószekrények | 1 | db | 3414970751447 | 85381000 | 14.823 | 14.5265 | 93.6
036978 | 036978 | Atlantic IP55 elosztószekrény szerelőlappal 600x800x300 | 70713 |  | PL5 - Segédanyagok és ipari alkalmazások | 0760 | Atlantic szerelőlapos elosztószekrények | 1 | db | 3414970696878 | 85381000 | 35.7 | 34.986 | 203.363
036979 | 036979 | Atlantic IP55 elosztószekrény szerelőlappal 600x1000x300 | 105092 |  | PL5 - Segédanyagok és ipari alkalmazások | 0760 | Atlantic szerelőlapos elosztószekrények | 1 | db | 3414970696885 | 85381000 | 44.8 | 43.904 | 252.663
036980 | 036980 | Atlantic IP55 elosztószekrény szerelőlappal 800x1000x300 | 123849 |  | PL5 - Segédanyagok és ipari alkalmazások | 0760 | Atlantic szerelőlapos elosztószekrények | 1 | db | 3414970696892 | 85381000 | 56.8 | 55.664 | 322.363
036981 | 036981 | Atlantic IP55 elosztószekrény szerelőlappal 1000x1200x300 | 148907 |  | PL5 - Segédanyagok és ipari alkalmazások | 0760 | Atlantic szerelőlapos elosztószekrények | 1 | db | 3414970696908 | 85381000 | 78.9 | 77.322 | 478.125
037100 | 037100 | Viking3 nulla 2,5mm2 sorkapocs kék 1 emeletes csavarral | 136 |  | PL5 - Segédanyagok és ipari alkalmazások | 0790 | Viking 3 sorkapcsok | 60 | db | 3245060371005 | 85369010 | 0.00739 | 0.00702 | 0.03 | X
037101 | 037101 | Viking3 nulla 4mm2 sorkapocs kék 1 emeletes csavarral | 148 |  | PL5 - Segédanyagok és ipari alkalmazások | 0790 | Viking 3 sorkapcsok | 50 | db | 3245060371012 | 85369010 | 0.00915 | 0.0087 | 0.03 | X
037102 | 037102 | Viking3 nulla 6mm2 sorkapocs kék 1 emeletes csavarral | 241 |  | PL5 - Segédanyagok és ipari alkalmazások | 0790 | Viking 3 sorkapcsok | 40 | db | 3245060371029 | 85369010 | 0.01467 | 0.0141 | 0.04 | X
037103 | 037103 | Viking3 nulla 10mm2 sorkapocs kék 1 emeletes csavarral | 286 |  | PL5 - Segédanyagok és ipari alkalmazások | 0790 | Viking 3 sorkapcsok | 30 | db | 3245060371036 | 85369010 | 0.01947 | 0.01873 | 0.06
037104 | 037104 | Viking3 nulla 16mm2 sorkapocs kék 1 emeletes csavarral | 612 |  | PL5 - Segédanyagok és ipari alkalmazások | 0790 | Viking 3 sorkapcsok | 20 | db | 3245060371043 | 85369010 | 0.04305 | 0.04085 | 0.11
037105 | 037105 | Viking3 nulla 35mm2 sorkapocs kék 1 emeletes csavarral | 1325 |  | PL5 - Segédanyagok és ipari alkalmazások | 0790 | Viking 3 sorkapcsok | 20 | db | 3245060371050 | 85369010 | 0.05354 | 0.0513 | 0.11
037107 | 037107 | Viking3 nulla 2,5mm2 sorkapocs kék 2 emeletes csavarral | 747 |  | PL5 - Segédanyagok és ipari alkalmazások | 0790 | Viking 3 sorkapcsok | 60 | db | 3245060371074 | 85369010 | 0.01523 | 0.01465 | 0.05
037108 | 037108 | Viking3 nulla 4mm2 sorkapocs kék 2 emeletes csavarral | 600 |  | PL5 - Segédanyagok és ipari alkalmazások | 0790 | Viking 3 sorkapcsok | 60 | db | 3245060371081 | 85369010 | 0.01859 | 0.01787 | 0.05
037109 | 037109 | Viking3 nulla 4mm2 2-2 be-/kimenet sorkapocs kék 1 emeletes csavarral | 957 |  | PL5 - Segédanyagok és ipari alkalmazások | 0790 | Viking 3 sorkapcsok | 25 | db | 3245060371098 | 85369010 | 0.01522 | 0.01472 | 0.05
037120 | 037120 | Viking3 szün. 2,5mm2 sorkapocs narancs 1 emeletes csavarral | 219 |  | PL5 - Segédanyagok és ipari alkalmazások | 0790 | Viking 3 sorkapcsok | 60 | db | 3245060371203 | 85369010 | 0.00735 | 0.00698 | 0.03
037121 | 037121 | Viking3 szün. 4mm2 sorkapocs narancs 1 emeletes csavarral | 259 |  | PL5 - Segédanyagok és ipari alkalmazások | 0790 | Viking 3 sorkapcsok | 50 | db | 3245060371210 | 85369010 | 0.00916 | 0.00866 | 0.03
037130 | 037130 | Viking3 speciális 2,5mm2 sorkapocs piros 1 emeletes csavarral | 243 |  | PL5 - Segédanyagok és ipari alkalmazások | 0790 | Viking 3 sorkapcsok | 60 | db | 3245060371302 | 85369010 | 0.00738 | 0.00698 | 0.03
037131 | 037131 | Viking3 speciális 4mm2 sorkapocs piros 1 emeletes csavarral | 353 |  | PL5 - Segédanyagok és ipari alkalmazások | 0790 | Viking 3 sorkapcsok | 50 | db | 3245060371319 | 85369010 | 0.00919 | 0.00872 | 0.03
037151 | 037151 | Viking3 fázis 2,5mm2 iniciátor sorkapocs szürke 3 emeletes csavarral | 942 |  | PL5 - Segédanyagok és ipari alkalmazások | 0790 | Viking 3 sorkapcsok | 50 | db | 3245060371517 | 85369010 | 0.02048 | 0.01968 | 0.06
037152 | 037152 | Viking3 fázis 2,5mm2 aktor sorkapocs szürke fémtalp, PNE 3 emeletes csavarral | 1310 |  | PL5 - Segédanyagok és ipari alkalmazások | 0790 | Viking 3 sorkapcsok | 50 | db | 3245060371524 | 85369010 | 0.0238 | 0.02308 | 0.06
037153 | 037153 | Viking3 fázis 2,5mm2 moduláris sorkapocs szürke 1 emeletes csavarral | 638 |  | PL5 - Segédanyagok és ipari alkalmazások | 0790 | Viking 3 sorkapcsok | 20 | db | 3245060371531 | 85369010 | 0.01237 | 0.0119 | 0.04
037154 | 037154 | Viking3 fázis 2,5mm2 diódás sorkapocs szürke 1 emeletes csavarral | 1000 |  | PL5 - Segédanyagok és ipari alkalmazások | 0790 | Viking 3 sorkapcsok | 20 | db | 3245060371548 | 85369010 | 0.01251 | 0.01195 | 0.04
037155 | 037155 | Viking3 fázis 4mm2 diódás sorkapocs szürke 2 emeletes csavarral | 1185 |  | PL5 - Segédanyagok és ipari alkalmazások | 0790 | Viking 3 sorkapcsok | 60 | db | 3245060371555 | 85369010 | 0.01879 | 0.01805 | 0.05
037156 | 037156 | Viking3 fázis 4mm2 LED-es sorkapocs szürke 2 emeletes csavarral | 2194 |  | PL5 - Segédanyagok és ipari alkalmazások | 0790 | Viking 3 sorkapcsok | 60 | db | 3245060371562 | 85369010 | 0.01885 | 0.01808 | 0.05
037160 | 037160 | Viking3 fázis 2,5mm2 sorkapocs szürke 1 emeletes csavarral | 120 |  | PL5 - Segédanyagok és ipari alkalmazások | 0790 | Viking 3 sorkapcsok | 60 | db | 3245060371609 | 85369010 | 0.00737 | 0.00702 | 0.03 | X
037161 | 037161 | Viking3 fázis 4mm2 sorkapocs szürke 1 emeletes csavarral | 143 |  | PL5 - Segédanyagok és ipari alkalmazások | 0790 | Viking 3 sorkapcsok | 50 | db | 3245060371616 | 85369010 | 0.00911 | 0.00864 | 0.03 | X
037162 | 037162 | Viking3 fázis 6mm2 sorkapocs szürke 1 emeletes csavarral | 203 |  | PL5 - Segédanyagok és ipari alkalmazások | 0790 | Viking 3 sorkapcsok | 40 | db | 3245060371623 | 85369010 | 0.01451 | 0.01395 | 0.04 | X
037163 | 037163 | Viking3 fázis 10mm2 sorkapocs szürke 1 emeletes csavarral | 268 |  | PL5 - Segédanyagok és ipari alkalmazások | 0790 | Viking 3 sorkapcsok | 30 | db | 3245060371630 | 85369010 | 0.0193 | 0.01857 | 0.06 | X
037164 | 037164 | Viking3 fázis 16mm2 sorkapocs szürke 1 emeletes csavarral | 613 |  | PL5 - Segédanyagok és ipari alkalmazások | 0790 | Viking 3 sorkapcsok | 20 | db | 3245060371647 | 85369010 | 0.04259 | 0.04025 | 0.11 | X
037165 | 037165 | Viking3 fázis 35mm2 sorkapocs szürke 1 emeletes csavarral | 1323 |  | PL5 - Segédanyagok és ipari alkalmazások | 0790 | Viking 3 sorkapcsok | 20 | db | 3245060371654 | 85369010 | 0.05306 | 0.05075 | 0.11 | X
037166 | 037166 | Viking3 fázis 70mm2 sorkapocs szürke 1 emeletes csavarral | 3405 |  | PL5 - Segédanyagok és ipari alkalmazások | 0790 | Viking 3 sorkapcsok | 10 | db | 3245060371661 | 85369010 | 0.13827 | 0.1342 | 0.23 | X
037167 | 037167 | Viking3 fázis 2,5mm2 sorkapocs szürke 2 emeletes csavarral | 713 |  | PL5 - Segédanyagok és ipari alkalmazások | 0790 | Viking 3 sorkapcsok | 60 | db | 3245060371678 | 85369010 | 0.01516 | 0.01463 | 0.05 | X
037168 | 037168 | Viking3 fázis 4mm2 sorkapocs szürke 2 emeletes csavarral | 674 |  | PL5 - Segédanyagok és ipari alkalmazások | 0790 | Viking 3 sorkapcsok | 60 | db | 3245060371685 | 85369010 | 0.01842 | 0.01767 | 0.05
037169 | 037169 | Viking3 fázis 4mm2 2-2 be-/kimenet sorkapocs szürke 1 emeletes csavarral | 940 |  | PL5 - Segédanyagok és ipari alkalmazások | 0790 | Viking 3 sorkapcsok | 25 | db | 3245060371692 | 85369010 | 0.01525 | 0.01472 | 0.05
037170 | 037170 | Viking 3 védőföld 2,5mm2 sorkapocs | 600 |  | PL5 - Segédanyagok és ipari alkalmazások | 0790 | Viking 3 sorkapcsok | 60 | db | 3245060371708 | 85369010 | 0.01065 | 0.01027 | 0.03 | X
037171 | 037171 | Viking3 védőföld 4mm2 sorkapocs fémtalppal 1 emeletes csavarral | 630 |  | PL5 - Segédanyagok és ipari alkalmazások | 0790 | Viking 3 sorkapcsok | 50 | db | 3245060371715 | 85369010 | 0.01255 | 0.01212 | 0.03 | X
037172 | 037172 | Viking3 védőföld 6mm2 sorkapocs fémtalppal 1 emeletes csavarral | 624 |  | PL5 - Segédanyagok és ipari alkalmazások | 0790 | Viking 3 sorkapcsok | 40 | db | 3245060371722 | 85369010 | 0.02177 | 0.02108 | 0.05 | X
037173 | 037173 | Viking3 védőföld 10mm2 sorkapocs fémtalppal 1 emeletes csavarral | 647 |  | PL5 - Segédanyagok és ipari alkalmazások | 0790 | Viking 3 sorkapcsok | 30 | db | 3245060371739 | 85369010 | 0.03001 | 0.02913 | 0.06
037174 | 037174 | Viking3 védőföld 16mm2 sorkapocs fémtalppal 1 emeletes csavarral | 1725 |  | PL5 - Segédanyagok és ipari alkalmazások | 0790 | Viking 3 sorkapcsok | 10 | db | 3245060371746 | 85369010 | 0.06305 | 0.0605 | 0.13 | X
037175 | 037175 | Viking3 védőföld 35mm2 sorkapocs fémtalppal 1 emeletes csavarral | 2046 |  | PL5 - Segédanyagok és ipari alkalmazások | 0790 | Viking 3 sorkapcsok | 10 | db | 3245060371753 | 85369010 | 0.08795 | 0.0858 | 0.13 | X
037176 | 037176 | Viking3 védőföld 35mm2 sorkapocs 4 vezetékes. szig.nélkül fémtalp 1 em. csav | 1743 |  | PL5 - Segédanyagok és ipari alkalmazások | 0790 | Viking 3 sorkapcsok | 10 | db | 3245060371760 | 85369010 | 0.07026 | 0.0687 | 0.08
037177 | 037177 | Viking3 védőföld 4mm2 sorkapocs műanyag talp 1 emeletes csavarral | 229 |  | PL5 - Segédanyagok és ipari alkalmazások | 0790 | Viking 3 sorkapcsok | 50 | db | 3245060371777 | 85369010 | 0.00918 | 0.00872 | 0.03
037178 | 037178 | Viking3 védőföld 6mm2 sorkapocs műanyag talp 1 emeletes csavarral | 273 |  | PL5 - Segédanyagok és ipari alkalmazások | 0790 | Viking 3 sorkapcsok | 40 | db | 3245060371784 | 85369010 | 0.01476 | 0.01421 | 0.04
037179 | 037179 | Viking3 védőföld 4mm2 2-2 be-/kimenet sorkapocs fémtalp 1 emeletes csavarral | 1152 |  | PL5 - Segédanyagok és ipari alkalmazások | 0790 | Viking 3 sorkapcsok | 50 | db | 3245060371791 | 85369010 | 0.01843 | 0.01826 | 0.04
037180 | 037180 | Viking3 fázis szakaszoló 2,5mm2 sorkapocs szürke dugaszolható 1 emeletes csav | 367 |  | PL5 - Segédanyagok és ipari alkalmazások | 0790 | Viking 3 sorkapcsok | 20 | db | 3245060371807 | 85369010 | 0.0134 | 0.0129 | 0.04
037181 | 037181 | Viking3 fázis szak. 2,5mm2 olvadó biztosító sorkapocs 5x20 1 em. lev.dug.csav | 568 |  | PL5 - Segédanyagok és ipari alkalmazások | 0790 | Viking 3 sorkapcsok | 20 | db | 3245060371814 | 85369010 | 0.01629 | 0.0157 | 0.04
037182 | 037182 | Viking3 fázis szak. 2,5mm2 nulla vezetékes sorkapocs kék 1 em. lev.dug.csav | 527 |  | PL5 - Segédanyagok és ipari alkalmazások | 0790 | Viking 3 sorkapcsok | 20 | db | 3245060371821 | 85369010 | 0.01539 | 0.0149 | 0.04
037183 | 037183 | Viking3 fázis szakaszoló 2,5mm2 sorkapocs szürke 1 emeletes lev.dug.csavarral | 539 |  | PL5 - Segédanyagok és ipari alkalmazások | 0790 | Viking 3 sorkapcsok | 20 | db | 3245060371838 | 85369010 | 0.01544 | 0.01491 | 0.04
037184 | 037184 | Viking3 fázis szakaszoló 2,5mm2 sorkapocs szürke 1 emeletes mini lev.kapcs.csav | 683 |  | PL5 - Segédanyagok és ipari alkalmazások | 0790 | Viking 3 sorkapcsok | 20 | db | 3245060371845 | 85369010 | 0.01491 | 0.01435 | 0.04
037185 | 037185 | Viking3 fázis szakaszoló 2,5mm2 sorkapocs narancs 1 emeletes lev.dug.csavarral | 531 |  | PL5 - Segédanyagok és ipari alkalmazások | 0790 | Viking 3 sorkapcsok | 20 | db | 3245060371852 | 85369010 | 0.0154 | 0.01485 | 0.04
037186 | 037186 | Viking3 fázis szak. 2,5mm2 sorkapocs narancs 1 emeletes mini lev.kapcs.csav | 728 |  | PL5 - Segédanyagok és ipari alkalmazások | 0790 | Viking 3 sorkapcsok | 20 | db | 3245060371869 | 85369010 | 0.01486 | 0.01435 | 0.04
037187 | 037187 | Viking3 fázis szakaszoló 10mm2 sorkapocs 5x20 csav olv.aljz. 1 emeletes csav | 2630 |  | PL5 - Segédanyagok és ipari alkalmazások | 0790 | Viking 3 sorkapcsok | 20 | db | 3245060371876 | 85369010 | 0.04187 | 0.04 | 0.11
037192 | 037192 | Viking3 mérő-leválasztó 4mm2 sorkapocs 1 emeletes csavarral | 3546 |  | PL5 - Segédanyagok és ipari alkalmazások | 0790 | Viking 3 sorkapcsok | 25 | db | 3245060371920 | 85369001 | 0.02643 | 0.02524 | 0.06
037198 | 037198 | Viking3 fázis 16mm2 sorkapocs zöld 1 emeletes csavarral | 1030 |  | PL1 - Energiaelosztási megoldások | 0790 | Atlantic Eco szekrények | 20 | db | 3245060371982 | 8536901000 | 0.811
037199 | 037199 | Viking3 fázis 35mm2 sorkapocs zöld 1 emeletes csavarral | 1325 |  | PL5 - Segédanyagok és ipari alkalmazások | 0790 | Viking 3 sorkapcsok | 20 | db | 3245060371999 | 85369085 | 0.0533 | 0.051 | 0.1111
037200 | 037200 | Viking3 nulla sorkapocs 2,5mm2 2 vezetékes.hez kék 1 emeletes rugós | 273 |  | PL5 - Segédanyagok és ipari alkalmazások | 0790 | Viking 3 sorkapcsok | 60 | db | 3245060372002 | 85369010 | 0.00719 | 0.00693 | 0.02
037201 | 037201 | Viking3 nulla sorkapocs 4mm2 2 vezetékes.hez kék 1 emeletes rugós | 335 |  | PL5 - Segédanyagok és ipari alkalmazások | 0790 | Viking 3 sorkapcsok | 50 | db | 3245060372019 | 85369010 | 0.00912 | 0.0087 | 0.02
037202 | 037202 | Viking3 nulla sorkapocs 6mm2 2 vezetékes.hez kék 1 emeletes rugós | 471 |  | PL5 - Segédanyagok és ipari alkalmazások | 0790 | Viking 3 sorkapcsok | 50 | db | 3245060372026 | 85369010 | 0.0163 | 0.01564 | 0.06
037203 | 037203 | Viking3 nulla sorkapocs 10mm2 2 vezetékes.hez kék 1 emeletes rugós | 702 |  | PL5 - Segédanyagok és ipari alkalmazások | 0790 | Viking 3 sorkapcsok | 40 | db | 3245060372033 | 85369010 | 0.02533 | 0.02453 | 0.07
037204 | 037204 | Viking3 nulla sorkapocs 16mm2 2 vezetékes.hez kék 1 emeletes rugós | 957 |  | PL5 - Segédanyagok és ipari alkalmazások | 0790 | Viking 3 sorkapcsok | 10 | db | 3245060372040 | 85369010 | 0.03761 | 0.0363 | 0.12
037207 | 037207 | Viking3 nulla sorkapocs 2,5mm2 4 vezetékes.hez kék 2 emeletes rugós | 638 |  | PL5 - Segédanyagok és ipari alkalmazások | 0790 | Viking 3 sorkapcsok | 60 | db | 3245060372071 | 85369010 | 0.01478 | 0.01427 | 0.04
037208 | 037208 | Viking3 nulla sorkapocs 4mm2 4 vezetékes.hez kék 2 emeletes rugós | 698 |  | PL5 - Segédanyagok és ipari alkalmazások | 0790 | Viking 3 sorkapcsok | 50 | db | 3245060372088 | 85369010 | 0.01787 | 0.01748 | 0.05
037209 | 037209 | Viking3 nulla sorkapocs 4mm2 4 vezetékes.hez 2-2 be/kiment kék 1 emeletes rugós | 500 |  | PL5 - Segédanyagok és ipari alkalmazások | 0790 | Viking 3 sorkapcsok | 50 | db | 3245060372095 | 85369010 | 0.0142 | 0.0136 | 0.04
037210 | 037210 | Viking3 védőföld sorkapocs 2,5mm2 3 vezetékes 1-2 be/kiment fémtalap 1 em. rugós | 997 |  | PL5 - Segédanyagok és ipari alkalmazások | 0790 | Viking 3 sorkapcsok | 40 | db | 3245060372101 | 85369010 | 0.01295 | 0.01255 | 0.03
037211 | 037211 | Viking3 védőföld sorkapocs 4mm2 3 vezetékes 1-2 be/kiment fémtalap 1 em. rugós | 1057 |  | PL5 - Segédanyagok és ipari alkalmazások | 0790 | Viking 3 sorkapcsok | 30 | db | 3245060372118 | 85369010 | 0.01515 | 0.01463 | 0.04
037212 | 037212 | Viking3 védőföld sorkapocs 2,5mm2 4 vezetékes 2-2 be/kiment fémtalap 1 em. rugós | 870 |  | PL5 - Segédanyagok és ipari alkalmazások | 0790 | Viking 3 sorkapcsok | 40 | db | 3245060372125 | 85369010 | 0.01507 | 0.01443 | 0.04
037220 | 037220 | Viking3 szün.sorkapocs 2,5 mm2 2 vezetékes.hez narancs 1 emeletes rugós | 264 |  | PL5 - Segédanyagok és ipari alkalmazások | 0790 | Viking 3 sorkapcsok | 60 | db | 3245060372200 | 85369010 | 0.00741 | 0.00713 | 0.02
037221 | 037221 | Viking3 szün.sorkapocs 4mm2 2 vezetékes.hez narancs 1 emeletes rugós | 326 |  | PL5 - Segédanyagok és ipari alkalmazások | 0790 | Viking 3 sorkapcsok | 50 | db | 3245060372217 | 85369010 | 0.00901 | 0.0087 | 0.02
037240 | 037240 | Viking3 fázissorkapocs 2,5mm2 3 vezetékes 1-2 be/kiment,szürke 1 emeletes rugós | 339 |  | PL5 - Segédanyagok és ipari alkalmazások | 0790 | Viking 3 sorkapcsok | 60 | db | 3245060372408 | 85369010 | 0.00934 | 0.00905 | 0.03
037241 | 037241 | Viking3 nulla sorkapocs 2,5mm2 3 vezetékes 1-2 be/kiment,kék 1 emeletes rugós | 330 |  | PL5 - Segédanyagok és ipari alkalmazások | 0790 | Viking 3 sorkapcsok | 60 | db | 3245060372415 | 85369010 | 0.00961 | 0.00918 | 0.03
037242 | 037242 | Viking3 szün.sorkapocs 2,5 mm2 3 vezetékes.hez narancs 1 emeletes rugós | 334 |  | PL5 - Segédanyagok és ipari alkalmazások | 0790 | Viking 3 sorkapcsok | 60 | db | 3245060372422 | 85369010 | 0.00955 | 0.00912 | 0.03
037243 | 037243 | Viking3 fázissorkapocs 4mm2 3 3 vezetékes 1-2 be/kiment,szürke 1 emeletes rugós | 378 |  | PL5 - Segédanyagok és ipari alkalmazások | 0790 | Viking 3 sorkapcsok | 50 | db | 3245060372439 | 85369010 | 0.01123 | 0.01084 | 0.03
037244 | 037244 | Viking3 nulla sorkapocs 4mm2 3 3 vezetékes 1-2 be/kiment,kék 1 emeletes rugós | 391 |  | PL5 - Segédanyagok és ipari alkalmazások | 0790 | Viking 3 sorkapcsok | 50 | db | 3245060372446 | 85369010 | 0.01175 | 0.01116 | 0.03
037246 | 037246 | Viking3 fázissorkapocs 2,5mm2 4 vezetékes 2-2 be/kiment,szürke 1 emeletes rugós | 429 |  | PL5 - Segédanyagok és ipari alkalmazások | 0790 | Viking 3 sorkapcsok | 60 | db | 3245060372460 | 85369010 | 0.01123 | 0.01085 | 0.03
037247 | 037247 | Viking3 nulla sorkapocs 2,5mm2 4 vezetékes, 2-2 be/kiment,kék 1 emeletes rugós | 429 |  | PL5 - Segédanyagok és ipari alkalmazások | 0790 | Viking 3 sorkapcsok | 60 | db | 3245060372477 | 85369010 | 0.0117 | 0.01125 | 0.03
037254 | 037254 | Viking3 fázis4mm2 diódás sorkapocs 4 vezetékes,2-2 be/ki szürke 1 emeletes rugós | 610 |  | PL5 - Segédanyagok és ipari alkalmazások | 0790 | Viking 3 sorkapcsok | 60 | db | 3245060372545 | 85369010 | 0.01163 | 0.01138 | 0.03
037255 | 037255 | Viking3 fázis4mm2 diódás sorkapocs 4 vezetékes.hez, szürke 2 emeletes rugós | 684 |  | PL5 - Segédanyagok és ipari alkalmazások | 0790 | Viking 3 sorkapcsok | 60 | db | 3245060372552 | 85369010 | 0.01503 | 0.01455 | 0.04
037256 | 037256 | Viking3 fázis 4mm2 LED-es sorkapocs 4 vezetékes.hez, szürke 2 emeletes rugós | 1401 |  | PL5 - Segédanyagok és ipari alkalmazások | 0790 | Viking 3 sorkapcsok | 60 | db | 3245060372569 | 85369010 | 0.01519 | 0.01472 | 0.04
037260 | 037260 | Viking3 fázissorkapocs 2,5mm2 2 vezetékes.hez szürke 1 emeletes rugós | 181 |  | PL5 - Segédanyagok és ipari alkalmazások | 0790 | Viking 3 sorkapcsok | 60 | db | 3245060372606 | 85369010 | 0.00718 | 0.00695 | 0.02
037261 | 037261 | Viking3 fázissorkapocs 4mm2 2 vezetékes.hez szürke 1 emeletes rugós | 300 |  | PL5 - Segédanyagok és ipari alkalmazások | 0790 | Viking 3 sorkapcsok | 50 | db | 3245060372613 | 85369010 | 0.0094 | 0.00893 | 0.02
037262 | 037262 | Viking3 fázissorkapocs 6mm2 2 vezetékes.hez szürke 1 emeletes rugós | 421 |  | PL5 - Segédanyagok és ipari alkalmazások | 0790 | Viking 3 sorkapcsok | 50 | db | 3245060372620 | 85369010 | 0.01625 | 0.01556 | 0.06
037263 | 037263 | Viking3 fázissorkapocs 10mm2 2 vezetékes.hez szürke 1 emeletes rugós | 640 |  | PL5 - Segédanyagok és ipari alkalmazások | 0790 | Viking 3 sorkapcsok | 40 | db | 3245060372637 | 85369010 | 0.0255 | 0.02468 | 0.07
037264 | 037264 | Viking3 fázissorkapocs 16mm2 2 vezetékes.hez szürke 1 emeletes rugós | 957 |  | PL5 - Segédanyagok és ipari alkalmazások | 0790 | Viking 3 sorkapcsok | 10 | db | 3245060372644 | 85369010 | 0.03702 | 0.0258 | 0.12
037267 | 037267 | Viking3 fázissorkapocs 2,5mm2 4 vezetékes.hez szürke 2 emeletes rugós | 657 |  | PL5 - Segédanyagok és ipari alkalmazások | 0790 | Viking 3 sorkapcsok | 60 | db | 3245060372675 | 85369010 | 0.01481 | 0.01413 | 0.04
037268 | 037268 | Viking3 fázissorkapocs 4mm2 4 vezetékes.hez szürke 2 emeletes rugós | 687 |  | PL5 - Segédanyagok és ipari alkalmazások | 0790 | Viking 3 sorkapcsok | 50 | db | 3245060372682 | 85369010 | 0.01827 | 0.0171 | 0.05
037269 | 037269 | Viking3 fázissorkapocs 4mm2 4 vezetékes,2-2 be/kiment,szürke 1 emeletes rugós | 470 |  | PL5 - Segédanyagok és ipari alkalmazások | 0790 | Viking 3 sorkapcsok | 50 | db | 3245060372699 | 85369010 | 0.01356 | 0.0131 | 0.04
037270 | 037270 | Viking3 védőföldsorkapocs 2,5mm2 2 vezetékes.hez fémtalappal 1 emeletes rugós | 833 |  | PL5 - Segédanyagok és ipari alkalmazások | 0790 | Viking 3 sorkapcsok | 60 | db | 3245060372705 | 85369010 | 0.01094 | 0.01055 | 0.03
037271 | 037271 | Viking3 védőföldsorkapocs 4mm2 2 vezetékes.hez fémtalappal 1 emeletes rugós | 888 |  | PL5 - Segédanyagok és ipari alkalmazások | 0790 | Viking 3 sorkapcsok | 50 | db | 3245060372712 | 85369010 | 0.01257 | 0.0121 | 0.03
037272 | 037272 | Viking3 védőföldsorkapocs 6mm2 2 vezetékes.hez fémtalappal 1 emeletes rugós | 1066 |  | PL5 - Segédanyagok és ipari alkalmazások | 0790 | Viking 3 sorkapcsok | 25 | db | 3245060372729 | 85369010 | 0.02286 | 0.022 | 0.06
037273 | 037273 | Viking3 védőföldsorkapocs 10mm2 2 vezetékes.hez fémtalappal 1 emeletes rugós | 1136 |  | PL5 - Segédanyagok és ipari alkalmazások | 0790 | Viking 3 sorkapcsok | 20 | db | 3245060372736 | 85369010 | 0.03568 | 0.0341 | 0.08
037274 | 037274 | Viking3 védőföldsorkapocs 16mm2 2 vezetékes.hez fémtalappal 1 emeletes rugós | 1576 |  | PL5 - Segédanyagok és ipari alkalmazások | 0790 | Viking 3 sorkapcsok | 15 | db | 3245060372743 | 85369010 | 0.04679 | 0.04533 | 0.1
037279 | 037279 | Viking3 védőföldsorkapocs 4mm2 4 vezetékes, 2-2 be/kimenet fémtalap 1 em. rugós | 1347 |  | PL5 - Segédanyagok és ipari alkalmazások | 0790 | Viking 3 sorkapcsok | 30 | db | 3245060372798 | 85369010 | 0.01774 | 0.01697 | 0.06
037280 | 037280 | Viking3 fázis szakaszoló 2,5mm2 sorkapocs szürke dugaszolható 1 emeletes rugós | 477 |  | PL5 - Segédanyagok és ipari alkalmazások | 0790 | Viking 3 sorkapcsok | 20 | db | 3245060372804 | 85369010 | 0.01208 | 0.0118 | 0.06 | X
037281 | 037281 | Viking3 fázis szak. 2,5mm2 olvadó biztosító sorkapocs 5x20 1 em. lev.dug.rugós | 670 |  | PL5 - Segédanyagok és ipari alkalmazások | 0790 | Viking 3 sorkapcsok | 20 | db | 3245060372811 | 85369010 | 0.01525 | 0.01455 | 0.06
037282 | 037282 | Viking3 fázis szakaszoló 2,5mm2 nulla vezetékes sorkapocs 1 em. lev.dug.rugós | 638 |  | PL5 - Segédanyagok és ipari alkalmazások | 0790 | Viking 3 sorkapcsok | 20 | db | 3245060372828 | 85369010 | 0.01442 | 0.0137 | 0.06
037283 | 037283 | Viking3 fázis szakaszoló 2,5mm2 sorkapocs szürke 1 emeletes lev.dug.rugós | 638 |  | PL5 - Segédanyagok és ipari alkalmazások | 0790 | Viking 3 sorkapcsok | 20 | db | 3245060372835 | 85369010 | 0.01386 | 0.0132 | 0.06
037284 | 037284 | Viking3 fázis szakaszoló 2,5mm2 sorkapocs szürke 1 emeletes mini lev.kapcs.rugós | 638 |  | PL5 - Segédanyagok és ipari alkalmazások | 0790 | Viking 3 sorkapcsok | 20 | db | 3245060372842 | 85369010 | 0.0139 | 0.01325 | 0.06
037285 | 037285 | Viking3 fázis szakaszoló 2,5mm2 sorkapocs narancs 1 emeletes lev.dug.rugós | 638 |  | PL5 - Segédanyagok és ipari alkalmazások | 0790 | Viking 3 sorkapcsok | 20 | db | 3245060372859 | 85369010 | 0.01404 | 0.01365 | 0.06
037286 | 037286 | Viking3 fázis szakaszoló 2,5mm2 sorkapocs narancs 1 emelet. mini lev.kapcs.rugós | 600 |  | PL5 - Segédanyagok és ipari alkalmazások | 0790 | Viking 3 sorkapcsok | 20 | db | 3245060372866 | 85369010 | 0.01489 | 0.0132 | 0.06
037300 | 037300 | XL3 160-hoz kiegészítő védőföld sín | 9932 |  | PL1 - Energiaelosztási megoldások | 0082 | XL3 elosztási tartozékok | 1 | db | 3245060373009 | 85381000 | 0.3196 | 0.285 | 1.4
037301 | 037301 | XL3 400-hoz furatos védőföld sín csavarokkal | 12258 |  | PL1 - Energiaelosztási megoldások | 0082 | XL3 elosztási tartozékok | 1 | db | 3245060373016 | 85389099 | 0.4374 | 0.401 | 0.956
037302 | 037302 | XL3 400-hoz 12 x 4 réz sín húzókengyelekkel | 28454 |  | PL1 - Energiaelosztási megoldások | 0082 | XL3 elosztási tartozékok | 1 | db | 3245060373023 | 85389099 | 0.5172 | 0.479 | 0.383
037308 | 037308 | Elosztóblokk 400A XL3- höz, vízszintes | 84389 |  | PL1 - Energiaelosztási megoldások | 0083 | Nagyteljesítményű elosztási tartozékok | 1 | db | 3245060373085 | 85381000 | 4.04 | 3.74 | 15
037310 | 037310 | XL3 gyűjtősín tartó, függőleges 400A | 10316 |  | PL1 - Energiaelosztási megoldások | 0082 | XL3 elosztási tartozékok | 1 | db | 3245060373108 | 85389099 | 0.26575 | 0.246 | 0.66
037311 | 037311 | Sínszigetelő 70 mm2 | 8157 |  | PL1 - Energiaelosztási megoldások | 0083 | Nagyteljesítményű elosztási tartozékok | 1 | db | 3245060373115 | 39259080 | 0.2413 | 0.213 | 1.25
037312 | 037312 | XL3 függőleges szigetelőtartó 6300A | 62841 |  | PL1 - Energiaelosztási megoldások | 0097 | XL3 800/4000 elosztószekrények | 1 | db | 3245060373122 | 85389099 | 6.336 | 6.336 | 6
037313 | 037313 | Szigetelő segédtartó 6300A | 59098 |  | PL1 - Energiaelosztási megoldások | 0097 | XL3 800/4000 elosztószekrények | 1 | db | 3245060373139 | 85389099 | 6.176 | 6.176 | 6
037314 | 037314 | XL3 - Lexic rögzítőlap | 4339 |  | PL1 - Energiaelosztási megoldások | 0097 | XL3 800/4000 elosztószekrények | 1 | db | 3245060373146 | 85381000 | 0.22865 | 0.22 | 0.4
037315 | 037315 | XL3 gyűjtősín tartó, merev, lapos 400A | 10620 |  | PL1 - Energiaelosztási megoldások | 0083 | Nagyteljesítményű elosztási tartozékok | 1 | db | 3245060373153 | 85389099 | 0.4492 | 0.403 | 3.14
037320 | 037320 | XL3 függőleges szigelőtartó 800A | 16629 |  | PL1 - Energiaelosztási megoldások | 0082 | XL3 elosztási tartozékok | 1 | db | 3245060373207 | 85389099 | 0.725 | 0.621 | 2.56
037321 | 037321 | XL3 függőleges szigetelőtartó 1000A | 25050 |  | PL1 - Energiaelosztási megoldások | 0082 | XL3 elosztási tartozékok | 1 | db | 3245060373214 | 85389099 | 1.043 | 0.99085 | 4
037322 | 037322 | XL3 függőleges/vízszintes szigetelőtartó, 1600A | 26953 |  | PL1 - Energiaelosztási megoldások | 0082 | XL3 elosztási tartozékok | 1 | db | 3245060373221 | 85389099 | 1.108 | 0.808 | 5
037323 | 037323 | Gyűjtősín segédtartó 1600A | 25366 |  | PL1 - Energiaelosztási megoldások | 0082 | XL3 elosztási tartozékok | 1 | db | 3245060373238 | 85381000 | 1.028 | 0.9766 | 4
037324 | 037324 | XL3 függőleges szigetelőtartó 4000A | 56071 |  | PL1 - Energiaelosztási megoldások | 0082 | XL3 elosztási tartozékok | 1 | db | 3245060373245 | 85389099 | 3.964 | 3.891 | 8
037325 | 037325 | Szigetelő segédtartó 4000A | 42060 |  | PL1 - Energiaelosztási megoldások | 0082 | XL3 elosztási tartozékok | 1 | db | 3245060373252 | 85389099 | 3.272 | 3.1084 | 6
037349 | 037349 | Legrand rézsín 12x4 merev, tömör 180A 0,9915m | 3254 |  | PL1 - Energiaelosztási megoldások | 0081 | Lexic elosztási tartozékok | 10 | db | 3245060373498 | 85369010 | 0.3912 | 0.3912 | 0.1
037350 | 037350 | Közbenső gyűjtősín segédtartó 1600A 975 mm mély elosztószekrénybe E=75mm | 26427 |  | PL1 - Energiaelosztási megoldások | 0082 | XL3 elosztási tartozékok | 5 | db | 3245060373504 | 85369001 | 0.9124 | 0.851 | 2.8
037351 | 037351 | Közbenső gyűjtősín segédtartó 1600A 975 mm mély elosztószekrénybe E=125mm | 31450 |  | PL1 - Energiaelosztási megoldások | 0082 | XL3 elosztási tartozékok | 5 | db | 3245060373511 | 85369001 | 1.5504 | 1.4729 | 3.8
037354 | 037354 | Legrand C alumínium sín 524 mm2 tömör 630A | 32965 |  | PL1 - Energiaelosztási megoldások | 0082 | XL3 elosztási tartozékok | 1 | db | 3245060373542 | 85369001 | 2.6 | 2.47 | 3
037355 | 037355 | Legrand C alumínium sín 549 mm2 tömör 800A | 37597 |  | PL1 - Energiaelosztási megoldások | 0082 | XL3 elosztási tartozékok | 1 | db | 3245060373559 | 85369001 | 2.7 | 2.565 | 3
037356 | 037356 | Legrand C alumínium sín 586 mm2 tömör 1000A | 62095 |  | PL1 - Energiaelosztási megoldások | 0082 | XL3 elosztási tartozékok | 1 | db | 3245060373566 | 85369001 | 2.9 | 2.755 | 3
037357 | 037357 | Legrand C alumínium sín 686 mm2 tömör 1250A | 48026 |  | PL1 - Energiaelosztási megoldások | 0082 | XL3 elosztási tartozékok | 1 | db | 3245060373573 | 85369001 | 3.3 | 3.135 | 3
037358 | 037358 | Legrand C alumínium sín 824 mm2 tömör 1600A | 58337 |  | PL1 - Energiaelosztási megoldások | 0082 | XL3 elosztási tartozékok | 1 | db | 3245060373580 | 85369001 | 4.1 | 3.895 | 3
037359 | 037359 | XL3 kalap fejű csavar M10 anyával | 2022 |  | PL1 - Energiaelosztási megoldások | 0082 | XL3 elosztási tartozékok | 4 | db | 3245060373597 | 85389099 | 0.04568 | 0.04193 | 0.08
037360 | 037360 | Legrand húzókengyel 1,5mm2 12x4mm réz sínhez | 291 |  | PL1 - Energiaelosztási megoldások | 0081 | Lexic elosztási tartozékok | 100 | db | 3245060373603 | 85369010 | 0.00569 | 0.00546 | 0.01
037361 | 037361 | Legrand húzókengyel 6-16mm2 12x4mm réz sínhez | 841 |  | PL1 - Energiaelosztási megoldások | 0081 | Lexic elosztási tartozékok | 10 | db | 3245060373610 | 85369010 | 0.01357 | 0.0127 | 0.04
037362 | 037362 | Legrand húzókengyel10-35mm2 12x4mm réz sínhez | 935 |  | PL1 - Energiaelosztási megoldások | 0081 | Lexic elosztási tartozékok | 10 | db | 3245060373627 | 85369010 | 0.02392 | 0.0231 | 0.04 | X
037365 | 037365 | Legrand karmos csatlak. 12x4mm furat.réz sínhez | 80 |  | PL1 - Energiaelosztási megoldások | 0081 | Lexic elosztási tartozékok | 100 | db | 3245060373658 | 85369010 | 0.00646 | 0.00628 | 0.01
037366 | 037366 | Gyűjtősín tartó 1600A 725 mm mély elosztószekrénybe | 22085 |  | PL1 - Energiaelosztási megoldások | 0082 | XL3 elosztási tartozékok | 1 | db | 3245060373665 | 85369001 | 1.2256 | 1.197 | 2.5
037367 | 037367 | Gyűjtősín tartó 1600A 725 mm mély kábeltokba | 37360 |  | PL1 - Energiaelosztási megoldások | 0082 | XL3 elosztási tartozékok | 1 | db | 3245060373672 | 85369001 | 1.6534 | 1.59 | 4
037368 | 037368 | Gyűjtősín tartó 1600A 975 mm mély elosztószekrénybe | 30571 |  | PL1 - Energiaelosztási megoldások | 0082 | XL3 elosztási tartozékok | 5 | db | 3245060373689 | 85369001 | 1.86 | 1.767 | 3.5
037369 | 037369 | Gyűjtősín tartó 1600A 975 mm mély kábeltokba | 47838 |  | PL1 - Energiaelosztási megoldások | 0082 | XL3 elosztási tartozékok | 1 | db | 3245060373696 | 85369001 | 2.3572 | 2.293 | 6.6
037373 | 037373 | Gyűjtősín tartó 1250A 1 C rézsín sín/pólus | 19344 |  | PL1 - Energiaelosztási megoldások | 0082 | XL3 elosztási tartozékok | 1 | db | 3245060373733 | 85369001 | 0.9358 | 0.886 | 3.2
037374 | 037374 | Gyűjtősín tartó 1250A 1 C rézsín sín/pólus | 19344 |  | PL1 - Energiaelosztási megoldások | 0082 | XL3 elosztási tartozékok | 1 | db | 3245060373740 | 85369001 | 1.0047 | 0.961 | 3.2
037375 | 037375 | Gyűjtősín tartó 1250A 1 C rézsín sín/pólus | 27699 |  | PL1 - Energiaelosztási megoldások | 0082 | XL3 elosztási tartozékok | 1 | db | 3245060373757 | 85369001 | 1.4 | 1.348 | 3.1
037376 | 037376 | Gyűjtősín tartó 1250A 1 C rézsín sín/pólus | 27698 |  | PL1 - Energiaelosztási megoldások | 0082 | XL3 elosztási tartozékok | 1 | db | 3245060373764 | 85369001 | 1.4 | 1.35 | 3.1
037377 | 037377 | Összekötő készlet C sín szigetelőtartókhoz | 16647 |  | PL1 - Energiaelosztási megoldások | 0082 | XL3 elosztási tartozékok | 1 | db | 3245060373771 | 85381000 | 0.39 | 0.379 | 0.4
037382 | 037382 | Csatlakozó 1 sín/fázis | 5941 |  | PL1 - Energiaelosztási megoldások | 0082 | XL3 elosztási tartozékok | 1 | db | 3245060373825 | 85381000 | 0.28125 | 0.27715 | 0.2
037383 | 037383 | Csatlakozó 2 sín/fázis | 39021 |  | PL1 - Energiaelosztási megoldások | 0082 | XL3 elosztási tartozékok | 1 | db | 3245060373832 | 85381000 | 2.183 | 2.158 | 1.2
037385 | 037385 | EPH vezeték | 2278 |  | PL1 - Energiaelosztási megoldások | 0096 | XL3 400 elosztószekrények | 1 | db | 3245060373856 | 85389099 | 0.03475 | 0.03 | 0.2
037386 | 037386 | Gyűjtősín tartó 1600A 975 mm mély elosztószekrénybe E=75mm | 43215 |  | PL1 - Energiaelosztási megoldások | 0082 | XL3 elosztási tartozékok | 1 | db | 3245060373863 | 85369001 | 2.254 | 2.254 | 4
037388 | 037388 | Legrand furatos rézsín 12x2merev 110A | 1867 |  | PL1 - Energiaelosztási megoldások | 0081 | Lexic elosztási tartozékok | 10 | db | 3245060373887 | 85381000 | 0.1671 | 0.1671 | 0.1
037389 | 037389 | Legrand menetes rézsín 12x4 merev 180A 0,9915m | 3537 |  | PL1 - Energiaelosztási megoldások | 0081 | Lexic elosztási tartozékok | 10 | db | 3245060373894 | 85369010 | 0.3571 | 0.3271 | 0.1
037390 | 037390 | Altis függőleges szigetelőtartó 800A | 18328 |  | PL1 - Energiaelosztási megoldások | 0083 | Nagyteljesítményű elosztási tartozékok | 1 | db | 3245060373900 | 85369001 | 0.6666 | 0.617 | 3.4
037391 | 037391 | Altis függőleges szigetelőtartó 1000A | 33370 |  | PL1 - Energiaelosztási megoldások | 0083 | Nagyteljesítményű elosztási tartozékok | 1 | db | 3245060373917 | 85369001 | 1.009 | 0.95855 | 4
037392 | 037392 | Altis függőleges szigetelőtartó 1600A | 26269 |  | PL1 - Energiaelosztási megoldások | 0083 | Nagyteljesítményű elosztási tartozékok | 1 | db | 3245060373924 | 85369001 | 1.105 | 1.0497 | 4
037393 | 037393 | Altis függőleges szigetelőtartó 4000A | 54662 |  | PL1 - Energiaelosztási megoldások | 0083 | Nagyteljesítményű elosztási tartozékok | 1 | db | 3245060373931 | 85369001 | 4.106 | 3.9007 | 8
037396 | 037396 | Univerzális tartó 4P 12x2 12x4 | 3513 |  | PL1 - Energiaelosztási megoldások | 0083 | Nagyteljesítményű elosztási tartozékok | 5 | db | 3245060373962 | 85381000 | 0.07675 | 0.0706 | 0.31
037398 | 037398 | Univerzális tartó 1P 12x2 14x4 | 814 |  | PL1 - Energiaelosztási megoldások | 0083 | Nagyteljesítményű elosztási tartozékok | 10 | db | 3245060373986 | 85381000 | 0.01349 | 0.0126 | 0.05 | X
037399 | 037399 | Csatlakozó adapter aluminium C profilsínhez | 12476 |  | PL1 - Energiaelosztási megoldások | 0083 | Nagyteljesítményű elosztási tartozékok | 4 | db | 3245060373993 | 85369001 | 0.1386 | 0.1345 | 0.175
037400 | 037400 | Legrand 160/250A 4P elosztóblokk | 37381 |  | PL1 - Energiaelosztási megoldások | 0083 | Nagyteljesítményű elosztási tartozékok | 1 | db | 3245060374006 | 85369010 | 1.7746 | 1.69 | 6.6
037402 | 037402 | Legrand G32 sín horganyzott 2m vágható | 4902 |  | PL5 - Segédanyagok és ipari alkalmazások | 0755 | Atlantic és Marina elosztószekrény tartozékok | 10 | db | 3245060374020 | 85389099 | 1.426 | 1.396 | 0.7
037403 | 037403 | Legrand 3 furatos bővítő | 1515 |  | PL1 - Energiaelosztási megoldások | 0081 | Lexic elosztási tartozékok | 10 | db | 3245060374037 | 85369010 | 0.03685 | 0.0355 | 0.04
037404 | 037404 | Legrand kalapsín 7,5mm horganyzott 2m vágható | 2294 |  | PL5 - Segédanyagok és ipari alkalmazások | 0755 | Atlantic és Marina elosztószekrény tartozékok | 10 | db | 3245060374044 | 85389099 | 0.7 | 0.67 | 0.4
037405 | 037405 | Legrand 7 furatos bővítő elosztóblokk/sín | 2552 |  | PL1 - Energiaelosztási megoldások | 0081 | Lexic elosztási tartozékok | 5 | db | 3245060374051 | 85369010 | 0.08242 | 0.0794 | 0.09
037407 | 037407 | Legrand kalapsín 15mm horganyzott 2m vágható | 3787 |  | PL5 - Segédanyagok és ipari alkalmazások | 0755 | Atlantic és Marina elosztószekrény tartozékok | 10 | db | 3245060374075 | 85389099 | 1.32 | 1.254 | 0.9 | X
037410 | 037410 | Legrand hajlékony rézsín 13x3 160A 2m | 13574 |  | PL1 - Energiaelosztási megoldások | 0081 | Lexic elosztási tartozékok | 1 | db | 3245060374105 | 85369010 | 1.6 | 1.6 | 3
037411 | 037411 | Legrand hajlékony rézsín 24x4 | 19688 |  | PL1 - Energiaelosztási megoldások | 0081 | Lexic elosztási tartozékok | 1 | db | 3245060374112 | 85389099 | 2.6 | 2.3 | 3
037412 | 037412 | Legrand hajlékony rézsín 32x5 | 32565 |  | PL1 - Energiaelosztási megoldások | 0081 | Lexic elosztási tartozékok | 1 | db | 3245060374129 | 85389099 | 3.8 | 3.5 | 3 | X
037418 | 037418 | Legrand furatos rézsín 25x5 merev 250A 1,75m | 19913 |  | PL1 - Energiaelosztási megoldások | 0081 | Lexic elosztási tartozékok | 4 | db | 3245060374181 | 85369010 | 1.7875 | 1.7125 | 0.25 | X
037419 | 037419 | Legrand furatos rézsín 32x5 merev 400A 1,75m | 24341 |  | PL1 - Energiaelosztási megoldások | 0081 | Lexic elosztási tartozékok | 4 | db | 3245060374198 | 85369010 | 2.325 | 2.25 | 0.25 | X
037430 | 037430 | Lépcsőzetes kialakítású elosztóblokk 125A | 35926 |  | PL1 - Energiaelosztási megoldások | 0083 | Nagyteljesítményű elosztási tartozékok | 1 | db | 3245060374303 | 85369010 | 1.05 | 1.05 | 8
037431 | 037431 | Lépcsőzetes kialakítású elosztóblokk 160A | 37893 |  | PL1 - Energiaelosztási megoldások | 0083 | Nagyteljesítményű elosztási tartozékok | 1 | db | 3245060374310 | 85369010 | 1.25 | 0.95 | 8
037432 | 037432 | Univerzális tartó 4P 15,18x4 | 6598 |  | PL1 - Energiaelosztási megoldások | 0083 | Nagyteljesítményű elosztási tartozékok | 1 | db | 3245060374327 | 85381000 | 0.42988 | 0.377 | 2.24
037433 | 037433 | Legrand furatos rézsín 15x4merev 200A | 3882 |  | PL1 - Energiaelosztási megoldások | 0081 | Lexic elosztási tartozékok | 10 | db | 3245060374334 | 85381000 | 0.447 | 0.447 | 0.1
037434 | 037434 | Legrand furatos rézsín 18x4 merev 160A 1,75m | 8756 |  | PL1 - Energiaelosztási megoldások | 0081 | Lexic elosztási tartozékok | 10 | db | 3245060374341 | 85369010 | 0.55 | 0.52 | 0.1
037435 | 037435 | Lépcsőzetes kialakítású elosztóblokk 250A | 43516 |  | PL1 - Energiaelosztási megoldások | 0083 | Nagyteljesítményű elosztási tartozékok | 1 | db | 3245060374358 | 85369010 | 1.76 | 1.617 | 14
037436 | 037436 | Univerzális tartó 4P 25x4 | 7230 |  | PL1 - Energiaelosztási megoldások | 0083 | Nagyteljesítményű elosztási tartozékok | 1 | db | 3245060374365 | 85381000 | 0.5312 | 0.47 | 3.55
037437 | 037437 | Univerzális tartó 1P 15,18,25x4 | 2563 |  | PL1 - Energiaelosztási megoldások | 0083 | Nagyteljesítményű elosztási tartozékok | 10 | db | 3245060374372 | 85381000 | 0.05289 | 0.0498 | 0.12
037438 | 037438 | Legrand furatos rézsín 25x4merev 250A | 6263 |  | PL1 - Energiaelosztási megoldások | 0081 | Lexic elosztási tartozékok | 10 | db | 3245060374389 | 85381000 | 0.783 | 0.783 | 0.1 | X
037439 | 037439 | Csavaros fém adapter kalap sínekhez, 10mm széles, két menetes furattal | 320 |  | PL5 - Segédanyagok és ipari alkalmazások | 0755 | Atlantic és Marina elosztószekrény tartozékok | 100 | db | 3245060374396 | 85389099 | 0.0065 | 0.0059 | 0.036
037440 | 037440 | Legrand furatos rézsín 50x5 merev 630A 1,75m | 31883 |  | PL1 - Energiaelosztási megoldások | 0081 | Lexic elosztási tartozékok | 1 | db | 3245060374402 | 85369010 | 3.3 | 3.25 | 1
037441 | 037441 | Legrand furatos rézsín 63x5 merev 700A 1,75m | 39285 |  | PL1 - Energiaelosztási megoldások | 0081 | Lexic elosztási tartozékok | 1 | db | 3245060374419 | 85369010 | 4.31 | 4.11 | 1
037442 | 037442 | Lépcsőzetes kialakítású elosztóblokk 400 A | 46948 |  | PL5 - Segédanyagok és ipari alkalmazások | 0790 | Viking 3 sorkapcsok | 1 | db | 3245060374426 | 85369010 | 3.67 | 3.67 | 24
037443 | 037443 | Legrand furatos rézsín 80x5merev 900A | 43833 |  | PL1 - Energiaelosztási megoldások | 0081 | Lexic elosztási tartozékok | 1 | db | 3245060374433 | 85381000 | 6.2 | 5.9 | 1
037446 | 037446 | Legrand furatos rézsín 100x5 merev 1050A 1,75m | 62857 |  | PL1 - Energiaelosztási megoldások | 0081 | Lexic elosztási tartozékok | 1 | db | 3245060374464 | 85369010 | 7 | 6.95 | 1
037447 | 037447 | Extra lapos négypólusú elosztóblokkok - 125A | 50624 |  | PL1 - Energiaelosztási megoldások | 0083 | Nagyteljesítményű elosztási tartozékok | 1 | db | 3245060374471 | 85369010 | 1.144
037457 | 037457 | Legrand hajlékony rézsín 50x5 réz gyűjtsín 50x5mm | 56969 |  | PL1 - Energiaelosztási megoldások | 0081 | Lexic elosztási tartozékok | 1 | db | 3245060374570 | 85389099 | 6.2 | 5.9 | 5
037458 | 037458 | Legrand hajlékony rézsín 50x10 réz gyűjtsín 50x10mm | 105119 |  | PL1 - Energiaelosztási megoldások | 0081 | Lexic elosztási tartozékok | 1 | db | 3245060374587 | 85389099 | 10.4 | 10.4 | 6
037459 | 037459 | Legrand lapos rézsín 75x5 furatos 950A | 56657 |  | PL1 - Energiaelosztási megoldások | 0081 | Lexic elosztási tartozékok | 1 | db | 3245060374594 | 85389099 | 5.2 | 5.15 | 1
037467 | 037467 | Legrand hajlékony rézsín 20x5 | 15222 |  | PL1 - Energiaelosztási megoldások | 0081 | Lexic elosztási tartozékok | 1 | db | 3245060374679 | 85389099 | 3 | 3 | 4
037480 | 037480 | Legrand alu/réz 120mm2 csatlakozó doboz | 10039 |  | PL1 - Energiaelosztási megoldások | 0081 | Lexic elosztási tartozékok | 5 | db | 3245060374808 | 85389099 | 0.4794 | 0.4194 | 0.8
037481 | 037481 | Legrand alu/réz 300mm2 csatlakozó doboz | 12177 |  | PL1 - Energiaelosztási megoldások | 0081 | Lexic elosztási tartozékok | 4 | db | 3245060374815 | 85389099 | 0.874 | 0.799 | 1.25 | X
037501 | 037501 | Viking3 átkötőfésű 5 mm osztástávolság 10db-hoz | 808 |  | PL5 - Segédanyagok és ipari alkalmazások | 0790 | Viking 3 sorkapcsok | 20 | db | 3245060375010 | 85369010 | 0.00673 | 0.0064 | 0.02 | X
037502 | 037502 | Viking3 átkötőfésű 5 mm osztástávolság 2db-hoz | 174 |  | PL5 - Segédanyagok és ipari alkalmazások | 0790 | Viking 3 sorkapcsok | 50 | db | 3245060375027 | 85369010 | 0.00149 | 0.00134 | 0.01
037504 | 037504 | Viking3 átkötőfésű 6 mm osztástávolság 10db-hoz | 818 |  | PL5 - Segédanyagok és ipari alkalmazások | 0790 | Viking 3 sorkapcsok | 20 | db | 3245060375041 | 85369010 | 0.00813 | 0.00785 | 0.02 | X
037505 | 037505 | Viking3 átkötőfésű 6 mm osztástávolság 2db-hoz | 238 |  | PL5 - Segédanyagok és ipari alkalmazások | 0790 | Viking 3 sorkapcsok | 50 | db | 3245060375058 | 85369010 | 0.00177 | 0.00164 | 0.01
037507 | 037507 | Viking3 átkötőfésű 8 mm osztástávolság 3db-hoz | 304 |  | PL5 - Segédanyagok és ipari alkalmazások | 0790 | Viking 3 sorkapcsok | 20 | db | 3245060375072 | 85369010 | 0.00448 | 0.0042 | 0.02
037508 | 037508 | Viking3 átkötőfésű 8 mm osztástávolság 2db-hoz | 280 |  | PL5 - Segédanyagok és ipari alkalmazások | 0790 | Viking 3 sorkapcsok | 20 | db | 3245060375089 | 85369010 | 0.00341 | 0.003 | 0.02
037510 | 037510 | Viking3 végbak 6 mm osztástávolság csavarral nélkül | 401 |  | PL5 - Segédanyagok és ipari alkalmazások | 0790 | Viking 3 sorkapcsok | 50 | db | 3245060375102 | 85369001 | 0.00732 | 0.00686 | 0.03 | X
037511 | 037511 | Viking3 végbak 8 mm osztástávolság | 133 |  | PL5 - Segédanyagok és ipari alkalmazások | 0790 | Viking 3 sorkapcsok | 20 | db | 3245060375119 | 85369010 | 0.00695 | 0.0064 | 0.04 | X
037512 | 037512 | Viking3 végbak sín tartó 10mm osztástávolság | 568 |  | PL5 - Segédanyagok és ipari alkalmazások | 0790 | Viking 3 sorkapcsok | 10 | db | 3245060375126 | 85369010 | 0.02727 | 0.0255 | 0.13 | X
037513 | 037513 | Viking3 végbak univerzális, 12mm osztástávolság | 499 |  | PL5 - Segédanyagok és ipari alkalmazások | 0790 | Viking 3 sorkapcsok | 20 | db | 3245060375133 | 85369010 | 0.02479 | 0.02405 | 0.06 | X
037515 | 037515 | Viking3 leválasztó dugasz 5x20 mm-es olvadóbiztosítékhoz | 220 |  | PL5 - Segédanyagok és ipari alkalmazások | 0790 | Viking 3 sorkapcsok | 50 | db | 3245060375157 | 85369001 | 0.00366 | 0.0035 | 0.02
037516 | 037516 | Viking3 leválasztó dugasz kék | 167 |  | PL5 - Segédanyagok és ipari alkalmazások | 0790 | Viking 3 sorkapcsok | 50 | db | 3245060375164 | 85369001 | 0.00277 | 0.00254 | 0.02
037517 | 037517 | Viking3 leválasztó dugasz szürke | 167 |  | PL5 - Segédanyagok és ipari alkalmazások | 0790 | Viking 3 sorkapcsok | 50 | db | 3245060375171 | 85369001 | 0.00282 | 0.00268 | 0.02
037518 | 037518 | Viking3 mini leválasztó kapcsoló | 159 |  | PL5 - Segédanyagok és ipari alkalmazások | 0790 | Viking 3 sorkapcsok | 50 | db | 3245060375188 | 85369001 | 0.00226 | 0.00208 | 0.02
037521 | 037521 | Viking3 emelőkar 2db-hoz | 94 |  | PL5 - Segédanyagok és ipari alkalmazások | 0790 | Viking 3 sorkapcsok | 20 | db | 3245060375218 | 85369001 | 0.00105 | 0.00085 | 0.01
037522 | 037522 | Viking3 emelőkar 3db-hoz | 174 |  | PL5 - Segédanyagok és ipari alkalmazások | 0790 | Viking 3 sorkapcsok | 20 | db | 3245060375225 | 85369001 | 0.00126 | 0.00115 | 0.01
037524 | 037524 | Viking3 ellenőrzőfényes keret 12/24/48V~= 5x20 mm olvadóbiztosítékhoz | 1560 |  | PL5 - Segédanyagok és ipari alkalmazások | 0790 | Viking 3 sorkapcsok | 50 | db | 3245060375249 | 85392290 | 0.00161 | 0.00128 | 0.02
037525 | 037525 | Viking3 ellenőrzőfényes keret 110/250V~= 5x20 mm olvadóbiztosítékhoz | 1560 |  | PL5 - Segédanyagok és ipari alkalmazások | 0790 | Viking 3 sorkapcsok | 50 | db | 3245060375256 | 85369001 | 0.00158 | 0.00122 | 0.02
037527 | 037527 | Viking3 vizsgáló aljzat 4mm 5-6mm osztástávolság | 1605 |  | PL5 - Segédanyagok és ipari alkalmazások | 0790 | Viking 3 sorkapcsok | 10 | db | 3245060375270 | 85369010 | 0.0038 | 0.0034 | 0.02
037530 | 037530 | Viking3 kapocskengyel 3-8 mm kábelátmérő | 2422 |  | PL5 - Segédanyagok és ipari alkalmazások | 0790 | Viking 3 sorkapcsok | 10 | db | 3245060375300 | 85369010 | 0.01323 | 0.0124 | 0.03
037531 | 037531 | Viking3 kapocskengyel 4-13,5 mm kábelátmérő | 2750 |  | PL5 - Segédanyagok és ipari alkalmazások | 0790 | Viking 3 sorkapcsok | 10 | db | 3245060375317 | 85369010 | 0.01946 | 0.0188 | 0.03
037532 | 037532 | Viking3 kapocskengyel 10-20 mm kábelátmérő | 3662 |  | PL5 - Segédanyagok és ipari alkalmazások | 0790 | Viking 3 sorkapcsok | 4 | db | 3245060375324 | 85369010 | 0.0375 | 0.036 | 0.09
037534 | 037534 | Viking3 árnyékolósín 10x3mm, acél, 1m hosszú | 2549 |  | PL5 - Segédanyagok és ipari alkalmazások | 0790 | Viking 3 sorkapcsok | 10 | db | 3245060375348 | 85369010 | 0.3176 | 0.30172 | 0.2
037535 | 037535 | Viking3 árnyékoló összekötő 1be-1ki, 5-6-8mm | 607 |  | PL5 - Segédanyagok és ipari alkalmazások | 0790 | Viking 3 sorkapcsok | 50 | db | 3245060375355 | 85369010 | 0.0017 | 0.00146 | 0.01
037540 | 037540 | Viking3 átkötősín nem szigetelt 10 mm osztástávolság, csavaroshoz | 1669 |  | PL5 - Segédanyagok és ipari alkalmazások | 0790 | Viking 3 sorkapcsok | 10 | db | 3245060375409 | 85369010 | 0.0375 | 0.0343 | 0.14
037542 | 037542 | Viking3 átkötősín nem szigetelt 12 mm osztástávolság, csavaroshoz | 2701 |  | PL5 - Segédanyagok és ipari alkalmazások | 0790 | Viking 3 sorkapcsok | 10 | db | 3245060375423 | 85369010 | 0.0874 | 0.0843 | 0.14
037544 | 037544 | Viking3 átkötősín nem szigetelt 15 mm osztástávolság, csavaroshoz | 3197 |  | PL5 - Segédanyagok és ipari alkalmazások | 0790 | Viking 3 sorkapcsok | 10 | db | 3245060375447 | 85369010 | 0.08631 | 0.0835 | 0.16
037546 | 037546 | Viking3 átkötőfésű 5 mm osztástávolság 12db-hoz 3 szintes barna,csavarral hoz | 1528 |  | PL5 - Segédanyagok és ipari alkalmazások | 0790 | Viking 3 sorkapcsok | 10 | db | 3245060375461 | 85369010 | 0.00798 | 0.0077 | 0.02
037547 | 037547 | Viking3 átkötőfésű 5 mm osztástávolság 12db-hoz 3 szintes kék,csavarral hoz | 1528 |  | PL5 - Segédanyagok és ipari alkalmazások | 0790 | Viking 3 sorkapcsok | 10 | db | 3245060375478 | 85369010 | 0.008 | 0.0078 | 0.02
037550 | 037550 | Viking3 szigetelő végzáró 5-6-8-10 mm osztástávolság | 112 |  | PL5 - Segédanyagok és ipari alkalmazások | 0790 | Viking 3 sorkapcsok | 100 | db | 3245060375508 | 85369010 | 0.00217 | 0.0021 | 0.02 | X
037551 | 037551 | Viking3 szigetelő végzáró 12-15 mm osztástávolság 1be-, 1 kimenet, csavaroshoz | 116 |  | PL5 - Segédanyagok és ipari alkalmazások | 0790 | Viking 3 sorkapcsok | 20 | db | 3245060375515 | 85369010 | 0.00491 | 0.00445 | 0.04 | X
037552 | 037552 | Viking3 szigetelő végzáró 2 be- 2kimenet, csavaroshoz | 173 |  | PL5 - Segédanyagok és ipari alkalmazások | 0790 | Viking 3 sorkapcsok | 20 | db | 3245060375522 | 85369010 | 0.00415 | 0.0035 | 0.04
037553 | 037553 | Viking3 szigetelő végzáró 5-6 mm osztástávolság. 2 szintes csavaroshoz | 197 |  | PL5 - Segédanyagok és ipari alkalmazások | 0790 | Viking 3 sorkapcsok | 20 | db | 3245060375539 | 85369010 | 0.00483 | 0.00445 | 0.03
037554 | 037554 | Viking3 szigetelő végzáró 5 mm osztástávolság. 3 szintes csavaroshoz | 326 |  | PL5 - Segédanyagok és ipari alkalmazások | 0790 | Viking 3 sorkapcsok | 20 | db | 3245060375546 | 85369010 | 0.01072 | 0.00915 | 0.08
037555 | 037555 | Viking3 szigetelő végzáró szak. esetén 6 mm-hez, funkciós esetén 5 mm-hez | 114 |  | PL5 - Segédanyagok és ipari alkalmazások | 0790 | Viking 3 sorkapcsok | 20 | db | 3245060375553 | 85369001 | 0.00386 | 0.0035 | 0.04 | X
037556 | 037556 | Viking3 szigetelő végzáró 5x20 olvadó biztosító. sorkapocshoz csavaroshoz | 652 |  | PL5 - Segédanyagok és ipari alkalmazások | 0790 | Viking 3 sorkapcsok | 20 | db | 3245060375560 | 85369010 | 0.00579 | 0.0053 | 0.03
037557 | 037557 | Viking3 szigetelő végzáró mérő-leválasztó sorkapocshoz csavaroshoz | 1039 |  | PL5 - Segédanyagok és ipari alkalmazások | 0790 | Viking 3 sorkapcsok | 10 | db | 3245060375577 | 85369001 | 0.00687 | 0.0064 | 0.04
037560 | 037560 | Viking3 elválasztó és szig.válaszfal 5-6-8-10mm osztástáv.,1 be-1kimenet,csav | 151 |  | PL5 - Segédanyagok és ipari alkalmazások | 0790 | Viking 3 sorkapcsok | 20 | db | 3245060375607 | 85369010 | 0.00566 | 0.0052 | 0.04 | X
037561 | 037561 | Viking3 elválasztó és szig.válaszfal 12-15mm osztástáv., 1 be-1kimenet,csavarral | 268 |  | PL5 - Segédanyagok és ipari alkalmazások | 0790 | Viking 3 sorkapcsok | 10 | db | 3245060375614 | 85369010 | 0.00905 | 0.00825 | 0.08
037562 | 037562 | Viking3 elválasztó és szig.válaszfal 6mm osztástávolság 2 be- 2ki,csavarral hoz | 254 |  | PL5 - Segédanyagok és ipari alkalmazások | 0790 | Viking 3 sorkapcsok | 10 | db | 3245060375621 | 85369010 | 0.00883 | 0.0079 | 0.08
037563 | 037563 | Viking3 elválasztó és szig.válaszfal 5-6mm osztástávolság 2 szintes,csavarral | 425 |  | PL5 - Segédanyagok és ipari alkalmazások | 0790 | Viking 3 sorkapcsok | 10 | db | 3245060375638 | 85369010 | 0.00837 | 0.0076 | 0.06
037565 | 037565 | Viking3 egypólusú védőfedél 5-6mm osztástávolság 1be-1ki, csavaroshoz | 394 |  | PL5 - Segédanyagok és ipari alkalmazások | 0790 | Viking 3 sorkapcsok | 10 | db | 3245060375652 | 85369010 | 0.00281 | 0.0024 | 0.02
037566 | 037566 | Viking3 egypólusú védőfedél 8-10mm osztástávolság 1be-1ki, csavaroshoz | 448 |  | PL5 - Segédanyagok és ipari alkalmazások | 0790 | Viking 3 sorkapcsok | 10 | db | 3245060375669 | 85369010 | 0.0047 | 0.0039 | 0.04
037567 | 037567 | Viking3 egypólusú védőfedél 12-15mm osztástávolság 1be-1ki, csavaroshoz | 453 |  | PL5 - Segédanyagok és ipari alkalmazások | 0790 | Viking 3 sorkapcsok | 10 | db | 3245060375676 | 85369010 | 0.0066 | 0.0058 | 0.04
037568 | 037568 | Viking3 vágható védőfedél 1m hossz 5-6-8-10mm osztástávolság,csavaroshoz | 4723 |  | PL5 - Segédanyagok és ipari alkalmazások | 0790 | Viking 3 sorkapcsok | 10 | db | 3245060375683 | 85369010 | 0.223 | 0.193 | 1.7
037569 | 037569 | Viking3 vágható védőfedél 1m hossz 12-15mm osztástávolság,csavaroshoz | 6776 |  | PL5 - Segédanyagok és ipari alkalmazások | 0790 | Viking 3 sorkapcsok | 10 | db | 3245060375690 | 85369010 | 0.2407 | 0.22867 | 1.7
037575 | 037575 | Viking3 vizsgáló aljzat 2mm 10mm osztástávolság. csavaroshoz | 483 |  | PL5 - Segédanyagok és ipari alkalmazások | 0790 | Viking 3 sorkapcsok | 50 | db | 3245060375751 | 85369010 | 0.00107 | 0.00092 | 0.01
037576 | 037576 | Viking3 vizsgáló aljzat 4mm 12-15 mm osztástávolság. csavaroshoz | 441 |  | PL5 - Segédanyagok és ipari alkalmazások | 0790 | Viking 3 sorkapcsok | 20 | db | 3245060375768 | 85369010 | 0.003 | 0.00265 | 0.02
037577 | 037577 | Viking3 vizsgáló aljzat 4mm mérő-leválasztó csavaros sorkapocshoz | 2349 |  | PL5 - Segédanyagok és ipari alkalmazások | 0790 | Viking 3 sorkapcsok | 10 | db | 3245060375775 | 85369001 | 0.00409 | 0.0038 | 0.02
037582 | 037582 | Viking3 átkötőfésű 10 mm osztástávolság. 2db-hoz,rugóshoz | 451 |  | PL5 - Segédanyagok és ipari alkalmazások | 0790 | Viking 3 sorkapcsok | 20 | db | 3245060375829 | 85369010 | 0.00703 | 0.00675 | 0.02
037585 | 037585 | Viking3 átkötőfésű 12 mm osztástávolság. 2db-hoz,rugóshoz | 556 |  | PL5 - Segédanyagok és ipari alkalmazások | 0790 | Viking 3 sorkapcsok | 20 | db | 3245060375850 | 85369010 | 0.01098 | 0.01085 | 0.02
037586 | 037586 | Viking3 szigetelő végzáró 5 mm osztástávolság 1 be- 1ki, rugóshoz | 110 |  | PL5 - Segédanyagok és ipari alkalmazások | 0790 | Viking 3 sorkapcsok | 50 | db | 3245060375867 | 85369010 | 0.00208 | 0.0019 | 0.02
037587 | 037587 | Viking3 szigetelő végzáró 5 mm osztástávolság 1 be- 2ki, rugóshoz | 112 |  | PL5 - Segédanyagok és ipari alkalmazások | 0790 | Viking 3 sorkapcsok | 50 | db | 3245060375874 | 85369010 | 0.00229 | 0.0021 | 0.02
037588 | 037588 | Viking3 szigetelő végzáró 5 mm osztástávolság 2 be- 2ki, rugóshoz | 115 |  | PL5 - Segédanyagok és ipari alkalmazások | 0790 | Viking 3 sorkapcsok | 20 | db | 3245060375881 | 85369010 | 0.00364 | 0.0032 | 0.04
037589 | 037589 | Viking3 szigetelő végzáró 5 mm osztástávolság 2 emeleteshez rugóshoz | 193 |  | PL5 - Segédanyagok és ipari alkalmazások | 0790 | Viking 3 sorkapcsok | 20 | db | 3245060375898 | 85369010 | 0.00467 | 0.00425 | 0.04
037590 | 037590 | Viking3 szigetelő végzáró 6 mm osztástávolság szünetmentes rugóshoz | 193 |  | PL5 - Segédanyagok és ipari alkalmazások | 0790 | Viking 3 sorkapcsok | 20 | db | 3245060375904 | 85369010 | 0.00406 | 0.0036 | 0.04
037595 | 037595 | Viking3 elválasztó és szig.válaszfal 5-6mm 1 be-1ki, 1be-2ki, 2be-2ki,rugóshoz | 226 |  | PL5 - Segédanyagok és ipari alkalmazások | 0790 | Viking 3 sorkapcsok | 10 | db | 3245060375959 | 85369010 | 0.0069 | 0.00656 | 0.08
037596 | 037596 | Viking3 elválasztó és szig.válaszfal 5-6mm 4 vezetékes, 2 emeletes rugóshoz | 267 |  | PL5 - Segédanyagok és ipari alkalmazások | 0790 | Viking 3 sorkapcsok | 10 | db | 3245060375966 | 85369010 | 0.00858 | 0.0076 | 0.08
037606 | 037606 | Starfix 0,25-6 mm2 adagoló- és sajtolószerszám | 94928 |  | PL5 - Segédanyagok és ipari alkalmazások | 0802 | Starfix érvéghüvelyek | 1 | db | 3245060376062 | 82032090 | 0.5188 | 0.496 | 1.65
037608 | 037608 | Starfix 0,25-0,34 mm2 adagoló- és sajtolószerszám | 17926 |  | PL5 - Segédanyagok és ipari alkalmazások | 0802 | Starfix érvéghüvelyek | 1 | db | 3245060376086 | 82032090 | 0.2356 | 0.2054 | 2.2
037609 | 037609 | Starfix 0,5-2,5 mm2 adagoló- és sajtolószerszám | 17235 |  | PL5 - Segédanyagok és ipari alkalmazások | 0802 | Starfix érvéghüvelyek | 1 | db | 3245060376093 | 82032090 | 0.247 | 0.227 | 2.2
037610 | 037610 | Starfix 4-6 mm2 adagoló- és sajtolószerszám | 19877 |  | PL5 - Segédanyagok és ipari alkalmazások | 0802 | Starfix érvéghüvelyek | 1 | db | 3245060376109 | 82032090 | 0.27033 | 0.24 | 2.2
037639 | 037639 | Starfix készlet 0,5-2,5mm2 | 51355 |  | PL5 - Segédanyagok és ipari alkalmazások | 0802 | Starfix érvéghüvelyek | 1 | db | 3245060376390 | 82032090 | 1.111 | 0.811 | 10
037641 | 037641 | Starfix 0,5 mm2 érvéghüvely fehér, tekercselt | 16 |  | PL5 - Segédanyagok és ipari alkalmazások | 0802 | Starfix érvéghüvelyek | 3000 | db | 3245060376413 | 85369010 | 0.0002 | 0.00014 | 0.00133
037642 | 037642 | Starfix 0,75 mm2 érvéghüvely kék, tekercselt | 16 |  | PL5 - Segédanyagok és ipari alkalmazások | 0802 | Starfix érvéghüvelyek | 3000 | db | 3245060376420 | 85369010 | 0.0002 | 0.00014 | 0.00133
037643 | 037643 | Starfix 1 mm2 érvéghüvely piros, tekercselt | 24 |  | PL5 - Segédanyagok és ipari alkalmazások | 0802 | Starfix érvéghüvelyek | 3000 | db | 3245060376437 | 85369010 | 0.0002 | 0.00015 | 0.00133
037644 | 037644 | Starfix 1,5 mm2 érvéghüvely fekete, tekercselt | 24 |  | PL5 - Segédanyagok és ipari alkalmazások | 0802 | Starfix érvéghüvelyek | 3000 | db | 3245060376444 | 85369010 | 0.0002 | 0.00017 | 0.00133
037645 | 037645 | Starfix 2,5 mm2 érvéghüvely szürke, tekercselt | 25 |  | PL5 - Segédanyagok és ipari alkalmazások | 0802 | Starfix érvéghüvelyek | 2500 | db | 3245060376451 | 85369010 | 0.0002 | 0.0002 | 0.0016
037646 | 037646 | Starfix adagoló 0,25&0,34sárga | 2033 |  | PL5 - Segédanyagok és ipari alkalmazások | 0802 | Starfix érvéghüvelyek | 10 | db | 3245060376468 | 82032090 | 0.01595 | 0.0147 | 0.16
037647 | 037647 | Starfix adagoló 0,5-2,5 piros | 2581 |  | PL5 - Segédanyagok és ipari alkalmazások | 0802 | Starfix érvéghüvelyek | 10 | db | 3245060376475 | 82032090 | 0.01725 | 0.0156 | 0.16
037648 | 037648 | Starfix adagoló 4 és 6 narancs | 2666 |  | PL5 - Segédanyagok és ipari alkalmazások | 0802 | Starfix érvéghüvelyek | 10 | db | 3245060376482 | 82032090 | 0.01875 | 0.0173 | 0.16
037650 | 037650 | Starfix 0,25 mm2 érvéghüvely, türkiz | 20 |  | PL5 - Segédanyagok és ipari alkalmazások | 0802 | Starfix érvéghüvelyek | 500 | db | 3245060376505 | 39259080 | 2.37 | 2.08 | 0.427
037660 | 037660 | Starfix 0,34 mm2 érvéghüvely, zöld | 20 |  | PL5 - Segédanyagok és ipari alkalmazások | 0802 | Starfix érvéghüvelyek | 500 | db | 3245060376604 | 39259080 | 0.0001 | 0.00013 | 0.00091
037661 | 037661 | Starfix 0,5mm2 érvéghüvely fehér | 21 |  | PL5 - Segédanyagok és ipari alkalmazások | 0802 | Starfix érvéghüvelyek | 480 | db | 3245060376611 | 39259080 | 0.0001 | 0.00013 | 0.00091
037662 | 037662 | Starfix 0,75mm2 érvéghüvely kék | 20 |  | PL5 - Segédanyagok és ipari alkalmazások | 0802 | Starfix érvéghüvelyek | 480 | db | 3245060376628 | 39259080 | 0.0001 | 0.00013 | 0.00081
037663 | 037663 | Starfix 1mm2 érvéghüvely piros | 20 |  | PL5 - Segédanyagok és ipari alkalmazások | 0802 | Starfix érvéghüvelyek | 1000 | db | 3245060376635 | 39259080 | 0.0001 | 0.00012 | 0.0004
037664 | 037664 | Starfix 1,5mm2 érvéghüvely fekete | 20 |  | PL5 - Segédanyagok és ipari alkalmazások | 0802 | Starfix érvéghüvelyek | 1000 | db | 3245060376642 | 39259080 | 0.0001 | 0.00013 | 0.0004
037666 | 037666 | Starfix 2,5mm2 érvéghüvely szürke | 20 |  | PL5 - Segédanyagok és ipari alkalmazások | 0802 | Starfix érvéghüvelyek | 1000 | db | 3245060376666 | 39259080 | 0.0002 | 0.00021 | 0.00044
037667 | 037667 | Starfix 4mm2 érvéghüvely narancs | 56 |  | PL5 - Segédanyagok és ipari alkalmazások | 0802 | Starfix érvéghüvelyek | 250 | db | 3245060376673 | 39259080 | 0.0005 | 0.00042 | 0.00153
037668 | 037668 | Starfix 6mm2 érvéghüvely zöld | 61 |  | PL5 - Segédanyagok és ipari alkalmazások | 0802 | Starfix érvéghüvelyek | 250 | db | 3245060376680 | 39259080 | 0.0006 | 0.00056 | 0.00176
037669 | 037669 | Starfix 10mm2 érvéghüvely barna | 61 |  | PL5 - Segédanyagok és ipari alkalmazások | 0802 | Starfix érvéghüvelyek | 100 | db | 3245060376697 | 39259080 | 0.0008 | 0.00073 | 0.00466
037670 | 037670 | Starfix 16mm2 érvéghüvely hoszú fehér | 67 |  | PL5 - Segédanyagok és ipari alkalmazások | 0802 | Starfix érvéghüvelyek | 100 | db | 3245060376703 | 39259080 | 0.0012 | 0.00118 | 0.00466
037671 | 037671 | Starfix 25mm2 érvéghüvely fekete | 113 |  | PL5 - Segédanyagok és ipari alkalmazások | 0802 | Starfix érvéghüvelyek | 50 | db | 3245060376710 | 39259080 | 0.0023 | 0.0023 | 0.01
037672 | 037672 | Starfix 16mm2 érvéghüvely rövid fehér | 63 |  | PL5 - Segédanyagok és ipari alkalmazások | 0802 | Starfix érvéghüvelyek | 100 | db | 3245060376727 | 39259080 | 0.001 | 0.00095 | 0.00466
037677 | 037677 | Starfix 35mm2 érvéghüvely piros | 150 |  | PL5 - Segédanyagok és ipari alkalmazások | 0802 | Starfix érvéghüvelyek | 50 | db | 3245060376772 | 39259080 | 0.0021 | 0.0019 | 0.01
037678 | 037678 | Starfix 30mm2 érvéghüvely kék | 220 |  | PL5 - Segédanyagok és ipari alkalmazások | 0802 | Starfix érvéghüvelyek | 30 | db | 3245060376789 | 39259080 | 0.0038 | 0.0035 | 0.02
037680 | 037680 | Starfix S 0,5mm2 tár fehér | 9289 |  | PL5 - Segédanyagok és ipari alkalmazások | 0802 | Starfix érvéghüvelyek | 5 | db | 3245060376802 | 39259080 | 0.02989 | 0.0266 | 0.19
037681 | 037681 | Starfix S 0,75mm2 tár kék | 9289 |  | PL5 - Segédanyagok és ipari alkalmazások | 0802 | Starfix érvéghüvelyek | 5 | db | 3245060376819 | 39259080 | 0.0301 | 0.0266 | 0.19
037682 | 037682 | Starfix S 1mm2 tár piros | 9368 |  | PL5 - Segédanyagok és ipari alkalmazások | 0802 | Starfix érvéghüvelyek | 5 | db | 3245060376826 | 39259080 | 0.02924 | 0.0258 | 0.19
037683 | 037683 | Starfix S 1,5mm2 tár fekete | 9289 |  | PL5 - Segédanyagok és ipari alkalmazások | 0802 | Starfix érvéghüvelyek | 5 | db | 3245060376833 | 39259080 | 0.02975 | 0.0262 | 0.19
037684 | 037684 | Starfix S 2,5mm2 tár szürke | 9289 |  | PL5 - Segédanyagok és ipari alkalmazások | 0802 | Starfix érvéghüvelyek | 5 | db | 3245060376840 | 39259080 | 0.0301 | 0.0266 | 0.19
037687 | 037687 | Starfix 2x0,75mm2 érvéghüvely kék | 45 |  | PL5 - Segédanyagok és ipari alkalmazások | 0802 | Starfix érvéghüvelyek | 500 | db | 3245060376871 | 39259080 | 0.0002 | 0.00018 | 0.00097
037688 | 037688 | Starfix 2x1mm2 érvéghüvely piros | 44 |  | PL5 - Segédanyagok és ipari alkalmazások | 0802 | Starfix érvéghüvelyek | 500 | db | 3245060376888 | 39259080 | 0.0002 | 0.0002 | 0.00097
037689 | 037689 | Starfix 2x1,5mm2 érvéghüvely fekete | 45 |  | PL5 - Segédanyagok és ipari alkalmazások | 0802 | Starfix érvéghüvelyek | 500 | db | 3245060376895 | 39259080 | 0.0003 | 0.00024 | 0.00097
037690 | 037690 | Starfix 2x2,5mm2 érvéghüvely szürke | 45 |  | PL5 - Segédanyagok és ipari alkalmazások | 0802 | Starfix érvéghüvelyek | 500 | db | 3245060376901 | 39259080 | 0.0004 | 0.00037 | 0.00148
037692 | 037692 | Starfix 10-50mm2 készülék | 138923 |  | PL5 - Segédanyagok és ipari alkalmazások | 0802 | Starfix érvéghüvelyek | 1 | db | 3245060376925 | 82032090 | 1.5 | 1.425 | 10
037697 | 037697 | Starfix S 0,5-2,5mm2 szerszám + 5 üres tár | 225778 |  | PL5 - Segédanyagok és ipari alkalmazások | 0802 | Starfix érvéghüvelyek | 1 | db | 3245060376970 | 82032090 | 0.52475 | 0.43 | 4
037750 | 037750 | Starfix 0,25 mm2 érvéghüvely türkiz, zacskós kiszerelés | 10 |  | PL5 - Segédanyagok és ipari alkalmazások | 0802 | Starfix érvéghüvelyek | 500 | db | 3245060377502 | 85369010 | 0.0001 | 0.00011 | 0.00095
037760 | 037760 | Starfix 0,34 mm2 érvéghüvely zöld, zacskós kiszerelés | 10 |  | PL5 - Segédanyagok és ipari alkalmazások | 0802 | Starfix érvéghüvelyek | 500 | db | 3245060377601 | 85369010 | 0.0001 | 0.00011 | 0.00095
037761 | 037761 | Starfix 0,5 mm2 érvéghüvely fehér, zacskós kiszerelés | 7 |  | PL5 - Segédanyagok és ipari alkalmazások | 0802 | Starfix érvéghüvelyek | 1000 | db | 3245060377618 | 85369010 | 0.0001 | 0.00011 | 0.00048
037762 | 037762 | Starfix 0,75 mm2 érvéghüvely kék, zacskós kiszerelés | 7 |  | PL5 - Segédanyagok és ipari alkalmazások | 0802 | Starfix érvéghüvelyek | 1000 | db | 3245060377625 | 85369010 | 0.0001 | 0.00012 | 0.00048
037763 | 037763 | Starfix 1 mm2 érvéghüvely piros, zacskós kiszerelés | 7 |  | PL5 - Segédanyagok és ipari alkalmazások | 0802 | Starfix érvéghüvelyek | 1000 | db | 3245060377632 | 85369010 | 0.0001 | 0.00013 | 0.00048
037764 | 037764 | Starfix 1,5 mm2 érvéghüvely fekete, zacskós kiszerelés | 8 |  | PL5 - Segédanyagok és ipari alkalmazások | 0802 | Starfix érvéghüvelyek | 1000 | db | 3245060377649 | 85369010 | 0.0002 | 0.00015 | 0.00048
037766 | 037766 | Starfix 2,5 mm2 érvéghüvely szürke, zacskós kiszerelés | 10 |  | PL5 - Segédanyagok és ipari alkalmazások | 0802 | Starfix érvéghüvelyek | 1000 | db | 3245060377663 | 85369010 | 0.0002 | 0.00019 | 0.00048
037767 | 037767 | Starfix 4 mm2 érvéghüvely narancs, zacskós kiszerelés | 21 |  | PL5 - Segédanyagok és ipari alkalmazások | 0802 | Starfix érvéghüvelyek | 250 | db | 3245060377670 | 85369010 | 0.0005 | 0.00042 | 0.0019
037768 | 037768 | Starfix 6 mm2 érvéghüvely zöld, zacskós kiszerelés | 28 |  | PL5 - Segédanyagok és ipari alkalmazások | 0802 | Starfix érvéghüvelyek | 250 | db | 3245060377687 | 85369010 | 0.0006 | 0.00052 | 0.0019
037930 | 037930 | Memocab jelölőtartó 1,5mm2, 6 jelölő számára | 8 |  | PL5 - Segédanyagok és ipari alkalmazások | 0800 | Memocab kábeljelölők | 1000 | db | 3245060379308 | 85369010 | 0.00033 | 0.00029 | 0.00254
037931 | 037931 | Memocab jelölőtartó 4mm2, 6 jelölő számára | 8 |  | PL5 - Segédanyagok és ipari alkalmazások | 0800 | Memocab kábeljelölők | 1000 | db | 3245060379315 | 85369010 | 0.0004 | 0.0004 | 0.0025
037937 | 037937 | Memocab jelölőtartó 4mm2, 7 jelölő számára | 7 |  | PL5 - Segédanyagok és ipari alkalmazások | 0800 | Memocab kábeljelölők | 1000 | db | 3245060379377 | 39259080 | 0.0005 | 0.0005 | 0.0025
037940 | 037940 | Memocab jelölőtartó 1,5mm2, 12 jelölő számára | 14 |  | PL5 - Segédanyagok és ipari alkalmazások | 0800 | Memocab kábeljelölők | 500 | db | 3245060379407 | 85369010 | 0.0007 | 0.00062 | 0.005
037941 | 037941 | Memocab jelölőtartó 4mm2, 12 jelölő számára | 14 |  | PL5 - Segédanyagok és ipari alkalmazások | 0800 | Memocab kábeljelölők | 500 | db | 3245060379414 | 85369010 | 0.00085 | 0.00077 | 0.005
038038 | 038038 | Speciális kulcs a kat. szám 1 380 69/68/23/25/48/71/73/74 jelzésadók teszteléséhez és riasztásindítás utáni visszaállításához, 10 db | 2788 |  | PL4 - Épületfelügyeleti megoldások | 0890 | Kézi jelzésadók | 1 | csomag | 3245060380380 | 85389099 | 0.041 | n.a. | 0.159
038097 | 038097 | Plombálható fedél kat. szám 1 380 69/68/23/25/48/71/73/74 jelzésadókhoz, átlátszó | 2493 |  | PL4 - Épületfelügyeleti megoldások | 0890 | Kézi jelzésadók | 1 | db | 3245060380977 | 39259080 | 0.048 | n.a. | 0.716
038150 | 038150 | Jelölőszámok 01-20 0,5-1,5 mm2 | 10 |  | PL5 - Segédanyagok és ipari alkalmazások | 0801 | CAB3 vezetékjelölők és szigetelő gyűrűk | 240 | db | 3245060381509 | 85389099 | 0.0001 | 0.00013 | 0.00095
038151 | 038151 | Jelölőszámok 21-40 0,5-1,5 mm2 | 10 |  | PL5 - Segédanyagok és ipari alkalmazások | 0801 | CAB3 vezetékjelölők és szigetelő gyűrűk | 240 | db | 3245060381516 | 85389099 | 0.0001 | 0.00012 | 0.00095
038152 | 038152 | Jelölőszámok 41-60 0,5-1,5 mm2 | 9 |  | PL5 - Segédanyagok és ipari alkalmazások | 0801 | CAB3 vezetékjelölők és szigetelő gyűrűk | 240 | db | 3245060381523 | 85389099 | 0.0001 | 0.00014 | 0.00095
038153 | 038153 | Jelölőszámok 61-80 0,5-1,5 mm2 | 10 |  | PL5 - Segédanyagok és ipari alkalmazások | 0801 | CAB3 vezetékjelölők és szigetelő gyűrűk | 240 | db | 3245060381530 | 85389099 | 0.0001 | 0.00012 | 0.00095
038154 | 038154 | Jelölőszámok 81-100 0,5-1,5 mm2 | 10 |  | PL5 - Segédanyagok és ipari alkalmazások | 0801 | CAB3 vezetékjelölők és szigetelő gyűrűk | 240 | db | 3245060381547 | 85389099 | 0.0001 | 0.00012 | 0.00095
038155 | 038155 | Jelölőszámok üres 0,5-1,5 mm2 | 9 |  | PL5 - Segédanyagok és ipari alkalmazások | 0801 | CAB3 vezetékjelölők és szigetelő gyűrűk | 240 | db | 3245060381554 | 85389099 | 0.0001 | 0.00012 | 0.00095
038160 | 038160 | Jelölőszámok 01-20 1,5-2-5 mm2 | 10 |  | PL5 - Segédanyagok és ipari alkalmazások | 0801 | CAB3 vezetékjelölők és szigetelő gyűrűk | 240 | db | 3245060381608 | 85389099 | 0.0002 | 0.00014 | 0.00095
038161 | 038161 | Jelölőszámok 21-40 1,5-2-5 mm2 | 9 |  | PL5 - Segédanyagok és ipari alkalmazások | 0801 | CAB3 vezetékjelölők és szigetelő gyűrűk | 240 | db | 3245060381615 | 85389099 | 0.0002 | 0.00014 | 0.00095
038162 | 038162 | Jelölőszámok 41-60 1,5-2-5 mm2 | 9 |  | PL5 - Segédanyagok és ipari alkalmazások | 0801 | CAB3 vezetékjelölők és szigetelő gyűrűk | 240 | db | 3245060381622 | 85389099 | 0.0002 | 0.00014 | 0.00095
038163 | 038163 | Jelölőszámok 61-80 1,5-2-5 mm2 | 9 |  | PL5 - Segédanyagok és ipari alkalmazások | 0801 | CAB3 vezetékjelölők és szigetelő gyűrűk | 240 | db | 3245060381639 | 85389099 | 0.0002 | 0.00014 | 0.00095
038164 | 038164 | Jelölőszámok 81-10 1,5-2-5 mm2 | 9 |  | PL5 - Segédanyagok és ipari alkalmazások | 0801 | CAB3 vezetékjelölők és szigetelő gyűrűk | 240 | db | 3245060381646 | 85389099 | 0.0002 | 0.00014 | 0.00095
038165 | 038165 | Jelölőszámok üres 1,5-2-5 mm2 | 9 |  | PL5 - Segédanyagok és ipari alkalmazások | 0801 | CAB3 vezetékjelölők és szigetelő gyűrűk | 240 | db | 3245060381653 | 85389099 | 0.00016 | 0.00016 | 0.12
038200 | 038200 | Legrand szerszámos doboz kábelezési termékekhez | 50904 |  | PL5 - Segédanyagok és ipari alkalmazások | 0801 | CAB3 vezetékjelölők és szigetelő gyűrűk | 1 | db | 3245060382001 | 39259080 | 4.352 | 4.1344 | 13
038202 | 038202 | CAB3 0,5-1,5 jelölőkészlet | 0 | Megszűnt termék | PL5 - Segédanyagok és ipari alkalmazások | 0801 | CAB3 vezetékjelölők és szigetelő gyűrűk | 1 | db | 3245060382025 | 39259080 | 0.474 | 0.407 | 3.63
038203 | 038203 | CAB3 1,5-2,5 jelölőkészlet | 23121 | Készlet erejéig elérhető | PL5 - Segédanyagok és ipari alkalmazások | 0801 | CAB3 vezetékjelölők és szigetelő gyűrűk | 1 | db | 3245060382032 | 39259080 | 0.468 | 0.422 | 3.63
038204 | 038204 | CAB3 4-6 jelölőkészlet | 0 | Megszűnt termék | PL5 - Segédanyagok és ipari alkalmazások | 0801 | CAB3 vezetékjelölők és szigetelő gyűrűk | 1 | db | 3245060382049 | 39259080 | 0.52125 | 0.474 | 3.63
038210 | 038210 | CAB3 0,5-1,5 0 jelölő fekete | 5 |  | PL5 - Segédanyagok és ipari alkalmazások | 0801 | CAB3 vezetékjelölők és szigetelő gyűrűk | 1200 | db | 3245060382100 | 39259080 | 0.0001 | 6e-05 | 0.00033 | X
038211 | 038211 | CAB3 0,5-1,5 1 jelölő barna | 5 |  | PL5 - Segédanyagok és ipari alkalmazások | 0801 | CAB3 vezetékjelölők és szigetelő gyűrűk | 1200 | db | 3245060382117 | 39259080 | 0.0001 | 7e-05 | 0.00033 | X
038212 | 038212 | CAB3 0,5-1,5 2 jelölő piros | 5 |  | PL5 - Segédanyagok és ipari alkalmazások | 0801 | CAB3 vezetékjelölők és szigetelő gyűrűk | 1200 | db | 3245060382124 | 39259080 | 0.0001 | 6e-05 | 0.00033 | X
038213 | 038213 | CAB3 0,5-1,5 3 jelölő narancs | 5 |  | PL5 - Segédanyagok és ipari alkalmazások | 0801 | CAB3 vezetékjelölők és szigetelő gyűrűk | 1200 | db | 3245060382131 | 39259080 | 0.0001 | 6e-05 | 0.00033 | X
038214 | 038214 | CAB3 0,5-1,5 4 jelölő sárga | 5 |  | PL5 - Segédanyagok és ipari alkalmazások | 0801 | CAB3 vezetékjelölők és szigetelő gyűrűk | 1200 | db | 3245060382148 | 39259080 | 0.0001 | 6e-05 | 0.00033 | X
038215 | 038215 | CAB3 0,5-1,5 5 jelölő zöld | 5 |  | PL5 - Segédanyagok és ipari alkalmazások | 0801 | CAB3 vezetékjelölők és szigetelő gyűrűk | 1200 | db | 3245060382155 | 39259080 | 0.0001 | 6e-05 | 0.00033 | X
038216 | 038216 | CAB3 0,5-1,5 6 jelölő kék | 5 |  | PL5 - Segédanyagok és ipari alkalmazások | 0801 | CAB3 vezetékjelölők és szigetelő gyűrűk | 1200 | db | 3245060382162 | 39259080 | 0.0001 | 6e-05 | 0.00033 | X
038217 | 038217 | CAB3 0,5-1,5 7 jelölő lila | 5 |  | PL5 - Segédanyagok és ipari alkalmazások | 0801 | CAB3 vezetékjelölők és szigetelő gyűrűk | 1200 | db | 3245060382179 | 39259080 | 0.0001 | 6e-05 | 0.00033 | X
038218 | 038218 | CAB3 0,5-1,5 8 jelölő szürke | 5 |  | PL5 - Segédanyagok és ipari alkalmazások | 0801 | CAB3 vezetékjelölők és szigetelő gyűrűk | 1200 | db | 3245060382186 | 39259080 | 0.0001 | 6e-05 | 0.00033 | X
038219 | 038219 | CAB3 0,5-1,5 9 jelölő fehér | 5 |  | PL5 - Segédanyagok és ipari alkalmazások | 0801 | CAB3 vezetékjelölők és szigetelő gyűrűk | 1200 | db | 3245060382193 | 39259080 | 0.0001 | 6e-05 | 0.00033 | X
038220 | 038220 | CAB3 1,5-2,5 0 jelölő fekete | 5 |  | PL5 - Segédanyagok és ipari alkalmazások | 0801 | CAB3 vezetékjelölők és szigetelő gyűrűk | 1200 | db | 3245060382209 | 39259080 | 0.0001 | 7e-05 | 0.00033 | X
038221 | 038221 | CAB3 1,5-2,5 1 jelölő barna | 5 |  | PL5 - Segédanyagok és ipari alkalmazások | 0801 | CAB3 vezetékjelölők és szigetelő gyűrűk | 1200 | db | 3245060382216 | 39259080 | 0.0001 | 7e-05 | 0.00033 | X
038222 | 038222 | CAB3 1,5-2,5 2 jelölő piros | 5 |  | PL5 - Segédanyagok és ipari alkalmazások | 0801 | CAB3 vezetékjelölők és szigetelő gyűrűk | 1200 | db | 3245060382223 | 39259080 | 0.0001 | 7e-05 | 0.00033 | X
038223 | 038223 | CAB3 1,5-2,5 3 jelölő narancs | 5 |  | PL5 - Segédanyagok és ipari alkalmazások | 0801 | CAB3 vezetékjelölők és szigetelő gyűrűk | 1200 | db | 3245060382230 | 39259080 | 0.0001 | 7e-05 | 0.00033 | X
038224 | 038224 | CAB3 1,5-2,5 4 jelölő sárga | 5 |  | PL5 - Segédanyagok és ipari alkalmazások | 0801 | CAB3 vezetékjelölők és szigetelő gyűrűk | 1200 | db | 3245060382247 | 39259080 | 0.0001 | 7e-05 | 0.00033 | X
038225 | 038225 | CAB3 1,5-2,5 5 jelölő zöld | 5 |  | PL5 - Segédanyagok és ipari alkalmazások | 0801 | CAB3 vezetékjelölők és szigetelő gyűrűk | 1200 | db | 3245060382254 | 39259080 | 0.0001 | 8e-05 | 0.00033 | X
038226 | 038226 | CAB3 1,5-2,5 6 jelölő kék | 5 |  | PL5 - Segédanyagok és ipari alkalmazások | 0801 | CAB3 vezetékjelölők és szigetelő gyűrűk | 1200 | db | 3245060382261 | 39259080 | 0.0001 | 7e-05 | 0.00033 | X
038227 | 038227 | CAB3 1,5-2,5 7 jelölő lila | 5 |  | PL5 - Segédanyagok és ipari alkalmazások | 0801 | CAB3 vezetékjelölők és szigetelő gyűrűk | 1200 | db | 3245060382278 | 39259080 | 0.0001 | 7e-05 | 0.00033 | X
038228 | 038228 | CAB3 1,5-2,5 8 jelölő szürke | 5 |  | PL5 - Segédanyagok és ipari alkalmazások | 0801 | CAB3 vezetékjelölők és szigetelő gyűrűk | 1200 | db | 3245060382285 | 39259080 | 0.0001 | 7e-05 | 0.00033 | X
038229 | 038229 | CAB3 1,5-2,5 9 jelölő fehér | 5 |  | PL5 - Segédanyagok és ipari alkalmazások | 0801 | CAB3 vezetékjelölők és szigetelő gyűrűk | 1200 | db | 3245060382292 | 39259080 | 0.0001 | 7e-05 | 0.00033 | X
038230 | 038230 | CAB3 4-6 0 jelölő fekete | 5 |  | PL5 - Segédanyagok és ipari alkalmazások | 0801 | CAB3 vezetékjelölők és szigetelő gyűrűk | 800 | db | 3245060382308 | 39259080 | 0.0001 | 0.00012 | 0.00049
038231 | 038231 | CAB3 4-6 1 jelölő barna | 5 |  | PL5 - Segédanyagok és ipari alkalmazások | 0801 | CAB3 vezetékjelölők és szigetelő gyűrűk | 800 | db | 3245060382315 | 39259080 | 0.0001 | 0.00012 | 0.00049
038232 | 038232 | CAB3 4-6 2 jelölő piros | 5 |  | PL5 - Segédanyagok és ipari alkalmazások | 0801 | CAB3 vezetékjelölők és szigetelő gyűrűk | 800 | db | 3245060382322 | 39259080 | 0.0001 | 0.00012 | 0.00049
038233 | 038233 | CAB3 4-6 3 jelölő narancs | 5 |  | PL5 - Segédanyagok és ipari alkalmazások | 0801 | CAB3 vezetékjelölők és szigetelő gyűrűk | 800 | db | 3245060382339 | 39259080 | 0.0001 | 0.00012 | 0.00049
038234 | 038234 | CAB3 4-6 4 jelölő sárga | 5 |  | PL5 - Segédanyagok és ipari alkalmazások | 0801 | CAB3 vezetékjelölők és szigetelő gyűrűk | 800 | db | 3245060382346 | 39259080 | 0.0001 | 0.00012 | 0.00049
038235 | 038235 | CAB3 4-6 5 jelölő zöld | 5 |  | PL5 - Segédanyagok és ipari alkalmazások | 0801 | CAB3 vezetékjelölők és szigetelő gyűrűk | 800 | db | 3245060382353 | 39259080 | 0.0001 | 0.00012 | 0.00049
038236 | 038236 | CAB3 4-6 6 jelölő kék | 5 |  | PL5 - Segédanyagok és ipari alkalmazások | 0801 | CAB3 vezetékjelölők és szigetelő gyűrűk | 800 | db | 3245060382360 | 39259080 | 0.0001 | 0.00012 | 0.00049
038237 | 038237 | CAB3 4-6 7 jelölő lila | 5 |  | PL5 - Segédanyagok és ipari alkalmazások | 0801 | CAB3 vezetékjelölők és szigetelő gyűrűk | 800 | db | 3245060382377 | 39259080 | 0.0001 | 0.00012 | 0.00049
038238 | 038238 | CAB3 4-6 8 jelölő szürke | 5 |  | PL5 - Segédanyagok és ipari alkalmazások | 0801 | CAB3 vezetékjelölők és szigetelő gyűrűk | 800 | db | 3245060382384 | 39259080 | 0.0001 | 0.00012 | 0.00049
038239 | 038239 | CAB3 4-6 9 jelölő fehér | 5 |  | PL5 - Segédanyagok és ipari alkalmazások | 0801 | CAB3 vezetékjelölők és szigetelő gyűrűk | 800 | db | 3245060382391 | 39259080 | 0.0001 | 0.00012 | 0.00049
038270 | 038270 | CAB3 0,5-1,5 / jelölő sárga | 5 |  | PL5 - Segédanyagok és ipari alkalmazások | 0801 | CAB3 vezetékjelölők és szigetelő gyűrűk | 300 | db | 3245060382704 | 39259080 | 0.0001 | 8e-05 | 0.00076
038271 | 038271 | CAB3 0,5-1,5 . jelölő sárga | 5 |  | PL5 - Segédanyagok és ipari alkalmazások | 0801 | CAB3 vezetékjelölők és szigetelő gyűrűk | 300 | db | 3245060382711 | 39259080 | 0.0001 | 8e-05 | 0.00076
038272 | 038272 | CAB3 0,5-1,5 + jelölő sárga | 5 |  | PL5 - Segédanyagok és ipari alkalmazások | 0801 | CAB3 vezetékjelölők és szigetelő gyűrűk | 300 | db | 3245060382728 | 39259080 | 0.0001 | 9e-05 | 0.00076
038273 | 038273 | CAB3 0,5-1,5 - jelölő sárga | 5 |  | PL5 - Segédanyagok és ipari alkalmazások | 0801 | CAB3 vezetékjelölők és szigetelő gyűrűk | 300 | db | 3245060382735 | 39259080 | 0.0001 | 8e-05 | 0.00076 | X
038274 | 038274 | CAB3 0,5-1,5 ~ jelölő sárga | 5 |  | PL5 - Segédanyagok és ipari alkalmazások | 0801 | CAB3 vezetékjelölők és szigetelő gyűrűk | 300 | db | 3245060382742 | 39259080 | 0.0001 | 8e-05 | 0.00076
038275 | 038275 | CAB3 0,5-1,5 = jelölő sárga | 5 |  | PL5 - Segédanyagok és ipari alkalmazások | 0801 | CAB3 vezetékjelölők és szigetelő gyűrűk | 300 | db | 3245060382759 | 39259080 | 0.0001 | 8e-05 | 0.00076
038276 | 038276 | CAB3 0,5-1,5 föld jelölő sárga | 5 |  | PL5 - Segédanyagok és ipari alkalmazások | 0801 | CAB3 vezetékjelölők és szigetelő gyűrűk | 300 | db | 3245060382766 | 39259080 | 0.0001 | 8e-05 | 0.00076
038280 | 038280 | CAB3 1,5-2,5 / jelölő sárga | 5 |  | PL5 - Segédanyagok és ipari alkalmazások | 0801 | CAB3 vezetékjelölők és szigetelő gyűrűk | 300 | db | 3245060382803 | 39259080 | 0.0001 | 9e-05 | 0.00076
038281 | 038281 | CAB3 1,5-2,5 . jelölő sárga | 5 |  | PL5 - Segédanyagok és ipari alkalmazások | 0801 | CAB3 vezetékjelölők és szigetelő gyűrűk | 300 | db | 3245060382810 | 39259080 | 0.0001 | 9e-05 | 0.00076
038282 | 038282 | CAB3 1,5-2,5 + jelölő sárga | 5 |  | PL5 - Segédanyagok és ipari alkalmazások | 0801 | CAB3 vezetékjelölők és szigetelő gyűrűk | 300 | db | 3245060382827 | 39259080 | 0.0001 | 9e-05 | 0.00076
038283 | 038283 | CAB3 1,5-2,5 - jelölő sárga | 5 |  | PL5 - Segédanyagok és ipari alkalmazások | 0801 | CAB3 vezetékjelölők és szigetelő gyűrűk | 300 | db | 3245060382834 | 39259080 | 0.0001 | 9e-05 | 0.00076
038284 | 038284 | CAB3 1,5-2,5 ~ jelölő sárga | 5 |  | PL5 - Segédanyagok és ipari alkalmazások | 0801 | CAB3 vezetékjelölők és szigetelő gyűrűk | 300 | db | 3245060382841 | 39259080 | 0.0001 | 9e-05 | 0.00076
038285 | 038285 | CAB3 1,5-2,5 = jelölő sárga | 5 |  | PL5 - Segédanyagok és ipari alkalmazások | 0801 | CAB3 vezetékjelölők és szigetelő gyűrűk | 300 | db | 3245060382858 | 39259080 | 0.0001 | 0.0001 | 0.00076
038286 | 038286 | CAB3 1,5-2,5 föld jelölő sárga | 5 |  | PL5 - Segédanyagok és ipari alkalmazások | 0801 | CAB3 vezetékjelölők és szigetelő gyűrűk | 300 | db | 3245060382865 | 39259080 | 0.0001 | 9e-05 | 0.00076
038290 | 038290 | CAB3 4-6 / jelölő sárga | 6 |  | PL5 - Segédanyagok és ipari alkalmazások | 0801 | CAB3 vezetékjelölők és szigetelő gyűrűk | 300 | db | 3245060382902 | 39259080 | 0.0001 | 0.00014 | 0.00076
038291 | 038291 | CAB3 4-6 . jelölő sárga | 5 |  | PL5 - Segédanyagok és ipari alkalmazások | 0801 | CAB3 vezetékjelölők és szigetelő gyűrűk | 300 | db | 3245060382919 | 39259080 | 0.0002 | 0.00014 | 0.00076
038292 | 038292 | CAB3 4-6 + jelölő sárga | 5 |  | PL5 - Segédanyagok és ipari alkalmazások | 0801 | CAB3 vezetékjelölők és szigetelő gyűrűk | 300 | db | 3245060382926 | 39259080 | 0.0001 | 0.00014 | 0.00076
038293 | 038293 | CAB3 4-6 - jelölő sárga | 5 |  | PL5 - Segédanyagok és ipari alkalmazások | 0801 | CAB3 vezetékjelölők és szigetelő gyűrűk | 300 | db | 3245060382933 | 39259080 | 0.0002 | 0.00014 | 0.00076
038294 | 038294 | CAB3 4-6 ~ jelölő sárga | 5 |  | PL5 - Segédanyagok és ipari alkalmazások | 0801 | CAB3 vezetékjelölők és szigetelő gyűrűk | 300 | db | 3245060382940 | 39259080 | 0.0001 | 0.00013 | 0.00076
038295 | 038295 | CAB3 4-6 = jelölő sárga | 5 |  | PL5 - Segédanyagok és ipari alkalmazások | 0801 | CAB3 vezetékjelölők és szigetelő gyűrűk | 300 | db | 3245060382957 | 39259080 | 0.0002 | 0.00014 | 0.00076
038296 | 038296 | CAB3 4-6 föld jelölő sárga | 5 |  | PL5 - Segédanyagok és ipari alkalmazások | 0801 | CAB3 vezetékjelölők és szigetelő gyűrűk | 300 | db | 3245060382964 | 39259080 | 0.0002 | 0.00014 | 0.00076
038300 | 038300 | CAB3 0,5-1,5 A jelölő sárga | 5 |  | PL5 - Segédanyagok és ipari alkalmazások | 0801 | CAB3 vezetékjelölők és szigetelő gyűrűk | 300 | db | 3245060383008 | 39259080 | 0.0001 | 8e-05 | 0.00076 | X
038301 | 038301 | CAB3 0,5-1,5 B jelölő sárga | 5 |  | PL5 - Segédanyagok és ipari alkalmazások | 0801 | CAB3 vezetékjelölők és szigetelő gyűrűk | 300 | db | 3245060383015 | 39259080 | 0.0001 | 8e-05 | 0.00076
038302 | 038302 | CAB3 0,5-1,5 C jelölő sárga | 5 |  | PL5 - Segédanyagok és ipari alkalmazások | 0801 | CAB3 vezetékjelölők és szigetelő gyűrűk | 300 | db | 3245060383022 | 39259080 | 0.0001 | 8e-05 | 0.00076
038303 | 038303 | CAB3 0,5-1,5 D jelölő sárga | 5 |  | PL5 - Segédanyagok és ipari alkalmazások | 0801 | CAB3 vezetékjelölők és szigetelő gyűrűk | 300 | db | 3245060383039 | 39259080 | 0.0001 | 8e-05 | 0.00076
038304 | 038304 | CAB3 0,5-1,5 E jelölő sárga | 5 |  | PL5 - Segédanyagok és ipari alkalmazások | 0801 | CAB3 vezetékjelölők és szigetelő gyűrűk | 300 | db | 3245060383046 | 39259080 | 0.0001 | 8e-05 | 0.00076
038305 | 038305 | CAB3 0,5-1,5 F jelölő sárga | 5 |  | PL5 - Segédanyagok és ipari alkalmazások | 0801 | CAB3 vezetékjelölők és szigetelő gyűrűk | 300 | db | 3245060383053 | 39259080 | 0.0001 | 8e-05 | 0.00076
038306 | 038306 | CAB3 0,5-1,5 G jelölő sárga | 5 |  | PL5 - Segédanyagok és ipari alkalmazások | 0801 | CAB3 vezetékjelölők és szigetelő gyűrűk | 300 | db | 3245060383060 | 39259080 | 0.0001 | 9e-05 | 0.00076
038307 | 038307 | CAB3 0,5-1,5 H jelölő sárga | 5 |  | PL5 - Segédanyagok és ipari alkalmazások | 0801 | CAB3 vezetékjelölők és szigetelő gyűrűk | 300 | db | 3245060383077 | 39259080 | 0.0001 | 8e-05 | 0.00076
038308 | 038308 | CAB3 0,5-1,5 I jelölő sárga | 5 |  | PL5 - Segédanyagok és ipari alkalmazások | 0801 | CAB3 vezetékjelölők és szigetelő gyűrűk | 300 | db | 3245060383084 | 39259080 | 0.0001 | 8e-05 | 0.00076 | X
038309 | 038309 | CAB3 0,5-1,5 J jelölő sárga | 5 |  | PL5 - Segédanyagok és ipari alkalmazások | 0801 | CAB3 vezetékjelölők és szigetelő gyűrűk | 300 | db | 3245060383091 | 39259080 | 0.0001 | 8e-05 | 0.00076
038310 | 038310 | CAB3 0,5-1,5 K jelölő sárga | 5 |  | PL5 - Segédanyagok és ipari alkalmazások | 0801 | CAB3 vezetékjelölők és szigetelő gyűrűk | 300 | db | 3245060383107 | 39259080 | 0.0001 | 8e-05 | 0.00076
038311 | 038311 | CAB3 0,5-1,5 L jelölő sárga | 5 |  | PL5 - Segédanyagok és ipari alkalmazások | 0801 | CAB3 vezetékjelölők és szigetelő gyűrűk | 300 | db | 3245060383114 | 39259080 | 0.0001 | 8e-05 | 0.00076 | X
038312 | 038312 | CAB3 0,5-1,5 M jelölő sárga | 5 |  | PL5 - Segédanyagok és ipari alkalmazások | 0801 | CAB3 vezetékjelölők és szigetelő gyűrűk | 300 | db | 3245060383121 | 39259080 | 0.0001 | 8e-05 | 0.00076
038313 | 038313 | CAB3 0,5-1,5 N jelölő sárga | 5 |  | PL5 - Segédanyagok és ipari alkalmazások | 0801 | CAB3 vezetékjelölők és szigetelő gyűrűk | 300 | db | 3245060383138 | 39259080 | 0.0001 | 8e-05 | 0.00076
038314 | 038314 | CAB3 0,5-1,5 O jelölő sárga | 5 |  | PL5 - Segédanyagok és ipari alkalmazások | 0801 | CAB3 vezetékjelölők és szigetelő gyűrűk | 300 | db | 3245060383145 | 39259080 | 0.0001 | 8e-05 | 0.00076
038315 | 038315 | CAB3 0,5-1,5 P jelölő sárga | 5 |  | PL5 - Segédanyagok és ipari alkalmazások | 0801 | CAB3 vezetékjelölők és szigetelő gyűrűk | 300 | db | 3245060383152 | 39259080 | 0.0001 | 8e-05 | 0.00076 | X
038316 | 038316 | CAB3 0,5-1,5 Q jelölő sárga | 5 |  | PL5 - Segédanyagok és ipari alkalmazások | 0801 | CAB3 vezetékjelölők és szigetelő gyűrűk | 300 | db | 3245060383169 | 39259080 | 0.0001 | 8e-05 | 0.00076
038317 | 038317 | CAB3 0,5-1,5 R jelölő sárga | 5 |  | PL5 - Segédanyagok és ipari alkalmazások | 0801 | CAB3 vezetékjelölők és szigetelő gyűrűk | 300 | db | 3245060383176 | 39259080 | 0.0001 | 9e-05 | 0.00076
038318 | 038318 | CAB3 0,5-1,5 S jelölő sárga | 5 |  | PL5 - Segédanyagok és ipari alkalmazások | 0801 | CAB3 vezetékjelölők és szigetelő gyűrűk | 300 | db | 3245060383183 | 39259080 | 0.0001 | 8e-05 | 0.00076
038319 | 038319 | CAB3 0,5-1,5 T jelölő sárga | 5 |  | PL5 - Segédanyagok és ipari alkalmazások | 0801 | CAB3 vezetékjelölők és szigetelő gyűrűk | 300 | db | 3245060383190 | 39259080 | 0.0001 | 8e-05 | 0.00076
038320 | 038320 | CAB3 0,5-1,5 U jelölő sárga | 5 |  | PL5 - Segédanyagok és ipari alkalmazások | 0801 | CAB3 vezetékjelölők és szigetelő gyűrűk | 300 | db | 3245060383206 | 39259080 | 0.0001 | 8e-05 | 0.00076
038321 | 038321 | CAB3 0,5-1,5 V jelölő sárga | 5 |  | PL5 - Segédanyagok és ipari alkalmazások | 0801 | CAB3 vezetékjelölők és szigetelő gyűrűk | 300 | db | 3245060383213 | 39259080 | 0.0001 | 8e-05 | 0.00076 | X
038322 | 038322 | CAB3 0,5-1,5 W jelölő sárga | 5 |  | PL5 - Segédanyagok és ipari alkalmazások | 0801 | CAB3 vezetékjelölők és szigetelő gyűrűk | 300 | db | 3245060383220 | 39259080 | 0.0001 | 8e-05 | 0.00076
038323 | 038323 | CAB3 0,5-1,5 X jelölő sárga | 5 |  | PL5 - Segédanyagok és ipari alkalmazások | 0801 | CAB3 vezetékjelölők és szigetelő gyűrűk | 300 | db | 3245060383237 | 39259080 | 0.0001 | 8e-05 | 0.00076
038324 | 038324 | CAB3 0,5-1,5 Y jelölő sárga | 5 |  | PL5 - Segédanyagok és ipari alkalmazások | 0801 | CAB3 vezetékjelölők és szigetelő gyűrűk | 300 | db | 3245060383244 | 39259080 | 0.0001 | 8e-05 | 0.00076
038325 | 038325 | CAB3 0,5-1,5 Z jelölő sárga | 5 |  | PL5 - Segédanyagok és ipari alkalmazások | 0801 | CAB3 vezetékjelölők és szigetelő gyűrűk | 300 | db | 3245060383251 | 39259080 | 0.0001 | 9e-05 | 0.00076
038330 | 038330 | CAB3 1,5-2,5 A jelölő sárga | 5 |  | PL5 - Segédanyagok és ipari alkalmazások | 0801 | CAB3 vezetékjelölők és szigetelő gyűrűk | 300 | db | 3245060383305 | 39259080 | 0.0001 | 0.0001 | 0.00076
038331 | 038331 | CAB3 1,5-2,5 B jelölő sárga | 5 |  | PL5 - Segédanyagok és ipari alkalmazások | 0801 | CAB3 vezetékjelölők és szigetelő gyűrűk | 300 | db | 3245060383312 | 39259080 | 0.0001 | 0.0001 | 0.00076
038332 | 038332 | CAB3 1,5-2,5 C jelölő sárga | 5 |  | PL5 - Segédanyagok és ipari alkalmazások | 0801 | CAB3 vezetékjelölők és szigetelő gyűrűk | 300 | db | 3245060383329 | 39259080 | 0.0001 | 0.0001 | 0.00076
038333 | 038333 | CAB3 1,5-2,5 D jelölő sárga | 5 |  | PL5 - Segédanyagok és ipari alkalmazások | 0801 | CAB3 vezetékjelölők és szigetelő gyűrűk | 300 | db | 3245060383336 | 39259080 | 0.0001 | 0.0001 | 0.00076
038334 | 038334 | CAB3 1,5-2,5 E jelölő sárga | 5 |  | PL5 - Segédanyagok és ipari alkalmazások | 0801 | CAB3 vezetékjelölők és szigetelő gyűrűk | 300 | db | 3245060383343 | 39259080 | 0.0001 | 9e-05 | 0.00076
038335 | 038335 | CAB3 1,5-2,5 F jelölő sárga | 5 |  | PL5 - Segédanyagok és ipari alkalmazások | 0801 | CAB3 vezetékjelölők és szigetelő gyűrűk | 300 | db | 3245060383350 | 39259080 | 0.0001 | 0.0001 | 0.00076
038336 | 038336 | CAB3 1,5-2,5 G jelölő sárga | 5 |  | PL5 - Segédanyagok és ipari alkalmazások | 0801 | CAB3 vezetékjelölők és szigetelő gyűrűk | 300 | db | 3245060383367 | 39259080 | 0.0001 | 0.0001 | 0.00076
038337 | 038337 | CAB3 1,5-2,5 H jelölő sárga | 5 |  | PL5 - Segédanyagok és ipari alkalmazások | 0801 | CAB3 vezetékjelölők és szigetelő gyűrűk | 300 | db | 3245060383374 | 39259080 | 0.0001 | 9e-05 | 0.00076
038338 | 038338 | CAB3 1,5-2,5 I jelölő sárga | 5 |  | PL5 - Segédanyagok és ipari alkalmazások | 0801 | CAB3 vezetékjelölők és szigetelő gyűrűk | 300 | db | 3245060383381 | 39259080 | 0.0001 | 9e-05 | 0.00076
038339 | 038339 | CAB3 1,5-2,5 J jelölő sárga | 5 |  | PL5 - Segédanyagok és ipari alkalmazások | 0801 | CAB3 vezetékjelölők és szigetelő gyűrűk | 300 | db | 3245060383398 | 39259080 | 0.0001 | 9e-05 | 0.00076
038340 | 038340 | CAB3 1,5-2,5 K jelölő sárga | 5 |  | PL5 - Segédanyagok és ipari alkalmazások | 0801 | CAB3 vezetékjelölők és szigetelő gyűrűk | 300 | db | 3245060383404 | 39259080 | 0.0001 | 0.0001 | 0.00076
038341 | 038341 | CAB3 1,5-2,5 L jelölő sárga | 5 |  | PL5 - Segédanyagok és ipari alkalmazások | 0801 | CAB3 vezetékjelölők és szigetelő gyűrűk | 300 | db | 3245060383411 | 39259080 | 0.0001 | 9e-05 | 0.00076 | X
038342 | 038342 | CAB3 1,5-2,5 M jelölő sárga | 5 |  | PL5 - Segédanyagok és ipari alkalmazások | 0801 | CAB3 vezetékjelölők és szigetelő gyűrűk | 300 | db | 3245060383428 | 39259080 | 0.0001 | 0.0001 | 0.00076
038343 | 038343 | CAB3 1,5-2,5 N jelölő sárga | 5 |  | PL5 - Segédanyagok és ipari alkalmazások | 0801 | CAB3 vezetékjelölők és szigetelő gyűrűk | 300 | db | 3245060383435 | 39259080 | 0.0001 | 9e-05 | 0.00076
038344 | 038344 | CAB3 1,5-2,5 O jelölő sárga | 5 |  | PL5 - Segédanyagok és ipari alkalmazások | 0801 | CAB3 vezetékjelölők és szigetelő gyűrűk | 300 | db | 3245060383442 | 39259080 | 0.0001 | 8e-05 | 0.00076
038345 | 038345 | CAB3 1,5-2,5 P jelölő sárga | 5 |  | PL5 - Segédanyagok és ipari alkalmazások | 0801 | CAB3 vezetékjelölők és szigetelő gyűrűk | 300 | db | 3245060383459 | 39259080 | 0.0001 | 0.0001 | 0.00076
038346 | 038346 | CAB3 1,5-2,5 Q jelölő sárga | 5 |  | PL5 - Segédanyagok és ipari alkalmazások | 0801 | CAB3 vezetékjelölők és szigetelő gyűrűk | 300 | db | 3245060383466 | 39259080 | 0.0001 | 0.0001 | 0.00076
038347 | 038347 | CAB3 1,5-2,5 R jelölő sárga | 5 |  | PL5 - Segédanyagok és ipari alkalmazások | 0801 | CAB3 vezetékjelölők és szigetelő gyűrűk | 300 | db | 3245060383473 | 39259080 | 0.0001 | 0.0001 | 0.00076
038348 | 038348 | CAB3 1,5-2,5 S jelölő sárga | 5 |  | PL5 - Segédanyagok és ipari alkalmazások | 0801 | CAB3 vezetékjelölők és szigetelő gyűrűk | 300 | db | 3245060383480 | 39259080 | 0.0001 | 9e-05 | 0.00076
038349 | 038349 | CAB3 1,5-2,5 T jelölő sárga | 5 |  | PL5 - Segédanyagok és ipari alkalmazások | 0801 | CAB3 vezetékjelölők és szigetelő gyűrűk | 300 | db | 3245060383497 | 39259080 | 0.0001 | 0.0001 | 0.00076
038350 | 038350 | CAB3 1,5-2,5 U jelölő sárga | 5 |  | PL5 - Segédanyagok és ipari alkalmazások | 0801 | CAB3 vezetékjelölők és szigetelő gyűrűk | 300 | db | 3245060383503 | 39259080 | 0.0001 | 9e-05 | 0.00076
038351 | 038351 | CAB3 1,5-2,5 V jelölő sárga | 5 |  | PL5 - Segédanyagok és ipari alkalmazások | 0801 | CAB3 vezetékjelölők és szigetelő gyűrűk | 300 | db | 3245060383510 | 39259080 | 0.0001 | 9e-05 | 0.00076
038352 | 038352 | CAB3 1,5-2,5 W jelölő sárga | 5 |  | PL5 - Segédanyagok és ipari alkalmazások | 0801 | CAB3 vezetékjelölők és szigetelő gyűrűk | 300 | db | 3245060383527 | 39259080 | 0.0001 | 9e-05 | 0.00076
038353 | 038353 | CAB3 1,5-2,5 X jelölő sárga | 5 |  | PL5 - Segédanyagok és ipari alkalmazások | 0801 | CAB3 vezetékjelölők és szigetelő gyűrűk | 300 | db | 3245060383534 | 39259080 | 0.0001 | 0.0001 | 0.00076
038354 | 038354 | CAB3 1,5-2,5 Y jelölő sárga | 5 |  | PL5 - Segédanyagok és ipari alkalmazások | 0801 | CAB3 vezetékjelölők és szigetelő gyűrűk | 300 | db | 3245060383541 | 39259080 | 0.0001 | 9e-05 | 0.00076
038355 | 038355 | CAB3 1,5-2,5 Z jelölő sárga | 5 |  | PL5 - Segédanyagok és ipari alkalmazások | 0801 | CAB3 vezetékjelölők és szigetelő gyűrűk | 300 | db | 3245060383558 | 39259080 | 0.0001 | 0.0001 | 0.00076
038360 | 038360 | CAB3 4-6 A jelölő sárga | 5 |  | PL5 - Segédanyagok és ipari alkalmazások | 0801 | CAB3 vezetékjelölők és szigetelő gyűrűk | 300 | db | 3245060383602 | 39259080 | 0.0001 | 0.00013 | 0.00076
038361 | 038361 | CAB3 4-6 B jelölő sárga | 5 |  | PL5 - Segédanyagok és ipari alkalmazások | 0801 | CAB3 vezetékjelölők és szigetelő gyűrűk | 300 | db | 3245060383619 | 39259080 | 0.0002 | 0.00014 | 0.00076
038362 | 038362 | CAB3 4-6 C jelölő sárga | 5 |  | PL5 - Segédanyagok és ipari alkalmazások | 0801 | CAB3 vezetékjelölők és szigetelő gyűrűk | 300 | db | 3245060383626 | 39259080 | 0.0002 | 0.00014 | 0.00076
038363 | 038363 | CAB3 4-6 D jelölő sárga | 5 |  | PL5 - Segédanyagok és ipari alkalmazások | 0801 | CAB3 vezetékjelölők és szigetelő gyűrűk | 300 | db | 3245060383633 | 39259080 | 0.0002 | 0.00015 | 0.00076
038364 | 038364 | CAB3 4-6 E jelölő sárga | 5 |  | PL5 - Segédanyagok és ipari alkalmazások | 0801 | CAB3 vezetékjelölők és szigetelő gyűrűk | 300 | db | 3245060383640 | 39259080 | 0.0002 | 0.00014 | 0.00076
038365 | 038365 | CAB3 4-6 F jelölő sárga | 5 |  | PL5 - Segédanyagok és ipari alkalmazások | 0801 | CAB3 vezetékjelölők és szigetelő gyűrűk | 300 | db | 3245060383657 | 39259080 | 0.0002 | 0.00014 | 0.00076
038366 | 038366 | CAB3 4-6 G jelölő sárga | 5 |  | PL5 - Segédanyagok és ipari alkalmazások | 0801 | CAB3 vezetékjelölők és szigetelő gyűrűk | 300 | db | 3245060383664 | 39259080 | 0.0002 | 0.00014 | 0.00076
038367 | 038367 | CAB3 4-6 H jelölő sárga | 5 |  | PL5 - Segédanyagok és ipari alkalmazások | 0801 | CAB3 vezetékjelölők és szigetelő gyűrűk | 300 | db | 3245060383671 | 39259080 | 0.0001 | 0.00013 | 0.00076
038368 | 038368 | CAB3 4-6 I jelölő sárga | 5 |  | PL5 - Segédanyagok és ipari alkalmazások | 0801 | CAB3 vezetékjelölők és szigetelő gyűrűk | 300 | db | 3245060383688 | 39259080 | 0.0002 | 0.00014 | 0.00076
038369 | 038369 | CAB3 4-6 J jelölő sárga | 5 |  | PL5 - Segédanyagok és ipari alkalmazások | 0801 | CAB3 vezetékjelölők és szigetelő gyűrűk | 300 | db | 3245060383695 | 39259080 | 0.0002 | 0.00014 | 0.00076
038370 | 038370 | CAB3 4-6 K jelölő sárga | 5 |  | PL5 - Segédanyagok és ipari alkalmazások | 0801 | CAB3 vezetékjelölők és szigetelő gyűrűk | 300 | db | 3245060383701 | 39259080 | 0.0002 | 0.00014 | 0.00076
038371 | 038371 | CAB3 4-6 L jelölő sárga | 5 |  | PL5 - Segédanyagok és ipari alkalmazások | 0801 | CAB3 vezetékjelölők és szigetelő gyűrűk | 300 | db | 3245060383718 | 39259080 | 0.0002 | 0.00014 | 0.00076
038372 | 038372 | CAB3 4-6 M jelölő sárga | 5 |  | PL5 - Segédanyagok és ipari alkalmazások | 0801 | CAB3 vezetékjelölők és szigetelő gyűrűk | 300 | db | 3245060383725 | 39259080 | 0.0002 | 0.00015 | 0.00076
038373 | 038373 | CAB3 4-6 N jelölő sárga | 5 |  | PL5 - Segédanyagok és ipari alkalmazások | 0801 | CAB3 vezetékjelölők és szigetelő gyűrűk | 300 | db | 3245060383732 | 39259080 | 0.0001 | 0.00014 | 0.00076
038374 | 038374 | CAB3 4-6 O jelölő sárga | 6 |  | PL5 - Segédanyagok és ipari alkalmazások | 0801 | CAB3 vezetékjelölők és szigetelő gyűrűk | 300 | db | 3245060383749 | 39259080 | 0.0002 | 0.00014 | 0.00076
038375 | 038375 | CAB3 4-6 P jelölő sárga | 5 |  | PL5 - Segédanyagok és ipari alkalmazások | 0801 | CAB3 vezetékjelölők és szigetelő gyűrűk | 300 | db | 3245060383756 | 39259080 | 0.0002 | 0.00014 | 0.00076
038376 | 038376 | CAB3 4-6 Q jelölő sárga | 5 |  | PL5 - Segédanyagok és ipari alkalmazások | 0801 | CAB3 vezetékjelölők és szigetelő gyűrűk | 300 | db | 3245060383763 | 39259080 | 0.0002 | 0.00014 | 0.00076
038377 | 038377 | CAB3 4-6 R jelölő sárga | 5 |  | PL5 - Segédanyagok és ipari alkalmazások | 0801 | CAB3 vezetékjelölők és szigetelő gyűrűk | 300 | db | 3245060383770 | 39259080 | 0.0002 | 0.00014 | 0.00076
038378 | 038378 | CAB3 4-6 S jelölő sárga | 5 |  | PL5 - Segédanyagok és ipari alkalmazások | 0801 | CAB3 vezetékjelölők és szigetelő gyűrűk | 300 | db | 3245060383787 | 39259080 | 0.0002 | 0.00015 | 0.00076
038379 | 038379 | CAB3 4-6 T jelölő sárga | 5 |  | PL5 - Segédanyagok és ipari alkalmazások | 0801 | CAB3 vezetékjelölők és szigetelő gyűrűk | 300 | db | 3245060383794 | 39259080 | 0.0002 | 0.00014 | 0.00076
038380 | 038380 | CAB3 4-6 U jelölő sárga | 6 |  | PL5 - Segédanyagok és ipari alkalmazások | 0801 | CAB3 vezetékjelölők és szigetelő gyűrűk | 300 | db | 3245060383800 | 39259080 | 0.0002 | 0.00014 | 0.00076
038381 | 038381 | CAB3 4-6 V jelölő sárga | 6 |  | PL5 - Segédanyagok és ipari alkalmazások | 0801 | CAB3 vezetékjelölők és szigetelő gyűrűk | 300 | db | 3245060383817 | 39259080 | 0.0001 | 0.00013 | 0.00076
038382 | 038382 | CAB3 4-6 W jelölő sárga | 5 |  | PL5 - Segédanyagok és ipari alkalmazások | 0801 | CAB3 vezetékjelölők és szigetelő gyűrűk | 300 | db | 3245060383824 | 39259080 | 0.0002 | 0.00014 | 0.00076
038383 | 038383 | CAB3 4-6 X jelölő sárga | 5 |  | PL5 - Segédanyagok és ipari alkalmazások | 0801 | CAB3 vezetékjelölők és szigetelő gyűrűk | 300 | db | 3245060383831 | 39259080 | 0.0002 | 0.00014 | 0.00076
038384 | 038384 | CAB3 4-6 Y jelölő sárga | 5 |  | PL5 - Segédanyagok és ipari alkalmazások | 0801 | CAB3 vezetékjelölők és szigetelő gyűrűk | 300 | db | 3245060383848 | 39259080 | 0.0001 | 0.00013 | 0.00076
038385 | 038385 | CAB3 4-6 Z jelölő sárga | 6 |  | PL5 - Segédanyagok és ipari alkalmazások | 0801 | CAB3 vezetékjelölők és szigetelő gyűrűk | 300 | db | 3245060383855 | 39259080 | 0.0002 | 0.00014 | 0.00076
038392 | 038392 | CAB3 jel.tart.6db0,5-1,5 Viking3-hoz | 36 |  | PL5 - Segédanyagok és ipari alkalmazások | 0801 | CAB3 vezetékjelölők és szigetelő gyűrűk | 100 | db | 3245060383923 | 39259080 | 0.0563 | 0.047 | 0.237
038395 | 038395 | CAB3 0,5-1,5 jelölő tár | 580 |  | PL5 - Segédanyagok és ipari alkalmazások | 0801 | CAB3 vezetékjelölők és szigetelő gyűrűk | 10 | db | 3245060383954 | 39259080 | 0.01131 | 0.0106 | 0.06
038396 | 038396 | CAB3 1,5-2,5 jelölő tár | 580 |  | PL5 - Segédanyagok és ipari alkalmazások | 0801 | CAB3 vezetékjelölők és szigetelő gyűrűk | 10 | db | 3245060383961 | 39259080 | 0.01179 | 0.0108 | 0.06
038397 | 038397 | CAB3 4-6 jelölő tár | 611 |  | PL5 - Segédanyagok és ipari alkalmazások | 0801 | CAB3 vezetékjelölők és szigetelő gyűrűk | 10 | db | 3245060383978 | 39259080 | 0.01173 | 0.0109 | 0.06
038400 | 038400 | Duplix 0 jelölő fekete | 22 |  | PL5 - Segédanyagok és ipari alkalmazások | 0621 | Duplix kábeljelölők | 800 | db | 3245060384005 | 39259080 | 0.0001 | 8e-05 | 0.00049
038401 | 038401 | Duplix 1 jelölő barna | 21 |  | PL5 - Segédanyagok és ipari alkalmazások | 0621 | Duplix kábeljelölők | 800 | db | 3245060384012 | 39259080 | 0.0001 | 8e-05 | 0.00044
038402 | 038402 | Duplix 2 jelölő piros | 21 |  | PL5 - Segédanyagok és ipari alkalmazások | 0621 | Duplix kábeljelölők | 800 | db | 3245060384029 | 39259080 | 0.0001 | 8e-05 | 0.00049
038403 | 038403 | Duplix 3 jelölő narancs | 22 |  | PL5 - Segédanyagok és ipari alkalmazások | 0621 | Duplix kábeljelölők | 800 | db | 3245060384036 | 39259080 | 0.0001 | 8e-05 | 0.00049
038404 | 038404 | Duplix 4 jelölő sárga | 22 |  | PL5 - Segédanyagok és ipari alkalmazások | 0621 | Duplix kábeljelölők | 800 | db | 3245060384043 | 39259080 | 0.0001 | 8e-05 | 0.00049
038405 | 038405 | Duplix 5 jelölő zöld | 22 |  | PL5 - Segédanyagok és ipari alkalmazások | 0621 | Duplix kábeljelölők | 800 | db | 3245060384050 | 39259080 | 0.0001 | 0.0001 | 0.00049
038406 | 038406 | Duplix 6 jelölő kék | 22 |  | PL5 - Segédanyagok és ipari alkalmazások | 0621 | Duplix kábeljelölők | 800 | db | 3245060384067 | 39259080 | 0.0001 | 8e-05 | 0.00049
038407 | 038407 | Duplix 7 jelölő lila | 22 |  | PL5 - Segédanyagok és ipari alkalmazások | 0621 | Duplix kábeljelölők | 800 | db | 3245060384074 | 39259080 | 0.0001 | 8e-05 | 0.00049
038408 | 038408 | Duplix 8 jelölő szürke | 22 |  | PL5 - Segédanyagok és ipari alkalmazások | 0621 | Duplix kábeljelölők | 800 | db | 3245060384081 | 39259080 | 0.0001 | 8e-05 | 0.00049
038409 | 038409 | Duplix 9 jelölő fehér | 22 |  | PL5 - Segédanyagok és ipari alkalmazások | 0621 | Duplix kábeljelölők | 800 | db | 3245060384098 | 39259080 | 0.0001 | 8e-05 | 0.00049
038410 | 038410 | Duplix A jelölő sárga | 21 |  | PL5 - Segédanyagok és ipari alkalmazások | 0621 | Duplix kábeljelölők | 600 | db | 3245060384104 | 39259080 | 0.0001 | 0.0001 | 0.00065
038411 | 038411 | Duplix B jelölő sárga | 22 |  | PL5 - Segédanyagok és ipari alkalmazások | 0621 | Duplix kábeljelölők | 600 | db | 3245060384111 | 39259080 | 0.0001 | 0.0001 | 0.00059
038412 | 038412 | Duplix C jelölő sárga | 22 |  | PL5 - Segédanyagok és ipari alkalmazások | 0621 | Duplix kábeljelölők | 600 | db | 3245060384128 | 39259080 | 0.0001 | 8e-05 | 0.00065
038413 | 038413 | Duplix D jelölő sárga | 22 |  | PL5 - Segédanyagok és ipari alkalmazások | 0621 | Duplix kábeljelölők | 600 | db | 3245060384135 | 39259080 | 0.0001 | 9e-05 | 0.00065
038414 | 038414 | Duplix E jelölő sárga | 22 |  | PL5 - Segédanyagok és ipari alkalmazások | 0621 | Duplix kábeljelölők | 600 | db | 3245060384142 | 39259080 | 0.0001 | 9e-05 | 0.00065
038415 | 038415 | Duplix F jelölő sárga | 22 |  | PL5 - Segédanyagok és ipari alkalmazások | 0621 | Duplix kábeljelölők | 600 | db | 3245060384159 | 39259080 | 0.0001 | 9e-05 | 0.00065
038416 | 038416 | Duplix G jelölő sárga | 22 |  | PL5 - Segédanyagok és ipari alkalmazások | 0621 | Duplix kábeljelölők | 600 | db | 3245060384166 | 39259080 | 0.0001 | 9e-05 | 0.00065
038417 | 038417 | Duplix H jelölő sárga | 22 |  | PL5 - Segédanyagok és ipari alkalmazások | 0621 | Duplix kábeljelölők | 600 | db | 3245060384173 | 39259080 | 0.0001 | 9e-05 | 0.00065
038418 | 038418 | Duplix I jelölő sárga | 21 |  | PL5 - Segédanyagok és ipari alkalmazások | 0621 | Duplix kábeljelölők | 600 | db | 3245060384180 | 39259080 | 0.0001 | 9e-05 | 0.00065
038419 | 038419 | Duplix J jelölő sárga | 22 |  | PL5 - Segédanyagok és ipari alkalmazások | 0621 | Duplix kábeljelölők | 600 | db | 3245060384197 | 39259080 | 0.0001 | 0.0001 | 0.00065
038420 | 038420 | Duplix K jelölő sárga | 22 |  | PL5 - Segédanyagok és ipari alkalmazások | 0621 | Duplix kábeljelölők | 600 | db | 3245060384203 | 39259080 | 0.0001 | 9e-05 | 0.00065
038421 | 038421 | Duplix L jelölő sárga | 22 |  | PL5 - Segédanyagok és ipari alkalmazások | 0621 | Duplix kábeljelölők | 600 | db | 3245060384210 | 39259080 | 0.0001 | 9e-05 | 0.00065
038422 | 038422 | Duplix M jelölő sárga | 22 |  | PL5 - Segédanyagok és ipari alkalmazások | 0621 | Duplix kábeljelölők | 600 | db | 3245060384227 | 39259080 | 0.0001 | 9e-05 | 0.00065
038423 | 038423 | Duplix N jelölő sárga | 22 |  | PL5 - Segédanyagok és ipari alkalmazások | 0621 | Duplix kábeljelölők | 600 | db | 3245060384234 | 39259080 | 0.0001 | 9e-05 | 0.00065
038424 | 038424 | Duplix O jelölő sárga | 22 |  | PL5 - Segédanyagok és ipari alkalmazások | 0621 | Duplix kábeljelölők | 600 | db | 3245060384241 | 39259080 | 0.0001 | 9e-05 | 0.00065
038425 | 038425 | Duplix P jelölő sárga | 22 |  | PL5 - Segédanyagok és ipari alkalmazások | 0621 | Duplix kábeljelölők | 600 | db | 3245060384258 | 39259080 | 0.0001 | 8e-05 | 0.00065
038426 | 038426 | Duplix Q jelölő sárga | 22 |  | PL5 - Segédanyagok és ipari alkalmazások | 0621 | Duplix kábeljelölők | 600 | db | 3245060384265 | 39259080 | 0.0001 | 9e-05 | 0.00065
038427 | 038427 | Duplix R jelölő sárga | 22 |  | PL5 - Segédanyagok és ipari alkalmazások | 0621 | Duplix kábeljelölők | 600 | db | 3245060384272 | 39259080 | 0.0001 | 9e-05 | 0.00065
038428 | 038428 | Duplix S jelölő sárga | 22 |  | PL5 - Segédanyagok és ipari alkalmazások | 0621 | Duplix kábeljelölők | 600 | db | 3245060384289 | 39259080 | 0.0001 | 9e-05 | 0.00065
038429 | 038429 | Duplix T jelölő sárga | 22 |  | PL5 - Segédanyagok és ipari alkalmazások | 0621 | Duplix kábeljelölők | 600 | db | 3245060384296 | 39259080 | 0.0001 | 9e-05 | 0.00065
038430 | 038430 | Duplix U jelölő sárga | 22 |  | PL5 - Segédanyagok és ipari alkalmazások | 0621 | Duplix kábeljelölők | 600 | db | 3245060384302 | 39259080 | 0.0001 | 8e-05 | 0.00065
038431 | 038431 | Duplix V jelölő sárga | 22 |  | PL5 - Segédanyagok és ipari alkalmazások | 0621 | Duplix kábeljelölők | 600 | db | 3245060384319 | 39259080 | 0.0001 | 9e-05 | 0.00065
038432 | 038432 | Duplix W jelölő sárga | 22 |  | PL5 - Segédanyagok és ipari alkalmazások | 0621 | Duplix kábeljelölők | 600 | db | 3245060384326 | 39259080 | 0.0001 | 9e-05 | 0.00065
038433 | 038433 | Duplix X jelölő sárga | 22 |  | PL5 - Segédanyagok és ipari alkalmazások | 0621 | Duplix kábeljelölők | 600 | db | 3245060384333 | 39259080 | 0.0001 | 9e-05 | 0.00065
038434 | 038434 | Duplix Y jelölő sárga | 22 |  | PL5 - Segédanyagok és ipari alkalmazások | 0621 | Duplix kábeljelölők | 600 | db | 3245060384340 | 39259080 | 0.0001 | 9e-05 | 0.00065
038435 | 038435 | Duplix Z jelölő sárga | 22 |  | PL5 - Segédanyagok és ipari alkalmazások | 0621 | Duplix kábeljelölők | 600 | db | 3245060384357 | 39259080 | 0.0001 | 9e-05 | 0.00065
038440 | 038440 | Duplix / jelölő sárga | 22 |  | PL5 - Segédanyagok és ipari alkalmazások | 0621 | Duplix kábeljelölők | 600 | db | 3245060384401 | 39259080 | 0.0001 | 9e-05 | 0.00065
038441 | 038441 | Duplix . jelölő sárga | 21 |  | PL5 - Segédanyagok és ipari alkalmazások | 0621 | Duplix kábeljelölők | 600 | db | 3245060384418 | 39259080 | 0.0001 | 9e-05 | 0.00065
038442 | 038442 | Duplix + jelölő sárga | 22 |  | PL5 - Segédanyagok és ipari alkalmazások | 0621 | Duplix kábeljelölők | 600 | db | 3245060384425 | 39259080 | 0.0001 | 9e-05 | 0.00065
038443 | 038443 | Duplix - jelölő sárga | 22 |  | PL5 - Segédanyagok és ipari alkalmazások | 0621 | Duplix kábeljelölők | 600 | db | 3245060384432 | 39259080 | 0.0001 | 0.0001 | 0.00065
038444 | 038444 | Duplix ~ jelölő sárga | 22 |  | PL5 - Segédanyagok és ipari alkalmazások | 0621 | Duplix kábeljelölők | 600 | db | 3245060384449 | 39259080 | 0.0001 | 0.0001 | 0.00065
038445 | 038445 | Duplix = jelölő sárga | 22 |  | PL5 - Segédanyagok és ipari alkalmazások | 0621 | Duplix kábeljelölők | 600 | db | 3245060384456 | 39259080 | 0.0001 | 0.0001 | 0.00065
038446 | 038446 | Duplix védőföld jelölő sárga | 22 |  | PL5 - Segédanyagok és ipari alkalmazások | 0621 | Duplix kábeljelölők | 600 | db | 3245060384463 | 39259080 | 0.0001 | 9e-05 | 0.00065
038450 | 038450 | Duplix 7 karakter tartó fekete | 61 |  | PL5 - Segédanyagok és ipari alkalmazások | 0621 | Duplix kábeljelölők | 100 | db | 3245060384500 | 39259080 | 0.00102 | 0.00088 | 0.01 | X
038452 | 038452 | Duplix 7 karakter tartó piros | 61 |  | PL5 - Segédanyagok és ipari alkalmazások | 0621 | Duplix kábeljelölők | 100 | db | 3245060384524 | 39259080 | 0.00105 | 0.00089 | 0.01
038454 | 038454 | Duplix 7 karakter tartó sárga | 61 |  | PL5 - Segédanyagok és ipari alkalmazások | 0621 | Duplix kábeljelölők | 100 | db | 3245060384548 | 39259080 | 0.00104 | 0.00088 | 0.01 | X
038455 | 038455 | Duplix 7 karakter tartó zöld | 70 | Készlet erejéig elérhető | PL5 - Segédanyagok és ipari alkalmazások | 0621 | Duplix kábeljelölők | 100 | db | 3245060384555 | 39259080 | 0.001 | 0.00087 | 0.01
038456 | 038456 | Duplix 7 karakter tartó kék | 65 | Készlet erejéig elérhető | PL5 - Segédanyagok és ipari alkalmazások | 0621 | Duplix kábeljelölők | 100 | db | 3245060384562 | 39259080 | 0.00104 | 0.0009 | 0.01
038460 | 038460 | Duplix 14 karakter tartó fekete | 79 |  | PL5 - Segédanyagok és ipari alkalmazások | 0621 | Duplix kábeljelölők | 100 | db | 3245060384609 | 39259080 | 0.00133 | 0.00118 | 0.01
038462 | 038462 | Duplix 14 karakter tartó piros | 80 |  | PL5 - Segédanyagok és ipari alkalmazások | 0621 | Duplix kábeljelölők | 100 | db | 3245060384623 | 39259080 | 0.00127 | 0.00115 | 0.01
038464 | 038464 | Duplix 14 karakter tartó sárga | 83 |  | PL5 - Segédanyagok és ipari alkalmazások | 0621 | Duplix kábeljelölők | 100 | db | 3245060384647 | 39259080 | 0.00138 | 0.00123 | 0.01
038465 | 038465 | Duplix 14 karakter tartó zöld | 80 | Készlet erejéig elérhető | PL5 - Segédanyagok és ipari alkalmazások | 0621 | Duplix kábeljelölők | 100 | db | 3245060384654 | 39259080 | 0.00132 | 0.00118 | 0.01
038466 | 038466 | Duplix 14 karakter tartó kék | 80 | készlet erejéig elérhető | PL5 - Segédanyagok és ipari alkalmazások | 0621 | Duplix kábeljelölők | 100 | db | 3245060384661 | 39259080 | 0.00135 | 0.00119 | 0.01
038490 | 038490 | CAB3 10-16 jelölőtartó | 32 |  | PL5 - Segédanyagok és ipari alkalmazások | 0801 | CAB3 vezetékjelölők és szigetelő gyűrűk | 100 | db | 3245060384906 | 39259080 | 0.00118 | 0.00105 | 0.01
038491 | 038491 | CAB3 25-35 jelölőtartó | 41 |  | PL5 - Segédanyagok és ipari alkalmazások | 0801 | CAB3 vezetékjelölők és szigetelő gyűrűk | 50 | db | 3245060384913 | 39259080 | 0.00216 | 0.0019 | 0.02
038492 | 038492 | CAB3 50-70 jelölőtartó | 63 |  | PL5 - Segédanyagok és ipari alkalmazások | 0801 | CAB3 vezetékjelölők és szigetelő gyűrűk | 50 | db | 3245060384920 | 39259080 | 0.00339 | 0.00288 | 0.03
038496 | 038496 | Duplix jelölő készlet | 21100 | Készlet erejéig elérhető | PL5 - Segédanyagok és ipari alkalmazások | 0621 | Duplix kábeljelölők | 1 | db | 3245060384968 | 39259080 | 0.08286 | 0.076 | 0.58
038497 | 038497 | Duplix UV védősapka 7 karakteres | 145 |  | PL5 - Segédanyagok és ipari alkalmazások | 0621 | Duplix kábeljelölők | 100 | db | 3245060384975 | 39259080 | 0.00152 | 0.0014 | 0.01 | X
038498 | 038498 | Duplix címketartó papírcimkéhez | 121 |  | PL5 - Segédanyagok és ipari alkalmazások | 0621 | Duplix kábeljelölők | 100 | db | 3245060384982 | 39259080 | 0.0008 | 0.00072 | 0.00294 | X
038499 | 038499 | Duplix jelölő üres sárga | 22 |  | PL5 - Segédanyagok és ipari alkalmazások | 0621 | Duplix kábeljelölők | 600 | db | 3245060384999 | 39259080 | 0.0001 | 0.0001 | 0.00065
038508 | 038508 | Logicab2 Memocab jelölőtartó, 16 jelölő számára, fehér | 39 |  | PL5 - Segédanyagok és ipari alkalmazások | 0799 | Számítógépes jelölők | 420 | db | 3245060385088 | 39259080 | 0.00039 | 0.00035 | 0.0023
038971 | 038971 | Altis C sín 2m vágható | 4023 |  | PL5 - Segédanyagok és ipari alkalmazások | 0755 | Atlantic és Marina elosztószekrény tartozékok | 10 | db | 3245060389710 | 85389099 | 1.38 | 1.311 | 0.6
039010 | 039010 | Csatlakozó blokk réz/alumínium, kábel-kábel 35-70 | 11915 |  | PL5 - Segédanyagok és ipari alkalmazások | 0790 | Viking 3 sorkapcsok | 5 | db | 3245060390105 | 85369010 | 0.526 | 0.466 | 7
039011 | 039011 | Csatlakozó blokk réz/alumínium, kábel-kábel 70-150 | 14308 |  | PL5 - Segédanyagok és ipari alkalmazások | 0790 | Viking 3 sorkapcsok | 5 | db | 3245060390112 | 85369010 | 1.0228 | 0.97166 | 12
039013 | 039013 | Csatlakozó blokk réz/alumínium, lapos-lapos 95 | 5943 |  | PL5 - Segédanyagok és ipari alkalmazások | 0790 | Viking 3 sorkapcsok | 5 | db | 3245060390136 | 85369010 | 0.2484 | 0.1884 | 5
039014 | 039014 | Csatlakozó blokk réz/alumínium, lapos-lapos 150 | 6468 |  | PL5 - Segédanyagok és ipari alkalmazások | 0790 | Viking 3 sorkapcsok | 5 | db | 3245060390143 | 85369010 | 0.397 | 0.337 | 7
039015 | 039015 | Csatlakozó blokk réz/alumínium, lapos-lapos 300 | 8136 |  | PL5 - Segédanyagok és ipari alkalmazások | 0790 | Viking 3 sorkapcsok | 5 | db | 3245060390150 | 85369010 | 0.6992 | 0.6392 | 12
039017 | 039017 | Csatlakozó blokk réz/alumínium, lapos-kábel 35-95 | 10599 |  | PL5 - Segédanyagok és ipari alkalmazások | 0790 | Viking 3 sorkapcsok | 5 | db | 3245060390174 | 85369010 | 0.4212 | 0.3612 | 7
039018 | 039018 | Csatlakozó blokk réz/alumínium, lapos-kábel 70-150 | 13125 |  | PL5 - Segédanyagok és ipari alkalmazások | 0790 | Viking 3 sorkapcsok | 5 | db | 3245060390181 | 85369010 | 0.762 | 0.7239 | 12
039020 | 039020 | Csatlakozó blokk réz/alumínium, kábel-lapos 35-120 | 11818 |  | PL5 - Segédanyagok és ipari alkalmazások | 0790 | Viking 3 sorkapcsok | 5 | db | 3245060390204 | 85369010 | 0.53 | 0.5035 | 7
039021 | 039021 | Csatlakozó blokk réz/alunínium, kábel-lapos 70-300 | 14113 |  | PL5 - Segédanyagok és ipari alkalmazások | 0790 | Viking 3 sorkapcsok | 5 | db | 3245060390211 | 85369010 | 1.0304 | 0.9704 | 12
039031 | 039031 | Viking3 fázis 35mm2 sarus sorkapocs | 1967 |  | PL5 - Segédanyagok és ipari alkalmazások | 0790 | Viking 3 sorkapcsok | 5 | db | 3245060390310 | 85369010 | 0.07651 | 0.0732 | 0.19
039032 | 039032 | Viking3 fázis 70mm2 sarus sorkapocs | 2577 |  | PL5 - Segédanyagok és ipari alkalmazások | 0790 | Viking 3 sorkapcsok | 5 | db | 3245060390327 | 85369010 | 0.16042 | 0.1558 | 0.3
039033 | 039033 | Viking3 fázis 120mm2 sarus sorkapocs | 2713 |  | PL5 - Segédanyagok és ipari alkalmazások | 0790 | Viking 3 sorkapcsok | 5 | db | 3245060390334 | 85369010 | 0.20404 | 0.204 | 0.3
039034 | 039034 | Viking3 fázis 240mm2 sarus sorkapocs | 4236 |  | PL5 - Segédanyagok és ipari alkalmazások | 0790 | Viking 3 sorkapcsok | 5 | db | 3245060390341 | 85369010 | 0.3116 | 0.304 | 0.47
039071 | 039071 | Viking3 fázis 35mm2 gyűjtősín kábelsaru sorkapocs | 2558 |  | PL5 - Segédanyagok és ipari alkalmazások | 0790 | Viking 3 sorkapcsok | 5 | db | 3245060390716 | 85389099 | 0.395 | 0.395 | 1.162
039072 | 039072 | Viking3 fázis 70mm2 gyűjtősín kábelsaru sorkapocs | 3353 |  | PL5 - Segédanyagok és ipari alkalmazások | 0790 | Viking 3 sorkapcsok | 5 | db | 3245060390723 | 85389099 | 0.77 | 0.77 | 1.36
039073 | 039073 | Viking3 fázis 120mm2 gyűjtősín kábelsaru sorkapocs | 3528 |  | PL5 - Segédanyagok és ipari alkalmazások | 0790 | Viking 3 sorkapcsok | 5 | db | 3245060390730 | 85389099 | 0.892 | 0.892 | 1.36
039074 | 039074 | Viking3 fázis 240mm2 gyűjtősín kábelsaru sorkapocs | 5507 |  | PL5 - Segédanyagok és ipari alkalmazások | 0790 | Viking 3 sorkapcsok | 5 | db | 3245060390747 | 85389099 | 1.51 | 1.51 | 2.093
039445 | 039445 | Nylbloc adapter 4mm | 4600 |  | PL5 - Segédanyagok és ipari alkalmazások | 0790 | Viking 3 sorkapcsok | 10 | db | 3245060394455 | 85369010 | 0.022 | 0.0206 | 0.1
039446 | 039446 | Sönt 36 és 42mm Viking 3-hoz | 7824 |  | PL5 - Segédanyagok és ipari alkalmazások | 0790 | Viking 3 sorkapcsok | 5 | db | 3245060394462 | 85389099 | 0.04417 | 0.0414 | 0.06
039447 | 039447 | Sönt 55mm Viking 3-hoz | 7669 |  | PL5 - Segédanyagok és ipari alkalmazások | 0790 | Viking 3 sorkapcsok | 5 | db | 3245060394479 | 85389099 | 0.071 | 0.0682 | 0.06
039449 | 039449 | Viking3 síntartó 45 fokos | 1459 |  | PL5 - Segédanyagok és ipari alkalmazások | 0755 | Atlantic és Marina elosztószekrény tartozékok | 10 | db | 3245060394493 | 85389099 | 0.0928 | 0.0894 | 0.14
039477 | 039477 | Viking3 válaszf. 26mm sorkapocshoz | 547 |  | PL5 - Segédanyagok és ipari alkalmazások | 0790 | Viking 3 sorkapcsok | 10 | db | 3245060394776 | 85389099 | 0.02629 | 0.0234 | 0.19
039478 | 039478 | Viking3 válaszf. 34/46mm sorkapocshoz | 1080 |  | PL5 - Segédanyagok és ipari alkalmazások | 0790 | Viking 3 sorkapcsok | 10 | db | 3245060394783 | 85389099 | 0.06387 | 0.0567 | 0.54
039486 | 039486 | Viking3 védőfedél 3/4P 46/34mm sorkapocshoz | 2422 |  | PL5 - Segédanyagok és ipari alkalmazások | 0790 | Viking 3 sorkapcsok | 5 | db | 3245060394868 | 85389099 | 0.06943 | 0.058 | 0.7
039488 | 039488 | Viking3 védőfedél 4P 26mm sorkapocshoz | 1894 |  | PL5 - Segédanyagok és ipari alkalmazások | 0790 | Viking 3 sorkapcsok | 5 | db | 3245060394882 | 85389099 | 0.03978 | 0.0326 | 0.46
039489 | 039489 | Viking3 védőfedél 4P 46mm sorkapocshoz | 3133 |  | PL5 - Segédanyagok és ipari alkalmazások | 0790 | Viking 3 sorkapcsok | 5 | db | 3245060394899 | 85389099 | 0.09064 | 0.0736 | 1.32
039500 | 039500 | Viking3 jelölő üres vízszintes 5mm széles | 3 |  | PL5 - Segédanyagok és ipari alkalmazások | 0790 | Viking 3 sorkapcsok | 1000 | db | 3245060395001 | 39259080 | 0.0002 | 0.00013 | 0.0008 | X
039501 | 039501 | Viking3 jelölő üres vízszintes 6mm széles | 3 |  | PL5 - Segédanyagok és ipari alkalmazások | 0790 | Viking 3 sorkapcsok | 1000 | db | 3245060395018 | 39259080 | 0.0002 | 0.00014 | 0.0008
039502 | 039502 | Viking3 jelölőüres vízszintes 8mm széles | 3 |  | PL5 - Segédanyagok és ipari alkalmazások | 0790 | Viking 3 sorkapcsok | 1000 | db | 3245060395025 | 39259080 | 0.0002 | 0.00018 | 0.00091
039505 | 039505 | Viking3 jelölő 1-10 vízszintes 5mm széles | 5 |  | PL5 - Segédanyagok és ipari alkalmazások | 0790 | Viking 3 sorkapcsok | 1000 | db | 3245060395056 | 85369010 | 0.0001 | 0.00013 | 0.0008 | X
039506 | 039506 | Viking3 jelölő 11-20 vízszintes 5mm széles | 5 |  | PL5 - Segédanyagok és ipari alkalmazások | 0790 | Viking 3 sorkapcsok | 1000 | db | 3245060395063 | 85369010 | 0.0001 | 0.00013 | 0.0008 | X
039507 | 039507 | Viking3 jelölő 21-30 vízszintes 5mm széles | 5 |  | PL5 - Segédanyagok és ipari alkalmazások | 0790 | Viking 3 sorkapcsok | 1000 | db | 3245060395070 | 85369010 | 0.0002 | 0.00013 | 0.0008
039508 | 039508 | Viking3 jelölő3 1-40 vízszintes 5mm széles | 5 |  | PL5 - Segédanyagok és ipari alkalmazások | 0790 | Viking 3 sorkapcsok | 1000 | db | 3245060395087 | 85369010 | 0.0001 | 0.00013 | 0.0008
039509 | 039509 | Viking3 jelölő 1-50 vízszintes 5mm széles | 5 |  | PL5 - Segédanyagok és ipari alkalmazások | 0790 | Viking 3 sorkapcsok | 1000 | db | 3245060395094 | 85369010 | 0.0002 | 0.00013 | 0.0008 | X
039510 | 039510 | Viking3 jelölő 1-100 vízszintes 5mm széles | 7 |  | PL5 - Segédanyagok és ipari alkalmazások | 0790 | Viking 3 sorkapcsok | 1000 | db | 3245060395100 | 85369010 | 0.0001 | 0.00013 | 0.0008 | X
039511 | 039511 | Viking3 jelölő 101-200 vízszintes 5mm széles | 5 |  | PL5 - Segédanyagok és ipari alkalmazások | 0790 | Viking 3 sorkapcsok | 1000 | db | 3245060395117 | 85369010 | 0.0001 | 0.00013 | 0.0008 | X
039515 | 039515 | Viking3 jelölő1-10 vízszintes 6mm széles | 5 |  | PL5 - Segédanyagok és ipari alkalmazások | 0790 | Viking 3 sorkapcsok | 1000 | db | 3245060395155 | 39259080 | 0.0002 | 0.00014 | 0.0008
039516 | 039516 | Viking3 jelölő 11-20 vízszintes 6mm széles | 7 |  | PL5 - Segédanyagok és ipari alkalmazások | 0790 | Viking 3 sorkapcsok | 1000 | db | 3245060395162 | 85369010 | 0.0002 | 0.00014 | 0.0008
039517 | 039517 | Viking3 jelölő 21-30 vízszintes 6mm széles | 7 |  | PL5 - Segédanyagok és ipari alkalmazások | 0790 | Viking 3 sorkapcsok | 1000 | db | 3245060395179 | 85369010 | 0.0002 | 0.00014 | 0.0008
039518 | 039518 | Viking3 jelölő 31-40 vízszintes 6mm széles | 7 |  | PL5 - Segédanyagok és ipari alkalmazások | 0790 | Viking 3 sorkapcsok | 1000 | db | 3245060395186 | 85369010 | 0.0002 | 0.00014 | 0.0008
039519 | 039519 | Viking3 jelölő 1-50 vízszintes 6mm széles | 5 |  | PL5 - Segédanyagok és ipari alkalmazások | 0790 | Viking 3 sorkapcsok | 1000 | db | 3245060395193 | 39259080 | 0.0002 | 0.00014 | 0.0008
039520 | 039520 | Viking3 jelölő 1-100 vízszintes 6mm széles | 5 |  | PL5 - Segédanyagok és ipari alkalmazások | 0790 | Viking 3 sorkapcsok | 1000 | db | 3245060395209 | 39259080 | 0.0002 | 0.00014 | 0.0008
039521 | 039521 | Viking3 jelölő101-200 vízszintes 6mm széles | 7 |  | PL5 - Segédanyagok és ipari alkalmazások | 0790 | Viking 3 sorkapcsok | 1000 | db | 3245060395216 | 85369010 | 0.0002 | 0.00014 | 0.0008
039596 | 039596 | Viking3 címketartó 32x9,5mm cimkével | 589 |  | PL5 - Segédanyagok és ipari alkalmazások | 0790 | Viking 3 sorkapcsok | 20 | db | 3245060395964 | 39259080 | 0.00392 | 0.00315 | 0.04
039597 | 039597 | Viking3 gravírozható címke 28x9,5mm | 450 |  | PL5 - Segédanyagok és ipari alkalmazások | 0790 | Viking 3 sorkapcsok | 20 | db | 3245060395971 | 48211010 | 0.00073 | 0.0006 | 0.01
039598 | 039598 | Viking3 jelölőfilc fekete | 585 |  | PL5 - Segédanyagok és ipari alkalmazások | 0790 | Viking 3 sorkapcsok | 10 | db | 3245060395988 | 85389099 | 0.01026 | 0.0093 | 0.04
039599 | 039599 | Atlantic vízzel letörölhető toll ideiglenes jelölésre | 1253 |  | PL5 - Segédanyagok és ipari alkalmazások | 0790 | Viking 3 sorkapcsok | 10 | db | 3245060395995 | 96083000 | 0.01189 | 0.0104 | 0.0611
040139 | 040139 | Kompenzátor halogén lámpák fényerőszabályzásához | 7036 |  | PL4 - Épületfelügyeleti megoldások | 0630 | Nagyteljesítményű fényerőszabályzók | 1 | db | 3245060401399 | 85389091 | 0.02169 | 0.018 | 0.13
040149 | 040149 | Aktív kompenzátor 2 vezetékes világításvezérléshez | 4610 |  | PL2 - Süllyesztett és falon kívüli szerelvények | 0562 | Céliane süllyesztett szerelvény | 1 | db | 3414970856227 | 8538909999 | 0.014 | n.a. | 0.101
040192 | 040192 | Legrand zsinórközi kapcsoló fehér 2A, 250V 2 pólusú | 1669 |  | PL9 - Tömegáruk | 0960 | Legrand zsinórközi kapcsolók | 20 | db | 3245060401924 | 85361010 | 0.02441 | 0.0232 | 0.07 | X
040193 | 040193 | Legrand zsinórközi kapcsoló arany 2A, 250V 2 pólusú | 1776 |  | PL9 - Tömegáruk | 0960 | Legrand zsinórközi kapcsolók | 20 | db | 3245060401931 | 85365080 | 0.02156 | 0.01985 | 0.07 | X
040194 | 040194 | Legrand zsinórközi kapcsoló fekete 2A, 250V 2 pólusú | 1669 |  | PL9 - Tömegáruk | 0960 | Legrand zsinórközi kapcsolók | 20 | db | 3245060401948 | 85365080 | 0.01984 | 0.01845 | 0.07
040749 | 040749 | Céliane My Home akkumulátor riasztó rendszerhez, 12V - 7Ah | 33335 |  | PL4 - Épületfelügyeleti megoldások | 0920 | Céliane My Home rendszer | 1 | db | 3245060407490 | 85311030 | 2.2598 | 2.21 | 2.5
040895 | 040895 | Elektromos ajtózár, 12 V= - 600 mA - 7,2 W, 158 x 26 x 32 mm | 18715 |  | PL4 - Épületfelügyeleti megoldások | 0295 | Beléptető rendszerek | 1 | db | 3245060408954 | 85389099 | 0.292 | n.a. | 0.232
040898 | 040898 | Elektromos ajtózár, 12 V~/= - 500 mA - 6 W | 22912 |  | PL3 - Intelligens és kommunikációs megoldások | 0380 | Céliane My Home rendszer | 1 | db | 3245060408985 | 85389099 | 0.272 | 0.25 | 0.758
041349 | 041349 | Legrand csengő, 200/250 VAC 100 mm, IP40, 102dB | 24378 |  | PL4 - Épületfelügyeleti megoldások | 0930 | Legrand vészjelző csengők, szirénák | 1 | db | 3245060413491 | 85311030 | 0.54283 | 0.511 | 1.33
041416 | 041416 | Legrand csengő, 24VAC 150 mm, IP44, 98dB | 32002 |  | PL4 - Épületfelügyeleti megoldások | 0930 | Legrand vészjelző csengők, szirénák | 1 | db | 3245060414160 | 85311030 | 1.087 | 1.02 | 3.6
041419 | 041419 | Legrand csengő, 200/250 VAC 150 mm, IP44, 98dB | 30473 |  | PL4 - Épületfelügyeleti megoldások | 0930 | Legrand vészjelző csengők, szirénák | 1 | db | 3245060414191 | 85311030 | 1.0066 | 0.939 | 3.6
041439 | 041439 | Legrand csengő, 200/250 VAC 250 mm, IP44, 98dB | 47198 |  | PL4 - Épületfelügyeleti megoldások | 0930 | Legrand vészjelző csengők, szirénák | 1 | db | 3245060414399 | 85311030 | 2.2157 | 2.043 | 7.775
041462 | 041462 | Legrand csengő, 24VDC 150 mm, IP44, 98dB | 47198 |  | PL4 - Épületfelügyeleti megoldások | 0930 | Legrand vészjelző csengők, szirénák | 1 | db | 3245060414627 | 85311030 | 1.1 | 1.025 | 3.6
041532 | 041532 | Legrand sziréna, 12VDC IP30, 98dB | 24378 |  | PL4 - Épületfelügyeleti megoldások | 0930 | Legrand vészjelző csengők, szirénák | 1 | db | 3245060415327 | 85311030 | 0.27692 | 0.243 | 1.58
041533 | 041533 | Legrand sziréna, 24VDC IP30, 100dB | 24378 |  | PL4 - Épületfelügyeleti megoldások | 0930 | Legrand vészjelző csengők, szirénák | 1 | db | 3245060415334 | 85311030 | 0.27833 | 0.241 | 1.58
041536 | 041536 | Legrand sziréna, 24VAC IP30, 100dB | 24378 |  | PL4 - Épületfelügyeleti megoldások | 0930 | Legrand vészjelző csengők, szirénák | 1 | db | 3245060415365 | 85311030 | 0.279 | 0.244 | 1.58
041539 | 041539 | Legrand sziréna, 230VAC IP30, 105dB | 33525 |  | PL4 - Épületfelügyeleti megoldások | 0930 | Legrand vészjelző csengők, szirénák | 1 | db | 3245060415396 | 85311030 | 0.48867 | 0.452 | 1.58 | X
041610 | 041610 | Dallamcsengő szett 8V fényjelzéssel, 16 dallam | 0 | Megszűnt termék | PL9 - Tömegáruk | 1030 | Legrand vezeték nélküli csengők | 1 | db | 3414970411426 | 85311030 | 0.23533 | 0.205 | 1.5926
042198 | 042198 | Legrand autotranszformátor 3F 0,63kVA burkolattal | 254742 |  | PL5 - Segédanyagok és ipari alkalmazások | 0820 | Legrand transzformátorok | 1 | db | 3245060421984 | 85043129 | 8.296 | 7.996 | 19
042199 | 042199 | Legrand autotranszformátor 3F 1kVA burkolattal | 267073 |  | PL5 - Segédanyagok és ipari alkalmazások | 0820 | Legrand transzformátorok | 1 | db | 3245060421991 | 85043129 | 9.1 | 8.8 | 29
042200 | 042200 | Legrand autotranszformátor 3F 1,6kVA burkolattal | 292940 |  | PL5 - Segédanyagok és ipari alkalmazások | 0820 | Legrand transzformátorok | 1 | db | 3245060422004 | 85043129 | 13.025 | 13.025 | 28
042201 | 042201 | Legrand autotranszformátor 3F 2,5kVA burkolattal | 311585 |  | PL5 - Segédanyagok és ipari alkalmazások | 0820 | Legrand transzformátorok | 1 | db | 3245060422011 | 85043129 | 21 | 21 | 29
042202 | 042202 | Legrand autotranszformátor 3F 4kVA burkolattal | 402415 |  | PL5 - Segédanyagok és ipari alkalmazások | 0820 | Legrand transzformátorok | 1 | db | 3245060422028 | 85043129 | 26.5 | 26.2 | 56
042203 | 042203 | Legrand autotranszformátor 3F 6,3kVA burkolattal | 336345 |  | PL5 - Segédanyagok és ipari alkalmazások | 0820 | Legrand transzformátorok | 1 | db | 3245060422035 | 85043129 | 32.2 | 31.9 | 76
042204 | 042204 | Legrand autotranszformátor 3F 10kVA burkolattal | 450183 |  | PL5 - Segédanyagok és ipari alkalmazások | 0820 | Legrand transzformátorok | 1 | db | 3245060422042 | 85043129 | 42 | 41.7 | 76
042205 | 042205 | Legrand autotranszformátor 3F 16kVA burkolattal | 523135 |  | PL5 - Segédanyagok és ipari alkalmazások | 0820 | Legrand transzformátorok | 1 | db | 3245060422059 | 85043129 | 54.9 | 54.6 | 76
042206 | 042206 | Legrand autotranszformátor 3F 25kVA burkolattal | 730900 |  | PL5 - Segédanyagok és ipari alkalmazások | 0820 | Legrand transzformátorok | 1 | db | 3245060422066 | 85043129 | 81.4 | 81.1 | 102
042207 | 042207 | Legrand autotranszformátor 3F 40kVA burkolattal | 1030617 |  | PL5 - Segédanyagok és ipari alkalmazások | 0820 | Legrand transzformátorok | 1 | db | 3245060422073 | 85043129 | 105 | 104.7 | 232
042210 | 042210 | Legrand autotranszformátor 3F 1,6kVA burkolat nélkül | 264969 |  | PL5 - Segédanyagok és ipari alkalmazások | 0820 | Legrand transzformátorok | 1 | db | 3245060422103 | 85043129 | 12.459 | 12.459 | 54
042211 | 042211 | Legrand autotranszformátor 3F 2,5kVA burkolat nélkül | 288579 |  | PL5 - Segédanyagok és ipari alkalmazások | 0820 | Legrand transzformátorok | 1 | db | 3245060422110 | 85043129 | 16.5 | 16.2 | 54
042212 | 042212 | Legrand autotranszformátor 3F 4kVA burkolat nélkül | 365421 |  | PL5 - Segédanyagok és ipari alkalmazások | 0820 | Legrand transzformátorok | 1 | db | 3245060422127 | 85043129 | 24.5 | 24.2 | 57
042213 | 042213 | Legrand autotranszformátor 3F 6,3kVA burkolat nélkül | 309292 |  | PL5 - Segédanyagok és ipari alkalmazások | 0820 | Legrand transzformátorok | 1 | db | 3245060422134 | 85043129 | 27.1 | 27.1 | 73
042214 | 042214 | Legrand autotranszformátor 3F 10kVA burkolat nélkül | 408691 |  | PL5 - Segédanyagok és ipari alkalmazások | 0820 | Legrand transzformátorok | 1 | db | 3245060422141 | 85043129 | 37 | 36.7 | 76
042265 | 042265 | Legrand autotranszformátor 1F 3,15kVA | 192184 |  | PL5 - Segédanyagok és ipari alkalmazások | 0820 | Legrand transzformátorok | 1 | db | 3245060422653 | 85043129 | 18.9 | 18.6 | 57
042266 | 042266 | Legrand autotranszformátor 1F 4kVA | 206471 |  | PL5 - Segédanyagok és ipari alkalmazások | 0820 | Legrand transzformátorok | 1 | db | 3245060422660 | 85043129 | 25.7 | 25.7 | 57
042267 | 042267 | Legrand autotranszformátor 1F 6,3kVA | 294592 |  | PL5 - Segédanyagok és ipari alkalmazások | 0820 | Legrand transzformátorok | 1 | db | 3245060422677 | 85043129 | 34.8 | 34.8 | 54
042268 | 042268 | Legrand autotranszformátor 1F 8kVA | 341511 |  | PL5 - Segédanyagok és ipari alkalmazások | 0820 | Legrand transzformátorok | 1 | db | 3245060422684 | 85043129 | 36.5 | 36.5 | 76
042282 | 042282 | Legrand autotranszformátor 1F 0,25kVA | 39024 |  | PL5 - Segédanyagok és ipari alkalmazások | 0820 | Legrand transzformátorok | 1 | db | 3245060422820 | 85043129 | 3.449 | 3.149 | 5
042284 | 042284 | Legrand autotranszformátor 1F 0,5kVA | 47832 |  | PL5 - Segédanyagok és ipari alkalmazások | 0820 | Legrand transzformátorok | 1 | db | 3245060422844 | 85043129 | 5.75 | 5.45 | 7
042285 | 042285 | Legrand autotranszformátor 1F 0,75kVA | 51002 |  | PL5 - Segédanyagok és ipari alkalmazások | 0820 | Legrand transzformátorok | 1 | db | 3245060422851 | 85043129 | 5.913 | 5.613 | 6
042286 | 042286 | Legrand autotranszformátor 1F 1kVA | 77786 |  | PL5 - Segédanyagok és ipari alkalmazások | 0820 | Legrand transzformátorok | 1 | db | 3245060422868 | 85043129 | 10.715 | 10.715 | 15
042287 | 042287 | Legrand autotranszformátor 1F 1,5kVA | 97790 |  | PL5 - Segédanyagok és ipari alkalmazások | 0820 | Legrand transzformátorok | 1 | db | 3245060422875 | 85043129 | 17.062 | 17.062 | 17
042288 | 042288 | Legrand autotranszformátor 1F 2kVA | 116867 |  | PL5 - Segédanyagok és ipari alkalmazások | 0820 | Legrand transzformátorok | 1 | db | 3245060422882 | 85043129 | 17.62 | 17 | 16
042510 | 042510 | Legrand leválasztó transzformátor 1F 230-400/115-230V 63VA | 36064 |  | PL5 - Segédanyagok és ipari alkalmazások | 0820 | Legrand transzformátorok | 1 | db | 3245060425104 | 85043129 | 3.301 | 3.001 | 6
042511 | 042511 | Legrand leválasztó transzformátor 1F 230-400/115-230V 100VA | 42099 |  | PL5 - Segédanyagok és ipari alkalmazások | 0820 | Legrand transzformátorok | 1 | db | 3245060425111 | 85043129 | 3.909 | 3.909 | 6
042512 | 042512 | Legrand leválasztó transzformátor 1F 230-400/115-230V 160VA | 48286 |  | PL5 - Segédanyagok és ipari alkalmazások | 0820 | Legrand transzformátorok | 1 | db | 3245060425128 | 85043129 | 5.928 | 5.628 | 6
042513 | 042513 | Legrand leválasztó transzformátor 1F 230-400/115-230V 250VA | 46325 |  | PL5 - Segédanyagok és ipari alkalmazások | 0820 | Legrand transzformátorok | 1 | db | 3245060425135 | 85043129 | 6.113 | 5.813 | 6
042514 | 042514 | Legrand leválasztó transzformátor 1F 230-400/115-230V 400VA | 80578 |  | PL5 - Segédanyagok és ipari alkalmazások | 0820 | Legrand transzformátorok | 1 | db | 3245060425142 | 85043129 | 11.38 | 11.08 | 16
042515 | 042515 | Legrand leválasztó transzformátor 1F 230-400/115-230V 630VA | 119675 |  | PL5 - Segédanyagok és ipari alkalmazások | 0820 | Legrand transzformátorok | 1 | db | 3245060425159 | 85043129 | 18.4 | 18.2 | 17
042516 | 042516 | Legrand leválasztó transzformátor 1F 230-400/115-230V 1000VA | 120018 |  | PL5 - Segédanyagok és ipari alkalmazások | 0820 | Legrand transzformátorok | 1 | db | 3245060425166 | 85043129 | 18.54 | 18.24 | 17
042517 | 042517 | Legrand leválasztó transzformátor 1F 230-400/115-230V 1600VA | 239102 |  | PL5 - Segédanyagok és ipari alkalmazások | 0820 | Legrand transzformátorok | 1 | db | 3245060425173 | 85043129 | 27.943 | 27.943 | 57
042518 | 042518 | Legrand leválasztó transzformátor 1F 230-400/115-230V 2500VA | 289178 |  | PL5 - Segédanyagok és ipari alkalmazások | 0820 | Legrand transzformátorok | 1 | db | 3245060425180 | 85043129 | 37.5 | 37.2 | 56
042540 | 042540 | Legrand leválasztó transzformátor 3F 400/230V 630VA | 303016 |  | PL5 - Segédanyagok és ipari alkalmazások | 0820 | Legrand transzformátorok | 1 | db | 3245060425401 | 85043129 | 17.197 | 17.197 | 28
042541 | 042541 | Legrand leválasztó transzformátor 3F 400/230V 1000VA | 404821 |  | PL5 - Segédanyagok és ipari alkalmazások | 0820 | Legrand transzformátorok | 1 | db | 3245060425418 | 85043129 | 27.4 | 27.4 | 57
042542 | 042542 | Legrand leválasztó transzformátor 3F 400/230V 1600VA | 350630 |  | PL5 - Segédanyagok és ipari alkalmazások | 0820 | Legrand transzformátorok | 1 | db | 3245060425425 | 85043129 | 33.2 | 32.9 | 76
042543 | 042543 | Legrand leválasztó transzformátor 3F 400/230V 2500VA | 378900 |  | PL5 - Segédanyagok és ipari alkalmazások | 0820 | Legrand transzformátorok | 1 | db | 3245060425432 | 85043129 | 35 | 34.7 | 76
042544 | 042544 | Legrand leválasztó transzformátor 3F 400/230V 4000VA | 439848 |  | PL5 - Segédanyagok és ipari alkalmazások | 0820 | Legrand transzformátorok | 1 | db | 3245060425449 | 85043129 | 51.2 | 51.2 | 76
042555 | 042555 | Legrand leválasztó transzformátor 1F 230-400/115-230V 4000VA | 477387 |  | PL5 - Segédanyagok és ipari alkalmazások | 0820 | Legrand transzformátorok | 1 | db | 3245060425555 | 85043129 | 51 | 51 | 76
042556 | 042556 | Legrand leválasztó transzformátor 1F 230-400/115-230V 5000VA | 519185 |  | PL5 - Segédanyagok és ipari alkalmazások | 0820 | Legrand transzformátorok | 1 | db | 3245060425562 | 85043129 | 65 | 64.7 | 74
042557 | 042557 | Legrand leválasztó transzformátor 1F 230-400/115-230V 6300VA | 575268 |  | PL5 - Segédanyagok és ipari alkalmazások | 0820 | Legrand transzformátorok | 1 | db | 3245060425579 | 85043129 | 73.4 | 73.1 | 215
042558 | 042558 | Legrand leválasztó transzformátor 1F 230-400/115-230V 8000VA | 693815 |  | PL5 - Segédanyagok és ipari alkalmazások | 0820 | Legrand transzformátorok | 1 | db | 3245060425586 | 85043129 | 87.6 | 87.3 | 103
042571 | 042571 | Legrand orvostechnikai leválasztó transzformátor 1F 230/230V 2,5kVA | 398505 |  | PL5 - Segédanyagok és ipari alkalmazások | 0820 | Legrand transzformátorok | 1 | db | 3245060425715 | 85043129 | 36.4 | 36.4 | 57
042572 | 042572 | Legrand orvostechnikai leválasztó transzformátor 1F 230/230V 4kVA | 569947 |  | PL5 - Segédanyagok és ipari alkalmazások | 0820 | Legrand transzformátorok | 1 | db | 3245060425722 | 85043129 | 53.5 | 53.5 | 76
042573 | 042573 | Legrand orvostechnikai leválasztó transzformátor 1F 230/230V 5kVA | 714336 |  | PL5 - Segédanyagok és ipari alkalmazások | 0820 | Legrand transzformátorok | 1 | db | 3245060425739 | 85043129 | 69.5 | 69.5 | 198
042574 | 042574 | Legrand orvostechnikai leválasztó transzformátor 1F 230/230V 6,3kVA | 721934 |  | PL5 - Segédanyagok és ipari alkalmazások | 0820 | Legrand transzformátorok | 1 | db | 3245060425746 | 85043129 | 70.5 | 70.5 | 201
042581 | 042581 | Legrand orvostechnikai leválasztó transzformátor 3F 400/230V 4kVA | 835925 |  | PL5 - Segédanyagok és ipari alkalmazások | 0820 | Legrand transzformátorok | 1 | db | 3245060425814 | 85043129 | 61 | 60.4 | 198
042583 | 042583 | Legrand orvostechnikai leválasztó transzformátor 3F 400/230V 6,3kVA | 957512 |  | PL5 - Segédanyagok és ipari alkalmazások | 0820 | Legrand transzformátorok | 1 | db | 3245060425838 | 85043129 | 84.6 | 84.6 | 116
042584 | 042584 | Legrand orvostechnikai leválasztó transzformátor 3F 400/230V 8kVA | 1139895 |  | PL5 - Segédanyagok és ipari alkalmazások | 0820 | Legrand transzformátorok | 1 | db | 3245060425845 | 85043129 | 113.9 | 113.9 | 202
042585 | 042585 | Legrand orvostechnikai leválasztó transzformátor 3F 400/230V 10kVA | 1185491 |  | PL5 - Segédanyagok és ipari alkalmazások | 0820 | Legrand transzformátorok | 1 | db | 3245060425852 | 85043129 | 114.4 | 114.4 | 201
042720 | 042720 | Legrand biztonsági transzformátor 1F 230-400/24-48V 63VA | 35911 |  | PL5 - Segédanyagok és ipari alkalmazások | 0820 | Legrand transzformátorok | 1 | db | 3245060427207 | 85043129 | 3.41 | 3.11 | 6
042721 | 042721 | Legrand biztonsági transzformátor 1F 230-400/24-48V 100VA | 38327 |  | PL5 - Segédanyagok és ipari alkalmazások | 0820 | Legrand transzformátorok | 1 | db | 3245060427214 | 85043129 | 4.005 | 3.705 | 6
042722 | 042722 | Legrand biztonsági transzformátor 1F 230-400/24-48V 160VA | 43003 |  | PL5 - Segédanyagok és ipari alkalmazások | 0820 | Legrand transzformátorok | 1 | db | 3245060427221 | 85043129 | 5.475 | 5.175 | 6
042723 | 042723 | Legrand biztonsági transzformátor 1F 230-400/24-48V 250VA | 44930 |  | PL5 - Segédanyagok és ipari alkalmazások | 0820 | Legrand transzformátorok | 1 | db | 3245060427238 | 85043129 | 6.149 | 6.149 | 6
042724 | 042724 | Legrand biztonsági transzformátor 1F 230-400/24-48V 400VA | 78844 |  | PL5 - Segédanyagok és ipari alkalmazások | 0820 | Legrand transzformátorok | 1 | db | 3245060427245 | 85043129 | 12.03 | 11.98 | 16
042725 | 042725 | Legrand biztonsági transzformátor 1F 230-400/24-48V 630VA | 102156 |  | PL5 - Segédanyagok és ipari alkalmazások | 0820 | Legrand transzformátorok | 1 | db | 3245060427252 | 85043129 | 18.76 | 18.46 | 17
042726 | 042726 | Legrand biztonsági transzformátor 1F 230-400/24-48V 1000VA | 122615 |  | PL5 - Segédanyagok és ipari alkalmazások | 0820 | Legrand transzformátorok | 1 | db | 3245060427269 | 85043129 | 19.48 | 19.18 | 17
042760 | 042760 | Legrand biztonsági transzformátor 1F 230/12V 63VA | 37751 |  | PL5 - Segédanyagok és ipari alkalmazások | 0820 | Legrand transzformátorok | 1 | db | 3245060427603 | 85043129 | 3.315 | 3.3 | 6
042761 | 042761 | Legrand biztonsági transzformátor 1F 230/12V 100VA | 36929 |  | PL5 - Segédanyagok és ipari alkalmazások | 0820 | Legrand transzformátorok | 1 | db | 3245060427610 | 85043129 | 3.444 | 3.144 | 6
042762 | 042762 | Legrand biztonsági transzformátor 1F 230/12V 160VA | 39383 |  | PL5 - Segédanyagok és ipari alkalmazások | 0820 | Legrand transzformátorok | 1 | db | 3245060427627 | 85043129 | 4.005 | 3.705 | 6
042763 | 042763 | Legrand biztonsági transzformátor 1F 230/12V 250VA | 44512 |  | PL5 - Segédanyagok és ipari alkalmazások | 0820 | Legrand transzformátorok | 1 | db | 3245060427634 | 85043129 | 6.435 | 6.135 | 6
042764 | 042764 | Legrand biztonsági transzformátor 1F 230/12V 400VA | 77921 |  | PL5 - Segédanyagok és ipari alkalmazások | 0820 | Legrand transzformátorok | 1 | db | 3245060427641 | 85043129 | 11.6 | 11.3 | 16
042765 | 042765 | Legrand biztonsági transzformátor 1F 230/12V 630VA | 102708 |  | PL5 - Segédanyagok és ipari alkalmazások | 0820 | Legrand transzformátorok | 1 | db | 3245060427658 | 85043129 | 18.565 | 18.265 | 17
042785 | 042785 | Legrand leválasztó transzformátor 40VA 230-400/115-230V~ | 18753 |  | PL5 - Segédanyagok és ipari alkalmazások | 0830 | Nyitott kistranszformátorok | 1 | db | 3245060427856 | 85043180 | 1.093 | 0.793 | 5
042786 | 042786 | Legrand leválasztó transzformátor 63VA 230-400/115-230V~ | 19254 |  | PL5 - Segédanyagok és ipari alkalmazások | 0830 | Nyitott kistranszformátorok | 1 | db | 3245060427863 | 85043180 | 1.359 | 1.059 | 3 | X
042787 | 042787 | Legrand leválasztó transzformátor 100VA 230-400/115-230V~ | 20842 |  | PL5 - Segédanyagok és ipari alkalmazások | 0830 | Nyitott kistranszformátorok | 1 | db | 3245060427870 | 85043180 | 1.75 | 1.45 | 4 | X
042788 | 042788 | Legrand leválasztó transzformátor 160VA 230-400/115-230V~ | 22655 |  | PL5 - Segédanyagok és ipari alkalmazások | 0830 | Nyitott kistranszformátorok | 1 | db | 3245060427887 | 85043180 | 2.446 | 2.3237 | 4
042789 | 042789 | Legrand leválasztó transzformátor 220VA 230-400/115-230V~ | 27687 |  | PL5 - Segédanyagok és ipari alkalmazások | 0830 | Nyitott kistranszformátorok | 1 | db | 3245060427894 | 85043180 | 3.458 | 3.2851 | 5
042790 | 042790 | Legrand leválasztó transzformátor 310VA 230-400/115-230V~ | 49382 |  | PL5 - Segédanyagok és ipari alkalmazások | 0830 | Nyitott kistranszformátorok | 1 | db | 3245060427900 | 85043180 | 3.972 | 3.7734 | 8
042791 | 042791 | Legrand leválasztó transzformátor 450VA 230-400/115-230V~ | 55282 |  | PL5 - Segédanyagok és ipari alkalmazások | 0830 | Nyitott kistranszformátorok | 1 | db | 3245060427917 | 85043180 | 6.5 | 6.2 | 7
042792 | 042792 | Legrand leválasztó transzformátor 630VA 230-400/115-230V~ | 67909 |  | PL5 - Segédanyagok és ipari alkalmazások | 0830 | Nyitott kistranszformátorok | 1 | db | 3245060427924 | 85043180 | 7.93 | 7.63 | 7
042820 | 042820 | Legrand leválasztó transzformátor 3F 400/400V 630VA | 297301 |  | PL5 - Segédanyagok és ipari alkalmazások | 0820 | Legrand transzformátorok | 1 | db | 3245060428204 | 85043129 | 16.348 | 16.348 | 29
042821 | 042821 | Legrand leválasztó transzformátor 3F 400/400V 1000VA | 398807 |  | PL5 - Segédanyagok és ipari alkalmazások | 0820 | Legrand transzformátorok | 1 | db | 3245060428211 | 85043129 | 26.5 | 26.5 | 54
042822 | 042822 | Legrand leválasztó transzformátor 3F 400/400V 1600VA | 415833 |  | PL5 - Segédanyagok és ipari alkalmazások | 0820 | Legrand transzformátorok | 1 | db | 3245060428228 | 85043129 | 30.385 | 30.385 | 76
042823 | 042823 | Legrand leválasztó transzformátor 3F 400/400V 2500VA | 479819 |  | PL5 - Segédanyagok és ipari alkalmazások | 0820 | Legrand transzformátorok | 1 | db | 3245060428235 | 85043129 | 44.8 | 44.8 | 76
042824 | 042824 | Legrand leválasztó transzformátor 3F 400/400V 4000VA | 512497 |  | PL5 - Segédanyagok és ipari alkalmazások | 0820 | Legrand transzformátorok | 1 | db | 3245060428242 | 85043129 | 51.7 | 51.7 | 76
042840 | 042840 | Legrand biztonsági transzformátor 40VA 230-400/12-24V~ | 18530 |  | PL5 - Segédanyagok és ipari alkalmazások | 0830 | Nyitott kistranszformátorok | 1 | db | 3245060428402 | 85043180 | 1.016 | 0.9652 | 4 | X
042841 | 042841 | Legrand biztonsági transzformátor 63VA 230-400/12-24V~ | 19060 |  | PL5 - Segédanyagok és ipari alkalmazások | 0830 | Nyitott kistranszformátorok | 1 | db | 3245060428419 | 85043180 | 1.346 | 1.2787 | 4 | X
042842 | 042842 | Legrand biztonsági transzformátor 100VA 230-400/12-24V~ | 20807 |  | PL5 - Segédanyagok és ipari alkalmazások | 0830 | Nyitott kistranszformátorok | 1 | db | 3245060428426 | 85043180 | 1.764 | 1.464 | 4 | X
042843 | 042843 | Legrand biztonsági transzformátor 160VA 230-400/12-24V~ | 22377 |  | PL5 - Segédanyagok és ipari alkalmazások | 0830 | Nyitott kistranszformátorok | 1 | db | 3245060428433 | 85043180 | 2.46 | 2.16 | 4 | X
042844 | 042844 | Legrand biztonsági transzformátor 220VA 230-400/12-24V~ | 27555 |  | PL5 - Segédanyagok és ipari alkalmazások | 0830 | Nyitott kistranszformátorok | 1 | db | 3245060428440 | 85043180 | 3.5 | 3.2 | 5 | X
042845 | 042845 | Legrand biztonsági transzformátor 310VA 230-400/12-24V~ | 66099 |  | PL5 - Segédanyagok és ipari alkalmazások | 0830 | Nyitott kistranszformátorok | 1 | db | 3245060428457 | 85043180 | 4.015 | 3.8142 | 8
042846 | 042846 | Legrand biztonsági transzformátor 450VA 230-400/12-24V~ | 68503 |  | PL5 - Segédanyagok és ipari alkalmazások | 0830 | Nyitott kistranszformátorok | 1 | db | 3245060428464 | 85043180 | 6.318 | 6.018 | 7
042847 | 042847 | Legrand biztonsági transzformátor 630VA 230-400/12-24V~ | 87685 |  | PL5 - Segédanyagok és ipari alkalmazások | 0830 | Nyitott kistranszformátorok | 1 | db | 3245060428471 | 85043180 | 8.205 | 7.905 | 7
042849 | 042849 | Legrand biztonsági transzformátor 1000VA 230-400/12-24V~ | 149457 |  | PL5 - Segédanyagok és ipari alkalmazások | 0830 | Nyitott kistranszformátorok | 1 | db | 3245060428495 | 85043180 | 16.897 | 16.597 | 19
042870 | 042870 | Legrand biztonsági transzformátor 230-400/24-48V 40VA | 17358 |  | PL5 - Segédanyagok és ipari alkalmazások | 0830 | Nyitott kistranszformátorok | 1 | db | 3245060428709 | 85043129 | 1.002 | 0.702 | 3
042871 | 042871 | Legrand biztonsági transzformátor 230-400/24-48V 63VA | 17652 |  | PL5 - Segédanyagok és ipari alkalmazások | 0830 | Nyitott kistranszformátorok | 1 | db | 3245060428716 | 85043129 | 1.354 | 1.354 | 4
042872 | 042872 | Legrand biztonsági transzformátor 230-400/24-48V 100VA | 22799 |  | PL5 - Segédanyagok és ipari alkalmazások | 0830 | Nyitott kistranszformátorok | 1 | db | 3245060428723 | 85043129 | 1.759 | 1.459 | 5
042873 | 042873 | Legrand biztonsági transzformátor 230-400/24-48V 160VA | 23631 |  | PL5 - Segédanyagok és ipari alkalmazások | 0830 | Nyitott kistranszformátorok | 1 | db | 3245060428730 | 85043129 | 2.444 | 2.444 | 5
042874 | 042874 | Legrand biztonsági transzformátor 230-400/24-48V 220VA | 29953 |  | PL5 - Segédanyagok és ipari alkalmazások | 0830 | Nyitott kistranszformátorok | 1 | db | 3245060428747 | 85043129 | 3.53 | 3.23 | 5
042875 | 042875 | Legrand biztonsági transzformátor 230-400/24-48V 310VA | 34572 |  | PL5 - Segédanyagok és ipari alkalmazások | 0830 | Nyitott kistranszformátorok | 1 | db | 3245060428754 | 85043129 | 4.246 | 3.946 | 9
042876 | 042876 | Legrand biztonsági transzformátor 230-400/24-48V 450VA | 44556 |  | PL5 - Segédanyagok és ipari alkalmazások | 0830 | Nyitott kistranszformátorok | 1 | db | 3245060428761 | 85043129 | 5.695 | 5.695 | 10
042877 | 042877 | Legrand biztonsági transzformátor 230-400/24-48V 630VA | 53868 |  | PL5 - Segédanyagok és ipari alkalmazások | 0830 | Nyitott kistranszformátorok | 1 | db | 3245060428778 | 85043129 | 8.136 | 7.836 | 7
042899 | 042899 | Legrand transzformátor függőleges rögzítő lap | 2866 |  | PL5 - Segédanyagok és ipari alkalmazások | 0830 | Nyitott kistranszformátorok | 5 | db | 3245060428990 | 85389099 | 0.06652 | 0.0634 | 0.13 | X
043100 | 043100 | Céliane My Home ajtónyitás érzékelő, elektromágneses | 11218 | Készlet erejéig elérhető. Helyettesítő termék: kat.szám BT3511. | PL4 - Épületfelügyeleti megoldások | 0911 | Céliane My Home rendszer | 10 | db | 3245060431006 | 85318095 | 0.0582 | 0.0543 | 0.24
044202 | 044202 | Legrand transzformátor 1F 230-400V/24V 63VA | 24588 |  | PL5 - Segédanyagok és ipari alkalmazások | 0830 | Nyitott kistranszformátorok | 1 | db | 3245060442026 | 85043129 | 1.62 | 1.32 | 4
044211 | 044211 | Legrand vez. és bizt. transzformátor 230/24V 40VA | 14156 |  | PL5 - Segédanyagok és ipari alkalmazások | 0830 | Nyitott kistranszformátorok | 1 | db | 3245060442118 | 85043129 | 1.307 | 1.307 | 4
044212 | 044212 | Legrand vez. és bizt. transzformátor 230/24V 63VA | 14589 |  | PL5 - Segédanyagok és ipari alkalmazások | 0830 | Nyitott kistranszformátorok | 1 | db | 3245060442125 | 85043129 | 1.586 | 1.286 | 4
044213 | 044213 | Legrand vez. és bizt. transzformátor 230/24V 100VA | 16777 |  | PL5 - Segédanyagok és ipari alkalmazások | 0830 | Nyitott kistranszformátorok | 1 | db | 3245060442132 | 85043129 | 1.972 | 1.672 | 4
044214 | 044214 | Legrand vez. és bizt. transzformátor 230/24V 160VA | 18234 |  | PL5 - Segédanyagok és ipari alkalmazások | 0830 | Nyitott kistranszformátorok | 1 | db | 3245060442149 | 85043129 | 2.704 | 2.404 | 5
044215 | 044215 | Legrand vez. és bizt. transzformátor 230/24V 250VA | 24653 |  | PL5 - Segédanyagok és ipari alkalmazások | 0830 | Nyitott kistranszformátorok | 1 | db | 3245060442156 | 85043129 | 3.892 | 3.892 | 8
044216 | 044216 | Legrand vez. és bizt. transzformátor 230/24V 400VA | 40114 |  | PL5 - Segédanyagok és ipari alkalmazások | 0830 | Nyitott kistranszformátorok | 1 | db | 3245060442163 | 85043129 | 5.588 | 5.588 | 9
044217 | 044217 | Legrand vez. és bizt. transzformátor 230/24V 630VA | 81205 |  | PL5 - Segédanyagok és ipari alkalmazások | 0830 | Nyitott kistranszformátorok | 1 | db | 3245060442170 | 85043129 | 9.34 | 9.34 | 15
044218 | 044218 | Legrand vez. és bizt. transzformátor 230/24V 1000VA | 131431 |  | PL5 - Segédanyagok és ipari alkalmazások | 0830 | Nyitott kistranszformátorok | 1 | db | 3245060442187 | 85043129 | 14.325 | 14.325 | 15
044231 | 044231 | Legrand vez. és bizt./lev. transzformátor 230-400V / 24-48V 40VA | 18964 |  | PL5 - Segédanyagok és ipari alkalmazások | 0830 | Nyitott kistranszformátorok | 1 | db | 3245060442316 | 85043129 | 1.38 | 1.08 | 5
044232 | 044232 | Legrand vez. és bizt./lev. transzformátor 230-400V / 24-48V 63VA | 19256 |  | PL5 - Segédanyagok és ipari alkalmazások | 0830 | Nyitott kistranszformátorok | 1 | db | 3245060442323 | 85043129 | 1.638 | 1.638 | 4
044233 | 044233 | Legrand vez. és bizt./lev. transzformátor 230-400V / 24-48V 100VA | 21161 |  | PL5 - Segédanyagok és ipari alkalmazások | 0830 | Nyitott kistranszformátorok | 1 | db | 3245060442330 | 85043129 | 2.022 | 1.722 | 4
044234 | 044234 | Legrand vez. és bizt./lev. transzformátor 230-400V / 24-48V 160VA | 23776 |  | PL5 - Segédanyagok és ipari alkalmazások | 0830 | Nyitott kistranszformátorok | 1 | db | 3245060442347 | 85043129 | 2.758 | 2.458 | 5
044235 | 044235 | Legrand vez. és bizt./lev. transzformátor 230-400V / 24-48V 250VA | 32037 |  | PL5 - Segédanyagok és ipari alkalmazások | 0830 | Nyitott kistranszformátorok | 1 | db | 3245060442354 | 85043129 | 3.961 | 3.661 | 8
044236 | 044236 | Legrand vez. és bizt./lev. transzformátor 230-400V / 24-48V 400VA | 56453 |  | PL5 - Segédanyagok és ipari alkalmazások | 0830 | Nyitott kistranszformátorok | 1 | db | 3245060442361 | 85043129 | 5.699 | 5.699 | 9
044237 | 044237 | Legrand vez. és bizt./lev. transzformátor 230-400V / 24-48V 630VA | 114587 |  | PL5 - Segédanyagok és ipari alkalmazások | 0830 | Nyitott kistranszformátorok | 1 | db | 3245060442378 | 85043129 | 8.443 | 8.443 | 13
044238 | 044238 | Legrand vez. és bizt./lev. transzformátor 230-400V / 24-48V 1000VA | 153836 |  | PL5 - Segédanyagok és ipari alkalmazások | 0830 | Nyitott kistranszformátorok | 1 | db | 3245060442385 | 85043129 | 14.628 | 14.628 | 15
044239 | 044239 | Legrand vez. és bizt./lev. transzformátor 230-400V / 24-48V 1600VA | 235795 |  | PL5 - Segédanyagok és ipari alkalmazások | 0830 | Nyitott kistranszformátorok | 1 | db | 3245060442392 | 85043129 | 26.158 | 26.158 | 54
044240 | 044240 | Legrand vez. és bizt./lev. transzformátor 230-400V / 24-48V 2500VA | 334745 |  | PL5 - Segédanyagok és ipari alkalmazások | 0830 | Nyitott kistranszformátorok | 1 | db | 3245060442408 | 85043129 | 32.9 | 32.9 | 51
044241 | 044241 | Legrand vez. és bizt. transzformátor 460/24V 40VA | 26673 |  | PL5 - Segédanyagok és ipari alkalmazások | 0830 | Nyitott kistranszformátorok | 1 | db | 3245060442415 | 85043129 | 1.301 | 1.301 | 4
044242 | 044242 | Legrand vez. és bizt. transzformátor 460/24V 63VA | 27279 |  | PL5 - Segédanyagok és ipari alkalmazások | 0830 | Nyitott kistranszformátorok | 1 | db | 3245060442422 | 85043129 | 1.6 | 1.3 | 4
044243 | 044243 | Legrand vez. és bizt. transzformátor 460/24V 100VA | 28462 |  | PL5 - Segédanyagok és ipari alkalmazások | 0830 | Nyitott kistranszformátorok | 1 | db | 3245060442439 | 85043129 | 1.95 | 1.65 | 4
044244 | 044244 | Legrand vez. és bizt. transzformátor 460/24V 160VA | 29356 |  | PL5 - Segédanyagok és ipari alkalmazások | 0830 | Nyitott kistranszformátorok | 1 | db | 3245060442446 | 85043129 | 2.714 | 2.714 | 5
044245 | 044245 | Legrand vez. és bizt. transzformátor 460/24V 250VA | 32485 |  | PL5 - Segédanyagok és ipari alkalmazások | 0830 | Nyitott kistranszformátorok | 1 | db | 3245060442453 | 85043129 | 3.932 | 3.932 | 8
044246 | 044246 | Legrand vez. és bizt. transzformátor 460/24V 400VA | 50680 |  | PL5 - Segédanyagok és ipari alkalmazások | 0830 | Nyitott kistranszformátorok | 1 | db | 3245060442460 | 85043129 | 5.626 | 5.626 | 9
044247 | 044247 | Legrand vez. és bizt. transzformátor 460/24V 630VA | 95039 |  | PL5 - Segédanyagok és ipari alkalmazások | 0830 | Nyitott kistranszformátorok | 1 | db | 3245060442477 | 85043129 | 8.206 | 8.206 | 13
044248 | 044248 | Legrand vez. és bizt. transzformátor 460/24V 1000VA | 132367 |  | PL5 - Segédanyagok és ipari alkalmazások | 0830 | Nyitott kistranszformátorok | 1 | db | 3245060442484 | 85043129 | 14.675 | 14.675 | 14
044249 | 044249 | Legrand vez. és bizt. transzformátor 460/24V 1600VA | 231585 |  | PL5 - Segédanyagok és ipari alkalmazások | 0830 | Nyitott kistranszformátorok | 1 | db | 3245060442491 | 85043129 | 25.7 | 25.7 | 54
044250 | 044250 | Legrand vez. és bizt. transzformátor 460/24V 2500VA | 315799 |  | PL5 - Segédanyagok és ipari alkalmazások | 0830 | Nyitott kistranszformátorok | 1 | db | 3245060442507 | 85043129 | 31.4 | 31.4 | 54
044261 | 044261 | Legrand vez. és lev. transzformátor 230-400V / 115-230 V 40VA | 17882 |  | PL5 - Segédanyagok és ipari alkalmazások | 0830 | Nyitott kistranszformátorok | 1 | db | 3245060442613 | 85043129 | 1.362 | 1.062 | 4
044262 | 044262 | Legrand vez. és lev. transzformátor 230-400V / 115-230 V 63VA | 18234 |  | PL5 - Segédanyagok és ipari alkalmazások | 0830 | Nyitott kistranszformátorok | 1 | db | 3245060442620 | 85043129 | 1.646 | 1.646 | 4
044263 | 044263 | Legrand vez. és lev. transzformátor 230-400V / 115-230 V 100VA | 20116 |  | PL5 - Segédanyagok és ipari alkalmazások | 0830 | Nyitott kistranszformátorok | 1 | db | 3245060442637 | 85043129 | 2.01 | 1.71 | 4
044264 | 044264 | Legrand vez. és lev. transzformátor 230-400V / 115-230 V 160VA | 21588 |  | PL5 - Segédanyagok és ipari alkalmazások | 0830 | Nyitott kistranszformátorok | 1 | db | 3245060442644 | 85043129 | 2.775 | 2.775 | 5
044265 | 044265 | Legrand vez. és lev. transzformátor 230-400V / 115-230 V 250VA | 26673 |  | PL5 - Segédanyagok és ipari alkalmazások | 0830 | Nyitott kistranszformátorok | 1 | db | 3245060442651 | 85043129 | 3.938 | 3.638 | 9
044266 | 044266 | Legrand vez. és lev. transzformátor 230-400V / 115-230 V 400VA | 42448 |  | PL5 - Segédanyagok és ipari alkalmazások | 0830 | Nyitott kistranszformátorok | 1 | db | 3245060442668 | 85043129 | 5.756 | 5.456 | 9
044267 | 044267 | Legrand vez. és lev. transzformátor 230-400V / 115-230 V 630VA | 69436 |  | PL5 - Segédanyagok és ipari alkalmazások | 0830 | Nyitott kistranszformátorok | 1 | db | 3245060442675 | 85043129 | 8.345 | 8.2 | 13
044268 | 044268 | Legrand vez. és lev. transzformátor 230-400V / 115-230 V 1000VA | 119760 |  | PL5 - Segédanyagok és ipari alkalmazások | 0830 | Nyitott kistranszformátorok | 1 | db | 3245060442682 | 85043129 | 14.834 | 14.834 | 14
044269 | 044269 | Legrand vez. és lev. transzformátor 230-400V / 115-230 V 1600VA | 195042 |  | PL5 - Segédanyagok és ipari alkalmazások | 0830 | Nyitott kistranszformátorok | 1 | db | 3245060442699 | 85043129 | 25.959 | 25.959 | 54
044270 | 044270 | Legrand vez. és lev. transzformátor 230-400V / 115-230 V 2500VA | 284669 |  | PL5 - Segédanyagok és ipari alkalmazások | 0830 | Nyitott kistranszformátorok | 1 | db | 3245060442705 | 85043129 | 32 | 31.7 | 49
044271 | 044271 | Legrand vez. és lev. transzformátor 230-400V / 115-230 V 4000VA | 519942 |  | PL5 - Segédanyagok és ipari alkalmazások | 0830 | Nyitott kistranszformátorok | 1 | db | 3245060442712 | 85043129 | 33.5 | 33.5 | 76
044272 | 044272 | Legrand vez. és lev. Transzformátor 230-400V / 115-230 V 5000VA | 550796 |  | PL5 - Segédanyagok és ipari alkalmazások | 0830 | Nyitott kistranszformátorok | 1 | db | 3245060442729 | 85043129 | 42.5 | 42.5 | 76
044273 | 044273 | Legrand vez. és lev. transzformátor 230-400V / 115-230 V 6300VA | 594569 |  | PL5 - Segédanyagok és ipari alkalmazások | 0830 | Nyitott kistranszformátorok | 1 | db | 3245060442736 | 85043129 | 49 | 48.7 | 205
044274 | 044274 | Legrand vez. és lev. transzformátor 230-400V / 115-230 V 8000VA | 703542 |  | PL5 - Segédanyagok és ipari alkalmazások | 0830 | Nyitott kistranszformátorok | 1 | db | 3245060442743 | 85043129 | 67.2 | 67.2 | 74
044281 | 044281 | Legrand vez. és lev. transzformátor 460V / 115-230 V 40VA | 27716 |  | PL5 - Segédanyagok és ipari alkalmazások | 0830 | Nyitott kistranszformátorok | 1 | db | 3245060442811 | 85043129 | 1.319 | 1.319 | 4
044282 | 044282 | Legrand vez. és lev. transzformátor 460V / 115-230 V 63VA | 31888 |  | PL5 - Segédanyagok és ipari alkalmazások | 0830 | Nyitott kistranszformátorok | 1 | db | 3245060442828 | 85043129 | 1.607 | 1.607 | 4
044283 | 044283 | Legrand vez. és lev. Transzformátor 460V / 115-230 V 100VA | 35017 |  | PL5 - Segédanyagok és ipari alkalmazások | 0830 | Nyitott kistranszformátorok | 1 | db | 3245060442835 | 85043129 | 1.972 | 1.672 | 4
044284 | 044284 | Legrand vez. és lev. Transzformátor 460V / 115-230 V 160VA | 35614 |  | PL5 - Segédanyagok és ipari alkalmazások | 0830 | Nyitott kistranszformátorok | 1 | db | 3245060442842 | 85043129 | 2.742 | 2.742 | 5
044285 | 044285 | Legrand vez. és lev. Transzformátor 460V / 115-230 V 250VA | 46493 |  | PL5 - Segédanyagok és ipari alkalmazások | 0830 | Nyitott kistranszformátorok | 1 | db | 3245060442859 | 85043129 | 3.923 | 3.923 | 8
044286 | 044286 | Legrand vez. és lev. Transzformátor 460V / 115-230 V 400VA | 52304 |  | PL5 - Segédanyagok és ipari alkalmazások | 0830 | Nyitott kistranszformátorok | 1 | db | 3245060442866 | 85043129 | 5.641 | 5.641 | 9
044287 | 044287 | Legrand vez. és lev. Transzformátor 460V / 115-230 V 630VA | 84813 |  | PL5 - Segédanyagok és ipari alkalmazások | 0830 | Nyitott kistranszformátorok | 1 | db | 3245060442873 | 85043129 | 11.4 | 11.1 | 15
044288 | 044288 | Legrand vez. és lev. Transzformátor 460V / 115-230 V 1000VA | 130078 |  | PL5 - Segédanyagok és ipari alkalmazások | 0830 | Nyitott kistranszformátorok | 1 | db | 3245060442880 | 85043129 | 14.692 | 14.692 | 14
044289 | 044289 | Legrand vez. és lev. Transzformátor 460V / 115-230 V 1600VA | 186770 |  | PL5 - Segédanyagok és ipari alkalmazások | 0830 | Nyitott kistranszformátorok | 1 | db | 3245060442897 | 85043129 | 25.6 | 25.6 | 54
044290 | 044290 | Legrand vez. és lev. Transzformátor 460V / 115-230 V 2500VA | 275495 |  | PL5 - Segédanyagok és ipari alkalmazások | 0830 | Nyitott kistranszformátorok | 1 | db | 3245060442903 | 85043129 | 31.2 | 31.2 | 54
044291 | 044291 | Legrand vez. és lev. Transzformátor 460V / 115-230 V 4000VA | 448053 |  | PL5 - Segédanyagok és ipari alkalmazások | 0830 | Nyitott kistranszformátorok | 1 | db | 3245060442910 | 85043129 | 31.5 | 31.5 | 76
046200 | 046200 | LEGRAND fali rackszekrény 19" 6U MAG: 350 SZÉL: 600 MÉLY: 400 antracit egyrészes üvegajtós MAX: 18 kg LCS2 | 102072 | Készlet erejéig elérhető | PL8 - Hang-, adat- és képátviteli rendszerek | 0463 | LCS2 fali szekrények | 1 | db | 3245060462000 | 85381000 | 15.9 | 15.6 | 114
046201 | 046201 | LEGRAND fali rackszekrény 19" 9U MAG: 500 SZÉL: 600 MÉLY: 400 antracit egyrészes üvegajtós MAX: 27 kg LCS2 | 113414 | Készlet erejéig elérhető | PL8 - Hang-, adat- és képátviteli rendszerek | 0463 | LCS2 fali szekrények | 1 | db | 3245060462017 | 85381000 | 19.8 | 19.5 | 164
046202 | 046202 | LEGRAND fali rackszekrény 19" 12U MAG: 600 SZÉL: 600 MÉLY: 400 antracit egyrészes üvegajtós MAX: 36 kg LCS2 | 124755 | Készlet erejéig elérhető | PL8 - Hang-, adat- és képátviteli rendszerek | 0463 | LCS2 fali szekrények | 1 | db | 3245060462024 | 85381000 | 22.39 | 22.09 | 183
046203 | 046203 | LEGRAND fali rackszekrény 19" 16U MAG: 800 SZÉL: 600 MÉLY: 400 antracit egyrészes üvegajtós MAX: 48 kg LCS2 | 136095 | Készlet erejéig elérhető | PL8 - Hang-, adat- és képátviteli rendszerek | 0463 | LCS2 fali szekrények | 1 | db | 3245060462031 | 85381000 | 27.5 | 27.2 | 337
046206 | 046206 | LEGRAND fali rackszekrény 19" 9U MAG: 500 SZÉL: 600 MÉLY: 580 antracit egyrészes üvegajtós MAX: 27 kg LCS2 | 139878 | Készlet erejéig elérhető | PL8 - Hang-, adat- és képátviteli rendszerek | 0463 | LCS2 fali szekrények | 1 | db | 3245060462062 | 85381000 | 26.643 | 26.343 | 233
046207 | 046207 | LEGRAND fali rackszekrény 19" 12U MAG: 600 SZÉL: 600 MÉLY: 580 antracit egyrészes üvegajtós MAX: 36 kg LCS2 | 151219 | Készlet erejéig elérhető | PL8 - Hang-, adat- és képátviteli rendszerek | 0463 | LCS2 fali szekrények | 1 | db | 3245060462079 | 85381000 | 29.695 | 29.695 | 288
046208 | 046208 | LEGRAND fali rackszekrény 19" 16U MAG: 800 SZÉL: 600 MÉLY: 580 antracit egyrészes üvegajtós MAX: 48 kg LCS2 | 162559 | Készlet erejéig elérhető | PL8 - Hang-, adat- és képátviteli rendszerek | 0463 | LCS2 fali szekrények | 1 | db | 3245060462086 | 85381000 | 44.5 | 44.5 | 460
046209 | 046209 | LEGRAND fali rackszekrény 19" 21U MAG: 1000 SZÉL: 600 MÉLY: 580 antracit egyrészes üvegajtós MAX: 63 kg LCS2 | 173902 | Készlet erejéig elérhető | PL8 - Hang-, adat- és képátviteli rendszerek | 0463 | LCS2 fali szekrények | 1 | db | 3245060462093 | 85381000 | 51.2 | 50.5 | 528
046211 | 046211 | LEGRAND fali rackszekrény 19" 9U MAG: 500 SZÉL: 600 MÉLY: 600 antracit kétrészes üvegajtós MAX: 27 kg LCS2 | 189024 | Készlet erejéig elérhető | PL8 - Hang-, adat- és képátviteli rendszerek | 0463 | LCS2 fali szekrények | 1 | db | 3245060462116 | 85381000 | 31.3 | 30.8 | 233
046212 | 046212 | LEGRAND fali rackszekrény 19" 12U MAG: 600 SZÉL: 600 MÉLY: 600 antracit kétrészes üvegajtós MAX: 36 kg LCS2 | 200366 | Készlet erejéig elérhető | PL8 - Hang-, adat- és képátviteli rendszerek | 0463 | LCS2 fali szekrények | 1 | db | 3245060462123 | 85381000 | 34.8 | 34.5 | 288
046213 | 046213 | LEGRAND fali rackszekrény 19" 16U MAG: 800 SZÉL: 600 MÉLY: 600 antracit kétrészes üvegajtós MAX: 48 kg LCS2 | 211705 | Készlet erejéig elérhető | PL8 - Hang-, adat- és képátviteli rendszerek | 0463 | LCS2 fali szekrények | 1 | db | 3245060462130 | 85381000 | 48.1 | 47.8 | 353
046214 | 046214 | LEGRAND fali rackszekrény 19" 21U MAG: 1000 SZÉL: 600 MÉLY: 600 antracit kétrészes üvegajtós MAX: 63 kg LCS2 | 223048 | Készlet erejéig elérhető | PL8 - Hang-, adat- és képátviteli rendszerek | 0463 | LCS2 fali szekrények | 1 | db | 3245060462147 | 85381000 | 54.5 | 54.2 | 464
046220 | 046220 | LEGRAND fali rackszekrény 10" 6U MAG: 352 SZÉL: 314 MÉLY: 300 antracit egyrészes üvegajtós MAX: 12 kg LCS2 | 75609 | Készlet erejéig elérhető | PL8 - Hang-, adat- és képátviteli rendszerek | 0463 | LCS2 fali szekrények | 1 | db | 3245060462208 | 85381000 | 7.995 | 7.695 | 59
046223 | 046223 | LEGRAND tálca fix 1U-10" 2 ponton rögzíthető csavarral MÉLY: 120 MAX: 10 kg fekete LCS2 | 9135 |  | PL8 - Hang-, adat- és képátviteli rendszerek | 0466 | LCS2 szekrény kiegészítők | 1 | db | 3245060462239 | 85381000 | 0.47625 | 0.415 | 1.957
046226 | 046226 | LCS2 elosztó, 230V, 4x2P+F, fekete, 10" szekrényhez | 0 | Megszűnt termék. Helyettesítő termék: kat. szám 646801 | PL8 - Hang-, adat- és képátviteli rendszerek | 0500 | LCS elosztóegységek | 1 | db | 3245060462260 | 85366990 | 0.4707 | 0.433 | 2.1
046227 | 046227 | LEGRAND LCS3 IP55/66 vázszerkezet 19"-6U Atlantic-E Marina univerzális szekrényekhez | 31832 |  | PL8 - Hang-, adat- és képátviteli rendszerek | 0463 | LCS2 fali szekrények | 1 | db | 3245060462277 | 85389099 | 2.95 | 2.284 | 10
046228 | 046228 | LEGRAND LCS3 IP55/66 vázszerkezet 19"-12U Atlantic-E Marina univerzális szekrényekhez | 35369 |  | PL8 - Hang-, adat- és képátviteli rendszerek | 0463 | LCS2 fali szekrények | 1 | db | 3245060462284 | 85389099 | 3.6 | 3.049 | 9
046229 | 046229 | LEGRAND LCS3 IP55/66 vázszerkezet 19"-16U Atlantic-E Marina univerzális szekrényekhez | 38908 |  | PL8 - Hang-, adat- és képátviteli rendszerek | 0463 | LCS2 fali szekrények | 1 | db | 3245060462291 | 85389099 | 4.35 | 3.879 | 11
046255 | 046255 | LEGRAND LCS2 kefés kábelbevezető fali szekrényhez | 11118 | Készlet erejéig elérhető | PL8 - Hang-, adat- és képátviteli rendszerek | 0466 | LCS2 szekrény kiegészítők | 1 | db | 3245060462550 | 85381000 | 0.498 | 0.448 | 1
046260 | 046260 | LEGRAND LCS2 ventilátor 2,5 méter vezetékkel fali szekrényhez | 25939 | Készlet erejéig elérhető | PL8 - Hang-, adat- és képátviteli rendszerek | 0466 | LCS2 szekrény kiegészítők | 1 | db | 3245060462604 | 85389091 | 0.8657 | 0.821 | 2.093
046264 | 046264 | LEGRAND LCS2 görgőkészlet fali szekrényhez | 12970 | Készlet erejéig elérhető | PL8 - Hang-, adat- és képátviteli rendszerek | 0466 | LCS2 szekrény kiegészítők | 1 | db | 3245060462642 | 85389099 | 4.324 | 4 | 4
046300 | 046300 | LEGRAND hálózati állószekrény 19" 24U MAG : 1226 SZÉL: 600 MÉLY: 600 antracit üvegajtós MAX: 630 kg LCS2 | 289389 | Készlet erejéig elérhető. Helyettesítő: Új LCS3 kínálat | PL8 - Hang-, adat- és képátviteli rendszerek | 0462 | LCS2 álló szekrények | 1 | db | 3245060463007 | 85381000 | 68.2 | 65.3 | 667
046306 | 046306 | LEGRAND hálózati állószekrény 19" 29U MAG: 1448 SZÉL: 600 MÉLY: 600 antracit üvegajtós MAX: 630 kg LCS2 | 301793 | Készlet erejéig elérhető. Helyettesítő: Új LCS3 kínálat | PL8 - Hang-, adat- és képátviteli rendszerek | 0462 | LCS2 álló szekrények | 1 | db | 3245060463069 | 85381000 | 76.66 | 76.66 | 658
046312 | 046312 | LEGRAND hálózati állószekrény 19" 33U MAG: 1626 SZÉL: 600 MÉLY: 600 antracit üvegajtós MAX: 630 kg LCS2 | 314194 | Készlet erejéig elérhető. Helyettesítő: Új LCS3 kínálat | PL8 - Hang-, adat- és képátviteli rendszerek | 0462 | LCS2 álló szekrények | 1 | db | 3245060463120 | 85381000 | 84.1 | 84.1 | 740
046318 | 046318 | LEGRAND hálózati állószekrény 19" 42U MAG: 2026 SZÉL: 600 MÉLY: 600 antracit üvegajtós MAX: 630 kg LCS2 | 330733 | Készlet erejéig elérhető. Helyettesítő: Új LCS3 kínálat | PL8 - Hang-, adat- és képátviteli rendszerek | 0462 | LCS2 álló szekrények | 1 | db | 3245060463182 | 85381000 | 98.4 | 98.4 | 858
046319 | 046319 | LEGRAND hálózati állószekrény 19" 42U MAG: 2026 SZÉL: 600 MÉLY: 800 antracit üvegajtós MAX: 630 kg LCS2 | 372074 | Készlet erejéig elérhető. Helyettesítő: Új LCS3 kínálat | PL8 - Hang-, adat- és képátviteli rendszerek | 0462 | LCS2 álló szekrények | 1 | db | 3245060463199 | 85381000 | 109.8 | 109.5 | 1380
046321 | 046321 | LEGRAND hálózati állószekrény 19" 42U MAG: 2026 SZÉL: 800 MÉLY: 600 antracit üvegajtós MAX: 630 kg LCS2 | 372074 | Készlet erejéig elérhető. Helyettesítő: Új LCS3 kínálat | PL8 - Hang-, adat- és képátviteli rendszerek | 0462 | LCS2 álló szekrények | 1 | db | 3245060463212 | 85381000 | 122 | 121 | 1354
046322 | 046322 | LEGRAND hálózati állószekrény 19" 42U MAG: 2026 SZÉL: 800 MÉLY: 800 antracit üvegajtós MAX: 630 kg LCS2 | 392745 | Készlet erejéig elérhető. Helyettesítő: Új LCS3 kínálat | PL8 - Hang-, adat- és képátviteli rendszerek | 0462 | LCS2 álló szekrények | 1 | db | 3245060463229 | 85381000 | 127.4 | 127.4 | 1471
046323 | 046323 | LEGRAND hálózati/szerver állószekrény 19" 42U MAG: 2026 SZÉL: 800 MÉLY: 1000 antracit üvegajtós MAX: 630 kg LCS2 | 434086 | Készlet erejéig elérhető. Helyettesítő: Új LCS3 kínálat | PL8 - Hang-, adat- és képátviteli rendszerek | 0462 | LCS2 álló szekrények | 1 | db | 3245060463236 | 85371099 | 161 | 160.7 | 1856
046328 | 046328 | LEGRAND hálózati állószekrény 19" 47U MAG: 2248 SZÉL: 800 MÉLY: 800 antracit üvegajtós MAX: 630 kg LCS2 | 454757 | Készlet erejéig elérhető. Helyettesítő: Új LCS3 kínálat | PL8 - Hang-, adat- és képátviteli rendszerek | 0462 | LCS2 álló szekrények | 1 | db | 3245060463281 | 85381000 | 147 | 146.7 | 1620
046329 | 046329 | LEGRAND hálózati/szerver állószekrény 19" 47U MAG: 2248 SZÉL: 800 MÉLY: 1000 antracit üvegajtós MAX: 630 kg LCS2 | 496097 | Készlet erejéig elérhető. Helyettesítő: Új LCS3 kínálat | PL8 - Hang-, adat- és képátviteli rendszerek | 0462 | LCS2 álló szekrények | 1 | db | 3245060463298 | 85381000 | 152.6 | 152.3 | 2343
046330 | 046330 | LEGRAND hálózati állószekrény 19" 42U MAG: 2026 SZÉL: 600 MÉLY: 600 antracit üvegajtós; oldallapok nélkül MAX: 630 kg LCS2 | 289389 | Készlet erejéig elérhető. Helyettesítő: Új LCS3 kínálat | PL8 - Hang-, adat- és képátviteli rendszerek | 0462 | LCS2 álló szekrények | 1 | db | 3245060463304 | 85381000 | 79 | 78.7 | 1519
046333 | 046333 | LEGRAND hálózati állószekrény 19" 42U MAG: 2026 SZÉL: 800 MÉLY: 800 antracit üvegajtós; oldallapok nélkül MAX: 630 kg LCS2 | 351401 | Készlet erejéig elérhető. Helyettesítő: Új LCS3 kínálat | PL8 - Hang-, adat- és képátviteli rendszerek | 0462 | LCS2 álló szekrények | 1 | db | 3245060463335 | 85381000 | 99 | 98.7 | 1567
046334 | 046334 | LEGRAND LCS2 közbenső kábeltok mélység: 600 mm | 114482 | Készlet erejéig elérhető | PL8 - Hang-, adat- és képátviteli rendszerek | 0466 | LCS2 szekrény kiegészítők | 1 | db | 3245060463342 | 85371099 | 18.5 | 18 | 127
046335 | 046335 | LEGRAND LCS2 közbenső kábeltok mélység: 800 mm | 122116 | Készlet erejéig elérhető | PL8 - Hang-, adat- és képátviteli rendszerek | 0466 | LCS2 szekrény kiegészítők | 1 | db | 3245060463359 | 85389099 | 23.9 | 23.6 | 150
046337 | 046337 | LEGRAND LCS2 sorolókészlet mélység: 600 mm | 19080 | Készlet erejéig elérhető | PL8 - Hang-, adat- és képátviteli rendszerek | 0466 | LCS2 szekrény kiegészítők | 1 | db | 3245060463373 | 85389099 | 1.843 | 1.543 | 4
046338 | 046338 | LEGRAND LCS2 sorolókészlet mélység: 800 mm | 20988 | Készlet erejéig elérhető | PL8 - Hang-, adat- és képátviteli rendszerek | 0466 | LCS2 szekrény kiegészítők | 1 | db | 3245060463380 | 85389099 | 1.843 | 1.543 | 4
046339 | 046339 | LEGRAND LCS2 sorolókészlet mélység: 1000 mm | 22896 | Készlet erejéig elérhető | PL8 - Hang-, adat- és képátviteli rendszerek | 0466 | LCS2 szekrény kiegészítők | 1 | db | 3245060463397 | 85371099 | 2.189 | 1.9 | 5
046341 | 046341 | LEGRAND hálózati állószekrény 19" 42U MAG: 2026 SZÉL: 800 MÉLY: 600 antracit dupla üvegajtós MAX: 630 kg LCS2 | 413414 | Készlet erejéig elérhető. Helyettesítő: Új LCS3 kínálat | PL8 - Hang-, adat- és képátviteli rendszerek | 0462 | LCS2 álló szekrények | 1 | db | 3245060463410 | 85381000 | 112.4 | 112.4 | 1249
046342 | 046342 | LEGRAND hálózati állószekrény 19" 42U MAG: 2026 SZÉL: 800 MÉLY: 800 antracit dupla üvegajtós MAX: 630 kg LCS2 | 454757 | Készlet erejéig elérhető. Helyettesítő: Új LCS3 kínálat | PL8 - Hang-, adat- és képátviteli rendszerek | 0462 | LCS2 álló szekrények | 1 | db | 3245060463427 | 85381000 | 126.9 | 126.9 | 1611
046343 | 046343 | LEGRAND hálózati/szerver állószekrény 19" 42U MAG: 2026 SZÉL: 800 MÉLY: 1000 antracit dupla üvegajtós MAX: 630 kg LCS2 | 475426 | Készlet erejéig elérhető. Helyettesítő: Új LCS3 kínálat | PL8 - Hang-, adat- és képátviteli rendszerek | 0462 | LCS2 álló szekrények | 1 | db | 3245060463434 | 85381000 | 141.5 | 141.5 | 1973
046385 | 046385 | LEGRAND szerverszekrény 19" 42U MAG: 2026 SZÉL: 600 MÉLY: 1000 antracit perforált ajtó/hátlap MAX: 630 kg LCS2 | 640793 | Készlet erejéig elérhető. Helyettesítő: Új LCS3 kínálat | PL8 - Hang-, adat- és képátviteli rendszerek | 0501 | LCS2 állószekrények | 1 | db | 3245060463854 | 85389099 | 119 | 118.5 | 1519
046386 | 046386 | LEGRAND szerverszekrény 19" 42U MAG: 2026 SZÉL: 800 MÉLY: 1000 antracit perforált ajtó/hátlap MAX: 630 kg LCS2 | 702806 | Készlet erejéig elérhető. Helyettesítő: Új LCS3 kínálat | PL8 - Hang-, adat- és képátviteli rendszerek | 0501 | LCS2 állószekrények | 1 | db | 3245060463861 | 85381000 | 141.8 | 141.8 | 1567
046395 | 046395 | LEGRAND nyitott rack 19" 42U MAG: 1956 SZÉL: 540 MÉLY: 640 szürke két tatóbordás MAX: 300 kg LinkeoRACK | 42089 |  | PL8 - Hang-, adat- és képátviteli rendszerek | 1430 | Linkeo álló szekrények | 1 | db | 3245060463953 | 85381000 | 22.4 | 21.1 | 51
046396 | 046396 | LEGRAND nyitott rack 19" 42U MAG: 1956 SZÉL: 540 MÉLY: 820 szürke négy tatóbordás MAX: 300 kg LinkeoRACK | 70394 |  | PL8 - Hang-, adat- és képátviteli rendszerek | 1430 | Linkeo álló szekrények | 1 | db | 3245060463960 | 85389099 | 37.9 | 37.6 | 76
046397 | 046397 | LEGRAND LinkeoRACK függőleges rendező zárt csatorna | 42443 |  | PL8 - Hang-, adat- és képátviteli rendszerek | 1433 | Linkeo szekrény kiegészítők | 1 | db | 3245060463977 | 39269097 | 14.8 | 14.6 | 78
046406 | 046406 | LEGRAND nyitott rack 19" 45U MAG: 2185 SZÉL: 540 MÉLY: 521 fekete két tatóbordás MAX: 675 kg LCS2RACK | 247588 |  | PL8 - Hang-, adat- és képátviteli rendszerek | 0462 | LCS2 álló szekrények | 1 | db | 3245060464066 | 85389099 | 22.5 | 22 | 87
046407 | 046407 | LEGRAND nyitott rack 19" 45U MAG: 2185 SZÉL: 540 MÉLY: 667 fekete négy tatóbordás MAX: 675 kg LCS2RACK | 282960 |  | PL8 - Hang-, adat- és képátviteli rendszerek | 0462 | LCS2 álló szekrények | 1 | db | 3245060464073 | 85389099 | 28.1 | 27.9 | 131
046415 | 046415 | LEGRAND LCS2RACK alsó végzáró MÉLY: 521 | 42443 |  | PL8 - Hang-, adat- és képátviteli rendszerek | 0466 | LCS2 szekrény kiegészítők | 1 | db | 3245060464158 | 85389099 | 2.455 | 2.3 | 25
046416 | 046416 | LEGRAND LCS2RACK alsó végzáró MÉLY: 667 | 42443 |  | PL8 - Hang-, adat- és képátviteli rendszerek | 0466 | LCS2 szekrény kiegészítők | 1 | db | 3245060464165 | 85389099 | 3.296 | 3 | 31
046418 | 046418 | LEGRAND LCS2RACK kábeltálca tartó szerkezet MÉLY: 521 | 42443 |  | PL8 - Hang-, adat- és képátviteli rendszerek | 0466 | LCS2 szekrény kiegészítők | 1 | db | 3245060464189 | 85389099 | 0.676 | 0.6 | 16
046419 | 046419 | LEGRAND LCS2RACK kábeltálca tartó szerkezet MÉLY: 667 | 42443 |  | PL8 - Hang-, adat- és képátviteli rendszerek | 0466 | LCS2 szekrény kiegészítők | 1 | db | 3245060464196 | 85389099 | 0.717 | 0.6 | 17
046423 | 046423 | LEGRAND csavar készletek LCS2RACK rack csavar nyitott vázakohoz 50 db csavar 25 db földelő | 7074 |  | PL8 - Hang-, adat- és képátviteli rendszerek | 0466 | LCS2 szekrény kiegészítők | 1 | db | 3245060464233 | 85389099 | 0.22 | 0.201 | 0.8
046425 | 046425 | LEGRAND LCS2RACK függőleges rendező zárt rácsos kábeltálcás 42U | 123794 |  | PL8 - Hang-, adat- és képátviteli rendszerek | 0466 | LCS2 szekrény kiegészítők | 1 | db | 3245060464257 | 85389099 | 5.2 | 5 | 57
046426 | 046426 | LEGRAND LCS2RACK függőleges rendező zárt rácsos kábeltálcás ajtóval 42U 1970x165x204 | 194534 |  | PL8 - Hang-, adat- és képátviteli rendszerek | 0466 | LCS2 szekrény kiegészítők | 1 | db | 3245060464264 | 85389099 | 14 | 13.7 | 113
046427 | 046427 | LEGRAND LCS2RACK függőleges rendező zárt rácsos kábeltálcás ajtóval 42U 1970x165x331 | 247588 |  | PL8 - Hang-, adat- és képátviteli rendszerek | 0466 | LCS2 szekrény kiegészítők | 1 | db | 3245060464271 | 85389099 | 21.1 | 19 | 270
046430 | 046430 | LEGRAND LCS2 lábazat állpadlóhoz állítható magasságú készlet oldallap nélkül 600x600 | 114482 |  | PL8 - Hang-, adat- és képátviteli rendszerek | 0466 | LCS2 szekrény kiegészítők | 1 | db | n.a. | n.a. | n.a. | 8.74 | 72.555
046431 | 046431 | LEGRAND LCS2 lábazat állpadlóhoz állítható magasságú készlet oldallap nélkül 600x800 | 118298 |  | PL8 - Hang-, adat- és képátviteli rendszerek | 0466 | LCS2 szekrény kiegészítők | 1 | db | n.a. | n.a. | n.a. | 9.471 | 95.328
046432 | 046432 | LEGRAND LCS2 lábazat állpadlóhoz állítható magasságú készlet oldallap nélkül 600x1000 | 118298 |  | PL8 - Hang-, adat- és képátviteli rendszerek | 0466 | LCS2 szekrény kiegészítők | 1 | db | n.a. | n.a. | n.a. | 10.2 | 122.968
046434 | 046434 | LEGRAND LCS2 lábazat állpadlóhoz állítható magasságú készlet oldallap nélkül 800x600 | 118298 |  | PL8 - Hang-, adat- és képátviteli rendszerek | 0466 | LCS2 szekrény kiegészítők | 1 | db | n.a. | n.a. | n.a. | 9.976 | 103.137
046435 | 046435 | LEGRAND LCS2 lábazat állpadlóhoz állítható magasságú készlet oldallap nélkül 800x800 | 122116 |  | PL8 - Hang-, adat- és képátviteli rendszerek | 0466 | LCS2 szekrény kiegészítők | 1 | db | n.a. | n.a. | n.a. | 10.87 | 126.315
046436 | 046436 | LEGRAND LCS2 lábazat állpadlóhoz állítható magasságú készlet oldallap nélkül 800x1000 | 122116 |  | PL8 - Hang-, adat- és képátviteli rendszerek | 0466 | LCS2 szekrény kiegészítők | 1 | db | n.a. | n.a. | n.a. | 11.7 | 159.72
046438 | 046438 | LEGRAND LCS2 lábazat állpadlóhoz oldallap készlet 600 | 11448 |  | PL8 - Hang-, adat- és képátviteli rendszerek | 0466 | LCS2 szekrény kiegészítők | 1 | db | n.a. | n.a. | n.a. | 0.786 | 1.105
046439 | 046439 | LEGRAND LCS2 lábazat állpadlóhoz oldallap készlet 800 | 13738 |  | PL8 - Hang-, adat- és képátviteli rendszerek | 0466 | LCS2 szekrény kiegészítők | 1 | db | n.a. | n.a. | n.a. | 1.167 | 1.607
046440 | 046440 | LEGRAND LCS2 lábazat állpadlóhoz oldallap készlet 1000 | 13738 |  | PL8 - Hang-, adat- és képátviteli rendszerek | 0466 | LCS2 szekrény kiegészítők | 1 | db | n.a. | n.a. | n.a. | 1.541 | 1.783
046450 | 046450 | LEGRAND LCS2 lábazat SZÉL: 600 MAG: 100 RAL7016 oldallap nélkül | 34344 |  | PL8 - Hang-, adat- és képátviteli rendszerek | 0466 | LCS2 szekrény kiegészítők | 1 | db | 3245060464509 | 85381000 | 3.886 | 3.586 | 18
046451 | 046451 | LEGRAND LCS2 lábazat SZÉL: 800 MAG: 100 RAL7016 oldallap nélkül | 36253 |  | PL8 - Hang-, adat- és képátviteli rendszerek | 0466 | LCS2 szekrény kiegészítők | 1 | db | 3245060464516 | 85381000 | 4.643 | 4.343 | 23
046452 | 046452 | LEGRAND LCS2 lábazat SZÉL: 600 MAG: 200 RAL7016 oldallap nélkül | 53426 |  | PL8 - Hang-, adat- és képátviteli rendszerek | 0466 | LCS2 szekrény kiegészítők | 1 | db | 3245060464523 | 85381000 | 7.02 | 6.72 | 35
046453 | 046453 | LEGRAND LCS2 lábazat SZÉL: 800 MAG: 200 RAL7016 oldallap nélkül | 57242 |  | PL8 - Hang-, adat- és képátviteli rendszerek | 0466 | LCS2 szekrény kiegészítők | 1 | db | 3245060464530 | 85381000 | 8.258 | 7.958 | 46
046454 | 046454 | LEGRAND LCS2 lábazati oldallap MÉLY: 600 RAL7016 tömör | 11448 |  | PL8 - Hang-, adat- és képátviteli rendszerek | 0466 | LCS2 szekrény kiegészítők | 1 | db | 3245060464547 | 85389099 | 2.22 | 2.22 | 3
046456 | 046456 | LEGRAND LCS2 lábazati oldallap MÉLY: 800 RAL7016 tömör | 13357 |  | PL8 - Hang-, adat- és képátviteli rendszerek | 0466 | LCS2 szekrény kiegészítők | 1 | db | 3245060464561 | 85381000 | 2.856 | 2.7132 | 4
046458 | 046458 | LEGRAND LCS2 lábazati oldallap MÉLY: 1000 RAL7016 tömör | 15262 |  | PL8 - Hang-, adat- és képátviteli rendszerek | 0466 | LCS2 szekrény kiegészítők | 1 | db | 3245060464585 | 85389099 | 3.683 | 3.683 | 6
046460 | 046460 | LEGRAND LCS2 lábazati oldallap MÉLY: 600 RAL7016 perforált | 7632 |  | PL8 - Hang-, adat- és képátviteli rendszerek | 0466 | LCS2 szekrény kiegészítők | 1 | db | 3245060464608 | 85381000 | 1.013 | 0.406 | 2.5
046461 | 046461 | LEGRAND LCS2 lábazati oldallap MÉLY: 800 RAL7016 perforált | 8395 |  | PL8 - Hang-, adat- és képátviteli rendszerek | 0466 | LCS2 szekrény kiegészítők | 1 | db | 3245060464615 | 85389099 | 1.475 | 1.4013 | 4
046462 | 046462 | LEGRAND LCS2 lábazati oldallap MÉLY: 600 RAL7016 kefés | 17170 |  | PL8 - Hang-, adat- és képátviteli rendszerek | 0466 | LCS2 szekrény kiegészítők | 1 | db | 3245060464622 | 85389099 | 0.91 | 0.9 | 3
046463 | 046463 | LEGRAND LCS2 lábazati oldallap MÉLY: 800 RAL7016 kefés | 22896 |  | PL8 - Hang-, adat- és képátviteli rendszerek | 0466 | LCS2 szekrény kiegészítők | 1 | db | 3245060464639 | 85389099 | 1.225 | 1.225 | 4
046464 | 046464 | LEGRAND LCS2 lábazat közbenső kábeltokhoz | 9540 |  | PL8 - Hang-, adat- és képátviteli rendszerek | 0466 | LCS2 szekrény kiegészítők | 1 | db | 3245060464646 | 85389099 | 0.6155 | 0.578 | 1.25
046466 | 046466 | LEGRAND LCS2 lábazat oldalsó kábelbevezető interfész | 76323 |  | PL8 - Hang-, adat- és képátviteli rendszerek | 0466 | LCS2 szekrény kiegészítők | 1 | db | 3245060464660 | 85389099 | 9.509 | 9.209 | 120
046469 | 046469 | LEGRAND LCS2 kábeltálca SZÉL: 200 mm HOSSZ: 2000 MAG: 54 | 13357 |  | PL8 - Hang-, adat- és képátviteli rendszerek | 0466 | LCS2 szekrény kiegészítők | 1 | db | 3245060464691 | 85381000 | 4.3 | 4.2 | 33
046470 | 046470 | LEGRAND LCS2 kábeltálca SZÉL: 400 mm HOSSZ: 2000 MAG: 54 | 20988 |  | PL8 - Hang-, adat- és képátviteli rendszerek | 0466 | LCS2 szekrény kiegészítők | 1 | db | 3245060464707 | 85389099 | 9.3 | 9 | 89
046472 | 046472 | LEGRAND LCS2 függőleges rendező segédtartó készlet 600 mm 3 db keresztrúd | 19080 |  | PL8 - Hang-, adat- és képátviteli rendszerek | 0466 | LCS2 szekrény kiegészítők | 1 | db | 3245060464721 | 85381000 | 1.09 | 1.058 | 95
046473 | 046473 | LEGRAND LCS2 függőleges rendező segédtartó készlet 800 mm 3 db keresztrúd | 20988 |  | PL8 - Hang-, adat- és képátviteli rendszerek | 0466 | LCS2 szekrény kiegészítők | 1 | db | 3245060464738 | 85381000 | 1.565 | 1.265 | 2
046474 | 046474 | LEGRAND LCS2 függőleges rendező segédtartó készlet 1000 mm 3 db keresztrúd | 22896 |  | PL8 - Hang-, adat- és képátviteli rendszerek | 0466 | LCS2 szekrény kiegészítők | 1 | db | 3245060464745 | 85369001 | 2.035 | 1.735 | 2
046476 | 046476 | LEGRAND LCS2 függőleges rendező lapos rácsos 33U | 12263 |  | PL8 - Hang-, adat- és képátviteli rendszerek | 0466 | LCS2 szekrény kiegészítők | 1 | db | 3245060464769 | 85381000 | 1.858 | 1.358 | 9
046477 | 046477 | LEGRAND LCS2 függőleges rendező lapos rácsos 42U | 14482 |  | PL8 - Hang-, adat- és képátviteli rendszerek | 0466 | LCS2 szekrény kiegészítők | 1 | db | 3245060464776 | 85381000 | 2.556 | 2.256 | 11
046478 | 046478 | LEGRAND LCS2 kábeltálca tartó szerkezet SZÉL: 600/800 | 13357 |  | PL8 - Hang-, adat- és képátviteli rendszerek | 0502 | LCS2 kiegészítők | 1 | db | 3245060464783 | 85389099 | 1.107 | 0.9 | 1
046479 | 046479 | LEGRAND LCS2 kábeltálca tartó szerkezet MÉLY: 1000 | 26713 |  | PL8 - Hang-, adat- és képátviteli rendszerek | 0502 | LCS2 kiegészítők | 1 | db | 3245060464790 | 85389099 | 6.076 | 5.776 | 17
046480 | 046480 | LEGRAND LCS2 függőleges rendező kétirányú 42U | 85862 |  | PL8 - Hang-, adat- és képátviteli rendszerek | 0466 | LCS2 szekrény kiegészítők | 1 | db | 3245060464806 | 85381000 | 7.4 | 7.1 | 12
046481 | 046481 | LEGRAND LCS2 patch bővítő 12U bővítés | 60670 |  | PL8 - Hang-, adat- és képátviteli rendszerek | 0466 | LCS2 szekrény kiegészítők | 1 | db | 3245060464813 | 85389099 | 5 | 4.7 | 12
046482 | 046482 | LEGRAND LCS2/Linkeo kerék készlet (4db) MAX: 500 kg | 8013 |  | PL8 - Hang-, adat- és képátviteli rendszerek | 1433 | Linkeo szekrény kiegészítők | 1 | db | 3245060464820 | 85389099 | 3.826 | 3.7 | 8
046483 | 046483 | LEGRAND LCS2 görgő készlet MAX: 380 kg | 15262 |  | PL8 - Hang-, adat- és képátviteli rendszerek | 0466 | LCS2 szekrény kiegészítők | 1 | db | 3245060464837 | 85381000 | 1.168 | 1.669 | 3
046484 | 046484 | LEGRAND LCS2 borulásgátló készlet | 33843 |  | PL8 - Hang-, adat- és képátviteli rendszerek | 0466 | LCS2 szekrény kiegészítők | 1 | db | 3245060464844 | 85389099 | 8.2 | 8 | 4
046486 | 046486 | LEGRAND LCS2 rögzítő készlet padlóhoz | 8774 |  | PL8 - Hang-, adat- és képátviteli rendszerek | 0466 | LCS2 szekrény kiegészítők | 1 | db | 3245060464868 | 85389099 | 1.0185 | 0.994 | 1.9
046487 | 046487 | LEGRAND LCS2 tetőventillátor készlet 2 ventillátoros 180m3/m3 | 22896 |  | PL8 - Hang-, adat- és képátviteli rendszerek | 0466 | LCS2 szekrény kiegészítők | 1 | db | 3245060464875 | 85381000 | 2.063 | 1.763 | 4
046488 | 046488 | LEGRAND LCS2 tetőventillátor készlet 3 ventillátoros 360m3/m3 | 30530 |  | PL8 - Hang-, adat- és képátviteli rendszerek | 0466 | LCS2 szekrény kiegészítők | 1 | db | 3245060464882 | 85381000 | 2.622 | 2.322 | 4
046489 | 046489 | LEGRAND ventilátor egység 1U-19" 2 ponton rögzíthető gyorspánttal MÉLY: 150 2 ventillátoros + kapcsoló fekete LCS2 | 37056 |  | PL8 - Hang-, adat- és képátviteli rendszerek | 0466 | LCS2 szekrény kiegészítők | 1 | db | 3245060464899 | 85381000 | 3.254 | 3.02 | 6
046490 | 046490 | LEGRAND ventilátor egység 1U-19" 2 ponton rögzíthető gyorspánttal MÉLY: 300 4 ventillátoros + kapcsoló fekete LCS2 | 44467 |  | PL8 - Hang-, adat- és képátviteli rendszerek | 0466 | LCS2 szekrény kiegészítők | 1 | db | 3245060464905 | 85381000 | 5.727 | 5.4 | 10
046498 | 046498 | LEGRAND LinkeoRACK tető készlet 535x600 | 7074 |  | PL8 - Hang-, adat- és képátviteli rendszerek | 1433 | Linkeo szekrény kiegészítők | 1 | db | 3245060464981 | 85389099 | 4.931 | 4.8 | 17
046499 | 046499 | LEGRAND LinkeoRACK görgőkészlet MAX: 340 kg | 7074 |  | PL8 - Hang-, adat- és képátviteli rendszerek | 1433 | Linkeo szekrény kiegészítők | 1 | db | 3245060464998 | 85389099 | 1.31 | 1.25 | 3
046500 | 046500 | LEGRAND tálca fix 2U-19" 2 ponton rögzített gyorspánttal MÉLY: 115 MAX: 15 kg fekete LCS2 | 7007 |  | PL8 - Hang-, adat- és képátviteli rendszerek | 0466 | LCS2 szekrény kiegészítők | 1 | db | 3245060465001 | 85381000 | 0.997 | 0.697 | 6
046501 | 046501 | LEGRAND tálca fix 2U-19" 2 ponton rögzített gyorspánttal MÉLY: 200 MAX: 15 kg fekete LCS2 | 7705 |  | PL8 - Hang-, adat- és képátviteli rendszerek | 0466 | LCS2 szekrény kiegészítők | 1 | db | 3245060465018 | 85381000 | 1.584 | 1.584 | 11
046502 | 046502 | LEGRAND tálca fix 2U-19" 2 ponton rögzített gyorspánttal MÉLY: 360 MAX: 15 kg fekete LCS2 | 8758 |  | PL8 - Hang-, adat- és képátviteli rendszerek | 0466 | LCS2 szekrény kiegészítők | 1 | db | 3245060465025 | 85381000 | 2.049 | 1.749 | 18
046505 | 046505 | LEGRAND tálca fix 1U-19" 4 ponton rögzíthető gyorspánttal MÉLY: 425 MAX: 50 kg fekete LCS2 | 38249 |  | PL8 - Hang-, adat- és képátviteli rendszerek | 0466 | LCS2 szekrény kiegészítők | 1 | db | 3245060465056 | 85381000 | 3.005 | 2.705 | 5
046506 | 046506 | LEGRAND tálca fix 1U-19" 4 ponton rögzíthető gyorspánttal MÉLY: 625 MAX: 50 kg fekete LCS2 | 41414 |  | PL8 - Hang-, adat- és képátviteli rendszerek | 0466 | LCS2 szekrény kiegészítők | 1 | db | 3245060465063 | 85381000 | 3.98 | 3.68 | 7
046507 | 046507 | LEGRAND tálca fix 1U-19" 4 ponton rögzíthető gyorspánttal MÉLY: 825 MAX: 50 kg fekete LCS2 | 48874 |  | PL8 - Hang-, adat- és képátviteli rendszerek | 0466 | LCS2 szekrény kiegészítők | 1 | db | 3245060465070 | 85381000 | 5.139 | 4.839 | 10
046508 | 046508 | LEGRAND tálca kihúzható 1U-19" 4 ponton rögzíthető gyorspánttal MÉLY: 425 MAX: 50 kg fekete LCS2 | 49503 |  | PL8 - Hang-, adat- és képátviteli rendszerek | 0466 | LCS2 szekrény kiegészítők | 1 | db | 3245060465087 | 85381000 | 4.222 | 3.922 | 12
046509 | 046509 | LEGRAND tálca kihúzható 1U-19" 4 ponton rögzíthető gyorspánttal MÉLY: 625 MAX: 50 kg fekete LCS2 | 53589 |  | PL8 - Hang-, adat- és képátviteli rendszerek | 0466 | LCS2 szekrény kiegészítők | 1 | db | 3245060465094 | 85381000 | 5.648 | 5.348 | 17
046510 | 046510 | LEGRAND tálca kihúzható 1U-19" 4 ponton rögzíthető gyorspánttal MÉLY: 825 MAX: 50 kg fekete LCS2 | 52803 |  | PL8 - Hang-, adat- és képátviteli rendszerek | 0466 | LCS2 szekrény kiegészítők | 1 | db | 3245060465100 | 85381000 | 5.938 | 5.638 | 17
046511 | 046511 | LEGRAND csúsztatósín fix 1U-19" 4 ponton rögzíthető csavarral MÉLY: 600 MAX: 50 kg fekete LCS2 | 7007 |  | PL8 - Hang-, adat- és képátviteli rendszerek | 0466 | LCS2 szekrény kiegészítők | 1 | db | 3245060465117 | 85381000 | 0.898 | 0.598 | 1
046512 | 046512 | LEGRAND csúsztatósín fix 1U-19" 4 ponton rögzíthető csavarral MÉLY: 800 MAX: 50 kg fekete LCS2 | 7705 |  | PL8 - Hang-, adat- és képátviteli rendszerek | 0466 | LCS2 szekrény kiegészítők | 1 | db | 3245060465124 | 85389099 | 1.361 | 1.061 | 2
046513 | 046513 | LEGRAND csúsztatósín fix 1U-19" 4 ponton rögzíthető csavarral MÉLY: 1000 MAX: 50 kg fekete LCS2 | 8758 |  | PL8 - Hang-, adat- és képátviteli rendszerek | 0466 | LCS2 szekrény kiegészítők | 1 | db | 3245060465131 | 85389099 | 1.86 | 1.56 | 2
046517 | 046517 | LEGRAND tálca fix 1U-19" 4 ponton rögzíthető gyorspánttal MÉLY: 820 MAX: 100 kg fekete LCS2 | 32890 |  | PL8 - Hang-, adat- és képátviteli rendszerek | 0466 | LCS2 szekrény kiegészítők | 1 | db | 3245060465179 | 85389099 | 7.368 | 7 | 23
046518 | 046518 | LEGRAND tálca kihúzható 1U-19" 4 ponton rögzíthető gyorspánttal MÉLY: 820 MAX: 100 kg fekete LCS2 | 66484 |  | PL8 - Hang-, adat- és képátviteli rendszerek | 0466 | LCS2 szekrény kiegészítők | 1 | db | 3245060465186 | 85389099 | 15.28 | 15 | 55
046519 | 046519 | LEGRAND tálca billenytűzethez 2U-19" 4 ponton rögzíthető gyorspánttal MÉLY: 400 MAX: 50 kg fekete LCS2 | 112829 |  | PL8 - Hang-, adat- és képátviteli rendszerek | 0466 | LCS2 szekrény kiegészítők | 1 | db | 3245060465193 | 85389099 | 13.253 | 13 | 54
046520 | 046520 | XL VDI kábelrendező. 1U - 2 irányú | 19407 | Készlet erejéig elérhető | PL8 - Hang-, adat- és képátviteli rendszerek | 0466 | LCS2 szekrény kiegészítők | 1 | db | 3245060465209 | 85381000 | 0.5756 | 0.52 | 4.646
046522 | 046522 | LEGRAND vizszintes rendezők 1U-19" gyűrűs aluminium kétirányú gyorspánttal rögzítés átmenő kivágásokkal (kétirányú) LCS3 | 7772 |  | PL8 - Hang-, adat- és képátviteli rendszerek | 0466 | LCS2 szekrény kiegészítők | 1 | db | 3245060465223 | 85369010 | 0.6186 | 0.619 | 4.646
046523 | 046523 | LEGRAND vizszintes rendezők 2U-19" 4 x aluminium gyűrűs gyorspánttal rögzítés átmenő kivágásokkal (kétirányú) LCS3 | 13494 |  | PL8 - Hang-, adat- és képátviteli rendszerek | 0466 | LCS2 szekrény kiegészítők | 1 | db | 3245060465230 | 85369010 | 0.8865 | 0.824 | 5.712
046528 | 046528 | LEGRAND vizszintes rendezők 1U-19" átmenő gyorspánttal rögzítés átmenő kivágásokkal (kétirányú) műanyag LCS3 | 3537 |  | PL8 - Hang-, adat- és képátviteli rendszerek | 0466 | LCS2 szekrény kiegészítők | 1 | db | 3245060465285 | 85369010 | 0.11017 | 0.103 | 0.37
046529 | 046529 | LEGRAND vizszintes rendezők 2U-19" átmenő kivágással gyorspánttal rögzítés átmenő kivágásokkal (kétirányú) műanyag LCS3 | 5307 |  | PL8 - Hang-, adat- és képátviteli rendszerek | 0466 | LCS2 szekrény kiegészítők | 1 | db | 3245060465292 | 85369010 | 0.1969 | 0.188 | 0.743
046530 | 046530 | LEGRAND vizszintes rendezők 1U-19" átmenő gyorspánttal rögzítés átmenő kivágásokkal (kétirányú) acél LCS3 | 6012 |  | PL8 - Hang-, adat- és képátviteli rendszerek | 0466 | LCS2 szekrény kiegészítők | 1 | db | 3245060465308 | 85369010 | 0.41725 | 0.386 | 0.542
046531 | 046531 | LEGRAND vizszintes rendezők 2U-19" átmenő kivágással gyorspánttal rögzítés átmenő kivágásokkal (kétirányú) acél LCS3 | 6365 |  | PL8 - Hang-, adat- és képátviteli rendszerek | 0466 | LCS2 szekrény kiegészítők | 1 | db | 3245060465315 | 85369010 | 0.485 | 0.44 | 0.63
046532 | 046532 | LEGRAND előlap műanyag tömör 1U-19" gyorspántos rögzítés fekete LCS3 | 3537 |  | PL8 - Hang-, adat- és képátviteli rendszerek | 0466 | LCS2 szekrény kiegészítők | 1 | db | 3245060465322 | 85389099 | 0.7904 | 0.092 | 0.372
046533 | 046533 | LEGRAND előlap műanyag tömör 2U-19" gyorspántos rögzítés fekete LCS3 | 5307 |  | PL8 - Hang-, adat- és képátviteli rendszerek | 0466 | LCS2 szekrény kiegészítők | 1 | db | 3245060465339 | 85381000 | 0.1711 | 0.158 | 0.734
046538 | 046538 | LEGRAND előlap acél tömör 1U-19" gyorspántos rögzítés fekete LCS2 | 7007 |  | PL8 - Hang-, adat- és képátviteli rendszerek | 0466 | LCS2 szekrény kiegészítők | 1 | db | 3245060465384 | 85389099 | 0.38312 | 0.359 | 0.522
046539 | 046539 | LEGRAND előlap acél tömör 2U-19" gyorspántos rögzítés fekete LCS2 | 7705 |  | PL8 - Hang-, adat- és képátviteli rendszerek | 0466 | LCS2 szekrény kiegészítők | 1 | db | 3245060465391 | 85389099 | 0.66175 | 0.621 | 0.63
046540 | 046540 | LEGRAND előlap acél tömör 3U-19" gyorspántos rögzítés fekete LCS2 | 8407 |  | PL8 - Hang-, adat- és képátviteli rendszerek | 0466 | LCS2 szekrény kiegészítők | 1 | db | 3245060465407 | 85389099 | 0.93375 | 0.88 | 1.807
046541 | 046541 | LEGRAND LCS2 kábelrendező gyűrű műanyag 1U-1890mm2 | 1482 | Készlet erejéig elérhető | PL8 - Hang-, adat- és képátviteli rendszerek | 0466 | LCS2 szekrény kiegészítők | 4 | db | 3245060465414 | 85369010 | 0.030825 | 0.1 | 0.727
046542 | 046542 | LEGRAND LCS2 kábelrendező gyűrű műanyag 2U-4070mm2 | 1667 | Készlet erejéig elérhető | PL8 - Hang-, adat- és képátviteli rendszerek | 0466 | LCS2 szekrény kiegészítők | 4 | db | 3245060465421 | 85381000 | 0.04323 | 0.035 | 0.329
046546 | 046546 | LEGRAND kalapsínes szerelőlap 4U-19" 24 modul széles fekete LCS3 | 16004 |  | PL8 - Hang-, adat- és képátviteli rendszerek | 0466 | LCS2 szekrény kiegészítők | 1 | db | 3414970330352 | 39269097 | 2.159 | 2.159 | 11
046547 | 046547 | LEGRAND hátsó burkolat kalapínes szerelőlaphoz IPXX LCS3 | 8993 |  | PL8 - Hang-, adat- és képátviteli rendszerek | 0466 | LCS2 szekrény kiegészítők | 1 | db | 3414970330369 | 39269097 | 1.568 | 1.568 | 12
046550 | 046550 | LCS2 elosztósor 9x2P+F, francia szabvány, fekete, 19" szekrényhez | 0 | Megszűnt termék | PL8 - Hang-, adat- és képátviteli rendszerek | 0500 | LCS elosztóegységek | 1 | db | 3245060465506 | 85366990 | 0.8579 | 0.805 | 3.625
046551 | 046551 | LCS2 VDI elosztósor 9x 2P+F | 0 | Megszűnt termék | PL8 - Hang-, adat- és képátviteli rendszerek | 0500 | LCS elosztóegységek | 1 | db | 3245060465513 | 85389099 | 0.86313 | 0.813 | 3.5
046560 | 046560 | LCS2 elosztó 9x 2P+F, SCHUKO 19" 2U magas | 0 | Megszűnt termék | PL8 - Hang-, adat- és képátviteli rendszerek | 0500 | LCS elosztóegységek | 8 | db | 3245060465605 | 85381000 | 0.9114 | 0.86 | 2.539
046562 | 046562 | LCS2 elosztó 6x 2P+F, Schuko 19" 2U magas | 0 | Megszűnt termék | PL8 - Hang-, adat- és képátviteli rendszerek | 0500 | LCS elosztóegységek | 1 | db | 3245060465629 | 85366990 | 0.83662 | 0.783 | 3.5
046570 | 046570 | LEGRAND vizszintes rendezők 1U-19" gyűrűs zárt fedéllel acél vízszintes irányú LCS2RACK | 35369 |  | PL8 - Hang-, adat- és képátviteli rendszerek | 0466 | LCS2 szekrény kiegészítők | 1 | db | n.a. | n.a. | n.a. | 0.751 | 5.536
046571 | 046571 | LEGRAND vizszintes rendezők 2U-19" zárt fedéllel acél vízszintes irányú LCS2RACK | 38908 |  | PL8 - Hang-, adat- és képátviteli rendszerek | 0466 | LCS2 szekrény kiegészítők | 1 | db | n.a. | n.a. | n.a. | 1.058 | 10.556
046575 | 046575 | LCS2 PDU rögzítő készlet, 42U | 8070 |  | PL8 - Hang-, adat- és képátviteli rendszerek | 0466 | LCS2 szekrény kiegészítők | 1 | db | 3414970330376 | 39269097 | 2.1 | 2.1 | 3
046576 | 046576 | LCS2 PDU rögzítő készlet, 47U | 15079 |  | PL8 - Hang-, adat- és képátviteli rendszerek | 0466 | LCS2 szekrény kiegészítők | 1 | db | 3414970330383 | 39269097 | 2.4 | 2.4 | 4
047001 | 047001 | Legrand tápegység 12VA 230-400/12V= egyenirányított szűrővel | 48965 |  | PL5 - Segédanyagok és ipari alkalmazások | 0832 | PLC tápegységek | 1 | db | 3245060470012 | 85044081 | 1.051 | 0.99845 | 4
047002 | 047002 | Legrand tápegység 30VA 230-400/12V= egyenirányított szűrővel | 66846 |  | PL5 - Segédanyagok és ipari alkalmazások | 0832 | PLC tápegységek | 1 | db | 3245060470029 | 85044081 | 2.484 | 2.184 | 5
047003 | 047003 | Legrand tápegység 60VA 230-400/12V= egyenirányított szűrővel | 82159 |  | PL5 - Segédanyagok és ipari alkalmazások | 0832 | PLC tápegységek | 1 | db | 3245060470036 | 85044081 | 3.702 | 3.5169 | 8
047004 | 047004 | Legrand tápegység 120VA 230-400/12V= egyenirányított szűrővel | 98750 |  | PL5 - Segédanyagok és ipari alkalmazások | 0832 | PLC tápegységek | 1 | db | 3245060470043 | 85044081 | 6.594 | 6.294 | 13
047006 | 047006 | Legrand tápegység 300VA 230-400/12V= egyenirányított szűrővel | 178564 |  | PL5 - Segédanyagok és ipari alkalmazások | 0832 | PLC tápegységek | 1 | db | 3245060470067 | 85044081 | 12.3 | 11.685 | 45
047020 | 047020 | Legrand tápegység 12VA 230-400/24V= egyenirányított szűrővel | 50610 |  | PL5 - Segédanyagok és ipari alkalmazások | 0832 | PLC tápegységek | 1 | db | 3245060470203 | 85044081 | 1.044 | 0.9918 | 4
047021 | 047021 | Legrand tápegység 24VA 230-400/24V= egyenirányított szűrővel | 63656 |  | PL5 - Segédanyagok és ipari alkalmazások | 0832 | PLC tápegységek | 1 | db | 3245060470210 | 85044081 | 1.085 | 0.785 | 4
047022 | 047022 | Legrand tápegység 60VA 230-400/24V= egyenirányított szűrővel | 86886 |  | PL5 - Segédanyagok és ipari alkalmazások | 0832 | PLC tápegységek | 1 | db | 3245060470227 | 85044081 | 2.49 | 2.19 | 5
047023 | 047023 | Legrand tápegység 120VA 230-400/24V= egyenirányított szűrővel | 102607 |  | PL5 - Segédanyagok és ipari alkalmazások | 0832 | PLC tápegységek | 1 | db | 3245060470234 | 85044081 | 3.705 | 3.405 | 9
047024 | 047024 | Legrand tápegység 240VA 230-400/24V= egyenirányított szűrővel | 145005 |  | PL5 - Segédanyagok és ipari alkalmazások | 0832 | PLC tápegységek | 1 | db | 3245060470241 | 85044081 | 6.656 | 6.356 | 13
047025 | 047025 | Legrand tápegység 360VA 230-400/24V= egyenirányított szűrővel | 167202 |  | PL5 - Segédanyagok és ipari alkalmazások | 0832 | PLC tápegységek | 1 | db | 3245060470258 | 85044081 | 7.82 | 7.52 | 13
047026 | 047026 | Legrand tápegység 600VA 230-400/24V= egyenirányított szűrővel | 277465 |  | PL5 - Segédanyagok és ipari alkalmazások | 0832 | PLC tápegységek | 1 | db | 3245060470265 | 85044081 | 17.892 | 16.9974 | 45
047028 | 047028 | Legrand tápegység 960VA 230-400/24V= egyenirányított szűrővel | 799104 |  | PL5 - Segédanyagok és ipari alkalmazások | 0832 | PLC tápegységek | 1 | db | 3245060470289 | 85044081 | 46.4 | 46.4 | 123
047029 | 047029 | Legrand tápegy. 1200VA 230-400/24V= egyenirányított szűrővel | 873687 |  | PL5 - Segédanyagok és ipari alkalmazások | 0832 | PLC tápegységek | 1 | db | 3245060470296 | 85044081 | 73.3 | 73.3 | 158
047041 | 047041 | Legrand tápegység 48VA 230-400/48V= egyenirányított szűrővel | 76391 |  | PL5 - Segédanyagok és ipari alkalmazások | 0832 | PLC tápegységek | 1 | db | 3245060470418 | 85044081 | 2.426 | 2.126 | 5
047042 | 047042 | Legrand tápegység 120VA 230-400/48V= egyenirányított szűrővel | 130343 |  | PL5 - Segédanyagok és ipari alkalmazások | 0832 | PLC tápegységek | 1 | db | 3245060470425 | 85044081 | 3.637 | 3.337 | 9
047043 | 047043 | Legrand tápegység 240VA 230-400/48V= egyenirányított szűrővel | 167719 |  | PL5 - Segédanyagok és ipari alkalmazások | 0832 | PLC tápegységek | 1 | db | 3245060470432 | 85044081 | 6.465 | 6.165 | 13
047044 | 047044 | Legrand tápegység 480VA 230-400/48V= egyenirányított szűrővel | 222190 |  | PL5 - Segédanyagok és ipari alkalmazások | 0832 | PLC tápegységek | 1 | db | 3245060470449 | 85044081 | 10.66 | 10.127 | 21
047045 | 047045 | Legrand tápegység 720VA 230-400/48V= egyenirányított szűrővel | 300970 |  | PL5 - Segédanyagok és ipari alkalmazások | 0832 | PLC tápegységek | 1 | db | 3245060470456 | 85044081 | 17.174 | 16.3153 | 21
047046 | 047046 | Legrand tápegység 1200VA 230-400/48V= egyenirányított szűrővel | 908061 |  | PL5 - Segédanyagok és ipari alkalmazások | 0832 | PLC tápegységek | 1 | db | 3245060470463 | 85044081 | 24.38 | 23.161 | 45
047051 | 047051 | Legrand tápegység 24VA 230-400/24V= egyenirányított | 57646 |  | PL5 - Segédanyagok és ipari alkalmazások | 0832 | PLC tápegységek | 1 | db | 3245060470517 | 85044081 | 1.048 | 0.9956 | 4
047052 | 047052 | Legrand tápegység 60VA 230-400/24V= egyenirányított | 79000 |  | PL5 - Segédanyagok és ipari alkalmazások | 0832 | PLC tápegységek | 1 | db | 3245060470524 | 85044081 | 1.849 | 1.7566 | 5
047053 | 047053 | Legrand tápegység 120VA 230-400/24V= egyenirányított | 95296 |  | PL5 - Segédanyagok és ipari alkalmazások | 0832 | PLC tápegységek | 1 | db | 3245060470531 | 85044081 | 3.494 | 3.194 | 9
047054 | 047054 | Legrand tápegység 240VA 230-400/24V= egyenirányított | 134659 |  | PL5 - Segédanyagok és ipari alkalmazások | 0832 | PLC tápegységek | 1 | db | 3245060470548 | 85044081 | 6.35 | 6.05 | 13
047055 | 047055 | Legrand tápegység 360VA 230-400/24V= egyenirányított | 152006 |  | PL5 - Segédanyagok és ipari alkalmazások | 0832 | PLC tápegységek | 1 | db | 3245060470555 | 85044081 | 7.512 | 7.212 | 13
047056 | 047056 | Legrand tápegység 600VA 230-400/24V= egyenirányított | 252244 |  | PL5 - Segédanyagok és ipari alkalmazások | 0832 | PLC tápegységek | 1 | db | 3245060470562 | 85044081 | 13.362 | 12.6939 | 45
047058 | 047058 | Legrand tápegység 960VA 230-400/24V= egyenirányított | 399548 |  | PL5 - Segédanyagok és ipari alkalmazások | 0832 | PLC tápegységek | 1 | db | 3245060470586 | 85044081 | 24.5 | 23.275 | 45
047059 | 047059 | Legrand tápegység 1200VA 230-400/24V= egyenirányított | 436844 |  | PL5 - Segédanyagok és ipari alkalmazások | 0832 | PLC tápegységek | 1 | db | 3245060470593 | 85044081 | 36 | 34.2 | 54
047061 | 047061 | Legrand tápegység 48VA 230-400/48V= egyenirányított | 69445 |  | PL5 - Segédanyagok és ipari alkalmazások | 0832 | PLC tápegységek | 1 | db | 3245060470616 | 85044081 | 1.826 | 1.526 | 5
047062 | 047062 | Legrand tápegység 120VA 230-400/48V= egyenirányított | 118497 |  | PL5 - Segédanyagok és ipari alkalmazások | 0832 | PLC tápegységek | 1 | db | 3245060470623 | 85044081 | 3.488 | 3.188 | 9
047063 | 047063 | Legrand tápegység 240VA 230-400/48V= egyenirányított | 152475 |  | PL5 - Segédanyagok és ipari alkalmazások | 0832 | PLC tápegységek | 1 | db | 3245060470630 | 85044081 | 6.285 | 5.985 | 13
047064 | 047064 | Legrand tápegység 480VA 230-400/48V= egyenirányított | 201983 |  | PL5 - Segédanyagok és ipari alkalmazások | 0832 | PLC tápegységek | 1 | db | 3245060470647 | 85044081 | 9.843 | 9.3508 | 21
047065 | 047065 | Legrand tápegység 720VA 230-400/48V= egyenirányított | 273607 |  | PL5 - Segédanyagok és ipari alkalmazások | 0832 | PLC tápegységek | 1 | db | 3245060470654 | 85044081 | 16.935 | 16.0882 | 21
047066 | 047066 | Legrand tápegység 1200VA 230-400/48V= egyenirányított | 454036 |  | PL5 - Segédanyagok és ipari alkalmazások | 0832 | PLC tápegységek | 1 | db | 3245060470661 | 85044081 | 23.682 | 22.4979 | 45
047120 | 047120 | Altis monoblokk elosztószekrény 1600x600x400 IP55 | 399676 |  | PL5 - Segédanyagok és ipari alkalmazások | 0770 | Altis szerelőlapos álló elosztószekrények | 1 | db | 3245060471200 | 85366990 | 68 | 68 | 494
047121 | 047121 | Altis monoblokk elosztószekrény 1600x800x400 IP55 | 402225 |  | PL5 - Segédanyagok és ipari alkalmazások | 0770 | Altis szerelőlapos álló elosztószekrények | 1 | db | 3245060471217 | 85366990 | 84 | 84 | 750
047122 | 047122 | Altis monoblokk elosztószekrény 1600x1000x400 IP55 | 428219 |  | PL5 - Segédanyagok és ipari alkalmazások | 0770 | Altis szerelőlapos álló elosztószekrények | 1 | db | 3245060471224 | 85366990 | 90 | 90 | 926
047123 | 047123 | Altis monoblokk elosztószekrény 1600x1000x400 IP55 kétajtós | 491971 |  | PL5 - Segédanyagok és ipari alkalmazások | 0770 | Altis szerelőlapos álló elosztószekrények | 1 | db | 3245060471231 | 85381000 | 95.9 | 95.9 | 857
047124 | 047124 | Altis monoblokk elosztószekrény 1600x1200x400 IP55 | 582657 |  | PL5 - Segédanyagok és ipari alkalmazások | 0770 | Altis szerelőlapos álló elosztószekrények | 1 | db | 3245060471248 | 85366990 | 108 | 108 | 986
047125 | 047125 | Altis monoblokk elosztószekrény 1800x600x400 IP55 | 416185 |  | PL5 - Segédanyagok és ipari alkalmazások | 0770 | Altis szerelőlapos álló elosztószekrények | 1 | db | 3245060471255 | 85366990 | 73.1 | 73.1 | 560
047126 | 047126 | Altis monoblokk elosztószekrény 1800x800x400 IP55 | 440885 |  | PL5 - Segédanyagok és ipari alkalmazások | 0770 | Altis szerelőlapos álló elosztószekrények | 1 | db | 3245060471262 | 85366990 | 86 | 86 | 735
047127 | 047127 | Altis monoblokk elosztószekrény 1800x1000x400 IP55 | 450831 |  | PL5 - Segédanyagok és ipari alkalmazások | 0770 | Altis szerelőlapos álló elosztószekrények | 1 | db | 3245060471279 | 85366990 | 96 | 96 | 1007
047128 | 047128 | Altis monoblokk elosztószekrény 1800x1000x400 IP55 kétajtós | 525267 |  | PL5 - Segédanyagok és ipari alkalmazások | 0770 | Altis szerelőlapos álló elosztószekrények | 1 | db | 3245060471286 | 85381000 | 105.2 | 105.2 | 973
047129 | 047129 | Altis monoblokk elosztószekrény 1800x1200x400 IP55 | 609899 |  | PL5 - Segédanyagok és ipari alkalmazások | 0770 | Altis szerelőlapos álló elosztószekrények | 1 | db | 3245060471293 | 85366990 | 118.3 | 118.3 | 1231
047130 | 047130 | Altis monoblokk elosztószekrény 1800x1600x400 IP55 | 755896 |  | PL5 - Segédanyagok és ipari alkalmazások | 0770 | Altis szerelőlapos álló elosztószekrények | 1 | db | 3245060471309 | 85366990 | 151.3 | 151.3 | 1646
047131 | 047131 | Altis monoblokk elosztószekrény 2000x600x400 IP55 | 422466 |  | PL5 - Segédanyagok és ipari alkalmazások | 0770 | Altis szerelőlapos álló elosztószekrények | 1 | db | 3245060471316 | 85366990 | 79.4 | 79.4 | 634
047132 | 047132 | Altis monoblokk elosztószekrény 2000x800x400 IP55 | 438419 |  | PL5 - Segédanyagok és ipari alkalmazások | 0770 | Altis szerelőlapos álló elosztószekrények | 1 | db | 3245060471323 | 85366990 | 91 | 91 | 816
047133 | 047133 | Altis monoblokk elosztószekrény 2000x1000x400 IP55 | 497447 |  | PL5 - Segédanyagok és ipari alkalmazások | 0770 | Altis szerelőlapos álló elosztószekrények | 1 | db | 3245060471330 | 85366990 | 104 | 104 | 1111
047134 | 047134 | Altis monoblokk elosztószekrény 2000x1000x400 IP55 kétajtós | 578032 |  | PL5 - Segédanyagok és ipari alkalmazások | 0770 | Altis szerelőlapos álló elosztószekrények | 1 | db | 3245060471347 | 85381000 | 113.8 | 113.8 | 1082
047135 | 047135 | Altis monoblokk elosztószekrény 2000x1200x400 IP55 | 638327 |  | PL5 - Segédanyagok és ipari alkalmazások | 0770 | Altis szerelőlapos álló elosztószekrények | 1 | db | 3245060471354 | 85366990 | 129 | 129 | 1352
047136 | 047136 | Altis monoblokk elosztószekrény 2000x1600x400 IP55 | 778286 |  | PL5 - Segédanyagok és ipari alkalmazások | 0770 | Altis szerelőlapos álló elosztószekrények | 1 | db | 3245060471361 | 85366990 | 162.7 | 162.7 | 1632
047140 | 047140 | Altis monoblokk elosztószekrény 1800x600x500 IP55 | 444461 |  | PL5 - Segédanyagok és ipari alkalmazások | 0770 | Altis szerelőlapos álló elosztószekrények | 1 | db | 3245060471408 | 85366990 | 82 | 82 | 716
047141 | 047141 | Altis monoblokk elosztószekrény 1800x800x500 IP56 | 468674 |  | PL5 - Segédanyagok és ipari alkalmazások | 0770 | Altis szerelőlapos álló elosztószekrények | 1 | db | 3245060471415 | 85366990 | 91 | 91 | 917
047142 | 047142 | Altis monoblokk elosztószekrény 1800x1000x500 IP55 | 588567 |  | PL5 - Segédanyagok és ipari alkalmazások | 0770 | Altis szerelőlapos álló elosztószekrények | 1 | db | 3245060471422 | 85366990 | 113 | 113 | 1136
047143 | 047143 | Altis monoblokk elosztószekrény 1800x1200x500 IP55 | 645594 |  | PL5 - Segédanyagok és ipari alkalmazások | 0770 | Altis szerelőlapos álló elosztószekrények | 1 | db | 3245060471439 | 85366990 | 129.9 | 129.9 | 1472
047144 | 047144 | Altis monoblokk elosztószekrény 1800x1600x500 IP55 | 807524 |  | PL5 - Segédanyagok és ipari alkalmazások | 0770 | Altis szerelőlapos álló elosztószekrények | 1 | db | 3245060471446 | 85366990 | 159.3 | 159.3 | 1860
047145 | 047145 | Altis monoblokk elosztószekrény 2000x800x500 IP55 | 477671 |  | PL5 - Segédanyagok és ipari alkalmazások | 0770 | Altis szerelőlapos álló elosztószekrények | 1 | db | 3245060471453 | 85366990 | 102 | 102 | 1020
047146 | 047146 | Altis monoblokk elosztószekrény 2000x1000x500 IP55 | 606033 |  | PL5 - Segédanyagok és ipari alkalmazások | 0770 | Altis szerelőlapos álló elosztószekrények | 1 | db | 3245060471460 | 85366990 | 122 | 122 | 1365
047147 | 047147 | Altis monoblokk elosztószekrény 2000x1200x500 IP55 | 668410 |  | PL5 - Segédanyagok és ipari alkalmazások | 0770 | Altis szerelőlapos álló elosztószekrények | 1 | db | 3245060471477 | 85366990 | 140.7 | 140.7 | 1617
047148 | 047148 | Altis monoblokk elosztószekrény 2000x1600x500 IP55 | 825099 |  | PL5 - Segédanyagok és ipari alkalmazások | 0770 | Altis szerelőlapos álló elosztószekrények | 1 | db | 3245060471484 | 85366990 | 176 | 176 | 1994
047170 | 047170 | Altis monoblokk elosztószekrény 1800x800x600 IP55 | 523714 |  | PL5 - Segédanyagok és ipari alkalmazások | 0770 | Altis szerelőlapos álló elosztószekrények | 1 | db | 3245060471705 | 85381000 | 92.1 | 92.1 | 871
047171 | 047171 | Altis monoblokk elosztószekrény 2000x800x600 IP55 | 538802 |  | PL5 - Segédanyagok és ipari alkalmazások | 0770 | Altis szerelőlapos álló elosztószekrények | 1 | db | 3245060471712 | 85381000 | 110 | 110 | 1207
047172 | 047172 | Altis monoblokk elosztószekrény 2000x1200x600 IP55 kétajtós | 717329 |  | PL5 - Segédanyagok és ipari alkalmazások | 0770 | Altis szerelőlapos álló elosztószekrények | 1 | db | 3245060471729 | 85381000 | 149.3 | 149.3 | 1719
047200 | 047200 | Altis álló elosztószekrény 1200x600x400 IP55 | 455648 |  | PL5 - Segédanyagok és ipari alkalmazások | 0770 | Altis szerelőlapos álló elosztószekrények | 1 | db | 3245060472009 | 85381000 | 56 | 56 | 371
047201 | 047201 | Altis álló elosztószekrény 1200x800x400 IP55 | 497825 |  | PL5 - Segédanyagok és ipari alkalmazások | 0770 | Altis szerelőlapos álló elosztószekrények | 1 | db | 3245060472016 | 85381000 | 69 | 69 | 480
047202 | 047202 | Altis álló elosztószekrény 1800x400x400 IP55 | 383621 |  | PL5 - Segédanyagok és ipari alkalmazások | 0770 | Altis szerelőlapos álló elosztószekrények | 1 | db | 3245060472023 | 85381000 | 44.8 | 44.8 | 375
047203 | 047203 | Altis álló elosztószekrény 1800x600x400 IP55 | 406566 |  | PL5 - Segédanyagok és ipari alkalmazások | 0770 | Altis szerelőlapos álló elosztószekrények | 1 | db | 3245060472030 | 85366990 | 70 | 70 | 521
047204 | 047204 | Altis álló elosztószekrény 1800x800x400 IP55 | 431027 |  | PL5 - Segédanyagok és ipari alkalmazások | 0770 | Altis szerelőlapos álló elosztószekrények | 1 | db | 3245060472047 | 85366990 | 84.4 | 84.4 | 1
047205 | 047205 | Altis álló elosztószekrény 1800x1000x400 IP55 | 462455 |  | PL5 - Segédanyagok és ipari alkalmazások | 0770 | Altis szerelőlapos álló elosztószekrények | 1 | db | 3245060472054 | 85366990 | 97 | 97 | 1
047206 | 047206 | Altis álló elosztószekrény 1800x1000x400 IP55 kétajtós | 657511 |  | PL5 - Segédanyagok és ipari alkalmazások | 0770 | Altis szerelőlapos álló elosztószekrények | 1 | db | 3245060472061 | 85381000 | 109.2 | 109.2 | 1025
047207 | 047207 | Altis álló elosztószekrény 1800x1200x400 IP55 | 634918 |  | PL5 - Segédanyagok és ipari alkalmazások | 0770 | Altis szerelőlapos álló elosztószekrények | 1 | db | 3245060472078 | 85366990 | 124 | 124 | 1
047208 | 047208 | Altis kábeltok kat.szám: 047210-hez | 341126 |  | PL5 - Segédanyagok és ipari alkalmazások | 0770 | Altis szerelőlapos álló elosztószekrények | 1 | db | 3245060472085 | 85369010 | 66 | 64.68 | 416
047209 | 047209 | Altis álló elosztószekrény 2000x600x400 IP55 | 419036 |  | PL5 - Segédanyagok és ipari alkalmazások | 0770 | Altis szerelőlapos álló elosztószekrények | 1 | db | 3245060472092 | 85366990 | 89 | 89 | 1
047210 | 047210 | Altis álló elosztószekrény 2000x800x400 IP55 | 425836 |  | PL5 - Segédanyagok és ipari alkalmazások | 0770 | Altis szerelőlapos álló elosztószekrények | 1 | db | 3245060472108 | 85366990 | 87.2 | 87.2 | 817
047211 | 047211 | Altis álló elosztószekrény 2000x1000x400 IP55 | 483520 |  | PL5 - Segédanyagok és ipari alkalmazások | 0770 | Altis szerelőlapos álló elosztószekrények | 1 | db | 3245060472115 | 85366990 | 104 | 104 | 1
047212 | 047212 | Altis álló elosztószekrény 2000x1000x400 IP55 | 471215 |  | PL5 - Segédanyagok és ipari alkalmazások | 0770 | Altis szerelőlapos álló elosztószekrények | 1 | db | 3245060472122 | 85381000 | 116.6 | 114.268 | 951
047213 | 047213 | Altis álló elosztószekrény 2000x1200x400 IP55 | 655800 |  | PL5 - Segédanyagok és ipari alkalmazások | 0770 | Altis szerelőlapos álló elosztószekrények | 1 | db | 3245060472139 | 85366990 | 135 | 135 | 1032
047220 | 047220 | Altis álló elosztószekrény 1600x600x500 IP55 | 402342 |  | PL5 - Segédanyagok és ipari alkalmazások | 0770 | Altis szerelőlapos álló elosztószekrények | 1 | db | 3245060472207 | 85366990 | 70 | 70 | 566
047221 | 047221 | Altis álló elosztószekrény 1600x800x500 IP55 | 424403 |  | PL5 - Segédanyagok és ipari alkalmazások | 0770 | Altis szerelőlapos álló elosztószekrények | 1 | db | 3245060472214 | 85366990 | 80.8 | 80.8 | 767
047222 | 047222 | Altis álló elosztószekrény 1600x1200x500 IP55 | 632298 |  | PL5 - Segédanyagok és ipari alkalmazások | 0770 | Altis szerelőlapos álló elosztószekrények | 1 | db | 3245060472221 | 85366990 | 117.4 | 117.4 | 1210
047223 | 047223 | Altis álló elosztószekrény 1800x400x500 IP55 | 387578 |  | PL5 - Segédanyagok és ipari alkalmazások | 0770 | Altis szerelőlapos álló elosztószekrények | 1 | db | 3245060472238 | 85366990 | 55 | 55 | 1
047224 | 047224 | Altis álló elosztószekrény 1800x600x500 IP55 | 413401 |  | PL5 - Segédanyagok és ipari alkalmazások | 0770 | Altis szerelőlapos álló elosztószekrények | 1 | db | 3245060472245 | 85366990 | 74 | 74 | 646
047225 | 047225 | Altis álló elosztószekrény 1800x800x500 IP55 | 437037 |  | PL5 - Segédanyagok és ipari alkalmazások | 0770 | Altis szerelőlapos álló elosztószekrények | 1 | db | 3245060472252 | 85366990 | 84.2 | 84.2 | 845
047226 | 047226 | Altis álló elosztószekrény 1800x1000x500 IP55 | 470628 |  | PL5 - Segédanyagok és ipari alkalmazások | 0770 | Altis szerelőlapos álló elosztószekrények | 1 | db | 3245060472269 | 85366990 | 99.6 | 99.6 | 1
047227 | 047227 | Altis álló elosztószekrény 1800x1200x500 IP55 | 646622 |  | PL5 - Segédanyagok és ipari alkalmazások | 0770 | Altis szerelőlapos álló elosztószekrények | 1 | db | 3245060472276 | 85366990 | 125 | 125 | 1267
047228 | 047228 | Altis álló elosztószekrény 2000x400x500 IP55 | 401598 |  | PL5 - Segédanyagok és ipari alkalmazások | 0770 | Altis szerelőlapos álló elosztószekrények | 1 | db | 3245060472283 | 85366990 | 58 | 58 | 1
047229 | 047229 | Altis álló elosztószekrény 2000x600x500 IP55 | 425441 |  | PL5 - Segédanyagok és ipari alkalmazások | 0770 | Altis szerelőlapos álló elosztószekrények | 1 | db | 3245060472290 | 85366990 | 77.4 | 77.4 | 734
047230 | 047230 | Altis álló elosztószekrény 2000x800x500 IP55 | 449963 |  | PL5 - Segédanyagok és ipari alkalmazások | 0770 | Altis szerelőlapos álló elosztószekrények | 1 | db | 3245060472306 | 85366990 | 94.2 | 94.2 | 1
047231 | 047231 | Altis álló elosztószekrény 2000x1000x500 IP55 | 491321 |  | PL5 - Segédanyagok és ipari alkalmazások | 0770 | Altis szerelőlapos álló elosztószekrények | 1 | db | 3245060472313 | 85366990 | 106 | 106 | 1
047232 | 047232 | Altis álló elosztószekrény 2000x1000x500 IP55 kétajtós | 679756 |  | PL5 - Segédanyagok és ipari alkalmazások | 0770 | Altis szerelőlapos álló elosztószekrények | 1 | db | 3245060472320 | 85381000 | 119.6 | 119.6 | 1198
047233 | 047233 | Altis álló elosztószekrény 2000x1200x500 IP55 | 669119 |  | PL5 - Segédanyagok és ipari alkalmazások | 0770 | Altis szerelőlapos álló elosztószekrények | 1 | db | 3245060472337 | 85366990 | 142.8 | 142.8 | 1
047234 | 047234 | Altis álló elosztószekrény 2000x1600x500 IP55 | 761622 |  | PL5 - Segédanyagok és ipari alkalmazások | 0770 | Altis szerelőlapos álló elosztószekrények | 1 | db | 3245060472344 | 85366990 | 173 | 173 | 1946
047235 | 047235 | Altis karimás kábelrögzítő, 600mm szélesség | 12405 |  | PL5 - Segédanyagok és ipari alkalmazások | 0770 | Altis szerelőlapos álló elosztószekrények | 1 | db | 3245060472351 | 39259020 | 1.051 | 1.051 | 2
047236 | 047236 | Altis karimás kábelrögzítő, 800/1600mm szélesség | 13442 |  | PL5 - Segédanyagok és ipari alkalmazások | 0770 | Altis szerelőlapos álló elosztószekrények | 1 | db | 3245060472368 | 39259020 | 1.455 | 1.455 | 18
047237 | 047237 | Altis karimás kábelrögzítő, 1000mm szélesség | 17360 |  | PL5 - Segédanyagok és ipari alkalmazások | 0770 | Altis szerelőlapos álló elosztószekrények | 1 | db | 3245060472375 | 39259020 | 1.8 | 1.8 | 2
047238 | 047238 | Altis karimás kábelrögzítő, 1200mm szélesség | 16038 |  | PL5 - Segédanyagok és ipari alkalmazások | 0770 | Altis szerelőlapos álló elosztószekrények | 1 | db | 3245060472382 | 39259020 | 2.2 | 2.2 | 3
047240 | 047240 | Altis álló elosztószekrény 1200x600x600 IP55 | 376853 |  | PL5 - Segédanyagok és ipari alkalmazások | 0770 | Altis szerelőlapos álló elosztószekrények | 1 | db | 3245060472405 | 85381000 | 61.1 | 61.1 | 648
047241 | 047241 | Altis álló elosztószekrény 1200x800x600 IP55 | 414067 |  | PL5 - Segédanyagok és ipari alkalmazások | 0770 | Altis szerelőlapos álló elosztószekrények | 1 | db | 3245060472412 | 85381000 | 78 | 78 | 694
047242 | 047242 | Altis álló elosztószekrény 1400x600x600 IP55 | 394138 |  | PL5 - Segédanyagok és ipari alkalmazások | 0770 | Altis szerelőlapos álló elosztószekrények | 1 | db | 3245060472429 | 85381000 | 72 | 72 | 607
047243 | 047243 | Altis álló elosztószekrény 1400x800x600 IP55 | 429709 |  | PL5 - Segédanyagok és ipari alkalmazások | 0770 | Altis szerelőlapos álló elosztószekrények | 1 | db | 3245060472436 | 85381000 | 83 | 83 | 747
047244 | 047244 | Altis álló elosztószekrény 1600x600x600 IP55 | 406994 |  | PL5 - Segédanyagok és ipari alkalmazások | 0770 | Altis szerelőlapos álló elosztószekrények | 1 | db | 3245060472443 | 85366990 | 75 | 75 | 688
047245 | 047245 | Altis álló elosztószekrény 1600x800x600 IP55 | 410538 |  | PL5 - Segédanyagok és ipari alkalmazások | 0770 | Altis szerelőlapos álló elosztószekrények | 1 | db | 3245060472450 | 85366990 | 88 | 87.7 | 918
047247 | 047247 | Altis álló elosztószekrény 1800x600x600 IP55 | 417437 |  | PL5 - Segédanyagok és ipari alkalmazások | 0770 | Altis szerelőlapos álló elosztószekrények | 1 | db | 3245060472474 | 85366990 | 79 | 79 | 772
047248 | 047248 | Altis álló elosztószekrény 1800x800x600 IP55 | 440465 |  | PL5 - Segédanyagok és ipari alkalmazások | 0770 | Altis szerelőlapos álló elosztószekrények | 1 | db | 3245060472481 | 85366990 | 87.7 | 87.7 | 1004
047249 | 047249 | Altis álló elosztószekrény 1800x1000x600 IP55 | 473760 |  | PL5 - Segédanyagok és ipari alkalmazások | 0770 | Altis szerelőlapos álló elosztószekrények | 1 | db | 3245060472498 | 85366990 | 106 | 106 | 1273
047250 | 047250 | Altis álló elosztószekrény 1800x1200x600 IP55 | 654391 |  | PL5 - Segédanyagok és ipari alkalmazások | 0770 | Altis szerelőlapos álló elosztószekrények | 1 | db | 3245060472504 | 85366990 | 137 | 137 | 1515
047251 | 047251 | Altis kábeltok kat.szám: 0472 53-höz | 350165 |  | PL5 - Segédanyagok és ipari alkalmazások | 0770 | Altis szerelőlapos álló elosztószekrények | 1 | db | 3245060472511 | 85369010 | 64.8 | 63.504 | 325
047252 | 047252 | Altis álló elosztószekrény 2000x600x600 IP55 | 429308 |  | PL5 - Segédanyagok és ipari alkalmazások | 0770 | Altis szerelőlapos álló elosztószekrények | 1 | db | 3245060472528 | 85366990 | 79.6 | 79.6 | 834
047253 | 047253 | Altis álló elosztószekrény 2000x800x600 IP55 | 454137 |  | PL5 - Segédanyagok és ipari alkalmazások | 0770 | Altis szerelőlapos álló elosztószekrények | 1 | db | 3245060472535 | 85366990 | 95.6 | 95.6 | 1049
047254 | 047254 | Altis álló elosztószekrény 2000x1000x600 IP55 | 488067 |  | PL5 - Segédanyagok és ipari alkalmazások | 0770 | Altis szerelőlapos álló elosztószekrények | 1 | db | 3245060472542 | 85381000 | 110 | 110 | 1444
047255 | 047255 | Altis álló elosztószekrény 2000x1000x600 IP55 kétajtós | 587998 |  | PL5 - Segédanyagok és ipari alkalmazások | 0770 | Altis szerelőlapos álló elosztószekrények | 1 | db | 3245060472559 | 85381000 | 124.4 | 124.4 | 1407
047256 | 047256 | Altis álló elosztószekrény 2000x1200x600 IP55 | 676694 |  | PL5 - Segédanyagok és ipari alkalmazások | 0770 | Altis szerelőlapos álló elosztószekrények | 1 | db | 3245060472566 | 85366990 | 144 | 144 | 1651
047257 | 047257 | Altis álló elosztószekrény 2000x1600x600 IP55 | 769817 |  | PL5 - Segédanyagok és ipari alkalmazások | 0770 | Altis szerelőlapos álló elosztószekrények | 1 | db | 3245060472573 | 85366990 | 176.5 | 176.5 | 2270
047261 | 047261 | Altis oldallap készlet 1200x400 | 65843 |  | PL5 - Segédanyagok és ipari alkalmazások | 0770 | Altis szerelőlapos álló elosztószekrények | 1 | db | 3245060472610 | 85381000 | 12.12 | 12.42 | 41
047262 | 047262 | Altis oldallap készlet 1800x400 | 77768 |  | PL5 - Segédanyagok és ipari alkalmazások | 0770 | Altis szerelőlapos álló elosztószekrények | 1 | db | 3245060472627 | 85381000 | 18.72 | 18.32 | 67
047263 | 047263 | Altis oldallap készlet 2000x400 | 80633 |  | PL5 - Segédanyagok és ipari alkalmazások | 0770 | Altis szerelőlapos álló elosztószekrények | 1 | db | 3245060472634 | 85381000 | 18.3 | 17.385 | 65
047265 | 047265 | Altis oldallap készlet 1600x500 | 80367 |  | PL5 - Segédanyagok és ipari alkalmazások | 0770 | Altis szerelőlapos álló elosztószekrények | 1 | db | 3245060472658 | 85381000 | 21.4 | 20.8 | 37
047266 | 047266 | Altis oldallap készlet 1800x500 | 91931 |  | PL5 - Segédanyagok és ipari alkalmazások | 0770 | Altis szerelőlapos álló elosztószekrények | 1 | db | 3245060472665 | 85381000 | 2.243 | 1.943 | 76
047267 | 047267 | Altis oldallap készlet 2000x500 | 97949 |  | PL5 - Segédanyagok és ipari alkalmazások | 0770 | Altis szerelőlapos álló elosztószekrények | 1 | db | 3245060472672 | 85381000 | 28.4 | 28.1 | 86
047268 | 047268 | Altis oldallap készlet 1200x600 | 78317 |  | PL5 - Segédanyagok és ipari alkalmazások | 0770 | Altis szerelőlapos álló elosztószekrények | 1 | db | 3245060472689 | 85381000 | 19.9 | 21 | 75
047270 | 047270 | Altis oldallap készlet 1600x600 | 84722 |  | PL5 - Segédanyagok és ipari alkalmazások | 0770 | Altis szerelőlapos álló elosztószekrények | 1 | db | 3245060472702 | 85381000 | 25.6 | 24.32 | 153
047271 | 047271 | Altis oldallap készlet 1800x600 | 98214 |  | PL5 - Segédanyagok és ipari alkalmazások | 0770 | Altis szerelőlapos álló elosztószekrények | 1 | db | 3245060472719 | 85381000 | 3.966 | 3.666 | 89
047272 | 047272 | Altis oldallap készlet 2000x600 | 111682 |  | PL5 - Segédanyagok és ipari alkalmazások | 0770 | Altis szerelőlapos álló elosztószekrények | 1 | db | 3245060472726 | 85381000 | 34 | 33.4 | 94
047275 | 047275 | Altis oldallap készlet 2000x800 | 114584 |  | PL5 - Segédanyagok és ipari alkalmazások | 0770 | Altis szerelőlapos álló elosztószekrények | 1 | db | 3245060472757 | 85381000 | 44 | 43.12 | 149
047280 | 047280 | Altis kábeltok kat.szám: 047282-höz | 410211 |  | PL5 - Segédanyagok és ipari alkalmazások | 0770 | Altis szerelőlapos álló elosztószekrények | 1 | db | 3245060472801 | 85381000 | 68.4 | 67.032 | 786
047281 | 047281 | Altis elosztószekrény 2000x600x800 | 420888 |  | PL5 - Segédanyagok és ipari alkalmazások | 0770 | Altis szerelőlapos álló elosztószekrények | 1 | db | 3245060472818 | 85381000 | 82.8 | 82.8 | 1096
047282 | 047282 | Altis elosztószekrény 2000x800x800 | 462029 |  | PL5 - Segédanyagok és ipari alkalmazások | 0770 | Altis szerelőlapos álló elosztószekrények | 1 | db | 3245060472825 | 85381000 | 98.8 | 96.824 | 1456
047283 | 047283 | Altis elosztószekrény 2000x1000x800 | 508163 |  | PL5 - Segédanyagok és ipari alkalmazások | 0770 | Altis szerelőlapos álló elosztószekrények | 1 | db | 3245060472832 | 85381000 | 115.6 | 115.6 | 1835
047290 | 047290 | Altis kihúzható szerelőkeret, 600mm mélységű szekrényekhez | 106536 |  | PL5 - Segédanyagok és ipari alkalmazások | 0770 | Altis szerelőlapos álló elosztószekrények | 1 | db | 3245060472900 | 85381000 | 20 | 20 | 254
047315 | 047315 | Altis vízszintes rudak 600mm | 12718 |  | PL5 - Segédanyagok és ipari alkalmazások | 0770 | Altis szerelőlapos álló elosztószekrények | 1 | db | 3245060473150 | 85381000 | 0.773 | 0.73435 | 1
047316 | 047316 | Altis vízszintes rudak 800mm | 13035 |  | PL5 - Segédanyagok és ipari alkalmazások | 0770 | Altis szerelőlapos álló elosztószekrények | 1 | db | 3245060473167 | 85381000 | 1.064 | 1.0108 | 2
047317 | 047317 | Altis vízszintes rudak 1000mm | 16455 |  | PL5 - Segédanyagok és ipari alkalmazások | 0770 | Altis szerelőlapos álló elosztószekrények | 1 | db | 3245060473174 | 85381000 | 1.625 | 1.5437 | 2
047362 | 047362 | 19" 42 U Altis szekrény üvegajtóval - 2000x600x600 mm | 425977 |  | PL5 - Segédanyagok és ipari alkalmazások | 0770 | Altis szerelőlapos álló elosztószekrények | 1 | db | 3245060473624 | 85381000 | 82.6 | 82.6 | 870
047363 | 047363 | 19" 42 U Altis szekrény üvegajtóval - 2000x800x600 mm | 385674 |  | PL5 - Segédanyagok és ipari alkalmazások | 0770 | Altis szerelőlapos álló elosztószekrények | 1 | db | 3245060473631 | 85381000 | 99 | 97.02 | 1250
047373 | 047373 | Altis tető magasító, IP12 B | 17975 |  | PL5 - Segédanyagok és ipari alkalmazások | 0770 | Altis szerelőlapos álló elosztószekrények | 1 | db | 3245060473730 | 39259020 | 0.6439 | 0.617 | 0.886
047391 | 047391 | Altis álló elosztószekrény üvegezett ajtóval 2000x600x800 IP55 | 498374 |  | PL5 - Segédanyagok és ipari alkalmazások | 0770 | Altis szerelőlapos álló elosztószekrények | 1 | db | 3245060473914 | 85381000 | 86.6 | 86.6 | 1172
047392 | 047392 | Altis álló elosztószekrény üvegezett ajtóval 2000x800x800 IP55 | 555190 |  | PL5 - Segédanyagok és ipari alkalmazások | 0770 | Altis szerelőlapos álló elosztószekrények | 1 | db | 3245060473921 | 85381000 | 103.3 | 103.3 | 1429
047400 | 047400 | Altis PC állószekrény 1600x600x600 | 840449 |  | PL5 - Segédanyagok és ipari alkalmazások | 0770 | Altis szerelőlapos álló elosztószekrények | 1 | db | 3245060474003 | 85381000 | 117.5 | 117.5 | 762
047401 | 047401 | Altis PC állószekrény 1800x600x600 | 879130 |  | PL5 - Segédanyagok és ipari alkalmazások | 0770 | Altis szerelőlapos álló elosztószekrények | 1 | db | 3245060474010 | 85381000 | 125 | 125 | 798
047402 | 047402 | Altis PC állószekrény 1800x600x800 | 924285 |  | PL5 - Segédanyagok és ipari alkalmazások | 0770 | Altis szerelőlapos álló elosztószekrények | 1 | db | 3245060474027 | 85381000 | 106 | 106 | 1070
047429 | 047429 | Altis kihúzható tálca, max 50kg | 61118 |  | PL5 - Segédanyagok és ipari alkalmazások | 0770 | Altis szerelőlapos álló elosztószekrények | 1 | db | 3245060474294 | 85381000 | 6.905 | 7.205 | 12.945
047475 | 047475 | Altis 2db nagy teherbírású rögzítő, 600mm széles | 38564 |  | PL5 - Segédanyagok és ipari alkalmazások | 0770 | Altis szerelőlapos álló elosztószekrények | 1 | db | 3245060474751 | 85389099 | 1.281 | 1.581 | 2
047476 | 047476 | Altis 2db nagy teherbírású rögzítő, 800mm széles | 42243 |  | PL5 - Segédanyagok és ipari alkalmazások | 0770 | Altis szerelőlapos álló elosztószekrények | 1 | db | 3245060474768 | 85389099 | 2.148 | 2.148 | 3
047477 | 047477 | Altis 2db nagy teherbírású rögzítő, 1000mm széles | 43854 |  | PL5 - Segédanyagok és ipari alkalmazások | 0770 | Altis szerelőlapos álló elosztószekrények | 1 | db | 3245060474775 | 85389099 | 2.739 | 2.739 | 3
047480 | 047480 | Altis készüléktartó-borda | 108596 |  | PL5 - Segédanyagok és ipari alkalmazások | 0770 | Altis szerelőlapos álló elosztószekrények | 1 | db | 3245060474805 | 85381000 | 12.4 | 12.1 | 19
047481 | 047481 | Altis készüléktartó-borda 400, 500 mm mély szekrényhez | 60213 |  | PL5 - Segédanyagok és ipari alkalmazások | 0770 | Altis szerelőlapos álló elosztószekrények | 1 | db | 3245060474812 | 85381000 | 6.9 | 6.6 | 10
047482 | 047482 | Altis előlaptaró borda 800 mm széles szekrényhez | 118555 |  | PL5 - Segédanyagok és ipari alkalmazások | 0770 | Altis szerelőlapos álló elosztószekrények | 1 | db | 3245060474829 | 85381000 | 14.4 | 14.1 | 12
047485 | 047485 | Altis Lina12,5 perforált szerelőlap 1200x600 | 76250 |  | PL5 - Segédanyagok és ipari alkalmazások | 0770 | Altis szerelőlapos álló elosztószekrények | 1 | db | 3245060474850 | 85389099 | 5.3 | 5.3 | 31
047486 | 047486 | Altis Lina12,5 perforált szerelőlap 1200x800 | 105390 |  | PL5 - Segédanyagok és ipari alkalmazások | 0770 | Altis szerelőlapos álló elosztószekrények | 1 | db | 3245060474867 | 85389099 | 6.9 | 6.9 | 30
047489 | 047489 | Altis Lina12,5 perforált szerelőlap 800x600 | 44270 |  | PL5 - Segédanyagok és ipari alkalmazások | 0770 | Altis szerelőlapos álló elosztószekrények | 1 | db | 3245060474898 | 85389099 | 3.9 | 3.9 | 12
047490 | 047490 | Altis Lina12,5 perforált szerelőlap 800x800 | 56835 |  | PL5 - Segédanyagok és ipari alkalmazások | 0770 | Altis szerelőlapos álló elosztószekrények | 1 | db | 3245060474904 | 85389099 | 5.1 | 5.1 | 15
047491 | 047491 | Altis Lina12,5 perforált szerelőlap 800x1000 | 66243 |  | PL5 - Segédanyagok és ipari alkalmazások | 0770 | Altis szerelőlapos álló elosztószekrények | 1 | db | 3245060474911 | 85389099 | 6 | 6 | 23
047492 | 047492 | Altis Lina12,5 perforált szerelőlap 800x1200 | 71328 |  | PL5 - Segédanyagok és ipari alkalmazások | 0770 | Altis szerelőlapos álló elosztószekrények | 1 | db | 3245060474928 | 85389099 | 7.2 | 7.2 | 3
047493 | 047493 | Altis Lina12,5 perforált szerelőlap 800x1600 | 126761 |  | PL5 - Segédanyagok és ipari alkalmazások | 0770 | Altis szerelőlapos álló elosztószekrények | 1 | db | 3245060474935 | 85389099 | 9.4 | 9.4 | 32
047494 | 047494 | Altis Lina12,5 perforált szerelőlap 1000x600 | 55879 |  | PL5 - Segédanyagok és ipari alkalmazások | 0770 | Altis szerelőlapos álló elosztószekrények | 1 | db | 3245060474942 | 85389099 | 4.583 | 4.583 | 14
047495 | 047495 | Altis Lina12,5 perforált szerelőlap 1000x800 | 59772 |  | PL5 - Segédanyagok és ipari alkalmazások | 0770 | Altis szerelőlapos álló elosztószekrények | 1 | db | 3245060474959 | 85389099 | 5.8 | 5.8 | 20
047496 | 047496 | Altis Lina12,5 perforált szerelőlap 1000x1000 | 75816 |  | PL5 - Segédanyagok és ipari alkalmazások | 0770 | Altis szerelőlapos álló elosztószekrények | 1 | db | 3245060474966 | 85389099 | 0.7 | 0.7 | 25
047497 | 047497 | Altis Lina12,5 perforált szerelőlap 1000x1200 | 89603 |  | PL5 - Segédanyagok és ipari alkalmazások | 0770 | Altis szerelőlapos álló elosztószekrények | 1 | db | 3245060474973 | 85389099 | 8.6 | 8.6 | 31
047498 | 047498 | Altis Lina12,5 perforált szerelőlap 1000x1600 | 153163 |  | PL5 - Segédanyagok és ipari alkalmazások | 0770 | Altis szerelőlapos álló elosztószekrények | 1 | db | 3245060474980 | 85389099 | 11.5 | 11.5 | 41
047505 | 047505 | Altis tömör szerelőlap - növelt szélesség 1600x800 | 80493 |  | PL5 - Segédanyagok és ipari alkalmazások | 0770 | Altis szerelőlapos álló elosztószekrények | 1 | db | 3245060475055 | 85381000 | 29 | 29 | 89
047506 | 047506 | Altis tömör szerelőlap - növelt szélesség 1600x1000 | 86994 |  | PL5 - Segédanyagok és ipari alkalmazások | 0770 | Altis szerelőlapos álló elosztószekrények | 1 | db | 3245060475062 | 85381000 | 35.3 | 35.3 | 110
047507 | 047507 | Altis tömör szerelőlap - növelt szélesség 1600x1200 | 94463 |  | PL5 - Segédanyagok és ipari alkalmazások | 0770 | Altis szerelőlapos álló elosztószekrények | 1 | db | 3245060475079 | 85381000 | 31.4 | 31.4 | 132
047508 | 047508 | Altis tömör szerelőlap - növelt szélesség 1800x600 | 73133 |  | PL5 - Segédanyagok és ipari alkalmazások | 0770 | Altis szerelőlapos álló elosztószekrények | 1 | db | 3245060475086 | 85381000 | 25.4 | 25.4 | 82
047509 | 047509 | Altis tömör szerelőlap - növelt szélesség 1800x800 | 82636 |  | PL5 - Segédanyagok és ipari alkalmazások | 0770 | Altis szerelőlapos álló elosztószekrények | 1 | db | 3245060475093 | 85381000 | 34.5 | 34.5 | 101
047510 | 047510 | Altis tömör szerelőlap - növelt szélesség 1800x1000 | 89802 |  | PL5 - Segédanyagok és ipari alkalmazások | 0770 | Altis szerelőlapos álló elosztószekrények | 1 | db | 3245060475109 | 85381000 | 43 | 43.1 | 144
047511 | 047511 | Altis tömör szerelőlap - növelt szélesség 1800x1200 | 97809 |  | PL5 - Segédanyagok és ipari alkalmazások | 0770 | Altis szerelőlapos álló elosztószekrények | 1 | db | 3245060475116 | 85381000 | 45.8 | 45.8 | 86
047513 | 047513 | Altis tömör szerelőlap - növelt szélesség 2000x600 | 76199 |  | PL5 - Segédanyagok és ipari alkalmazások | 0770 | Altis szerelőlapos álló elosztószekrények | 1 | db | 3245060475130 | 85381000 | 28.7 | 28.4 | 86
047514 | 047514 | Altis tömör szerelőlap - növelt szélesség 2000x800 | 87514 |  | PL5 - Segédanyagok és ipari alkalmazások | 0770 | Altis szerelőlapos álló elosztószekrények | 1 | db | 3245060475147 | 85381000 | 38.6 | 38.6 | 121
047515 | 047515 | Altis tömör szerelőlap - növelt szélesség 2000x1000 | 95394 |  | PL5 - Segédanyagok és ipari alkalmazások | 0770 | Altis szerelőlapos álló elosztószekrények | 1 | db | 3245060475154 | 85381000 | 42 | 41.7 | 140
047516 | 047516 | Altis tömör szerelőlap - növelt szélesség 2000x1200 | 104400 |  | PL5 - Segédanyagok és ipari alkalmazások | 0770 | Altis szerelőlapos álló elosztószekrények | 1 | db | 3245060475161 | 85381000 | 50.4 | 50 | 166
047525 | 047525 | Altis Lina12,5 szerelőlap - részben perforált 1600x800 | 147505 |  | PL5 - Segédanyagok és ipari alkalmazások | 0770 | Altis szerelőlapos álló elosztószekrények | 1 | db | 3245060475253 | 85389099 | 24.1 | 24.1 | 74
047526 | 047526 | Altis Lina12,5 szerelőlap - részben perforált 1600x1000 | 150396 |  | PL5 - Segédanyagok és ipari alkalmazások | 0770 | Altis szerelőlapos álló elosztószekrények | 1 | db | 3245060475260 | 85389099 | 30.7 | 30.7 | 30
047527 | 047527 | Altis Lina12,5 szerelőlap - részben perforált 1600x1200 | 194704 |  | PL5 - Segédanyagok és ipari alkalmazások | 0770 | Altis szerelőlapos álló elosztószekrények | 1 | db | 3245060475277 | 85389099 | 36.7 | 36.7 | 59
047528 | 047528 | Altis Lina12,5 szerelőlap - részben perforált 1800x600 | 145190 |  | PL5 - Segédanyagok és ipari alkalmazások | 0770 | Altis szerelőlapos álló elosztószekrények | 1 | db | 3245060475284 | 85389099 | 20.6 | 20.6 | 52
047529 | 047529 | Altis Lina12,5 szerelőlap - részben perforált 1800x800 | 147309 |  | PL5 - Segédanyagok és ipari alkalmazások | 0770 | Altis szerelőlapos álló elosztószekrények | 1 | db | 3245060475291 | 85389099 | 27.3 | 27.3 | 85
047530 | 047530 | Altis Lina12,5 szerelőlap - részben perforált 1800x1000 | 148998 |  | PL5 - Segédanyagok és ipari alkalmazások | 0770 | Altis szerelőlapos álló elosztószekrények | 1 | db | 3245060475307 | 85389099 | 34.3 | 34.3 | 107
047531 | 047531 | Altis Lina12,5 szerelőlap - részben perforált 1800x1200 | 195255 |  | PL5 - Segédanyagok és ipari alkalmazások | 0770 | Altis szerelőlapos álló elosztószekrények | 1 | db | 3245060475314 | 85389099 | 41.4 | 41.4 | 44
047532 | 047532 | Altis Lina12,5 szerelőlap - részben perforált 1800x1600 | 217839 |  | PL5 - Segédanyagok és ipari alkalmazások | 0770 | Altis szerelőlapos álló elosztószekrények | 1 | db | 3245060475321 | 85389099 | 59.3 | 59.3 | 160
047533 | 047533 | Altis Lina12,5 szerelőlap - részben perforált 2000x600 | 149457 |  | PL5 - Segédanyagok és ipari alkalmazások | 0770 | Altis szerelőlapos álló elosztószekrények | 1 | db | 3245060475338 | 85389099 | 22.6 | 22.6 | 68
047534 | 047534 | Altis Lina12,5 szerelőlap - részben perforált 2000x800 | 152014 |  | PL5 - Segédanyagok és ipari alkalmazások | 0770 | Altis szerelőlapos álló elosztószekrények | 1 | db | 3245060475345 | 85389099 | 30.2 | 30.2 | 93
047535 | 047535 | Altis Lina12,5 szerelőlap - részben perforált 2000x1000 | 153328 |  | PL5 - Segédanyagok és ipari alkalmazások | 0770 | Altis szerelőlapos álló elosztószekrények | 1 | db | 3245060475352 | 85389099 | 38.3 | 38.3 | 120
047536 | 047536 | Altis Lina12,5 szerelőlap - részben perforált 2000x1200 | 197734 |  | PL5 - Segédanyagok és ipari alkalmazások | 0770 | Altis szerelőlapos álló elosztószekrények | 1 | db | 3245060475369 | 85389099 | 45.9 | 45.9 | 114
047537 | 047537 | Altis Lina12,5 szerelőlap - részben perforált 2000x1600 | 233814 |  | PL5 - Segédanyagok és ipari alkalmazások | 0770 | Altis szerelőlapos álló elosztószekrények | 1 | db | 3245060475376 | 85389099 | 66.2 | 66.2 | 163
047545 | 047545 | Altis rögzíthető üveges ajtó 300x400 | 93506 |  | PL5 - Segédanyagok és ipari alkalmazások | 0770 | Altis szerelőlapos álló elosztószekrények | 1 | db | 3245060475451 | 94051098 | 1.685 | 1.985 | 17
047546 | 047546 | Altis rögzíthető üveges ajtó 400x400 | 103920 |  | PL5 - Segédanyagok és ipari alkalmazások | 0770 | Altis szerelőlapos álló elosztószekrények | 1 | db | 3245060475468 | 85389099 | 2.265 | 2.265 | 17
047547 | 047547 | Altis rögzíthető üveges ajtó 500x500 | 130268 |  | PL5 - Segédanyagok és ipari alkalmazások | 0770 | Altis szerelőlapos álló elosztószekrények | 1 | db | 3245060475475 | 94051098 | 2.5 | 2.5 | 27
047548 | 047548 | Altis rögzíthető üveges ajtó 600x400 | 132412 |  | PL5 - Segédanyagok és ipari alkalmazások | 0770 | Altis szerelőlapos álló elosztószekrények | 1 | db | 3245060475482 | 94051098 | 2.7 | 3 | 31
047549 | 047549 | Altis rögzíthető üveges ajtó 600x600 | 150257 |  | PL5 - Segédanyagok és ipari alkalmazások | 0770 | Altis szerelőlapos álló elosztószekrények | 1 | db | 3245060475499 | 94051098 | 3.7 | 4.001 | 35
047550 | 047550 | Altis készüléktartó váz borda 1200mm | 14942 |  | PL5 - Segédanyagok és ipari alkalmazások | 0770 | Altis szerelőlapos álló elosztószekrények | 1 | db | 3245060475505 | 85381000 | 2.9 | 2.9 | 2
047552 | 047552 | Altis készüléktartó váz borda 1600mm | 28347 |  | PL5 - Segédanyagok és ipari alkalmazások | 0770 | Altis szerelőlapos álló elosztószekrények | 1 | db | 3245060475529 | 85381000 | 3.8 | 3.61 | 2
047553 | 047553 | Altis készüléktartóó váz borda 1800mm | 30264 |  | PL5 - Segédanyagok és ipari alkalmazások | 0770 | Altis szerelőlapos álló elosztószekrények | 1 | db | 3245060475536 | 85381000 | 4 | 3.8 | 2
047554 | 047554 | Altis készüléktartó váz borda 2000mm | 46101 |  | PL5 - Segédanyagok és ipari alkalmazások | 0770 | Altis szerelőlapos álló elosztószekrények | 1 | db | 3245060475543 | 85381000 | 5.1 | 4.8 | 3
047600 | 047600 | Altis tömör szerelőlap 1200x600 | 44474 |  | PL5 - Segédanyagok és ipari alkalmazások | 0770 | Altis szerelőlapos álló elosztószekrények | 1 | db | 3245060476007 | 85381000 | 14.7 | 13.965 | 42
047601 | 047601 | Altis tömör szerelőlap 1200x800 | 56399 |  | PL5 - Segédanyagok és ipari alkalmazások | 0770 | Altis szerelőlapos álló elosztószekrények | 1 | db | 3245060476014 | 85381000 | 19 | 18.05 | 55
047604 | 047604 | Altis tömör szerelőlap 1600x600 | 50736 |  | PL5 - Segédanyagok és ipari alkalmazások | 0770 | Altis szerelőlapos álló elosztószekrények | 1 | db | 3245060476045 | 85381000 | 19.9 | 19.6 | 57
047605 | 047605 | Altis tömör szerelőlap 1600x800 | 61621 |  | PL5 - Segédanyagok és ipari alkalmazások | 0770 | Altis szerelőlapos álló elosztószekrények | 1 | db | 3245060476052 | 85381000 | 25.5 | 25.2 | 79
047606 | 047606 | Altis tömör szerelőlap 1600x1000 | 67783 |  | PL5 - Segédanyagok és ipari alkalmazások | 0770 | Altis szerelőlapos álló elosztószekrények | 1 | db | 3245060476069 | 85381000 | 32.4 | 30.78 | 100
047607 | 047607 | Altis tömör szerelőlap 1600x1200 | 75300 |  | PL5 - Segédanyagok és ipari alkalmazások | 0770 | Altis szerelőlapos álló elosztószekrények | 1 | db | 3245060476076 | 85381000 | 38 | 36.1 | 121
047608 | 047608 | Altis tömör szerelőlap 1800x400 | 53221 |  | PL5 - Segédanyagok és ipari alkalmazások | 0770 | Altis szerelőlapos álló elosztószekrények | 1 | db | 3245060476083 | 85381000 | 14.8 | 14.06 | 41
047609 | 047609 | Altis tömör szerelőlap 1800x600 | 55709 |  | PL5 - Segédanyagok és ipari alkalmazások | 0770 | Altis szerelőlapos álló elosztószekrények | 1 | db | 3245060476090 | 85381000 | 22 | 21.7 | 65
047610 | 047610 | Altis tömör szerelőlap 1800x800 | 61104 |  | PL5 - Segédanyagok és ipari alkalmazások | 0770 | Altis szerelőlapos álló elosztószekrények | 1 | db | 3245060476106 | 85381000 | 29 | 27.55 | 89
047611 | 047611 | Altis tömör szerelőlap 1800x1000 | 67219 |  | PL5 - Segédanyagok és ipari alkalmazások | 0770 | Altis szerelőlapos álló elosztószekrények | 1 | db | 3245060476113 | 85381000 | 37.2 | 36.9 | 113
047612 | 047612 | Altis tömör szerelőlap 1800x1200 | 67218 |  | PL5 - Segédanyagok és ipari alkalmazások | 0770 | Altis szerelőlapos álló elosztószekrények | 1 | db | 3245060476120 | 85381000 | 43.9 | 43 | 137
047613 | 047613 | Altis tömör szerelőlap 1800x1600 | 174143 |  | PL5 - Segédanyagok és ipari alkalmazások | 0770 | Altis szerelőlapos álló elosztószekrények | 1 | db | 3245060476137 | 85381000 | 60.7 | 57.665 | 155
047614 | 047614 | Altis tömör szerelőlap 2000x400 | 48083 |  | PL5 - Segédanyagok és ipari alkalmazások | 0770 | Altis szerelőlapos álló elosztószekrények | 1 | db | 3245060476144 | 85381000 | 16.9 | 16.055 | 45
047615 | 047615 | Altis tömör szerelőlap 2000x600 | 52890 |  | PL5 - Segédanyagok és ipari alkalmazások | 0770 | Altis szerelőlapos álló elosztószekrények | 1 | db | 3245060476151 | 85381000 | 25.2 | 23.94 | 72
047616 | 047616 | Altis tömör szerelőlap 2000x800 | 58180 |  | PL5 - Segédanyagok és ipari alkalmazások | 0770 | Altis szerelőlapos álló elosztószekrények | 1 | db | 3245060476168 | 85381000 | 33.2 | 31.54 | 99
047617 | 047617 | Altis tömör szerelőlap 2000x1000 | 67428 |  | PL5 - Segédanyagok és ipari alkalmazások | 0770 | Altis szerelőlapos álló elosztószekrények | 1 | db | 3245060476175 | 85381000 | 39.7 | 37.715 | 126
047618 | 047618 | Altis tömör szerelőlap 2000x1200 | 70653 |  | PL5 - Segédanyagok és ipari alkalmazások | 0770 | Altis szerelőlapos álló elosztószekrények | 1 | db | 3245060476182 | 85381000 | 42.1 | 39.995 | 153
047619 | 047619 | Altis tömör szerelőlap 2000x1600 | 188174 |  | PL5 - Segédanyagok és ipari alkalmazások | 0770 | Altis szerelőlapos álló elosztószekrények | 1 | db | 3245060476199 | 85381000 | 57.9 | 55.005 | 120
047628 | 047628 | Altis ajtó érint 6A 250V | 17497 |  | PL5 - Segédanyagok és ipari alkalmazások | 0770 | Altis szerelőlapos álló elosztószekrények | 1 | db | 3245060476281 | 85366990 | 0.2558 | 0.225 | 1.6
047645 | 047645 | Altis tervtartó 275x425x50 | 28405 |  | PL5 - Segédanyagok és ipari alkalmazások | 0770 | Altis szerelőlapos álló elosztószekrények | 1 | db | 3245060476458 | 85381000 | 1.8 | 1.71 | 10
047646 | 047646 | Altis tervtartó 275x450x100 | 23846 |  | PL5 - Segédanyagok és ipari alkalmazások | 0770 | Altis szerelőlapos álló elosztószekrények | 1 | db | 3245060476465 | 85389099 | 2.05 | 2.05 | 20
047647 | 047647 | Altis tervtartó 275x650x100 | 27860 |  | PL5 - Segédanyagok és ipari alkalmazások | 0770 | Altis szerelőlapos álló elosztószekrények | 1 | db | 3245060476472 | 85389099 | 2.75 | 2.75 | 49
047649 | 047649 | Altis közbülső szerelőlap elem 1200mm | 19756 |  | PL5 - Segédanyagok és ipari alkalmazások | 0770 | Altis szerelőlapos álló elosztószekrények | 1 | db | 3245060476496 | 85381000 | 3.1 | 3.1 | 10.653
047651 | 047651 | Altis közbülső szerelőlap elem 1600mm | 26827 |  | PL5 - Segédanyagok és ipari alkalmazások | 0770 | Altis szerelőlapos álló elosztószekrények | 1 | db | 3245060476519 | 85381000 | 4.3 | 4.085 | 17
047652 | 047652 | Altis közbülső szerelőlap elem 1800mm | 26827 |  | PL5 - Segédanyagok és ipari alkalmazások | 0770 | Altis szerelőlapos álló elosztószekrények | 1 | db | 3245060476526 | 85381000 | 4.8 | 4.56 | 17
047653 | 047653 | Altis közbülső szerelőlap elem 2000mm | 26827 |  | PL5 - Segédanyagok és ipari alkalmazások | 0770 | Altis szerelőlapos álló elosztószekrények | 1 | db | 3245060476533 | 85381000 | 5.3 | 5 | 17
047655 | 047655 | Altis magasító keret sarok készlet 400x100 | 33948 |  | PL5 - Segédanyagok és ipari alkalmazások | 0770 | Altis szerelőlapos álló elosztószekrények | 1 | db | 3245060476557 | 85381000 | 2.966 | 2.666 | 12
047656 | 047656 | Altis magasító keret sarok készlet 600x100 | 37186 |  | PL5 - Segédanyagok és ipari alkalmazások | 0770 | Altis szerelőlapos álló elosztószekrények | 1 | db | 3245060476564 | 85381000 | 3.855 | 3.555 | 18
047657 | 047657 | Altis magasító keret sarok készlet 800x100 | 38407 |  | PL5 - Segédanyagok és ipari alkalmazások | 0770 | Altis szerelőlapos álló elosztószekrények | 1 | db | 3245060476571 | 85381000 | 4.545 | 4.245 | 24
047658 | 047658 | Altis magasító keret sarok készlet 1000x100 | 40751 |  | PL5 - Segédanyagok és ipari alkalmazások | 0770 | Altis szerelőlapos álló elosztószekrények | 1 | db | 3245060476588 | 85381000 | 5.995 | 5.9 | 27
047659 | 047659 | Altis magasító keret sarok készlet 1200x100 | 44016 |  | PL5 - Segédanyagok és ipari alkalmazások | 0770 | Altis szerelőlapos álló elosztószekrények | 1 | db | 3245060476595 | 85381000 | 5.9 | 5.6 | 19
047660 | 047660 | Altis magasító keret sarok készlet 1600x100 | 47029 |  | PL5 - Segédanyagok és ipari alkalmazások | 0770 | Altis szerelőlapos álló elosztószekrények | 1 | db | 3245060476601 | 85381000 | 7.9 | 7.6 | 45
047662 | 047662 | Altis magasító keret oldallap perforált 600x100 | 9259 |  | PL5 - Segédanyagok és ipari alkalmazások | 0770 | Altis szerelőlapos álló elosztószekrények | 1 | db | 3245060476625 | 85381000 | 1.063 | 1.0098 | 4
047663 | 047663 | Altis magasító keret oldallap perforált 800x100 | 10151 |  | PL5 - Segédanyagok és ipari alkalmazások | 0770 | Altis szerelőlapos álló elosztószekrények | 1 | db | 3245060476632 | 85381000 | 1.486 | 1.4117 | 5
047665 | 047665 | Altis magasító keret sarok készlet 400x200 | 51171 |  | PL5 - Segédanyagok és ipari alkalmazások | 0770 | Altis szerelőlapos álló elosztószekrények | 1 | db | 3245060476656 | 85381000 | 4.937 | 4.6902 | 19
047666 | 047666 | Altis magasító keret sarok készlet 600x200 | 55724 |  | PL5 - Segédanyagok és ipari alkalmazások | 0770 | Altis szerelőlapos álló elosztószekrények | 1 | db | 3245060476663 | 85381000 | 6.611 | 6.311 | 18
047667 | 047667 | Altis magasító keret sarok készlet 800x200 | 59057 |  | PL5 - Segédanyagok és ipari alkalmazások | 0770 | Altis szerelőlapos álló elosztószekrények | 1 | db | 3245060476670 | 85381000 | 8.379 | 8.079 | 46
047668 | 047668 | Altis magasító keret sarok készlet 1000x200 | 63620 |  | PL5 - Segédanyagok és ipari alkalmazások | 0770 | Altis szerelőlapos álló elosztószekrények | 1 | db | 3245060476687 | 85381000 | 10.04 | 9.74 | 56
047669 | 047669 | Altis magasító keret sarok készlet 1200x200 | 67528 |  | PL5 - Segédanyagok és ipari alkalmazások | 0770 | Altis szerelőlapos álló elosztószekrények | 1 | db | 3245060476694 | 85381000 | 11.51 | 11.21 | 64
047670 | 047670 | Altis magasító keret sarok készlet 1600x200 | 77157 |  | PL5 - Segédanyagok és ipari alkalmazások | 0770 | Altis szerelőlapos álló elosztószekrények | 1 | db | 3245060476700 | 85381000 | 14.9 | 14.6 | 89
047672 | 047672 | Altis magasító keret oldallap kefés 500x100 | 19445 |  | PL5 - Segédanyagok és ipari alkalmazások | 0770 | Altis szerelőlapos álló elosztószekrények | 1 | db | 3245060476724 | 85381000 | 0.741 | 0.70395 | 3
047673 | 047673 | Altis magasító keret oldallap kefés 600x100 | 20239 |  | PL5 - Segédanyagok és ipari alkalmazások | 0770 | Altis szerelőlapos álló elosztószekrények | 1 | db | 3245060476731 | 85381000 | 0.915 | 0.86925 | 3
047674 | 047674 | Altis magasító keret oldallap kefés 800x100 | 26841 |  | PL5 - Segédanyagok és ipari alkalmazások | 0770 | Altis szerelőlapos álló elosztószekrények | 1 | db | 3245060476748 | 85381000 | 1.266 | 1.2027 | 5
047676 | 047676 | Altis magasító keret oldallap tömör 400x100 | 11804 |  | PL5 - Segédanyagok és ipari alkalmazások | 0770 | Altis szerelőlapos álló elosztószekrények | 1 | db | 3245060476762 | 85381000 | 1.191 | 1.1315 | 2
047677 | 047677 | Altis magasító keret oldallap tömör 500x100 | 12939 |  | PL5 - Segédanyagok és ipari alkalmazások | 0770 | Altis szerelőlapos álló elosztószekrények | 1 | db | 3245060476779 | 85381000 | 1.608 | 1.5276 | 3
047678 | 047678 | Altis magasító keret oldallap tömör 600x100 | 13807 |  | PL5 - Segédanyagok és ipari alkalmazások | 0770 | Altis szerelőlapos álló elosztószekrények | 1 | db | 3245060476786 | 85381000 | 2.032 | 1.9304 | 3
047679 | 047679 | Altis magasító keret oldallap tömör 800x100 | 14910 |  | PL5 - Segédanyagok és ipari alkalmazások | 0770 | Altis szerelőlapos álló elosztószekrények | 1 | db | 3245060476793 | 85381000 | 2.706 | 2.5707 | 4
047681 | 047681 | Altis összeszerelő készl külső szerelés 500kg/m3 | 25112 |  | PL5 - Segédanyagok és ipari alkalmazások | 0770 | Altis szerelőlapos álló elosztószekrények | 1 | db | 3245060476816 | 85381000 | 1.016 | 0.9652 | 8
047682 | 047682 | Altis összeszerelő készl belső szerelés 500kg/m3 | 14983 |  | PL5 - Segédanyagok és ipari alkalmazások | 0770 | Altis szerelőlapos álló elosztószekrények | 1 | db | 3245060476823 | 85381000 | 1.378 | 1.3091 | 8
047683 | 047683 | Altis összeszerelő készl belső szerelés 1000kg/m3 | 17348 |  | PL5 - Segédanyagok és ipari alkalmazások | 0770 | Altis szerelőlapos álló elosztószekrények | 1 | db | 3245060476830 | 85381000 | 1.629 | 1.329 | 8
047686 | 047686 | Altis magasító keret oldallap tömör 400x200 | 19360 |  | PL5 - Segédanyagok és ipari alkalmazások | 0770 | Altis szerelőlapos álló elosztószekrények | 1 | db | 3245060476861 | 85381000 | 2.301 | 2.186 | 4
047687 | 047687 | Altis magasító keret oldallap tömör 500x200 | 21100 |  | PL5 - Segédanyagok és ipari alkalmazások | 0770 | Altis szerelőlapos álló elosztószekrények | 1 | db | 3245060476878 | 85381000 | 3.185 | 3.0257 | 6
047688 | 047688 | Altis magasító keret oldallap tömör 600x200 | 24012 |  | PL5 - Segédanyagok és ipari alkalmazások | 0770 | Altis szerelőlapos álló elosztószekrények | 1 | db | 3245060476885 | 85381000 | 4.051 | 3.8485 | 6
047689 | 047689 | Altis magasító keret oldallap tömör 800x200 | 26783 |  | PL5 - Segédanyagok és ipari alkalmazások | 0770 | Altis szerelőlapos álló elosztószekrények | 1 | db | 3245060476892 | 85381000 | 5.502 | 5.2269 | 8
047691 | 047691 | Altis összekötő elem magasító keret mélység: 400mm | 18484 |  | PL5 - Segédanyagok és ipari alkalmazások | 0770 | Altis szerelőlapos álló elosztószekrények | 1 | db | 3245060476915 | 85381000 | 0.447 | 0.397 | 1
047692 | 047692 | Altis összekötő elem magasító keret mélység: 500mm | 18403 |  | PL5 - Segédanyagok és ipari alkalmazások | 0770 | Altis szerelőlapos álló elosztószekrények | 1 | db | 3245060476922 | 85381000 | 0.568 | 0.518 | 2
047693 | 047693 | LEGRAND LCS2 lábazati keresztrúd 600 | 19157 | Készlet erejéig elérhető | PL8 - Hang-, adat- és képátviteli rendszerek | 0770 | Altis szerelőlapos álló elosztószekrények | 1 | db | n.a. | 85389099 | 0.697 | 0.397 | 2
047694 | 047694 | LEGRAND LCS2 lábazati keresztrúd 800 | 20852 | Készlet erejéig elérhető | PL8 - Hang-, adat- és képátviteli rendszerek | 0770 | Altis szerelőlapos álló elosztószekrények | 1 | db | n.a. | 85389099 | 0.952 | 0.652 | 14
047695 | 047695 | LEGRAND LCS2 lábazati keresztrúd 1000 | 23452 | Készlet erejéig elérhető | PL8 - Hang-, adat- és képátviteli rendszerek | 0770 | Altis szerelőlapos álló elosztószekrények | 1 | db | n.a. | 85369010 | 1.188 | 0.888 | 1
047696 | 047696 | Altis szállító gyűrű M14 anyával 1000kg/m3 | 13430 |  | PL5 - Segédanyagok és ipari alkalmazások | 0770 | Altis szerelőlapos álló elosztószekrények | 1 | db | 3245060476960 | 85381000 | 0.994 | 0.9443 | 2
047698 | 047698 | Altis emelő sarokvas 1000kg/m3 | 27529 |  | PL5 - Segédanyagok és ipari alkalmazások | 0770 | Altis szerelőlapos álló elosztószekrények | 1 | db | 3245060476984 | 85381000 | 1.76 | 1.672 | 6
047700 | 047700 | Altis kerék készlet 4db | 197056 |  | PL5 - Segédanyagok és ipari alkalmazások | 0770 | Altis szerelőlapos álló elosztószekrények | 1 | db | 3245060477004 | 85381000 | 3.802 | 3.6119 | 6
047702 | 047702 | Altis INOX fali rögzítőfül 2db | 35728 |  | PL5 - Segédanyagok és ipari alkalmazások | 0770 | Altis szerelőlapos álló elosztószekrények | 1 | db | 3245060477028 | 85389099 | 1.0438 | 1.008 | 2.649
047704 | 047704 | Altis kábelbevezető interfész mélység: 400mm | 75157 |  | PL5 - Segédanyagok és ipari alkalmazások | 0770 | Altis szerelőlapos álló elosztószekrények | 1 | db | 3245060477042 | 85369010 | 6.071 | 5.7675 | 28
047705 | 047705 | Altis kábelbevezető interfész mélység: 500mm | 76465 |  | PL5 - Segédanyagok és ipari alkalmazások | 0770 | Altis szerelőlapos álló elosztószekrények | 1 | db | 3245060477059 | 85369010 | 7.8 | 7.41 | 101
047706 | 047706 | Altis kábelbevezető interfész mélység: 600mm | 98018 |  | PL5 - Segédanyagok és ipari alkalmazások | 0770 | Altis szerelőlapos álló elosztószekrények | 1 | db | 3245060477066 | 85369010 | 9.4 | 8.93 | 99
047712 | 047712 | Altis bepattintós anya szekrényvázhoz és keresztrudakhoz, M6 csavarhoz | 389 |  | PL5 - Segédanyagok és ipari alkalmazások | 0770 | Altis szerelőlapos álló elosztószekrények | 50 | db | 3245060477127 | 85369010 | 0.005342 | 0.00518 | 0.0058
047713 | 047713 | Altis bepattintós anya szekrényvázhoz és keresztrudakhoz, M8 csavarhoz | 369 |  | PL5 - Segédanyagok és ipari alkalmazások | 0770 | Altis szerelőlapos álló elosztószekrények | 50 | db | 3245060477134 | 85369010 | 0.005491 | 0.00544 | 0.01156
047715 | 047715 | Altis ajtóra rögzítő sín 600 mm | 9811 |  | PL5 - Segédanyagok és ipari alkalmazások | 0770 | Altis szerelőlapos álló elosztószekrények | 1 | db | 3245060477158 | 85381000 | 0.304 | 0.2888 | 1
047716 | 047716 | Altis ajtóra rögzítő sín 800 mm | 7663 |  | PL5 - Segédanyagok és ipari alkalmazások | 0770 | Altis szerelőlapos álló elosztószekrények | 1 | db | 3245060477165 | 85381000 | 0.443 | 0.42085 | 1
047717 | 047717 | Altis ajtóra rögzítő sín 1000 mm | 11009 |  | PL5 - Segédanyagok és ipari alkalmazások | 0770 | Altis szerelőlapos álló elosztószekrények | 1 | db | 3245060477172 | 85381000 | 0.577 | 0.54815 | 1
047718 | 047718 | Altis rögzítő pánt ajtóra | 4996 |  | PL5 - Segédanyagok és ipari alkalmazások | 0770 | Altis szerelőlapos álló elosztószekrények | 10 | db | 3245060477189 | 85389099 | 0.0554 | 0.046 | 0.4
047719 | 047719 | Altis perforált tartórúd ajtóhoz 600 mm | 11846 |  | PL5 - Segédanyagok és ipari alkalmazások | 0770 | Altis szerelőlapos álló elosztószekrények | 1 | db | 3245060477196 | 85389099 | 0.532 | 0.5054 | 1
047720 | 047720 | Altis perforált tartórúd ajtóhoz 800 mm | 15782 |  | PL5 - Segédanyagok és ipari alkalmazások | 0770 | Altis szerelőlapos álló elosztószekrények | 1 | db | 3245060477202 | 85389099 | 1 | 0.95 | 1
047721 | 047721 | Altis perforált tartórúd ajtóhoz 1000 mm | 19722 |  | PL5 - Segédanyagok és ipari alkalmazások | 0770 | Altis szerelőlapos álló elosztószekrények | 1 | db | 3245060477219 | 85389099 | 0.962 | 0.9139 | 1
047722 | 047722 | Altis perforált kalapsín 7,5mm 2m vágható | 6117 |  | PL5 - Segédanyagok és ipari alkalmazások | 0770 | Altis szerelőlapos álló elosztószekrények | 10 | db | 3245060477226 | 85381000 | 0.62 | 0.59 | 0.4
047723 | 047723 | Altis perforált kalapsín 15mm 2m vágható | 9881 |  | PL5 - Segédanyagok és ipari alkalmazások | 0770 | Altis szerelőlapos álló elosztószekrények | 10 | db | 3245060477233 | 85381000 | 1.25 | 1.2 | 0.7
047724 | 047724 | Altis galvanizált kalapsín 400 mm | 1432 |  | PL5 - Segédanyagok és ipari alkalmazások | 0770 | Altis szerelőlapos álló elosztószekrények | 5 | db | 3245060477240 | 85381000 | 0.21467 | 0.2082 | 0.5
047726 | 047726 | Altis galvanizált kalapsín 600 mm | 1187 |  | PL5 - Segédanyagok és ipari alkalmazások | 0770 | Altis szerelőlapos álló elosztószekrények | 5 | db | 3245060477264 | 85381000 | 0.337 | 0.277 | 0.2
047728 | 047728 | Altis galvanizált kalapsín 800 mm | 1582 |  | PL5 - Segédanyagok és ipari alkalmazások | 0770 | Altis szerelőlapos álló elosztószekrények | 5 | db | 3245060477288 | 85381000 | 0.4672 | 0.4072 | 0.2
047730 | 047730 | Altis galvanizált kalapsín 1000 mm | 2157 |  | PL5 - Segédanyagok és ipari alkalmazások | 0770 | Altis szerelőlapos álló elosztószekrények | 5 | db | 3245060477301 | 85381000 | 0.6056 | 0.5456 | 0.4
047732 | 047732 | Altis galvanizált kalapsín 1200 mm | 2731 |  | PL5 - Segédanyagok és ipari alkalmazások | 0770 | Altis szerelőlapos álló elosztószekrények | 5 | db | 3245060477325 | 85381000 | 0.6916 | 0.6316 | 0.4
047736 | 047736 | Altis galvanizált kalapsín 1600 mm | 3742 |  | PL5 - Segédanyagok és ipari alkalmazások | 0770 | Altis szerelőlapos álló elosztószekrények | 5 | db | 3245060477363 | 85369010 | 0.88 | 0.94 | 0.6
048014 | 048014 | Altis perforált tartó rúd vízszintes 400 mm | 12072 |  | PL5 - Segédanyagok és ipari alkalmazások | 0770 | Altis szerelőlapos álló elosztószekrények | 1 | db | 3245060480141 | 85381000 | 0.6071 | 0.559 | 3.4
048015 | 048015 | Altis perforált tartó rúd vízszintes 500 mm | 14500 |  | PL5 - Segédanyagok és ipari alkalmazások | 0770 | Altis szerelőlapos álló elosztószekrények | 1 | db | 3245060480158 | 85381000 | 0.706 | 0.6707 | 3
048016 | 048016 | Altis perforált tartó rúd vízszintes 600 mm | 7577 |  | PL5 - Segédanyagok és ipari alkalmazások | 0770 | Altis szerelőlapos álló elosztószekrények | 1 | db | 3245060480165 | 85381000 | 0.96 | 0.912 | 1
048017 | 048017 | Altis perforált tartó rúd vízszintes 800 mm | 8480 |  | PL5 - Segédanyagok és ipari alkalmazások | 0770 | Altis szerelőlapos álló elosztószekrények | 1 | db | 3245060480172 | 85381000 | 1.02 | 0.969 | 2
048018 | 048018 | Altis perforált tartó rúd vízszintes 1000 mm | 9824 |  | PL5 - Segédanyagok és ipari alkalmazások | 0770 | Altis szerelőlapos álló elosztószekrények | 1 | db | 3245060480189 | 85381000 | 1.3 | 1.235 | 3
048020 | 048020 | Altis rögzítőfülek, 4db-os készlet | 12145 |  | PL5 - Segédanyagok és ipari alkalmazások | 0770 | Altis szerelőlapos álló elosztószekrények | 1 | db | 3245060480202 | 85389099 | 0.62375 | 0.603 | 0.843
048021 | 048021 | Altis szerelőlap rögzítő, középső | 9599 |  | PL5 - Segédanyagok és ipari alkalmazások | 0770 | Altis szerelőlapos álló elosztószekrények | 1 | db | 3245060480219 | 85381000 | 0.2656 | 0.241 | 1.2
048022 | 048022 | Altis szerelőlap rögzítő sín | 14167 |  | PL5 - Segédanyagok és ipari alkalmazások | 0770 | Altis szerelőlapos álló elosztószekrények | 1 | db | 3245060480226 | 85381000 | 0.563 | 0.53485 | 1
048024 | 048024 | Altis perforált tartó rúd multifunkciós 400 mm | 12514 |  | PL5 - Segédanyagok és ipari alkalmazások | 0770 | Altis szerelőlapos álló elosztószekrények | 1 | db | 3245060480240 | 85381000 | 1.0026 | 0.957 | 3.4
048025 | 048025 | Altis perforált tartó rúd multifunkciós 500 mm | 14476 |  | PL5 - Segédanyagok és ipari alkalmazások | 0770 | Altis szerelőlapos álló elosztószekrények | 1 | db | 3245060480257 | 85381000 | 1.257 | 1.1942 | 5
048026 | 048026 | Altis perforált tartó rúd multifunkciós 600 mm | 10219 |  | PL5 - Segédanyagok és ipari alkalmazások | 0770 | Altis szerelőlapos álló elosztószekrények | 1 | db | 3245060480264 | 85381000 | 1.372 | 1.3034 | 3
048027 | 048027 | Altis perforált tartó rúd multifunkciós 800 mm | 11746 |  | PL5 - Segédanyagok és ipari alkalmazások | 0770 | Altis szerelőlapos álló elosztószekrények | 1 | db | 3245060480271 | 85381000 | 1.881 | 1.787 | 3
048028 | 048028 | Altis perforált tartó rúd multifunkciós 1000 mm | 11634 |  | PL5 - Segédanyagok és ipari alkalmazások | 0770 | Altis szerelőlapos álló elosztószekrények | 1 | db | 3245060480288 | 85381000 | 2.385 | 2.2658 | 4
048029 | 048029 | Altis perforált tartó rúd multifunkciós 1200 mm | 13475 |  | PL5 - Segédanyagok és ipari alkalmazások | 0770 | Altis szerelőlapos álló elosztószekrények | 1 | db | 3245060480295 | 85381000 | 2.8 | 2.66 | 6
048031 | 048031 | Altis perforált tartó rúd multifunkciós 1600 mm | 18138 |  | PL5 - Segédanyagok és ipari alkalmazások | 0770 | Altis szerelőlapos álló elosztószekrények | 1 | db | 3245060480318 | 85381000 | 3.8 | 3.61 | 7
048032 | 048032 | Altis perforált tartó rúd multifunkciós 1800 mm | 23333 |  | PL5 - Segédanyagok és ipari alkalmazások | 0770 | Altis szerelőlapos álló elosztószekrények | 1 | db | 3245060480325 | 85381000 | 4.4 | 4.18 | 8
048033 | 048033 | Altis perforált tartó rúd multifunkciós 2000 mm | 23724 |  | PL5 - Segédanyagok és ipari alkalmazások | 0770 | Altis szerelőlapos álló elosztószekrények | 1 | db | 3245060480332 | 85381000 | 4.8 | 4.56 | 8
048034 | 048034 | Altis perforált tartó rúd multifunkciós 2200 mm | 24851 |  | PL5 - Segédanyagok és ipari alkalmazások | 0770 | Altis szerelőlapos álló elosztószekrények | 1 | db | 3245060480349 | 85381000 | 5.4 | 5.13 | 10
048035 | 048035 | Altis válaszfal lemez 1800x400 | 46990 |  | PL5 - Segédanyagok és ipari alkalmazások | 0770 | Altis szerelőlapos álló elosztószekrények | 1 | db | 3245060480356 | 85389099 | 7.3 | 7.3 | 41
048036 | 048036 | Altis válaszfal lemez 1800x500 | 52532 |  | PL5 - Segédanyagok és ipari alkalmazások | 0770 | Altis szerelőlapos álló elosztószekrények | 1 | db | 3245060480363 | 85389099 | 10.4 | 10.4 | 53
048040 | 048040 | Altis válaszfal lemez 2000x400 | 47934 |  | PL5 - Segédanyagok és ipari alkalmazások | 0770 | Altis szerelőlapos álló elosztószekrények | 1 | db | 3245060480400 | 85389099 | 8.683 | 8.683 | 45
048041 | 048041 | Altis válaszfal lemez 2000x500 | 54031 |  | PL5 - Segédanyagok és ipari alkalmazások | 0770 | Altis szerelőlapos álló elosztószekrények | 1 | db | 3245060480417 | 85389099 | 11 | 11 | 59.969
048042 | 048042 | Altis válaszfal lemez 2000x600 | 55911 |  | PL5 - Segédanyagok és ipari alkalmazások | 0770 | Altis szerelőlapos álló elosztószekrények | 1 | db | 3245060480424 | 85389099 | 13.5 | 13.8 | 56.413
048043 | 048043 | Altis válaszfal lemez 2000x800 | 62293 |  | PL5 - Segédanyagok és ipari alkalmazások | 0770 | Altis szerelőlapos álló elosztószekrények | 1 | db | 3245060480431 | 85389099 | 18.1 | 18.1 | 99
048140 | 048140 | Altis Lina25 perforált szerelőlap 800x800 | 36253 |  | PL5 - Segédanyagok és ipari alkalmazások | 0770 | Altis szerelőlapos álló elosztószekrények | 1 | db | 3245060481407 | 85389099 | 6.9 | 6.9 | 16
048141 | 048141 | Altis Lina25 perforált szerelőlap 800x1000 | 31069 |  | PL5 - Segédanyagok és ipari alkalmazások | 0770 | Altis szerelőlapos álló elosztószekrények | 1 | db | 3245060481414 | 85389099 | 9 | 9 | 20
048142 | 048142 | Altis Lina25 perforált szerelőlap 800x1200 | 31737 |  | PL5 - Segédanyagok és ipari alkalmazások | 0770 | Altis szerelőlapos álló elosztószekrények | 1 | db | 3245060481421 | 85389099 | 10.5 | 10.8 | 3
048143 | 048143 | Altis Lina25 perforált szerelőlap 1000x800 | 39654 |  | PL5 - Segédanyagok és ipari alkalmazások | 0770 | Altis szerelőlapos álló elosztószekrények | 1 | db | 3245060481438 | 85389099 | 8.6 | 8.6 | 20
048144 | 048144 | Altis Lina25 perforált szerelőlap 1000x1000 | 50137 |  | PL5 - Segédanyagok és ipari alkalmazások | 0770 | Altis szerelőlapos álló elosztószekrények | 1 | db | 3245060481445 | 85389099 | 11.1 | 11.1 | 26
048145 | 048145 | Altis Lina25 perforált szerelőlap 1000x1200 | 57592 |  | PL5 - Segédanyagok és ipari alkalmazások | 0770 | Altis szerelőlapos álló elosztószekrények | 1 | db | 3245060481452 | 85389099 | 13.5 | 13.5 | 36
048150 | 048150 | Altis kábelbevezető lap IP43 kefés szél. 400 mm | 28065 |  | PL5 - Segédanyagok és ipari alkalmazások | 0770 | Altis szerelőlapos álló elosztószekrények | 1 | db | 3245060481506 | 85381000 | 1.083 | 1.0289 | 2
048152 | 048152 | Altis kábelbevezető lap IP43 kefés szél. 600 mm | 29990 |  | PL5 - Segédanyagok és ipari alkalmazások | 0770 | Altis szerelőlapos álló elosztószekrények | 1 | db | 3245060481520 | 85369010 | 1.954 | 1.8563 | 3
048154 | 048154 | Altis kábelbevezető lap IP43 kefés szél. 800 mm | 41493 |  | PL5 - Segédanyagok és ipari alkalmazások | 0770 | Altis szerelőlapos álló elosztószekrények | 1 | db | 3245060481544 | 85369010 | 2.814 | 2.6733 | 12
048156 | 048156 | Altis kábelbevezető lap IP43 kefés szél. 1000 mm | 44689 |  | PL5 - Segédanyagok és ipari alkalmazások | 0770 | Altis szerelőlapos álló elosztószekrények | 1 | db | 3245060481568 | 85369010 | 3.796 | 3.6062 | 6
048157 | 048157 | Altis kábelbevezető lap IP55 átlyukasztható 400x500 | 12410 |  | PL5 - Segédanyagok és ipari alkalmazások | 0770 | Altis szerelőlapos álló elosztószekrények | 1 | db | 3245060481575 | 85369010 | 0.393 | 0.343 | 1
048158 | 048158 | Altis kábelbevezető lap IP55 átlyukasztható 400x600 | 13751 |  | PL5 - Segédanyagok és ipari alkalmazások | 0770 | Altis szerelőlapos álló elosztószekrények | 1 | db | 3245060481582 | 85369010 | 0.73 | 0.43 | 2
048159 | 048159 | Altis kábelbevezető lap IP55 átlyukasztható 400x800 | 18878 |  | PL5 - Segédanyagok és ipari alkalmazások | 0770 | Altis szerelőlapos álló elosztószekrények | 1 | db | 3245060481599 | 85369010 | 1.41 | 1.3395 | 2
048160 | 048160 | Altis kábelbevezető lap IP43, szivacsos, szél. 400mm | 37034 |  | PL5 - Segédanyagok és ipari alkalmazások | 0770 | Altis szerelőlapos álló elosztószekrények | 1 | db | 3245060481605 | 85389099 | 1.179 | 1.179 | 2
048162 | 048162 | Altis kábelbevezető lap IP43, szivacsos, szél. 600mm | 29990 |  | PL5 - Segédanyagok és ipari alkalmazások | 0770 | Altis szerelőlapos álló elosztószekrények | 1 | db | 3245060481629 | 85389099 | 2.14 | 2.14 | 4
048164 | 048164 | Altis kábelbevezető lap IP43, szivacsos, szél. 800mm | 30959 |  | PL5 - Segédanyagok és ipari alkalmazások | 0770 | Altis szerelőlapos álló elosztószekrények | 1 | db | 3245060481643 | 85389099 | 3.087 | 3.087 | 1.336
048166 | 048166 | Altis kábelbevezető lap IP43, szivacsos, szél. 1000mm | 39956 |  | PL5 - Segédanyagok és ipari alkalmazások | 0770 | Altis szerelőlapos álló elosztószekrények | 1 | db | 3245060481667 | 85389099 | 3.7 | 4 | 5
048167 | 048167 | Altis kábelbevezető lap IP55 átlyukasztható 600x500 | 12557 |  | PL5 - Segédanyagok és ipari alkalmazások | 0770 | Altis szerelőlapos álló elosztószekrények | 1 | db | 3245060481674 | 85369010 | 0.72 | 0.65 | 2
048168 | 048168 | Altis kábelbevezető lap IP55 átlyukasztható 600x600 | 14073 |  | PL5 - Segédanyagok és ipari alkalmazások | 0770 | Altis szerelőlapos álló elosztószekrények | 1 | db | 3245060481681 | 85369010 | 1.326 | 1.3 | 3
048169 | 048169 | Altis kábelbevezető lap IP55 átlyukasztható 600x800 | 20131 |  | PL5 - Segédanyagok és ipari alkalmazások | 0770 | Altis szerelőlapos álló elosztószekrények | 1 | db | 3245060481698 | 85369010 | 2.605 | 2.4747 | 4
048170 | 048170 | Altis Cabstop kábelbevezető lap IP55, membrános, szél. 400mm | 39604 |  | PL5 - Segédanyagok és ipari alkalmazások | 0770 | Altis szerelőlapos álló elosztószekrények | 1 | db | 3245060481704 | 85389099 | 1.239 | 1.239 | 7
048172 | 048172 | Altis Cabstop kábelbevezető lap IP55, membrános, szél. 600mm | 43348 |  | PL5 - Segédanyagok és ipari alkalmazások | 0770 | Altis szerelőlapos álló elosztószekrények | 1 | db | 3245060481728 | 85389099 | 2.095 | 2.095 | 10
048174 | 048174 | Altis Cabstop kábelbevezető lap IP55, membrános, szél. 800mm | 58270 |  | PL5 - Segédanyagok és ipari alkalmazások | 0770 | Altis szerelőlapos álló elosztószekrények | 1 | db | 3245060481742 | 85389099 | 2.815 | 2.815 | 14
048176 | 048176 | Altis Cabstop kábelbevezető lap IP55, membrános, szél. 1000mm | 69058 |  | PL5 - Segédanyagok és ipari alkalmazások | 0770 | Altis szerelőlapos álló elosztószekrények | 1 | db | 3245060481766 | 85389099 | 3.98 | 3.98 | 21
048177 | 048177 | Altis kábelbevezető lap IP55 átlyukasztható 800x500 | 13433 |  | PL5 - Segédanyagok és ipari alkalmazások | 0770 | Altis szerelőlapos álló elosztószekrények | 1 | db | 3245060481773 | 85369010 | 1.061 | 0.761 | 8
048178 | 048178 | Altis kábelbevezető lap IP55 átlyukasztható 800x600 | 15578 |  | PL5 - Segédanyagok és ipari alkalmazások | 0770 | Altis szerelőlapos álló elosztószekrények | 1 | db | 3245060481780 | 85369010 | 1.889 | 1.7946 | 4
048179 | 048179 | Altis kábelbevezető lap IP55 átlyukasztható 800x800 | 22346 |  | PL5 - Segédanyagok és ipari alkalmazások | 0770 | Altis szerelőlapos álló elosztószekrények | 1 | db | 3245060481797 | 85369010 | 3.735 | 3.435 | 7
048180 | 048180 | Altis kábelbevezető lap IP55 tömszelencéhez, szekrény szélessége: 400 mm | 19907 |  | PL5 - Segédanyagok és ipari alkalmazások | 0770 | Altis szerelőlapos álló elosztószekrények | 1 | db | 3245060481803 | 85381000 | 1.343 | 1.2758 | 2
048181 | 048181 | Altis kábelbevezető lap IP55 tömszelencéhez, szekrény szélessége 600 mm | 18749 |  | PL5 - Segédanyagok és ipari alkalmazások | 0770 | Altis szerelőlapos álló elosztószekrények | 1 | db | 3245060481810 | 85369010 | 2.407 | 2.2866 | 4
048182 | 048182 | Altis kábelbevezető lap IP55 tömszelencéhez, szekrény szélessége 800 mm | 21757 |  | PL5 - Segédanyagok és ipari alkalmazások | 0770 | Altis szerelőlapos álló elosztószekrények | 1 | db | 3245060481827 | 85369010 | 3.569 | 3.3906 | 9
048183 | 048183 | Altis kábelbevezető lap IP55 tömszelencéhez, szekrény szélessége 1000 mm | 23104 |  | PL5 - Segédanyagok és ipari alkalmazások | 0770 | Altis szerelőlapos álló elosztószekrények | 1 | db | 3245060481834 | 85369010 | 4.631 | 4.3994 | 7
048187 | 048187 | Altis kábelbevezető lap IP55 átlyukasztható 1000x500 | 14326 |  | PL5 - Segédanyagok és ipari alkalmazások | 0770 | Altis szerelőlapos álló elosztószekrények | 1 | db | 3245060481872 | 85369010 | 1.4 | 1.2 | 3
048188 | 048188 | Altis kábelbevezető lap IP55 átlyukasztható 1000x600 | 17078 |  | PL5 - Segédanyagok és ipari alkalmazások | 0770 | Altis szerelőlapos álló elosztószekrények | 1 | db | 3245060481889 | 85369010 | 2.476 | 2.3522 | 6
048189 | 048189 | Altis kábelbevezető lap IP55 átlyukasztható 1000x800 | 26147 |  | PL5 - Segédanyagok és ipari alkalmazások | 0770 | Altis szerelőlapos álló elosztószekrények | 1 | db | 3245060481896 | 85369010 | 4.911 | 4.6654 | 6
048203 | 048203 | Altis 19" szekrény nyitható szerelőkeret 35U | 364855 |  | PL5 - Segédanyagok és ipari alkalmazások | 0770 | Altis szerelőlapos álló elosztószekrények | 1 | db | 3245060482039 | 85389099 | 19.1 | 19.4 | 125.8
048204 | 048204 | Altis 19" szekrény nyitható szerelőkeret 40U | 386878 |  | PL5 - Segédanyagok és ipari alkalmazások | 0770 | Altis szerelőlapos álló elosztószekrények | 1 | db | 3245060482046 | 85389099 | 21.2 | 21.5 | 140.6
048208 | 048208 | Altis PC szekrény 2db tartó 18U | 42395 |  | PL5 - Segédanyagok és ipari alkalmazások | 0770 | Altis szerelőlapos álló elosztószekrények | 1 | db | 3245060482084 | 85389099 | 3 | 3.136 | 3.619
048220 | 048220 | Altis 19" szekrény két darabos tartóborda készlet 42U | 50358 |  | PL5 - Segédanyagok és ipari alkalmazások | 0770 | Altis szerelőlapos álló elosztószekrények | 1 | db | 3245060482206 | 85381000 | 4.7 | 5.002 | 7.819
048231 | 048231 | Altis világítás 11W, csatlakozó nélküli, csavaros | 0 | Megszűnt termék | PL5 - Segédanyagok és ipari alkalmazások | 0770 | Altis szerelőlapos álló elosztószekrények | 1 | db | 3245060482312 | 85389099 | 0.475 | 0.475 | 2.206
048232 | 048232 | Altis világítás 11W, 2P+F, mágneses rögzítés, előre huzalozott tápkábel | 54329 |  | PL5 - Segédanyagok és ipari alkalmazások | 0770 | Altis szerelőlapos álló elosztószekrények | 1 | db | 3245060482329 | 85389099 | 0.51 | 0.51 | 2.262
048234 | 048234 | Altis világítás 11W, mágneses rögzítés, előre huzalozott tápkábel | 0 | Megszűnt termék | PL5 - Segédanyagok és ipari alkalmazások | 0770 | Altis szerelőlapos álló elosztószekrények | 1 | db | 3245060482343 | 85389099 | 0.68 | 0.68 | 4.417
048235 | 048235 | Altis világítás 11W, jelenlétérzékelő, mágneses rögzítés | 0 | Megszűnt termék | PL5 - Segédanyagok és ipari alkalmazások | 0770 | Altis szerelőlapos álló elosztószekrények | 1 | db | 3245060482350 | 85389099 | 0.599 | 0.699 | 3.938
048236 | 048236 | Altis világítás 12W, nincs aljzat, szekrénykeretben rögzíhető | 0 | Megszűnt termék | PL5 - Segédanyagok és ipari alkalmazások | 0770 | Altis szerelőlapos álló elosztószekrények | 1 | db | 3245060482367 | 85389099 | 0.5 | 0.6 | 2.799
048237 | 048237 | Altis rögzítőfül világításhoz, 2darabos készlet | 5957 |  | PL5 - Segédanyagok és ipari alkalmazások | 0770 | Altis szerelőlapos álló elosztószekrények | 1 | db | 3245060482374 | 85389099 | 0.1743 | 0.2043 | 0.6461
048804 | 048804 | Infravörös mozgásérzékelő mennyezetre szerelhető 360 2 A kontaktussal HVAC vezérléshez | 19043 |  | PL4 - Épületfelügyeleti megoldások | 9903 | Világításvezérlési szerelvények és kiegészítők | 1 | db | 3245060488048 | 85369085 | 0.295 | 0.268 | 2
048806 | 048806 | LM süllyesztett mozgásérzékelő IR/UH 93m2 | 18035 |  | PL4 - Épületfelügyeleti megoldások | 9903 | Világításvezérlési szerelvények és kiegészítők | 1 | db | 3245060488062 | 85369085 | 0.2795 | 0.244 | 1.563 | X
048807 | 048807 | LM süllyesztett mozgásérzékelőék IR 47m2 | 16940 |  | PL4 - Épületfelügyeleti megoldások | 9903 | Világításvezérlési szerelvények és kiegészítők | 1 | db | 3245060488079 | 85369085 | 0.2029 | 0.181 | 0.869
048809 | 048809 | LM sülly. mozgás- és jelenlét érzékelő, IR+UH, 360°, 150 m2, gycs | 23615 | Készlet erejéig elérhető | PL4 - Épületfelügyeleti megoldások | 9903 | Világításvezérlési szerelvények és kiegészítők | 1 | db | 3245060488093 | 85365080 | 0.331 | 0.33 | 1.563
048817 | 048817 | Infravörös mozgásérzékelő mennyezetre szerelhető 360 , érzékelés oldalirányba: 24 m | 19204 |  | PL4 - Épületfelügyeleti megoldások | 9903 | Világításvezérlési szerelvények és kiegészítők | 1 | db | 3245060488178 | 85365080 | 0.2731 | 0.248 | 2
048820 | 048820 | LM falon kívüli mozgásérzékelő IR/BS 45m2 | 29144 |  | PL4 - Épületfelügyeleti megoldások | 0330 | Legrand mozgásérzékelők | 1 | db | 3245060488208 | 85369085 | 0.1783 | 0.16 | 0.869
048822 | 048822 | LM falon kívüli mozgásérzékelő IR/UH 90m2 | 38541 |  | PL4 - Épületfelügyeleti megoldások | 0330 | Legrand mozgásérzékelők | 1 | db | 3245060488222 | 85369085 | 0.2655 | 0.235 | 1.563
048834 | 048834 | Infravörös mozgásérzékelő, 180°, oldalfalra szerelhető, BUS/SCS, IP55 | 40221 |  | PL4 - Épületfelügyeleti megoldások | 0330 | Legrand mozgásérzékelők | 1 | db | 3414970638922 | 85365080 | 1 | 0.6 | 9.59
048841 | 048841 | LM fényerőszabályzó 2 világítási körhöz (2 bemenet, 2 kimenet) két helyiségen belül, on-off | 58372 |  | PL4 - Épületfelügyeleti megoldások | 0299 | Céliane My Home rendszer | 1 | db | 3245060488413 | 85369085 | 0.3985 | 0.357 | 2.3
048842 | 048842 | LM fényerőszabályzó 2 világítási körhöz (2 bemenet, 2 kimenet) két helyiségen belül, 1-10 V | 69126 |  | PL4 - Épületfelügyeleti megoldások | 0299 | Céliane My Home rendszer | 1 | db | 3245060488420 | 85369085 | 0.4499 | 0.406 | 2.3
048843 | 048843 | LM fényerőszabályzó 4 világítási körhöz (2 bemenet, 2 kimenet) négy helyiségen belül, on-off | 100731 |  | PL4 - Épületfelügyeleti megoldások | 0299 | Céliane My Home rendszer | 1 | db | 3245060488437 | 85369085 | 0.7189 | 0.649 | 4.2
048844 | 048844 | LM fényerőszabályzó 4 világítási körhöz (2 bemenet, 2 kimenet) négy helyiségen belül, max. 32 egységgel bővíthető | 98354 |  | PL4 - Épületfelügyeleti megoldások | 0299 | Céliane My Home rendszer | 1 | db | 3245060488444 | 85369085 | 0.664 | 0.597 | 4.2
048847 | 048847 | LM fényerőszabályzó 2 világítási körhöz + 1 redőnyvezérlő kimenet + 1 ventilátorkimenet (4 bemenet, 4 kimenet) egy helyiségen belül 1-10 V | 111615 |  | PL4 - Épületfelügyeleti megoldások | 0299 | Céliane My Home rendszer | 1 | db | 3245060488475 | 85369085 | 0.7421 | 0.698 | 4.2
048850 | 048850 | LM álmennyezeti vezérlő egység, 2x16A | 34560 |  | PL4 - Épületfelügyeleti megoldások | 9903 | Világításvezérlési szerelvények és kiegészítők | 1 | db | 3245060488505 | 85369085 | 0.3295 | 0.307 | 1.418
048851 | 048851 | LM vezérlő egység, fényerőszabályozható, 2 DALI kimenet | 44980 |  | PL4 - Épületfelügyeleti megoldások | 9903 | Világításvezérlési szerelvények és kiegészítők | 1 | db | 3245060488512 | 85369085 | 0.29 | 0.25 | 1.5
048852 | 048852 | LM vezérlő egység, fényerőszabályozható, 2 db 1-10V kimenet | 44980 |  | PL4 - Épületfelügyeleti megoldások | 9903 | Világításvezérlési szerelvények és kiegészítők | 1 | db | 3245060488529 | 85369085 | 0.27 | 0.25 | 1.5
048860 | 048860 | Program Mosaic érintős RGB LED vezérlő, 4 zónához, fehér | 150800 |  | PL4 - Épületfelügyeleti megoldások | 0154 | Lexic fényerőszabályzók | 1 | db | 3245060488604 | 85389099 | 0.112 | 0.10976 | 0.72
048868 | 048868 | RJ45 csatlakozó duplázó | 5444 |  | PL4 - Épületfelügyeleti megoldások | 0299 | Céliane My Home rendszer | 10 | db | 3245060488680 | 85366990 | 0.016 | 0.0138 | 0.08
048872 | 048872 | RJ 45 - BUS/SCS adapter, apa csatlakozós, vezérlők és szenzorok BUS/SCS vezetéken való csatlakoztatásához | 1729 |  | PL4 - Épületfelügyeleti megoldások | 0299 | Céliane My Home rendszer | 10 | db | 3245060488727 | 85366990 | 0.0068 | 0.0061 | 0.0333
048875 | 048875 | LM kiemelődoboz kat. szám 048804/06/07/17/20 és 048918/19 mennyezetbe szerelhető érzékelőkhöz | 1541 |  | PL4 - Épületfelügyeleti megoldások | 9903 | Világításvezérlési szerelvények és kiegészítők | 1 | db | 3245060488758 | 85381000 | 0.0982 | 0.0898 | 0.7333
048896 | 048896 | LM falon kívüli mozgásérzékelő nulla nélkül, IR, 180°, 6 m, 15 m2 | 20455 |  | PL4 - Épületfelügyeleti megoldások | 0335 | Legrand mozgásérzékelők | 1 | db | 3245060488963 | 85369085 | 0.1993 | 0.167 | 1.8333
048897 | 048897 | LM süllyesztett mozgásérzékelő, IR, 180°, 6 m, 15 m2 | 14685 |  | PL4 - Épületfelügyeleti megoldások | 0335 | Legrand mozgásérzékelők | 1 | db | 3245060488970 | 85369085 | 0.198 | 0.1603 | 1.8333
048898 | 048898 | LM falon kívüli mozgásérzékelő, IR, 360°, 6 m, 45 m2, IP41 | 9496 |  | PL4 - Épületfelügyeleti megoldások | 9903 | Világításvezérlési szerelvények és kiegészítők | 1 | db | 3245060488987 | 85369085 | 0.2753 | 0.2426 | 1.8333
048899 | 048899 | LM süllyesztett mozgásérzékelő, IR, 360°, 6 m, 45 m2, IP41 | 7393 |  | PL4 - Épületfelügyeleti megoldások | 9903 | Világításvezérlési szerelvények és kiegészítők | 1 | db | 3245060488994 | 85369085 | 0.22 | 0.1703 | 1.8333
048914 | 048914 | LM infravörös mozgásérzékelő – felületre szerelhető, 180°, jelenlétkijelzéssel | 25775 |  | PL4 - Épületfelügyeleti megoldások | 9903 | Világításvezérlési szerelvények és kiegészítők | 1 | db | 3245060489144 | 85369085 | 0.23 | 0.2 | 0.9
048916 | 048916 | LM dual technológiás érzékelő – süllyesztett rögzítés, 180° | 31308 |  | PL4 - Épületfelügyeleti megoldások | 9903 | Világításvezérlési szerelvények és kiegészítők | 1 | db | 3245060489168 | 85369085 | 0.2266 | 0.208 | 0.9
048917 | 048917 | LM infravörös mozgásérzékelő – felületre szerelhető,180°, IP42 | 25551 |  | PL4 - Épületfelügyeleti megoldások | 9903 | Világításvezérlési szerelvények és kiegészítők | 1 | db | 3245060489175 | 85369085 | 0.2202 | 0.201 | 0.9
048918 | 048918 | BUS/KNX duál technológiás (IR+UH) jelenlét érzékelő, 360°, mennyezetre szerelhető, IP20 | 30084 |  | PL4 - Épületfelügyeleti megoldások | 0330 | Legrand mozgásérzékelők | 1 | db | 3245060489182 | 85365080 | 0.18 | n.a. | 1.563
048919 | 048919 | BUS/KNX kettős infravörös mozgásérzékelő, 360°, mennyezetre szerelhető, IP20 | 26353 |  | PL4 - Épületfelügyeleti megoldások | 0330 | Legrand mozgásérzékelők | 1 | db | 3245060489199 | 85365080 | 0.207 | n.a. | 1.563
048920 | 048920 | BUS/KNX duál technológiás (IR+UH) jelenlét érzékelő, 180°, oldalfalra szerelhető, IP42 | 33996 |  | PL4 - Épületfelügyeleti megoldások | 0330 | Legrand mozgásérzékelők | 1 | db | 3245060489205 | 85365080 | 0.177 | n.a. | 0.793
048921 | 048921 | BUS/KNX infravörös mozgásérzékelő, 270°, oldalfalra vagy mennyezetre szerelhető, állítható fejrésszel, IP55 | 36236 |  | PL4 - Épületfelügyeleti megoldások | 0330 | Legrand mozgásérzékelők | 1 | db | 3245060489212 | 85365080 | 0.244 | n.a. | 1.563
048922 | 048922 | BUS/KNX infravörös jelenlét érzékelő, 360°, nagy sűrűségű lencsével, mennyezetre szerelhető, IP20 | 33996 |  | PL4 - Épületfelügyeleti megoldások | 0330 | Legrand mozgásérzékelők | 1 | db | 3245060489229 | 85369095 | 0.117 | n.a. | 0.869
048932 | 048932 | LM infravörös mozgásérzékelő 360°, IP55, magas belterű helyekre | 28955 |  | PL4 - Épületfelügyeleti megoldások | 9903 | Világításvezérlési szerelvények és kiegészítők | 1 | db | 3245060489328 | 85369085 | 0.3398 | 0.308 | 2.3
048933 | 048933 | LM infravörös mozgásérzékelő falra vagy mennyezetre szerelhető, 270°, IP55 | 39284 |  | PL4 - Épületfelügyeleti megoldások | 9903 | Világításvezérlési szerelvények és kiegészítők | 1 | db | 3245060489335 | 85369085 | 0.2995 | 0.26 | 2.3
048944 | 048944 | LM mozgásérzékelő, IR 360°, álmennyezetbe szerelhető, IP41 | 4620 |  | PL4 - Épületfelügyeleti megoldások | 9903 | Világításvezérlési szerelvények és kiegészítők | 1 | db | 3414970630322 | 85369085 | 0.1537 | 0.123 | 1.5983 | X
048945 | 048945 | LM mozgásérzékelő, IR 140°, falra szerelhető, IP42 | 5398 |  | PL4 - Épületfelügyeleti megoldások | 9903 | Világításvezérlési szerelvények és kiegészítők | 1 | db | 3414970630346 | 85369085 | 0.1973 | 0.167 | 1.5983 | X
048946 | 048946 | LM mozgásérzékelő, IR 360°, falra/mennyezetre szerelhető, IP55 | 5728 |  | PL4 - Épületfelügyeleti megoldások | 9903 | Világításvezérlési szerelvények és kiegészítők | 1 | db | 3414970630360 | 85369085 | 0.2103 | 0.179 | 1.5983 | X
048948 | 048948 | LM mozgásérzékelő, IR 360°, mennyezetre szerelhető, IP20 | 4620 |  | PL4 - Épületfelügyeleti megoldások | 9903 | Világításvezérlési szerelvények és kiegészítők | 1 | db | 3414970809483 | 90321080 | 0.1564 | 0.131 | 0.945
048971 | 048971 | Rögzítési kiegészítő sarokba való telepítéshez kat. szám 048834 és 048914/16/17/18/20 érzékelőkhöz | 1716 |  | PL4 - Épületfelügyeleti megoldások | 9903 | Világításvezérlési szerelvények és kiegészítők | 1 | db | 3245060489717 | 39269097 | 0.0765 | 0.046 | 1.25
048972 | 048972 | Rögzítési kiegészítő sarokba való telepítéshez kat. szám 048921/33 érzékelőkhöz | 1716 |  | PL4 - Épületfelügyeleti megoldások | 9903 | Világításvezérlési szerelvények és kiegészítők | 1 | db | 3245060489724 | 39269097 | 0.07675 | 0.046 | 1.25
048974 | 048974 | Védőkosár kat. szám 048914/16/17/32/33 érzékelőkhöz | 8476 |  | PL4 - Épületfelügyeleti megoldások | 9903 | Világításvezérlési szerelvények és kiegészítők | 1 | db | 3245060489748 | 39269097 | 0.2516 | 0.206 | 2.6
048975 | 048975 | Forgást elősegítő kiegészítő kat. szám 048914/16/17/18/20 érzékelőkhöz | 2949 | Készlet erejéig elérhető | PL4 - Épületfelügyeleti megoldások | 9903 | Világításvezérlési szerelvények és kiegészítők | 1 | db | 3414970335920 | 39269097 | 0.119 | 0.079 | 0.9
049036 | 049036 | Smarther Wi-Fi okostermosztát, 250 V~, süllyesztett kivitel | 57810 |  | PL3 - Intelligens és kommunikációs megoldások | 0206 | In One by Legrand rendszer | 1 | db | 3414970976444 | 90321080 | 0.3125 | 0.29 | 0.749 | X
049037 | 049037 | Smarther Wi-Fi okostermosztát, 250 V~, falon kívüli kivitel | 57810 |  | PL3 - Intelligens és kommunikációs megoldások | 0206 | In One by Legrand rendszer | 1 | db | 3414970976451 | 90321080 | 0.357 | 0.357 | 0.749 | X
049120 | 049120 | CX3 impulzusrelé szerelvénydobozba 10A 230V 1Z - hagyományos | 13660 |  | PL9 - Tömegáruk | 0440 | Világításvezérlési kiegészítők | 10 | db | 3245060491208 | 85364190 | 0.0522 | 0.0498 | 0.09
049121 | 049121 | CX3 impulzusrelé szerelvénydobozba 10A 230V 1Z - időzítős | 16713 |  | PL9 - Tömegáruk | 0440 | Világításvezérlési kiegészítők | 10 | db | 3245060491215 | 85369001 | 0.0542 | 0.0519 | 0.09
049249 | 049249 | Céliane My Home MHVISUAL szoftver | 112420 |  | PL3 - Intelligens és kommunikációs megoldások | 0647 | Céliane My Home rendszer | 1 | db | 3245060492496 | 85235110 | 0.1663 | 0.122 | 2.5
049552 | 049552 | Legrand üzemóra-számláló 24V~ 50Hz | 9976 |  | PL5 - Segédanyagok és ipari alkalmazások | 0781 | Üzemóra számlálók | 1 | db | 3245060495527 | 90291000 | 0.08407 | 0.077 | 0.47
049553 | 049553 | Legrand üzemóra-számláló 110-120V~ 50Hz | 10178 |  | PL5 - Segédanyagok és ipari alkalmazások | 0781 | Üzemóra számlálók | 1 | db | 3245060495534 | 90291000 | 0.0858 | 0.078 | 0.37
049555 | 049555 | Legrand üzemóra-számláló 200-240V~ 50Hz | 9976 |  | PL5 - Segédanyagok és ipari alkalmazások | 0781 | Üzemóra számlálók | 1 | db | 3245060495558 | 90291000 | 0.085 | 0.078 | 0.37
049558 | 049558 | Legrand üzemóra-számláló 48V~ 50Hz | 10178 |  | PL5 - Segédanyagok és ipari alkalmazások | 0781 | Üzemóra számlálók | 1 | db | 3245060495589 | 90291000 | 0.08393 | 0.077 | 0.47
049559 | 049559 | Legrand üzemóra-számláló 400V~ 50Hz | 9976 |  | PL5 - Segédanyagok és ipari alkalmazások | 0781 | Üzemóra számlálók | 1 | db | 3245060495596 | 90291000 | 0.0874 | 0.079 | 0.37
049560 | 049560 | Legrand üzemóra-számláló 12-36V= | 18130 |  | PL5 - Segédanyagok és ipari alkalmazások | 0781 | Üzemóra számlálók | 1 | db | 3245060495602 | 90291000 | 0.08697 | 0.08 | 0.47
049597 | 049597 | Lexic keret 55x55 mm | 746 |  | PL5 - Segédanyagok és ipari alkalmazások | 0781 | Üzemóra számlálók | 100 | db | 3245060495978 | 85389099 | 0.00663 | 0.00363 | 0.04
049756 | 049756 | Falon kívüli analóg heti programkapcsoló 250V 16A | 37012 |  | PL1 - Energiaelosztási megoldások | 0460 | Programkapcsolók | 1 | db | 3245060497569 | 85365080 | 0.212 | 0.203 | 0.6
049783 | 049783 | Rex600Plus lépcsőházi automata 230V 1Z | 17598 |  | PL9 - Tömegáruk | 0440 | Világításvezérlési kiegészítők | 1 | db | 3245060497835 | 85369001 | 0.1456 | 0.136 | 0.8333
049843 | 049843 | LuxoRex alkonykapcsoló 230V 1Z IP54 | 34424 |  | PL1 - Energiaelosztási megoldások | 0460 | Programkapcsolók | 1 | db | 3245060498436 | 85365080 | 0.2002 | 0.172 | 1.2667
049926 | 049926 | Falon kívüli analóg fagymentesítő napi programkapcsoló | 43722 |  | PL1 - Energiaelosztási megoldások | 0460 | Programkapcsolók | 1 | db | 3245060499266 | 85365080 | 0.267 | 0.257 | 0.925
050005 | 050005 | ELV 2P-3A csatlakozódugó | 1056 |  | PL9 - Tömegáruk | 0980 | Legrand csatlakozók, elosztódugók | 20 | db | 3245060500054 | 85366990 | 0.01081 | 0.00985 | 0.04
050009 | 050009 | LEGRAND otthoni hálózatok "F" csatlakozódugó o9,52 apa | 164 |  | PL8 - Hang-, adat- és képátviteli rendszerek | 0981 | Legrand antennarendszer aktív elemek | 50 | db | 3245060500092 | 85366990 | 0.63 | n.a. | 1.188
050010 | 050010 | LEGRAND otthoni hálózatok "F" csatlakozódugó o9,52 anya | 164 |  | PL8 - Hang-, adat- és képátviteli rendszerek | 0981 | Legrand antennarendszer aktív elemek | 50 | db | 3245060500108 | 85366990 | 0.536 | n.a. | 1.188
050162 | 050162 | 2P csatlakozódugó 6A, fehér műanyag | 272 |  | PL9 - Tömegáruk | 0985 | Legrand csatlakozók, elosztódugók | 30 | db | 3245060501624 | 85366990 | 0.0289 | 0.0163 | 0.05717 | X
050163 | 050163 | 2P csatlakozódugó 6A, fekete műanyag | 272 |  | PL9 - Tömegáruk | 0985 | Legrand csatlakozók, elosztódugók | 30 | db | 3245060501631 | 85366990 | 0.0289 | 0.0162 | 0.05717 | X
050164 | 050164 | 2P csatlakozódugó 6A, bronz műanyag | 272 |  | PL9 - Tömegáruk | 0985 | Legrand csatlakozók, elosztódugók | 30 | db | 3245060501648 | 85366990 | 0.0289 | 0.01587 | 0.05717 | X
050165 | 050165 | 2P csatlakozódugó 6A, alumínium műanyag | 561 |  | PL9 - Tömegáruk | 0985 | Legrand csatlakozók, elosztódugók | 30 | db | 3245060501655 | 85366990 | 0.0289 | 0.0267 | 0.1389
050166 | 050166 | 2P csatlakozóaljzat 6A, fehér műanyag | 500 |  | PL9 - Tömegáruk | 0985 | Legrand csatlakozók, elosztódugók | 15 | db | 3245060501662 | 85366990 | 0.0289 | 0.02867 | 0.11433 | X
050172 | 050172 | Földelt csatlakozódugó 360°-ban elforgatható, fehér | 1633 |  | PL9 - Tömegáruk | 0985 | Legrand csatlakozók, elosztódugók | 10 | db | 3245060501723 | 85366990 | 0.0289 | 0.0411 | 0.1715 | X
050173 | 050173 | Földelt csatlakozódugó 360°-ban elforgatható, fekete-szürke | 1673 |  | PL9 - Tömegáruk | 0985 | Legrand csatlakozók, elosztódugók | 10 | db | 3245060501730 | 85366990 | 0.0289 | 0.0418 | 0.1715 | X
050175 | 050175 | Földelt csatlakozódugó kiemelőkarral, fehér | 1990 |  | PL9 - Tömegáruk | 0985 | Legrand csatlakozók, elosztódugók | 5 | db | 3245060501754 | 85366990 | 0.0289 | 0.0722 | 0.343
050176 | 050176 | Földelt csatlakozódugó kiemelőkarral, szürke-fekete | 2097 |  | PL9 - Tömegáruk | 0985 | Legrand csatlakozók, elosztódugók | 5 | db | 3245060501761 | 85366990 | 0.0289 | 0.072 | 0.343
050177 | 050177 | 2P+F földelt, hátsó bekötésű műanyag csatlakozódugó, fekete | 616 |  | PL9 - Tömegáruk | 0985 | Legrand csatlakozók, elosztódugók | 25 | db | 3245060501778 | 85366990 | 0.0356 | 0.0324 | 0.1372
050178 | 050178 | 2P+F földelt, oldalsó bekötésű műanyag csatlakozódugó, fekete | 616 |  | PL9 - Tömegáruk | 0985 | Legrand csatlakozók, elosztódugók | 25 | db | 3245060501785 | 85366990 | 0.0356 | 0.03236 | 0.1372
050179 | 050179 | 2P+F földelt, hátsó bekötésű műanyag csatlakozóaljzat, fekete | 616 |  | PL9 - Tömegáruk | 0985 | Legrand csatlakozók, elosztódugók | 15 | db | 3245060501792 | 85366990 | 0.0523 | 0.0472 | 0.22867
050183 | 050183 | 2P csatlakozódugó 16A, fehér műanyag, besüllyesztett | 699 |  | PL9 - Tömegáruk | 0985 | Legrand csatlakozók, elosztódugók | 15 | db | 3245060501839 | 85366990 | 0.0289 | 0.02567 | 0.11433 | X
050184 | 050184 | 2P csatlakozódugó 16A, fekete műanyag, besüllyesztett | 699 |  | PL9 - Tömegáruk | 0985 | Legrand csatlakozók, elosztódugók | 15 | db | 3245060501846 | 85366990 | 0.0289 | 0.0267 | 0.1389
050199 | 050199 | Földelt csatlakozóaljzat, oldalsó bekötéssel, falra rögzíthető | 1012 |  | PL9 - Tömegáruk | 0985 | Legrand csatlakozók, elosztódugók | 4 | db | 3245060501990 | 85366990 | 0.0289 | 0.08325 | 0.42875
050252 | 050252 | Földelt csatlakozódugó, oldalsó bekötésű, kihúzóval, fekete | 1584 |  | PL9 - Tömegáruk | 0980 | Legrand csatlakozók, elosztódugók | 10 | db | 3245060502522 | 85366990 | 0.0289 | 0.0579 | 0.2363 | X
050299 | 050299 | Kódlap reteszelt csatlakozóaljzatokhoz | 546 |  | PL2 - Süllyesztett és falon kívüli szerelvények | 0512 | Program Mosaic süllyesztett szerelvények | 10 | db | 3245060502997 | 85389099 | 0.0031 | 0.002 | 0.04 | X
050309 | 050309 | 2P csatlakozódugó 2,5A, fekete műanyag | 420 |  | PL9 - Tömegáruk | 0980 | Legrand csatlakozók, elosztódugók | 30 | db | 3245060503093 | 85366990 | 0.0289 | 0.0164 | 0.05717
050310 | 050310 | 2P csatlakozódugó 2,5A, fehér műanyag | 420 |  | PL9 - Tömegáruk | 0980 | Legrand csatlakozók, elosztódugók | 30 | db | 3245060503109 | 85366990 | 0.0289 | 0.01653 | 0.05717 | X
050311 | 050311 | 2P csatlakozóaljzat 2,5A, fehér műanyag | 631 |  | PL9 - Tömegáruk | 0980 | Legrand csatlakozók, elosztódugók | 15 | db | 3245060503116 | 85366990 | 0.0289 | 0.0286 | 0.11433 | X
050312 | 050312 | 2P csatlakozódugó 10A, fehér műanyag | 490 |  | PL9 - Tömegáruk | 0980 | Legrand csatlakozók, elosztódugók | 30 | db | 3245060503123 | 85366990 | 0.0289 | 0.0267 | 0.1389 | X
050313 | 050313 | Földeletlen, kihúzófüles csatlakozódugó, bronz műanyag | 490 |  | PL9 - Tömegáruk | 0980 | Legrand csatlakozók, elosztódugók | 30 | db | 3245060503130 | 85366990 | 0.481 | n.a. | 1.715
050314 | 050314 | 2P csatlakozódugó 10A, fekete műanyag | 490 |  | PL9 - Tömegáruk | 0980 | Legrand csatlakozók, elosztódugók | 30 | db | 3245060503147 | 85366990 | 0.0289 | 0.0267 | 0.1389
050315 | 050315 | Legrand 2P+F csatlakozó dugó műanyag, fehér | 342 |  | PL9 - Tömegáruk | 0980 | Legrand csatlakozók, elosztódugók | 25 | db | 3245060503154 | 85366990 | 0.0289 | 0.03224 | 0.1372 | X
050316 | 050316 | 2P+F földelt, oldalsó bekötésű műanyag csatlakozódugó, fehér | 342 |  | PL9 - Tömegáruk | 0980 | Legrand csatlakozók, elosztódugók | 25 | db | 3245060503161 | 85366990 | 0.0289 | 0.03252 | 0.1372 | X
050317 | 050317 | 2P+F földelt, hátsó bekötésű műanyag csatlakozóaljzat, fehér | 342 |  | PL9 - Tömegáruk | 0980 | Legrand csatlakozók, elosztódugók | 15 | db | 3245060503178 | 85366990 | 0.0289 | 0.0472 | 0.22867 | X
050324 | 050324 | Földelt csatlakozódugó kiemelővel, hátsó bekötésű, szürke | 874 |  | PL9 - Tömegáruk | 0980 | Legrand csatlakozók, elosztódugók | 25 | db | 3245060503246 | 85366990 | 0.0289 | 0.03664 | 0.1372
050325 | 050325 | Földelt csatlakozóaljzat kiemelővel, hátsó bekötésű, szürke | 737 |  | PL9 - Tömegáruk | 0980 | Legrand csatlakozók, elosztódugók | 10 | db | 3245060503253 | 85366990 | 0.0289 | 0.0476 | 0.1715
050328 | 050328 | Földelt csatlakozódugó kiemelővel, hátsó bekötésű, fekete | 874 |  | PL9 - Tömegáruk | 0980 | Legrand csatlakozók, elosztódugók | 25 | db | 3245060503284 | 85366990 | 0.0289 | 0.0362 | 0.1372
050329 | 050329 | Földelt csatlakozóaljzat kiemelővel, hátsó bekötésű, fekete | 737 |  | PL9 - Tömegáruk | 0980 | Legrand csatlakozók, elosztódugók | 10 | db | 3245060503291 | 85366990 | 0.0289 | 0.0475 | 0.1715
050330 | 050330 | Földelt csatlakozódugó kiemelővel, hátsó bekötésű, fehér | 854 |  | PL9 - Tömegáruk | 0980 | Legrand csatlakozók, elosztódugók | 25 | db | 3245060503307 | 85366990 | 0.0289 | 0.03648 | 0.1372 | X
050331 | 050331 | Földelt csatlakozóaljzat kiemelővel, hátsó bekötésű, fehér | 712 |  | PL9 - Tömegáruk | 0980 | Legrand csatlakozók, elosztódugók | 10 | db | 3245060503314 | 85366990 | 0.0289 | 0.0471 | 0.1715 | X
050340 | 050340 | Gumi földelt csatlakozódugó, földelt, hátsó bekötésű | 1193 |  | PL9 - Tömegáruk | 0980 | Legrand csatlakozók, elosztódugók | 10 | db | 3245060503406 | 85366990 | 0.0289 | 0.0592 | 0.343 | X
050341 | 050341 | Gumi földelt csatlakozóaljzat, földelt, IP44, kábelbevezetővel | 1459 |  | PL9 - Tömegáruk | 0980 | Legrand csatlakozók, elosztódugók | 10 | db | 3245060503413 | 85366990 | 0.0289 | 0.0722 | 0.343 | X
050342 | 050342 | Gumi csatlakozódugó, földelt, hátsó bekötésű, IP44 | 1183 |  | PL9 - Tömegáruk | 0980 | Legrand csatlakozók, elosztódugók | 10 | db | 3245060503420 | 85366990 | 0.0289 | 0.0543 | 0.343 | X
050343 | 050343 | Gumi csatlakozóaljzat, földelt, lengő, hátsó bekötésű, gyermekvédelemmel | 1082 |  | PL9 - Tömegáruk | 0980 | Legrand csatlakozók, elosztódugók | 10 | db | 3245060503437 | 85366990 | 0.0289 | 0.0667 | 0.343 | X
050344 | 050344 | Gumi földelt csatlakozóaljzat, IP44, fekete | 3225 |  | PL9 - Tömegáruk | 0980 | Legrand csatlakozók, elosztódugók | 10 | db | 3245060503444 | 85366990 | 0.0289 | 0.0822 | 0.343 | X
050377 | 050377 | Földelt csatlakozódugó 3 földelt csatlakozóaljzattal | 7646 |  | PL9 - Tömegáruk | 0980 | Legrand csatlakozók, elosztódugók | 5 | db | 3245060503772 | 85366990 | 0.0289 | 0.72 | 2.6 | X
050382 | 050382 | Magyar/francia csatlakozóaljzat átalakító adapter | 817 |  | PL9 - Tömegáruk | 0985 | Legrand csatlakozók, elosztódugók | 10 | db | 3245060503826 | 39269097 | 0.063267 | 0.0551 | 0.55
050383 | 050383 | Francia/angol csatlakozóaljzat átalakító adapter | 836 |  | PL9 - Tömegáruk | 0985 | Legrand csatlakozók, elosztódugók | 10 | db | 3245060503833 | 39269097 | 0.07755 | 0.0664 | 0.76667
050385 | 050385 | Amerikai/magyar csatlakozóaljzat átalakító adapter | 491 |  | PL9 - Tömegáruk | 0985 | Legrand csatlakozók, elosztódugók | 10 | db | 3245060503857 | 39269097 | 0.050017 | 0.0419 | 0.55
050386 | 050386 | Magyar/amerikai csatlakozóaljzat átalakító adapter | 524 |  | PL9 - Tömegáruk | 0985 | Legrand csatlakozók, elosztódugók | 10 | db | 3245060503864 | 39269097 | 0.05 | 0.0464 | 0.55
050387 | 050387 | Multi-standard/brit átalakító adapter | 818 |  | PL9 - Tömegáruk | 0985 | Legrand csatlakozók, elosztódugók | 10 | db | 3414970698100 | 85366990 | 0.76 | n.a. | 3.293
050409 | 050409 | Speciális csatlakozódugó kapcsolóval 16 A | 2188 |  | PL9 - Tömegáruk | 0980 | Legrand csatlakozók, elosztódugók | 5 | db | 3245060504090 | 85366990 | 0.10898 | 0.0986 | 0.72 | X
050451 | 050451 | 2P csatlakozódugó 16A, fekete gumi | 750 |  | PL9 - Tömegáruk | 0980 | Legrand csatlakozók, elosztódugók | 25 | db | 3245060504519 | 85366990 | 0.0289 | 0.03184 | 0.1372
050462 | 050462 | Speciális csatlakozódugó 2P+F aljzattal | 1477 |  | PL9 - Tömegáruk | 0980 | Legrand csatlakozók, elosztódugók | 5 | db | 3245060504625 | 85366990 | 0.11302 | 0.1026 | 0.72 | X
050511 | 050511 | Kettős földelt elosztó gyermekvédelemmel, fekete | 822 |  | PL9 - Tömegáruk | 0985 | Legrand csatlakozók, elosztódugók | 10 | db | 3414970889492 | 85366990 | 0.968 | n.a. | 4.587 | X
050512 | 050512 | Hármas földelt elosztó gyermekvédelemmel, fekete | 1236 |  | PL9 - Tömegáruk | 0985 | Legrand csatlakozók, elosztódugók | 10 | db | 3414970889522 | 85366990 | 1.276 | n.a. | 6.64 | X
050650 | 050650 | Négyes elosztódugó, 6A, EUR, gyermekvédett, fehér | 1156 |  | PL9 - Tömegáruk | 0985 | Legrand csatlakozók, elosztódugók | 10 | db | 3245060506506 | 85366990 | 0.0289 | 0.1195 | 0.664 | X
050651 | 050651 | Négyes elosztódugó, 6A, EUR, gyermekvédett, fekete | 1388 |  | PL9 - Tömegáruk | 0985 | Legrand csatlakozók, elosztódugók | 10 | db | 3245060506513 | 85366990 | 0.0289 | 0.1202 | 0.664 | X
050655 | 050655 | Kettős földelt elosztó gyermekvédelemmel, fehér-szürke | 822 |  | PL9 - Tömegáruk | 0985 | Legrand csatlakozók, elosztódugók | 10 | db | 3245060506551 | 85366990 | 0.10586 | 0.0987 | 0.55 | X
050656 | 050656 | Hármas földelt elosztó gyermekvédelemmel, fehér-szürke | 1236 |  | PL9 - Tömegáruk | 0985 | Legrand csatlakozók, elosztódugók | 10 | db | 3245060506568 | 85366990 | 0.14048 | 0.1317 | 0.75 | X
050662 | 050662 | Hármas elágazású elosztódugó, 16A, fehér | 1777 |  | PL9 - Tömegáruk | 0985 | Legrand csatlakozók, elosztódugók | 10 | db | 3245060506629 | 85366990 | 0.0289 | 0.1253 | 0.664
050663 | 050663 | Hármas elágazású elosztódugó, 16A, áttetsző | 2314 |  | PL9 - Tömegáruk | 0985 | Legrand csatlakozók, elosztódugók | 10 | db | 3245060506636 | 85366990 | 0.0289 | 0.1355 | 0.664 | X
050664 | 050664 | Hármas földelt elosztó gyermekvédelemmel alumínium/fekete | 1236 |  | PL9 - Tömegáruk | 0985 | Legrand csatlakozók, elosztódugók | 60 | db | 3414970952264 | 85366990 | 0.1373 | 0.126 | 0.9722 | X
050665 | 050665 | Kettős elágazású elosztódugó kilökőgombbal | 4801 |  | PL9 - Tömegáruk | 0985 | Legrand csatlakozók, elosztódugók | 5 | db | 3245060506650 | 85366990 | 0.0289 | 0.1854 | 0.8796
050673 | 050673 | LED-es éjszakai jelzőfény fényérzékelővel, 230 V~ | 2054 |  | PL9 - Tömegáruk | 0980 | Legrand csatlakozók, elosztódugók | 8 | db | 3245060506735 | 94054039 | 0.16587 | 0.136 | 1.125 | X
050676 | 050676 | Csatlakozódugó éjszakai fénnyel, LED-es, kapcsolható és fényerőszabályozható, fehér | 2937 |  | PL9 - Tömegáruk | 0980 | Legrand csatlakozók, elosztódugók | 12 | db | 3414970010629 | 85366990 | 0.03675 | 0.034912 | 0.27
050677 | 050677 | Csatlakozódugó éjszakai fénnyel, LED-es, kapcsolható és fényerőszabályozható, fekete | 2937 |  | PL9 - Tömegáruk | 0980 | Legrand csatlakozók, elosztódugók | 12 | db | 3414970010636 | 85366990 | 0.03675 | 0.034912 | 0.27
050678 | 050678 | Csatlakozódugó tartalékvilágítással, LED, fényerőszabályozható, fehér | 3990 |  | PL9 - Tömegáruk | 0980 | Legrand csatlakozók, elosztódugók | 12 | db | 3414970010643 | 85366990 | 0.099 | 0.09405 | 0.27
050679 | 050679 | Csatlakozódugó tartalékvilágítással, LED, fényerőszabályozható, fekete | 3990 |  | PL9 - Tömegáruk | 0980 | Legrand csatlakozók, elosztódugók | 12 | db | 3414970010650 | 85366990 | 0.03675 | 0.034912 | 0.27
050680 | 050680 | USB-s csatlakozódugó 1,5A - 5V, fehér | 3160 |  | PL9 - Tömegáruk | 0980 | Legrand csatlakozók, elosztódugók | 12 | db | 3414970010575 | 85366990 | 0.03675 | 0.034912 | 0.27 | X
050681 | 050681 | USB-s csatlakozódugó 1,5A - 5V, fekete | 3160 |  | PL9 - Tömegáruk | 0980 | Legrand csatlakozók, elosztódugók | 12 | db | 3414970010582 | 85366990 | 0.03675 | 0.034912 | 0.27
050682 | 050682 | Szivargyújtó töltő 2 USB csatlakozóval fekete, 2,1A - 5V fekete | 2172 |  | PL9 - Tömegáruk | 0980 | Legrand csatlakozók, elosztódugók | 20 | db | 3414970010599 | 85044090 | 0.0245 | 0.023275 | 0.1459 | X
050683 | 050683 | USB töltőkábel 3 az 1-ben mini, micro, iPhone csatlakozóval, fehér, 1 m | 0 | Megszűnt termék | PL9 - Tömegáruk | 0980 | Legrand csatlakozók, elosztódugók | 20 | db | 3414970010605 | 85447000 | 0.04878 | 0.046341 | 0.3692
050685 | 050685 | USB töltőállomás, 5xUSB-A porttal, 7,2 A | 0 | Megszűnt termék | PL9 - Tömegáruk | 0980 | Legrand csatlakozók, elosztódugók | 4 | db | 3414970952400 | 85044055 | 1.389 | n.a. | 5.381
050692 | 050692 | USB-A/USB-C adapter | 1855 |  | PL9 - Tömegáruk | 0980 | Legrand csatlakozók, elosztódugók | 1 | db | 3414971186040 | 85444210 | 0.016 | n.a. | 0.138
050693 | 050693 | 3 az 1-ben USB kábel | 5724 |  | PL9 - Tömegáruk | 0980 | Legrand csatlakozók, elosztódugók | 1 | db | 3414971186026 | 85444210 | 0.072 | n.a. | 0.494
050694 | 050694 | USB-C HUB adapter, 3xUSB-A, 1xUSB-C portokkal | 15582 | Készlet erejéig elérhető | PL9 - Tömegáruk | 0980 | Legrand csatlakozók, elosztódugók | 1 | db | 3414971186064 | 85444210 | 0.084 | n.a. | 0.446
051106 | 051106 | Hypra Dfhg-162k06 230V~ IP66/67-55 hordozható dugó | 12471 |  | PL5 - Segédanyagok és ipari alkalmazások | 0861 | Hypra ipari csatlakozórendszer | 1 | db | 3245060511067 | 85389099 | 0.2808 | 0.233 | 2.02
051110 | 051110 | Hypra Dfhg-163k06 400V~ IP66/67-55 hordozható dugó | 14095 |  | PL5 - Segédanyagok és ipari alkalmazások | 0861 | Hypra ipari csatlakozórendszer | 1 | db | 3245060511104 | 85389099 | 0.3095 | 0.261 | 2.02
051111 | 051111 | Hypra Dfhg-164k06 400V~ IP66/67-55 hordozható dugó | 15662 |  | PL5 - Segédanyagok és ipari alkalmazások | 0861 | Hypra ipari csatlakozórendszer | 1 | db | 3245060511111 | 85389099 | 0.3554 | 0.313 | 2.36
051126 | 051126 | Hypra Dafb-162k06 230V~ IP66/67-55 rögzíthető aljzat | 8123 |  | PL5 - Segédanyagok és ipari alkalmazások | 0861 | Hypra ipari csatlakozórendszer | 5 | db | 3245060511265 | 85389099 | 0.16648 | 0.1564 | 14.74
051130 | 051130 | Hypra Dafb-163k06 400V~ IP66/67-55 rögzíthető aljzat | 11222 |  | PL5 - Segédanyagok és ipari alkalmazások | 0861 | Hypra ipari csatlakozórendszer | 1 | db | 3245060511302 | 85389099 | 0.227 | 0.201 | 0.95
051131 | 051131 | Hypra Dafb-164k06 400V~ IP66/67-55 rögzíthető aljzat | 12995 |  | PL5 - Segédanyagok és ipari alkalmazások | 0861 | Hypra ipari csatlakozórendszer | 1 | db | 3245060511319 | 85389099 | 0.26992 | 0.239 | 1.33
051146 | 051146 | Hypra Dafbe-162k06 230V~ IP66/67-55 rögzíthető aljzat | 10301 |  | PL5 - Segédanyagok és ipari alkalmazások | 0861 | Hypra ipari csatlakozórendszer | 1 | db | 3245060511463 | 85389099 | 0.1869 | 0.172 | 0.95
051147 | 051147 | Hypra beépíthető aljzat 3P+E 16A 200/250V IP66/67 | 12930 |  | PL5 - Segédanyagok és ipari alkalmazások | 0861 | Hypra ipari csatlakozórendszer | 1 | db | 3245060511470 | 85366990 | 0.2254 | 0.199 | 0.932
051150 | 051150 | Hypra Dafbe-163k06 400V~ IP66/67-55 rögzíthető aljzat | 13576 |  | PL5 - Segédanyagok és ipari alkalmazások | 0861 | Hypra ipari csatlakozórendszer | 1 | db | 3245060511500 | 85389099 | 0.23125 | 0.199 | 0.95
051151 | 051151 | Hypra Dafbe-164k06 400V~ IP66/67-55 rögzíthető aljzat | 15328 |  | PL5 - Segédanyagok és ipari alkalmazások | 0861 | Hypra ipari csatlakozórendszer | 1 | db | 3245060511517 | 85389099 | 0.26308 | 0.23 | 1.33
051156 | 051156 | Hypra Dfhm-162k06 230V~ IP66/67-55 hordozható dugó | 10227 |  | PL5 - Segédanyagok és ipari alkalmazások | 0861 | Hypra ipari csatlakozórendszer | 5 | db | 3245060511562 | 85389099 | 0.2097 | 0.1886 | 0.67
051160 | 051160 | Hypra Dfhm-163k06 400V~ IP66/67-55 hordozható dugó | 12522 |  | PL5 - Segédanyagok és ipari alkalmazások | 0861 | Hypra ipari csatlakozórendszer | 5 | db | 3245060511609 | 85389099 | 0.247 | 0.2234 | 30.73
051161 | 051161 | Hypra Dfhm-164k06 400V~ IP66/67-55 hordozható dugó | 12999 |  | PL5 - Segédanyagok és ipari alkalmazások | 0861 | Hypra ipari csatlakozórendszer | 5 | db | 3245060511616 | 85389099 | 0.295 | 0.2806 | 30.73
051176 | 051176 | Hypra Dafhm-162k06 230V~ IP66/67-55 hordozható aljzat | 12636 |  | PL5 - Segédanyagok és ipari alkalmazások | 0861 | Hypra ipari csatlakozórendszer | 1 | db | 3245060511760 | 85389099 | 0.2565 | 0.234 | 0.89
051180 | 051180 | Hypra Dafhm-163k06 400V~ IP66/67-55 hordozható aljzat | 16035 |  | PL5 - Segédanyagok és ipari alkalmazások | 0861 | Hypra ipari csatlakozórendszer | 1 | db | 3245060511807 | 85389099 | 0.31792 | 0.285 | 2
051181 | 051181 | Hypra Dafhm-164k06 400V~ IP66/67-55 hordozható aljzat | 19101 |  | PL5 - Segédanyagok és ipari alkalmazások | 0861 | Hypra ipari csatlakozórendszer | 1 | db | 3245060511814 | 85389099 | 0.3805 | 0.34 | 1.77
051186 | 051186 | Hypra Dfrm-162k06 230V~ IP66/67-55 rögzíthető dugó | 10082 |  | PL5 - Segédanyagok és ipari alkalmazások | 0861 | Hypra ipari csatlakozórendszer | 1 | db | 3245060511869 | 85389099 | 0.2353 | 0.203 | 1.56
051190 | 051190 | Hypra Dfrm-163k06 400V~ IP66/67-55 rögzíthető dugó | 10437 |  | PL5 - Segédanyagok és ipari alkalmazások | 0861 | Hypra ipari csatlakozórendszer | 1 | db | 3245060511906 | 85389099 | 0.2753 | 0.235 | 1.77
051191 | 051191 | Hypra Dfrm-164k06 400V~ IP66/67-55 rögzíthető dugó | 11305 |  | PL5 - Segédanyagok és ipari alkalmazások | 0861 | Hypra ipari csatlakozórendszer | 1 | db | 3245060511913 | 85389099 | 0.3101 | 0.271 | 1.77
051366 | 051366 | Legrand csatlakozó aljzat 3-as lengő gumi védősapkával | 16011 |  | PL9 - Tömegáruk | 0980 | Legrand csatlakozók, elosztódugók | 5 | db | 3245060513665 | 85366990 | 0.0289 | 0.0267 | 0.1389 | X
051369 | 051369 | Legrand csatlakozó aljzat 3-as IP44 lengő, védősapkával | 19394 |  | PL9 - Tömegáruk | 0980 | Legrand csatlakozók, elosztódugók | 5 | db | 3245060513696 | 85366990 | 0.0289 | 0.0267 | 0.1389
051400 | 051400 | LEGRAND Diplay port kábel csatlakozóval szerelt 2 méter | 3050 |  | PL8 - Hang-, adat- és képátviteli rendszerek | 0491 | Legrand A/V vezetékek | 1 | db | 3414970764454 | 85444210 | 0.106 | n.a. | 0.957
051401 | 051401 | LEGRAND USB adatkábel 3.0 A apa / A apa 2 méter | 1572 |  | PL8 - Hang-, adat- és képátviteli rendszerek | 0491 | Legrand A/V vezetékek | 1 | db | 3414970764478 | 85444210 | 0.104 | n.a. | 0.515
051402 | 051402 | LEGRAND USB adatkábel 3.0 A apa / B apa 2 méter | 1572 |  | PL8 - Hang-, adat- és képátviteli rendszerek | 0491 | Legrand A/V vezetékek | 1 | db | 3414970764492 | 85444210 | 0.101 | n.a. | 0.616
051403 | 051403 | LEGRAND RCA kábel csatlakozóval szerelt 2 méter apa/apa | 1819 |  | PL8 - Hang-, adat- és képátviteli rendszerek | 0491 | Legrand A/V vezetékek | 1 | db | 3414970764515 | 85444210 | 0.128 | n.a. | 0.78
051404 | 051404 | LEGRAND RCA kábel csatlakozóval szerelt 5 méter apa/apa | 2053 |  | PL8 - Hang-, adat- és képátviteli rendszerek | 0491 | Legrand A/V vezetékek | 1 | db | 3414970764539 | 85444210 | 0.278 | n.a. | 1.248
051405 | 051405 | LEGRAND 3.5 Jack - 2xRCA kábel csatlakozóval szerelt 2 méter | 1584 |  | PL8 - Hang-, adat- és képátviteli rendszerek | 0491 | Legrand A/V vezetékek | 1 | db | 3414970764553 | 85444210 | 0.122 | n.a. | 0.66
051406 | 051406 | LEGRAND 3.5 Jack - 2xRCA kábel csatlakozóval szerelt 5 méter | 1935 |  | PL8 - Hang-, adat- és képátviteli rendszerek | 0491 | Legrand A/V vezetékek | 1 | db | 3414970764577 | 85444210 | 0.275 | n.a. | 0.96
051407 | 051407 | LEGRAND 3.5 Jack kábel csatlakozóval szerelt 2 méter | 2017 |  | PL8 - Hang-, adat- és képátviteli rendszerek | 0491 | Legrand A/V vezetékek | 1 | db | 3414970764591 | 85444210 | 0.095 | n.a. | 0.6
051408 | 051408 | LEGRAND 3.5 Jack kábel csatlakozóval szerelt 5 méter | 2017 |  | PL8 - Hang-, adat- és képátviteli rendszerek | 0491 | Legrand A/V vezetékek | 1 | db | 3414970764614 | 85444210 | 0.212 | n.a. | 1.764
051409 | 051409 | LEGRAND Stereo kábel 15 méter | 3484 |  | PL8 - Hang-, adat- és képátviteli rendszerek | 0491 | Legrand A/V vezetékek | 1 | db | 3414970764638 | 85444210 | 0.473 | n.a. | 3.48
051410 | 051410 | LEGRAND USB adatkábel 3.1 1 méter | 3401 |  | PL8 - Hang-, adat- és képátviteli rendszerek | 0491 | Legrand A/V vezetékek | 1 | db | 3414970963925 | 85444210 | 0.052 | n.a. | 0.9
051411 | 051411 | LEGRAND USB adatkábel 2.0 C apa / A apa 2 méter | 1572 |  | PL8 - Hang-, adat- és képátviteli rendszerek | 0491 | Legrand A/V vezetékek | 1 | db | 3414970963932 | 85444210 | 0.061 | n.a. | 0.66
051412 | 051412 | LEGRAND USB 3.1 / HMDI átalakító apa/anya | 7449 |  | PL8 - Hang-, adat- és képátviteli rendszerek | 0487 | Legrand AV kiegészítők | 1 | db | 3414970963949 | 85367000 | 0.03 | 0.0294 | 0.54
051413 | 051413 | LEGRAND USB 3.1 / RJ45 átalakító apa/anya | 6980 |  | PL8 - Hang-, adat- és képátviteli rendszerek | 0487 | Legrand AV kiegészítők | 1 | db | 3414970963956 | 85367000 | 0.014 | 0.01372 | 0.54
051500 | 051500 | LEGRAND konszolidációs patch kábel RJ45-RJ45 Cat5e árnyékolatlan (U/UTP) LSZH (LSOH) 8 méter szürke d: 5,5 mm AWG24 LCS3 | 3404 |  | PL8 - Hang-, adat- és képátviteli rendszerek | 0448 | Legrand réz patch kábelek | 4 | db | 3245060515003 | 85444210 | 1.313 | n.a. | 10
051501 | 051501 | LEGRAND konszolidációs patch kábel RJ45-RJ45 Cat5e árnyékolatlan (U/UTP) LSZH (LSOH) 15 méter szürke d: 5,5 mm AWG24 LCS3 | 5787 |  | PL8 - Hang-, adat- és képátviteli rendszerek | 0448 | Legrand réz patch kábelek | 1 | db | 3245060515010 | 85444210 | 0.474 | n.a. | 1.764
051502 | 051502 | LEGRAND konszolidációs patch kábel RJ45-RJ45 Cat5e árnyékolatlan (U/UTP) LSZH (LSOH) 20 méter szürke d: 5,5 mm AWG24 LCS3 | 7489 |  | PL8 - Hang-, adat- és képátviteli rendszerek | 0448 | Legrand réz patch kábelek | 1 | db | 3245060515027 | 85444210 | 0.652 | n.a. | 2.52
051503 | 051503 | LEGRAND konszolidációs patch kábel RJ45-RJ45 Cat5e árnyékolt (F/UTP) LSZH (LSOH) 8 méter szürke d: 6,5 mm AWG24 LCS3 | 3743 |  | PL8 - Hang-, adat- és képátviteli rendszerek | 0448 | Legrand réz patch kábelek | 4 | db | 3245060515034 | 85444210 | 1.412 | n.a. | 10
051504 | 051504 | LEGRAND konszolidációs patch kábel RJ45-RJ45 Cat5e árnyékolt (F/UTP) LSZH (LSOH) 15 méter szürke d: 6,5 mm AWG24 LCS3 | 6126 |  | PL8 - Hang-, adat- és képátviteli rendszerek | 0448 | Legrand réz patch kábelek | 1 | db | 3245060515041 | 85444210 | 0.485 | n.a. | 1.72
051505 | 051505 | LEGRAND konszolidációs patch kábel RJ45-RJ45 Cat5e árnyékolt (F/UTP) LSZH (LSOH) 20 méter szürke d: 6,5 mm AWG30 LCS3 | 7829 |  | PL8 - Hang-, adat- és képátviteli rendszerek | 0448 | Legrand réz patch kábelek | 4 | db | 3245060515058 | 85444210 | 3.1 | n.a. | 13
051510 | 051510 | LEGRAND konszolidációs patch kábel RJ45-RJ45 Cat6 árnyékolatlan (U/UTP) LSZH (LSOH) 8 méter kék d: 6,2 mm AWG24 LCS3 | 4765 |  | PL8 - Hang-, adat- és képátviteli rendszerek | 0448 | Legrand réz patch kábelek | 1 | db | 3245060515102 | 85444210 | 0.316 | n.a. | 1.68
051511 | 051511 | LEGRAND konszolidációs patch kábel RJ45-RJ45 Cat6 árnyékolatlan (U/UTP) LSZH (LSOH) 15 méter kék d: 6,2 mm AWG24 LCS3 | 7829 |  | PL8 - Hang-, adat- és képátviteli rendszerek | 0448 | Legrand réz patch kábelek | 4 | db | 3245060515119 | 85444210 | 2.6 | n.a. | 8.86
051512 | 051512 | LEGRAND konszolidációs patch kábel RJ45-RJ45 Cat6 árnyékolatlan (U/UTP) LSZH (LSOH) 20 méter kék d: 6,2 mm AWG24 LCS3 | 10213 |  | PL8 - Hang-, adat- és képátviteli rendszerek | 0448 | Legrand réz patch kábelek | 4 | db | 3245060515126 | 85444210 | 3.248 | n.a. | 13
051513 | 051513 | LEGRAND konszolidációs patch kábel RJ45-RJ45 Cat6 árnyékolt (F/UTP) LSZH (LSOH) 8 méter kék d: 6,2 mm AWG24 LCS3 | 6126 |  | PL8 - Hang-, adat- és képátviteli rendszerek | 0448 | Legrand réz patch kábelek | 4 | db | 3245060515133 | 85444210 | 1.378 | n.a. | 10
051514 | 051514 | LEGRAND konszolidációs patch kábel RJ45-RJ45 Cat6 árnyékolt (F/UTP) LSZH (LSOH) 15 méter kék d: 6,2 mm AWG24 LCS3 | 10213 |  | PL8 - Hang-, adat- és képátviteli rendszerek | 0448 | Legrand réz patch kábelek | 4 | db | 3245060515140 | 85444210 | 2.393 | n.a. | 13
051515 | 051515 | LEGRAND konszolidációs patch kábel RJ45-RJ45 Cat6 árnyékolt (F/UTP) LSZH (LSOH) 20 méter kék d: 6,2 mm AWG24 LCS3 | 13616 |  | PL8 - Hang-, adat- és képátviteli rendszerek | 0448 | Legrand réz patch kábelek | 4 | db | 3245060515157 | 85444210 | 2.938 | n.a. | 13
051523 | 051523 | LEGRAND konszolidációs patch kábel RJ45-RJ45 Cat6A árnyékolt (S/FTP) LSZH (LSOH) 8 méter sárga d: 6 mm AWG26 LCS3 | 12936 |  | PL8 - Hang-, adat- és képátviteli rendszerek | 0448 | Legrand réz patch kábelek | 4 | db | 3245060515232 | 85444210 | 1.422 | n.a. | 9.537
051524 | 051524 | LEGRAND konszolidációs patch kábel RJ45-RJ45 Cat6A árnyékolt (S/FTP) LSZH (LSOH) 15 méter sárga d: 6 mm AWG26 LCS3 | 19744 |  | PL8 - Hang-, adat- és képátviteli rendszerek | 0448 | Legrand réz patch kábelek | 4 | db | 3245060515249 | 85444210 | 2.452 | n.a. | 12.883
051525 | 051525 | LEGRAND konszolidációs patch kábel RJ45-RJ45 Cat6A árnyékolt (S/FTP) LSZH (LSOH) 20 méter sárga d: 6 mm AWG26 LCS3 | 24510 |  | PL8 - Hang-, adat- és képátviteli rendszerek | 0448 | Legrand réz patch kábelek | 4 | db | 3245060515256 | 85444210 | 3.277 | n.a. | 18.547
051540 | 051540 | LEGRAND patch kábel RJ45-RJ45 Cat6 árnyékolt (F/UTP) LSZH (LSOH) 0,5 méter kék d: 4,2mm AWG28 LCS3 | 675 | Új termék! | PL8 - Hang-, adat- és képátviteli rendszerek | 0448 | Legrand réz patch kábelek | 1 | db | 3414971438712 | 85444210 | 0.028 | n.a. | 0.468 | X
051541 | 051541 | LEGRAND patch kábel RJ45-RJ45 Cat6 árnyékolt (F/UTP) LSZH (LSOH) 1 méter kék d: 4,2mm AWG28 LCS3 | 979 | Új termék! | PL8 - Hang-, adat- és képátviteli rendszerek | 0448 | Legrand réz patch kábelek | 1 | db | 3414971438736 | 85444210 | 0.043 | n.a. | 0.638 | X
051542 | 051542 | LEGRAND patch kábel RJ45-RJ45 Cat6 árnyékolt (F/UTP) LSZH (LSOH) 2 méter kék d: 4,2mm AWG28 LCS3 | 1157 | Új termék! | PL8 - Hang-, adat- és képátviteli rendszerek | 0448 | Legrand réz patch kábelek | 1 | db | 3414971438750 | 85444210 | 0.07 | n.a. | 0.808 | X
051543 | 051543 | LEGRAND patch kábel RJ45-RJ45 Cat6 árnyékolt (F/UTP) LSZH (LSOH) 3 méter kék d: 4,2mm AWG28 LCS3 | 1500 | Új termék! | PL8 - Hang-, adat- és képátviteli rendszerek | 0448 | Legrand réz patch kábelek | 1 | db | 3414971438774 | 85444210 | 0.1 | n.a. | 0.85 | X
051544 | 051544 | LEGRAND patch kábel RJ45-RJ45 Cat6 árnyékolt (F/UTP) LSZH (LSOH) 5 méter kék d: 4,2mm AWG28 LCS3 | 1500 | Új termék! | PL8 - Hang-, adat- és képátviteli rendszerek | 0448 | Legrand réz patch kábelek | 1 | db | 3414971438798 | 85444210 | 0.154 | n.a. | 1.4 | X
051545 | 051545 | LEGRAND patch kábel RJ45-RJ45 Cat6 árnyékolatlan (U/UTP) LSZH (LSOH) 0,5 méter kék d: 5,2mm AWG24 LCS3 | 519 | Új termék! | PL8 - Hang-, adat- és képátviteli rendszerek | 0448 | Legrand réz patch kábelek | 1 | db | 3414971438811 | 85444210 | 0.022 | n.a. | 0.402 | X
051546 | 051546 | LEGRAND patch kábel RJ45-RJ45 Cat6 árnyékolatlan (U/UTP) LSZH (LSOH) 1 méter kék d: 5,2mm AWG24 LCS3 | 592 | Új termék! | PL8 - Hang-, adat- és képátviteli rendszerek | 0448 | Legrand réz patch kábelek | 1 | db | 3414971438835 | 85444210 | 0.033 | n.a. | 0.638 | X
051547 | 051547 | LEGRAND patch kábel RJ45-RJ45 Cat6 árnyékolatlan (U/UTP) LSZH (LSOH) 2 méter kék d: 5,2mm AWG24 LCS3 | 727 | Új termék! | PL8 - Hang-, adat- és képátviteli rendszerek | 0448 | Legrand réz patch kábelek | 1 | db | 3414971438859 | 85444210 | 0.095 | n.a. | 0.808 | X
051548 | 051548 | LEGRAND patch kábel RJ45-RJ45 Cat6 árnyékolatlan (U/UTP) LSZH (LSOH) 3 méter kék d: 5,2mm AWG24 LCS3 | 935 | Új termék! | PL8 - Hang-, adat- és képátviteli rendszerek | 0448 | Legrand réz patch kábelek | 1 | db | 3414971438873 | 85444210 | 0.067 | n.a. | 0.903 | X
051549 | 051549 | LEGRAND patch kábel RJ45-RJ45 Cat6 árnyékolatlan (U/UTP) LSZH (LSOH) 5 méter kék d: 5,2mm AWG24 LCS3 | 1246 | Új termék! | PL8 - Hang-, adat- és képátviteli rendszerek | 0448 | Legrand réz patch kábelek | 1 | db | 3414971438897 | 85444210 | 0.176 | n.a. | 1.4 | X
051550 | 051550 | LEGRAND patch kábel RJ45-RJ45 Cat6A árnyékolt (S/FTP) LSZH (LSOH) 0,5 méter sárga d: 5,2mm AWG28 LCS3 | 987 | Új termék! | PL8 - Hang-, adat- és képátviteli rendszerek | 0448 | Legrand réz patch kábelek | 1 | db | 3414971438910 | 85444210 | 0.028 | n.a. | 0.638 | X
051551 | 051551 | LEGRAND patch kábel RJ45-RJ45 Cat6A árnyékolt (S/FTP) LSZH (LSOH) 1 méter sárga d: 5,2mm AWG28 LCS3 | 1194 | Új termék! | PL8 - Hang-, adat- és képátviteli rendszerek | 0448 | Legrand réz patch kábelek | 1 | db | 3414971438934 | 85444210 | 0.044 | n.a. | 0.638 | X
051552 | 051552 | LEGRAND patch kábel RJ45-RJ45 Cat6A árnyékolt (S/FTP) LSZH (LSOH) 2 méter sárga d: 5,2mm AWG28 LCS3 | 1246 | Új termék! | PL8 - Hang-, adat- és képátviteli rendszerek | 0448 | Legrand réz patch kábelek | 1 | db | 3414971438958 | 85444210 | 0.089 | n.a. | 0.808 | X
051553 | 051553 | LEGRAND patch kábel RJ45-RJ45 Cat6A árnyékolt (S/FTP) LSZH (LSOH) 3 méter sárga d: 5,2mm AWG28 LCS3 | 1454 | Új termék! | PL8 - Hang-, adat- és képátviteli rendszerek | 0448 | Legrand réz patch kábelek | 1 | db | 3414971438972 | 85444210 | 0.098 | n.a. | 0.903 | X
051554 | 051554 | LEGRAND patch kábel RJ45-RJ45 Cat6A árnyékolt (S/FTP) LSZH (LSOH) 5 méter sárga d: 5,2mm AWG28 LCS3 | 2026 | Új termék! | PL8 - Hang-, adat- és képátviteli rendszerek | 0448 | Legrand réz patch kábelek | 1 | db | 3414971438996 | 85444210 | 0.153 | n.a. | 1.4 | X
051636 | 051636 | LEGRAND patch kábel RJ45-RJ45 Cat5e árnyékolatlan (U/UTP) PVC 1 méter szürke d: 5.4mm AWG24 LCS3 | 435 |  | PL8 - Hang-, adat- és képátviteli rendszerek | 0448 | Legrand réz patch kábelek | 1 | db | 3245060516369 | 85444290 | 0.0646 | 0.046 | 0.45
051637 | 051637 | LEGRAND patch kábel RJ45-RJ45 Cat5e árnyékolatlan (U/UTP) PVC 2 méter szürke d: 5.4mm AWG24 LCS3 | 609 |  | PL8 - Hang-, adat- és képátviteli rendszerek | 0448 | Legrand réz patch kábelek | 1 | db | 3245060516376 | 85444290 | 0.1036 | 0.081 | 0.65
051638 | 051638 | LEGRAND patch kábel RJ45-RJ45 Cat5e árnyékolatlan (U/UTP) PVC 3 méter szürke d: 5.4mm AWG24 LCS3 | 699 |  | PL8 - Hang-, adat- és képátviteli rendszerek | 0448 | Legrand réz patch kábelek | 1 | db | 3245060516383 | 85444290 | 0.13515 | 0.115 | 0.65
051639 | 051639 | LEGRAND patch kábel RJ45-RJ45 Cat5e árnyékolatlan (U/UTP) PVC 5 méter szürke d: 5.4mm AWG24 LCS3 | 947 |  | PL8 - Hang-, adat- és képátviteli rendszerek | 0448 | Legrand réz patch kábelek | 1 | db | 3245060516390 | 85444290 | 0.21505 | 0.1892 | 1.6
051640 | 051640 | LEGRAND patch kábel RJ45-RJ45 Cat5e árnyékolt (F/UTP) PVC 1 méter szürke d: 6mm AWG26 LCS3 | 662 |  | PL8 - Hang-, adat- és képátviteli rendszerek | 0448 | Legrand réz patch kábelek | 1 | db | 3245060516406 | 85444290 | 0.07145 | 0.0552 | 0.45
051641 | 051641 | LEGRAND patch kábel RJ45-RJ45 Cat5e árnyékolt (F/UTP) PVC 2 méter szürke d: 6mm AWG26 LCS3 | 782 |  | PL8 - Hang-, adat- és képátviteli rendszerek | 0448 | Legrand réz patch kábelek | 1 | db | 3245060516413 | 85444290 | 0.10925 | 0.08915 | 0.65
051642 | 051642 | LEGRAND patch kábel RJ45-RJ45 Cat5e árnyékolt (F/UTP) PVC 3 méter szürke d: 6mm AWG26 LCS3 | 1022 |  | PL8 - Hang-, adat- és képátviteli rendszerek | 0448 | Legrand réz patch kábelek | 1 | db | 3245060516420 | 85444290 | 0.1479 | 0.1275 | 0.65
051643 | 051643 | LEGRAND patch kábel RJ45-RJ45 Cat5e árnyékolt (F/UTP) PVC 5 méter szürke d: 6mm AWG26 LCS3 | 1362 |  | PL8 - Hang-, adat- és képátviteli rendszerek | 0448 | Legrand réz patch kábelek | 1 | db | 3245060516437 | 85444290 | 0.218 | 0.19 | 1.6
051694 | 051694 | LEGRAND otthoni hálózatok felhasználói kábel RJ11-RJ45 2 méter | 1186 |  | PL3 - Intelligens és kommunikációs megoldások | 0459 | LCS egyéb csatlakozók, kiegészítők | 10 | db | 3245060516949 | 85389099 | 0.095 | 0.057 | 0.8
051701 | 051701 | LEGRAND RJ11 csatlakozódugó 4 érintkezős Szél: 9,65 mm LCS3 | 129 |  | PL8 - Hang-, adat- és képátviteli rendszerek | 0451 | LCS szerszámok, kiegészítők | 50 | db | 3245060517014 | 85366990 | 0.00154 | 0.00116 | 0.01
051702 | 051702 | LEGRAND RJ12 csatlakozódugó 6 érintkezős Szél: 9,65 mm LCS3 | 116 |  | PL8 - Hang-, adat- és képátviteli rendszerek | 0451 | LCS szerszámok, kiegészítők | 50 | db | 3245060517021 | 85366990 | 0.055 | n.a. | 0.537
051703 | 051703 | LEGRAND RJ45 csatlakozódugó árnyékolatlan Szél: 11,7 mm LCS3 | 112 |  | PL8 - Hang-, adat- és képátviteli rendszerek | 0451 | LCS szerszámok, kiegészítők | 50 | db | 3245060517038 | 85366990 | 0.00231 | 0.00184 | 0.01 | X
051704 | 051704 | LEGRAND RJ45 csatlakozódugó árnyékolt Szél: 11,7 mm LCS3 | 256 |  | PL8 - Hang-, adat- és képátviteli rendszerek | 0451 | LCS szerszámok, kiegészítők | 50 | db | 3245060517045 | 85366990 | 0.00323 | 0.00286 | 0.01 | X
051706 | 051706 | LEGRAND RJ45 törésgátló csatlakozódugó és kábel kapcsolatához fekete LCS3 | 205 |  | PL8 - Hang-, adat- és képátviteli rendszerek | 0451 | LCS szerszámok, kiegészítők | 50 | db | 3245060517069 | 85369010 | 0.00202 | 0.00172 | 0.01 | X
051707 | 051707 | LEGRAND RJ45 törésgátló csatlakozódugó és kábel kapcsolatához LCS3 | 205 |  | PL8 - Hang-, adat- és képátviteli rendszerek | 0451 | LCS szerszámok, kiegészítők | 50 | db | 3245060517076 | 85369010 | 0.00205 | 0.00174 | 0.01 | X
051709 | 051709 | LEGRAND krimpelő RJ11/12/45 csatalkozódugókhoz LCS3 | 68259 |  | PL8 - Hang-, adat- és képátviteli rendszerek | 0451 | LCS szerszámok, kiegészítők | 1 | db | 3245060517090 | 85369010 | 0.5825 | 0.558 | 1.5
051720 | 051720 | LEGRAND HDMI kábel csatlakozóval szerelt 10 méter | 14665 |  | PL8 - Hang-, adat- és képátviteli rendszerek | 0491 | Legrand A/V vezetékek | 1 | db | 3245060517205 | 85442000 | 1.1062 | 1.061 | 2.646
051722 | 051722 | LEGRAND HD15(VGA) + Jack kábel szerelt 2 méter | 5279 |  | PL8 - Hang-, adat- és képátviteli rendszerek | 0491 | Legrand A/V vezetékek | 1 | db | 3245060517229 | 85444290 | 0.363 | 0.3136 | 2.6
051723 | 051723 | LEGRAND HD15 (VGA) kábel csatlakozóval szerelt 10 méter | 10440 |  | PL8 - Hang-, adat- és képátviteli rendszerek | 0491 | Legrand A/V vezetékek | 1 | db | 3245060517236 | 85447000 | 1.0796 | 1.028 | 3.8
051727 | 051727 | LEGRAND HDMI kábel csatlakozóval szerelt 5 méter | 8799 |  | PL8 - Hang-, adat- és képátviteli rendszerek | 0491 | Legrand A/V vezetékek | 1 | db | n.a. | n.a. | 0.363 | 0.322 | 1.557
051729 | 051729 | LEGRAND HD15 (VGA) kábel csatlakozóval szerelt 2 méter | 4810 |  | PL8 - Hang-, adat- és képátviteli rendszerek | 0491 | Legrand A/V vezetékek | 1 | db | 3414970764652 | 85444210 | 0.302 | n.a. | 1.046
051730 | 051730 | LEGRAND HD15 (VGA) kábel csatlakozóval szerelt 5 méter | 4926 |  | PL8 - Hang-, adat- és képátviteli rendszerek | 0491 | Legrand A/V vezetékek | 1 | db | 3414970764676 | 85444210 | 0.592 | n.a. | 3.696
051731 | 051731 | LEGRAND HD15 (VGA) kábel csatlakozóval szerelt 15 méter | 11614 |  | PL8 - Hang-, adat- és képátviteli rendszerek | 0491 | Legrand A/V vezetékek | 1 | db | 3414970764690 | 85444210 | 1.7 | n.a. | 6.557
051732 | 051732 | LEGRAND HDMI kábel csatlakozóval szerelt 1 méter | 4340 |  | PL8 - Hang-, adat- és képátviteli rendszerek | 0491 | Legrand A/V vezetékek | 1 | db | 3414970764713 | 85444210 | 0.112 | n.a. | 0.935
051733 | 051733 | LEGRAND HDMI kábel csatlakozóval szerelt 2 méter | 1993 |  | PL8 - Hang-, adat- és képátviteli rendszerek | 0491 | Legrand A/V vezetékek | 1 | db | 3414970764737 | 85444210 | 0.099 | n.a. | 0.473
051734 | 051734 | LEGRAND HDMI kábel csatlakozóval szerelt 3 méter | 1993 |  | PL8 - Hang-, adat- és képátviteli rendszerek | 0491 | Legrand A/V vezetékek | 1 | db | 3414970764751 | 85444210 | 0.144 | n.a. | 1.377
051735 | 051735 | LEGRAND HDMI kábel csatlakozóval szerelt 7 méter | 9971 |  | PL8 - Hang-, adat- és képátviteli rendszerek | 0491 | Legrand A/V vezetékek | 1 | db | 3414970764775 | 85444210 | 0.852 | n.a. | 6.926
051736 | 051736 | LEGRAND HDMI kábel csatlakozóval szerelt 15 méter | 18184 |  | PL8 - Hang-, adat- és képátviteli rendszerek | 0491 | Legrand A/V vezetékek | 1 | db | 3414970764799 | 85444210 | 1.835 | n.a. | 6.213
051737 | 051737 | LEGRAND HMDI derékszögű csatlakozó (apa/anya) | 1466 |  | PL8 - Hang-, adat- és képátviteli rendszerek | 0487 | Legrand AV kiegészítők | 1 | db | 3414970764812 | 85444210 | 0.01 | n.a. | 0.036
051738 | 051738 | LEGRAND HDMI hosszabbító (extender) | 182195 |  | PL8 - Hang-, adat- és képátviteli rendszerek | 0487 | Legrand AV kiegészítők | 1 | db | 3414970764836 | 85444210 | n.a. | n.a. | n.a.
051740 | 051740 | LEGRAND vakport 12xRJ45 portra fehér LCS2 | 0 | Megszűnt termék | PL8 - Hang-, adat- és képátviteli rendszerek | 0451 | LCS szerszámok, kiegészítők | 10 | db | n.a. | n.a. | 0.03066 | 0.0259 | 0.2694
051752 | 051752 | LEGRAND patch kábel RJ45-RJ45 Cat6 árnyékolt (S/FTP) PVC 1 méter kék d: 6,2mm AWG27 LCS3 | 1361 |  | PL8 - Hang-, adat- és képátviteli rendszerek | 0448 | Legrand réz patch kábelek | 1 | db | 3245060517526 | 85444210 | 0.058 | n.a. | 0.453
051753 | 051753 | LEGRAND patch kábel RJ45-RJ45 Cat6 árnyékolt (S/FTP) PVC 2 méter kék d: 6,2mm AWG27 LCS3 | 1497 |  | PL8 - Hang-, adat- és képátviteli rendszerek | 0448 | Legrand réz patch kábelek | 1 | db | 3245060517533 | 85444210 | 0.099 | n.a. | 0.808
051754 | 051754 | LEGRAND patch kábel RJ45-RJ45 Cat6 árnyékolt (S/FTP) PVC 3 méter kék d: 6,2mm AWG27 LCS3 | 1702 |  | PL8 - Hang-, adat- és képátviteli rendszerek | 0448 | Legrand réz patch kábelek | 1 | db | 3245060517540 | 85444210 | 0.136 | n.a. | 0.42
051755 | 051755 | LEGRAND patch kábel RJ45-RJ45 Cat6 árnyékolt (S/FTP) PVC 5 méter kék d: 6,2mm AWG27 LCS3 | 1975 |  | PL8 - Hang-, adat- és képátviteli rendszerek | 0448 | Legrand réz patch kábelek | 1 | db | 3245060517557 | 85444210 | 0.219 | n.a. | 0.673
051757 | 051757 | LEGRAND konszolidációs patch kábel RJ45-AWG Cat6 árnyékolatlan (U/UTP) AWG24 LSZH (LSOH) kék d: 6,2 mm 8 méter LCS3 | 10213 |  | PL8 - Hang-, adat- és képátviteli rendszerek | 0448 | Legrand réz patch kábelek | 4 | db | 3245060517571 | 85444210 | 1.458 | n.a. | 10
051758 | 051758 | LEGRAND konszolidációs patch kábel RJ45-AWG Cat6 árnyékolatlan (U/UTP) AWG24 LSZH (LSOH) kék d: 6,2 mm 15 méter LCS3 | 13616 |  | PL8 - Hang-, adat- és képátviteli rendszerek | 0448 | Legrand réz patch kábelek | 4 | db | 3245060517588 | 85444210 | 2.611 | n.a. | 13
051759 | 051759 | LEGRAND konszolidációs patch kábel RJ45-AWG Cat6 árnyékolatlan (U/UTP) AWG24 LSZH (LSOH) kék d: 6,2 mm 20 méter LCS3 | 17702 |  | PL8 - Hang-, adat- és képátviteli rendszerek | 0448 | Legrand réz patch kábelek | 4 | db | 3245060517595 | 85444210 | 3.382 | n.a. | 13
051762 | 051762 | LEGRAND patch kábel RJ45-RJ45 Cat6 árnyékolt (F/UTP) PVC 1 méter kék d: 6mm AWG26 LCS3 | 675 |  | PL8 - Hang-, adat- és képátviteli rendszerek | 0448 | Legrand réz patch kábelek | 1 | db | 3245060517625 | 85444290 | 0.0701 | 0.051 | 0.45
051763 | 051763 | LEGRAND patch kábel RJ45-RJ45 Cat6 árnyékolt (F/UTP) PVC 2 méter kék d: 6mm AWG26 LCS3 | 979 |  | PL8 - Hang-, adat- és képátviteli rendszerek | 0448 | Legrand réz patch kábelek | 1 | db | 3245060517632 | 85444290 | 0.11025 | 0.09 | 0.65
051764 | 051764 | LEGRAND patch kábel RJ45-RJ45 Cat6 árnyékolt (F/UTP) PVC 3 méter kék d: 6mm AWG26 LCS3 | 1157 |  | PL8 - Hang-, adat- és képátviteli rendszerek | 0448 | Legrand réz patch kábelek | 1 | db | 3245060517649 | 85444290 | 0.14445 | 0.1232 | 0.65
051765 | 051765 | LEGRAND patch kábel RJ45-RJ45 Cat6 árnyékolt (F/UTP) PVC 5 méter kék d: 6mm AWG26 LCS3 | 1500 |  | PL8 - Hang-, adat- és képátviteli rendszerek | 0448 | Legrand réz patch kábelek | 1 | db | 3245060517656 | 85444290 | 0.2242 | 0.199 | 1.6
051772 | 051772 | LEGRAND patch kábel RJ45-RJ45 Cat6 árnyékolatlan (U/UTP) PVC 1 méter kék d: 6mm AWG24 LCS3 | 571 |  | PL8 - Hang-, adat- és képátviteli rendszerek | 0448 | Legrand réz patch kábelek | 1 | db | 3245060517724 | 85444290 | 0.0677 | 0.049 | 0.45
051773 | 051773 | LEGRAND patch kábel RJ45-RJ45 Cat6 árnyékolatlan (U/UTP) PVC 2 méter kék d: 6mm AWG24 LCS3 | 675 |  | PL8 - Hang-, adat- és képátviteli rendszerek | 0448 | Legrand réz patch kábelek | 1 | db | 3245060517731 | 85444290 | 0.10965 | 0.088 | 0.65
051774 | 051774 | LEGRAND patch kábel RJ45-RJ45 Cat6 árnyékolatlan (U/UTP) PVC 3 méter kék d: 6mm AWG24 LCS3 | 820 |  | PL8 - Hang-, adat- és képátviteli rendszerek | 0448 | Legrand réz patch kábelek | 1 | db | 3245060517748 | 85444290 | 0.1275 | 0.115 | 0.65
051775 | 051775 | LEGRAND patch kábel RJ45-RJ45 Cat6 árnyékolatlan (U/UTP) PVC 5 méter kék d: 6mm AWG24 LCS3 | 987 |  | PL8 - Hang-, adat- és képátviteli rendszerek | 0448 | Legrand réz patch kábelek | 1 | db | 3245060517755 | 85444290 | 0.2375 | 0.196 | 1.6
051780 | 051780 | LEGRAND patch kábel RJ45-RJ45 Cat6A árnyékolt (S/FTP) PVC 1 méter sárga d: 6,2mm AWG27 LCS3 | 1361 | Alacsonyabb listaárú LSOH alternatíva: 051551 | PL8 - Hang-, adat- és képátviteli rendszerek | 0448 | Legrand réz patch kábelek | 1 | db | 3245060517809 | 85444210 | 0.056 | n.a. | 0.542
051781 | 051781 | LEGRAND patch kábel RJ45-RJ45 Cat6A árnyékolt (S/FTP) PVC 2 méter sárga d: 6,2mm AWG27 LCS3 | 1633 | Alacsonyabb listaárú LSOH alternatíva: 051552 | PL8 - Hang-, adat- és képátviteli rendszerek | 0448 | Legrand réz patch kábelek | 1 | db | 3245060517816 | 85444210 | 0.096 | n.a. | 0.893
051782 | 051782 | LEGRAND patch kábel RJ45-RJ45 Cat6A árnyékolt (S/FTP) PVC 3 méter sárga d: 6,2mm AWG27 LCS3 | 1872 | Alacsonyabb listaárú LSOH alternatíva: 051553 | PL8 - Hang-, adat- és képátviteli rendszerek | 0448 | Legrand réz patch kábelek | 1 | db | 3245060517823 | 85444210 | 0.137 | n.a. | 0.427
051783 | 051783 | LEGRAND patch kábel RJ45-RJ45 Cat6A árnyékolt (S/FTP) PVC 5 méter sárga d: 6,2mm AWG27 LCS3 | 2552 | Alacsonyabb listaárú LSOH alternatíva: 051554 | PL8 - Hang-, adat- és képátviteli rendszerek | 0448 | Legrand réz patch kábelek | 1 | db | 3245060517830 | 85444210 | 0.211 | n.a. | 1.165
051786 | 051786 | LEGRAND konszolidációs patch kábel RJ45-AWG Cat6A árnyékolt (S/FTP) LSZH (LSOH) sárga 8 méter LCS3 | 11127 |  | PL8 - Hang-, adat- és képátviteli rendszerek | 0448 | Legrand réz patch kábelek | 1 | db | 3245060517861 | 85444210 | 0.323 | n.a. | 1.41
051787 | 051787 | LEGRAND konszolidációs patch kábel RJ45-AWG Cat6A árnyékolt (S/FTP) LSZH (LSOH) sárga 15 méter LCS3 | 14834 |  | PL8 - Hang-, adat- és képátviteli rendszerek | 0448 | Legrand réz patch kábelek | 1 | db | 3245060517878 | 85444210 | 0.6 | n.a. | 2.6
051788 | 051788 | LEGRAND konszolidációs patch kábel RJ45-AWG Cat6A árnyékolt (S/FTP) LSZH (LSOH) sárga 20 méter LCS3 | 19286 |  | PL8 - Hang-, adat- és képátviteli rendszerek | 0448 | Legrand réz patch kábelek | 1 | db | 3245060517885 | 85444210 | 0.756 | n.a. | 2.6
051790 | 051790 | LEGRAND konszolidációs patch kábel RJ45-AWG Cat5e árnyékolatlan (U/UTP) AWG24 LSZH (LSOH) szürke d: 5,5 mm 8 méter LCS3 | 3404 |  | PL8 - Hang-, adat- és képátviteli rendszerek | 0448 | Legrand réz patch kábelek | 4 | db | 3245060517908 | 85444210 | 1.357 | n.a. | 10
051791 | 051791 | LEGRAND konszolidációs patch kábel RJ45-AWG Cat5e árnyékolatlan (U/UTP) AWG24 LSZH (LSOH) szürke d: 5,5 mm 15 méter LCS3 | 5447 |  | PL8 - Hang-, adat- és képátviteli rendszerek | 0448 | Legrand réz patch kábelek | 4 | db | 3245060517915 | 8544421000 | 2.328 | n.a. | 13
051792 | 051792 | LEGRAND konszolidációs patch kábel RJ45-AWG Cat5e árnyékolatlan (U/UTP) AWG24 LSZH (LSOH) szürke d: 5,5 mm 20 méter LCS3 | 7489 |  | PL8 - Hang-, adat- és képátviteli rendszerek | 0448 | Legrand réz patch kábelek | 4 | db | 3245060517922 | 85444210 | 3.023 | n.a. | 13
051793 | 051793 | LEGRAND konszolidációs patch kábel RJ45-AWG Cat5e árnyékolt (F/UTP) AWG24 LSZH (LSOH) szürke d: 6,5 mm 8 méter LCS3 | 3743 |  | PL8 - Hang-, adat- és képátviteli rendszerek | 0448 | Legrand réz patch kábelek | 4 | db | 3245060517939 | 85444210 | 1.683 | n.a. | 10
051794 | 051794 | LEGRAND konszolidációs patch kábel RJ45-AWG Cat5e árnyékolt (F/UTP) AWG24 LSZH (LSOH) szürke d: 6,5 mm 15 méter LCS3 | 5787 |  | PL8 - Hang-, adat- és képátviteli rendszerek | 0448 | Legrand réz patch kábelek | 4 | db | 3245060517946 | 85444210 | 2.961 | n.a. | 13
051795 | 051795 | LEGRAND konszolidációs patch kábel RJ45-AWG Cat5e árnyékolt (F/UTP) AWG24 LSZH (LSOH) szürke d: 6,5 mm 20 méter LCS3 | 7829 |  | PL8 - Hang-, adat- és képátviteli rendszerek | 0448 | Legrand réz patch kábelek | 4 | db | 3245060517953 | 85444210 | 3.744 | n.a. | 18.547
051796 | 051796 | LEGRAND konszolidációs patch kábel RJ45-AWG Cat6 árnyékolt (F/UTP) AWG24 LSZH (LSOH) kék d: 6 mm 8 méter LCS3 | 10892 |  | PL8 - Hang-, adat- és képátviteli rendszerek | 0448 | Legrand réz patch kábelek | 4 | db | 3245060517960 | 85444210 | 1.704 | n.a. | 10
051797 | 051797 | LEGRAND konszolidációs patch kábel RJ45-AWG Cat6 árnyékolt (F/UTP) AWG24 LSZH (LSOH) kék d: 6 mm 15 méter LCS3 | 14979 |  | PL8 - Hang-, adat- és képátviteli rendszerek | 0448 | Legrand réz patch kábelek | 1 | db | 3245060517977 | 85444210 | 0.664 | n.a. | 4.032
051798 | 051798 | LEGRAND konszolidációs patch kábel RJ45-AWG Cat6 árnyékolt (F/UTP) AWG24 LSZH (LSOH) kék d: 6 mm 20 méter LCS3 | 26852 |  | PL8 - Hang-, adat- és képátviteli rendszerek | 0448 | Legrand réz patch kábelek | 4 | db | 3245060517984 | 85444210 | 3.834 | n.a. | 18.547
051814 | 051814 | LEGRAND patch kábel RJ45-RJ45 Cat5e árnyékolt (F/UTP) PVC 0,5 méter szürke d: 6mm AWG26 LCS3 | 777 |  | PL8 - Hang-, adat- és képátviteli rendszerek | 0448 | Legrand réz patch kábelek | 1 | db | 3414970680662 | 85444210 | 0.034 | n.a. | 0.723
051815 | 051815 | LEGRAND patch kábel RJ45-RJ45 Cat6 árnyékolt (F/UTP) PVC 0,5 méter kék d: 6mm AWG26 LCS3 | 664 |  | PL8 - Hang-, adat- és képátviteli rendszerek | 0448 | Legrand réz patch kábelek | 1 | db | 3414970680686 | 85444210 | 0.035 | n.a. | 0.723
051816 | 051816 | LEGRAND patch kábel RJ45-RJ45 Cat6A árnyékolt (S/FTP) PVC 0,5 méter sárga d: 6,2mm AWG27 LCS3 | 1253 | Alacsonyabb listaárú LSOH alternatíva: 051550 | PL8 - Hang-, adat- és képátviteli rendszerek | 0448 | Legrand réz patch kábelek | 1 | db | 3414970680709 | 85444210 | 0.026 | n.a. | 1.189
051817 | 051817 | LEGRAND patch kábel RJ45-RJ45 Cat5e árnyékolatlan (U/UTP) PVC 0,5 méter szürke d: 5.4mm AWG24 LCS3 | 575 |  | PL8 - Hang-, adat- és képátviteli rendszerek | 0448 | Legrand réz patch kábelek | 1 | db | 3414970680723 | 85444210 | 0.02 | n.a. | 1.14
051818 | 051818 | LEGRAND patch kábel RJ45-RJ45 Cat6 árnyékolatlan (U/UTP) PVC 0,5 méter kék d: 6mm AWG24 LCS3 | 874 |  | PL8 - Hang-, adat- és képátviteli rendszerek | 0448 | Legrand réz patch kábelek | 1 | db | 3414970680747 | 85444210 | 0.026 | n.a. | 0.9
051831 | 051831 | LEGRAND patch kábel RJ45-RJ45 Cat6 árnyékolatlan (U/UTP) LSZH (LSOH) 0,5 méter kék d: 6mm AWG24 LCS3 | 571 | Alacsonyabb listaárú alternatíva: 051545 | PL8 - Hang-, adat- és képátviteli rendszerek | 0448 | Legrand réz patch kábelek | 1 | db | 3414970957047 | 85444210 | 0.033 | n.a. | 1.4
051832 | 051832 | LEGRAND patch kábel RJ45-RJ45 Cat6 árnyékolatlan (U/UTP) LSZH (LSOH) 1 méter kék d: 6mm AWG24 LCS3 | 738 | Alacsonyabb listaárú alternatíva: 051546 | PL8 - Hang-, adat- és képátviteli rendszerek | 0448 | Legrand réz patch kábelek | 1 | db | 3414970957061 | 85444210 | 0.05 | n.a. | 1.4
051833 | 051833 | LEGRAND patch kábel RJ45-RJ45 Cat6 árnyékolatlan (U/UTP) LSZH (LSOH) 2 méter kék d: 6mm AWG24 LCS3 | 952 | Alacsonyabb listaárú alternatíva: 051547 | PL8 - Hang-, adat- és képátviteli rendszerek | 0448 | Legrand réz patch kábelek | 1 | db | 3414970957085 | 85444210 | 0.095 | n.a. | 1.4
051834 | 051834 | LEGRAND patch kábel RJ45-RJ45 Cat6 árnyékolatlan (U/UTP) LSZH (LSOH) 3 méter kék d: 6mm AWG24 LCS3 | 1157 | Alacsonyabb listaárú alternatíva: 051548 | PL8 - Hang-, adat- és képátviteli rendszerek | 0448 | Legrand réz patch kábelek | 1 | db | 3414970957108 | 85444210 | 0.124 | n.a. | 1.414
051835 | 051835 | LEGRAND patch kábel RJ45-RJ45 Cat6 árnyékolatlan (U/UTP) LSZH (LSOH) 5 méter kék d: 6mm AWG24 LCS3 | 1587 | Alacsonyabb listaárú alternatíva: 051549 | PL8 - Hang-, adat- és képátviteli rendszerek | 0448 | Legrand réz patch kábelek | 1 | db | 3414970957122 | 85444210 | 0.206 | n.a. | 1.4
051850 | 051850 | LEGRAND patch kábel RJ45-RJ45 Cat6 árnyékolt (F/UTP) LSZH (LSOH) 1 méter zöld d: 6mm AWG26 LCS3 | 863 | Alacsonyabb listaárú alternatíva: 051541 | PL8 - Hang-, adat- és képátviteli rendszerek | 0448 | Legrand réz patch kábelek | 1 | db | 3245060518509 | 85444210 | 0.051 | n.a. | 0.365
051851 | 051851 | LEGRAND patch kábel RJ45-RJ45 Cat6 árnyékolt (F/UTP) LSZH (LSOH) 2 méter zöld d: 6mm AWG26 LCS3 | 1087 | Alacsonyabb listaárú alternatíva: 051542 | PL8 - Hang-, adat- és képátviteli rendszerek | 0448 | Legrand réz patch kábelek | 1 | db | 3245060518516 | 85444210 | 0.089 | n.a. | 1.164
051852 | 051852 | LEGRAND patch kábel RJ45-RJ45 Cat6 árnyékolt (F/UTP) LSZH (LSOH) 3 méter zöld d: 6mm AWG26 LCS3 | 1294 | Alacsonyabb listaárú alternatíva: 051543 | PL8 - Hang-, adat- és képátviteli rendszerek | 0448 | Legrand réz patch kábelek | 1 | db | 3245060518523 | 85444210 | 0.122 | n.a. | 1.663
051853 | 051853 | LEGRAND patch kábel RJ45-RJ45 Cat6 árnyékolt (F/UTP) LSZH (LSOH) 5 méter zöld d: 6mm AWG26 LCS3 | 1724 | Alacsonyabb listaárú alternatíva: 051544 | PL8 - Hang-, adat- és képátviteli rendszerek | 0448 | Legrand réz patch kábelek | 1 | db | 3245060518530 | 85444210 | 0.195 | n.a. | 2.033
051854 | 051854 | LEGRAND patch kábel RJ45-RJ45 Cat6 árnyékolt (F/UTP) LSZH (LSOH) 1 méter piros d: 6mm AWG26 LCS3 | 863 | Alacsonyabb listaárú alternatíva: 051541 | PL8 - Hang-, adat- és képátviteli rendszerek | 0448 | Legrand réz patch kábelek | 1 | db | 3245060518547 | 85444210 | 0.049 | n.a. | 0.629
051855 | 051855 | LEGRAND patch kábel RJ45-RJ45 Cat6 árnyékolt (F/UTP) LSZH (LSOH) 2 méter piros d: 6mm AWG26 LCS3 | 1087 | Alacsonyabb listaárú alternatíva: 051542 | PL8 - Hang-, adat- és képátviteli rendszerek | 0448 | Legrand réz patch kábelek | 1 | db | 3245060518554 | 85444210 | 0.09 | n.a. | 1.2
051856 | 051856 | LEGRAND patch kábel RJ45-RJ45 Cat6 árnyékolt (F/UTP) LSZH (LSOH) 3 méter piros d: 6mm AWG26 LCS3 | 1294 | Alacsonyabb listaárú alternatíva: 051543 | PL8 - Hang-, adat- és képátviteli rendszerek | 0448 | Legrand réz patch kábelek | 1 | db | 3245060518561 | 85444210 | 0.13 | n.a. | 0.875
051857 | 051857 | LEGRAND patch kábel RJ45-RJ45 Cat6 árnyékolt (F/UTP) LSZH (LSOH) 5 méter piros d: 6mm AWG26 LCS3 | 1724 | Alacsonyabb listaárú alternatíva: 051544 | PL8 - Hang-, adat- és képátviteli rendszerek | 0448 | Legrand réz patch kábelek | 1 | db | 3245060518578 | 85444210 | 0.196 | n.a. | 2.033
051858 | 051858 | LEGRAND patch kábel RJ45-RJ45 Cat6 árnyékolatlan (U/UTP) LSZH (LSOH) 1 méter zöld d: 6mm AWG24 LCS3 | 738 | Alacsonyabb listaárú alternatíva: 051546 | PL8 - Hang-, adat- és képátviteli rendszerek | 0448 | Legrand réz patch kábelek | 1 | db | 3245060518585 | 85444210 | 0.051 | n.a. | 1.2
051859 | 051859 | LEGRAND patch kábel RJ45-RJ45 Cat6 árnyékolatlan (U/UTP) LSZH (LSOH) 2 méter zöld d: 6mm AWG24 LCS3 | 952 | Alacsonyabb listaárú alternatíva: 051547 | PL8 - Hang-, adat- és képátviteli rendszerek | 0448 | Legrand réz patch kábelek | 1 | db | 3245060518592 | 85444210 | 0.089 | n.a. | 0.456
051860 | 051860 | LEGRAND patch kábel RJ45-RJ45 Cat6 árnyékolatlan (U/UTP) LSZH (LSOH) 3 méter zöld d: 6mm AWG24 LCS3 | 1157 | Alacsonyabb listaárú alternatíva: 051548 | PL8 - Hang-, adat- és képátviteli rendszerek | 0448 | Legrand réz patch kábelek | 1 | db | 3245060518608 | 85444210 | 0.124 | n.a. | 1.2
051861 | 051861 | LEGRAND patch kábel RJ45-RJ45 Cat6 árnyékolatlan (U/UTP) LSZH (LSOH) 5 méter zöld d: 6mm AWG24 LCS3 | 1587 | Alacsonyabb listaárú alternatíva: 051549 | PL8 - Hang-, adat- és képátviteli rendszerek | 0448 | Legrand réz patch kábelek | 1 | db | 3245060518615 | 85444210 | 0.196 | n.a. | 2.033
051862 | 051862 | LEGRAND patch kábel RJ45-RJ45 Cat6 árnyékolatlan (U/UTP) LSZH (LSOH) 1 méter piros d: 6mm AWG24 LCS3 | 738 | Alacsonyabb listaárú alternatíva: 051546 | PL8 - Hang-, adat- és képátviteli rendszerek | 0448 | Legrand réz patch kábelek | 1 | db | 3245060518622 | 85444210 | 0.052 | n.a. | 1.2
051863 | 051863 | LEGRAND patch kábel RJ45-RJ45 Cat6 árnyékolatlan (U/UTP) LSZH (LSOH) 2 méter piros d: 6mm AWG24 LCS3 | 952 | Alacsonyabb listaárú alternatíva: 051547 | PL8 - Hang-, adat- és képátviteli rendszerek | 0448 | Legrand réz patch kábelek | 1 | db | 3245060518639 | 8544421000 | 0.091 | n.a. | 0.434
051864 | 051864 | LEGRAND patch kábel RJ45-RJ45 Cat6 árnyékolatlan (U/UTP) LSZH (LSOH) 3 méter piros d: 6mm AWG24 LCS3 | 1157 | Alacsonyabb listaárú alternatíva: 051548 | PL8 - Hang-, adat- és képátviteli rendszerek | 0448 | Legrand réz patch kábelek | 1 | db | 3245060518646 | 85444210 | 0.124 | n.a. | 0.486
051865 | 051865 | LEGRAND patch kábel RJ45-RJ45 Cat6 árnyékolatlan (U/UTP) LSZH (LSOH) 5 méter piros d: 6mm AWG24 LCS3 | 1587 | Alacsonyabb listaárú alternatíva: 051549 | PL8 - Hang-, adat- és képátviteli rendszerek | 0448 | Legrand réz patch kábelek | 1 | db | 3245060518653 | 85444210 | 0.205 | n.a. | 2.033
051866 | 051866 | LEGRAND patch kábel RJ45-RJ45 Cat6A árnyékolt (S/FTP) LSZH (LSOH) 1 méter zöld d: 6,2mm AWG27 LCS3 | 1361 | Alacsonyabb listaárú alternatíva: 051551 | PL8 - Hang-, adat- és képátviteli rendszerek | 0448 | Legrand réz patch kábelek | 1 | db | 3245060518660 | 85444210 | 0.055 | n.a. | 0.374
051867 | 051867 | LEGRAND patch kábel RJ45-RJ45 Cat6A árnyékolt (S/FTP) LSZH (LSOH) 2 méter zöld d: 6,2mm AWG27 LCS3 | 1633 | Alacsonyabb listaárú alternatíva: 051552 | PL8 - Hang-, adat- és képátviteli rendszerek | 0448 | Legrand réz patch kábelek | 1 | db | 3245060518677 | 85444210 | 0.092 | n.a. | 0.65
051868 | 051868 | LEGRAND patch kábel RJ45-RJ45 Cat6A árnyékolt (S/FTP) LSZH (LSOH) 3 méter zöld d: 6,2mm AWG27 LCS3 | 1872 | Alacsonyabb listaárú alternatíva: 051553 | PL8 - Hang-, adat- és képátviteli rendszerek | 0448 | Legrand réz patch kábelek | 1 | db | 3245060518684 | 85444210 | 0.126 | n.a. | 0.81
051869 | 051869 | LEGRAND patch kábel RJ45-RJ45 Cat6A árnyékolt (S/FTP) LSZH (LSOH) 5 méter zöld d: 6,2mm AWG27 LCS3 | 2552 | Alacsonyabb listaárú alternatíva: 051554 | PL8 - Hang-, adat- és képátviteli rendszerek | 0448 | Legrand réz patch kábelek | 1 | db | 3245060518691 | 85444210 | 0.206 | n.a. | 0.972
051870 | 051870 | LEGRAND patch kábel RJ45-RJ45 Cat6A árnyékolt (S/FTP) LSZH (LSOH) 1 méter piros d: 6,2mm AWG27 LCS3 | 1361 | Alacsonyabb listaárú alternatíva: 051551 | PL8 - Hang-, adat- és képátviteli rendszerek | 0448 | Legrand réz patch kábelek | 1 | db | 3245060518707 | 85444210 | 0.057 | n.a. | 0.212
051871 | 051871 | LEGRAND patch kábel RJ45-RJ45 Cat6A árnyékolt (S/FTP) LSZH (LSOH) 2 méter piros d: 6,2mm AWG27 LCS3 | 1633 | Alacsonyabb listaárú alternatíva: 051552 | PL8 - Hang-, adat- és képátviteli rendszerek | 0448 | Legrand réz patch kábelek | 1 | db | 3245060518714 | 85444210 | 0.092 | n.a. | 0.459
051872 | 051872 | LEGRAND patch kábel RJ45-RJ45 Cat6A árnyékolt (S/FTP) LSZH (LSOH) 3 méter piros d: 6,2mm AWG27 LCS3 | 1872 | Alacsonyabb listaárú alternatíva: 051553 | PL8 - Hang-, adat- és képátviteli rendszerek | 0448 | Legrand réz patch kábelek | 1 | db | 3245060518721 | 85444210 | 0.131 | n.a. | 0.999
051873 | 051873 | LEGRAND patch kábel RJ45-RJ45 Cat6A árnyékolt (S/FTP) LSZH (LSOH) 5 méter piros d: 6,2mm AWG27 LCS3 | 2552 | Alacsonyabb listaárú alternatíva: 051554 | PL8 - Hang-, adat- és képátviteli rendszerek | 0448 | Legrand réz patch kábelek | 1 | db | 3245060518738 | 85444210 | 0.213 | n.a. | 9.546
051874 | 051874 | LEGRAND patch kábel RJ45-RJ45 Cat6A árnyékolatlan (U/UTP) LSZH (LSOH) 1 méter zöld d: 6,2mm AWG26 LCS3 | 1361 | Alacsonyabb listaárú S/FTP alternatíva: 051551 | PL8 - Hang-, adat- és képátviteli rendszerek | 0448 | Legrand réz patch kábelek | 1 | db | 3245060518745 | 85444210 | 0.05 | n.a. | 0.536
051875 | 051875 | LEGRAND patch kábel RJ45-RJ45 Cat6A árnyékolatlan (U/UTP) LSZH (LSOH) 2 méter zöld d: 6,2mm AWG26 LCS3 | 1633 | Alacsonyabb listaárú S/FTP alternatíva: 051552 | PL8 - Hang-, adat- és képátviteli rendszerek | 0448 | Legrand réz patch kábelek | 1 | db | 3245060518752 | 85444210 | 0.091 | n.a. | 0.561
051876 | 051876 | LEGRAND patch kábel RJ45-RJ45 Cat6A árnyékolatlan (U/UTP) LSZH (LSOH) 3 méter zöld d: 6,2mm AWG26 LCS3 | 1872 | Alacsonyabb listaárú S/FTP alternatíva: 051553 | PL8 - Hang-, adat- és képátviteli rendszerek | 0448 | Legrand réz patch kábelek | 1 | db | 3245060518769 | 85444210 | 0.113 | n.a. | 0.78
051877 | 051877 | LEGRAND patch kábel RJ45-RJ45 Cat6A árnyékolatlan (U/UTP) LSZH (LSOH) 5 méter zöld d: 6,2mm AWG26 LCS3 | 2552 | Alacsonyabb listaárú S/FTP alternatíva: 051554 | PL8 - Hang-, adat- és képátviteli rendszerek | 0448 | Legrand réz patch kábelek | 1 | db | 3245060518776 | 85444210 | 0.206 | n.a. | 0.919
051878 | 051878 | LEGRAND patch kábel RJ45-RJ45 Cat6A árnyékolatlan (U/UTP) LSZH (LSOH) 1 méter piros d: 6,2mm AWG26 LCS3 | 1361 | Alacsonyabb listaárú S/FTP alternatíva: 051551 | PL8 - Hang-, adat- és képátviteli rendszerek | 0448 | Legrand réz patch kábelek | 1 | db | 3245060518783 | 85444210 | 0.05 | n.a. | 0.356
051879 | 051879 | LEGRAND patch kábel RJ45-RJ45 Cat6A árnyékolatlan (U/UTP) LSZH (LSOH) 2 méter piros d: 6,2mm AWG26 LCS3 | 1633 | Alacsonyabb listaárú S/FTP alternatíva: 051552 | PL8 - Hang-, adat- és képátviteli rendszerek | 0448 | Legrand réz patch kábelek | 1 | db | 3245060518790 | 85444210 | 0.092 | n.a. | 0.808
051880 | 051880 | LEGRAND patch kábel RJ45-RJ45 Cat6A árnyékolatlan (U/UTP) LSZH (LSOH) 3 méter piros d: 6,2mm AWG26 LCS3 | 1872 | Alacsonyabb listaárú S/FTP alternatíva: 051553 | PL8 - Hang-, adat- és képátviteli rendszerek | 0448 | Legrand réz patch kábelek | 1 | db | 3245060518806 | 85444210 | 0.116 | n.a. | 0.666
051881 | 051881 | LEGRAND patch kábel RJ45-RJ45 Cat6A árnyékolatlan (U/UTP) LSZH (LSOH) 5 méter piros d: 6,2mm AWG26 LCS3 | 2552 | Alacsonyabb listaárú S/FTP alternatíva: 051554 | PL8 - Hang-, adat- és képátviteli rendszerek | 0448 | Legrand réz patch kábelek | 1 | db | 3245060518813 | 85444210 | 0.184 | n.a. | 0.999
051882 | 051882 | LEGRAND patch kábel RJ45-RJ45 Cat6A árnyékolatlan (U/UTP) PVC 1 méter sárga d: 6,2mm AWG26 LCS3 | 1361 | Azonos listaárú, készletezett, S/FTP alternatíva:051551 | PL8 - Hang-, adat- és képátviteli rendszerek | 0448 | Legrand réz patch kábelek | 1 | db | 3245060518820 | 85444210 | 0.056 | n.a. | 0.825
051883 | 051883 | LEGRAND patch kábel RJ45-RJ45 Cat6A árnyékolatlan (U/UTP) PVC 2 méter sárga d: 6,2mm AWG26 LCS3 | 1633 | Azonos listaárú, készletezett, S/FTP alternatíva:051552 | PL8 - Hang-, adat- és képátviteli rendszerek | 0448 | Legrand réz patch kábelek | 1 | db | 3245060518837 | 85444210 | 0.098 | n.a. | 1.008
051884 | 051884 | LEGRAND patch kábel RJ45-RJ45 Cat6A árnyékolatlan (U/UTP) PVC 3 méter sárga d: 6,2mm AWG26 LCS3 | 1872 | Azonos listaárú, készletezett, S/FTP alternatíva:051553 | PL8 - Hang-, adat- és képátviteli rendszerek | 0448 | Legrand réz patch kábelek | 1 | db | 3245060518844 | 85444210 | 0.108 | n.a. | 0.702
051885 | 051885 | LEGRAND patch kábel RJ45-RJ45 Cat6A árnyékolatlan (U/UTP) PVC 5 méter sárga d: 6,2mm AWG26 LCS3 | 2552 | Azonos listaárú, készletezett, S/FTP alternatíva:051554 | PL8 - Hang-, adat- és képátviteli rendszerek | 0448 | Legrand réz patch kábelek | 1 | db | 3245060518851 | 85444210 | 0.176 | n.a. | 0.979
051890 | 051890 | LEGRAND jelölő patch kábelekhez piros zöld sárga kék összesen 200 db LCS3 | 28295 |  | PL8 - Hang-, adat- és képátviteli rendszerek | 0451 | LCS szerszámok, kiegészítők | 1 | csomag | n.a. | 39269097 | 0.1063 | 0.088 | 1
051910 | 051910 | Hypra Dafbfrm-162k06 130V~ IP44/55 Prisinter aljzat | 27243 |  | PL5 - Segédanyagok és ipari alkalmazások | 0861 | Hypra ipari csatlakozórendszer | 1 | db | 3245060519100 | 85389099 | 0.4689 | 0.429 | 3.3
051920 | 051920 | Hypra Dafbm-162k06 130V~ IP44 rögzíthető aljzat | 5283 |  | PL5 - Segédanyagok és ipari alkalmazások | 0861 | Hypra ipari csatlakozórendszer | 1 | db | 3245060519209 | 85389099 | 0.1434 | 0.127 | 0.54
051940 | 051940 | Hypra Dfhm-162k06 130V~ IP44 hordozható dugó | 8148 |  | PL5 - Segédanyagok és ipari alkalmazások | 0861 | Hypra ipari csatlakozórendszer | 1 | db | 3245060519407 | 85389099 | 0.19435 | 0.176 | 0.89
051970 | 051970 | Hypra Dfrm-162k06 130V~ IP44 rögzíthető dugó | 8094 |  | PL5 - Segédanyagok és ipari alkalmazások | 0861 | Hypra ipari csatlakozórendszer | 1 | db | 3245060519704 | 85389099 | 0.21092 | 0.182 | 2
051980 | 051980 | Hypra Dafhm-162k06 130V~ IP44 hordozható aljzat | 9506 |  | PL5 - Segédanyagok és ipari alkalmazások | 0861 | Hypra ipari csatlakozórendszer | 1 | db | 3245060519803 | 85389099 | 0.23075 | 0.21 | 0.89
052002 | 052002 | Hypra Dafbfrm-162k06 230V~ IP44/55 Prisinter aljzat | 27233 |  | PL5 - Segédanyagok és ipari alkalmazások | 0861 | Hypra ipari csatlakozórendszer | 1 | db | 3245060520021 | 85389099 | 0.4721 | 0.43 | 1.2
052012 | 052012 | Hypra Dafbfrf-162k06 230V~ IP44/55 Prisinter aljzat | 58392 |  | PL5 - Segédanyagok és ipari alkalmazások | 0861 | Hypra ipari csatlakozórendszer | 1 | db | 3245060520120 | 85389099 | 1.2744 | 1.209 | 3.4
052018 | 052018 | Hypra Dafbem-162k06 230V~ IP44 rögzíthető aljzat | 4234 |  | PL5 - Segédanyagok és ipari alkalmazások | 0861 | Hypra ipari csatlakozórendszer | 5 | db | 3245060520182 | 85389099 | 0.14573 | 0.1322 | 0.9
052019 | 052019 | Hypra beépíthető aljzat 3P+E 16A 200/250V IP44 | 4802 |  | PL5 - Segédanyagok és ipari alkalmazások | 0861 | Hypra ipari csatlakozórendszer | 1 | db | 3245060520199 | 85366990 | 0.1866 | 0.171 | 0.932
052020 | 052020 | Hypra beépíthető aljzat 3P+N+E 16A 250V IP44 | 6845 |  | PL5 - Segédanyagok és ipari alkalmazások | 0861 | Hypra ipari csatlakozórendszer | 1 | db | 3245060520205 | 85366990 | 0.2157 | 0.195 | 0.932
052022 | 052022 | Hypra Dafbm-162k06 230V~ IP44 rögzíthető aljzat | 4336 |  | PL5 - Segédanyagok és ipari alkalmazások | 0861 | Hypra ipari csatlakozórendszer | 5 | db | 3245060520229 | 85389099 | 0.13528 | 0.1232 | 0.9
052029 | 052029 | Hypra műa alapdoboz IP44 162 beépíthető aljzathoz | 6603 |  | PL5 - Segédanyagok és ipari alkalmazások | 0861 | Hypra ipari csatlakozórendszer | 5 | db | 3245060520298 | 85389099 | 0.15138 | 0.1422 | 0.76
052032 | 052032 | Hypra Dafbf-162k06 230V~ IP44 rögzíthető aljzat | 14344 |  | PL5 - Segédanyagok és ipari alkalmazások | 0861 | Hypra ipari csatlakozórendszer | 1 | db | 3245060520328 | 85389099 | 0.3852 | 0.367 | 0.54
052039 | 052039 | Hypra fém alapdoboz IP44 162 beépíthető aljzathoz | 21968 |  | PL5 - Segédanyagok és ipari alkalmazások | 0861 | Hypra ipari csatlakozórendszer | 1 | db | 3245060520397 | 85389099 | 0.5606 | 0.54 | 1.05
052042 | 052042 | Hypra Dfhm-162k06 230V~ IP44 hordozható dugó | 6646 |  | PL5 - Segédanyagok és ipari alkalmazások | 0861 | Hypra ipari csatlakozórendszer | 5 | db | 3245060520427 | 85389099 | 0.17332 | 0.1606 | 0.71
052049 | 052049 | Hypra műa a.dob. IP44/55 162/163 Prisinter aljzathoz | 7159 |  | PL5 - Segédanyagok és ipari alkalmazások | 0861 | Hypra ipari csatlakozórendszer | 1 | db | 3245060520496 | 85389099 | 0.242 | 0.21 | 1.7
052052 | 052052 | Hypra Dfhg-162k06 230V~ IP44 hordozható dugó | 9557 |  | PL5 - Segédanyagok és ipari alkalmazások | 0861 | Hypra ipari csatlakozórendszer | 5 | db | 3245060520526 | 85389099 | 0.21652 | 0.203 | 17.73
052059 | 052059 | Hypra fém a.dob. IP44/55 162/163 Prisinter aljzathoz | 23147 |  | PL5 - Segédanyagok és ipari alkalmazások | 0861 | Hypra ipari csatlakozórendszer | 1 | db | 3245060520595 | 85389099 | 0.8205 | 0.786 | 1.7
052062 | 052062 | Hypra Dfhg-322k06 230V~ IP44 hordozható dugó | 7752 |  | PL5 - Segédanyagok és ipari alkalmazások | 0861 | Hypra ipari csatlakozórendszer | 5 | db | 3245060520625 | 85389099 | 0.1851 | 0.1708 | 19.37
052069 | 052069 | Hypra fém alapdoboz IP44 162 rögzíthetődugóhoz | 15197 |  | PL5 - Segédanyagok és ipari alkalmazások | 0861 | Hypra ipari csatlakozórendszer | 1 | db | 3245060520694 | 85389099 | 0.39365 | 0.373 | 1.05
052072 | 052072 | Hypra Dfhmf-162k06 230V~ IP44 meghajlított hordozható dugó | 18277 |  | PL5 - Segédanyagok és ipari alkalmazások | 0861 | Hypra ipari csatlakozórendszer | 1 | db | 3245060520724 | 85389099 | 0.4776 | 0.44 | 1.24
052079 | 052079 | Hypra műa alapdoboz IP44 162 rögzíthető dugóhoz | 5739 |  | PL5 - Segédanyagok és ipari alkalmazások | 0861 | Hypra ipari csatlakozórendszer | 1 | db | 3245060520793 | 85389099 | 0.1415 | 0.121 | 1.05
052082 | 052082 | Hypra Dafhm-162k06 230V~ IP44 hordozható aljzat | 8357 |  | PL5 - Segédanyagok és ipari alkalmazások | 0861 | Hypra ipari csatlakozórendszer | 5 | db | 3245060520823 | 85389099 | 0.20406 | 0.1924 | 0.71
052089 | 052089 | Hypra műa átm.doboz IP44 162/163 beépíthető aljzathoz | 16022 |  | PL5 - Segédanyagok és ipari alkalmazások | 0861 | Hypra ipari csatlakozórendszer | 1 | db | 3245060520892 | 85389099 | 0.42633 | 0.393 | 2
052092 | 052092 | Hypra Dafhg-162k06 230V~ IP44 hordozható aljzat | 14005 |  | PL5 - Segédanyagok és ipari alkalmazások | 0861 | Hypra ipari csatlakozórendszer | 1 | db | 3245060520922 | 85389099 | 0.2791 | 0.259 | 1.05
052102 | 052102 | P17 Tempra ipari aljzat - háztartási aljzat átalakító | 9367 |  | PL5 - Segédanyagok és ipari alkalmazások | 0861 | Hypra ipari csatlakozórendszer | 10 | db | 3245060521028 | 85366990 | 0.18226 | 0.17 | 0.66 | X
052105 | 052105 | HYPRA ADAPTOR 2P+E 16A 230V | 5153 |  | PL5 - Segédanyagok és ipari alkalmazások | 0861 | Hypra ipari csatlakozórendszer | 10 | db | 3245060521059 | 85366990 | 0.1476 | 0.1351 | 0.4935
052118 | 052118 | Hypra rögzítőperem háztartási aljzathoz | 1738 |  | PL5 - Segédanyagok és ipari alkalmazások | 0861 | Hypra ipari csatlakozórendszer | 5 | db | 3245060521189 | 85389099 | 0.05512 | 0.244 | 1.563
052119 | 052119 | Hypra rögzítőperem ELV aljzatokhoz | 2283 |  | PL5 - Segédanyagok és ipari alkalmazások | 0861 | Hypra ipari csatlakozórendszer | 5 | db | 3245060521196 | 85389099 | 0.0582 | 0.269 | 1.563
052124 | 052124 | Hypra rögzítőperem tömör | 1638 |  | PL5 - Segédanyagok és ipari alkalmazások | 0861 | Hypra ipari csatlakozórendszer | 5 | db | 3245060521240 | 85389099 | 0.06315 | 0.288 | 1.563
052125 | 052125 | P17 Tempra 16A 2P+F záródugó | 2187 |  | PL5 - Segédanyagok és ipari alkalmazások | 0861 | Hypra ipari csatlakozórendszer | 10 | db | 3245060521257 | 85389099 | 0.03666 | 0.0323 | 0.28
052126 | 052126 | P17 Tempra 16A 3P+F záródugó | 2300 |  | PL5 - Segédanyagok és ipari alkalmazások | 0861 | Hypra ipari csatlakozórendszer | 5 | db | 3245060521264 | 85389099 | 0.04868 | 0.0398 | 0.54
052127 | 052127 | P17 Tempra 16A 4P+F 32A 2,3P+F záródugó | 2837 |  | PL5 - Segédanyagok és ipari alkalmazások | 0861 | Hypra ipari csatlakozórendszer | 5 | db | 3245060521271 | 85389099 | 0.05366 | 0.045 | 0.54
052142 | 052142 | Hypra Dfhf-162k06 230V~ IP44 hordozható dugó | 19145 |  | PL5 - Segédanyagok és ipari alkalmazások | 0861 | Hypra ipari csatlakozórendszer | 1 | db | 3245060521424 | 85389099 | 0.41905 | 0.398 | 0.89
052143 | 052143 | Hypra Dfhf-163k06 230V~ IP44 hordozható dugó | 20619 |  | PL5 - Segédanyagok és ipari alkalmazások | 0861 | Hypra ipari csatlakozórendszer | 1 | db | 3245060521431 | 85389099 | 0.48185 | 0.462 | 0.89
052144 | 052144 | Hypra Dfhf-164k06 230V~ IP44 hordozható dugó | 24263 |  | PL5 - Segédanyagok és ipari alkalmazások | 0861 | Hypra ipari csatlakozórendszer | 1 | db | 3245060521448 | 85389099 | 0.5993 | 0.58 | 1.2
052152 | 052152 | Hypra Dfhmg-162k06 230V~ IP44 mh. hor.dugó | 10482 |  | PL5 - Segédanyagok és ipari alkalmazások | 0861 | Hypra ipari csatlakozórendszer | 1 | db | 3245060521523 | 85366990 | 0.312 | 0.274 | 1.6
052153 | 052153 | Hypra Dfhmg-163k06 400V~ IP44 meghajlított hordozható dugó | 14396 |  | PL5 - Segédanyagok és ipari alkalmazások | 0861 | Hypra ipari csatlakozórendszer | 5 | db | 3245060521530 | 85389099 | 0.28092 | 0.2646 | 23.72
052154 | 052154 | Hypra Dfhmg-164k06 400V~ IP44 meghajlított hordozható dugó | 17077 |  | PL5 - Segédanyagok és ipari alkalmazások | 0861 | Hypra ipari csatlakozórendszer | 1 | db | 3245060521547 | 85389099 | 0.46 | 0.413 | 2.35
052162 | 052162 | Hypra Dfrf-162k06 230V~ IP44 rögzíthető dugó | 20764 |  | PL5 - Segédanyagok és ipari alkalmazások | 0861 | Hypra ipari csatlakozórendszer | 1 | db | 3245060521622 | 85389099 | 0.51892 | 0.492 | 2
052163 | 052163 | Hypra Dfrf-163k06 400V~ IP44 rögzíthető dugó | 22461 |  | PL5 - Segédanyagok és ipari alkalmazások | 0861 | Hypra ipari csatlakozórendszer | 1 | db | 3245060521639 | 85389099 | 0.6393 | 0.601 | 1.77
052164 | 052164 | Hypra Dfrf-164k06 400V~ IP44 rögzíthető dugó | 23256 |  | PL5 - Segédanyagok és ipari alkalmazások | 0861 | Hypra ipari csatlakozórendszer | 1 | db | 3245060521646 | 85389099 | 0.6826 | 0.644 | 2.4
052172 | 052172 | Hypra Dfrm-162k06 230V~ IP44 rögzíthető dugó | 7823 |  | PL5 - Segédanyagok és ipari alkalmazások | 0861 | Hypra ipari csatlakozórendszer | 1 | db | 3245060521721 | 85389099 | 0.21025 | 0.181 | 1.56
052173 | 052173 | Hypra Dfrm-163k06 400V~ IP44 rögzíthető dugó | 9012 |  | PL5 - Segédanyagok és ipari alkalmazások | 0861 | Hypra ipari csatlakozórendszer | 1 | db | 3245060521738 | 85389099 | 0.279 | 0.234 | 1.77
052174 | 052174 | Hypra Dfrm-164k06 400V~ IP44 rögzíthető dugó | 9906 |  | PL5 - Segédanyagok és ipari alkalmazások | 0861 | Hypra ipari csatlakozórendszer | 1 | db | 3245060521745 | 85389099 | 0.2861 | 0.248 | 2.4
052195 | 052195 | Hypra csavar és anyakészlet | 1022 |  | PL5 - Segédanyagok és ipari alkalmazások | 0861 | Hypra ipari csatlakozórendszer | 5 | db | 3245060521950 | 85389099 | 0.0199 | 0.083 | 0.646
052203 | 052203 | Hypra Dafbfrm-163k06 400V~ IP44/55 Prisinter aljzat | 27627 |  | PL5 - Segédanyagok és ipari alkalmazások | 0861 | Hypra ipari csatlakozórendszer | 1 | db | 3245060522032 | 85389099 | 0.5007 | 0.458 | 1.2
052204 | 052204 | Hypra Dafbfrm-164k06 400V~ IP44/55 Prisinter aljzat | 35355 |  | PL5 - Segédanyagok és ipari alkalmazások | 0861 | Hypra ipari csatlakozórendszer | 1 | db | 3245060522049 | 85389099 | 0.5739 | 0.533 | 3.3
052213 | 052213 | Hypra Dafbfrf-163k06 400V~ IP44/55 Prisinter aljzat | 61142 |  | PL5 - Segédanyagok és ipari alkalmazások | 0861 | Hypra ipari csatlakozórendszer | 1 | db | 3245060522131 | 85389099 | 1.2558 | 1.197 | 3.4
052214 | 052214 | Hypra Dafbfrf-164k06 400V~ IP44/55 Prisinter aljzat | 60134 |  | PL5 - Segédanyagok és ipari alkalmazások | 0861 | Hypra ipari csatlakozórendszer | 1 | db | 3245060522148 | 85389099 | 1.4006 | 1.335 | 3.4
052218 | 052218 | Hypra beépíthető aljzat 2P+E 16A 380/415V IP44 | 4480 |  | PL5 - Segédanyagok és ipari alkalmazások | 0861 | Hypra ipari csatlakozórendszer | 1 | db | 3245060522186 | 85366990 | 0.1743 | 0.153 | 0.932
052219 | 052219 | Hypra Dafbem-163k06 400V~ IP44 rögzíthető aljzat | 4543 |  | PL5 - Segédanyagok és ipari alkalmazások | 0861 | Hypra ipari csatlakozórendszer | 5 | db | 3245060522193 | 85389099 | 0.15527 | 0.1458 | 0.9
052220 | 052220 | Hypra Dafbem-164k06 400V~ IP44 rögzíthető aljzat | 6470 |  | PL5 - Segédanyagok és ipari alkalmazások | 0861 | Hypra ipari csatlakozórendszer | 1 | db | 3245060522209 | 85389099 | 0.21845 | 0.196 | 0.95
052223 | 052223 | Hypra Dafbm-163k06 400V~ IP44 rögzíthető aljzat | 5056 |  | PL5 - Segédanyagok és ipari alkalmazások | 0861 | Hypra ipari csatlakozórendszer | 5 | db | 3245060522230 | 85389099 | 0.1562 | 0.146 | 14.74
052224 | 052224 | Hypra Dafbm-164k06 400V~ IP44 rögzíthető aljzat | 5906 |  | PL5 - Segédanyagok és ipari alkalmazások | 0861 | Hypra ipari csatlakozórendszer | 5 | db | 3245060522247 | 85389099 | 0.18692 | 0.178 | 0.82
052229 | 052229 | Hypra műa alapdoboz IP44 163/164 beépíthető aljzathoz | 6089 |  | PL5 - Segédanyagok és ipari alkalmazások | 0861 | Hypra ipari csatlakozórendszer | 5 | db | 3245060522292 | 85389099 | 0.20526 | 0.195 | 1.08
052233 | 052233 | Hypra Dafbf-163k06 400V~ IP44 rögzíthető aljzat | 15051 |  | PL5 - Segédanyagok és ipari alkalmazások | 0861 | Hypra ipari csatlakozórendszer | 1 | db | 3245060522339 | 85389099 | 0.4628 | 0.439 | 0.7
052234 | 052234 | Hypra Dafbf-164k06 400V~ IP44 rögzíthető aljzat | 16628 |  | PL5 - Segédanyagok és ipari alkalmazások | 0861 | Hypra ipari csatlakozórendszer | 1 | db | 3245060522346 | 85389099 | 0.52195 | 0.502 | 1.2
052239 | 052239 | Hypra fém alapdoboz IP44 163/164 beépíthető aljzathoz | 26428 |  | PL5 - Segédanyagok és ipari alkalmazások | 0861 | Hypra ipari csatlakozórendszer | 5 | db | 3245060522391 | 85389099 | 0.6907 | 0.6744 | 0.95
052243 | 052243 | Hypra Dfhm-163k06 230V~ IP44 hordozható dugó | 7096 |  | PL5 - Segédanyagok és ipari alkalmazások | 0861 | Hypra ipari csatlakozórendszer | 5 | db | 3245060522438 | 85389099 | 0.1988 | 0.1858 | 0.84
052244 | 052244 | Hypra Dfhm-164k06 230V~ IP44 hordozható dugó | 8916 |  | PL5 - Segédanyagok és ipari alkalmazások | 0861 | Hypra ipari csatlakozórendszer | 5 | db | 3245060522445 | 85389099 | 0.2612 | 0.2348 | 1.68
052249 | 052249 | Hypra műa a.dob. IP44/55 164 Prisinter aljzathoz | 7420 |  | PL5 - Segédanyagok és ipari alkalmazások | 0861 | Hypra ipari csatlakozórendszer | 1 | db | 3245060522490 | 85389099 | 0.2587 | 0.225 | 1.7
052253 | 052253 | Hypra Dfhg-163k06 400V~ IP44 hordozható dugó | 10824 |  | PL5 - Segédanyagok és ipari alkalmazások | 0861 | Hypra ipari csatlakozórendszer | 5 | db | 3245060522537 | 85389099 | 0.24808 | 0.235 | 17.73
052254 | 052254 | Hypra Dfhg-164k06 400V~ IP44 hordozható dugó | 12586 |  | PL5 - Segédanyagok és ipari alkalmazások | 0861 | Hypra ipari csatlakozórendszer | 5 | db | 3245060522544 | 85389099 | 0.3212 | 0.3048 | 1.32
052259 | 052259 | Hypra fém a.dob. IP44/55 323/324 Prisinter aljzathoz | 46176 |  | PL5 - Segédanyagok és ipari alkalmazások | 0861 | Hypra ipari csatlakozórendszer | 1 | db | 3245060522599 | 85389099 | 1.7792 | 1.713 | 3.8
052263 | 052263 | Hypra Dfhmm-163k06 400V~ IP44 meghajlított hordozható dugó | 8032 |  | PL5 - Segédanyagok és ipari alkalmazások | 0861 | Hypra ipari csatlakozórendszer | 5 | db | 3245060522636 | 85389099 | 0.20204 | 0.1924 | 17.73
052264 | 052264 | Hypra Dfhmm-164k06 400V~ IP44 meghajlított hordozható dugó | 10798 |  | PL5 - Segédanyagok és ipari alkalmazások | 0861 | Hypra ipari csatlakozórendszer | 1 | db | 3245060522643 | 85389099 | 0.3085 | 0.269 | 1.77
052269 | 052269 | Hypra fém alapdoboz IP44 163/164 rögzíthetődugóhoz | 19268 |  | PL5 - Segédanyagok és ipari alkalmazások | 0861 | Hypra ipari csatlakozórendszer | 1 | db | 3245060522698 | 85389099 | 0.4981 | 0.468 | 1.5
052273 | 052273 | Hypra Dfhmf-163k06 400V~ IP44 meghajlított hordozható dugó | 19259 |  | PL5 - Segédanyagok és ipari alkalmazások | 0861 | Hypra ipari csatlakozórendszer | 1 | db | 3245060522735 | 85389099 | 0.5326 | 0.496 | 1.24
052274 | 052274 | Hypra Dfhmf-164k06 400V~ IP44 meghajlított hordozható dugó | 22608 |  | PL5 - Segédanyagok és ipari alkalmazások | 0861 | Hypra ipari csatlakozórendszer | 1 | db | 3245060522742 | 85389099 | 0.6634 | 0.623 | 2.4
052279 | 052279 | Hypra műa alapdoboz IP44 163/164 rögzíthetődugóhoz | 7013 |  | PL5 - Segédanyagok és ipari alkalmazások | 0861 | Hypra ipari csatlakozórendszer | 1 | db | 3245060522797 | 85389099 | 0.1917 | 0.163 | 1.5
052283 | 052283 | Hypra Dafhm-163k06 400V~ IP44 hordozható aljzat | 8882 |  | PL5 - Segédanyagok és ipari alkalmazások | 0861 | Hypra ipari csatlakozórendszer | 5 | db | 3245060522834 | 85389099 | 0.2452 | 0.2098 | 17.73
052284 | 052284 | Hypra Dafhm-164k06 400V~ IP44 hordozható aljzat | 11319 |  | PL5 - Segédanyagok és ipari alkalmazások | 0861 | Hypra ipari csatlakozórendszer | 1 | db | 3245060522841 | 85389099 | 0.31165 | 0.287 | 1.65
052289 | 052289 | Hypra mü.átmd.IP66/67-55 163/164 beépíthető aljzathoz | 17018 |  | PL5 - Segédanyagok és ipari alkalmazások | 0861 | Hypra ipari csatlakozórendszer | 1 | db | 3245060522896 | 85389099 | 0.5864 | 0.508 | 4.8
052293 | 052293 | Hypra Dafhg-163k06 400V~ IP44 hordozható aljzat | 14454 |  | PL5 - Segédanyagok és ipari alkalmazások | 0861 | Hypra ipari csatlakozórendszer | 5 | db | 3245060522933 | 85389099 | 0.29704 | 0.2802 | 17.73
052294 | 052294 | Hypra Dafhg-164k06 400V~ IP44 hordozható aljzat | 18077 |  | PL5 - Segédanyagok és ipari alkalmazások | 0861 | Hypra ipari csatlakozórendszer | 1 | db | 3245060522940 | 85389099 | 0.408 | 0.387 | 1.65
052359 | 052359 | Hypra Dafbem-323k06 500V~ IP44 rögzíthető aljzat | 9592 |  | PL5 - Segédanyagok és ipari alkalmazások | 0861 | Hypra ipari csatlakozórendszer | 1 | db | 3245060523596 | 85389099 | 0.28517 | 0.254 | 1.33
052361 | 052361 | Hypra Dfhm-323k06 500V~ IP44 hordozható dugó | 11435 |  | PL5 - Segédanyagok és ipari alkalmazások | 0861 | Hypra ipari csatlakozórendszer | 1 | db | 3245060523619 | 85389099 | 0.3132 | 0.293 | 1.02
052362 | 052362 | Hypra Dafhm-323k06 500V~ IP44 hordozható aljzat | 12891 |  | PL5 - Segédanyagok és ipari alkalmazások | 0861 | Hypra ipari csatlakozórendszer | 1 | db | 3245060523626 | 85389099 | 0.4011 | 0.362 | 1.77
052401 | 052401 | Hypra Dafbm-162t06 24V~ IP44 rögzíthető aljzat | 5472 |  | PL5 - Segédanyagok és ipari alkalmazások | 0861 | Hypra ipari csatlakozórendszer | 5 | db | 3245060524012 | 85389099 | 0.14292 | 0.1346 | 11.82
052405 | 052405 | Hypra műanyag beépíthető ipari aljzat 2P 16A 20/50V törpefesz. | 5620 |  | PL5 - Segédanyagok és ipari alkalmazások | 0861 | Hypra ipari csatlakozórendszer | 1 | db | 3245060524050 | 85366990 | 0.158 | 0.147 | 0.646
052419 | 052419 | Hypra műa alapdoboz IP44 162/323ELV beépíthető aljzathoz | 5544 |  | PL5 - Segédanyagok és ipari alkalmazások | 0861 | Hypra ipari csatlakozórendszer | 5 | db | 3245060524197 | 85389099 | 0.15184 | 0.1426 | 0.76
052421 | 052421 | Hypra Dfhm-162t06 24V~ IP44 hordozható dugó | 12195 |  | PL5 - Segédanyagok és ipari alkalmazások | 0861 | Hypra ipari csatlakozórendszer | 5 | db | 3245060524210 | 85389099 | 0.1942 | 0.1824 | 17.73
052441 | 052441 | Hypra Dfhmg-162t06 24V~ IP44 meghajlított hordozható dugó | 15491 |  | PL5 - Segédanyagok és ipari alkalmazások | 0861 | Hypra ipari csatlakozórendszer | 5 | db | 3245060524418 | 85389099 | 0.26924 | 0.2556 | 23.72
052461 | 052461 | Hypra Dafhm-162t06 24V~ IP44 hordozható aljzat | 11932 |  | PL5 - Segédanyagok és ipari alkalmazások | 0861 | Hypra ipari csatlakozórendszer | 1 | db | 3245060524616 | 85389099 | 0.26525 | 0.244 | 0.89
052481 | 052481 | Hypra Dafhg-162t06 24V~ IP44 hordozható aljzat | 18939 |  | PL5 - Segédanyagok és ipari alkalmazások | 0861 | Hypra ipari csatlakozórendszer | 1 | db | 3245060524814 | 85389099 | 0.32345 | 0.302 | 0.89
052501 | 052501 | Hypra beépíthető aljzat 2P 32A 20/25V | 5859 |  | PL5 - Segédanyagok és ipari alkalmazások | 0861 | Hypra ipari csatlakozórendszer | 1 | db | 3245060525019 | 85366990 | 0.1631 | 0.149 | 0.646
052521 | 052521 | Hypra Dfhm-322t06 24V~ IP44 hordozható dugó | 12739 |  | PL5 - Segédanyagok és ipari alkalmazások | 0861 | Hypra ipari csatlakozórendszer | 1 | db | 3245060525217 | 85389099 | 0.22065 | 0.2 | 0.89
052702 | 052702 | Hypra Dafbfrm-322k06 230V~ IP44/55 Prisinter aljzat | 31475 |  | PL5 - Segédanyagok és ipari alkalmazások | 0861 | Hypra ipari csatlakozórendszer | 1 | db | 3245060527020 | 85389099 | 0.715 | 0.642 | 4.67
052718 | 052718 | Hypra Dafbem-322k06 230V~ IP44 rögzíthető aljzat | 7700 |  | PL5 - Segédanyagok és ipari alkalmazások | 0861 | Hypra ipari csatlakozórendszer | 1 | db | 3245060527181 | 85366990 | 0.3024 | 0.227 | 1.006
052719 | 052719 | Hypra beépíthető aljzat 3P+E 32A 200/250V IP44 | 7884 |  | PL5 - Segédanyagok és ipari alkalmazások | 0861 | Hypra ipari csatlakozórendszer | 1 | db | 3245060527198 | 85366990 | 0.253 | 0.228 | 1.006
052720 | 052720 | Hypra beépíthető aljzat 3P+N+E 32A 250V IP44 | 9111 |  | PL5 - Segédanyagok és ipari alkalmazások | 0861 | Hypra ipari csatlakozórendszer | 1 | db | 3245060527204 | 85366990 | 0.3223 | 0.29 | 1.006
052732 | 052732 | Hypra Dafbf-322k06 230V~ IP44 rögzíthető aljzat | 18173 |  | PL5 - Segédanyagok és ipari alkalmazások | 0861 | Hypra ipari csatlakozórendszer | 1 | db | 3245060527327 | 85389099 | 0.64517 | 0.62 | 1.33
052742 | 052742 | Hypra Dfhm-322k06 230V~ IP44 hordozható dugó | 10311 |  | PL5 - Segédanyagok és ipari alkalmazások | 0861 | Hypra ipari csatlakozórendszer | 1 | db | 3245060527426 | 85389099 | 0.29135 | 0.272 | 1.2
052752 | 052752 | Hypra Dfhg-322k06 230V~ IP44 hordozható dugó | 13161 |  | PL5 - Segédanyagok és ipari alkalmazások | 0861 | Hypra ipari csatlakozórendszer | 1 | db | 3245060527525 | 85389099 | 0.389 | 0.369 | 1.02
052762 | 052762 | Hypra Dfhmf-162k06 230V~ IP44 meghajlított hordozható dugó | 7746 |  | PL5 - Segédanyagok és ipari alkalmazások | 0861 | Hypra ipari csatlakozórendszer | 1 | db | 3245060527624 | 85366990 | 0.3494 | 0.303 | 2.8
052772 | 052772 | Hypra Dfhmf-322k06 230V~ IP44 meghajlított hordozható dugó | 25000 |  | PL5 - Segédanyagok és ipari alkalmazások | 0861 | Hypra ipari csatlakozórendszer | 1 | db | 3245060527723 | 85389099 | 0.7545 | 0.709 | 2.35
052782 | 052782 | Hypra Dafhm-322k06 230V~ IP44 hordozható aljzat | 12113 |  | PL5 - Segédanyagok és ipari alkalmazások | 0861 | Hypra ipari csatlakozórendszer | 1 | db | 3245060527822 | 85389099 | 0.3699 | 0.33 | 1.77
052792 | 052792 | Hypra Dafhg-322k06 230V~ IP44 hordozható aljzat | 17938 |  | PL5 - Segédanyagok és ipari alkalmazások | 0861 | Hypra ipari csatlakozórendszer | 1 | db | 3245060527921 | 85389099 | 0.5052 | 0.465 | 1.77
052799 | 052799 | P17 Tempra 32A 4P+F záródugó | 2929 |  | PL5 - Segédanyagok és ipari alkalmazások | 0861 | Hypra ipari csatlakozórendszer | 5 | db | 3245060527990 | 85389099 | 0.05862 | 0.0504 | 0.66 | X
052843 | 052843 | Hypra Dfhf-323k06 230V~ IP44 hordozható dugó | 24844 |  | PL5 - Segédanyagok és ipari alkalmazások | 0861 | Hypra ipari csatlakozórendszer | 1 | db | 3245060528430 | 85389099 | 0.70015 | 0.681 | 1.02
052844 | 052844 | Hypra Dfhf-324k06 230V~ IP44 hordozható dugó | 28849 |  | PL5 - Segédanyagok és ipari alkalmazások | 0861 | Hypra ipari csatlakozórendszer | 1 | db | 3245060528447 | 85389099 | 0.8076 | 0.774 | 1.28
052853 | 052853 | Hypra Dfhmg-323k06 400V~ IP44 meghajlított hordozható dugó | 18152 |  | PL5 - Segédanyagok és ipari alkalmazások | 0861 | Hypra ipari csatlakozórendszer | 1 | db | 3245060528539 | 85389099 | 0.4355 | 0.408 | 1.28
052854 | 052854 | Hypra Dfhmg-324k06 400V~ IP44 meghajlított hordozható dugó | 19218 |  | PL5 - Segédanyagok és ipari alkalmazások | 0861 | Hypra ipari csatlakozórendszer | 1 | db | 3245060528546 | 85389099 | 0.5158 | 0.475 | 2.36
052862 | 052862 | Hypra Dfrf-322k06 230V~ IP44 rögzíthető dugó | 28071 |  | PL5 - Segédanyagok és ipari alkalmazások | 0861 | Hypra ipari csatlakozórendszer | 1 | db | 3245060528621 | 85389099 | 0.974 | 0.944 | 2.67
052863 | 052863 | Hypra Dfrf-323k06 400V~ IP44 rögzíthető dugó | 28167 |  | PL5 - Segédanyagok és ipari alkalmazások | 0861 | Hypra ipari csatlakozórendszer | 1 | db | 3245060528638 | 85389099 | 1.0372 | 0.964 | 2.67
052864 | 052864 | Hypra Dfrf-324k06 400V~ IP44 rögzíthető dugó | 29681 |  | PL5 - Segédanyagok és ipari alkalmazások | 0861 | Hypra ipari csatlakozórendszer | 1 | db | 3245060528645 | 85389099 | 1.128 | 1.098 | 2.67
052872 | 052872 | Hypra Dfrm-322k06 230V~ IP44 rögzíthető dugó | 10667 |  | PL5 - Segédanyagok és ipari alkalmazások | 0861 | Hypra ipari csatlakozórendszer | 1 | db | 3245060528720 | 85389099 | 0.393 | 0.338 | 2.67
052873 | 052873 | Hypra Dfrm-323k06 400V~ IP44 rögzíthető dugó | 10087 |  | PL5 - Segédanyagok és ipari alkalmazások | 0861 | Hypra ipari csatlakozórendszer | 1 | db | 3245060528737 | 85389099 | 0.4458 | 0.373 | 2.67
052874 | 052874 | Hypra Dfrm-324k06 400V~ IP44 rögzíthető dugó | 12703 |  | PL5 - Segédanyagok és ipari alkalmazások | 0861 | Hypra ipari csatlakozórendszer | 1 | db | 3245060528744 | 85389099 | 0.4471 | 0.391 | 2.67
052903 | 052903 | Hypra Dafbfrm-323k06 400V~ IP44/55 Prisinter aljzat | 35382 |  | PL5 - Segédanyagok és ipari alkalmazások | 0861 | Hypra ipari csatlakozórendszer | 1 | db | 3245060529031 | 85389099 | 0.75483 | 0.677 | 4.67
052904 | 052904 | Hypra Dafbfrm-324k06 400V~ IP44/55 Prisinter aljzat | 39766 |  | PL5 - Segédanyagok és ipari alkalmazások | 0861 | Hypra ipari csatlakozórendszer | 1 | db | 3245060529048 | 85389099 | 0.79417 | 0.725 | 4.67
052913 | 052913 | Hypra Dafbfrf-323k06 400V~ IP44/55 Prisinter aljzat | 64939 |  | PL5 - Segédanyagok és ipari alkalmazások | 0861 | Hypra ipari csatlakozórendszer | 1 | db | 3245060529130 | 85389099 | 1.8847 | 1.806 | 4.67
052914 | 052914 | Hypra Dafbfrf-324k06 400V~ IP44/55 Prisinter aljzat | 85547 |  | PL5 - Segédanyagok és ipari alkalmazások | 0861 | Hypra ipari csatlakozórendszer | 1 | db | 3245060529147 | 85389099 | 1.9375 | 1.861 | 4.67
052918 | 052918 | Hypra beépíthető aljzat 2P+E 32A 380/415V IP44 | 7700 |  | PL5 - Segédanyagok és ipari alkalmazások | 0861 | Hypra ipari csatlakozórendszer | 1 | db | 3245060529185 | 85366990 | 0.2753 | 0.242 | 1.006
052919 | 052919 | Hypra Dafbem-323k06 400V~ IP44 rögzíthető aljzat | 8278 |  | PL5 - Segédanyagok és ipari alkalmazások | 0861 | Hypra ipari csatlakozórendszer | 1 | db | 3245060529192 | 85389099 | 0.28667 | 0.223 | 1.33
052920 | 052920 | Hypra Dafbem-324k06 400V~ IP44 rögzíthető aljzat | 8609 |  | PL5 - Segédanyagok és ipari alkalmazások | 0861 | Hypra ipari csatlakozórendszer | 1 | db | 3245060529208 | 85389099 | 0.32083 | 0.253 | 1.33
052933 | 052933 | Hypra Dafbf-323k06 400V~ IP44 rögzíthető aljzat | 16675 |  | PL5 - Segédanyagok és ipari alkalmazások | 0861 | Hypra ipari csatlakozórendszer | 1 | db | 3245060529338 | 85389099 | 0.67533 | 0.643 | 1.33
052934 | 052934 | Hypra Dafbf-324k06 400V~ IP44 rögzíthető aljzat | 19034 |  | PL5 - Segédanyagok és ipari alkalmazások | 0861 | Hypra ipari csatlakozórendszer | 1 | db | 3245060529345 | 85389099 | 0.75175 | 0.72 | 1.01
052939 | 052939 | Hypra fém alapdoboz IP44 322/323/324 beépíthető aljzathoz | 30597 |  | PL5 - Segédanyagok és ipari alkalmazások | 0861 | Hypra ipari csatlakozórendszer | 1 | db | 3245060529390 | 85389099 | 1.3134 | 1.273 | 3.3
052940 | 052940 | Hypra műanyag alapdoboz IP44 322/323/324 beépíthető aljzathoz | 14055 |  | PL5 - Segédanyagok és ipari alkalmazások | 0861 | Hypra ipari csatlakozórendszer | 1 | db | 3245060529406 | 85389099 | 0.458 | 0.416 | 3.3
052943 | 052943 | Hypra Dfhm-323k06 230V~ IP44 hordozható dugó | 10081 |  | PL5 - Segédanyagok és ipari alkalmazások | 0861 | Hypra ipari csatlakozórendszer | 5 | db | 3245060529437 | 85389099 | 0.3138 | 0.2868 | 30.8
052944 | 052944 | Hypra Dfhm-324k06 230V~ IP44 hordozható dugó | 11207 |  | PL5 - Segédanyagok és ipari alkalmazások | 0861 | Hypra ipari csatlakozórendszer | 5 | db | 3245060529444 | 85389099 | 0.35333 | 0.324 | 1.6
052949 | 052949 | Hypra műanyag alapdoboz IP44/55 322/323/324 Prisinter aljzathoz | 8790 |  | PL5 - Segédanyagok és ipari alkalmazások | 0861 | Hypra ipari csatlakozórendszer | 1 | db | 3245060529499 | 85389099 | 0.4084 | 0.364 | 2.7
052953 | 052953 | Hypra Dfhg-323k06 400V~ IP44 hordozható dugó | 13191 |  | PL5 - Segédanyagok és ipari alkalmazások | 0861 | Hypra ipari csatlakozórendszer | 5 | db | 3245060529536 | 85389099 | 0.39893 | 0.3712 | 1.67
052954 | 052954 | Hypra Dfhg-324k06 400V~ IP44 hordozható dugó | 14519 |  | PL5 - Segédanyagok és ipari alkalmazások | 0861 | Hypra ipari csatlakozórendszer | 1 | db | 3245060529543 | 85389099 | 0.4772 | 0.432 | 1.77
052959 | 052959 | Hypra fém alapdoboz IP44/55 164 Prisinter aljzathoz | 21122 |  | PL5 - Segédanyagok és ipari alkalmazások | 0861 | Hypra ipari csatlakozórendszer | 1 | db | 3245060529598 | 85389099 | 0.8973 | 0.866 | 1.7
052963 | 052963 | Hypra Dfhmm-323k06 400V~ IP44 meghajlított hordozható dugó | 10665 |  | PL5 - Segédanyagok és ipari alkalmazások | 0861 | Hypra ipari csatlakozórendszer | 1 | db | 3245060529635 | 85389099 | 0.3603 | 0.321 | 1.77
052964 | 052964 | Hypra Dfhmm-324k06 400V~ IP44 meghajlított hordozható dugó | 13236 |  | PL5 - Segédanyagok és ipari alkalmazások | 0861 | Hypra ipari csatlakozórendszer | 1 | db | 3245060529642 | 85389099 | 0.4052 | 0.364 | 2.36
052969 | 052969 | Hypra fém alapdoboz IP44 322/323/324 rögzíthető dugóhoz | 23063 |  | PL5 - Segédanyagok és ipari alkalmazások | 0861 | Hypra ipari csatlakozórendszer | 1 | db | 3245060529697 | 85389099 | 0.9086 | 0.875 | 1.9
052973 | 052973 | Hypra Dfhmf-323k06 400V~ IP44 meghajlított hordozható dugó | 24618 |  | PL5 - Segédanyagok és ipari alkalmazások | 0861 | Hypra ipari csatlakozórendszer | 1 | db | 3245060529734 | 85389099 | 0.7746 | 0.728 | 2.35
052974 | 052974 | Hypra Dfhmf-324k06 400V~ IP44 meghajlított hordozható dugó | 27376 |  | PL5 - Segédanyagok és ipari alkalmazások | 0861 | Hypra ipari csatlakozórendszer | 1 | db | 3245060529741 | 85389099 | 0.8648 | 0.827 | 2.36
052979 | 052979 | Hypra műanyag alapdoboz IP44 322/323/324 rögzíthető dugóhoz | 11643 |  | PL5 - Segédanyagok és ipari alkalmazások | 0861 | Hypra ipari csatlakozórendszer | 1 | db | 3245060529796 | 85389099 | 0.3492 | 0.315 | 1.9
052983 | 052983 | Hypra Dafhm-323k06 400V~ IP44 hordozható aljzat | 12343 |  | PL5 - Segédanyagok és ipari alkalmazások | 0861 | Hypra ipari csatlakozórendszer | 1 | db | 3245060529833 | 85389099 | 0.3723 | 0.334 | 1.77
052984 | 052984 | Hypra Dafhm-324k06 400V~ IP44 hordozható aljzat | 13928 |  | PL5 - Segédanyagok és ipari alkalmazások | 0861 | Hypra ipari csatlakozórendszer | 1 | db | 3245060529840 | 85389099 | 0.44417 | 0.378 | 2.08
052990 | 052990 | Hypra műa átm.doboz IP44 322/323/324beépíthető aljzathoz | 21988 |  | PL5 - Segédanyagok és ipari alkalmazások | 0861 | Hypra ipari csatlakozórendszer | 1 | db | 3245060529901 | 85389099 | 1.0536 | 0.883 | 8.4
052993 | 052993 | Hypra Dafhg-323k06 400V~ IP44 hordozható aljzat | 17506 |  | PL5 - Segédanyagok és ipari alkalmazások | 0861 | Hypra ipari csatlakozórendszer | 5 | db | 3245060529932 | 85389099 | 0.4496 | 0.4194 | 2.01
052994 | 052994 | Hypra Dafhg-324k06 400V~ IP44 hordozható aljzat | 19018 |  | PL5 - Segédanyagok és ipari alkalmazások | 0861 | Hypra ipari csatlakozórendszer | 1 | db | 3245060529949 | 85389099 | 0.53167 | 0.495 | 2
053006 | 053006 | Hypra Dfhg-322k06 230V~ IP66/67-55 hordozható dugó | 16203 |  | PL5 - Segédanyagok és ipari alkalmazások | 0861 | Hypra ipari csatlakozórendszer | 1 | db | 3245060530068 | 85389099 | 0.4214 | 0.356 | 3.74
053010 | 053010 | Hypra Dfhg-323k06 400V~ IP66/67-55 hordozható dugó | 14944 |  | PL5 - Segédanyagok és ipari alkalmazások | 0861 | Hypra ipari csatlakozórendszer | 1 | db | 3245060530105 | 85389099 | 0.4274 | 0.372 | 1.87
053011 | 053011 | Hypra Dfhg-324k06 400V~ IP66/67-55 hordozható dugó | 18560 |  | PL5 - Segédanyagok és ipari alkalmazások | 0861 | Hypra ipari csatlakozórendszer | 1 | db | 3245060530112 | 85389099 | 0.4787 | 0.419 | 3.74
053046 | 053046 | Hypra Dafbe-322k06 230V~ IP66/67-55 rögzíthető aljzat | 13727 |  | PL5 - Segédanyagok és ipari alkalmazások | 0861 | Hypra ipari csatlakozórendszer | 1 | db | 3245060530464 | 85389099 | 0.3295 | 0.303 | 1.56
053050 | 053050 | Hypra Dafbe-323k06 400V~ IP66/67-55 rögzíthető aljzat | 16923 |  | PL5 - Segédanyagok és ipari alkalmazások | 0861 | Hypra ipari csatlakozórendszer | 1 | db | 3245060530501 | 85389099 | 0.33075 | 0.303 | 1.56
053051 | 053051 | Hypra Dafbe-324k06 400V~ IP66/67-55 rögzíthető aljzat | 15582 |  | PL5 - Segédanyagok és ipari alkalmazások | 0861 | Hypra ipari csatlakozórendszer | 1 | db | 3245060530518 | 85389099 | 0.3685 | 0.342 | 1.56
053056 | 053056 | Hypra Dfhm-322k06 230V~ IP66/67-55 hordozható dugó | 14128 |  | PL5 - Segédanyagok és ipari alkalmazások | 0861 | Hypra ipari csatlakozórendszer | 1 | db | 3245060530563 | 85389099 | 0.3675 | 0.328 | 1.77
053060 | 053060 | Hypra Dfhm-323k06 400V~ IP66/67-55 hordozható dugó | 15504 |  | PL5 - Segédanyagok és ipari alkalmazások | 0861 | Hypra ipari csatlakozórendszer | 1 | db | 3245060530600 | 85389099 | 0.385 | 0.346 | 1.77
053061 | 053061 | Hypra Dfhm-324k06 400V~ IP66/67-55 hordozható dugó | 17247 |  | PL5 - Segédanyagok és ipari alkalmazások | 0861 | Hypra ipari csatlakozórendszer | 1 | db | 3245060530617 | 85389099 | 0.4612 | 0.407 | 2.67
053076 | 053076 | Hypra Dafhm-322k06 230V~ IP66/67-55 hordozható aljzat | 20325 |  | PL5 - Segédanyagok és ipari alkalmazások | 0861 | Hypra ipari csatlakozórendszer | 1 | db | 3245060530761 | 85389099 | 0.476 | 0.416 | 2.67
053080 | 053080 | Hypra Dafhm-323k06 400V~ IP66/67-55 hordozható aljzat | 20296 |  | PL5 - Segédanyagok és ipari alkalmazások | 0861 | Hypra ipari csatlakozórendszer | 1 | db | 3245060530808 | 85389099 | 0.4729 | 0.417 | 2.67
053081 | 053081 | Hypra Dafhm-324k06 400V~ IP66/67-55 hordozható aljzat | 21191 |  | PL5 - Segédanyagok és ipari alkalmazások | 0861 | Hypra ipari csatlakozórendszer | 1 | db | 3245060530815 | 85389099 | 0.5146 | 0.458 | 2.67
053086 | 053086 | Hypra Dfrm-322k06 230V~ IP66/67-55 rögzíthető dugó | 12696 |  | PL5 - Segédanyagok és ipari alkalmazások | 0861 | Hypra ipari csatlakozórendszer | 1 | db | 3245060530860 | 85389099 | 0.3924 | 0.337 | 2.67
053090 | 053090 | Hypra Dfrm-323k06 400V~ IP66/67-55 rögzíthető dugó | 13357 |  | PL5 - Segédanyagok és ipari alkalmazások | 0861 | Hypra ipari csatlakozórendszer | 1 | db | 3245060530907 | 85389099 | 0.4123 | 0.357 | 2.67
053091 | 053091 | Hypra Dfrm-324k06 400V~ IP66/67-55 rögzíthető dugó | 12643 |  | PL5 - Segédanyagok és ipari alkalmazások | 0861 | Hypra ipari csatlakozórendszer | 1 | db | 3245060530914 | 85389099 | 0.459 | 0.404 | 2.67
053300 | 053300 | LEGRAND IP66/67-55 RJ45 csatlakozódugó | 2428 | Új termék! | PL5 - Segédanyagok és ipari alkalmazások | 0863 | Legrand ipari csatlakozók | 3 | db | 3245060533007 | 85369010 | 0.122 | n.a. | 0.869
053301 | 053301 | LEGRAND IP66/67-55 RJ45 csatlakozóaljzat | 4573 | Új termék! | PL5 - Segédanyagok és ipari alkalmazások | 0863 | Legrand ipari csatlakozók | 3 | db | 3245060533014 | 85369010 | 0.112 | n.a. | 0.869
053302 | 053302 | LEGRAND IP66/67-55 RJ45 csatlakzó készlet | 7762 | Új termék! | PL5 - Segédanyagok és ipari alkalmazások | 0863 | Legrand ipari csatlakozók | 3 | db | 3245060533021 | 85369010 | 0.198 | n.a. | 0.869
053303 | 053303 | LEGRAND IP66/67-55 RJ45 záródugó | 4297 | Új termék! | PL5 - Segédanyagok és ipari alkalmazások | 0863 | Legrand ipari csatlakozók | 3 | db | 3245060533038 | 85369010 | 0.038 | n.a. | 0.932
053421 | 053421-50 | Legrand 3x2P+F elosztósor vezeték nélküli, fehér | 2249 |  | PL9 - Tömegáruk | 1000 | Legrand elosztósorok | 20 | db | 5991060534213 | 85366990 | 0.009258 | 0.008333 | 0.53 | X
053424 | 053424-50 | Legrand 6x2P+F elosztósor vezeték nélküli, fehér | 3057 |  | PL9 - Tömegáruk | 1000 | Legrand elosztósorok | 10 | db | 5991060534244 | 85366990 | 0.018357 | 0.015603 | 1.06 | X
053471 | 053471-50 | Legrand 3x2P+F elosztósor vezeték nélküli, barna | 0 | Megszűnt termék | PL9 - Tömegáruk | 1000 | Legrand elosztósorok | 20 | db | 5991060534718 | 85366990 | 0.009258 | 0.008333 | 0.53
053474 | 053474-50 | Legrand 6x2P+F elosztósor vezeték nélküli, barna | 0 | Megszűnt termék | PL9 - Tömegáruk | 1000 | Legrand elosztósorok | 10 | db | 5991060534749 | 85366990 | 0.018357 | 0.015603 | 1.06
053560 | 053560 | Üres süllyesztett irodai modul, alumínium, 8 modul széles, Program Mosaic szerelvényekkel szerelhető, fehér | 18739 |  | PL7 - Kábelvezetési megoldások | 0595 | Legrand irodai modulok | 20 | db | 3414970308634 | 85365080 | 7.185 | n.a. | 34.2
053561 | 053561 | Üres süllyesztett irodai modul, alumínium, 8 modul széles, Program Mosaic szerelvényekkel szerelhető, alumínium | 18739 |  | PL7 - Kábelvezetési megoldások | 0595 | Legrand irodai modulok | 20 | db | 3414970308658 | 85381000 | 7.033 | n.a. | 34.2
053562 | 053562 | Üres süllyesztett irodai modul, alumínium, 8 modul széles, Program Mosaic szerelvényekkel szerelhető, fekete | 18739 |  | PL7 - Kábelvezetési megoldások | 0595 | Legrand irodai modulok | 20 | db | 3414970308672 | 85381000 | 7.19 | n.a. | 34.2
053563 | 053563 | Üres süllyesztett irodai modul, alumínium, 12 modul széles, Program Mosaic szerelvényekkel szerelhető, fehér szín | 19683 |  | PL7 - Kábelvezetési megoldások | 0595 | Legrand irodai modulok | 10 | db | 3414970308696 | 39259020 | 0.4718 | 0.4624 | 26.46
053564 | 053564 | Üres süllyesztett irodai modul, alumínium, 12 modul széles, Program Mosaic szerelvényekkel szerelhető, alumínium szín | 18139 |  | PL7 - Kábelvezetési megoldások | 0595 | Legrand irodai modulok | 10 | db | 3414970308719 | 85381000 | 4.581 | n.a. | 26.46
053565 | 053565 | Üres süllyesztett irodai modul, alumínium, 12 modul széles, Program Mosaic szerelvényekkel szerelhető, fekete szín | 19611 |  | PL7 - Kábelvezetési megoldások | 0595 | Legrand irodai modulok | 10 | db | 3414970308733 | 85381000 | 4.691 | n.a. | 26.46
053597 | 053597 | Kábelvezető hernyó, hossz:770mm, átlátszó | 16726 |  | PL7 - Kábelvezetési megoldások | 0592 | Legrand irodai asztali elosztósorok | 1 | db | 3245060535971 | 85369010 | 0.87 | 0.57 | 6
053598 | 053598 | Kábelvezető hernyó, 75cm, 2 rekeszes, fehér | 28103 |  | PL7 - Kábelvezetési megoldások | 0592 | Legrand irodai asztali elosztósorok | 1 | db | 3245060535988 | 3925902000 | 0.59 | n.a. | 4.118
053603 | 053603 | Hypra Dafbfrm-633k06 400V~ IP44/55 Prisinter aljzat | 59445 |  | PL5 - Segédanyagok és ipari alkalmazások | 0861 | Hypra ipari csatlakozórendszer | 1 | db | 3245060536039 | 85389099 | 1.094 | 0.794 | 6
053604 | 053604 | Hypra Dafbfrm-634k06 400V~ IP44/55 Prisinter aljzat | 66938 |  | PL5 - Segédanyagok és ipari alkalmazások | 0861 | Hypra ipari csatlakozórendszer | 1 | db | 3245060536046 | 85389099 | 1.154 | 1.0963 | 6
053622 | 053622 | Hypra beépíthető aljzat 2P+E 63A 200/250V IP44 | 18573 |  | PL5 - Segédanyagok és ipari alkalmazások | 0861 | Hypra ipari csatlakozórendszer | 1 | db | 3245060536220 | 85366990 | 0.7043 | 0.634 | 2.667
053623 | 053623 | Hypra beépíthető aljzat 3P+E 63A 200/250V IP44 | 19794 |  | PL5 - Segédanyagok és ipari alkalmazások | 0861 | Hypra ipari csatlakozórendszer | 1 | db | 3245060536237 | 85366990 | 0.7854 | 0.73 | 2.667
053699 | 053699 | P17 Tempra 63A 2,3,4P+F záródugó | 3026 |  | PL5 - Segédanyagok és ipari alkalmazások | 0861 | Hypra ipari csatlakozórendszer | 5 | db | 3245060536992 | 85389099 | 0.06622 | 0.0568 | 0.56
053723 | 053723 | Hypra Daftm633k06 400V~ IP44 rögzíthető aljzat | 60935 |  | PL5 - Segédanyagok és ipari alkalmazások | 0861 | Hypra ipari csatlakozórendszer | 1 | db | 3245060537234 | 85389099 | 1.88 | 1.58 | 10
053724 | 053724 | Hypra Daftm634k06 400V~ IP44 rögzíthető aljzat | 63520 |  | PL5 - Segédanyagok és ipari alkalmazások | 0861 | Hypra ipari csatlakozórendszer | 1 | db | 3245060537241 | 85389099 | 1.965 | 1.665 | 10
053733 | 053733 | Hypra Daftf633k06 400V~ IP44 rögzíthető aljzat | 118107 |  | PL5 - Segédanyagok és ipari alkalmazások | 0861 | Hypra ipari csatlakozórendszer | 1 | db | 3245060537333 | 85389099 | 4.42 | 4.12 | 10
053734 | 053734 | Hypra Daftf634k06 400V~ IP44 rögzíthető aljzat | 132017 |  | PL5 - Segédanyagok és ipari alkalmazások | 0861 | Hypra ipari csatlakozórendszer | 1 | db | 3245060537340 | 85389099 | 4.54 | 4.24 | 10
053749 | 053749 | Hypra műa a.dob. IP44/55 633/634 Prisinter aljzathoz | 7922 |  | PL5 - Segédanyagok és ipari alkalmazások | 0861 | Hypra ipari csatlakozórendszer | 1 | db | 3245060537494 | 85389099 | 0.495 | 0.445 | 5
053773 | 053773 | Hypra Dfrm-633k06 400V~ IP44 rögzíthető dugó | 23664 |  | PL5 - Segédanyagok és ipari alkalmazások | 0861 | Hypra ipari csatlakozórendszer | 1 | db | 3245060537739 | 85389099 | 0.8454 | 0.746 | 5.14
053774 | 053774 | Hypra Dfrm-634k06 400V~ IP44 rögzíthető dugó | 28602 |  | PL5 - Segédanyagok és ipari alkalmazások | 0861 | Hypra ipari csatlakozórendszer | 1 | db | 3245060537746 | 85389099 | 0.932 | 0.824 | 5.14
053800 | 053800 | Hypra Dafbfrf-623k06 400V~ IP44/55 Prisinter aljzat | 98390 |  | PL5 - Segédanyagok és ipari alkalmazások | 0861 | Hypra ipari csatlakozórendszer | 1 | db | 3245060538002 | 85389099 | 2.752 | 2.452 | 6
053801 | 053801 | Hypra Dafbfrf-624k06 400V~ IP44/55 Prisinter aljzat | 102324 |  | PL5 - Segédanyagok és ipari alkalmazások | 0861 | Hypra ipari csatlakozórendszer | 1 | db | 3245060538019 | 85389099 | 2.825 | 2.525 | 6
053809 | 053809 | Hypra fém a.dob. IP44/55 633/634 Prisinter aljzathoz | 51650 |  | PL5 - Segédanyagok és ipari alkalmazások | 0861 | Hypra ipari csatlakozórendszer | 1 | db | 3245060538095 | 85389099 | 2 | 1.7 | 5
053823 | 053823 | Hypra Dafbm-623k06 400V~ IP44 rögzíthető aljzat | 19927 |  | PL5 - Segédanyagok és ipari alkalmazások | 0861 | Hypra ipari csatlakozórendszer | 1 | db | 3245060538231 | 85389099 | 0.7766 | 0.704 | 2.67
053824 | 053824 | Hypra Dafbm-624k06 400V~ IP44 rögzíthető aljzat | 21338 |  | PL5 - Segédanyagok és ipari alkalmazások | 0861 | Hypra ipari csatlakozórendszer | 1 | db | 3245060538248 | 85389099 | 0.8605 | 0.803 | 2.67
053833 | 053833 | Hypra Dafbf-623k06 400V~ IP44 rögzíthető aljzat | 41948 |  | PL5 - Segédanyagok és ipari alkalmazások | 0861 | Hypra ipari csatlakozórendszer | 1 | db | 3245060538330 | 85389099 | 1.4568 | 1.382 | 2.67
053834 | 053834 | Hypra Dafbf-624k06 400V~ IP44 rögzíthető aljzat | 44202 |  | PL5 - Segédanyagok és ipari alkalmazások | 0861 | Hypra ipari csatlakozórendszer | 1 | db | 3245060538347 | 85389099 | 1.5363 | 1.469 | 2.67
053843 | 053843 | Hypra Dfhm-633k06 230V~ IP44 hordozható dugó | 28734 |  | PL5 - Segédanyagok és ipari alkalmazások | 0861 | Hypra ipari csatlakozórendszer | 1 | db | 3245060538439 | 85389099 | 1.0482 | 0.905 | 4.94
053844 | 053844 | Hypra Dfhm-634k06 400V~ IP44 hordozható dugó | 30638 |  | PL5 - Segédanyagok és ipari alkalmazások | 0861 | Hypra ipari csatlakozórendszer | 1 | db | 3245060538446 | 85389099 | 1.1228 | 0.98 | 6.6
053853 | 053853 | Hypra Dfhg-633k06 400V~ IP44 hordozható dugó | 32680 |  | PL5 - Segédanyagok és ipari alkalmazások | 0861 | Hypra ipari csatlakozórendszer | 1 | db | 3245060538538 | 85389099 | 1.1816 | 1.071 | 4.94
053854 | 053854 | Hypra Dfhg-634k06 400V~ IP44 hordozható dugó | 34576 |  | PL5 - Segédanyagok és ipari alkalmazások | 0861 | Hypra ipari csatlakozórendszer | 1 | db | 3245060538545 | 85389099 | 1.3628 | 1.216 | 4.94
053863 | 053863 | Hypra Dfhmg-633k06 400V~ IP44 meghajlított hordozható dugó | 36466 |  | PL5 - Segédanyagok és ipari alkalmazások | 0861 | Hypra ipari csatlakozórendszer | 1 | db | 3245060538637 | 85389099 | 1.266 | 0.966 | 10
053864 | 053864 | Hypra Dfhmg-634k06 400V~ IP44 meghajlított hordozható dugó | 38364 |  | PL5 - Segédanyagok és ipari alkalmazások | 0861 | Hypra ipari csatlakozórendszer | 1 | db | 3245060538644 | 85389099 | 1.3 | 1 | 10
053873 | 053873 | Hypra Dfhmf-633k06 400V~ IP44 meghajlított hordozható dugó | 61558 |  | PL5 - Segédanyagok és ipari alkalmazások | 0861 | Hypra ipari csatlakozórendszer | 1 | db | 3245060538736 | 85389099 | 1.964 | 1.664 | 10
053874 | 053874 | Hypra Dfhmf-634k06 400V~ IP44 meghajlított hordozható dugó | 63655 |  | PL5 - Segédanyagok és ipari alkalmazások | 0861 | Hypra ipari csatlakozórendszer | 1 | db | 3245060538743 | 85389099 | 2.2 | 1.9 | 10
053879 | 053879 | Hypra műa alapdoboz IP44 633/634 rögzíthetődugóhoz | 32814 |  | PL5 - Segédanyagok és ipari alkalmazások | 0861 | Hypra ipari csatlakozórendszer | 1 | db | 3245060538798 | 85389099 | 1.1094 | 1.014 | 8.4
053883 | 053883 | Hypra Dafhm-633k06 400V~ IP44 hordozható aljzat | 29852 |  | PL5 - Segédanyagok és ipari alkalmazások | 0861 | Hypra ipari csatlakozórendszer | 1 | db | 3245060538835 | 85389099 | 1.1678 | 1.024 | 4.94
053884 | 053884 | Hypra Dafhm-634k06 400V~ IP44 hordozható aljzat | 28506 |  | PL5 - Segédanyagok és ipari alkalmazások | 0861 | Hypra ipari csatlakozórendszer | 1 | db | 3245060538842 | 85389099 | 1.2288 | 1.145 | 6.8
053889 | 053889 | Hypra mü.átmd.IP66/67-55 633/634 beépíthető aljzathoz | 60942 |  | PL5 - Segédanyagok és ipari alkalmazások | 0861 | Hypra ipari csatlakozórendszer | 1 | db | 3245060538897 | 85389099 | 2.015 | 1.715 | 15
053893 | 053893 | Hypra Dafhg-633k06 400V~ IP44 hordozható aljzat | 41361 |  | PL5 - Segédanyagok és ipari alkalmazások | 0861 | Hypra ipari csatlakozórendszer | 1 | db | 3245060538934 | 85389099 | 1.5806 | 1.437 | 4.94
053894 | 053894 | Hypra Dafhg-634k06 400V~ IP44 hordozható aljzat | 43666 |  | PL5 - Segédanyagok és ipari alkalmazások | 0861 | Hypra ipari csatlakozórendszer | 1 | db | 3245060538941 | 85389099 | 1.5554 | 1.434 | 6.6
053903 | 053903 | Hypra beépíthető háztartási aljzat 250V16A 2P+E IP44 | 4571 |  | PL5 - Segédanyagok és ipari alkalmazások | 0861 | Hypra ipari csatlakozórendszer | 10 | db | 3245060539030 | 85366990 | 0.0875 | 0.0793 | 0.66
053911 | 053911 | Hypra beépíthető háztartási aljzat 250V16A 2P+E IP66/67 | 9127 |  | PL5 - Segédanyagok és ipari alkalmazások | 0861 | Hypra ipari csatlakozórendszer | 5 | db | 3245060539115 | 85366990 | 0.63 | 0.6 | 2.948
053948 | 053948 | P17 Tempra háztartási aljzat keret IP55 | 2975 |  | PL5 - Segédanyagok és ipari alkalmazások | 0854 | P17 Tempra PRO ipari csatlakozók és aljzatok | 1 | db | 3245060539481 | 85366990 | 0.0854 | 0.074 | 0.212 | X
053949 | 053949 | Hypra rögzítőperem Program Mosaic termékek fogadására | 5419 |  | PL5 - Segédanyagok és ipari alkalmazások | 0861 | Hypra ipari csatlakozórendszer | 5 | db | 3245060539498 | 85389099 | 0.11944 | 0.515 | 3.325
054000 | 054000 | Felnyíló süllyesztett doboz betonpadlóba fém, 3 modul | 555 |  | PL7 - Kábelvezetési megoldások | 0316 | Legrand felnyíló süllyesztett padlódobozok | 1 | db | 3245060540005 | 85381000 | 0.35029 | 0.308 | 1 | X
054001 | 054001 | Felnyíló süllyesztett doboz betonpadlóba fém, 4 modul | 725 |  | PL7 - Kábelvezetési megoldások | 0316 | Legrand felnyíló süllyesztett padlódobozok | 1 | db | 3245060540012 | 85381000 | 0.37228 | 0.343 | 1.1667 | X
054002 | 054002 | Felnyíló süllyesztett doboz betonpadlóba fém, 6 (2x3)modul | 2631 |  | PL7 - Kábelvezetési megoldások | 0316 | Legrand felnyíló süllyesztett padlódobozok | 1 | db | 3245060540029 | 85381000 | 0.656 | 0.598 | 2.3333
054003 | 054003 | Felnyíló süllyesztett doboz betonpadlóba fém, 8 (2x4)modul | 1601 |  | PL7 - Kábelvezetési megoldások | 0316 | Legrand felnyíló süllyesztett padlódobozok | 1 | db | 3245060540036 | 85381000 | 0.77487 | 0.702 | 2.625 | X
054005 | 054005 | Szerelési rögzítő eszköz 3 modulos POP-UP dobozhoz | 2226 |  | PL7 - Kábelvezetési megoldások | 0316 | Legrand felnyíló süllyesztett padlódobozok | 1 | db | 3245060540050 | 85381000 | 0.2335 | 0.205 | 1.75 | X
054006 | 054006 | Szerelési rögzítő eszköz 4 modulos POP-UP dobozhoz | 2498 |  | PL7 - Kábelvezetési megoldások | 0316 | Legrand felnyíló süllyesztett padlódobozok | 1 | db | 3245060540067 | 85381000 | 0.23617 | 0.207 | 1.75 | X
054007 | 054007 | Szerelési rögzítő eszköz 6 (2x3) modulos POP-UP dobozhoz | 3519 |  | PL7 - Kábelvezetési megoldások | 0316 | Legrand felnyíló süllyesztett padlódobozok | 1 | db | 3245060540074 | 85381000 | 0.28325 | 0.252 | 1.75 | X
054008 | 054008 | Szerelési rögzítő eszköz 8 (2x4) modulos POP-UP dobozhoz | 3963 |  | PL7 - Kábelvezetési megoldások | 0316 | Legrand felnyíló süllyesztett padlódobozok | 1 | db | 3245060540081 | 85381000 | 0.2995 | 0.27 | 1.75 | X
054010 | 054010 | Pop-up felnyíló süllyesztett padlódoboz 3 modul, alumínium, üres | 5932 |  | PL7 - Kábelvezetési megoldások | 0316 | Legrand felnyíló süllyesztett padlódobozok | 1 | db | 3245060540104 | 85381000 | 0.48067 | 0.428 | 1.75 | X
054011 | 054011 | Pop-up felnyíló süllyesztett padlódoboz 4 modul, alumínium, üres | 6150 |  | PL7 - Kábelvezetési megoldások | 0316 | Legrand felnyíló süllyesztett padlódobozok | 1 | db | 3245060540111 | 85381000 | 0.50708 | 0.462 | 1.75 | X
054012 | 054012 | Pop-up felnyíló süllyesztett padlódoboz 6 (2×3) modul, alumínium, üres | 11893 |  | PL7 - Kábelvezetési megoldások | 0316 | Legrand felnyíló süllyesztett padlódobozok | 1 | db | 3245060540128 | 85381000 | 0.88867 | 0.797 | 3.5 | X
054013 | 054013 | Pop-up felnyíló süllyesztett padlódoboz 8 (2×4) modul, alumínium, üres | 14247 |  | PL7 - Kábelvezetési megoldások | 0316 | Legrand felnyíló süllyesztett padlódobozok | 1 | db | 3245060540135 | 85381000 | 0.96317 | 0.873 | 3.5 | X
054015 | 054015 | Pop-up felnyíló süllyesztett padlódoboz 3 modul, sárgaréz, üres | 9375 |  | PL7 - Kábelvezetési megoldások | 0316 | Legrand felnyíló süllyesztett padlódobozok | 1 | db | 3245060540159 | 85381000 | 0.692 | 0.653 | 1.75
054016 | 054016 | Pop-up felnyíló süllyesztett padlódoboz 4 modul, sárgaréz, üres | 11746 |  | PL7 - Kábelvezetési megoldások | 0316 | Legrand felnyíló süllyesztett padlódobozok | 1 | db | 3245060540166 | 85381000 | 0.79125 | 0.741 | 1.75
054017 | 054017 | Pop-up felnyíló süllyesztett padlódoboz 6 (2×3) modul, sárgaréz, üres | 18519 |  | PL7 - Kábelvezetési megoldások | 0316 | Legrand felnyíló süllyesztett padlódobozok | 1 | db | 3245060540173 | 85381000 | 1.3748 | 1.261 | 3.5
054018 | 054018 | Pop-up felnyíló süllyesztett padlódoboz 8 (2×4) modul, sárgaréz, üres | 22812 |  | PL7 - Kábelvezetési megoldások | 0316 | Legrand felnyíló süllyesztett padlódobozok | 1 | db | 3245060540180 | 85381000 | 1.5118 | 1.419 | 3.5
054020 | 054020 | Pop-up felnyíló süllyesztett doboz 3 modul, rozsdamentes acél, üres | 9283 |  | PL7 - Kábelvezetési megoldások | 0316 | Legrand felnyíló süllyesztett padlódobozok | 1 | db | 3245060540203 | 85381000 | 0.63917 | 0.585 | 1.75 | X
054021 | 054021 | Pop-up felnyíló süllyesztett doboz 4 modul, rozsdamentes acél, üres | 10651 |  | PL7 - Kábelvezetési megoldások | 0316 | Legrand felnyíló süllyesztett padlódobozok | 1 | db | 3245060540210 | 85381000 | 0.70433 | 0.641 | 1.75 | X
054022 | 054022 | Pop-up felnyíló süllyesztett doboz 6 (2×3) modul, rozsdamentes acél, üres | 16358 |  | PL7 - Kábelvezetési megoldások | 0316 | Legrand felnyíló süllyesztett padlódobozok | 1 | db | 3245060540227 | 85381000 | 1.1963 | 1.108 | 3.5
054023 | 054023 | Pop-up felnyíló süllyesztett doboz 8 (2×4) modul, rozsdamentes acél, üres | 18774 |  | PL7 - Kábelvezetési megoldások | 0316 | Legrand felnyíló süllyesztett padlódobozok | 1 | db | 3245060540234 | 85381000 | 1.3578 | 1.266 | 3.5 | X
054034 | 054034 | RJ45 Cat. 6 UTP lapos vezetékkel 1 modulos visszahúzható szett | 9529 |  | PL7 - Kábelvezetési megoldások | 0316 | Legrand felnyíló süllyesztett padlódobozok | 1 | db | 3414970339249 | 85366990 | 0.245 | 0.218 | 0.695
054035 | 054035 | RJ45 Cat. 6 FTP lapos vezetékkel 1 modulos visszahúzható szett | 9529 |  | PL7 - Kábelvezetési megoldások | 0316 | Legrand felnyíló süllyesztett padlódobozok | 1 | db | 3414970339263 | 85366990 | 0.2492 | 0.22 | 0.661
054036 | 054036 | USB/micro USB lapos vezetékkel 1 modulos visszahúzható szett | 5809 |  | PL7 - Kábelvezetési megoldások | 0316 | Legrand felnyíló süllyesztett padlódobozok | 1 | db | 3414970339287 | 85366990 | 0.2419 | 0.215 | 0.661
054044 | 054044 | Pop-up felszerelt felnyíló süllyesztett doboz 4 modul, fehér, 1x2P+F, 2xRJ45 Cat.6 UTP, 2 m vezeték 2P+F dugóval, 3m RJ45 vezeték Cat.6 UTP csatlakozóval | 0 | Megszűnt termék | PL7 - Kábelvezetési megoldások | 0316 | Legrand felnyíló süllyesztett padlódobozok | 1 | db | 3245060540449 | 85381000 | 1.271 | 1.271 | 8
054060 | 054060 | Keret üres asztali kábelrendezőkhöz RAL 9003 fehér | 620 |  | PL7 - Kábelvezetési megoldások | 0317 | Irodai kábelezési kiegészítők | 10 | db | 3245060540609 | 39269097 | 0.01737 | 0.0144 | 0.21
054061 | 054061 | Keret üres asztali kábelrendezőkhöz RAL 9003 fehér Cat. 6A adathálózatok | 894 |  | PL7 - Kábelvezetési megoldások | 0317 | Irodai kábelezési kiegészítők | 10 | db | 3245060540616 | 39269097 | 0.01708 | 0.0141 | 0.21
054062 | 054062 | Keret üres asztali kábelrendezőkhöz RAL 9017 fekete | 621 |  | PL7 - Kábelvezetési megoldások | 0317 | Irodai kábelezési kiegészítők | 10 | db | 3245060540623 | 39269097 | 0.01713 | 0.0145 | 0.21
054063 | 054063 | Keret üres asztali kábelrendezőkhöz Rozsdamentes acél | 2436 |  | PL7 - Kábelvezetési megoldások | 0317 | Irodai kábelezési kiegészítők | 10 | db | 3245060540630 | 39269097 | 0.02017 | 0.017 | 0.21
054065 | 054065 | Összeszerelt modul lapos kábellel Cat.6 FTP | 8002 |  | PL7 - Kábelvezetési megoldások | 0317 | Irodai kábelezési kiegészítők | 1 | db | 3245060540654 | 85366990 | 0.23281 | 0.209 | 0.8125
054066 | 054066 | Összeszerelt modul lapos kábellel Cat.6 UTP | 8002 |  | PL7 - Kábelvezetési megoldások | 0317 | Irodai kábelezési kiegészítők | 1 | db | 3245060540661 | 39269097 | 0.22781 | 0.201 | 0.8125
054067 | 054067 | Összeszerelt modul lapos kábellel USB/mikro USB | 4954 |  | PL7 - Kábelvezetési megoldások | 0317 | Irodai kábelezési kiegészítők | 1 | db | 3245060540678 | 39269097 | 0.22556 | 0.201 | 0.8125
054070 | 054070 | Üres asztali kábelrendező 2P+F csatlakozóaljzathoz, RAL 9003 fehér | 5500 |  | PL7 - Kábelvezetési megoldások | 0317 | Irodai kábelezési kiegészítők | 1 | db | 3245060540708 | 39269097 | 0.184 | 0.156 | 2.1
054071 | 054071 | Üres asztali kábelrendező 2P+F csatlakozóaljzathoz, RAL 9017 fekete | 6400 |  | PL7 - Kábelvezetési megoldások | 0317 | Irodai kábelezési kiegészítők | 1 | db | 3245060540715 | 39269097 | 0.1833 | 0.155 | 2.1
054072 | 054072 | Üres asztali kábelrendező 2P+F csatlakozóaljzathoz és USB telefontöltő aljzathoz, RAL 9003 fehér | 14108 |  | PL7 - Kábelvezetési megoldások | 0317 | Irodai kábelezési kiegészítők | 1 | db | 3245060540722 | 39269097 | 0.2318 | 0.204 | 2.1
054073 | 054073 | Üres asztali kábelrendező 2P+F csatlakozóaljzathoz és USB telefontöltő aljzathoz, RAL 9017 fekete | 14947 |  | PL7 - Kábelvezetési megoldások | 0317 | Irodai kábelezési kiegészítők | 1 | db | 3245060540739 | 39269097 | 0.2336 | 0.205 | 2.1
054075 | 054075 | Dobozhelymaró fúró 80 mm átm.-höz | 14176 |  | PL7 - Kábelvezetési megoldások | 0317 | Irodai kábelezési kiegészítők | 1 | db | 3245060540753 | 82079099 | 0.34054 | 0.331 | 0.82143
054080 | 054080 | Összeszerelt asztali kábelrendező 2P+F csatlakozóaljzattal, RAL 9003 fehér keret és mechanizmus, 1x2P+F csatlakozóaljzat fedéllel, 2 m tápkábel 2P+F dugóval | 8200 |  | PL7 - Kábelvezetési megoldások | 0317 | Irodai kábelezési kiegészítők | 1 | db | 3245060540807 | 85369010 | 0.526 | 0.49 | 3.3
054081 | 054081 | Összeszerelt asztali kábelrendező 2P+F csatlakozóaljzattal, fekete keret és mechanizmus, 1x2P+F csatlakozóaljzat fedéllel, 2 m tápkábel 2P+F dugóval | 9200 |  | PL7 - Kábelvezetési megoldások | 0317 | Irodai kábelezési kiegészítők | 1 | db | 3245060540814 | 39269097 | 0.5239 | 0.487 | 3.3
054082 | 054082 | Összeszerelt asztali kábelrendező 2P+F csatlakozóaljzattal, rozsdamentes acélkeret és fekete mechanizmus, 1x2P+F csatlakozóaljzat fedéllel, 2 m tápkábel 2P+F dugóval | 12500 |  | PL7 - Kábelvezetési megoldások | 0317 | Irodai kábelezési kiegészítők | 1 | db | 3245060540821 | 39269097 | 0.5311 | 0.492 | 3.3
054085 | 054085 | Összeszerelt asztali kábelrendező 2P+F csatlakozóaljzattal és USB telefontöltővel, fehér keret és mechanizmus, 1x2P+F csatlakozóaljzat burkolattal, 1x USB , 2 m tápkábellel 2P+F csatlakozódugóval | 16927 |  | PL7 - Kábelvezetési megoldások | 0317 | Irodai kábelezési kiegészítők | 1 | db | 3245060540852 | 39269097 | 0.5743 | 0.535 | 3.3
054086 | 054086 | Összeszerelt asztali kábelrendező 2P+F csatlakozóaljzattal és USB telefontöltővel, fekete keret és mechanizmus, 1x2P+F csatlakozóaljzat burkolattal, 1x USB , 2 m tápkábellel 2P+F csatlakozódugóval | 17820 |  | PL7 - Kábelvezetési megoldások | 0317 | Irodai kábelezési kiegészítők | 1 | db | 3245060540869 | 85366990 | 0.5769 | 0.537 | 3.3
054087 | 054087 | Összeszerelt asztali kábelrendező 2P+F csatlakozóaljzattal és USB telefontöltővel, rozsdamentes acélkeret és fekete mechanizmus 1x2P+F csatlakozóaljzat burkolattal, 1x USB , 2 m tápkábellel 2P+F csatlakozódugóval | 20491 |  | PL7 - Kábelvezetési megoldások | 0317 | Irodai kábelezési kiegészítők | 1 | db | 3245060540876 | 39269097 | 0.5756 | 0.537 | 3.3
054088 | 054088 | Összeszerelt asztali kábelrendező 2P+F csatlakozóaljzattal, USB telefontöltővel, 1xRJ45 Cat6 UTP aljzattal, fehér keret és mechanizmus | 25196 |  | PL7 - Kábelvezetési megoldások | 0317 | Irodai kábelezési kiegészítők | 1 | db | 3245060540883 | 39269097 | 0.9478 | 0.869 | 6.2
054365 | 054365-20 | Legrand 2P+F csatlakozódugó, műanyag, oldalsó bekötésű, fehér | 457 |  | PL9 - Tömegáruk | 0980 | Legrand csatlakozók, elosztódugók | 40 | db | 5991060543659 | 85366990 | 0.0341 | 0.031 | 0.09 | X
054366 | 054366-20 | Legrand 2P+F csatlakozódugó, műanyag, oldalsó bekötésű, fekete | 873 |  | PL9 - Tömegáruk | 0980 | Legrand csatlakozók, elosztódugók | 40 | db | 5991060543666 | 85366990 | 0.0341 | 0.031 | 0.09 | X
054690 | 054690 | Alumínium szerelvényezhető asztali elosztósor, 8 modulos, üres, Program Mosaic szerelvényekkel szerelhető | 11265 |  | PL7 - Kábelvezetési megoldások | 0592 | Legrand irodai asztali elosztósorok | 1 | db | 3414970716088 | 85389099 | 0.351 | n.a. | 2.482
054691 | 054691 | Alumínium szerelvényezhető asztali elosztósor, 12 modulos, üres, Program Mosaic szerelvényekkel szerelhető | 12597 |  | PL7 - Kábelvezetési megoldások | 0592 | Legrand irodai asztali elosztósorok | 1 | db | 3414970716095 | 85389099 | 0.453 | n.a. | 2.482
054692 | 054692 | Alumínium szerelvényezhető asztali elosztósor, 16 modulos, üres, Program Mosaic szerelvényekkel szerelhető | 13968 |  | PL7 - Kábelvezetési megoldások | 0592 | Legrand irodai asztali elosztósorok | 1 | db | 3414970716101 | 85389099 | 0.572 | n.a. | 3.531
054699 | 054699 | Rögzítési kiegészítő alumínium asztali elosztósorokhoz | 2304 |  | PL7 - Kábelvezetési megoldások | 0592 | Legrand irodai asztali elosztósorok | 20 | db | 3414970716118 | 85389099 | 7.082 | n.a. | 14.742
054700 | 054700 | Ipari csatlakozó 2P aljzat, 24V~,16A, fém | 16261 |  | PL5 - Segédanyagok és ipari alkalmazások | 0860 | ML ipari dugók, aljzatok | 1 | db | 3245060547004 | 85366990 | 0.43 | 0.41 | 0.93
054712 | 054712 | Ipari csatlakozó 2P dugó, 24V~,16A, fém | 21553 |  | PL5 - Segédanyagok és ipari alkalmazások | 0860 | ML ipari dugók, aljzatok | 1 | db | 3245060547127 | 85366990 | 0.23 | 0.21 | 0.7
055206 | 055206-20 | P17 Tempra Dar-162t00m 24V~ IP44 rögzíthető aljzat | 5319 |  | PL5 - Segédanyagok és ipari alkalmazások | 0854 | P17 Tempra PRO ipari csatlakozók és aljzatok | 5 | db | 5991060552064 | 85366990 | 0.24402 | 0.2114 | 1.24 | X
055207 | 055207-20 | P17 Tempra Dar-163t00m 24V~ IP44 rögzíthető aljzat | 7030 |  | PL5 - Segédanyagok és ipari alkalmazások | 0854 | P17 Tempra PRO ipari csatlakozók és aljzatok | 5 | db | 5991060552071 | 85366990 | 0.26482 | 0.2322 | 1.24
055208 | 055208-20 | P17 Tempra Dar-162t12m 42V~ IP44 rögzíthető aljzat | 8344 |  | PL5 - Segédanyagok és ipari alkalmazások | 0854 | P17 Tempra PRO ipari csatlakozók és aljzatok | 5 | db | 5991060552088 | 85366990 | 0.052639 | 0.02 | 1.24
055209 | 055209-20 | P17 Tempra Dar-163t12m 42V~ IP44 rögzíthető aljzat | 10413 |  | PL5 - Segédanyagok és ipari alkalmazások | 0854 | P17 Tempra PRO ipari csatlakozók és aljzatok | 5 | db | 5991060552095 | 85366990 | 0.26562 | 0.233 | 1.24
055221 | 055221-20 | P17 Tempra Dh-162t00m 24V~ IP44 hordozható dugó | 3379 |  | PL5 - Segédanyagok és ipari alkalmazások | 0854 | P17 Tempra PRO ipari csatlakozók és aljzatok | 5 | db | 5991060552217 | 85366990 | 0.16698 | 0.1486 | 0.65 | X
055222 | 055222-20 | P17 Tempra Dh-163t00m 24V~ IP44 hordozható dugó | 3772 |  | PL5 - Segédanyagok és ipari alkalmazások | 0854 | P17 Tempra PRO ipari csatlakozók és aljzatok | 5 | db | 5991060552224 | 85366990 | 0.18358 | 0.1652 | 0.65
055224 | 055224-20 | P17 Tempra Dh-163t12m 42V~ IP44 hordozható dugó | 3139 |  | PL5 - Segédanyagok és ipari alkalmazások | 0854 | P17 Tempra PRO ipari csatlakozók és aljzatok | 5 | db | 5991060552248 | 85366990 | 0.18178 | 0.1634 | 0.65
055225 | 055225-20 | P17 Tempra Dh-162t10m 24,42V= IP44 hordozható dugó | 2570 |  | PL5 - Segédanyagok és ipari alkalmazások | 0854 | P17 Tempra PRO ipari csatlakozók és aljzatok | 5 | db | 5991060552255 | 85366990 | 0.16078 | 0.1424 | 0.65
055231 | 055231-20 | P17 Tempra Dah-162t00m 24V~ IP44 hordozható aljzat | 4935 |  | PL5 - Segédanyagok és ipari alkalmazások | 0854 | P17 Tempra PRO ipari csatlakozók és aljzatok | 5 | db | 5991060552316 | 85366990 | 0.2103 | 0.183 | 0.94
055241 | 055241-20 | P17 Tempra Dr-162t00m 24V~ IP44 rögzíthető dugó | 4413 |  | PL5 - Segédanyagok és ipari alkalmazások | 0854 | P17 Tempra PRO ipari csatlakozók és aljzatok | 5 | db | 5991060552415 | 85366990 | 0.1699 | 0.1426 | 0.94
055245 | 055245-20 | P17 Tempra Dab-162t00m 24V~ IP44 egyenes aljzat | 4086 |  | PL5 - Segédanyagok és ipari alkalmazások | 0854 | P17 Tempra PRO ipari csatlakozók és aljzatok | 5 | db | 5991060552453 | 85366990 | 0.1601 | 0.1328 | 0.94
055256 | 055256-20 | P17 Tempra Dar-322t00m 24V~ IP44 rögzíthető aljzat | 5716 |  | PL5 - Segédanyagok és ipari alkalmazások | 0854 | P17 Tempra PRO ipari csatlakozók és aljzatok | 5 | db | 5991060552569 | 85366990 | 0.24622 | 0.2136 | 1.24
055258 | 055258-20 | P17 Tempra Dar-322t12m 42V~ IP44 rögzíthető aljzat | 4910 |  | PL5 - Segédanyagok és ipari alkalmazások | 0854 | P17 Tempra PRO ipari csatlakozók és aljzatok | 5 | db | 5991060552583 | 85366990 | 0.052618 | 0.02 | 1.24
055271 | 055271-20 | P17 Tempra Dh-322t00m 24V~ IP44 hordozható dugó | 3786 |  | PL5 - Segédanyagok és ipari alkalmazások | 0854 | P17 Tempra PRO ipari csatlakozók és aljzatok | 5 | db | 5991060552712 | 85366990 | 0.16658 | 0.1482 | 0.65
055275 | 055275-20 | P17 Tempra Dh-322t10m 24,42V= IP44 hordozható dugó | 3348 |  | PL5 - Segédanyagok és ipari alkalmazások | 0850 | P17 Tempra ipari dugók, aljzatok | 5 | db | 5991060552750 | 85366990 | 0.16598 | 0.1476 | 0.65
055281 | 055281-20 | P17 Tempra Dah-322t00m 24V~ IP44 hordozható aljzat | 5589 |  | PL5 - Segédanyagok és ipari alkalmazások | 0850 | P17 Tempra ipari dugók, aljzatok | 5 | db | 5991060552811 | 85366990 | 0.2039 | 0.1766 | 0.94
055291 | 055291-20 | P17 Tempra Dr-322t00m 24V~ IP44 rögzíthető dugó | 4266 |  | PL5 - Segédanyagok és ipari alkalmazások | 0854 | P17 Tempra PRO ipari csatlakozók és aljzatok | 5 | db | 5991060552910 | 85366990 | 0.1693 | 0.142 | 0.94
055293 | 055293-20 | P17 Tempra Dr-322t12m 42V~ IP44 rögzíthető dugó | 3772 |  | PL5 - Segédanyagok és ipari alkalmazások | 0850 | P17 Tempra ipari dugók, aljzatok | 5 | db | 5991060552934 | 85366990 | 0.1697 | 0.1424 | 0.94
055295 | 055295-20 | P17 Tempra Dab-322t00m 24V~ IP44 egyenes aljzat | 4114 |  | PL5 - Segédanyagok és ipari alkalmazások | 0850 | P17 Tempra ipari dugók, aljzatok | 5 | db | 3245060552954 | 85366990 | 0.1441 | 0.1328 | 0.72
055297 | 055297-20 | P17 Tempra Dab-322t12m 42V~ IP44 egyenes aljzat | 7568 |  | PL5 - Segédanyagok és ipari alkalmazások | 0854 | P17 Tempra PRO ipari csatlakozók és aljzatok | 5 | db | 5991060552972 | 85366990 | 0.1585 | 0.1312 | 0.94
055298 | 055298-20 | P17 Tempra Dab-323t12m 42V~ IP44 egyenes aljzat | 4445 |  | PL5 - Segédanyagok és ipari alkalmazások | 0854 | P17 Tempra PRO ipari csatlakozók és aljzatok | 5 | db | 5991060552989 | 85366990 | 0.1737 | 0.1464 | 0.94
056453 | 056453 | P17 Tempra Dfhm-162k06 m 230V IP44 meghajlított hordozható dugó | 3212 |  | PL5 - Segédanyagok és ipari alkalmazások | 0854 | P17 Tempra PRO ipari csatlakozók és aljzatok | 5 | db | 3245060564537 | 85366990 | 0.14276 | 0.132 | 0.82
056457 | 056457 | P17 Tempra Dfhm-163k09 m 400V IP44 meghajlított hordozható dugó | 3252 |  | PL5 - Segédanyagok és ipari alkalmazások | 0854 | P17 Tempra PRO ipari csatlakozók és aljzatok | 5 | db | 3245060564575 | 85366990 | 0.1664 | 0.1572 | 0.78
056458 | 056458 | P17 Tempra Dfhm-164k09 m 400V IP44 meghajlított hordozható dugó | 4037 |  | PL5 - Segédanyagok és ipari alkalmazások | 0854 | P17 Tempra PRO ipari csatlakozók és aljzatok | 5 | db | 3245060564582 | 85366990 | 0.21142 | 0.1978 | 1.26
056473 | 056473 | P17 Tempra Dfhm-322k06 m 230V IP44 meghajlított hordozható dugó | 4113 |  | PL5 - Segédanyagok és ipari alkalmazások | 0854 | P17 Tempra PRO ipari csatlakozók és aljzatok | 5 | db | 3245060564735 | 85366990 | 0.25264 | 0.2264 | 1.68
056477 | 056477 | P17 Tempra Dfhm-323k09 m 400V IP44 meghajlított hordozható dugó | 4334 |  | PL5 - Segédanyagok és ipari alkalmazások | 0854 | P17 Tempra PRO ipari csatlakozók és aljzatok | 5 | db | 3245060564773 | 85366990 | 0.27292 | 0.2462 | 1.72
056478 | 056478 | P17 Tempra Dfhm-324k09 m 400V IP44 meghajlított hordozható dugó | 5373 |  | PL5 - Segédanyagok és ipari alkalmazások | 0854 | P17 Tempra PRO ipari csatlakozók és aljzatok | 5 | db | 3245060564780 | 85366990 | 0.31328 | 0.2866 | 1.68
056503 | 056503 | P17 Tempra Dfhm-162k06 mT230V IP67 meghajlított hordozható dugó | 6545 |  | PL5 - Segédanyagok és ipari alkalmazások | 0854 | P17 Tempra PRO ipari csatlakozók és aljzatok | 5 | db | 3245060565039 | 85366990 | 0.187 | 0.162 | 1.32
056523 | 056523 | P17 Tempra Dfhm-322k06 mT230V IP67 meghajlított hordozható dugó | 7671 |  | PL5 - Segédanyagok és ipari alkalmazások | 0854 | P17 Tempra PRO ipari csatlakozók és aljzatok | 5 | db | 3245060565237 | 85366990 | 0.3011 | 0.2706 | 2.3
056528 | 056528 | P17 Tempra Dfhm-324k09 mT400V IP67 meghajlított hordozható dugó | 7901 |  | PL5 - Segédanyagok és ipari alkalmazások | 0854 | P17 Tempra PRO ipari csatlakozók és aljzatok | 5 | db | 3245060565282 | 85366990 | 0.3755 | 0.342 | 2.3
056601 | 056601 | P17 Tempra Dafrkr-162k06 m 230V IP44 reteszelt aljzat | 17352 |  | PL5 - Segédanyagok és ipari alkalmazások | 0852 | P17 Tempra kombinálható ipari csatlakozószekrények | 1 | db | 3245060566012 | 85366990 | 0.946 | 0.8987 | 5
056605 | 056605 | P17 Tempra Dafrkr-163k06 m 400V IP44 reteszelt aljzat | 22600 |  | PL5 - Segédanyagok és ipari alkalmazások | 0852 | P17 Tempra kombinálható ipari csatlakozószekrények | 1 | db | 3245060566050 | 85366990 | 1.046 | 0.746 | 5
056606 | 056606 | P17 Tempra Dafrkr-164k06 m 400V IP44 reteszelt aljzat | 18912 |  | PL5 - Segédanyagok és ipari alkalmazások | 0852 | P17 Tempra kombinálható ipari csatlakozószekrények | 1 | db | 3245060566067 | 85366990 | 1.095 | 1.0089 | 5
056609 | 056609 | P17 Tempra Dafrkr-322k06 m 230V IP44 reteszelt aljzat | 18464 |  | PL5 - Segédanyagok és ipari alkalmazások | 0852 | P17 Tempra kombinálható ipari csatlakozószekrények | 1 | db | 3245060566098 | 85366990 | 1.062 | 1.0089 | 5
056613 | 056613 | P17 Tempra Dafrkr-323k06 m 400V IP44 reteszelt aljzat | 24270 |  | PL5 - Segédanyagok és ipari alkalmazások | 0852 | P17 Tempra kombinálható ipari csatlakozószekrények | 1 | db | 3245060566135 | 85366990 | 1.118 | 1.0621 | 5
056614 | 056614 | P17 Tempra Dafrkr-324k06 m 400V IP44 reteszelt aljzat | 21708 |  | PL5 - Segédanyagok és ipari alkalmazások | 0852 | P17 Tempra kombinálható ipari csatlakozószekrények | 1 | db | 3245060566142 | 85366990 | 1.159 | 1.1011 | 5
056621 | 056621 | P17 Tempra Dafrkr-162k06 m 230V IP55 reteszelt aljzat | 17430 |  | PL5 - Segédanyagok és ipari alkalmazások | 0852 | P17 Tempra kombinálható ipari csatlakozószekrények | 1 | db | 3245060566210 | 85366990 | 0.975 | 0.92625 | 5
056626 | 056626 | P17 Tempra Dafrkr-164k06 m 400V IP55 reteszelt aljzat | 21379 |  | PL5 - Segédanyagok és ipari alkalmazások | 0852 | P17 Tempra kombinálható ipari csatlakozószekrények | 1 | db | 3245060566265 | 85366990 | 1.115 | 1.0593 | 5
056629 | 056629 | P17 Tempra Dafrkr-322k06 m 230V IP55 reteszelt aljzat | 21700 |  | PL5 - Segédanyagok és ipari alkalmazások | 0852 | P17 Tempra kombinálható ipari csatlakozószekrények | 1 | db | 3245060566296 | 85366990 | 1.089 | 1.0346 | 5
056633 | 056633 | P17 Tempra Dafrkr-323k06 m 400V IP55 reteszelt aljzat | 30424 |  | PL5 - Segédanyagok és ipari alkalmazások | 0852 | P17 Tempra kombinálható ipari csatlakozószekrények | 1 | db | 3245060566333 | 85366990 | 0.875 | 0.575 | 5
056634 | 056634 | P17 Tempra Dafrkr-324k06 m 400V IP55 reteszelt aljzat | 26971 |  | PL5 - Segédanyagok és ipari alkalmazások | 0852 | P17 Tempra kombinálható ipari csatlakozószekrények | 1 | db | 3245060566340 | 85366990 | 1.252 | 1.1894 | 5
056641 | 056641 | P17 Tempra Dafrsr-162k06 m 230V IP44 reteszelt aljzat | 26971 |  | PL5 - Segédanyagok és ipari alkalmazások | 0852 | P17 Tempra kombinálható ipari csatlakozószekrények | 1 | db | 3245060566418 | 85366990 | 1.285 | 0.985 | 8
056645 | 056645 | P17 Tempra Dafrsr-163k06 m 400V IP44 reteszelt aljzat | 28713 |  | PL5 - Segédanyagok és ipari alkalmazások | 0852 | P17 Tempra kombinálható ipari csatlakozószekrények | 1 | db | 3245060566456 | 85366990 | 1.365 | 1.065 | 8
056646 | 056646 | P17 Tempra Dafrsr-164k06 m 400V IP44 reteszelt aljzat | 27136 |  | PL5 - Segédanyagok és ipari alkalmazások | 0852 | P17 Tempra kombinálható ipari csatlakozószekrények | 1 | db | 3245060566463 | 85366990 | 1.411 | 1.011 | 8
056649 | 056649 | P17 Tempra Dafrsr-322k06 m 230V IP44 reteszelt aljzat | 32539 |  | PL5 - Segédanyagok és ipari alkalmazások | 0852 | P17 Tempra kombinálható ipari csatlakozószekrények | 1 | db | 3245060566494 | 85366990 | 1.358 | 1.058 | 8
056653 | 056653 | P17 Tempra Dafrsr-323k06 m 400V IP44 reteszelt aljzat | 40369 |  | PL5 - Segédanyagok és ipari alkalmazások | 0852 | P17 Tempra kombinálható ipari csatlakozószekrények | 1 | db | 3245060566531 | 85366990 | 1.442 | 1.142 | 8
056654 | 056654 | P17 Tempra Dafrsr-324k06 m 400V IP44 reteszelt aljzat | 56040 |  | PL5 - Segédanyagok és ipari alkalmazások | 0852 | P17 Tempra kombinálható ipari csatlakozószekrények | 1 | db | 3245060566548 | 85366990 | 1.494 | 1.194 | 8
056661 | 056661 | P17 Tempra Dafrsr-162k06 m 230V IP66 reteszelt aljzat | 37965 |  | PL5 - Segédanyagok és ipari alkalmazások | 0852 | P17 Tempra kombinálható ipari csatlakozószekrények | 1 | db | 3245060566616 | 85366990 | 1.315 | 1.015 | 8
056665 | 056665 | P17 Tempra Dafrsr-163k06 m 400V IP66 reteszelt aljzat | 38100 |  | PL5 - Segédanyagok és ipari alkalmazások | 0852 | P17 Tempra kombinálható ipari csatlakozószekrények | 1 | db | 3245060566654 | 85366990 | 1.422 | 1.122 | 8
056666 | 056666 | P17 Tempra Dafrsr-164k06 m 400V IP66 reteszelt aljzat | 39500 |  | PL5 - Segédanyagok és ipari alkalmazások | 0852 | P17 Tempra kombinálható ipari csatlakozószekrények | 1 | db | 3245060566661 | 85366990 | 1.478 | 1.178 | 8
056669 | 056669 | P17 Tempra Dafrsr-322k06 m 230V IP66 reteszelt aljzat | 36670 |  | PL5 - Segédanyagok és ipari alkalmazások | 0852 | P17 Tempra kombinálható ipari csatlakozószekrények | 1 | db | 3245060566692 | 85366990 | 1.42 | 1.12 | 8
056673 | 056673 | P17 Tempra Dafrsr-323k06 m 400V IP66 reteszelt aljzat | 52425 |  | PL5 - Segédanyagok és ipari alkalmazások | 0852 | P17 Tempra kombinálható ipari csatlakozószekrények | 1 | db | 3245060566739 | 85366990 | 1.51 | 1.21 | 8
056674 | 056674 | P17 Tempra Dafrsr-324k06 m 400V IP66 reteszelt aljzat | 52426 |  | PL5 - Segédanyagok és ipari alkalmazások | 0852 | P17 Tempra kombinálható ipari csatlakozószekrények | 1 | db | 3245060566746 | 85366990 | 1.608 | 1.308 | 8
056803 | 056803 | P17 Tempra Dfr-162k06mT 230V IP67 rögzíthető dugó | 7763 |  | PL5 - Segédanyagok és ipari alkalmazások | 0854 | P17 Tempra PRO ipari csatlakozók és aljzatok | 5 | db | 3245060568030 | 85366990 | 0.20325 | 0.1814 | 1.65
056807 | 056807 | P17 Tempra Dfr-163k06mT 400V IP67 rögzíthető dugó | 8546 |  | PL5 - Segédanyagok és ipari alkalmazások | 0854 | P17 Tempra PRO ipari csatlakozók és aljzatok | 5 | db | 3245060568078 | 85366990 | 0.234 | 0.2132 | 1.65
056808 | 056808 | P17 Tempra Dfr-164k06mT 400V IP67 rögzíthető dugó | 8413 |  | PL5 - Segédanyagok és ipari alkalmazások | 0854 | P17 Tempra PRO ipari csatlakozók és aljzatok | 5 | db | 3245060568085 | 85366990 | 0.278 | 0.245 | 1.65
056823 | 056823 | P17 Tempra Dfr-322k06mT 230V IP67 rögzíthető dugó | 8776 |  | PL5 - Segédanyagok és ipari alkalmazások | 0854 | P17 Tempra PRO ipari csatlakozók és aljzatok | 5 | db | 3245060568238 | 85366990 | 0.34 | 0.3056 | 2.3
056827 | 056827 | P17 Tempra Dfr-324k06mT 400V IP67 rögzíthető dugó | 6726 |  | PL5 - Segédanyagok és ipari alkalmazások | 0854 | P17 Tempra PRO ipari csatlakozók és aljzatok | 5 | db | 3245060568276 | 85366990 | 0.3639 | 0.3296 | 2.01
056828 | 056828 | P17 Tempra Dfr-324k06mT 400V IP67 rögzíthető dugó | 9642 |  | PL5 - Segédanyagok és ipari alkalmazások | 0854 | P17 Tempra PRO ipari csatlakozók és aljzatok | 5 | db | 3245060568283 | 85366990 | 0.395 | 0.335 | 2.6
057233 | 057233 | P17 Tempra Dafbkr-323k06 mT400V IP55 reteszelt aljzat | 22370 |  | PL5 - Segédanyagok és ipari alkalmazások | 0852 | P17 Tempra kombinálható ipari csatlakozószekrények | 1 | db | 3245060572334 | 85366990 | 0.919 | 0.87305 | 5
057261 | 057261 | P17 Tempra Dafbsr-322k06 mT230V IP66 reteszelt aljzat | 34709 |  | PL5 - Segédanyagok és ipari alkalmazások | 0852 | P17 Tempra kombinálható ipari csatlakozószekrények | 1 | db | 3245060572617 | 85366990 | 1.07 | 0.77 | 8
057274 | 057274 | P17 Tempra Dafbsr-324k06 mT 400V IP66 reteszelt aljzat | 52537 |  | PL5 - Segédanyagok és ipari alkalmazások | 0852 | P17 Tempra kombinálható ipari csatlakozószekrények | 1 | db | 3245060572747 | 85366990 | 1.308 | 1.008 | 8
057298 | 057298 | P17 Tempra Dafrkr-633k06 m 400V IP66 reteszelt aljzat | 70342 |  | PL5 - Segédanyagok és ipari alkalmazások | 0852 | P17 Tempra kombinálható ipari csatlakozószekrények | 1 | db | 3245060572983 | 85366990 | 2.184 | 1.884 | 12
057299 | 057299 | P17 Tempra Dafrsr-634k06 m 400V IP66 reteszelt aljzat | 95812 |  | PL5 - Segédanyagok és ipari alkalmazások | 0852 | P17 Tempra kombinálható ipari csatlakozószekrények | 1 | db | 3245060572990 | 85366990 | 2.987 | 2.687 | 14
057300 | 057300 | P17 Tempra Pro beépíthető csatlakozóaljzat reteszelő kapcsolóval IP44 230V 16A 2P+F | 12474 |  | PL5 - Segédanyagok és ipari alkalmazások | 0852 | P17 Tempra kombinálható ipari csatlakozószekrények | 1 | db | 3245060573003 | 85366990 | 0.488 | 0.412 | 3.25
057301 | 057301 | P17 Tempra Pro beépíthető csatlakozóaljzat reteszelő kapcsolóval IP44 400V 16A 3P+F | 13665 | Készlet erejéig elérhető | PL5 - Segédanyagok és ipari alkalmazások | 0852 | P17 Tempra kombinálható ipari csatlakozószekrények | 1 | db | 3245060573010 | 85366990 | 0.55025 | 0.461 | 3
057302 | 057302 | P17 Tempra Pro beépíthető csatlakozóaljzat reteszelő kapcsolóval IP44 400V 16A 4P+F | 15273 |  | PL5 - Segédanyagok és ipari alkalmazások | 0852 | P17 Tempra kombinálható ipari csatlakozószekrények | 1 | db | 3245060573027 | 85366990 | 0.53975 | 0.482 | 3.25
057320 | 057320 | P17 Tempra Pro Dafbe162k06T 230V IP67 beépíthető csatlakozóaljzat reteszelő kapcsolóval | 13609 |  | PL5 - Segédanyagok és ipari alkalmazások | 0852 | P17 Tempra kombinálható ipari csatlakozószekrények | 1 | db | 3245060573201 | 85366990 | 0.52125 | 0.45 | 3.25
057321 | 057321 | P17 Tempra Pro Dafbe163k06T 400V IP67 beépíthető csatlakozóaljzat reteszelő kapcsolóval | 15365 | Készlet erejéig elérhető | PL5 - Segédanyagok és ipari alkalmazások | 0852 | P17 Tempra kombinálható ipari csatlakozószekrények | 1 | db | 3245060573218 | 85366990 | 0.55775 | 0.493 | 3.25
057322 | 057322 | P17 Tempra Pro Dafbe164k06T 400V IP67 beépíthető csatlakozóaljzat reteszelő kapcsolóval | 16900 |  | PL5 - Segédanyagok és ipari alkalmazások | 0852 | P17 Tempra kombinálható ipari csatlakozószekrények | 1 | db | 3245060573225 | 85366990 | 0.57975 | 0.502 | 3.25
057350 | 057350-20 | P17 Tempra Dab-162t10m 24,42V= IP44 egyenes aljzat | 7568 |  | PL5 - Segédanyagok és ipari alkalmazások | 0854 | P17 Tempra PRO ipari csatlakozók és aljzatok | 5 | db | 5991060573502 | 85366990 | 0.1601 | 0.1328 | 0.94
057354 | 057354 | P17 Tempra Dafbc-162k06m 230V IP44 egyenes aljzat | 3479 |  | PL5 - Segédanyagok és ipari alkalmazások | 0854 | P17 Tempra PRO ipari csatlakozók és aljzatok | 5 | db | 3245060573546 | 85366990 | 0.1248 | 0.116 | 0.64
057359 | 057359 | P17 Tempra Dafbc-164k06m 400V IP44 egyenes aljzat | 5180 |  | PL5 - Segédanyagok és ipari alkalmazások | 0854 | P17 Tempra PRO ipari csatlakozók és aljzatok | 5 | db | 3245060573591 | 85366990 | 0.1785 | 0.1678 | 0.84
057584 | 057584 | P17 Tempra Dfr-162k06m 230V IP44 rögzíthető dugó | 3875 |  | PL5 - Segédanyagok és ipari alkalmazások | 0854 | P17 Tempra PRO ipari csatlakozók és aljzatok | 5 | db | 3245060575847 | 85366990 | 0.16368 | 0.1498 | 1.08 | X
057585 | 057585 | P17 Tempra Dfr-163k09m 230V IP44 rögzíthető dugó | 4458 |  | PL5 - Segédanyagok és ipari alkalmazások | 0854 | P17 Tempra PRO ipari csatlakozók és aljzatok | 5 | db | 3245060575854 | 85366990 | 0.19908 | 0.1754 | 1.72
057586 | 057586 | P17 Tempra Dfr-164k09m 230V IP44 rögzíthető dugó | 4189 |  | PL5 - Segédanyagok és ipari alkalmazások | 0854 | P17 Tempra PRO ipari csatlakozók és aljzatok | 5 | db | 3245060575861 | 85366990 | 0.2374 | 0.211 | 1.68
057588 | 057588 | P17 Tempra Dfr-163k06m 400V IP44 rögzíthető dugó | 4118 |  | PL5 - Segédanyagok és ipari alkalmazások | 0854 | P17 Tempra PRO ipari csatlakozók és aljzatok | 5 | db | 3245060575885 | 85366990 | 0.19864 | 0.1752 | 1.72
057589 | 057589 | P17 Tempra Dfr-164k06m 400V IP44 rögzíthető dugó | 4203 |  | PL5 - Segédanyagok és ipari alkalmazások | 0854 | P17 Tempra PRO ipari csatlakozók és aljzatok | 5 | db | 3245060575892 | 85366990 | 0.2288 | 0.2056 | 1.72 | X
057669 | 057669 | P17 Tempra háztartási aljzat, fehér IP44 | 1352 |  | PL5 - Segédanyagok és ipari alkalmazások | 0854 | P17 Tempra PRO ipari csatlakozók és aljzatok | 20 | db | 3245060576691 | 85366990 | 0.0533 | 0.0494 | 0.25
057670 | 057670 | P17 Tempra háztartási aljzat, kék IP44, normál felfogóperemmel | 1226 | Készlet erejéig elérhető | PL5 - Segédanyagok és ipari alkalmazások | 0854 | P17 Tempra PRO ipari csatlakozók és aljzatok | 20 | db | 3245060576707 | 85366990 | 0.05252 | 0.0485 | 0.24 | X
057672 | 057672 | P17 Tempra háztartási aljzat kék | 1517 |  | PL5 - Segédanyagok és ipari alkalmazások | 0854 | P17 Tempra PRO ipari csatlakozók és aljzatok | 20 | db | 3245060576721 | 85366990 | 0.0855 | 0.0705 | 0.45
057675 | 057675 | P17 Tempra háztartási aljzat, kék IP44 kisméretű felfogatóperemmel | 2211 |  | PL5 - Segédanyagok és ipari alkalmazások | 0854 | P17 Tempra PRO ipari csatlakozók és aljzatok | 20 | db | 3245060576752 | 85389099 | 0.05366 | 0.0446 | 0.16625
057676 | 057676 | P17 Tempra háztartási aljzat, kék IP44 egységesített felfogatóperemmel | 3602 |  | PL5 - Segédanyagok és ipari alkalmazások | 0854 | P17 Tempra PRO ipari csatlakozók és aljzatok | 20 | db | 3245060576769 | 85389099 | 0.08775 | 0.08 | 0.4677
057703 | 057703 | P17 Tempra standard dupla doboz | 25143 |  | PL5 - Segédanyagok és ipari alkalmazások | 0852 | P17 Tempra kombinálható ipari csatlakozószekrények | 1 | db | 3245060577032 | 85389099 | 1.926 | 1.626 | 21 | X
057704 | 057704 | P17 Tempra standard ipari doboz | 37255 |  | PL5 - Segédanyagok és ipari alkalmazások | 0852 | P17 Tempra kombinálható ipari csatlakozószekrények | 1 | db | 3245060577049 | 85389099 | 2.68 | 2.38 | 31
057705 | 057705 | P17 Tempra kompakt dupla doboz | 8906 |  | PL5 - Segédanyagok és ipari alkalmazások | 0852 | P17 Tempra kombinálható ipari csatlakozószekrények | 1 | db | 3245060577056 | 85381000 | 1.97 | 1.67 | 20 | X
057706 | 057706 | P17 Tempra kompakt tripla doboz | 11614 |  | PL5 - Segédanyagok és ipari alkalmazások | 0852 | P17 Tempra kombinálható ipari csatlakozószekrények | 1 | db | 3245060577063 | 85381000 | 2.864 | 2.864 | 27
057710 | 057710 | P17 Tempra kompakt alap doboz | 3849 |  | PL5 - Segédanyagok és ipari alkalmazások | 0852 | P17 Tempra kombinálható ipari csatlakozószekrények | 1 | db | 3245060577100 | 39259080 | 0.3055 | 0.2805 | 2.5
057711 | 057711 | P17 Tempra standard alap doboz | 4271 |  | PL5 - Segédanyagok és ipari alkalmazások | 0852 | P17 Tempra kombinálható ipari csatlakozószekrények | 3 | db | 3245060577117 | 39259080 | 0.33333 | 0.23333 | 2.67 | X
057712 | 057712 | P17 Tempra kompakt előlap 1 férőhelyes, 16-32A | 1683 |  | PL5 - Segédanyagok és ipari alkalmazások | 0852 | P17 Tempra kombinálható ipari csatlakozószekrények | 5 | db | 3245060577124 | 85389099 | 0.1678 | 0.1678 | 1 | X
057713 | 057713 | P17 Tempra kompakt előlap 2 férőhelyes, 16A | 1756 |  | PL5 - Segédanyagok és ipari alkalmazások | 0852 | P17 Tempra kombinálható ipari csatlakozószekrények | 1 | db | 3245060577131 | 85389099 | 0.1834 | 0.1834 | 1
057714 | 057714 | P17 Tempra standard előlap 3 férőhelyes, 16A | 2125 |  | PL5 - Segédanyagok és ipari alkalmazások | 0852 | P17 Tempra kombinálható ipari csatlakozószekrények | 4 | db | 3245060577148 | 85389099 | 0.30125 | 0.27 | 2 | X
057715 | 057715 | P17 Tempra kompakt előlap teli | 3381 |  | PL5 - Segédanyagok és ipari alkalmazások | 0852 | P17 Tempra kombinálható ipari csatlakozószekrények | 1 | db | 3245060577155 | 85389099 | 0.168 | 0.1596 | 1 | X
057716 | 057716 | P17 Tempra standard előlap teli | 3867 |  | PL5 - Segédanyagok és ipari alkalmazások | 0852 | P17 Tempra kombinálható ipari csatlakozószekrények | 4 | db | 3245060577162 | 85389099 | 0.269 | 0.194 | 2 | X
057717 | 057717 | P17 Tempra kompakt előlap 1férőhelyes, 63A | 8787 |  | PL5 - Segédanyagok és ipari alkalmazások | 0852 | P17 Tempra kombinálható ipari csatlakozószekrények | 2 | db | 3245060577179 | 85389099 | 0.1365 | 0.12968 | 2.5
057718 | 057718 | P17 Tempra standard előlap 2férőhelyes, 16-32A | 4967 |  | PL5 - Segédanyagok és ipari alkalmazások | 0852 | P17 Tempra kombinálható ipari csatlakozószekrények | 10 | db | 3245060577186 | 85389099 | 0.2785 | 0.2035 | 2 | X
057719 | 057719 | P17-Tempra standard előlap 2férőhelyes, 16-63A | 7994 |  | PL5 - Segédanyagok és ipari alkalmazások | 0852 | P17 Tempra kombinálható ipari csatlakozószekrények | 2 | db | 3245060577193 | 85389099 | 0.412 | 0.262 | 4
057720 | 057720 | P17 Tempra standard szimpla doboz, 16-32A | 3712 |  | PL5 - Segédanyagok és ipari alkalmazások | 0852 | P17 Tempra kombinálható ipari csatlakozószekrények | 1 | db | 3245060577209 | 85381000 | 0.778 | 0.778 | 11 | X
057721 | 057721 | P17 Tempra kompakt süllyesztett doboz (dupla) | 7230 |  | PL5 - Segédanyagok és ipari alkalmazások | 0852 | P17 Tempra kombinálható ipari csatlakozószekrények | 3 | db | 3245060577216 | 39259080 | 0.552 | 0.552 | 7
057722 | 057722 | P17 Tempra kompakt süllyesztett doboz (szimpla) | 6090 |  | PL5 - Segédanyagok és ipari alkalmazások | 0852 | P17 Tempra ipari dugók, aljzatok | 1 | db | 3245060577223 | 39259080 | 0.3512 | 0.3013 | 3.35
057723 | 057723 | P17 Tempra standard előlap 2 férőhelyes, 2x16A | 6828 |  | PL5 - Segédanyagok és ipari alkalmazások | 0852 | P17 Tempra kombinálható ipari csatlakozószekrények | 1 | db | 3245060577230 | 85389099 | 0.48 | 0.4 | 4
057735 | 057735 | Tempra 17 zár szerkezet - moduláris készülékek ablakának lakatolására | 5298 |  | PL1 - Energiaelosztási megoldások | 0852 | P17 Tempra kombinálható ipari csatlakozószekrények | 1 | db | 3245060577353 | 8301409000 | 0.026
057737 | 057737 | Fogantyú 5 modul széles csatlakozószekrényhez | 8245 |  | PL5 - Segédanyagok és ipari alkalmazások | 0852 | P17 Tempra kombinálható ipari csatlakozószekrények | 1 | db | 3245060577377 | 85389099 | 0.301 | 0.221 | 4
057738 | 057738 | Fogantyú 12 modul széles csatlakozószekrényhez | 10800 |  | PL5 - Segédanyagok és ipari alkalmazások | 0852 | P17 Tempra kombinálható ipari csatlakozószekrények | 1 | db | 3245060577384 | 85389099 | 0.52 | 0.409 | 6.5
057739 | 057739 | Fogantyú 18 modul széles csatlakozószekrényhez | 13179 |  | PL5 - Segédanyagok és ipari alkalmazások | 0852 | P17 Tempra kombinálható ipari csatlakozószekrények | 1 | db | 3245060577391 | 85389099 | 0.502 | 0.502 | 11
057740 | 057740 | P17 vészleállító modul 2Z | 6075 |  | PL5 - Segédanyagok és ipari alkalmazások | 0852 | P17 Tempra kombinálható ipari csatlakozószekrények | 1 | db | 3245060577407 | 85389099 | 0.1536 | 0.132 | 1.3
057743 | 057743 | P17 összecsukható keret | 30527 |  | PL5 - Segédanyagok és ipari alkalmazások | 0853 | P17 elosztó berendezések | 1 | db | 3245060577438 | 85389099 | 4.292 | 3.892 | 72
057745 | 057745 | P17 vészleállító modul 2Ny | 6600 |  | PL5 - Segédanyagok és ipari alkalmazások | 0852 | P17 Tempra kombinálható ipari csatlakozószekrények | 1 | db | 3245060577452 | 85389099 | 0.1211 | 0.097 | 1.3
058054 | 058054 | P17 Tempra Dafbc-322k06m 230V IP44 egyenes aljzat | 5433 |  | PL5 - Segédanyagok és ipari alkalmazások | 0854 | P17 Tempra PRO ipari csatlakozók és aljzatok | 5 | db | 3245060580544 | 85366990 | 0.2366 | 0.1766 | 1.6
058058 | 058058 | P17 Tempra Dafbc-323k06m 400V IP44 egyenes aljzat | 5677 |  | PL5 - Segédanyagok és ipari alkalmazások | 0854 | P17 Tempra PRO ipari csatlakozók és aljzatok | 5 | db | 3245060580582 | 85366990 | 0.2376 | 0.2376 | 1.6
058059 | 058059 | P17 Tempra Dafbc-324k06m 400V IP44 egyenes aljzat | 5541 |  | PL5 - Segédanyagok és ipari alkalmazások | 0854 | P17 Tempra PRO ipari csatlakozók és aljzatok | 5 | db | 3245060580599 | 85366990 | 0.2692 | 0.2692 | 1.6
058284 | 058284 | P17 Tempra Dfr-322k06m 230V IP44 rögzíthető dugó | 4316 |  | PL5 - Segédanyagok és ipari alkalmazások | 0854 | P17 Tempra PRO ipari csatlakozók és aljzatok | 5 | db | 3245060582845 | 85366990 | 0.29495 | 0.261 | 2.3
058286 | 058286 | P17 Tempra Dfr-324k09m 230V IP44 rögzíthető dugó | 5570 |  | PL5 - Segédanyagok és ipari alkalmazások | 0854 | P17 Tempra PRO ipari csatlakozók és aljzatok | 5 | db | 3245060582869 | 85366990 | 0.3586 | 0.3256 | 2.3
058288 | 058288 | P17 Tempra Dfr-323k06m 400V IP44 rögzíthető dugó | 4581 |  | PL5 - Segédanyagok és ipari alkalmazások | 0854 | P17 Tempra PRO ipari csatlakozók és aljzatok | 5 | db | 3245060582883 | 85366990 | 0.29975 | 0.2696 | 2.3
058289 | 058289 | P17 Tempra Dfr-324k06m 400V IP44 rögzíthető dugó | 5277 |  | PL5 - Segédanyagok és ipari alkalmazások | 0854 | P17 Tempra PRO ipari csatlakozók és aljzatok | 5 | db | 3245060582890 | 85366990 | 0.3555 | 0.322 | 2.3 | X
058910 | 058910 | P17 Tempra Dafrkr-634k06 m 400V IP66 reteszelt aljzat | 0 | Megszűnt termék | PL5 - Segédanyagok és ipari alkalmazások | 0852 | P17 Tempra kombinálható ipari csatlakozószekrények | 1 | db | 3245060589103 | 85366990 | 2.3 | 2 | 12
058918 | 058918 | P17 Tempra Dafrsr-633k06 m 400V IP66 reteszelt aljzat | 85324 |  | PL5 - Segédanyagok és ipari alkalmazások | 0852 | P17 Tempra kombinálható ipari csatlakozószekrények | 1 | db | 3245060589189 | 85366990 | 2.82 | 2.52 | 14
058938 | 058938 | P17 tempra kompakt szimpla doboz | 4514 |  | PL5 - Segédanyagok és ipari alkalmazások | 0852 | P17 Tempra kombinálható ipari csatlakozószekrények | 1 | db | 3245060589387 | 85381000 | 0.84 | 0.84 | 11 | X
058943 | 058943 | P17 ipari elosztósor, üres | 23401 |  | PL5 - Segédanyagok és ipari alkalmazások | 0853 | P17 elosztó berendezések | 1 | db | 3245060589431 | 85366990 | 1.445 | 1.3 | 15
058944 | 058944 | P17 ipari elosztósor 6x2P+F 16A C 30mA | 81349 |  | PL5 - Segédanyagok és ipari alkalmazások | 0853 | P17 elosztó berendezések | 1 | db | 3245060589448 | 85366990 | 3.137 | 3.137 | 15
058957 | 058957 | P17 hordozható ipari csatlakozószekrény, üres | 33368 |  | PL5 - Segédanyagok és ipari alkalmazások | 0853 | P17 elosztó berendezések | 1 | db | 3245060589578 | 85366990 | 3.325 | 3.025 | 38
059000 | 059000 | Green'up Premium Mode 3 3,7/4,6 kW egyfázisú műanyag töltőállomás | 306787 | Új termék! | PL1 - Energiaelosztási megoldások | 0068 | Elektromos autó töltőállomások | 1 | db | 3414970955531 | 85366990 | 3.665 | n.a. | 20.4
059001 | 059001 | Green'up Premium Mode 3 7,4 kW egyfázisú műanyag töltőállomás | 317503 | Új termék! | PL1 - Energiaelosztási megoldások | 0068 | Elektromos autó töltőállomások | 1 | db | 3414970955548 | 85366990 | 3.765 | n.a. | 20.4
059002 | 059002 | Green'up Premium Mode 3 22 kW háromfázisú műanyag töltőállomás | 402800 |  | PL1 - Energiaelosztási megoldások | 0068 | Elektromos autó töltőállomások | 1 | db | 3414970955555 | 85366990 | 3.906 | n.a. | 20.4
059030 | 059030 | Green'up Premium Mode 2/3 3,7/4,6 kW egyfázisú műanyag töltőállomás | 329560 | Új termék! | PL1 - Energiaelosztási megoldások | 0068 | Elektromos autó töltőállomások | 1 | db | 3414970955647 | 8536699099 | 3.815 | n.a. | 20.4
059035 | 059035 | Green'up Premium Mode 2/3 7,4 kW egyfázisú műanyag töltőállomás | 340277 | Új termék! | PL1 - Energiaelosztási megoldások | 0068 | Elektromos autó töltőállomások | 1 | db | 3414970955654 | 85366990 | 4.039 | n.a. | 20.4
059041 | 059041 | Green'up Premium Mode 2/3 3,7/4,6 kW egyfázisú fém töltőállomás egy járműhöz | 582375 | Új termék! | PL1 - Energiaelosztási megoldások | 0068 | Elektromos autó töltőállomások | 1 | db | 3414970955661 | 85366990 | n.a. | n.a. | n.a.
059042 | 059042 | Green'up Premium Mode 2/3 3,7/4,6 kW egyfázisú fém töltőállomás két járműhöz | 958486 | Új termék! | PL1 - Energiaelosztási megoldások | 0068 | Elektromos autó töltőállomások | 1 | db | 3414970955678 | 85366990 | n.a. | n.a. | n.a.
059043 | 059043 | Green'up Premium Mode 2/3 7,4 kW egyfázisú fém töltőállomás egy járműhöz | 596024 | Új termék! | PL1 - Energiaelosztási megoldások | 0068 | Elektromos autó töltőállomások | 1 | db | 3414970955685 | 85366990 | n.a. | n.a. | n.a.
059044 | 059044 | Green'up Premium Mode 2/3 7,4 kW egyfázisú fém töltőállomás két járműhöz | 987301 | Új termék! | PL1 - Energiaelosztási megoldások | 0068 | Elektromos autó töltőállomások | 1 | db | 3414970955692 | 85366990 | n.a. | n.a. | n.a.
059048 | 059048 | Green'up Premium Mode 2/3 22 kW háromfázisú fém töltőállomás egy járműhöz | 711286 | Új termék! | PL1 - Energiaelosztási megoldások | 0068 | Elektromos autó töltőállomások | 1 | db | 3414970955708 | 85366990 | n.a. | n.a. | n.a.
059049 | 059049 | Green'up Premium Mode 2/3 22 kW háromfázisú fém töltőállomás két járműhöz | 1080623 | Új termék! | PL1 - Energiaelosztási megoldások | 0068 | Elektromos autó töltőállomások | 1 | db | 3414970955715 | 8536699099 | n.a. | n.a. | n.a.
059052 | 059052 | Tartóoszlop műanyag töltőállomásokhoz | 94347 | Új termék! | PL1 - Energiaelosztási megoldások | 0068 | Elektromos autó töltőállomások | 1 | db | 3414970955722 | 85389099 | 14.8 | n.a. | 45.718
059053 | 059053 | Fali tartó fém töltőállomásokhoz | 129032 | Új termék! | PL1 - Energiaelosztási megoldások | 0068 | Elektromos autó töltőállomások | 1 | db | 3414970955739 | 85389099 | 15.132 | n.a. | 56.228
059054 | 059054 | Tartóoszlop fém töltőállomásokhoz | 242483 | Új termék! | PL1 - Energiaelosztási megoldások | 0068 | Elektromos autó töltőállomások | 1 | db | 3414970955746 | 8538909999 | 37 | n.a. | 281.52
059056 | 059056 | IP kommunikációs kit töltőállomásokhoz | 103880 |  | PL1 - Energiaelosztási megoldások | 0068 | Elektromos autó töltőállomások | 1 | db | 3414970955760 | 8517620000 | n.a. | n.a. | n.a.
059059 | 059059 | RFID olvasó töltőállomásokhoz | 47561 | Új termék! | PL1 - Energiaelosztási megoldások | 0068 | Elektromos autó töltőállomások | 1 | db | 3414970955777 | 8517620000 | n.a. | n.a. | n.a.
059114 | 059114 | Hypra ráépíthető csatlakozóaljzat főkapcsolóval 125A 3P+E 400V | 180371 |  | PL5 - Segédanyagok és ipari alkalmazások | 0862 | Hypra ipari dobozok | 1 | db | 3245060591144 | 85366990 | 5.522 | 5.522 | 32.4
059115 | 059115 | Hypra ráépíthető csatlakozóaljzat főkapcsolóval 125A 4P+E 400V | 275989 |  | PL5 - Segédanyagok és ipari alkalmazások | 0862 | Hypra ipari dobozok | 1 | db | 3245060591151 | 85366990 | 6.037 | 5.737 | 32.4
059326 | 059326 | Hypra beépíthető aljzat 2P+E 63A 200/250V IP66/67 | 23450 |  | PL5 - Segédanyagok és ipari alkalmazások | 0861 | Hypra ipari csatlakozórendszer | 1 | db | 3245060593261 | 85366990 | 0.6888 | 0.64 | 2.667
059427 | 059427 | Hypra Dafb-633k06 400V~ IP66/67-55 rögzíthető aljzat | 25895 |  | PL5 - Segédanyagok és ipari alkalmazások | 0861 | Hypra ipari csatlakozórendszer | 1 | db | 3245060594275 | 85366990 | 0.7429 | 0.692 | 3.4
059428 | 059428 | Hypra Dafb-634k06 400V~ IP66/67-55 rögzíthető aljzat | 25263 |  | PL5 - Segédanyagok és ipari alkalmazások | 0861 | Hypra ipari csatlakozórendszer | 1 | db | 3245060594282 | 85366990 | 0.7988 | 0.745 | 3.4
059437 | 059437 | Hypra Dafbf-633k06 400V~ IP66/67-55 rögzíthető aljzat | 70135 |  | PL5 - Segédanyagok és ipari alkalmazások | 0861 | Hypra ipari csatlakozórendszer | 1 | db | 3245060594374 | 85366990 | 1.815 | 1.515 | 9
059438 | 059438 | Hypra Dafbf-634k06 400V~ IP66/67-55 rögzíthető aljzat | 73556 |  | PL5 - Segédanyagok és ipari alkalmazások | 0861 | Hypra ipari csatlakozórendszer | 1 | db | 3245060594381 | 85366990 | 1.871 | 1.571 | 9
059447 | 059447 | Hypra Dfhm-633k06 400V~ IP66/67-55 hordozható dugó | 32881 |  | PL5 - Segédanyagok és ipari alkalmazások | 0861 | Hypra ipari csatlakozórendszer | 1 | db | 3245060594473 | 85366990 | 0.9818 | 0.885 | 6.8
059448 | 059448 | Hypra Dfhm-634k06 400V~ IP66/67-55 hordozható dugó | 35900 |  | PL5 - Segédanyagok és ipari alkalmazások | 0861 | Hypra ipari csatlakozórendszer | 1 | db | 3245060594480 | 85366990 | 1.013 | 0.953 | 6.8
059477 | 059477 | Hypra Dfrm-633k06 400V~ IP66/67 rögzíthető dugó | 26261 |  | PL5 - Segédanyagok és ipari alkalmazások | 0861 | Hypra ipari csatlakozórendszer | 1 | db | 3245060594770 | 85366990 | 0.67033 | 0.604 | 2.667
059478 | 059478 | Hypra Dfrm-634k06 400V~ IP66/67 rögzíthető dugó | 25330 |  | PL5 - Segédanyagok és ipari alkalmazások | 0861 | Hypra ipari csatlakozórendszer | 1 | db | 3245060594787 | 85366990 | 0.732 | 0.667 | 2.667
059487 | 059487 | Hypra Dafhm-633k06 400V~ IP66/67-55 hordozható aljzat | 36241 |  | PL5 - Segédanyagok és ipari alkalmazások | 0861 | Hypra ipari csatlakozórendszer | 1 | db | 3245060594879 | 85366990 | 1.109 | 1.015 | 6.8
059488 | 059488 | Hypra Dafhm-634k06 400V~ IP66/67-55 hordozható aljzat | 38046 |  | PL5 - Segédanyagok és ipari alkalmazások | 0861 | Hypra ipari csatlakozórendszer | 1 | db | 3245060594886 | 85366990 | 1.1628 | 1.07 | 6.8
059502 | 059502 | Hypra Dafbf-1253k06 400V~ IP66/67-55 rögzíthető aljzat | 142031 |  | PL5 - Segédanyagok és ipari alkalmazások | 0861 | Hypra ipari csatlakozórendszer | 1 | db | 3245060595029 | 85366990 | 3.377 | 3.077 | 18
059503 | 059503 | Hypra Dafbf-1254k06 400V~ IP66/67-55 rögzíthető aljzat | 148096 |  | PL5 - Segédanyagok és ipari alkalmazások | 0861 | Hypra ipari csatlakozórendszer | 1 | db | 3245060595036 | 85366990 | 3.474 | 3.174 | 18
059512 | 059512 | Hypra Dafb-1253k06 400V~ IP66/67-55 rögzíthető aljzat | 58783 |  | PL5 - Segédanyagok és ipari alkalmazások | 0861 | Hypra ipari csatlakozórendszer | 1 | db | 3245060595128 | 85366990 | 1.326 | 1.026 | 8
059513 | 059513 | Hypra Dafb-1254k06 400V~ IP66/67-55 rögzíthető aljzat | 65803 |  | PL5 - Segédanyagok és ipari alkalmazások | 0861 | Hypra ipari csatlakozórendszer | 1 | db | 3245060595135 | 85366990 | 1.437 | 1.337 | 8
059522 | 059522 | Hypra Dfhm-1253k06 400V~ IP66/67-55 hordozható dugó | 84376 |  | PL5 - Segédanyagok és ipari alkalmazások | 0861 | Hypra ipari csatlakozórendszer | 1 | db | 3245060595227 | 85366990 | 1.7965 | 1.695 | 11.5
059523 | 059523 | Hypra Dfhm-1254k06 400V~ IP66/67-55 hordozható dugó | 86398 |  | PL5 - Segédanyagok és ipari alkalmazások | 0861 | Hypra ipari csatlakozórendszer | 1 | db | 3245060595234 | 85366990 | 1.886 | 1.739 | 11.5
059532 | 059532 | Hypra Dafhm-1253k06 400V~ IP66/67-55 hordozható aljzat | 93626 |  | PL5 - Segédanyagok és ipari alkalmazások | 0861 | Hypra ipari csatlakozórendszer | 1 | db | 3245060595326 | 85366990 | 2.067 | 1.92 | 11.5
059533 | 059533 | Hypra Dafhm-1254k06 400V~ IP66/67-55 hordozható aljzat | 97031 |  | PL5 - Segédanyagok és ipari alkalmazások | 0861 | Hypra ipari csatlakozórendszer | 1 | db | 3245060595333 | 85366990 | 2.187 | 2.112 | 11.5
059542 | 059542 | Hypra Dfrm-1253k06 400V~ IP66/67 rögzíthető dugó | 45411 |  | PL5 - Segédanyagok és ipari alkalmazások | 0861 | Hypra ipari csatlakozórendszer | 1 | db | 3245060595425 | 85366990 | 1.126 | 0.826 | 8
059543 | 059543 | Hypra Dfrm-1254k06 400V~ IP66/67 rögzíthető dugó | 49909 |  | PL5 - Segédanyagok és ipari alkalmazások | 0861 | Hypra ipari csatlakozórendszer | 1 | db | 3245060595432 | 85366990 | 1.232 | 0.932 | 8
059841 | 059841 | Hypra alapdoboz 230x120x120 | 12977 |  | PL5 - Segédanyagok és ipari alkalmazások | 0862 | Hypra ipari dobozok | 1 | db | 3245060598419 | 85381000 | 0.768 | 0.468 | 12
059842 | 059842 | Hypra alapdoboz 370x230x181 | 23872 |  | PL5 - Segédanyagok és ipari alkalmazások | 0862 | Hypra ipari dobozok | 1 | db | 3245060598426 | 85381000 | 2.27 | 1.97 | 25
059843 | 059843 | Hypra alapdoboz 370x140x120, 6 modul | 20543 |  | PL5 - Segédanyagok és ipari alkalmazások | 0862 | Hypra ipari dobozok | 1 | db | 3245060598433 | 85381000 | 1.455 | 1.155 | 25
059844 | 059844 | Hypra alapdoboz 370x230x181, 6 moudl | 32909 |  | PL5 - Segédanyagok és ipari alkalmazások | 0862 | Hypra ipari dobozok | 1 | db | 3245060598440 | 85381000 | 2.44 | 2.074 | 25
059845 | 059845 | Hypra alapdoboz 740x230x181, 18 modul | 80463 |  | PL5 - Segédanyagok és ipari alkalmazások | 0862 | Hypra ipari dobozok | 1 | db | 3245060598457 | 85381000 | 6.255 | 5.3167 | 77
059846 | 059846 | Hypra alapdoboz 470x160x173, 6 modul 2x16/32A | 29847 |  | PL5 - Segédanyagok és ipari alkalmazások | 0862 | Hypra ipari dobozok | 1 | db | 3245060598464 | 85381000 | 2.365 | 2.065 | 43
059847 | 059847 | Hypra alapdoboz 370x230x181, 9 modul 4x16/32A | 41544 |  | PL5 - Segédanyagok és ipari alkalmazások | 0862 | Hypra ipari dobozok | 1 | db | 3245060598471 | 85381000 | 2.439 | 2.139 | 25
059848 | 059848 | Hypra alapdoboz 740x230x181, 18 modul 6x16/32A | 91854 |  | PL5 - Segédanyagok és ipari alkalmazások | 0862 | Hypra ipari dobozok | 1 | db | 3245060598488 | 85381000 | 6.385 | 5.4272 | 77
059849 | 059849 | Hypra alapdoboz 370x230x181, 18 modul | 57071 |  | PL5 - Segédanyagok és ipari alkalmazások | 0862 | Hypra ipari dobozok | 1 | db | 3245060598495 | 85381000 | 2.83 | 2.53 | 32
059850 | 059850 | Ipari elosztó doboz 230V | 41028 |  | PL5 - Segédanyagok és ipari alkalmazások | 0862 | Hypra ipari dobozok | 1 | db | 3245060598501 | 85381000 | 2.324 | 2.2543 | 25
060405 | 060405 | Bébilux hajólámpa szürke, 60W, IP44, műanyag védőrács | 4345 |  | PL4 - Épületfelügyeleti megoldások | 0360 | Legrand lámpák | 12 | db | 3245060604059 | 94051050 | 0.52575 | 0.50075 | 2.25
060414 | 060414 | Bébilux hajólámpa fém rács 60W, IP44, porcelán foglalat | 2307 |  | PL4 - Épületfelügyeleti megoldások | 0360 | Legrand lámpák | 12 | db | 3245060604141 | 94051050 | 0.45583 | 0.3475 | 2.25
060415 | 060415 | Bébilux hajólámpa szürke 60W IP44 fém védőrács, átlátszó üvegbura | 2949 |  | PL4 - Épületfelügyeleti megoldások | 0360 | Legrand lámpák | 12 | db | 3245060604158 | 94051050 | 0.643 | 0.5 | 2.18
060419 | 060419 | Unilux hajólámpa 100W, IP44, fém védőrács | 4045 |  | PL4 - Épületfelügyeleti megoldások | 0360 | Legrand lámpák | 10 | db | 3245060604196 | 94051050 | 0.86986 | 0.78 | 3.55 | X
060450 | 060450 | Kerek hajólámpa, IP 44, IK07, üvegbúra, B22, 100W izzókhoz vagy 15W kom. Fénycsövekhez | 3783 |  | PL4 - Épületfelügyeleti megoldások | 0360 | Legrand lámpák | 5 | db | n.a. | n.a. | n.a. | n.a. | n.a.
060451 | 060451 | Legrand hajólámpa kerek E27, 100W, IP44, üvegbura | 3185 |  | PL4 - Épületfelügyeleti megoldások | 0360 | Legrand lámpák | 5 | db | 3245060604516 | 94051050 | 1.144 | 1.04 | 5.87 | X
060458 | 060458 | Kerek hajólámpa, IP 44, IK07, polikarbonát búra, B22, 100W izzókhoz vagy 15W kom. Fénycsövekhez | 5084 |  | PL4 - Épületfelügyeleti megoldások | 0360 | Legrand lámpák | 10 | db | n.a. | n.a. | n.a. | n.a. | n.a.
060459 | 060459 | Legrand hajólámpa kerek E27, 100W, IP44, műanyag bura | 3443 |  | PL4 - Épületfelügyeleti megoldások | 0360 | Legrand lámpák | 10 | db | 3245060604592 | 94051050 | 0.5741 | 0.4695 | 6.62
060477 | 060477 | Legrand hajólámpa fehér, ovális, IP55, fém védőrács, 75W | 14363 |  | PL4 - Épületfelügyeleti megoldások | 0360 | Legrand lámpák | 1 | db | 3245060604776 | 94059110 | 1.268 | 1.238 | 2.9
060483 | 060483 | Kerek hajólámpa átlátszó üveg búrával, IP55, IK04 | 26676 |  | PL4 - Épületfelügyeleti megoldások | 0360 | Legrand lámpák | 1 | db | 3245060604837 | 94051098 | 2.0346 | 1.945 | 4.488
060492 | 060492 | Bébilux hajólámpa fehér 60W IP44 műanyag védőrács | 5043 |  | PL4 - Épületfelügyeleti megoldások | 0360 | Legrand lámpák | 12 | db | 3245060604929 | 94051050 | 0.52358 | 0.52358 | 2.25
060508 | 060508 | Fém védőrács 060477 lámpához | 3857 |  | PL4 - Épületfelügyeleti megoldások | 0360 | Legrand lámpák | 1 | db | 3245060605087 | 85389099 | 0.2054 | 0.165 | 2.35
060509 | 060509 | Fém védőrács 060483 lámpához | 6006 |  | PL4 - Épületfelügyeleti megoldások | 0360 | Legrand lámpák | 1 | db | 3245060605094 | 85389099 | 0.2253 | 0.294 | 4.658
060797 | 060797 | Hordozható LED lámpa, manuális be-/kikapcsolás, 3 fényszinttel, beépített Ni-MH akkumulátorral, IP40 - IK07 | 28684 |  | PL4 - Épületfelügyeleti megoldások | 0886 | Egyéb tartalékvilágítási eszközök | 1 | db | 3245060607975 | 94055000 | 0.9777 | 0.864 | 9.4
060910 | 060910 | Csavarhúzó vandálbiztos csavarokhoz, kompatibilis a kat. szám 062692 és 062699 vandálbiztos védőráccsal és vandálbiztos csavarokkal | 11384 |  | PL4 - Épületfelügyeleti megoldások | 0880 | Tartalékvilágítási lámpatest kiegészítők | 1 | db | 3245060609108 | 82054000 | 0.054 | n.a. | 0.04
060928 | 060928 | Legrand tartalékvilágítás kiegészítő lámpa 12 V - 0,25A - 3W (E10) | 450 |  | PL4 - Épületfelügyeleti megoldások | 0880 | Tartalékvilágítási lámpatestek és kiegészítők (Arcor) | 25 | db | 3245060609283 | 94054039 | 0.00308 | 0.00248 | 0.028
060929 | 060929 | Legrand tartalékvilágítás kiegészítő lámpa 6 V - 0.9A - 5,5W (E10) | 988 |  | PL4 - Épületfelügyeleti megoldások | 0880 | Tartalékvilágítási lámpatestek és kiegészítők (Arcor) | 10 | db | 3245060609290 | 94054039 | 0.0065 | 0.005 | 0.07
060931 | 060931 | Legrand tartalékvilágítás kiegészítő lámpa 3,6 V - 1A -3,6W (E10) | 707 |  | PL4 - Épületfelügyeleti megoldások | 0880 | Tartalékvilágítási lámpatestek és kiegészítők (Arcor) | 25 | db | 3245060609313 | 94054039 | 0.00376 | 0.00316 | 0.028
060940 | 060940 | Legrand tartalékvilágítás kiegészítő fénycső 6W | 4736 |  | PL4 - Épületfelügyeleti megoldások | 0880 | Tartalékvilágítási lámpatestek és kiegészítők (Arcor) | 5 | db | 3245060609405 | 94059190 | 0.05732 | 0.0482 | 0.64
060941 | 060941 | Legrand tartalékvilágítás fénycső 8W | 3316 |  | PL4 - Épületfelügyeleti megoldások | 0880 | Tartalékvilágítási lámpatestek és kiegészítők (Arcor) | 5 | db | 3245060609412 | 85392198 | 0.069 | 0.0596 | 0.66
060950 | 060950 | Legrand tartalékvilágítás piktogram 227x26mm, nyíl | 475 |  | PL4 - Épületfelügyeleti megoldások | 0880 | Tartalékvilágítási lámpatestek és kiegészítők (Arcor) | 10 | db | 3245060609504 | 48211010 | 0.00236 | 0.0021 | 0.01
060956 | 060956 | Legrand tartalékvilágítás felirat. 227x45mm, EXIT | 2286 | Készlet erejéig elérhető | PL4 - Épületfelügyeleti megoldások | 0880 | Tartalékvilágítási lámpatestek és kiegészítők (Arcor) | 1 | db | 3245060609566 | 48211010 | 0.004 | 0.0038 | 0.01
060958 | 060958 | Legrand tartalékvilágítás felirat. 227x45mm, EXIT+nyíl | 2286 | Készlet erejéig elérhető | PL4 - Épületfelügyeleti megoldások | 0880 | Tartalékvilágítási lámpatestek és kiegészítők (Arcor) | 1 | db | 3245060609580 | 48211010 | 0.00432 | 0.004 | 0.01
060964 | 060964 | Legrand tartalékvilágítás piktogram 227x90mm, le | 651 |  | PL4 - Épületfelügyeleti megoldások | 0880 | Tartalékvilágítási lámpatestek és kiegészítők (Arcor) | 5 | db | 3245060609641 | 48211010 | 0.00689 | 0.0066 | 0.02 | X
060990 | 060990 | Legrand tartalékvilágítás piktogram 227x90mm, balra | 651 |  | PL4 - Épületfelügyeleti megoldások | 0880 | Tartalékvilágítási lámpatestek és kiegészítők (Arcor) | 5 | db | 3245060609900 | 48211010 | 0.007 | 0.0064 | 0.02
060991 | 060991 | Legrand tartalékvilágítás piktogram 227x90mm, jobbra | 651 |  | PL4 - Épületfelügyeleti megoldások | 0880 | Tartalékvilágítási lámpatestek és kiegészítők (Arcor) | 5 | db | 3245060609917 | 48211010 | 0.00694 | 0.006 | 0.02
060997 | 060997 | Legrand tartalékvilágítás piktogram 2*107x107mm, helység | 593 |  | PL4 - Épületfelügyeleti megoldások | 5002 | Tartalékvilágítási lámpatestek és kiegészítők (G5) | 5 | db | 3245060609979 | 48211010 | 0.0092 | 0.0084 | 0.03
060998 | 060998 | Legrand tartalékvilágítás piktogram 2*107x107mm, lépcső | 593 |  | PL4 - Épületfelügyeleti megoldások | 5002 | Tartalékvilágítási lámpatestek és kiegészítők (G5) | 5 | db | 3245060609986 | 48211010 | 0.0093 | 0.0086 | 0.04
061017 | 061017 | Legrand tartalékvilágítás Ni-Cd akkumulátor 3,6 V - 4 Ah | 16787 |  | PL4 - Épületfelügyeleti megoldások | 0880 | Tartalékvilágítási lámpatestek és kiegészítők (Arcor) | 1 | db | 3245060610173 | 85075000 | 0.4098 | 0.391 | 0.8333
061018 | 061018 | Legrand tartalékvilágítás Ni-Cd akkumulátor 4,8 V - 4 Ah | 20716 |  | PL4 - Épületfelügyeleti megoldások | 0880 | Tartalékvilágítási lámpatestek és kiegészítők (Arcor) | 1 | db | 3245060610180 | 85075000 | 0.6047 | 0.579 | 1.3333
061087 | 061087 | Legrand tartalékvilágítás akkumulátor NiCd 2,4 V - 1,5 Ah, kat. szám 661620 és 661601-hez | 3948 |  | PL4 - Épületfelügyeleti megoldások | 0880 | Tartalékvilágítási lámpatest kiegészítők | 1 | db | 3245060610876 | 85072080 | 0.061 | n.a. | 0.226
061092 | 061092 | Legrand tartalékvilágítás akkumulátor NiCd 2,4 V -1,5 Ah, kat. szám 661621/31, 661602/03 és 661431 -hez | 5280 |  | PL4 - Épületfelügyeleti megoldások | 0880 | Tartalékvilágítási lámpatest kiegészítők | 1 | db | 3245060610920 | 85072080 | 0.111 | n.a. | 0.538
061093 | 061093 | Legrand tartalékvilágítás akkumulátor NiCd 2 x 4,8 V - 1,5 Ah, kat. szám 661525 és 662506/07 | 14836 |  | PL4 - Épületfelügyeleti megoldások | 0880 | Tartalékvilágítási lámpatest kiegészítők | 1 | db | 3245060610937 | 85072080 | 0.408 | n.a. | 1.418
061096 | 061096 | Legrand tartalékvilágítás akkumulátor NiCd 2 x 3,6 V - 2,2 Ah, kat. szám 661180/90, 662180/90 és 662560/61 -hez | 15826 |  | PL4 - Épületfelügyeleti megoldások | 0880 | Tartalékvilágítási lámpatest kiegészítők | 1 | db | 3245060610968 | 85072080 | 0.329 | n.a. | 0.538
061097 | 061097 | Legrand tartalékvilágítás akkumulátor Ni-MH 2,4V - 2 Ah, kat. szám 661541 -hez | 6304 |  | PL4 - Épületfelügyeleti megoldások | 0880 | Tartalékvilágítási lámpatest kiegészítők | 1 | db | 3245060610975 | 85072080 | 0.117 | n.a. | 0.538
061098 | 061098 | Legrand tartalékvilágítás akkumulátor Ni-MH 7,2 V - 2,2 Ah, kat. szám 661545 és 662545 -höz | 14836 |  | PL4 - Épületfelügyeleti megoldások | 0880 | Tartalékvilágítási lámpatest kiegészítők | 1 | db | 3245060610982 | 85072080 | 0.347 | n.a. | 1.418
061200 | 061200 | Legrand speciális piktogram, 327 x 109 mm, középen le | 571 |  | PL4 - Épületfelügyeleti megoldások | 0880 | Tartalékvilágítási lámpatestek és kiegészítők (Arcor) | 5 | db | 3245060612009 | 94056020 | 0.00925 | 0.009 | 0.038
061201 | 061201 | Legrand speciális piktogram, 327 x 109 mm, középen jobbra le | 571 |  | PL4 - Épületfelügyeleti megoldások | 0880 | Tartalékvilágítási lámpatestek és kiegészítők (Arcor) | 5 | db | 3245060612016 | 94056020 | 0.00924 | 0.0084 | 0.038
061202 | 061202 | Legrand speciális piktogram, 327 x 109 mm, mozgáskorlátozott lejárat középen | 561 |  | PL4 - Épületfelügyeleti megoldások | 0880 | Tartalékvilágítási lámpatestek és kiegészítők (Arcor) | 5 | db | 3245060612023 | 94056020 | 0.009218 | 0.0084 | 0.038
061300 | 061300-20X | Legrand műanyag foglalat, normál, E14, M10x1, 2A, 250V | 522 |  | PL9 - Tömegáruk | 0320 | Legrand foglalatok | 50 | db | 5991060613000 | 85366190 | 0.005944 | 0.00535 | 0.19 | X
061301 | 061301-20X | Legrand műanyag foglalat, csillár, E14, M10x1, 2A, 250V | 596 |  | PL9 - Tömegáruk | 0320 | Legrand foglalatok | 50 | db | 5991060613017 | 85366190 | 0.005944 | 0.00535 | 0.19 | X
061305 | 061305-20X | Legrand műanyag foglalat, normál, E27, M10x1, 4A, 250V | 944 |  | PL9 - Tömegáruk | 0320 | Legrand foglalatok | 40 | db | 5991060613055 | 85366190 | 0.004103 | 0.003693 | 0.14 | X
061306 | 061306-20X | Legrand műanyag foglalat, csillár, E27, M10x1, 4A, 250V | 1040 |  | PL9 - Tömegáruk | 1040 | Legrand foglalatok | 30 | db | 5991060613062 | 85366190 | 0.004093 | 0.003684 | 0.14
061382 | 061382-20 | Legrand zsinórközi kapcsoló, matt barna 2 pólusú 2A, 250V | 1071 |  | PL9 - Tömegáruk | 0960 | Legrand zsinórközi kapcsolók | 60 | db | 5991060613826 | 85365080 | 0.0242 | 0.022 | 0.05 | X
061721 | 061721 | U21 tartalékvilágítási lámpatest süllyesztődoboz téglafalba | 2937 |  | PL4 - Épületfelügyeleti megoldások | 5000 | Tartalékvilágítási lámpatestek és kiegészítők (U21) | 10 | db | 3245060617219 | 85381000 | 0.2649 | 0.2349 | 3.9
061730 | 061730 | G5 tartalékvilágítási lámpatest 8W standard, készenléti mód , 1h, 90 lm | 25710 |  | PL4 - Épületfelügyeleti megoldások | 5002 | Tartalékvilágítási lámpatestek és kiegészítők (G5) | 1 | db | 3245060617301 | 94055000 | 0.988 | 0.93 | 3.77
061731 | 061731 | G5 tartalékvilágítási lámpatest 8W fénycsöves, 1 óra, 210lm | 30750 |  | PL4 - Épületfelügyeleti megoldások | 5002 | Tartalékvilágítási lámpatestek és kiegészítők (G5) | 1 | db | 3245060617318 | 94056080 | 1.0933 | 1.036 | 3.83
061732 | 061732 | G5 tartalékvilágítási lámpatest 8W fénycsöves, 3 óra, 160lm | 41935 |  | PL4 - Épületfelügyeleti megoldások | 5002 | Tartalékvilágítási lámpatestek és kiegészítők (G5) | 1 | db | 3245060617325 | 94056080 | 1.2467 | 1.188 | 3.83
061733 | 061733 | G5 tartalékvilágítási lámpatest 8W standard, készenléti mód, 1h, 345 lm | 32152 |  | PL4 - Épületfelügyeleti megoldások | 5002 | Tartalékvilágítási lámpatestek és kiegészítők (G5) | 1 | db | 3245060617332 | 94055000 | 1.186 | 1.123 | 3.77
061734 | 061734 | G5 tartalékvilágítási lámpatest 11W kompakt fénycsöves, 1óra, 500lm | 48387 |  | PL4 - Épületfelügyeleti megoldások | 5002 | Tartalékvilágítási lámpatestek és kiegészítők (G5) | 1 | db | 3245060617349 | 94056080 | 1.2632 | 1.217 | 3.83
061737 | 061737 | G5 tartalékvilágítási lámpatest, 8W, 3H, 120 LM | 41055 |  | PL4 - Épületfelügyeleti megoldások | 5002 | Tartalékvilágítási lámpatestek és kiegészítők (G5) | 1 | db | 3245060617370 | 94055000 | 1.3563 | 1.298 | 3.769
061741 | 061741 | G5 tartalékvilágítási lámpatest 8W standard, készenléti mód, 1h, 210 lm | 28738 |  | PL4 - Épületfelügyeleti megoldások | 5002 | Tartalékvilágítási lámpatestek és kiegészítők (G5) | 1 | db | 3245060617417 | 94055000 | 1.0837 | 1.023 | 3.83
061742 | 061742 | G5 tartalékvilágítási lámpatest 8W standard, készenléti mód, 3h, 155 lm | 39189 |  | PL4 - Épületfelügyeleti megoldások | 5002 | Tartalékvilágítási lámpatestek és kiegészítők (G5) | 1 | db | 3245060617424 | 94055000 | 1.2398 | 1.182 | 3.83
061763 | 061763 | G5 tartalékvilágítási lámpatest 11W címezhető, készenléti mód, 1h, 500 lm | 0 | Megszűnt termék | PL4 - Épületfelügyeleti megoldások | 5002 | Tartalékvilágítási lámpatestek és kiegészítők (G5) | 1 | db | 3245060617639 | 94055000 | 1.3787 | 1.337 | 3.83
061770 | 061770 | G5 tartalékvilágítási lámpatest 8W címezhető, készenléti mód, 1h, 210 lm | 0 | Megszűnt termék | PL4 - Épületfelügyeleti megoldások | 5002 | Tartalékvilágítási lámpatestek és kiegészítők (G5) | 1 | db | 3245060617707 | 94055000 | 1.1828 | 1.127 | 3.83
061782 | 061782 | G5 tartalékvilágítás prizma alakú lámpabura | 7691 |  | PL4 - Épületfelügyeleti megoldások | 5002 | Tartalékvilágítási lámpatestek és kiegészítők (G5) | 1 | db | 3245060617820 | 94059200 | 0.7955 | 0.653 | 15.75
061783 | 061783 | G5 tartalékvilágítás süllyesztődoboz fehér | 0 | Megszűnt termék | PL4 - Épületfelügyeleti megoldások | 5002 | Tartalékvilágítási lámpatestek és kiegészítők (G5) | 1 | db | 3245060617837 | 85389099 | 0.553 | 0.436 | 9.25
061787 | 061787 | G5 tartalékvilágítás süllyesztőkeret fehér | 6063 |  | PL4 - Épületfelügyeleti megoldások | 5002 | Tartalékvilágítási lámpatestek és kiegészítők (G5) | 1 | db | 3245060617875 | 85389099 | 0.50325 | 0.388 | 9.25
061791 | 061791 | G5 tartalékvilágítás függesztett lámpatest rögzítő szett | 38712 |  | PL4 - Épületfelügyeleti megoldások | 5002 | Tartalékvilágítási lámpatestek és kiegészítők (G5) | 1 | db | 3245060617912 | 85389099 | 0.71283 | 0.623 | 7.5
061797 | 061797 | Legrand tartalékvilágítás akku Ni-Cd 2,4V - 1,2Ah | 4959 |  | PL4 - Épületfelügyeleti megoldások | 5000 | Tartalékvilágítási lámpatestek és kiegészítők (U21) | 40 | db | 3245060617974 | 85078080 | 0.09818 | 0.09327 | 0.13
061799 | 061799 | Legrand tartalékvilágítás akku NiCd 8,4V - 1,5Ah | 12732 |  | PL4 - Épületfelügyeleti megoldások | 5002 | Tartalékvilágítási lámpatestek és kiegészítők (G5) | 1 | db | 3245060617998 | 85072098 | 0.3563 | 0.338 | 0.7
061834 | 061834 | NT65 tartalékvilágítás 2x8W standard, kombinált táplálású, 400 lm | 67850 |  | PL4 - Épületfelügyeleti megoldások | 5008 | Vízmentes tartalékvilágítási lámpatestek | 1 | db | 3245060618346 | 94055000 | 1.8113 | 1.72 | 7.5
061840 | 061840 | Inverter 1 óra, 6-36W 230V, 50-60Hz | 37660 |  | PL4 - Épületfelügyeleti megoldások | 9904 | Egyéb inverterek | 1 | db | 3245060618407 | 94059900 | 0.6025 | 0.568 | 2
061842 | 061842 | Inverter 1 óra, 6-58W 230V, 50-60Hz | 52455 |  | PL4 - Épületfelügyeleti megoldások | 9904 | Egyéb inverterek | 1 | db | 3245060618421 | 94059900 | 1.1515 | 1.116 | 2
061846 | 061846 | Inverter 1 óra, 6-58W 230V, 50-60Hz | 44385 |  | PL4 - Épületfelügyeleti megoldások | 9904 | Egyéb inverterek | 1 | db | 3245060618469 | 94059900 | 0.7752 | 0.742 | 2
061848 | 061848 | Inverter 3 óra, 6-58W 230V, 50-60Hz | 52455 |  | PL4 - Épületfelügyeleti megoldások | 9904 | Egyéb inverterek | 1 | db | 3245060618483 | 94059900 | 1.1634 | 1.13 | 2
061883 | 061883 | Legrand tartalékvilágítás akku NiCd 3,6V - 1,5Ah | 6336 |  | PL4 - Épületfelügyeleti megoldások | 5002 | Tartalékvilágítási lámpatestek és kiegészítők (G5) | 1 | db | 3245060618834 | 85072098 | 0.1859 | 0.147 | 0.7
061884 | 061884 | Legrand tartalékvilágítás akku NiCd 4,8V - 1,5Ah | 8818 |  | PL4 - Épületfelügyeleti megoldások | 5002 | Tartalékvilágítási lámpatestek és kiegészítők (G5) | 1 | db | 3245060618841 | 85072098 | 0.2027 | 0.194 | 0.5
061885 | 061885 | Legrand tartalékvilágítás akku NiCd 6V - 1,5Ah | 9324 |  | PL4 - Épületfelügyeleti megoldások | 5002 | Tartalékvilágítási lámpatestek és kiegészítők (G5) | 1 | db | 3245060618858 | 85072098 | 0.2494 | 0.241 | 0.35
061886 | 061886 | Legrand tartalékvilágítás akku NiCd 7.2 V, 1.5 Ah | 9246 |  | PL4 - Épületfelügyeleti megoldások | 5002 | Tartalékvilágítási lámpatestek és kiegészítők (G5) | 1 | db | 3245060618865 | 85078080 | 0.3066 | 0.296 | 0.5
061889 | 061889 | Legrand tartalékvilágítás akku NiCd 4.8 V, 4 Ah | 13879 | Készlet erejéig elérhető | PL4 - Épületfelügyeleti megoldások | 5002 | Tartalékvilágítási lámpatestek és kiegészítők (G5) | 1 | db | 3245060618896 | 85078080 | 0.527 | 0.497 | 0.39
061892 | 061892 | Legrand tartalékvilágítás akku NiCd 2,4V - 1,5Ah | 5563 |  | PL4 - Épületfelügyeleti megoldások | 5002 | Tartalékvilágítási lámpatestek és kiegészítők (G5) | 1 | db | 3245060618926 | 85072098 | 0.10053 | 0.097 | 0.13
062020 | 062020 | Dekoratív kerek hajólámpa, fehér, E27, 100 W, IP54, 2-es méret, átm: 340 mm, opál üveg | 15559 |  | PL4 - Épületfelügyeleti megoldások | 0360 | Legrand lámpák | 1 | db | n.a. | n.a. | n.a. | n.a. | n.a.
062400 | 062400 | Plexo szögletes hajólámpa E27, 75W, IP55 normál izzós | 7331 |  | PL4 - Épületfelügyeleti megoldások | 0360 | Legrand lámpák | 5 | db | 3245060624002 | 94051098 | 0.5426 | 0.448 | 5.67 | X
062402 | 062402 | Plexo szögletes hajólámpa E27, 75W, IP55 piros bura | 7507 |  | PL4 - Épületfelügyeleti megoldások | 0360 | Legrand lámpák | 5 | db | 3245060624026 | 94051098 | 0.5546 | 0.46 | 5.67
062415 | 062415 | Legrand hajólámpa ütésálló, 100W, IP54, porcelán foglalattal | 20249 |  | PL4 - Épületfelügyeleti megoldások | 0360 | Legrand lámpák | 1 | db | 3245060624156 | 94051098 | 1.0703 | 0.973 | 9.33
062425 | 062425 | Koro hajólámpa kerek fehér, E27, 100W, IP55, normál izzós | 7612 |  | PL4 - Épületfelügyeleti megoldások | 0360 | Legrand lámpák | 5 | db | 3245060624255 | 94051098 | 0.71533 | 0.621 | 8.34 | X
062426 | 062426 | Koro hajólámpa kerek fehér, G23, 2X9W, IP55, kompakt fénycsöves | 13116 |  | PL4 - Épületfelügyeleti megoldások | 0360 | Legrand lámpák | 1 | db | 3245060624262 | 94051098 | 1.2595 | 1.145 | 8.34
062449 | 062449 | Kiegészítő felpattintható keret, Koro kerek hajólámpákhoz, polikarbonát, fehér | 1769 |  | PL4 - Épületfelügyeleti megoldások | 0360 | Legrand lámpák | 1 | db | 3245060624491 | 94059200 | 0.2223 | 0.154 | 6.084
062526 | 062526 | Legrand tartalékvilágítás IP66 | 31287 |  | PL4 - Épületfelügyeleti megoldások | 0880 | Tartalékvilágítási lámpatestek és kiegészítők (Arcor) | 1 | db | 3245060625269 | 94056020 | 0.84 | n.a. | 2.799
062540 | 062540 | Arcor2 tartalékvilágítási lámpatest állandó üzemmódú - 45 ml - 1 óra (CCFL) | 57580 |  | PL4 - Épületfelügyeleti megoldások | 0880 | Tartalékvilágítási lámpatestek és kiegészítők (Arcor) | 1 | db | 3245060625405 | 94054039 | 0.948 | 0.868 | 5
062541 | 062541 | Arcor2 tartalékvilágítási lámpatest készenléti üzemmóddal - 45 lm - 1óra (CCFL) | 52696 |  | PL4 - Épületfelügyeleti megoldások | 0880 | Tartalékvilágítási lámpatestek és kiegészítők (Arcor) | 1 | db | 3245060625412 | 94054039 | 0.9154 | 0.834 | 5
062542 | 062542 | Arcor2 tartalékvilágítási lámpatest állandó üzemmódú - 45 ml - 1 óra (CCFL) | 60472 |  | PL4 - Épületfelügyeleti megoldások | 0880 | Tartalékvilágítási lámpatestek és kiegészítők (Arcor) | 1 | db | 3245060625429 | 94054039 | 0.954 | 0.873 | 5
062543 | 062543 | Arcor2 tartalékvilágítási lámpatest készenléti üzemmóddal - 45 lm - 1óra (CCFL) | 61447 |  | PL4 - Épületfelügyeleti megoldások | 0880 | Tartalékvilágítási lámpatestek és kiegészítők (Arcor) | 1 | db | 3245060625436 | 94054039 | 0.9266 | 0.848 | 5
062580 | 062580 | Arcor2 alumínium bevonat | 28086 |  | PL4 - Épületfelügyeleti megoldások | 0880 | Tartalékvilágítási lámpatestek és kiegészítők (Arcor) | 1 | db | 3245060625801 | 85389099 | 0.9388 | 0.808 | 8.6
062581 | 062581 | Arcor2 fehér bevonat | 26494 |  | PL4 - Épületfelügyeleti megoldások | 0880 | Tartalékvilágítási lámpatestek és kiegészítők (Arcor) | 1 | db | 3245060625818 | 85389099 | 0.9436 | 0.815 | 8.6
062582 | 062582 | Arcor2 piktogram kijárat jobbra/balra | 11223 |  | PL4 - Épületfelügyeleti megoldások | 0880 | Tartalékvilágítási lámpatestek és kiegészítők (Arcor) | 1 | db | 3245060625825 | 94056020 | 0.4388 | 0.3692 | 5
062583 | 062583 | Arcor2 piktogram kijárat alul/alatta | 9828 |  | PL4 - Épületfelügyeleti megoldások | 0880 | Tartalékvilágítási lámpatestek és kiegészítők (Arcor) | 1 | db | 3245060625832 | 94056020 | 0.4466 | 0.37 | 5
062600 | 062600 | Legrand központi vezérlőegység címezhető tartalékvilágítási rendszerhez | 399114 |  | PL4 - Épületfelügyeleti megoldások | 0880 | Tartalékvilágítási lámpatestek és kiegészítők (Arcor) | 1 | db | 3245060626006 | 84719000 | 0.4218 | 0.392 | 2
062601 | 062601 | tartalékvilágítási vezérlő érintőképernyő 3,5" - címezhető rendszerhez | 236627 |  | PL4 - Épületfelügyeleti megoldások | 0880 | Tartalékvilágítási lámpatestek és kiegészítők (Arcor) | 1 | db | 3245060626013 | 85285980 | 0.3467 | 0.277 | 4
062602 | 062602 | Legrand felügyeleti szoftver címezhető tartalékvilágítási rendszerhez | 12658 |  | PL4 - Épületfelügyeleti megoldások | 0880 | Tartalékvilágítási lámpatestek és kiegészítők (Arcor) | 1 | db | 3245060626020 | 84717098 | 0.0758 | 0.059 | 0.75
062603 | 062603 | Legrand jelerősítő tartalék világítás címezhető rendszerhez | 161269 |  | PL4 - Épületfelügyeleti megoldások | 0880 | Tartalékvilágítási lámpatestek és kiegészítők (Arcor) | 1 | db | 3245060626037 | 94054039 | 0.46925 | 0.438 | 1.75
062610 | 062610 | Tartalékvilágítás mobil konfigurátor, IR - címezhető rendszerhez | 34762 |  | PL4 - Épületfelügyeleti megoldások | 0880 | Tartalékvilágítási lámpatestek és kiegészítők (Arcor) | 1 | db | 3245060626105 | 94054039 | 0.098325 | 0.097 | 0.25
062690 | 062690 | Fém védőrács IP43 LED-es tartalékvilágítási lámpatesthez, ütésállóság: 20 Joule | 5304 |  | PL4 - Épületfelügyeleti megoldások | 0880 | Tartalékvilágítási lámpatest kiegészítők | 1 | db | 3245060626907 | 94051098 | 0.404 | n.a. | 8.406
062692 | 062692 | Vandálbiztos védőrács IP43 és IP66 LED-es tartalékvilágítási lámpatestekhez, IK20, ütésállóság: 50 Joule | 34693 |  | PL4 - Épületfelügyeleti megoldások | 0880 | Tartalékvilágítási lámpatest kiegészítők | 1 | db | 3245060626921 | 94051098 | 2.271 | n.a. | 15.01
062693 | 062693 | Fém védőrács IP43 és IP66 LED-es tartalékvilágítási lámpatestekhez, ütésállóság: 20 Joule | 8014 |  | PL4 - Épületfelügyeleti megoldások | 0880 | Tartalékvilágítási lámpatest kiegészítők | 1 | db | 3245060626938 | 94051098 | 0.455 | n.a. | 9.656
062699 | 062699 | Vandálbiztos csavar készlet (4 db) tartalékvilágítási lámpatestekhez | 8862 |  | PL4 - Épületfelügyeleti megoldások | 0880 | Tartalékvilágítási lámpatest kiegészítők | 1 | csomag | 3245060626990 | 94051098 | 0.014 | n.a. | 0.09
063442 | 063442 | Céliane My Home tápegység, 230V~/27V=600mA, 2 modul (tartalékvilágítási rendszerhez is) | 31320 |  | PL3 - Intelligens és kommunikációs megoldások | 0384 | Céliane My Home rendszer | 1 | db | 3245060634421 | 85389091 | 0.153 | 0.136 | 0.8
064410 | 064410 | LED lámpatest kerek süllyesztett, 4000K, 3W, 180lm | 0 | Megszűnt termék | PL4 - Épületfelügyeleti megoldások | 0364 | LED lámpatestek | 1 | db | 3414971239791 | 94051098 | 0.1694 | 0.155 | 0.71
064411 | 064411 | LED lámpatest kerek süllyesztett, 4000K, 6W, 360lm | 1749 |  | PL4 - Épületfelügyeleti megoldások | 0364 | LED lámpatestek | 1 | db | 3414971239814 | 94051098 | 0.226 | 0.212 | 0.98 | X
064413 | 064413 | LED lámpatest kerek süllyesztett, 4000K, 12W, 840lm | 2597 |  | PL4 - Épületfelügyeleti megoldások | 0364 | LED lámpatestek | 1 | db | 3414971239838 | 94051098 | 0.3852 | 0.352 | 1.67 | X
064415 | 064415 | LED lámpatest kerek süllyesztett, 4000K, 18W, 1260lm | 2968 |  | PL4 - Épületfelügyeleti megoldások | 0364 | LED lámpatestek | 1 | db | 3414971239852 | 94051098 | 0.608 | 0.54 | 3.03 | X
064416 | 064416 | LED lámpatest kerek süllyesztett, 4000K, 24W, 1680lm | 4770 |  | PL4 - Épületfelügyeleti megoldások | 0364 | LED lámpatestek | 1 | db | 3414971239876 | 94051098 | 1.0143 | 0.905 | 5.08 | X
064420 | 064420 | LED lámpatest kerek süllyesztett, 3000K, 3W, 180lm | 1431 |  | PL4 - Épületfelügyeleti megoldások | 0364 | LED lámpatestek | 1 | db | 3414971239890 | 94051098 | 0.16975 | 0.168 | 0.71 | X
064421 | 064421 | LED lámpatest kerek süllyesztett, 3000K, 6W, 360lm | 1749 |  | PL4 - Épületfelügyeleti megoldások | 0364 | LED lámpatestek | 1 | db | 3414971239913 | 94051098 | 0.22617 | 0.215 | 0.96 | X
064423 | 064423 | LED lámpatest kerek süllyesztett, 3000K, 12W, 840lm | 2597 |  | PL4 - Épületfelügyeleti megoldások | 0364 | LED lámpatestek | 1 | db | 3414971239937 | 94051098 | 0.3827 | 0.35 | 1.8 | X
064425 | 064425 | LED lámpatest kerek süllyesztett, 3000K, 18W, 1260lm | 2968 |  | PL4 - Épületfelügyeleti megoldások | 0364 | LED lámpatestek | 1 | db | 3414971239951 | 94051098 | 0.607 | 0.526 | 3.05 | X
064426 | 064426 | LED lámpatest kerek süllyesztett, 3000K, 24W, 1680lm | 4770 |  | PL4 - Épületfelügyeleti megoldások | 0364 | LED lámpatestek | 1 | db | 3414971239975 | 94051098 | 0.99167 | 0.906 | 5.19 | X
064451 | 064451 | LED lámpatest kerek fali, 3000K, 6W, 360lm | 2067 |  | PL4 - Épületfelügyeleti megoldások | 0364 | LED lámpatestek | 1 | db | 3414971240070 | 94051098 | 0.32195 | 0.291 | 1.02 | X
064453 | 064453 | LED lámpatest kerek fali, 3000K, 12W, 840lm | 3021 |  | PL4 - Épületfelügyeleti megoldások | 0364 | LED lámpatestek | 1 | db | 3414971240094 | 94051098 | 0.51275 | 0.467 | 2.03 | X
064455 | 064455 | LED lámpatest kerek fali, 3000K, 18W, 1260lm | 3551 |  | PL4 - Épületfelügyeleti megoldások | 0364 | LED lámpatestek | 1 | db | 3414971240117 | 94051098 | 0.793 | 0.69 | 3.44 | X
064456 | 064456 | LED lámpatest kerek fali, 3000K, 24W, 1680lm | 5247 |  | PL4 - Épületfelügyeleti megoldások | 0364 | LED lámpatestek | 1 | db | 3414971240131 | 94051098 | 1.25 | 1.12 | 5.76 | X
064510 | 064510 | LED lámpatest négyszögletű süllyesztett, 4000K, 3W, 180lm | 1431 |  | PL4 - Épületfelügyeleti megoldások | 0364 | LED lámpatestek | 1 | db | 3414971240476 | 94051098 | 0.14 | 0.1372 | 0.7 | X
064511 | 064511 | LED lámpatest négyszögletű süllyesztett, 4000K, 6W, 360lm | 1749 |  | PL4 - Épületfelügyeleti megoldások | 0364 | LED lámpatestek | 1 | db | 3414971240490 | 94051098 | 0.27227 | 0.254 | 1.05 | X
064513 | 064513 | LED lámpatest négyszögletű süllyesztett, 4000K, 12W, 840lm | 2597 |  | PL4 - Épületfelügyeleti megoldások | 0364 | LED lámpatestek | 1 | db | 3414971240513 | 94051098 | 0.46575 | 0.428 | 1.97 | X
064515 | 064515 | LED lámpatest négyszögletű süllyesztett, 4000K, 18W, 1260lm | 2968 |  | PL4 - Épületfelügyeleti megoldások | 0364 | LED lámpatestek | 1 | db | 3414971240537 | 94051098 | 0.7145 | 0.643 | 3.46 | X
064520 | 064520 | LED lámpatest négyszögletű süllyesztett, 3000K, 3W, 180lm | 1431 |  | PL4 - Épületfelügyeleti megoldások | 0364 | LED lámpatestek | 1 | db | 3414971240551 | 94051098 | 0.18663 | 0.172 | 0.71
064521 | 064521 | LED lámpatest négyszögletű süllyesztett, 3000K, 6W, 360lm | 1749 |  | PL4 - Épületfelügyeleti megoldások | 0364 | LED lámpatestek | 1 | db | 3414971240575 | 94051098 | 0.27617 | 0.261 | 1.1 | X
064523 | 064523 | LED lámpatest négyszögletű süllyesztett, 3000K, 12W, 840lm | 2597 |  | PL4 - Épületfelügyeleti megoldások | 0364 | LED lámpatestek | 1 | db | 3414971240599 | 94051098 | 0.44805 | 0.415 | 1.97 | X
064525 | 064525 | LED lámpatest négyszögletű süllyesztett, 3000K, 18W, 1260lm | 2968 |  | PL4 - Épületfelügyeleti megoldások | 0364 | LED lámpatestek | 1 | db | 3414971240612 | 94051098 | 0.72708 | 0.656 | 3.27 | X
064551 | 064551 | LED lámpatest négyszögletű fali, 3000K, 6W, 360lm | 2067 |  | PL4 - Épületfelügyeleti megoldások | 0364 | LED lámpatestek | 1 | db | 3414971240711 | 94051098 | 0.35665 | 0.341 | 1.02 | X
064553 | 064553 | LED lámpatest négyszögletű fali, 3000K, 12W, 840lm | 3021 |  | PL4 - Épületfelügyeleti megoldások | 0364 | LED lámpatestek | 1 | db | 3414971240735 | 94051098 | 0.5895 | 0.551 | 1.87 | X
064555 | 064555 | LED lámpatest négyszögletű fali, 3000K, 18W, 1260lm | 3551 |  | PL4 - Épületfelügyeleti megoldások | 0364 | LED lámpatestek | 1 | db | 3414971240759 | 94051098 | 0.91 | 0.808 | 3.4 | X
064556 | 064556 | LED lámpatest négyszögletű fali, 3000K, 24W, 1680lm | 5247 |  | PL4 - Épületfelügyeleti megoldások | 0364 | LED lámpatestek | 1 | db | 3414971240773 | 94051098 | 1.4802 | 1.39 | 5.8 | X
064561 | 064561 | LED panel 600x600, 6500K, 36W, 3240lm | 10812 |  | PL4 - Épületfelügyeleti megoldások | 0364 | LED lámpatestek | 1 | db | 3414971240797 | 94051098 | 3.554 | 3.232 | 25.56
064564 | 064564 | LED panel 600x600, 6500K, 50W, 4500lm | 12710 |  | PL4 - Épületfelügyeleti megoldások | 0364 | LED lámpatestek | 1 | db | 3414971240810 | 94051098 | 3.5043 | 3.175 | 25.21
064571 | 064571 | LED panel 600x600, 4000K, 36W, 3240lm | 10812 |  | PL4 - Épületfelügyeleti megoldások | 0364 | LED lámpatestek | 1 | db | 3414971240834 | 94051098 | 3.487 | 3.157 | 24.37 | X
064574 | 064574 | LED panel 600x600, 4000K, 50W, 4500lm | 12710 |  | PL4 - Épületfelügyeleti megoldások | 0364 | LED lámpatestek | 1 | db | 3414971240858 | 94051098 | 3.5487 | 3.265 | 26.23 | X
064579 | 064579 | LED panelhez kiemelőkeret | 4134 |  | PL4 - Épületfelügyeleti megoldások | 0364 | LED lámpatestek | 1 | db | 3414971240872 | 85389099 | 1.1678 | 1.105 | 3.79 | X
064800 | 064800 | Céliane My Home billentyű körüli burkolat, grafit | 2064 |  | PL3 - Intelligens és kommunikációs megoldások | 0217 | MyHOME világítás- és redőnyvezérlés | 10 | db | 3414970672698 | 85389099 | 0.037 | n.a. | 0.536
064802 | 064802 | Céliane My Home jelöletlen burkolat, 2 mod, grafit | 2992 |  | PL3 - Intelligens és kommunikációs megoldások | 0217 | MyHOME világítás- és redőnyvezérlés | 10 | db | 3414970672728 | 85389099 | 0.072 | n.a. | 0.536
064803 | 064803 | Céliane My Home jelöletlen burkolat bal/jobb oldali, 1 mod, grafit | 2910 |  | PL3 - Intelligens és kommunikációs megoldások | 0217 | MyHOME világítás- és redőnyvezérlés | 10 | db | 3414970672735 | 85389099 | 0.055 | n.a. | 0.536
064804 | 064804 | Céliane My Home STOP burkolat, bal/jobb, 1 mod, grafit | 3010 |  | PL3 - Intelligens és kommunikációs megoldások | 0217 | MyHOME világítás- és redőnyvezérlés | 5 | db | 3414970672742 | 85389099 | 0.026 | n.a. | 0.142
064842 | 064842 | Céliane My Home világítás burkolat, 2 mod, grafit | 3010 |  | PL3 - Intelligens és kommunikációs megoldások | 0217 | MyHOME világítás- és redőnyvezérlés | 5 | db | 3414970672896 | 85389099 | 0.044 | n.a. | 0.536
064844 | 064844 | Céliane My Home hangerővezérlés burkolat, 2 mod, grafit | 3090 |  | PL3 - Intelligens és kommunikációs megoldások | 0217 | MyHOME világítás- és redőnyvezérlés | 5 | db | 3414970672926 | 85389099 | 0.043 | n.a. | 0.536
064848 | 064848 | Céliane My Home világítás burkolat, bal, 1 mod, grafit | 3211 |  | PL3 - Intelligens és kommunikációs megoldások | 0217 | MyHOME világítás- és redőnyvezérlés | 5 | db | 3414970672988 | 85389099 | 0.026 | n.a. | 0.142
064849 | 064849 | Céliane My Home világítás burkolat, jobb, 1 mod, grafit | 3211 |  | PL3 - Intelligens és kommunikációs megoldások | 0217 | MyHOME világítás- és redőnyvezérlés | 5 | db | 3414970673015 | 85389099 | 0.026 | n.a. | 0.142
064850 | 064850 | Céliane My Home hangerővezérlés burkolat, bal, 1 mod, grafit | 3031 |  | PL3 - Intelligens és kommunikációs megoldások | 0217 | MyHOME világítás- és redőnyvezérlés | 1 | db | 3414970673046 | 85389099 | 0.006 | n.a. | 0.081
064852 | 064852 | Céliane My Home hangerővezérlés burkolat, jobb, 1 mod, grafit | 3031 |  | PL3 - Intelligens és kommunikációs megoldások | 0217 | MyHOME világítás- és redőnyvezérlés | 1 | db | 3414970673077 | 85389099 | 0.006 | n.a. | 0.081
064855 | 064855 | Céliane My Home GEN be/ki burkolat, bal, 1 mod, grafit | 3124 |  | PL3 - Intelligens és kommunikációs megoldások | 0217 | MyHOME világítás- és redőnyvezérlés | 1 | db | 3414970673107 | 85389099 | 0.006 | n.a. | 0.081
064856 | 064856 | Céliane My Home GEN be/ki burkolat, jobb, 1 mod, grafit | 2936 |  | PL3 - Intelligens és kommunikációs megoldások | 0217 | MyHOME világítás- és redőnyvezérlés | 5 | db | 3414970673138 | 85389099 | 0.027 | n.a. | 0.142
064858 | 064858 | Céliane My Home GEN be/ki burkolat, 2 mod, grafit | 3255 |  | PL3 - Intelligens és kommunikációs megoldások | 0217 | MyHOME világítás- és redőnyvezérlés | 1 | db | 3414970673190 | 85389099 | 0.009 | n.a. | 0.081
064859 | 064859 | Céliane My Home redőnyvezérlő burkolat (fel/le), 2 mod, grafit | 3090 |  | PL3 - Intelligens és kommunikációs megoldások | 0217 | MyHOME világítás- és redőnyvezérlés | 5 | db | 3414970673220 | 85389099 | 0.042 | n.a. | 0.536
064866 | 064866 | Céliane IR jelvevő grafit burkolat | 2484 |  | PL3 - Intelligens és kommunikációs megoldások | 0218 | MyHOME világítás- és redőnyvezérlés | 1 | db | 3414970673282 | 85389099 | 0.009 | n.a. | 0.081
064869 | 064869 | Céliane My Home redőnyvezérlő burkolat (fel/le) bal/jobb oldali, 1 mod, grafit | 3211 |  | PL3 - Intelligens és kommunikációs megoldások | 0217 | MyHOME világítás- és redőnyvezérlés | 5 | db | 3414970673343 | 85389099 | 0.026 | n.a. | 0.142
064876 | 064876 | Céliane My Home fényerőszabályzó burkolat (fel/le), 2 mod, grafit | 4398 |  | PL3 - Intelligens és kommunikációs megoldások | 0217 | MyHOME világítás- és redőnyvezérlés | 1 | db | 3414970673374 | 85389099 | 0.009 | n.a. | 0.081
064877 | 064877 | Céliane My Home fényerőszabályzó burkolat (fel/le), bal, 1 mod, grafit | 3211 |  | PL3 - Intelligens és kommunikációs megoldások | 0217 | MyHOME világítás- és redőnyvezérlés | 5 | db | 3414970673404 | 85389099 | 0.027 | n.a. | 0.142
064878 | 064878 | Céliane My Home fényerőszabályzó burkolat (fel/le), jobb, 1 mod, grafit | 3211 |  | PL3 - Intelligens és kommunikációs megoldások | 0217 | MyHOME világítás- és redőnyvezérlés | 5 | db | 3414970673411 | 85389099 | 0.026 | n.a. | 0.142
064880 | 064880 | Céliane My Home BE/KI burkolat, 1 mod, bal, grafit | 3124 |  | PL3 - Intelligens és kommunikációs megoldások | 0217 | MyHOME világítás- és redőnyvezérlés | 1 | db | 3414970673428 | 85389099 | 0.007 | n.a. | 0.081
064881 | 064881 | Céliane My Home BE/KI burkolat, 1 mod, jobb, grafit | 3147 |  | PL3 - Intelligens és kommunikációs megoldások | 0217 | MyHOME világítás- és redőnyvezérlés | 5 | db | 3414970673435 | 85389099 | 0.026 | n.a. | 0.142
064888 | 064888 | Intelligens vezérelhető mikromodul - 300W | 14310 | Új termék! | PL3 - Intelligens és kommunikációs megoldások | 0180 | Intelligens berendezések, Netatmo projekt | 1 | db | 3414971014817 | 85369040 | 0.0956 | 0.077 | 0.95
065001 | 065001 | Céliane keskeny billentyű, fehér | 1065 |  | PL2 - Süllyesztett és falon kívüli szerelvények | 0562 | Céliane süllyesztett szerelvény | 10 | db | 3414970486615 | 85389099 | 0.078 | n.a. | 0.793
065002 | 065002 | Céliane dupla keskeny billentyű, fehér | 1790 |  | PL2 - Süllyesztett és falon kívüli szerelvények | 0562 | Céliane süllyesztett szerelvény | 10 | db | 3414970486646 | 85389099 | 0.088 | n.a. | 0.793
065004 | 065004 | Céliane széles billentyű fényjelzős, fehér | 903 |  | PL2 - Süllyesztett és falon kívüli szerelvények | 0562 | Céliane süllyesztett szerelvény | 5 | db | 3414970486707 | 85389099 | 0.051 | n.a. | 0.531
065080 | 065080 | Céliane My Home GEN burkolat, 2 mod, grafit | 3297 |  | PL3 - Intelligens és kommunikációs megoldások | 0217 | MyHOME világítás- és redőnyvezérlés | 1 | db | 3414970673442 | 85389099 | 0.009 | n.a. | 0.081
065083 | 065083 | Céliane billentyű fehér nyomógombos fényerőszabályzóhoz | 1532 |  | PL2 - Süllyesztett és falon kívüli szerelvények | 0562 | Céliane süllyesztett szerelvény | 10 | db | n.a. | n.a. | n.a. | n.a. | n.a.
065094 | 065094 | Céliane jelenlét érzékelő (067226) grafit burkolat | 2640 |  | PL4 - Épületfelügyeleti megoldások | 0330 | Legrand mozgásérzékelők | 1 | db | 3414970673473 | 85389099 | 0.01 | n.a. | 0.081
065101 | 065101 | Céliane keskeny billentyű, titánium | 1719 |  | PL2 - Süllyesztett és falon kívüli szerelvények | 0562 | Céliane süllyesztett szerelvény | 10 | db | 3414970486738 | 85389099 | 0.076 | n.a. | 0.793
065102 | 065102 | Céliane kettős keskeny billentyű, titánium | 2107 |  | PL2 - Süllyesztett és falon kívüli szerelvények | 0562 | Céliane süllyesztett szerelvény | 10 | db | 3414970486769 | 85389099 | 0.087 | n.a. | 0.793
065104 | 065104 | Céliane széles billentyű fényjelzős, titánium | 1810 |  | PL2 - Süllyesztett és falon kívüli szerelvények | 0562 | Céliane süllyesztett szerelvény | 5 | db | 3414970486820 | 85389099 | 0.052 | n.a. | 0.531
065183 | 065183 | Céliane billentyű titán nyomógombos fényerőszabályzóhoz | 3163 |  | PL2 - Süllyesztett és falon kívüli szerelvények | 0562 | Céliane süllyesztett szerelvény | 10 | db | n.a. | n.a. | n.a. | n.a. | n.a.
065201 | 065201 | Céliane keskeny billentyű, grafit | 1719 |  | PL2 - Süllyesztett és falon kívüli szerelvények | 0562 | Céliane süllyesztett szerelvény | 10 | db | 3414970486851 | 85389099 | 0.078 | n.a. | 0.793
065202 | 065202 | Céliane kettős keskeny billentyű, grafit | 2484 |  | PL2 - Süllyesztett és falon kívüli szerelvények | 0562 | Céliane süllyesztett szerelvény | 10 | db | 3414970505392 | 85389099 | 0.089 | n.a. | 0.793
065204 | 065204 | Céliane széles billentyű fényjelzős, grafit | 2484 |  | PL2 - Süllyesztett és falon kívüli szerelvények | 0562 | Céliane süllyesztett szerelvény | 5 | db | 3414970486912 | 85389099 | 0.052 | n.a. | 0.531
065283 | 065283 | Céliane billentyű grafit nyomógombos fényerőszabályzóhoz | 3163 |  | PL2 - Süllyesztett és falon kívüli szerelvények | 0562 | Céliane süllyesztett szerelvény | 10 | db | n.a. | n.a. | n.a. | n.a. | n.a.
066000 | 066000 | S8 tartalékvilágítási lámpatest 8W, fénycsöves,1 óra 140 lm | 24529 |  | PL4 - Épületfelügyeleti megoldások | 0881 | Tartalékvilágítási lámpatestek és kiegészítők (S8) | 1 | db | 3245060660000 | 94056080 | 0.9796 | 0.914 | 3.6
066001 | 066001 | S8 tartalékvilágítási lámpatest 8W fénycsöves, állandó üzemmódú, 1óra 140 lm | 32661 |  | PL4 - Épületfelügyeleti megoldások | 0881 | Tartalékvilágítási lámpatestek és kiegészítők (S8) | 1 | db | 3245060660017 | 94056080 | 0.023 | 0.02 | 0.31
066002 | 066002 | S8 tartalékvilágítási lámpatest 8W 1 óra üzemidő 140 lm, kombinált táplálású | 26789 |  | PL4 - Épületfelügyeleti megoldások | 0881 | Tartalékvilágítási lámpatestek és kiegészítők (S8) | 1 | db | 3245060660024 | 94055000 | 1.09 | 1.026 | 3.6
066003 | 066003 | S8 tartalékvilágítási lámpatest 8W, fénycsöves,3 óra 110 lm | 28756 |  | PL4 - Épületfelügyeleti megoldások | 0881 | Tartalékvilágítási lámpatestek és kiegészítők (S8) | 1 | db | 3245060660031 | 94056080 | 1.112 | 1.048 | 3.8
066004 | 066004 | S8 tartalékvilágítási lámpatest 8W 3 óra üzemidő 110 lm, állandó üzemmódú | 28330 |  | PL4 - Épületfelügyeleti megoldások | 0881 | Tartalékvilágítási lámpatestek és kiegészítők (S8) | 1 | db | 3245060660048 | 94055000 | 1.1698 | 1.104 | 3.6
066005 | 066005 | S8 tartalékvilágítási lámpatest 8W 3 óra üzemidő 110 lm, kombinált táplálású | 29305 |  | PL4 - Épületfelügyeleti megoldások | 0881 | Tartalékvilágítási lámpatestek és kiegészítők (S8) | 1 | db | 3245060660055 | 94055000 | 1.2296 | 1.169 | 3.6
066090 | 066090 | S8 tartalékvilágítás süllyesztőkeret, fehér | 5496 |  | PL4 - Épületfelügyeleti megoldások | 0881 | Tartalékvilágítási lámpatestek és kiegészítők (S8) | 1 | db | 3245060660901 | 85389099 | 0.5025 | 0.382 | 9.25
066092 | 066092 | S8 tartalékvilágítás prizma alakú lámpabura | 6271 |  | PL4 - Épületfelügyeleti megoldások | 0881 | Tartalékvilágítási lámpatestek és kiegészítők (S8) | 1 | db | 3245060660925 | 94059200 | 0.61825 | 0.49 | 15.75
066098 | 066098 | Legrand tartalékvilágítás Ni-Cd akkumulátor 4,8 V - 1,6 Ah | 11539 |  | PL4 - Épületfelügyeleti megoldások | 0881 | Tartalékvilágítási lámpatestek és kiegészítők (S8) | 4 | db | 3245060660987 | 85075000 | 0.18618 | 0.18225 | 0.2
066099 | 066099 | Legrand tartalékvilágítás Ni-Cd akkumulátor 7,2 V - 1,6 Ah | 20059 |  | PL4 - Épületfelügyeleti megoldások | 0881 | Tartalékvilágítási lámpatestek és kiegészítők (S8) | 4 | db | 3245060660994 | 85075000 | 0.287 | 0.2791 | 0.4
066601 | 066601 | Céliane 1-es keret szürke gyöngy | 617 | Új termék! | PL2 - Süllyesztett és falon kívüli szerelvények | 0562 | Céliane süllyesztett szerelvény | 10 | db | 3414971003040 | 85389099 | 0.228 | - | 1.188
066602 | 066602 | Céliane 2-es keret szürke gyöngy | 1237 | Új termék! | PL2 - Süllyesztett és falon kívüli szerelvények | 0562 | Céliane süllyesztett szerelvény | 5 | db | 3414971003071 | 85389099 | 0.197 | - | 1.188
066603 | 066603 | Céline 3-as keret szürke gyöngy | 1850 | Új termék! | PL2 - Süllyesztett és falon kívüli szerelvények | 0562 | Céliane süllyesztett szerelvény | 5 | db | 3414971003101 | 85389099 | 0.266 | - | 1.581
066604 | 066604 | Céline 4-es keret szürke gyöngy | 2462 | Új termék! | PL2 - Süllyesztett és falon kívüli szerelvények | 0562 | Céliane süllyesztett szerelvény | 2 | db | 3414971003132 | 85389099 | 0.145 | - | 0.783
066611 | 066611 | Céliane 1-es keret kvarc | 617 | Új termék! | PL2 - Süllyesztett és falon kívüli szerelvények | 0562 | Céliane süllyesztett szerelvény | 5 | db | 3414971184145 | 85389099 | 0.112 | - | 0.536
066612 | 066612 | Céliane 2-es keret kvarc | 1237 | Új termék! | PL2 - Süllyesztett és falon kívüli szerelvények | 0562 | Céliane süllyesztett szerelvény | 5 | db | 3414971184176 | 85389099 | 0.198 | - | 1.188
066613 | 066613 | Céline 3-as keret kvarc | 1850 | Új termék! | PL2 - Süllyesztett és falon kívüli szerelvények | 0562 | Céliane süllyesztett szerelvény | 2 | db | 3414971184206 | 85389099 | 0.112 | - | 0.593
066614 | 066614 | Céline 4-es keret kvarc | 2462 | Új termék! | PL2 - Süllyesztett és falon kívüli szerelvények | 0562 | Céliane süllyesztett szerelvény | 1 | db | 3414971184237 | 85389099 | 0.082 | - | 0.558
066621 | 066621 | Céliane 1-es keret elefántcsont | 617 | Új termék! | PL2 - Süllyesztett és falon kívüli szerelvények | 0562 | Céliane süllyesztett szerelvény | 10 | db | 3414970447395 | 85389099 | 0.226 | - | 0.857
066622 | 066622 | Céliane 2-es keret elefántcsont | 1237 | Új termék! | PL2 - Süllyesztett és falon kívüli szerelvények | 0562 | Céliane süllyesztett szerelvény | 5 | db | 3414970447425 | 85389099 | 0.19 | - | 0.857
066623 | 066623 | Céline 3-as keret elefántcsont | 1850 | Új termék! | PL2 - Süllyesztett és falon kívüli szerelvények | 0562 | Céliane süllyesztett szerelvény | 5 | db | 3414970447456 | 85389099 | 0.271 | - | 1.581
066624 | 066624 | Céliane 4-es keret elefántcsont | 2462 | Új termék! | PL2 - Süllyesztett és falon kívüli szerelvények | 0562 | Céliane süllyesztett szerelvény | 2 | db | 3414970447487 | 85389099 | 0.148 | - | 0.783
066630 | 066630 | Céliane 5-ös keret, fényes fehér | 3242 |  | PL2 - Süllyesztett és falon kívüli szerelvények | 0562 | Céliane süllyesztett szerelvény | 1 | db | 3414970447562 | n.a. | n.a. | n.a. | n.a. | X
066631 | 066631 | Céliane 1-es keret, fényes fehér | 617 |  | PL2 - Süllyesztett és falon kívüli szerelvények | 0562 | Céliane süllyesztett szerelvény | 10 | db | 3245060666316 | n.a. | n.a. | n.a. | n.a. | X
066632 | 066632 | Céliane 2-es keret, fényes fehér | 1237 |  | PL2 - Süllyesztett és falon kívüli szerelvények | 0562 | Céliane süllyesztett szerelvény | 5 | db | 3245060666323 | n.a. | n.a. | n.a. | n.a. | X
066633 | 066633 | Céliane 3-as keret, fényes fehér | 1850 |  | PL2 - Süllyesztett és falon kívüli szerelvények | 0562 | Céliane süllyesztett szerelvény | 5 | db | 3245060666330 | n.a. | n.a. | n.a. | n.a. | X
066634 | 066634 | Céliane 4-es keret, fényes fehér | 2462 |  | PL2 - Süllyesztett és falon kívüli szerelvények | 0562 | Céliane süllyesztett szerelvény | 2 | db | 3245060666347 | n.a. | n.a. | n.a. | n.a. | X
066635 | 066635 | Céliane 4/5 modulos keret, fényes fehér | 1850 |  | PL2 - Süllyesztett és falon kívüli szerelvények | 0562 | Céliane süllyesztett szerelvény | 5 | db | 3245060666354 | n.a. | n.a. | n.a. | n.a.
066640 | 066640 | Céliane 1-es keret, lumen | 617 |  | PL2 - Süllyesztett és falon kívüli szerelvények | 0562 | Céliane süllyesztett szerelvény | 5 | db | 3414970447586 | n.a. | n.a. | n.a. | n.a.
066641 | 066641 | Céliane 1-es keret, türkíz | 0 | Megszűnt termék | PL2 - Süllyesztett és falon kívüli szerelvények | 0562 | Céliane süllyesztett szerelvény | 5 | db | 3414970447616 | n.a. | n.a. | n.a. | n.a.
066642 | 066642 | Céliane 2-es keret, türkíz | 1779 | Készlet erejéig elérhető | PL2 - Süllyesztett és falon kívüli szerelvények | 0562 | Céliane süllyesztett szerelvény | 5 | db | 3414970447647 | n.a. | n.a. | n.a. | n.a.
066643 | 066643 | Céliane 3-as keret, türkíz | 2551 | Készlet erejéig elérhető | PL2 - Süllyesztett és falon kívüli szerelvények | 0562 | Céliane süllyesztett szerelvény | 2 | db | 3414970447678 | n.a. | n.a. | n.a. | n.a.
066644 | 066644 | Céliane 4-es keret, türkíz | 3324 | Készlet erejéig elérhető | PL2 - Süllyesztett és falon kívüli szerelvények | 0562 | Céliane süllyesztett szerelvény | 1 | db | 3414970447708 | n.a. | n.a. | n.a. | n.a.
066651 | 066651 | Céliane 1-es keret, narancs | 0 | Megszűnt termék | PL2 - Süllyesztett és falon kívüli szerelvények | 0562 | Céliane süllyesztett szerelvény | 5 | db | 3414970447746 | n.a. | n.a. | n.a. | n.a.
066652 | 066652 | Céliane 2-es keret, narancs | 0 | Megszűnt termék | PL2 - Süllyesztett és falon kívüli szerelvények | 0562 | Céliane süllyesztett szerelvény | 5 | db | 3414970447777 | n.a. | n.a. | n.a. | n.a.
066653 | 066653 | Céliane 3-as keret, narancs | 2551 | Készlet erejéig elérhető | PL2 - Süllyesztett és falon kívüli szerelvények | 0562 | Céliane süllyesztett szerelvény | 2 | db | 3414970447807 | n.a. | n.a. | n.a. | n.a.
066654 | 066654 | Céliane 4-es keret, narancs | 3324 | Készlet erejéig elérhető | PL2 - Süllyesztett és falon kívüli szerelvények | 0562 | Céliane süllyesztett szerelvény | 1 | db | 3414970447838 | n.a. | n.a. | n.a. | n.a.
066661 | 066661 | Céliane 1-es keret, írisz | 1005 | Készlet erejéig elérhető | PL2 - Süllyesztett és falon kívüli szerelvények | 0562 | Céliane süllyesztett szerelvény | 5 | db | 3414970447876 | n.a. | n.a. | n.a. | n.a.
066662 | 066662 | Céliane 2-es keret, írisz | 0 | Megszűnt termék | PL2 - Süllyesztett és falon kívüli szerelvények | 0562 | Céliane süllyesztett szerelvény | 5 | db | 3414970447906 | n.a. | n.a. | n.a. | n.a.
066663 | 066663 | Céliane 3-as keret, írisz | 2551 | Készlet erejéig elérhető | PL2 - Süllyesztett és falon kívüli szerelvények | 0562 | Céliane süllyesztett szerelvény | 2 | db | 3414970447937 | n.a. | n.a. | n.a. | n.a.
066664 | 066664 | Céliane 4-es keret, írisz | 3324 | Készlet erejéig elérhető | PL2 - Süllyesztett és falon kívüli szerelvények | 0562 | Céliane süllyesztett szerelvény | 1 | db | 3414970447968 | n.a. | n.a. | n.a. | n.a.
066672 | 066672 | Céliane 2-es keret, jaffa | 1779 | Készlet erejéig elérhető | PL2 - Süllyesztett és falon kívüli szerelvények | 0562 | Céliane süllyesztett szerelvény | 5 | db | 3414970448033 | n.a. | n.a. | n.a. | n.a.
066673 | 066673 | Céliane 3-as keret, jaffa | 0 | Megszűnt termék | PL2 - Süllyesztett és falon kívüli szerelvények | 0562 | Céliane süllyesztett szerelvény | 2 | db | 3414970448064 | n.a. | n.a. | n.a. | n.a.
066674 | 066674 | Céliane 4-es keret, jaffa | 3324 | Készlet erejéig elérhető | PL2 - Süllyesztett és falon kívüli szerelvények | 0562 | Céliane süllyesztett szerelvény | 1 | db | 3414970448095 | n.a. | n.a. | n.a. | n.a.
066681 | 066681 | Céliane 1-es keret fekete lakk | 617 | Új termék! | PL2 - Süllyesztett és falon kívüli szerelvények | 0562 | Céliane süllyesztett szerelvény | 5 | db | 3414971184268 | 85389099 | 0.115 | - | 0.536
066682 | 066682 | Céliane 2-es keret fekete lakk | 1237 | Új termék! | PL2 - Süllyesztett és falon kívüli szerelvények | 0562 | Céliane süllyesztett szerelvény | 5 | db | 3414971184299 | 85389099 | 0.195 | - | 1.188
066683 | 066683 | Céliane 3-as keret fekete lakk | 1850 | Új termék! | PL2 - Süllyesztett és falon kívüli szerelvények | 0562 | Céliane süllyesztett szerelvény | 2 | db | 3414971184329 | 85389099 | 0.112 | - | 0.593
066684 | 066684 | Céliane 4-es keret fekete lakk | 2462 | Új termék! | PL2 - Süllyesztett és falon kívüli szerelvények | 0562 | Céliane süllyesztett szerelvény | 1 | db | 3414971184350 | 85389099 | 0.082 | - | 0.558
066701 | 066701 | Céliane 1-es keret, kréta fehér | 1275 |  | PL2 - Süllyesztett és falon kívüli szerelvények | 0562 | Céliane süllyesztett szerelvény | 10 | db | 3414970448132 | n.a. | n.a. | n.a. | n.a. | X
066702 | 066702 | Céliane 2-es keret, kréta fehér | 2050 |  | PL2 - Süllyesztett és falon kívüli szerelvények | 0562 | Céliane süllyesztett szerelvény | 5 | db | 3414970448163 | n.a. | n.a. | n.a. | n.a. | X
066703 | 066703 | Céliane 3-as keret, kréta fehér | 2822 |  | PL2 - Süllyesztett és falon kívüli szerelvények | 0562 | Céliane süllyesztett szerelvény | 5 | db | 3414970448194 | n.a. | n.a. | n.a. | n.a. | X
066704 | 066704 | Céliane 4-es keret, kréta fehér | 3594 |  | PL2 - Süllyesztett és falon kívüli szerelvények | 0562 | Céliane süllyesztett szerelvény | 2 | db | 3414970448224 | n.a. | n.a. | n.a. | n.a. | X
066705 | 066705 | Céliane 4/5 modulos keret, kréta fehér | 2565 |  | PL2 - Süllyesztett és falon kívüli szerelvények | 0562 | Céliane süllyesztett szerelvény | 1 | db | 3414970448255 | n.a. | n.a. | n.a. | n.a.
066711 | 066711 | Céliane 1-es keret, agyag | 1275 |  | PL2 - Süllyesztett és falon kívüli szerelvények | 0562 | Céliane süllyesztett szerelvény | 10 | db | 3414970448330 | n.a. | n.a. | n.a. | n.a.
066712 | 066712 | Céliane 2-es keret, agyag | 2050 |  | PL2 - Süllyesztett és falon kívüli szerelvények | 0562 | Céliane süllyesztett szerelvény | 5 | db | 3414970448361 | n.a. | n.a. | n.a. | n.a.
066713 | 066713 | Céliane 3-as keret, agyag | 2822 |  | PL2 - Süllyesztett és falon kívüli szerelvények | 0562 | Céliane süllyesztett szerelvény | 5 | db | 3414970448392 | n.a. | n.a. | n.a. | n.a.
066714 | 066714 | Céliane 4-es keret, agyag | 3594 |  | PL2 - Süllyesztett és falon kívüli szerelvények | 0562 | Céliane süllyesztett szerelvény | 2 | db | 3414970448422 | n.a. | n.a. | n.a. | n.a.
066715 | 066715 | Céliane 4/5 modulos keret, agyag | 3504 |  | PL2 - Süllyesztett és falon kívüli szerelvények | 0562 | Céliane süllyesztett szerelvény | 1 | db | 3414970448453 | 85389099 | 0.043 | n.a. | 0.257
066721 | 066721 | Céliane 1-es keret, homokkő | 1275 |  | PL2 - Süllyesztett és falon kívüli szerelvények | 0562 | Céliane süllyesztett szerelvény | 10 | db | 3414970448538 | n.a. | n.a. | n.a. | n.a.
066722 | 066722 | Céliane 2-es keret, homokkő | 2050 |  | PL2 - Süllyesztett és falon kívüli szerelvények | 0562 | Céliane süllyesztett szerelvény | 5 | db | 3414970448569 | n.a. | n.a. | n.a. | n.a.
066723 | 066723 | Céliane 3-as keret, homokkő | 2822 |  | PL2 - Süllyesztett és falon kívüli szerelvények | 0562 | Céliane süllyesztett szerelvény | 5 | db | 3414970448590 | n.a. | n.a. | n.a. | n.a.
066724 | 066724 | Céliane 4-es keret, homokkő | 3594 |  | PL2 - Süllyesztett és falon kívüli szerelvények | 0562 | Céliane süllyesztett szerelvény | 2 | db | 3414970448620 | n.a. | n.a. | n.a. | n.a.
066725 | 066725 | Céliane 4/5 modulos keret, homokkő | 3504 |  | PL2 - Süllyesztett és falon kívüli szerelvények | 0562 | Céliane süllyesztett szerelvény | 1 | db | 3414970448651 | 85389099 | 0.044 | n.a. | 0.26
066731 | 066731 | Céliane 1-es keret, kékesszürke | 1275 |  | PL2 - Süllyesztett és falon kívüli szerelvények | 0562 | Céliane süllyesztett szerelvény | 10 | db | 3414970448736 | n.a. | n.a. | n.a. | n.a.
066732 | 066732 | Céliane 2-es keret, kékesszürke | 2050 |  | PL2 - Süllyesztett és falon kívüli szerelvények | 0562 | Céliane süllyesztett szerelvény | 5 | db | 3414970448767 | n.a. | n.a. | n.a. | n.a.
066733 | 066733 | Céliane 3-as keret, kékesszürke | 2822 |  | PL2 - Süllyesztett és falon kívüli szerelvények | 0562 | Céliane süllyesztett szerelvény | 5 | db | 3414970448798 | n.a. | n.a. | n.a. | n.a.
066734 | 066734 | Céliane 4-es keret, kékesszürke | 3594 |  | PL2 - Süllyesztett és falon kívüli szerelvények | 0562 | Céliane süllyesztett szerelvény | 2 | db | 3414970448828 | n.a. | n.a. | n.a. | n.a.
066735 | 066735 | Céliane 4/5 modulos keret, kékesszürke | 3504 |  | PL2 - Süllyesztett és falon kívüli szerelvények | 0562 | Céliane süllyesztett szerelvény | 1 | db | 3414970448859 | 85389099 | 0.043 | n.a. | 0.26
066740 | 066740 | Céliane 1-es keret, Eclipse | 0 | Megszűnt termék | PL2 - Süllyesztett és falon kívüli szerelvények | 0562 | Céliane süllyesztett szerelvény | 5 | db | 3414970448934 | n.a. | n.a. | n.a. | n.a.
066741 | 066741 | Céliane 1-es keret, bazalt | 1275 |  | PL2 - Süllyesztett és falon kívüli szerelvények | 0562 | Céliane süllyesztett szerelvény | 10 | db | 3414970448965 | n.a. | n.a. | n.a. | n.a.
066742 | 066742 | Céliane 2-es keret, bazalt | 2050 |  | PL2 - Süllyesztett és falon kívüli szerelvények | 0562 | Céliane süllyesztett szerelvény | 5 | db | 3414970448996 | n.a. | n.a. | n.a. | n.a.
066743 | 066743 | Céliane 3-as keret, bazalt | 2822 |  | PL2 - Süllyesztett és falon kívüli szerelvények | 0562 | Céliane süllyesztett szerelvény | 5 | db | 3414970449023 | n.a. | n.a. | n.a. | n.a.
066744 | 066744 | Céliane 4-es keret, bazalt | 3594 |  | PL2 - Süllyesztett és falon kívüli szerelvények | 0562 | Céliane süllyesztett szerelvény | 2 | db | 3414970449054 | n.a. | n.a. | n.a. | n.a.
066745 | 066745 | Céliane 4/5 modulos keret, bazalt | 3504 |  | PL2 - Süllyesztett és falon kívüli szerelvények | 0562 | Céliane süllyesztett szerelvény | 1 | db | 3414970449085 | 8538909999 | 0.042 | n.a. | 0.241
066751 | 066751 | Céliane 1-es keret púder bordó | 1275 | Új termék! | PL2 - Süllyesztett és falon kívüli szerelvények | 0562 | Céliane süllyesztett szerelvény | 10 | db | 3414971184381 | 85389099 | 0.23 | - | 1.188
066752 | 066752 | Céliane 2-es keret púder bordó | 2050 | Új termék! | PL2 - Süllyesztett és falon kívüli szerelvények | 0562 | Céliane süllyesztett szerelvény | 5 | db | 3414971184411 | 85389099 | 0.197 | - | 1.188
066753 | 066753 | Céliane 3-as keret púder bordó | 2822 | Új termék! | PL2 - Süllyesztett és falon kívüli szerelvények | 0562 | Céliane süllyesztett szerelvény | 5 | db | 3414971184442 | 85389099 | 0.266 | - | 1.581
066754 | 066754 | Céliane 4-es keret púder bordó | 3594 | Új termék! | PL2 - Süllyesztett és falon kívüli szerelvények | 0562 | Céliane süllyesztett szerelvény | 2 | db | 3414971184473 | 85389099 | 0.145 | - | 0.783
066761 | 066761 | Céliane 1-es keret púder rózsa | 1275 | Új termék! | PL2 - Süllyesztett és falon kívüli szerelvények | 0562 | Céliane süllyesztett szerelvény | 10 | db | 3414971184503 | 85389099 | 0.288 | - | 1.188
066762 | 066762 | Céliane 2-es keret púder rózsa | 2050 | Új termék! | PL2 - Süllyesztett és falon kívüli szerelvények | 0562 | Céliane süllyesztett szerelvény | 5 | db | 3414971184534 | 85389099 | 0.197 | - | 1.188
066763 | 066763 | Céliane 3-as keret púder rózsa | 2822 | Új termék! | PL2 - Süllyesztett és falon kívüli szerelvények | 0562 | Céliane süllyesztett szerelvény | 5 | db | 3414971184565 | 85389099 | 0.266 | - | 1.581
066764 | 066764 | Céliane 4-es keret púder rózsa | 3594 | Új termék! | PL2 - Süllyesztett és falon kívüli szerelvények | 0562 | Céliane süllyesztett szerelvény | 2 | db | 3414971184596 | 85389099 | 0.145 | - | 0.783
067001 | 067001 | Céliane váltókapcsoló 10AX | 1156 |  | PL2 - Süllyesztett és falon kívüli szerelvények | 0562 | Céliane süllyesztett szerelvény | 10 | db | 3245060670016 | 85365080 | 0.02647 | 0.0222 | 0.15 | X
067002 | 067002 | Céliane egypólusú kapcsoló 10AX | 1156 |  | PL2 - Süllyesztett és falon kívüli szerelvények | 0562 | Céliane süllyesztett szerelvény | 10 | db | n.a. | n.a. | n.a. | n.a. | n.a.
067005 | 067005-20 | Céliane keresztkapcsoló 10AX | 3234 |  | PL2 - Süllyesztett és falon kívüli szerelvények | 0562 | Céliane süllyesztett szerelvény | 10 | db | 3414970487032 | 85365080 | 0.0522 | 0.0452 | 0.15
067007 | 067007-20 | Céliane váltókapcsoló nulla vezeték nélkül, ellenőrzőfényes 6A | 13531 |  | PL2 - Süllyesztett és falon kívüli szerelvények | 0562 | Céliane süllyesztett szerelvény | 1 | db | 5991060670072 | 85365080 | 0.12664 | 0.053 | 0.68
067008 | 067008-20 | Céliane húzózsinóros váltókapcsoló 10 AX, húzózsinór nélkül | 7167 |  | PL2 - Süllyesztett és falon kívüli szerelvények | 0562 | Céliane süllyesztett szerelvény | 10 | db | 5991060670089 | 85365080 | 0.03467 | 0.0255 | 0.21
067009 | 067009-20 | Céliane kulcsos kapcsoló, 2állású | 41631 |  | PL2 - Süllyesztett és falon kívüli szerelvények | 0562 | Céliane süllyesztett szerelvény | 1 | db | 5991060670096 | 85365080 | 0.11589 | 0.063 | 0.68
067012 | 067012 | Céliane eneregiatakarékos kapcsoló | 12761 |  | PL2 - Süllyesztett és falon kívüli szerelvények | 0562 | Céliane süllyesztett szerelvény | 1 | db | n.a. | n.a. | n.a. | n.a. | n.a.
067020 | 067020-20 | Céliane kétpólusú kapcsoló | 1698 |  | PL2 - Süllyesztett és falon kívüli szerelvények | 0562 | Céliane süllyesztett szerelvény | 10 | db | 3414970487063 | 85365080 | 0.0363 | 0.0268 | 0.2087 | X
067025 | 067025 | Céliane mozgásérzékelős kapcsoló 3 vetetékes | 16950 |  | PL2 - Süllyesztett és falon kívüli szerelvények | 0562 | Céliane süllyesztett szerelvény | 1 | db | n.a. | n.a. | n.a. | n.a. | n.a.
067026 | 067026 | Céliane mozgásérzékelős kapcsoló 2 vetetékes | 25136 |  | PL2 - Süllyesztett és falon kívüli szerelvények | 0562 | Céliane süllyesztett szerelvény | 1 | db | n.a. | n.a. | n.a. | n.a. | n.a.
067031 | 067031 | Céliane váltóérintkezős nyomó, 6A | 2447 |  | PL2 - Süllyesztett és falon kívüli szerelvények | 0562 | Céliane süllyesztett szerelvény | 10 | db | 3245060670313 | 85365080 | 0.02586 | 0.0224 | 0.21 | X
067032 | 067032 | Céliane nyomó 6A | 1677 |  | PL2 - Süllyesztett és falon kívüli szerelvények | 0562 | Céliane süllyesztett szerelvény | 10 | db | 3245060670320 | 85365080 | 0.0249 | 0.0173 | 0.2 | X
067034 | 067034 | Céliane nyomóellenőrzőfénnyel 6A | 3431 |  | PL2 - Süllyesztett és falon kívüli szerelvények | 0562 | Céliane süllyesztett szerelvény | 10 | db | 5991060670348 | 85365080 | 0.0249 | 0.0173 | 0.2
067038 | 067038-20 | Céliane húzózsinóros nyomó - 6 A, húzózsinór nélkül | 7301 |  | PL2 - Süllyesztett és falon kívüli szerelvények | 0562 | Céliane süllyesztett szerelvény | 10 | db | 5991060670386 | 85365080 | 0.03337 | 0.0242 | 0.21
067039 | 067039-20 | Céliane 3 állású kulcsos redőnynyomó | 48800 |  | PL2 - Süllyesztett és falon kívüli szerelvények | 0562 | Céliane süllyesztett szerelvény | 1 | db | 5991060670393 | 85365080 | 0.12189 | 0.069 | 0.68
067041 | 067041 | Céliane érintőkapcsoló 400W | 21525 |  | PL2 - Süllyesztett és falon kívüli szerelvények | 0562 | Céliane süllyesztett szerelvény | 1 | db | 3245060670412 | 85365080 | 0.09845 | 0.085 | 0.7
067042 | 067042 | Céliane érintőkapcsoló nulla vezetékkel - 1000W | 22452 |  | PL2 - Süllyesztett és falon kívüli szerelvények | 0562 | Céliane süllyesztett szerelvény | 1 | db | 3245060670429 | 85365080 | 0.0969 | 0.088 | 0.7
067049 | 067049 | Céliane szenzoros kapcsoló nulla vezetékkel - 1000W | 30495 |  | PL2 - Süllyesztett és falon kívüli szerelvények | 0562 | Céliane süllyesztett szerelvény | 1 | db | 3245060670498 | 85365080 | 0.09775 | 0.076 | 0.7
067051 | 067051 | Céliane időzítő kapcsoló, nulla vezeték nélkül - 1000 W | 28628 |  | PL2 - Süllyesztett és falon kívüli szerelvények | 0562 | Céliane süllyesztett szerelvény | 1 | db | 3245060670511 | 91070000 | 0.082 | 0.072 | 0.54
067053 | 067053 | Céliane 2 funkciós programozható időkapcsoló (1 zónás) | 72761 |  | PL2 - Süllyesztett és falon kívüli szerelvények | 0562 | Céliane süllyesztett szerelvény | 1 | db | 3245060670535 | 85365080 | 0.1765 | 0.14 | 0.7
067061 | 067061 | Céliane halk távírányító kapcsoló - 2000 W | 18062 |  | PL2 - Süllyesztett és falon kívüli szerelvények | 0562 | Céliane süllyesztett szerelvény | 1 | db | 3245060670610 | 85365080 | 0.0939 | 0.08 | 0.7
067068 | 067068 | Céliane csatl. világítás | 21706 |  | PL2 - Süllyesztett és falon kívüli szerelvények | 0562 | Céliane süllyesztett szerelvény | 1 | db | 3414970487155 | 94055000 | 0.074 | 0.0525 | 0.188 | X
067080 | 067080 | Céliane nyomógombos fényerőszabályzó 0-10 V előtétes fénycsőhöz | 24807 |  | PL2 - Süllyesztett és falon kívüli szerelvények | 0562 | Céliane süllyesztett szerelvény | 1 | db | 3245060670801 | 85359000 | 0.0879 | 0.074 | 0.7
067082 | 067082 | Céliane nyomógombos fényerőszabályzó - 40 - 600 W | 16668 |  | PL2 - Süllyesztett és falon kívüli szerelvények | 0562 | Céliane süllyesztett szerelvény | 1 | db | 3245060670825 | 85365080 | 0.0997 | 0.081 | 0.54
067083 | 067083 | Céliane nyomógombos fényerőszabályzó, 400W, 2 vezetékes | 14960 |  | PL2 - Süllyesztett és falon kívüli szerelvények | 0562 | Céliane süllyesztett szerelvény | 1 | db | 3245060670832 | 85365080 | 0.1035 | 0.096 | 0.7 | X
067086 | 067086 | Céliane fényerőszabályzó - 60 - 1000W | 80468 |  | PL2 - Süllyesztett és falon kívüli szerelvények | 0562 | Céliane süllyesztett szerelvény | 1 | db | 3245060670863 | 85359000 | 0.18135 | 0.175 | 0.9
067088 | 067088 | Céliane mennyezeti ventillátor szabályzó 400W | 27065 |  | PL2 - Süllyesztett és falon kívüli szerelvények | 0562 | Céliane süllyesztett szerelvény | 1 | db | 3245060670887 | 85365080 | 0.095 | 0.075 | 0.7
067089 | 067089 | Céliane Lexic vezérlőegység Lexic távvezérelhető fényerőszabályzóhoz (ref 003660/71) | 33696 |  | PL2 - Süllyesztett és falon kívüli szerelvények | 0562 | Céliane süllyesztett szerelvény | 1 | db | 3245060670894 | 85365080 | 0.111 | 0.096 | 0.7
067093 | 067093 | Céliane mozgásérzékelős jelzőfény | 29467 |  | PL4 - Épületfelügyeleti megoldások | 0335 | Legrand mozgásérzékelők | 1 | db | 3245060670931 | 85365080 | 0.0879 | 0.0736 | 0.7 | X
067099 | 067099 | Céliane mozgásérzékelős kapcsoló BE/KI funkció nélkül, 400 W, 2 vezetékes | 18205 |  | PL4 - Épületfelügyeleti megoldások | 0335 | Legrand mozgásérzékelők | 1 | db | 3245060670993 | 85365080 | 0.085 | 0.075 | 0.3
067142 | 067142-20 | Céliane 2x2P+F csatlakozóaljzat gyermekvédelemmel, sínezett, fehér | 3446 |  | PL2 - Süllyesztett és falon kívüli szerelvények | 0562 | Céliane süllyesztett szerelvény | 5 | db | 5991060671420 | 85365080 | 0.090038 | 0.07 | 0.49
067143 | 067143-20 | Céliane 3x2P+F csatlakozóaljzat gyermekvédelemmel, sínezett, fehér | 6120 |  | PL2 - Süllyesztett és falon kívüli szerelvények | 0562 | Céliane süllyesztett szerelvény | 5 | db | 5991060671437 | 85365080 | 0.13887 | 0.11 | 0.7
067145 | 067145 | Céliane 2P+F földelt csatlakozóaljzat, reteszelt, piros | 3363 |  | PL2 - Süllyesztett és falon kívüli szerelvények | 0562 | Céliane süllyesztett szerelvény | 10 | db | 3245060671457 | 85366990 | 0.0425 | 0.0387 | 0.29
067153 | 067153-20 | Céliane 2P+F földelt csatlakozóaljzat gyermekvédelemmel, rugós | 1129 |  | PL2 - Süllyesztett és falon kívüli szerelvények | 0562 | Céliane süllyesztett szerelvény | 10 | db | 5991060671536 | 85365080 | 0.04147 | 0.032 | 0.21 | X
067159 | 067159 | Céliane borotva csatlakozóaljzat | 14283 |  | PL2 - Süllyesztett és falon kívüli szerelvények | 0562 | Céliane süllyesztett szerelvény | 1 | db | 3245060671594 | 85366990 | 0.6202 | 0.58 | 2
067161 | 067161-20 | Céliane 2P+F földelt csatlakozóaljzat gyermekvédelemmel, csavaros | 939 |  | PL2 - Süllyesztett és falon kívüli szerelvények | 0562 | Céliane süllyesztett szerelvény | 10 | db | 3245060671617 | 85366990 | 0.03583 | 0.0321 | 0.21 | X
067162 | 067162-20 | Céliane 2x2P+F csatlakozóaljzat gyermekvédelemmel, sínezett, titán | 6153 |  | PL2 - Süllyesztett és falon kívüli szerelvények | 0562 | Céliane süllyesztett szerelvény | 5 | db | 5991060671628 | 85365080 | 0.090375 | 0.07 | 0.49
067163 | 067163-20 | Céliane 3x2P+F csatlakozóaljzat gyermekvédelemmel, sínezett, titán | 6140 |  | PL2 - Süllyesztett és falon kívüli szerelvények | 0562 | Céliane süllyesztett szerelvény | 5 | db | 5991060671635 | 85365080 | 0.13887 | 0.11 | 0.7
067166 | 067166-20 | Céliane 2P+F csatlakozóaljzat, falsíkba illeszkedő fehér betéttárcsával, gyermekvédelemmel, rugós bekötéssel | 1460 |  | PL2 - Süllyesztett és falon kívüli szerelvények | 0562 | Céliane süllyesztett szerelvény | 10 | db | n.a. | 85366990 | 0.04562 | 0.03539 | 0.28
067167 | 067167-20 | Céliane 2P+F csatlakozóaljzat, falsíkba illeszkedő titán betéttárcsával, gyermekvédelemmel, rugós bekötéssel | 3001 |  | PL2 - Süllyesztett és falon kívüli szerelvények | 0562 | Céliane süllyesztett szerelvény | 10 | db | 3245060671679 | 85366990 | 0.04562 | 0.03539 | 0.28
067168 | 067168-96 | Céliane 2P+F csatlakozóaljzat, falsíkba illeszkedő grafit betéttárcsával, gyermekvédelemmel, rugós bekötéssel | 3166 |  | PL2 - Süllyesztett és falon kívüli szerelvények | 0562 | Céliane süllyesztett szerelvény | 10 | db | 3245060671686 | 85366990 | 0.044 | 0.0356 | 0.28 | X
067181 | 067181 | Céliane kábelkivezető | 2103 |  | PL2 - Süllyesztett és falon kívüli szerelvények | 0562 | Céliane süllyesztett szerelvény | 10 | db | 3245060671815 | 85369010 | 0.02931 | 0.0238 | 0.47 | X
067183 | 067183 | Céliane kábelkivezető sorkapoccsal | 4600 |  | PL2 - Süllyesztett és falon kívüli szerelvények | 0562 | Céliane süllyesztett szerelvény | 10 | db | 3245060671839 | 85369010 | 0.05061 | 0.0448 | 0.47
067193 | 067193 | Céliane túlfeszültésgvédő | 29165 |  | PL2 - Süllyesztett és falon kívüli szerelvények | 0562 | Céliane süllyesztett szerelvény | 1 | db | 3245060671938 | 85354000 | 0.131 | 0.117 | 0.7
067216 | 067216 | Céliane IR távirányító vevő | 26270 |  | PL3 - Intelligens és kommunikációs megoldások | 0218 | Céliane My Home rendszer | 1 | db | 3245060672164 | 85364190 | 0.0423 | 0.035 | 0.3333
067217 | 067217 | Céliane szcenario vezérlő, fehér | 31780 |  | PL3 - Intelligens és kommunikációs megoldások | 0218 | Céliane My Home rendszer | 1 | db | 3245060672171 | 85369085 | 0.1037 | 0.077 | 0.556 | X
067218 | 067218 | Céliane szcenario vezérlő, titán | 37510 |  | PL3 - Intelligens és kommunikációs megoldások | 0218 | Céliane My Home rendszer | 1 | db | 3245060672188 | 85365080 | 0.103 | 0.077 | 0.556
067219 | 067219 | MyHOME 10"-os LCD multimédiás kapacitív érintőképernyő, fekete | 589616 |  | PL3 - Intelligens és kommunikációs megoldások | 0647 | Céliane My Home rendszer | 1 | db | 3414970440549 | 90138030 | 1.25 | 1.25 | 18
067225 | 067225 | MyHOME mozgásérzékelős kapcsoló IR | 27481 |  | PL4 - Épületfelügyeleti megoldások | 0330 | Legrand mozgásérzékelők | 1 | db | 3245060672256 | 85365080 | 0.074 | 0.068 | 0.229
067226 | 067226 | MyHOME jelenlétérzékelő IR+UH | 32715 |  | PL4 - Épületfelügyeleti megoldások | 0330 | Legrand mozgásérzékelők | 1 | db | 3245060672263 | 85365080 | 0.0788 | 0.073 | 0.229
067228 | 067228 | MyHOME 10"-os LCD multimédiás kapacitív érintőképernyő, fehér | 578193 |  | PL3 - Intelligens és kommunikációs megoldások | 0647 | Céliane My Home rendszer | 1 | db | 3414970440556 | 90138030 | 1.9 | 1.9 | 18
067233 | 067233 | CMH Zigbee univerzális kapcsoló 2500W | 48120 | Készlet erejéig elérhető | PL3 - Intelligens és kommunikációs megoldások | 0218 | Céliane My Home rendszer | 1 | db | 3245060672331 | 85365080 | 0.1057 | 0.087 | 1
067235 | 067235 | CMH Zigbee vezérlő, 1 funkciós kapcsoló | 0 | Megszűnt termék | PL3 - Intelligens és kommunikációs megoldások | 0218 | Céliane My Home rendszer | 1 | db | 3245060672355 | 85365080 | 0.1069 | 0.084 | 0.8
067236 | 067236 | CMH Zigbee vezérlő, 2 funkciós kapcsoló | 0 | Megszűnt termék | PL3 - Intelligens és kommunikációs megoldások | 0218 | Céliane My Home rendszer | 1 | db | 3245060672362 | 85364900 | 0.1069 | 0.084 | 0.8
067239 | 067239 | CMH Zigbee vezérlő, fényerőszabályzó | 0 | Megszűnt termék | PL3 - Intelligens és kommunikációs megoldások | 0218 | Céliane My Home rendszer | 1 | db | 3245060672393 | 85364900 | 0.1069 | 0.084 | 0.8
067240 | 067240 | CMH Zigbee szcenárió kapcsoló, 4 szcenáriós | 0 | Megszűnt termék | PL3 - Intelligens és kommunikációs megoldások | 0218 | Céliane My Home rendszer | 1 | db | 3245060672409 | 85365080 | 0.1069 | 0.084 | 0.8
067243 | 067243 | Céliane My Home multifunkciós érintős vezérlő, fehérüveg | 90408 | Készlet erejéig elérhető | PL3 - Intelligens és kommunikációs megoldások | 0647 | Céliane My Home rendszer | 1 | db | 3245060672430 | 85365080 | 0.272 | 0.22 | 3
067245 | 067245 | Céliane My Home multifunkciós érintős vezérlő, feketeüveg | 92343 | Készlet erejéig elérhető | PL3 - Intelligens és kommunikációs megoldások | 0647 | Céliane My Home rendszer | 1 | db | 3245060672454 | 85389091 | 0.277 | 0.2 | 3
067250 | 067250 | CMH Zigbee - BUS/SCS interfész | 0 | Megszűnt termék | PL3 - Intelligens és kommunikációs megoldások | 0218 | Céliane My Home rendszer | 1 | db | 3245060672508 | 85389091 | 0.06283 | 0.042 | 0.33
067264 | 067264 | CMH Zigbee központi redőnyvezérlő | 0 | Megszűnt termék | PL3 - Intelligens és kommunikációs megoldások | 0218 | Céliane My Home rendszer | 1 | db | 3245060672645 | 85389091 | 0.0684 | 0.049 | 0.68
067269 | 067269 | Céliane RTS kompatibilis, rádióvezérlésű egyedi redőnykapcsoló Somfy motorokhoz | 25657 |  | PL3 - Intelligens és kommunikációs megoldások | 0208 | Központi redényvezérlők és kiegészítők | 1 | db | 3245060672690 | 85369085 | 0.0537 | 0.04815 | 0.5
067273 | 067273 | Céliane My Home 4 scenáriós érintős vezérlő, szállodai megoldások 2, fehérüveg | 74450 |  | PL3 - Intelligens és kommunikációs megoldások | 0681 | Céliane My Home rendszer | 1 | db | 3245060672737 | 85365080 | 0.244 | 0.2 | 3
067275 | 067275 | Céliane My Home 4 scenáriós érintős vezérlő, szállodai megoldások 2, feketeüveg | 74450 |  | PL3 - Intelligens és kommunikációs megoldások | 0681 | Céliane My Home rendszer | 1 | db | 3245060672751 | 85365080 | 0.241 | 0.2 | 3
067292 | 067292 | MyHOME scenárió vezérlő érintő képernyő, 3,5" | 214609 |  | PL3 - Intelligens és kommunikációs megoldások | 0681 | My Home | 1 | db | 3245060672928 | 85285980 | 0.15 | 0.2 | 3
067295 | 067295 | Céliane My Home 4 scenáriós érintős vezérlő, szállodai megoldások 1, feketeüveg | 74450 |  | PL3 - Intelligens és kommunikációs megoldások | 0681 | Céliane My Home rendszer | 1 | db | 3245060672959 | 85365080 | 0.245 | 0.2 | 3
067301 | 067301 | Céliane My Home 2 modulos RCA csatlakozó, szürke | 43302 | Készlet erejéig elérhető | PL3 - Intelligens és kommunikációs megoldások | 0643 | Legrand kihangosító rendszer | 1 | db | 3245060673017 | 85389091 | 0.12667 | 0.1 | 1.33
067307 | 067307 | Céliane 25W-os csillapító | 20092 |  | PL8 - Hang-, adat- és képátviteli rendszerek | 0494 | Legrand A/V aktív egységek | 1 | db | 3245060673079 | 85369085 | 0.0527 | 0.037 | 0.7
067311 | 067311 | Céliane hangszóró csatlakozóaljzat (2 kivezetővel) | 2622 |  | PL2 - Süllyesztett és falon kívüli szerelvények | 0562 | Céliane süllyesztett szerelvény | 10 | db | 3245060673116 | 85366990 | 0.02305 | 0.0183 | 0.34 | X
067313 | 067313 | Céliane RCA tripla aljzat | 17943 |  | PL8 - Hang-, adat- és képátviteli rendszerek | 0479 | Legrand A/V aljzatok | 1 | db | 3245060673130 | 85366990 | 0.0527 | 0.037 | 0.7
067316 | 067316 | Céliane HD15 videó aljzat | 17943 |  | PL8 - Hang-, adat- és képátviteli rendszerek | 0479 | Legrand A/V aljzatok | 1 | db | 3245060673161 | 85366990 | 0.0747 | 0.0616 | 0.95
067318 | 067318 | Céliane 3,5 mm audió Jack bemenet | 17943 |  | PL8 - Hang-, adat- és képátviteli rendszerek | 0479 | Legrand A/V aljzatok | 1 | db | 3245060673185 | 85366990 | 0.0481 | 0.0336 | 0.7
067319 | 067319 | Céliane HD15 aljzat + 3,5 mm Jack | 21529 |  | PL8 - Hang-, adat- és képátviteli rendszerek | 0479 | Legrand A/V aljzatok | 1 | db | 3245060673192 | 85366990 | 0.0778 | 0.064 | 0.95
067320 | 067320 | Céliane sztereó helyi erősítő FM tunerrel | 55744 |  | PL3 - Intelligens és kommunikációs megoldások | 0643 | Legrand kihangosító rendszer | 1 | db | 3245060673208 | 85185000 | 0.1027 | 0.082 | 1
067321 | 067321 | Céliane tápegység helyi erősítőhöz, beépített hangszóróval | 0 | Megszűnt termék | PL3 - Intelligens és kommunikációs megoldások | 0643 | Legrand kihangosító rendszer | 1 | db | 3245060673215 | 85177090 | 0.0952 | 0.074 | 1
067322 | 067322 | Valena InMatic Bluetooth modul tápegység | 27052 |  | PL3 - Intelligens és kommunikációs megoldások | 0643 | Legrand kihangosító rendszer | 1 | db | 3245060673222 | 85129010 | 0.48515 | 0.46625 | 1.25
067323 | 067323 | Céliane helyi sztereó vezérlőegység LCD kijelzővel | 0 | Megszűnt termék | PL3 - Intelligens és kommunikációs megoldások | 0643 | Legrand kihangosító rendszer | 1 | db | 3245060673239 | 85177090 | 0.101 | 0.084 | 1
067324 | 067324 | Céliane központi bemeneti egység, tápegységgel | 96488 | Készlet erejéig elérhető | PL3 - Intelligens és kommunikációs megoldások | 0643 | Legrand kihangosító rendszer | 1 | db | 3245060673246 | 85177090 | 0.4965 | 0.452 | 3.4
067325 | 067325 | Céliane kiegészítő kommunikációs egység | 74422 | Készlet erejéig elérhető | PL3 - Intelligens és kommunikációs megoldások | 0643 | Legrand kihangosító rendszer | 1 | db | 3245060673253 | 85177090 | 0.0832 | 0.062 | 1
067326 | 067326 | Céliane RDS rádió tuner tápegységgel | 104253 | Készlet erejéig elérhető | PL3 - Intelligens és kommunikációs megoldások | 0562 | Legrand kihangosító rendszer | 1 | db | 3245060673260 | 85366990 | 0.2866 | 0.248 | 2.1
067327 | 067327 | Valena InMatic Spot hangszóró, 2 W, fehér | 0 | Megszűnt termék | PL3 - Intelligens és kommunikációs megoldások | 0643 | Legrand kihangosító rendszer | 1 | db | 3245060673277 | 85182100 | 0.21364 | 0.148 | 0.56
067328 | 067328 | Céliane süllyesztett hangszóró - Ø2" | 7123 |  | PL3 - Intelligens és kommunikációs megoldások | 0643 | Legrand kihangosító rendszer | 1 | db | 3245060673284 | 85182995 | 0.1205 | 0.109 | 0.5
067335 | 067335 | Cáliane csatlakozó XLR anya | 12770 |  | PL8 - Hang-, adat- és képátviteli rendszerek | 0479 | Legrand A/V aljzatok | 1 | db | 3245060673352 | 85369010 | 0.057 | n.a. | 0.68
067340 | 067340 | Céliane 1xRJ11 aljzat | 1561 |  | PL2 - Süllyesztett és falon kívüli szerelvények | 0562 | Céliane süllyesztett szerelvény | 10 | db | 3245060673406 | 85366990 | 0.02215 | 0.0173 | 0.34 | X
067341 | 067341 | Céliane 1xRJ12 aljzat | 2338 |  | PL2 - Süllyesztett és falon kívüli szerelvények | 0562 | Céliane süllyesztett szerelvény | 10 | db | 3245060673413 | 85366990 | 0.0255 | 0.0208 | 0.34
067344 | 067344 | Céliane RJ45 aljzat, Cat 6 UTP | 1959 |  | PL8 - Hang-, adat- és képátviteli rendszerek | 0442 | Legrand RJ45 csatlakozóaljzatok | 10 | db | 3245060673444 | 85444290 | 0.0233 | 0.0178 | 0.34 | X
067345 | 067345 | Céliane RJ45 aljzat, Cat 6 FTP | 2213 |  | PL8 - Hang-, adat- és képátviteli rendszerek | 0442 | Legrand RJ45 csatlakozóaljzatok | 10 | db | 3245060673451 | 85444290 | 0.02299 | 0.0178 | 0.34 | X
067346 | 067346 | Céliane RJ45 aljzat, Cat 6A STP | 4297 |  | PL8 - Hang-, adat- és képátviteli rendszerek | 0442 | Legrand RJ45 csatlakozóaljzatok | 10 | db | 3245060673468 | 85444290 | 0.04933 | 0.044 | 0.34
067347 | 067347 | Céliane RJ45 aljzat, Cat 6A UTP | 2974 |  | PL2 - Süllyesztett és falon kívüli szerelvények | 0562 | Céliane süllyesztett szerelvény | 10 | db | n.a. | n.a. | n.a. | n.a. | n.a.
067352 | 067352 | Céliane USB aljzat | 11844 |  | PL8 - Hang-, adat- és képátviteli rendszerek | 0479 | Legrand A/V aljzatok | 1 | db | 3245060673529 | 85366990 | 0.0485 | 0.035 | 0.7
067354 | 067354 | Céliane RJ45 aljzat 1 m vezetékkel - Cat. 6 UTP | 11174 |  | PL8 - Hang-, adat- és képátviteli rendszerek | 0442 | Legrand RJ45 csatlakozóaljzatok | 1 | db | 3245060673543 | 85444290 | 0.02299 | 0.0178 | 0.34
067355 | 067355 | Céliane RJ45 aljzat 1 m vezetékkel - Cat. 6 FTP | 12616 |  | PL8 - Hang-, adat- és képátviteli rendszerek | 0442 | Legrand RJ45 csatlakozóaljzatok | 1 | db | 3245060673550 | 85444290 | 0.02299 | 0.0178 | 0.34
067357 | 067357 | Céliane RJ45 Keystone adapter, fehér | 1332 |  | PL2 - Süllyesztett és falon kívüli szerelvények | 0562 | Céliane süllyesztett szerelvény | 10 | db | 3245060673574 | 85389099 | 0.01718 | 0.0119 | 0.33
067358 | 067358 | Céliane RJ45 Keystone adapter, titán | 1467 |  | PL2 - Süllyesztett és falon kívüli szerelvények | 0562 | Céliane süllyesztett szerelvény | 10 | db | 3245060673581 | 85389099 | 0.014 | 0.012 | 0.33
067359 | 067359 | Céliane Systimax előlap | 1473 |  | PL2 - Süllyesztett és falon kívüli szerelvények | 0562 | Céliane süllyesztett szerelvény | 10 | db | 3245060673598 | 85389099 | 0.01528 | 0.01 | 0.33
067361 | 067361 | Céliane 10/150 switch Ethernet, T háló, 6xRJ45 | 211146 |  | PL8 - Hang-, adat- és képátviteli rendszerek | 0450 | LCS2 aktív elemek | 1 | db | 3245060673611 | 85365080 | 0.2734 | 0.245 | 1.7
067372 | 067372 | Céliane USB aljzat, elővezetékezett | 11844 |  | PL8 - Hang-, adat- és képátviteli rendszerek | 0479 | Legrand A/V aljzatok | 1 | db | 3245060673727 | 85366990 | 0.0749 | 0.049 | 1.3
067376 | 067376 | Céliane HD15 aljzat + 3,5 mm Jack bemenet, elővezetékezett | 21529 |  | PL8 - Hang-, adat- és képátviteli rendszerek | 0479 | Legrand A/V aljzatok | 1 | db | 3245060673765 | 85366990 | 0.1129 | 0.089 | 1.3
067377 | 067377 | Céliane HDMI A típusú audió/videó aljzat, elővezetékezett | 17943 |  | PL8 - Hang-, adat- és képátviteli rendszerek | 0479 | Legrand A/V aljzatok | 1 | db | 3245060673772 | 85366990 | 0.0851 | 0.061 | 1.3
067378 | 067378 | Céliane TV-RD-SAT aljzat, átmenő 15dB | 4877 |  | PL2 - Süllyesztett és falon kívüli szerelvények | 0562 | Céliane süllyesztett szerelvény | 10 | db | 3245060673789 | 85366990 | 0.07806 | 0.0726 | 0.34
067379 | 067379 | Céliane TV-R-SAT aljzat, végzáró, 10 dB | 4626 |  | PL2 - Süllyesztett és falon kívüli szerelvények | 0562 | Céliane süllyesztett szerelvény | 10 | db | 3245060673796 | 85366990 | 0.07691 | 0.0715 | 0.34
067380 | 067380 | Céliane TV aljzat, F-csatlakozós | 3543 |  | PL2 - Süllyesztett és falon kívüli szerelvények | 0562 | Céliane süllyesztett szerelvény | 10 | db | 3245060673802 | 85366990 | 0.04841 | 0.0458 | 0.34
067382 | 067382 | Céliane TV aljzat, végzáró 1,5dB | 2641 |  | PL2 - Süllyesztett és falon kívüli szerelvények | 0562 | Céliane süllyesztett szerelvény | 10 | db | 3245060673826 | 85366990 | 0.04319 | 0.0406 | 0.34 | X
067386 | 067386 | Céliane TV aljzat átmenő, 14dB | 2854 |  | PL2 - Süllyesztett és falon kívüli szerelvények | 0562 | Céliane süllyesztett szerelvény | 10 | db | 3245060673864 | 85366990 | 0.0597 | 0.055 | 0.23
067387 | 067387 | Céliane TV aljzat végzáró, 10dB | 2710 |  | PL2 - Süllyesztett és falon kívüli szerelvények | 0562 | Céliane süllyesztett szerelvény | 10 | db | 3245060673871 | 85366990 | 0.0592 | 0.0545 | 0.23
067388 | 067388 | Céliane TV-RD-SAT aljzat, végzáró, 1,5dB | 4551 |  | PL2 - Süllyesztett és falon kívüli szerelvények | 0562 | Céliane süllyesztett szerelvény | 10 | db | 3245060673888 | 85366990 | 0.07542 | 0.0707 | 0.34 | X
067393 | 067393 | Céliane antenna csatlakozó TV-R-SAT/SAT 2 vezetékes | 2967 |  | PL2 - Süllyesztett és falon kívüli szerelvények | 0562 | Céliane süllyesztett szerelvény | 10 | db | 3414970927194 | 85366990 | 0.8 | n.a. | 2.283
067395 | 067395 | Céliane optikai csatlakozó SC/APC | 4333 |  | PL2 - Süllyesztett és falon kívüli szerelvények | 0562 | Céliane süllyesztett szerelvény | 1 | db | n.a. | n.a. | n.a. | n.a. | n.a.
067396 | 067396 | Céliane RJ45 Cat. 6 STP multimédia csatlakozóaljzat | 3862 |  | PL8 - Hang-, adat- és képátviteli rendszerek | 0442 | Legrand RJ45 csatlakozóaljzatok | 10 | db | 3245060673963 | 85444290 | 0.04913 | 0.0435 | 0.34 | X
067399 | 067399 | Céliane TV aljzat 2xF csatlakozó multimédia hálózathoz | 12164 |  | PL2 - Süllyesztett és falon kívüli szerelvények | 0562 | Céliane süllyesztett szerelvény | 1 | db | 3245060673994 | 85366990 | 0.099 | 0.087 | 0.55
067400 | 067400 | Céliane szobatermosztát | 23063 |  | PL2 - Süllyesztett és falon kívüli szerelvények | 0562 | Céliane süllyesztett szerelvény | 1 | db | 3245060674007 | 90321081 | 0.096 | 0.08 | 0.7 | X
067402 | 067402 | Céliane programozható szobatermosztát | 55949 |  | PL2 - Süllyesztett és falon kívüli szerelvények | 0562 | Céliane süllyesztett szerelvény | 1 | db | 3245060674021 | 90321081 | 0.1928 | 0.174 | 1.1667 | X
067405 | 067405 | Céliane termosztát padlófűtéshez | 28323 |  | PL2 - Süllyesztett és falon kívüli szerelvények | 0562 | Céliane süllyesztett szerelvény | 1 | db | 3245060674052 | 90321081 | 0.2589 | 0.235 | 1.4
067408 | 067408 | Céliane hőmérsékletmérő termosztáthoz | 16354 |  | PL2 - Süllyesztett és falon kívüli szerelvények | 0562 | Céliane süllyesztett szerelvény | 1 | db | 3245060674083 | 90329000 | 0.0709 | 0.055 | 0.7
067410 | 067410 | Céliane szobatermosztát kiegészitő bemenettel | 25366 |  | PL2 - Süllyesztett és falon kívüli szerelvények | 0562 | Céliane süllyesztett szerelvény | 1 | db | 3245060674106 | 90321081 | 0.0933 | 0.079 | 0.7
067422 | 067422-20 | Céliane ventillátor vezérlő - 3 fokozatú | 14161 |  | PL2 - Süllyesztett és falon kívüli szerelvények | 0562 | Céliane süllyesztett szerelvény | 1 | db | 5991060674223 | 85365080 | 0.113 | 0.05436 | 0.68
067423 | 067423 | Céliane késleltetett ventillátor kapcsoló (25mp - 15 perc) | 27332 |  | PL2 - Süllyesztett és falon kívüli szerelvények | 0562 | Céliane süllyesztett szerelvény | 1 | db | 3245060674236 | 91070000 | 0.0892 | 0.075 | 0.7
067424 | 067424-20 | Céliane ventillátor vezérlő - 4 fokozatú | 14161 |  | PL2 - Süllyesztett és falon kívüli szerelvények | 0562 | Céliane süllyesztett szerelvény | 1 | db | 5991060674247 | 85365080 | 0.11652 | 0.05788 | 0.68
067430 | 067430 | Céliane központi porszívó csatlakozóaljzat, fehér | 13625 |  | PL2 - Süllyesztett és falon kívüli szerelvények | 0562 | Céliane süllyesztett szerelvény | 1 | db | 3245060674304 | 85366990 | 0.0856 | 0.071 | 0.54
067431 | 067431 | Céliane központi porszívó csatlakozóaljzat, titán | 15040 |  | PL2 - Süllyesztett és falon kívüli szerelvények | 0562 | Céliane süllyesztett szerelvény | 1 | db | 3245060674311 | 85366990 | 0.0836 | 0.069 | 0.8
067432 | 067432 | Céliane központi porszívó csatlakozóaljzat elektromos kapcsolattal, fehér | 17715 |  | PL2 - Süllyesztett és falon kívüli szerelvények | 0562 | Céliane süllyesztett szerelvény | 1 | db | 3245060674328 | 85366990 | 0.0865 | 0.071 | 0.54
067433 | 067433 | Céliane központi porszívó csatlakozóaljzat elektromos kapcsolattal, titán | 21076 |  | PL2 - Süllyesztett és falon kívüli szerelvények | 0562 | Céliane süllyesztett szerelvény | 1 | db | 3245060674335 | 85366990 | 0.0865 | 0.07 | 0.8 | X
067439 | 067439 | Céliane süllyesztő szett központi porszívó aljzathoz | 6344 |  | PL2 - Süllyesztett és falon kívüli szerelvények | 0562 | Céliane süllyesztett szerelvény | 1 | db | 3245060674397 | 85366990 | 0.24 | 0.2 | 1.774
067455 | 067455 | Céliane My Home 2 modulos fan coil hűtő-fűtő szobatermosztát, szürke | 29001 |  | PL3 - Intelligens és kommunikációs megoldások | 0646 | Céliane My Home rendszer | 1 | db | 3245060674557 | 90321089 | 0.04392 | 0.038 | 0.18
067456 | 067456 | Céliane My Home hőmérséklet vezérlő központi egység | 117635 |  | PL3 - Intelligens és kommunikációs megoldások | 0646 | Céliane My Home rendszer | 1 | db | 3245060674564 | 90321089 | 0.602 | 0.5 | 4
067457 | 067457 | Céliane My Home 2 modulos hűtő-fűtő szobatermosztát, szürke | 18394 |  | PL3 - Intelligens és kommunikációs megoldások | 0646 | Céliane My Home rendszer | 1 | db | 3245060674571 | 90321089 | 0.04475 | 0.04 | 0.33
067458 | 067458 | Céliane My Home 2 modulos hőmérséklet szenzor, szürke | 24232 |  | PL3 - Intelligens és kommunikációs megoldások | 0646 | Céliane My Home rendszer | 1 | db | 3245060674588 | 90258080 | 0.06 | 0.039 | 0.3333
067462 | 067462 | Céliane 2xUSB-A töltőaljzat, 2400 mA | 5500 |  | PL2 - Süllyesztett és falon kívüli szerelvények | 0562 | Céliane süllyesztett szerelvény | 5 | db | 3245060674625 | 85366990 | 0.05772 | 0.0538 | 0.18 | X
067465 | 067465 | Céliane kombinált USB A és C töltőaljzat, 2400 mA | 6150 |  | PL2 - Süllyesztett és falon kívüli szerelvények | 0562 | Céliane süllyesztett szerelvény | 1 | db | 3414971003286 | 8504405590 | n.a. | n.a. | n.a.
067466 | 067466 | Céliane 2xUSB-C töltőaljzat, 2400 mA | 6150 |  | PL2 - Süllyesztett és falon kívüli szerelvények | 0562 | Céliane süllyesztett szerelvény | 1 | db | 3414971003309 | 85044055 | n.a. | n.a. | n.a.
067526 | 067526 | CMH ZigBee 12V tápegység | 19744 |  | PL3 - Intelligens és kommunikációs megoldások | 0583 | Céliane My Home rendszer | 1 | db | 3245060675264 | 85068080 | 0.19875 | 0.191 | 0.188 | X
067527 | 067527 | CMH ZigBee LPG-gáz érzékelő | 75069 |  | PL3 - Intelligens és kommunikációs megoldások | 0583 | Céliane My Home rendszer | 1 | db | 3245060675271 | 85318095 | 0.18 | 0.112 | 0.556 | X
067528 | 067528 | CMH ZigBee metángáz érzékelő | 79142 |  | PL3 - Intelligens és kommunikációs megoldások | 0583 | Céliane My Home rendszer | 1 | db | 3245060675288 | 85318095 | 0.1376 | 0.111 | 0.556 | X
067529 | 067529 | CMH ZigBee folyadék érzékelő | 73944 |  | PL3 - Intelligens és kommunikációs megoldások | 0583 | Céliane My Home rendszer | 1 | db | 3245060675295 | 85318095 | 0.117 | 0.092 | 0.556 | X
067530 | 067530 | Céliane My Home SCS relé technikai riasztáshoz, süllyesztett | 32353 |  | PL3 - Intelligens és kommunikációs megoldások | 0583 | Céliane My Home rendszer | 1 | db | 3245060675301 | 85365080 | 0.1633 | 0.096 | 1.333 | X
067531 | 067531 | Céliane vészvil egység kulccsal vez, feh-szürke | 33146 |  | PL2 - Süllyesztett és falon kívüli szerelvények | 0562 | Céliane süllyesztett szerelvény | 1 | db | 3245060675318 | 85319085 | 0.0661 | 0.057 | 0.4
067541 | 067541 | Céliane dallamcsengő 230V | 31688 |  | PL2 - Süllyesztett és falon kívüli szerelvények | 0562 | Céliane süllyesztett szerelvény | 1 | db | 3245060675417 | 85311030 | 0.08825 | 0.0742 | 0.7
067542 | 067542 | Céliane dallamcsengő 8-12V | 29653 |  | PL2 - Süllyesztett és falon kívüli szerelvények | 0562 | Céliane süllyesztett szerelvény | 1 | db | 3245060675424 | 85311030 | 0.0815 | 0.0656 | 0.7
067550 | 067550 | Céliane My Home színes beltéri kamera | 145986 | Készlet erejéig elérhető | PL3 - Intelligens és kommunikációs megoldások | 0394 | Céliane My Home rendszer | 1 | db | 3245060675509 | 90071900 | 0.15 | 0.082 | 1.3333
067552 | 067552 | Céliane My home SCS jeladó, 2 funkciós 2 modul | 17121 |  | PL3 - Intelligens és kommunikációs megoldások | 0217 | Céliane My Home rendszer | 1 | db | 3245060675523 | 85369085 | 0.04525 | 0.038 | 0.25
067553 | 067553 | Céliane My Home speciális vezérlő | 18612 |  | PL3 - Intelligens és kommunikációs megoldások | 0217 | Céliane My Home rendszer | 1 | db | 3245060675530 | 85369085 | 0.0452 | 0.038 | 0.25
067555 | 067555 | Céliane My Home 2 modulos süllyesztett, helyi erősítő | 36806 | Készlet erejéig elérhető | PL3 - Intelligens és kommunikációs megoldások | 0643 | Legrand kihangosító rendszer | 1 | db | 3245060675554 | 85381000 | 0.05575 | 0.049 | 0.25
067557 | 067557 | MyHOME egyedi redőnyvezérlő | 25208 |  | PL3 - Intelligens és kommunikációs megoldások | 0219 | Céliane My Home rendszer | 1 | db | 3245060675578 | 85369085 | 0.0581 | 0.051 | 0.188
067558 | 067558 | MyHOME központi redőnyvezérlő | 25208 |  | PL3 - Intelligens és kommunikációs megoldások | 0219 | Céliane My Home rendszer | 1 | db | 3245060675585 | 85369085 | 0.0354 | 0.029 | 0.188
067560 | 067560 | Céliane hívónyomó állapotjelzővel, opál körgyűrűvel, csj és ct titán billentyű | 18654 |  | PL2 - Süllyesztett és falon kívüli szerelvények | 0562 | Céliane süllyesztett szerelvény | 1 | db | 3245060675608 | 85389099 | 0.0785 | 0.063 | 0.7
067561 | 067561 | MyHOME vezérlő egység beépített relével, 230 V~, 2 kimenet | 18988 |  | PL3 - Intelligens és kommunikációs megoldások | 0217 | MyHOME világítás- és redőnyvezérlés | 1 | db | 3414970736895 | 85364900 | 0.067 | n.a. | 0.188
067563 | 067563 | Céliane hotelkártya kapcsoló | 14283 |  | PL2 - Süllyesztett és falon kívüli szerelvények | 0562 | Céliane süllyesztett szerelvény | 1 | db | 3245060675639 | 85365080 | 0.08015 | 0.071 | 0.7
067565 | 067565 | MyHOME mechanikus hotelkártya-kapcsoló mechanizmus | 25687 |  | PL4 - Épületfelügyeleti megoldások | 1400 | Hotel menedzsment rendszer | 1 | db | 3245060675653 | 90321089 | 0.0838 | 0.071 | 0.68
067566 | 067566 | MyHOME RFID hotelkártya kapcsoló mechanizmus | 38530 |  | PL4 - Épületfelügyeleti megoldások | 1400 | Hotel menedzsment rendszer | 1 | db | 3245060675660 | 90321089 | 0.087 | 0.072 | 0.68
067571 | 067571 | KNX vezérlő egység | 28257 |  | PL4 - Épületfelügyeleti megoldások | 0299 | Céliane My Home rendszer | 1 | db | 3414970307910 | 85369085 | 0.0525 | 0.045 | 0.229
067577 | 067577 | Céliane BUS/KNX infravörös mozgásérzékelő, 180°, IP41 | 30556 | Új termék! | PL4 - Épületfelügyeleti megoldások | 0330 | Legrand mozgásérzékelők | 1 | db | 3414970328762 | 90321080 | 0.05 | n.a. | 0.235
067593 | 067593 | MyHOME “Ne zavarjanak” és “Takarítást kérek” mechanizmus | 39816 |  | PL4 - Épületfelügyeleti megoldások | 1400 | Hotel menedzsment rendszer | 1 | db | 3245060675936 | 85369085 | 0.042 | 0.035 | 0.188
067601 | 067601 | Céliane redőnykapcsoló | 5628 |  | PL2 - Süllyesztett és falon kívüli szerelvények | 0562 | Céliane süllyesztett szerelvény | 10 | db | 3245060676018 | 85365080 | 0.0383 | 0.0343 | 0.16 | X
067602 | 067602 | Céliane redőnynyomó | 6501 |  | PL2 - Süllyesztett és falon kívüli szerelvények | 0562 | Céliane süllyesztett szerelvény | 10 | db | 3245060676025 | 85365080 | 0.03787 | 0.0343 | 0.21 | X
067603 | 067603 | Céliane redőnynyomó direkt vezérlés | 2317 |  | PL2 - Süllyesztett és falon kívüli szerelvények | 0562 | Céliane süllyesztett szerelvény | 10 | db | 3245060676032 | 85365080 | 0.338 | n.a. | 1.581
067621 | 067621 | Céliane redőnykapcsoló 24 órás programozhatósággal | 43565 |  | PL2 - Süllyesztett és falon kívüli szerelvények | 0562 | Céliane süllyesztett szerelvény | 1 | db | 3245060676216 | 85365080 | 0.10305 | 0.09 | 0.7
067622 | 067622 | Céliane relé csoportos redőnyvezérléshez, 0676 21 kat.számú termékkel használandó | 14949 |  | PL2 - Süllyesztett és falon kívüli szerelvények | 0562 | Céliane süllyesztett szerelvény | 1 | db | 3245060676223 | 85364900 | 0.1069 | 0.091 | 0.7
067651 | 067651 | Céliane jelzőfény | 7903 |  | PL2 - Süllyesztett és falon kívüli szerelvények | 0562 | Céliane süllyesztett szerelvény | 1 | db | 3245060676513 | 94054039 | 0.0924 | 0.077 | 0.7
067652 | 067652 | Céliane spot lámpa fehér burkolattal | 8802 |  | PL2 - Süllyesztett és falon kívüli szerelvények | 0562 | Céliane süllyesztett szerelvény | 1 | db | 3245060676520 | 94054010 | 0.0764 | 0.062 | 0.8
067653 | 067653 | Céliane tartalékvilágítási jelzőlámpa | 11278 |  | PL2 - Süllyesztett és falon kívüli szerelvények | 0562 | Céliane süllyesztett szerelvény | 1 | db | 3245060676537 | 85392290 | 0.1344 | 0.121 | 0.68
067654 | 067654 | Céliane spotos lépcsővilágítás, burkolat nélkül | 8237 |  | PL2 - Süllyesztett és falon kívüli szerelvények | 0562 | Céliane süllyesztett szerelvény | 1 | db | 3245060676544 | 94054039 | 0.0732 | 0.058 | 0.8
067655 | 067655 | Céliane állítható spot világítás, matt króm burkolattal | 12462 |  | PL2 - Süllyesztett és falon kívüli szerelvények | 0562 | Céliane süllyesztett szerelvény | 1 | db | 3245060676551 | 94054039 | 0.0902 | 0.072 | 1
067656 | 067656 | Céliane olvasólámpa kapcsolóval, fehér, flexibilis szárral | 39313 |  | PL2 - Süllyesztett és falon kívüli szerelvények | 0562 | Céliane süllyesztett szerelvény | 1 | db | n.a. | n.a. | n.a. | n.a. | n.a.
067657 | 067657 | Céliane olvasólámpa kapcsolóval, titán, flexibilis szárral | 39313 |  | PL2 - Süllyesztett és falon kívüli szerelvények | 0562 | Céliane süllyesztett szerelvény | 1 | db | n.a. | n.a. | n.a. | n.a. | n.a.
067660 | 067660 | Céliane címketartó | 2249 |  | PL2 - Süllyesztett és falon kívüli szerelvények | 0562 | Céliane süllyesztett szerelvény | 10 | db | 3245060676605 | 85389099 | 0.0118 | 0.0095 | 0.1
067663 | 067663 | Vezetékes LED lámpa zöld ellenőrzőfénnyel ellátható kapcsolóhoz 2,4 mA, 230 V, 20 AX | 1280 | Új termék! | PL2 - Süllyesztett és falon kívüli szerelvények | 0563 | Kiegészítők | 10 | db | 3414970810915 | 94051040 | 0.054 | n.a. | 0.536
067664 | 067664 | Vezetékes LED lámpa ellenőrzőfénnyel ellátható 2P+F csatlakozóaljzatokhoz (Niloé/Céliane/Program Mosaic/Valena Life/Valena Allure) | 1160 |  | PL2 - Süllyesztett és falon kívüli szerelvények | 0563 | Kiegészítők | 10 | db | 3245060676643 | 85365080 | 0.00901 | 0.007 | 0.08 | X
067666 | 067666 | Céliane/Program Mosaic glimmlámpa 230V~, 3 mA, fehér | 0 | Megszűnt termék | PL2 - Süllyesztett és falon kívüli szerelvények | 0563 | Céliane és Program Mosaic kiegészítők | 10 | db | 3245060676667 | 85392290 | 0.00249 | 0.002 | 0.02
067667 | 067667 | Céliane/Program Mosaic glimmlámpa 12-48V=/~, fehér | 885 | Készlet erejéig elérhető | PL2 - Süllyesztett és falon kívüli szerelvények | 0563 | Céliane és Program Mosaic kiegészítők | 10 | db | 3245060676674 | 85365080 | 0.00288 | 0.002 | 0.02
067670 | 067670 | Céliane jelzőfény | 3720 |  | PL2 - Süllyesztett és falon kívüli szerelvények | 0562 | Céliane süllyesztett szerelvény | 1 | db | 3414970500786 | 85414010 | 0.0303 | 0.022 | 0.188
067684 | 067684 | Bepattintható LED lámpa egypólusú kapcsolóhoz és nyomóhoz (Niloé/Céliane/Program Mosaic/Valena Life/Valena Allure) | 899 |  | PL2 - Süllyesztett és falon kívüli szerelvények | 0563 | Kiegészítők | 10 | db | 3414970426918 | 94051040 | 0.003086 | 0.0023 | 0.0188 | X
067685 | 067685 | Céliane/Program Mosaic glimmlámpa, meglévő vezetékes ellenőrzőfény 230V~3mA, | 885 | A glimmlámpák a 2014 július után gyártott fényjelzős Program Mosaic, ill. 2014. szeptember után gyártott fényjelzős Céliane szerelvényekhez használhatók. | PL2 - Süllyesztett és falon kívüli szerelvények | 0563 | Céliane és Program Mosaic kiegészítők | 10 | db | 3414970426949 | 94051040 | 0.0031 | 0.0024 | 0.0188 | X
067686 | 067686 | Bepattintható LED lámpa váltókapcsolóhoz (Niloé/Céliane/Program Mosaic/Valena Life/Valena Allure) | 899 | A glimmlámpák a 2014 július után gyártott fényjelzős Program Mosaic, ill. 2014. szeptember után gyártott fényjelzős Céliane szerelvényekhez használhatók. | PL2 - Süllyesztett és falon kívüli szerelvények | 0563 | Kiegészítők | 10 | db | 3414970426970 | 94051040 | 0.0031 | 0.0022 | 0.0188 | X
067687 | 067687 | Bepattintható LED lámpa 12-24-48 V-os nyomókhoz (Niloé/Céliane/Program Mosaic/Valena Life/Valena Allure) | 899 | A glimmlámpák a 2014 július után gyártott fényjelzős Program Mosaic, ill. 2014. szeptember után gyártott fényjelzős Céliane szerelvényekhez használhatók. | PL2 - Süllyesztett és falon kívüli szerelvények | 0563 | Kiegészítők | 10 | db | 3414970427007 | 94051040 | 0.0031 | 0.0023 | 0.0188
067688 | 067688 | Bepattintható LED lámpa jelzőfénnyel felszerelhető és nulla vezetékes váltókapcsolóhoz (Niloé/Céliane/Program Mosaic/Valena Life/Valena Allure) | 899 | A glimmlámpák a 2014 július után gyártott fényjelzős Program Mosaic, ill. 2014. szeptember után gyártott fényjelzős Céliane szerelvényekhez használhatók. | PL2 - Süllyesztett és falon kívüli szerelvények | 0563 | Kiegészítők | 10 | db | 3414970427038 | 94051040 | 0.0031 | 0.0022 | 0.0188 | X
067689 | 067689 | Céliane/Program Mosaic glimmlámpa, meglévő vezetékes ellenőrzőfény 12/24/48 V~ | 956 |  | PL2 - Süllyesztett és falon kívüli szerelvények | 0563 | Kiegészítők | 10 | db | 3414970752024 | 85319000 | 0.023 | n.a. | 0.188
067693 | 067693 | Céliane túlfeszültségvédő cseremodul , ref. 067193-hoz | 14161 |  | PL2 - Süllyesztett és falon kívüli szerelvények | 0562 | Céliane süllyesztett szerelvény | 1 | db | 3245060676933 | 85389099 | 0.085 | 0.08 | 0.32
067698 | 067698 | Céliane kiegészítő ábrák fehér | 11618 |  | PL3 - Intelligens és kommunikációs megoldások | 0207 | Központi redényvezérlők és kiegészítők | 1 | db | 3245060676988 | 85389099 | 0.0251 | 0.002 | 0.3333
067699 | 067699 | Céliane kiegészítő ábrák mélybarna | 11618 |  | PL3 - Intelligens és kommunikációs megoldások | 0207 | Központi redényvezérlők és kiegészítők | 1 | db | 3245060676995 | 85389099 | 0.0263 | 0.02 | 0.3333
067740 | 067740 | Céliane széles billentyű, antimikrobiális | 1205 |  | PL2 - Süllyesztett és falon kívüli szerelvények | 0562 | Céliane süllyesztett szerelvény | 10 | db | 3245060677404 | 85389099 | 0.0116 | 0.01 | 0.1
067741 | 067741 | Céliane kettős billentyű, antimikrobiális | 1630 |  | PL2 - Süllyesztett és falon kívüli szerelvények | 0562 | Céliane süllyesztett szerelvény | 10 | db | 3245060677411 | 85389099 | 0.0121 | 0.0101 | 0.1
067742 | 067742 | Céliane széles billentyű, fényjelzős, antimikrobiális | 2282 |  | PL2 - Süllyesztett és falon kívüli szerelvények | 0562 | Céliane süllyesztett szerelvény | 10 | db | 3245060677428 | 85389099 | 0.0115 | 0.0094 | 0.1
067743 | 067743 | Céliane kettős billentyű, fényjelzős, antimikrobiális | 3267 |  | PL2 - Süllyesztett és falon kívüli szerelvények | 0562 | Céliane süllyesztett szerelvény | 10 | db | 3245060677435 | 85389099 | 0.0116 | 0.0094 | 0.1
067746 | 067746 | Céliane RJ11/12/45 aljzat burkolat, antimikrobiális | 1205 |  | PL2 - Süllyesztett és falon kívüli szerelvények | 0562 | Céliane süllyesztett szerelvény | 10 | db | 3245060677466 | 85389099 | 0.0086 | 0.0071 | 0.1
067747 | 067747 | Céliane TV burkolat, antimikrobiális | 2170 |  | PL2 - Süllyesztett és falon kívüli szerelvények | 0562 | Céliane süllyesztett szerelvény | 10 | db | 3245060677473 | 85389099 | 0.0096 | 0.008 | 0.1
067749 | 067749 | Céliane redőnykapcsoló/nyomó burkolat, antimikrobiális | 4925 |  | PL2 - Süllyesztett és falon kívüli szerelvények | 0562 | Céliane süllyesztett szerelvény | 10 | db | 3245060677497 | 85389099 | 0.0108 | 0.0084 | 0.1
067750 | 067750 | Céliane TV-RD-SAT aljzat burkolat, antimikrobiális | 1023 |  | PL2 - Süllyesztett és falon kívüli szerelvények | 0562 | Céliane süllyesztett szerelvény | 10 | db | 3245060677503 | 85389099 | 0.0085 | 0.0064 | 0.1
067801 | 067801 | Céliane széles billentyű, IP44 | 1272 |  | PL2 - Süllyesztett és falon kívüli szerelvények | 0562 | Céliane süllyesztett szerelvény | 5 | db | 3245060678012 | 85389099 | 0.0199 | 0.016 | 0.2 | X
067802 | 067802 | Céliane kettős billentyű, IP44 | 2194 |  | PL2 - Süllyesztett és falon kívüli szerelvények | 0562 | Céliane süllyesztett szerelvény | 5 | db | 3245060678029 | 85389099 | 0.0219 | 0.018 | 0.2
067803 | 067803 | Céliane széles billentyű, fényjelzős, IP44 | 3899 |  | PL2 - Süllyesztett és falon kívüli szerelvények | 0562 | Céliane süllyesztett szerelvény | 5 | db | 3245060678036 | 85389099 | 0.02 | 0.016 | 0.2
067804 | 067804 | Céliane kettős billentyű, fényjelzős, IP44 | 10621 |  | PL2 - Süllyesztett és falon kívüli szerelvények | 0562 | Céliane süllyesztett szerelvény | 5 | db | 3245060678043 | 85389099 | 0.0219 | 0.018 | 0.2
067805 | 067805 | Céliane széles billentyű, fényjelzős, címketartós, IP44 | 3899 |  | PL2 - Süllyesztett és falon kívüli szerelvények | 0562 | Céliane süllyesztett szerelvény | 5 | db | 3245060678050 | 85389099 | 0.0201 | 0.0168 | 0.2
067806 | 067806 | Céliane kábelkivezető burkolat, IP44 | 1328 |  | PL2 - Süllyesztett és falon kívüli szerelvények | 0562 | Céliane süllyesztett szerelvény | 5 | db | 3245060678067 | 85389099 | 0.0252 | 0.021 | 0.28
067813 | 067813 | Céliane 1xhangszóró csatlakozóaljzat burkolat, grafit | 1521 |  | PL2 - Süllyesztett és falon kívüli szerelvények | 0562 | Céliane süllyesztett szerelvény | 10 | db | n.a. | n.a. | n.a. | n.a. | n.a.
067814 | 067814 | Céliane 2xhangszóró csatlakozóaljzat burkolat, grafit | 3030 |  | PL2 - Süllyesztett és falon kívüli szerelvények | 0562 | Céliane süllyesztett szerelvény | 10 | db | n.a. | n.a. | n.a. | n.a. | n.a.
067816 | 067816 | Céliane HDMI burkolat, grafit | 2383 |  | PL2 - Süllyesztett és falon kívüli szerelvények | 0562 | Céliane süllyesztett szerelvény | 1 | db | n.a. | n.a. | n.a. | n.a. | n.a.
067841 | 067841 | Céliane 2P+F rugós csatlakozóaljzat burkolat, csapófedeles IP44 | 1984 |  | PL2 - Süllyesztett és falon kívüli szerelvények | 0562 | Céliane süllyesztett szerelvény | 5 | db | 3245060678418 | 85389099 | 0.028 | 0.022 | 0.28 | X
067863 | 067863 | Céliane 3xRCA burkolat, grafit | 1353 |  | PL2 - Süllyesztett és falon kívüli szerelvények | 0562 | Céliane süllyesztett szerelvény | 10 | db | n.a. | n.a. | n.a. | n.a. | n.a.
067864 | 067864 | Céliane kettős RCA/YUV burkolat, grafit | 3221 |  | PL2 - Süllyesztett és falon kívüli szerelvények | 0562 | Céliane süllyesztett szerelvény | 1 | db | n.a. | n.a. | n.a. | n.a. | n.a.
067870 | 067870 | Céliane sztereó helyi erősítő burkolat, grafit | 2513 |  | PL2 - Süllyesztett és falon kívüli szerelvények | 0562 | Céliane süllyesztett szerelvény | 1 | db | n.a. | n.a. | n.a. | n.a. | n.a.
067878 | 067878 | Céliane süllyesztett hangszóró burkolat, grafit | 2159 |  | PL2 - Süllyesztett és falon kívüli szerelvények | 0562 | Céliane süllyesztett szerelvény | 1 | db | n.a. | n.a. | n.a. | n.a. | n.a.
067879 | 067879 | Céliane tápegység helyi erősítőhöz burkolat, grafit | 1896 |  | PL2 - Süllyesztett és falon kívüli szerelvények | 0562 | Céliane süllyesztett szerelvény | 1 | db | n.a. | n.a. | n.a. | n.a. | n.a.
067901 | 067901 | Céliane bukolat széles grafit (egypólusú, váltókapcsolóhoz vagy nyomóhoz) | 1469 |  | PL2 - Süllyesztett és falon kívüli szerelvények | 0562 | Céliane süllyesztett szerelvény | 10 | db | 3414970487513 | 85389099 | 0.097 | n.a. | 0.793
067902 | 067902 | Céliane kettős billentyű, széles, grafit | 1294 |  | PL2 - Süllyesztett és falon kívüli szerelvények | 0562 | Céliane süllyesztett szerelvény | 10 | db | n.a. | n.a. | n.a. | n.a. | n.a.
067903 | 067903 | Céliane széles billentyű, fényjelzős, grafit | 2103 |  | PL2 - Süllyesztett és falon kívüli szerelvények | 0562 | Céliane süllyesztett szerelvény | 10 | db | n.a. | n.a. | n.a. | n.a. | n.a.
067904 | 067904 | Céliane kettős billentyű, fényjelzős, grafit | 3424 |  | PL2 - Süllyesztett és falon kívüli szerelvények | 0562 | Céliane süllyesztett szerelvény | 10 | db | n.a. | n.a. | n.a. | n.a. | n.a.
067905 | 067905 | Céliane 5-ös billentyű, grafit | 4011 |  | PL2 - Süllyesztett és falon kívüli szerelvények | 0562 | Céliane süllyesztett szerelvény | 1 | db | n.a. | n.a. | n.a. | n.a. | n.a.
067906 | 067906 | Céliane 5-ös billentyű, fényjelzős, grafit | 8037 |  | PL2 - Süllyesztett és falon kívüli szerelvények | 0562 | Céliane süllyesztett szerelvény | 1 | db | n.a. | n.a. | n.a. | n.a. | n.a.
067909 | 067909 | Céliane hotelkártya kapcsoló burkolat, grafit | 4705 |  | PL2 - Süllyesztett és falon kívüli szerelvények | 0562 | Céliane süllyesztett szerelvény | 1 | db | n.a. | n.a. | n.a. | n.a. | n.a.
067910 | 067910 | Céliane micro USB dokkolós töltőaljzat burkolat,grafit | 5090 |  | PL2 - Süllyesztett és falon kívüli szerelvények | 0562 | Céliane süllyesztett szerelvény | 1 | db | 3414970487674 | 85389099 | n.a. | n.a. | n.a.
067921 | 067921 | Céliane széles billentyű kétpólusú kapcsolóhoz grafit | 1510 |  | PL2 - Süllyesztett és falon kívüli szerelvények | 0562 | Céliane süllyesztett szerelvény | 10 | db | 3414970505569 | 85389099 | 0.088 | n.a. | 0.793
067922 | 067922 | Céliane burkolat grafit, energiatakarékos kapcsolóhoz | 1275 |  | PL2 - Süllyesztett és falon kívüli szerelvények | 0562 | Céliane süllyesztett szerelvény | 10 | db | n.a. | n.a. | n.a. | n.a. | n.a.
067926 | 067926 | Céliane burkolat grafit, 2 vezetékes mozgásérzékelős kapcsolóhoz | 1791 |  | PL2 - Süllyesztett és falon kívüli szerelvények | 0562 | Céliane süllyesztett szerelvény | 5 | db | n.a. | n.a. | n.a. | n.a. | n.a.
067928 | 067928 | Céliane burkolat programozható időzítő kapcsolóhoz, grafit | 1932 |  | PL2 - Süllyesztett és falon kívüli szerelvények | 0562 | Céliane süllyesztett szerelvény | 1 | db | n.a. | n.a. | n.a. | n.a. | n.a.
067931 | 067931 | Céliane 2P+F csatlakozóaljzat burkolat, grafit | 1055 |  | PL2 - Süllyesztett és falon kívüli szerelvények | 0562 | Céliane süllyesztett szerelvény | 10 | db | 3414970505620 | 85389099 | 0.105 | 0.1 | 1.189
067933 | 067933 | Céliane 1000 W-os fényerőszabályzó burkolat, grafit | 7606 |  | PL2 - Süllyesztett és falon kívüli szerelvények | 0562 | Céliane süllyesztett szerelvény | 1 | db | n.a. | n.a. | n.a. | n.a. | n.a.
067934 | 067934 | Céliane széles billentyű címketartóval, grafit | 3785 |  | PL2 - Süllyesztett és falon kívüli szerelvények | 0562 | Céliane süllyesztett szerelvény | 10 | db | n.a. | n.a. | n.a. | n.a. | n.a.
067935 | 067935 | Céliane programozható szobatermosztát burkolat, grafit | 3311 |  | PL2 - Süllyesztett és falon kívüli szerelvények | 0562 | Céliane süllyesztett szerelvény | 1 | db | n.a. | n.a. | n.a. | n.a. | n.a.
067936 | 067936 | Céliane burkolat időzítő kapcsolóhoz, grafit | 2675 |  | PL2 - Süllyesztett és falon kívüli szerelvények | 0562 | Céliane süllyesztett szerelvény | 10 | db | n.a. | n.a. | n.a. | n.a. | n.a.
067940 | 067940 | Céliane 2P+F csatlakozóaljzat burkolat, csapófedeles, grafit | 2357 |  | PL2 - Süllyesztett és falon kívüli szerelvények | 0562 | Céliane süllyesztett szerelvény | 10 | db | 3414970505705 | 8538909999 | 0.382 | n.a. | 1.188
067941 | 067941 | Céliane kábelkivezető burkolat, grafit | 1484 |  | PL2 - Süllyesztett és falon kívüli szerelvények | 0562 | Céliane süllyesztett szerelvény | 10 | db | n.a. | n.a. | n.a. | n.a. | n.a.
067943 | 067943 | Céliane vakfedél, grafit burkolattal | 2343 |  | PL2 - Süllyesztett és falon kívüli szerelvények | 0562 | Céliane süllyesztett szerelvény | 10 | db | 3414970488046 | 85389099 | 0.101 | n.a. | 0.793
067945 | 067945 | Céliane 2P+F csatlakozóaljzat burkolat, fényjelzős, grafit | 1547 |  | PL2 - Süllyesztett és falon kívüli szerelvények | 0562 | Céliane süllyesztett szerelvény | 10 | db | 3414970505729 | 85389099 | 0.107 | n.a. | 1.188
067947 | 067947 | Céliane túlfeszültségvédő burkolat, grafit | 3064 |  | PL2 - Süllyesztett és falon kívüli szerelvények | 0562 | Céliane süllyesztett szerelvény | 1 | db | 3414970709264 | 85389099 | 0.011 | n.a. | 0.081
067950 | 067950 | Céliane USB burkolat, grafit | 3251 |  | PL2 - Süllyesztett és falon kívüli szerelvények | 0562 | Céliane süllyesztett szerelvény | 1 | db | n.a. | n.a. | n.a. | n.a. | n.a.
067951 | 067951 | Céliane 1xRJ45 burkolat, grafit | 1425 |  | PL2 - Süllyesztett és falon kívüli szerelvények | 0562 | Céliane süllyesztett szerelvény | 10 | db | n.a. | n.a. | n.a. | n.a. | n.a.
067952 | 067952 | Céliane 2xRJ45 burkolat, grafit | 2840 |  | PL2 - Süllyesztett és falon kívüli szerelvények | 0562 | Céliane süllyesztett szerelvény | 10 | db | n.a. | n.a. | n.a. | n.a. | n.a.
067953 | 067953 | Céliane redőny burkolat, grafit | 2780 |  | PL2 - Süllyesztett és falon kívüli szerelvények | 0562 | Céliane süllyesztett szerelvény | 1 | db | n.a. | n.a. | n.a. | n.a. | n.a.
067955 | 067955 | Céliane redőnykapcsoló/nyomó burkolat, grafit | 2732 |  | PL2 - Süllyesztett és falon kívüli szerelvények | 0562 | Céliane süllyesztett szerelvény | 10 | db | n.a. | n.a. | n.a. | n.a. | n.a.
067956 | 067956 | Céliane 2xUSB töltőaljzat burkolat, grafit | 967 |  | PL2 - Süllyesztett és falon kívüli szerelvények | 0562 | Céliane süllyesztett szerelvény | 5 | db | n.a. | n.a. | n.a. | n.a. | n.a.
067959 | 067959 | Céliane programozható redőnykapcsoló burkolat, grafit | 3867 |  | PL2 - Süllyesztett és falon kívüli szerelvények | 0562 | Céliane süllyesztett szerelvény | 1 | db | n.a. | n.a. | n.a. | n.a. | n.a.
067961 | 067961 | Céliane 2 fokozatú ventillátor vezérlő burkolat, grafit | 1070 |  | PL2 - Süllyesztett és falon kívüli szerelvények | 0562 | Céliane süllyesztett szerelvény | 10 | db | n.a. | n.a. | n.a. | n.a. | n.a.
067969 | 067969 | Céliane burkolat 2 állású kulcsos kapcsolóhoz, grafit | 3221 |  | PL2 - Süllyesztett és falon kívüli szerelvények | 0562 | Céliane süllyesztett szerelvény | 1 | db | n.a. | n.a. | n.a. | n.a. | n.a.
067980 | 067980 | Céliane szobatermosztát burkolat, grafit | 4643 |  | PL2 - Süllyesztett és falon kívüli szerelvények | 0562 | Céliane süllyesztett szerelvény | 1 | db | n.a. | n.a. | n.a. | n.a. | n.a.
067983 | 067983 | Céliane TV-RD burkolat, grafit | 1205 |  | PL2 - Süllyesztett és falon kívüli szerelvények | 0562 | Céliane süllyesztett szerelvény | 10 | db | n.a. | n.a. | n.a. | n.a. | n.a.
067985 | 067985 | Céliane TV-RD-SAT burkolat, grafit | 1299 |  | PL2 - Süllyesztett és falon kívüli szerelvények | 0562 | Céliane süllyesztett szerelvény | 10 | db | n.a. | n.a. | n.a. | n.a. | n.a.
067988 | 067988 | Céliane My Home BE/KI burkolat, 2 mod, grafit | 3010 |  | PL3 - Intelligens és kommunikációs megoldások | 0217 | MyHOME világítás- és redőnyvezérlés | 1 | db | 3414970673503 | 85389099 | 0.009 | n.a. | 0.081
067992 | 067992 | Céliane programozható szobatermosztát burkolat, grafit | 3311 |  | PL2 - Süllyesztett és falon kívüli szerelvények | 0562 | Céliane süllyesztett szerelvény | 1 | db | n.a. | n.a. | n.a. | n.a. | n.a.
067999 | 067999 | Céliane mozgásérzékelős kapcsoló burkolat grafit | 1557 |  | PL2 - Süllyesztett és falon kívüli szerelvények | 0562 | Céliane süllyesztett szerelvény | 5 | db | n.a. | n.a. | n.a. | n.a. | n.a.
068000 | 068000 | Céliane My Home billentyű körüli burkolat, fehér | 1018 |  | PL3 - Intelligens és kommunikációs megoldások | 0217 | Céliane My Home rendszer | 10 | db | 3245060680008 | 85389099 | 0.006213 | 0.0036 | 0.1
068001 | 068001 | Céliane széles billentyű, fehér | 633 |  | PL2 - Süllyesztett és falon kívüli szerelvények | 0562 | Céliane süllyesztett szerelvény | 10 | db | 3245060680015 | 85389099 | 0.01142 | 0.0096 | 0.08 | X
068002 | 068002 | Céliane kettős billentyű, fehér | 1167 |  | PL2 - Süllyesztett és falon kívüli szerelvények | 0562 | Céliane süllyesztett szerelvény | 10 | db | 3245060680022 | 85389099 | 0.01198 | 0.0098 | 0.08 | X
068003 | 068003 | Céliane széles billentyű, fényjelzős, fehér | 2007 |  | PL2 - Süllyesztett és falon kívüli szerelvények | 0562 | Céliane süllyesztett szerelvény | 10 | db | 3245060680039 | 85389099 | 0.01138 | 0.0095 | 0.1 | X
068004 | 068004 | Céliane kettős billentyű, fényjelzős, fehér | 3262 |  | PL2 - Süllyesztett és falon kívüli szerelvények | 0562 | Céliane süllyesztett szerelvény | 10 | db | 3245060680046 | 85389099 | 0.01164 | 0.0096 | 0.1
068008 | 068008 | Céliane billentyű húzózsinóros nyomóhoz, váltókapcsolóhoz, fehér | 2270 |  | PL2 - Süllyesztett és falon kívüli szerelvények | 0562 | Céliane süllyesztett szerelvény | 10 | db | 3245060680084 | 85389099 | 0.01218 | 0.0103 | 0.1
068009 | 068009 | Céliane burkolat 2 állású kulcsos kapcsolóhoz, fehér | 3999 |  | PL2 - Süllyesztett és falon kívüli szerelvények | 0562 | Céliane süllyesztett szerelvény | 1 | db | 3245060680091 | 85389099 | 0.01814 | 0.016 | 0.16
068011 | 068011 | Céliane 5-ös billentyű, fehér | 3627 |  | PL2 - Süllyesztett és falon kívüli szerelvények | 0562 | Céliane süllyesztett szerelvény | 1 | db | 3245060680114 | 85389099 | 0.0399 | 0.031 | 0.27
068012 | 068012 | Céliane burkolat fehér, energiatakarékos kapcsolóhoz | 592 |  | PL2 - Süllyesztett és falon kívüli szerelvények | 0562 | Céliane süllyesztett szerelvény | 10 | db | n.a. | n.a. | n.a. | n.a. | n.a.
068014 | 068014 | Céliane széles billentyű címketartóval, fehér | 3606 |  | PL2 - Süllyesztett és falon kívüli szerelvények | 0562 | Céliane süllyesztett szerelvény | 10 | db | 3245060680145 | 85389099 | 0.01429 | 0.013 | 0.1
068020 | 068020 | Céliane 5-ös billentyű, fényjelzős, fehér | 7264 |  | PL2 - Süllyesztett és falon kívüli szerelvények | 0562 | Céliane süllyesztett szerelvény | 1 | db | 3245060680206 | 85389099 | 0.03602 | 0.032 | 0.36
068021 | 068021 | Céliane széles billentyű kétpólusú kapcsolóhoz fehér | 902 |  | PL2 - Süllyesztett és falon kívüli szerelvények | 0562 | Céliane süllyesztett szerelvény | 10 | db | 3245060680213 | 85389099 | 0.01119 | 0.0093 | 0.08 | X
068023 | 068023 | Céliane I/O billentyű, fényjelzős, fehér | 3734 |  | PL2 - Süllyesztett és falon kívüli szerelvények | 0562 | Céliane süllyesztett szerelvény | 10 | db | 3245060680237 | 85389099 | 0.01137 | 0.0094 | 0.1
068024 | 068024 | Céliane 3-as billentyű, fehér | 2706 |  | PL2 - Süllyesztett és falon kívüli szerelvények | 0562 | Céliane süllyesztett szerelvény | 1 | db | 3245060680244 | 85389099 | 0.0246 | 0.022 | 0.2
068025 | 068025 | Céliane 3-as billentyű, fényjelzős, fehér | 5415 |  | PL2 - Süllyesztett és falon kívüli szerelvények | 0562 | Céliane süllyesztett szerelvény | 1 | db | 3245060680251 | 85389099 | 0.0242 | 0.016 | 0.2
068026 | 068026 | Céliane burkolat fehér, 2 vezetékes mozgásérzékelős kapcsolóhoz | 1532 |  | PL2 - Süllyesztett és falon kívüli szerelvények | 0562 | Céliane süllyesztett szerelvény | 5 | db | n.a. | n.a. | n.a. | n.a. | n.a.
068033 | 068033 | Céliane 1000 W-os fényerőszabályzó burkolat, fehér | 10824 |  | PL2 - Süllyesztett és falon kívüli szerelvények | 0562 | Céliane süllyesztett szerelvény | 1 | db | 3245060680336 | 85389099 | 0.0316 | 0.027 | 0.28
068037 | 068037 | Céliane burkolat időzítő kapcsolóhoz, fehér | 2547 |  | PL2 - Süllyesztett és falon kívüli szerelvények | 0562 | Céliane süllyesztett szerelvény | 10 | db | 3245060680374 | 85389099 | 0.0116 | 0.01 | 0.16
068038 | 068038 | Céliane burkolat programozható időzítő kapcsolóhoz, fehér | 9339 |  | PL2 - Süllyesztett és falon kívüli szerelvények | 0562 | Céliane süllyesztett szerelvény | 1 | db | 3245060680381 | 85389099 | 0.01394 | 0.01 | 0.16
068049 | 068049 | Céliane szenzoros kapcsoló burkolat, fehér | 4296 |  | PL2 - Süllyesztett és falon kívüli szerelvények | 0562 | Céliane süllyesztett szerelvény | 1 | db | 3245060680497 | 85389099 | 0.01424 | 0.01 | 0.16
068051 | 068051 | Céliane mozgásérzékelős jelzőfény burkolat, fehér | 5410 |  | PL2 - Süllyesztett és falon kívüli szerelvények | 0562 | Céliane süllyesztett szerelvény | 1 | db | 3245060680510 | 85389099 | 0.0149 | 0.009 | 0.16
068054 | 068054 | Céliane spotos lépcsővilágítás burkolat, fehér | 1414 |  | PL2 - Süllyesztett és falon kívüli szerelvények | 0562 | Céliane süllyesztett szerelvény | 1 | db | 3245060680541 | 94059200 | 0.022375 | 0.018 | 0.25
068061 | 068061 | Céliane 2 fokozatú ventillátor vezérlő burkolat, fehér | 812 |  | PL2 - Süllyesztett és falon kívüli szerelvények | 0562 | Céliane süllyesztett szerelvény | 10 | db | 3245060680619 | 85389099 | 0.0114 | 0.0094 | 0.1
068062 | 068062 | Céliane 3 fokozatú ventillátor vezérlő burkolat - titán | 1351 |  | PL2 - Süllyesztett és falon kívüli szerelvények | 0562 | Céliane süllyesztett szerelvény | 1 | db | 3245060680626 | 85389099 | 0.02225 | 0.016 | 0.25
068064 | 068064 | Céliane 4 fokozatú ventillátor vezérlő burkolat - titán | 1351 |  | PL2 - Süllyesztett és falon kívüli szerelvények | 0562 | Céliane süllyesztett szerelvény | 1 | db | 3245060680640 | 85389099 | 0.022175 | 0.017 | 0.25
068075 | 068075 | Céliane távvezérelhető fényerőszabályzó burkolat, fehér | 3275 |  | PL3 - Intelligens és kommunikációs megoldások | 0207 | Központi redényvezérlők és kiegészítők | 10 | db | 3245060680756 | 85389099 | 0.0106 | 0.0084 | 0.1
068088 | 068088 | Céliane My Home mennyezeti ventillátor szabályzó burkolat, fehér | 1351 |  | PL2 - Süllyesztett és falon kívüli szerelvények | 0562 | Céliane süllyesztett szerelvény | 1 | db | 3245060680886 | 85389099 | 0.028 | 0.02 | 0.16
068095 | 068095 | Zigbee fehér billentyűk/sötét gyűrűvel fényerőszabályzóhoz | 0 | Megszűnt termék | PL3 - Intelligens és kommunikációs megoldások | 0218 | Céliane My Home rendszer | 1 | db | 3245060680954 | 85389099 | 0.01716 | 0.014 | 0.16
068096 | 068096 | Zigbee fehér billentyűk/sötét gyűrűvel kapcsolókhoz | 0 | Megszűnt termék | PL3 - Intelligens és kommunikációs megoldások | 0218 | Céliane My Home rendszer | 1 | db | 3245060680961 | 85389099 | 0.01718 | 0.013 | 0.16
068098 | 068098 | Zigbee fehér billentyűk/világos gyűrűvel fényerőszabályzóhoz | 0 | Megszűnt termék | PL3 - Intelligens és kommunikációs megoldások | 0218 | Céliane My Home rendszer | 1 | db | 3245060680985 | 85389099 | 0.01726 | 0.013 | 0.16
068099 | 068099 | Zigbee fehér billentyűk/világos gyűrűvel kapcsolókhoz | 0 | Megszűnt termék | PL3 - Intelligens és kommunikációs megoldások | 0218 | Céliane My Home rendszer | 1 | db | 3245060680992 | 85389099 | 0.01728 | 0.014 | 0.16
068118 | 068118 | Céliane indukciós töltő + USB töltőaljzat, dupla USB töltőaljzattal használandó, indukciós töltőáram: 1 A, USB töltőáram: 2,4 A | 16563 |  | PL2 - Süllyesztett és falon kívüli szerelvények | 0562 | Céliane süllyesztett szerelvény | 1 | db | 3414970863188 | 85176930 | 0.193 | 0.1891 | 1.516
068131 | 068131 | Céliane 2P+F csatlakozóaljzat burkolat, fehér | 412 |  | PL2 - Süllyesztett és falon kívüli szerelvények | 0562 | Céliane süllyesztett szerelvény | 10 | db | 3245060681319 | 85366990 | 0.0165 | 0.0125 | 0.16 | X
068135 | 068135 | Céliane borotvaaljzat burkolat, fehér | 2706 |  | PL2 - Süllyesztett és falon kívüli szerelvények | 0562 | Céliane süllyesztett szerelvény | 1 | db | 3245060681357 | 85389099 | 0.0301 | 0.025 | 0.36
068140 | 068140 | Céliane 2P+F csatlakozóaljzat burkolat, csapófedeles, fehér | 1807 |  | PL2 - Süllyesztett és falon kívüli szerelvények | 0562 | Céliane süllyesztett szerelvény | 10 | db | 3245060681401 | 85389099 | 0.01888 | 0.016 | 0.16 | X
068141 | 068141 | Céliane kábelkivezető burkolat, fehér | 1410 |  | PL2 - Süllyesztett és falon kívüli szerelvények | 0562 | Céliane süllyesztett szerelvény | 10 | db | 3245060681418 | 85389099 | 0.01035 | 0.0087 | 0.1 | X
068142 | 068142 | Céliane My Home világítás burkolat, 2 mod, fehér | 2111 |  | PL3 - Intelligens és kommunikációs megoldások | 0217 | Céliane My Home rendszer | 5 | db | 3245060681425 | 85389099 | 0.013875 | 0.0086 | 0.2
068143 | 068143 | Céliane vakfedél, fehér burkolattal | 2225 |  | PL2 - Süllyesztett és falon kívüli szerelvények | 0562 | Céliane süllyesztett szerelvény | 10 | db | 3245060681432 | 85389099 | 0.0123 | 0.0105 | 0.1 | X
068144 | 068144 | Céliane My Home világítás burkolat be/ki, 2 mod, fehér | 2168 |  | PL3 - Intelligens és kommunikációs megoldások | 0217 | Céliane My Home rendszer | 5 | db | 3245060681449 | 85389099 | 0.0138 | 0.0086 | 0.2
068145 | 068145 | Céliane 2P+F csatlakozóaljzat burkolat, fényjelzős, titán | 1807 |  | PL2 - Süllyesztett és falon kívüli szerelvények | 0562 | Céliane süllyesztett szerelvény | 10 | db | 3245060681456 | 85389099 | 0.01172 | 0.0096 | 0.1
068147 | 068147 | Céliane túlfeszültségvédő burkolat, fehér | 9608 |  | PL2 - Süllyesztett és falon kívüli szerelvények | 0562 | Céliane süllyesztett szerelvény | 1 | db | 3245060681470 | 85389099 | 0.0158 | 0.009 | 0.16
068148 | 068148 | Céliane My Home világítás burkolat, bal, 1 mod, fehér | 2446 |  | PL3 - Intelligens és kommunikációs megoldások | 0217 | Céliane My Home rendszer | 5 | db | 3245060681487 | 85389099 | 0.006585 | 0.0056 | 0.05
068149 | 068149 | Céliane My Home világítás burkolat, jobb, 1 mod, fehér | 2446 |  | PL3 - Intelligens és kommunikációs megoldások | 0217 | Céliane My Home rendszer | 5 | db | 3245060681494 | 85389099 | 0.0065 | 0.0056 | 0.05
068150 | 068150 | Céliane My Home hangerő vezérlés burkolat, bal oldal, 1 mod, fehér | 2684 |  | PL3 - Intelligens és kommunikációs megoldások | 0217 | Céliane My Home rendszer | 5 | db | 3245060681500 | 85389099 | 0.006505 | 0.0056 | 0.05
068151 | 068151 | Céliane redőnykapcsoló/nyomó burkolat, fehér | 2602 |  | PL2 - Süllyesztett és falon kívüli szerelvények | 0562 | Céliane süllyesztett szerelvény | 10 | db | 3245060681517 | 85389099 | 0.0108 | 0.0088 | 0.08 | X
068152 | 068152 | Céliane My Home hangerő vezérlés burkolat, jobb oldal, 1 mod, fehér | 2378 |  | PL3 - Intelligens és kommunikációs megoldások | 0217 | Céliane My Home rendszer | 5 | db | 3245060681524 | 85389099 | 0.006 | 0.0054 | 0.05
068153 | 068153 | Céliane redőny burkolat | 1841 |  | PL2 - Süllyesztett és falon kívüli szerelvények | 0562 | Céliane süllyesztett szerelvény | 1 | db | 3245060681531 | 85389099 | 0.01598 | 0.011 | 0.081
068154 | 068154 | Céliane hotelredőny burkolat fehér | 2308 |  | PL2 - Süllyesztett és falon kívüli szerelvények | 0562 | Céliane süllyesztett szerelvény | 1 | db | 3245060681548 | 85389099 | 0.01596 | 0.013 | 0.16
068155 | 068155 | Céliane My Home GEN be/ki burkolat, 1 mod, bal, fehér | 2446 |  | PL3 - Intelligens és kommunikációs megoldások | 0217 | Céliane My Home rendszer | 5 | db | 3245060681555 | 85389099 | 0.0062 | 0.0052 | 0.05
068156 | 068156 | Céliane My Home GEN be/ki burkolat, 1 mod, jobb, fehér | 2446 |  | PL3 - Intelligens és kommunikációs megoldások | 0217 | Céliane My Home rendszer | 5 | db | 3245060681562 | 85389099 | 0.006 | 0.0056 | 0.05
068157 | 068157 | Céliane 3 állású kulcsos redőnynyomó burkolat, fehér | 3919 |  | PL2 - Süllyesztett és falon kívüli szerelvények | 0562 | Céliane süllyesztett szerelvény | 1 | db | 3245060681579 | 85389099 | 0.01812 | 0.016 | 0.16
068158 | 068158 | Céliane My Home GEN ON/OFF burkolat, 2 mod, fehér | 2283 |  | PL3 - Intelligens és kommunikációs megoldások | 0217 | Céliane My Home rendszer | 5 | db | 3245060681586 | 85389099 | 0.013825 | 0.0116 | 0.2
068159 | 068159 | Céliane programozható redőnykapcsoló burkolat, fehér | 5272 |  | PL2 - Süllyesztett és falon kívüli szerelvények | 0562 | Céliane süllyesztett szerelvény | 1 | db | 3245060681593 | 85389099 | 0.01432 | 0.01 | 0.16
068160 | 068160 | Céliane hotel kapcsoló burkolat jelzőfény, | 2503 |  | PL2 - Süllyesztett és falon kívüli szerelvények | 0562 | Céliane süllyesztett szerelvény | 1 | db | 3245060681609 | 85389099 | 0.0169 | 0.013 | 0.16
068167 | 068167 | CMH ZigBee gázérzékelő burkolat, fehér | 1912 |  | PL3 - Intelligens és kommunikációs megoldások | 0583 | Céliane My Home rendszer | 1 | db | 3245060681678 | 85389099 | 0.0167 | 0.011 | 0.08
068168 | 068168 | CMH ZigBee 12V tápegys burkolat, fehér | 1712 |  | PL3 - Intelligens és kommunikációs megoldások | 0583 | Céliane My Home rendszer | 1 | db | 3245060681685 | 85389099 | 0.0162 | 0.01 | 0.08
068169 | 068169 | CMH ZigBee folyadékszint érzékelő burkolat, fehér | 1912 |  | PL3 - Intelligens és kommunikációs megoldások | 0583 | Céliane My Home rendszer | 1 | db | 3245060681692 | 85389099 | 0.0164 | 0.012 | 0.08
068170 | 068170 | Zigbee 4 scenárió burkolat, fehér | 0 | Megszűnt termék | PL3 - Intelligens és kommunikációs megoldások | 0218 | Céliane My Home rendszer | 5 | db | 3245060681708 | 85389099 | 0.01394 | 0.01 | 0.2
068172 | 068172 | Zigbee vezérlő burkolat, fehér | 1825 | Készlet erejéig elérhető | PL3 - Intelligens és kommunikációs megoldások | 0218 | Céliane My Home rendszer | 5 | db | 3245060681722 | 85389099 | 0.01388 | 0.0086 | 0.2
068176 | 068176 | Céliane My Home fényerő szabályzó burkolat, 2 mod, fehér | 2150 |  | PL3 - Intelligens és kommunikációs megoldások | 0217 | Céliane My Home rendszer | 5 | db | 3245060681760 | 85389099 | 0.013875 | 0.0086 | 0.2
068177 | 068177 | Céliane My Home fényerő szabályzó burkolat, bal, 1 mod, fehér | 2370 |  | PL3 - Intelligens és kommunikációs megoldások | 0217 | Céliane My Home rendszer | 5 | db | 3245060681777 | 85389099 | 0.006 | 0.0054 | 0.05
068178 | 068178 | Céliane My Home fényerő szabályzó burkolat, jobb, 1 mod, fehér | 2370 |  | PL3 - Intelligens és kommunikációs megoldások | 0217 | Céliane My Home rendszer | 5 | db | 3245060681784 | 85389099 | 0.006 | 0.0054 | 0.05
068179 | 068179 | Céliane Somfy redőnykapcsoló burkolat, fehér | 3951 |  | PL3 - Intelligens és kommunikációs megoldások | 0208 | Központi redényvezérlők és kiegészítők | 1 | db | 3245060681791 | 85389099 | 0.01602 | 0.012 | 0.16
068180 | 068180 | Céliane My Home GEN burkolat, 2 mod, fehér | 2150 |  | PL3 - Intelligens és kommunikációs megoldások | 0217 | Céliane My Home rendszer | 5 | db | 3245060681807 | 85389099 | 0.013875 | 0.0084 | 0.2
068188 | 068188 | Céliane My Home ON/OFF burkolat, 2 mod, fehér | 1988 |  | PL3 - Intelligens és kommunikációs megoldások | 0217 | Céliane My Home rendszer | 5 | db | 3245060681883 | 85389099 | 0.013875 | 0.0086 | 0.2
068190 | 068190 | Céliane központi vezérlő burkolat fehér | 1089 |  | PL2 - Süllyesztett és falon kívüli szerelvények | 0562 | Céliane süllyesztett szerelvény | 1 | db | 3245060681906 | 85389099 | 0.01696 | 0.013 | 0.16
068191 | 068191 | Céliane éjjeli lámpa burkolat fehér | 1449 |  | PL2 - Süllyesztett és falon kívüli szerelvények | 0562 | Céliane süllyesztett szerelvény | 1 | db | 3245060681913 | 85389099 | 0.01726 | 0.012 | 0.16
068192 | 068192 | Céliane hall lámpa burkolat fehér | 1449 |  | PL2 - Süllyesztett és falon kívüli szerelvények | 0562 | Céliane süllyesztett szerelvény | 1 | db | 3245060681920 | 85389099 | 0.0177 | 0.013 | 0.16
068199 | 068199 | Céliane vészvil egy burk fehér | 1720 |  | PL2 - Süllyesztett és falon kívüli szerelvények | 0562 | Céliane süllyesztett szerelvény | 1 | db | 3245060681999 | 85389099 | 0.0165 | 0.013 | 0.16
068200 | 068200 | Céliane multimédia szett fehér | 19600 |  | PL2 - Süllyesztett és falon kívüli szerelvények | 0562 | Céliane süllyesztett szerelvény | 1 | db | 3245060682002 | 85366990 | 0.3856 | 0.328 | 3.2
068201 | 068201 | Céliane dallamcsengő burkolat, titán | 4924 |  | PL2 - Süllyesztett és falon kívüli szerelvények | 0562 | Céliane süllyesztett szerelvény | 1 | db | 3245060682019 | 85389099 | 0.01524 | 0.01 | 0.16
068202 | 068202 | Céliane My Home jelöletlen burkolat, 2 mod, fehér | 1874 |  | PL3 - Intelligens és kommunikációs megoldások | 0217 | Céliane My Home rendszer | 10 | db | 3245060682026 | 85389099 | 0.00965 | 0.007 | 0.1
068203 | 068203 | Céliane My Home burkolat jelöletlen bal/jobb oldali, fehér | 2119 |  | PL3 - Intelligens és kommunikációs megoldások | 0217 | Céliane My Home rendszer | 10 | db | 3245060682033 | 85389099 | 0.007888 | 0.0053 | 0.1
068204 | 068204 | Céliane My Home STOP burkolat, bal/jobb, 1 mod, fehér | 2120 |  | PL3 - Intelligens és kommunikációs megoldások | 0217 | MyHOME világítás- és redőnyvezérlés | 5 | db | 3245060682040 | 85389099 | 0.027 | n.a. | 0.142
068205 | 068205 | Céliane video beltéri burkolat fehér | 4652 |  | PL2 - Süllyesztett és falon kívüli szerelvények | 0562 | Céliane süllyesztett szerelvény | 1 | db | 3245060682057 | 85389099 | 0.0377 | 0.027 | 0.44
068206 | 068206 | Céliane My home süllyesztett video kaputelefon beltéri egység burkolat, fehér | 3491 |  | PL3 - Intelligens és kommunikációs megoldások | 0393 | Céliane My Home rendszer | 1 | db | 3245060682064 | 85389099 | 0.03724 | 0.029 | 0.44
068207 | 068207 | Céliane audio beltéri burkolat | 2949 |  | PL2 - Süllyesztett és falon kívüli szerelvények | 0562 | Céliane süllyesztett szerelvény | 1 | db | 3245060682071 | 85389099 | 0.03 | 0.0246 | 0.36
068208 | 068208 | Céliane 25W-os csillapító burkolat, fehér | 1444 |  | PL2 - Süllyesztett és falon kívüli szerelvények | 0562 | Céliane süllyesztett szerelvény | 1 | db | 3245060682088 | 85389099 | 0.0205 | 0.013 | 0.25
068209 | 068209 | Céliane hotelkártya kapcsoló burkolat, fehér | 10824 |  | PL2 - Süllyesztett és falon kívüli szerelvények | 0562 | Céliane süllyesztett szerelvény | 1 | db | 3245060682095 | 85389099 | 0.03515 | 0.026 | 0.4
068210 | 068210 | Céliane micro USB dokkolós töltőaljzat burkolat, fehér | 5090 |  | PL2 - Süllyesztett és falon kívüli szerelvények | 0562 | Céliane süllyesztett szerelvény | 1 | db | n.a. | n.a. | n.a. | n.a. | n.a.
068211 | 068211 | Céliane 1xhangszóró csatlakozóaljzat burkolat, fehér | 1444 |  | PL2 - Süllyesztett és falon kívüli szerelvények | 0562 | Céliane süllyesztett szerelvény | 10 | db | 3245060682118 | 85389099 | 0.00785 | 0.0062 | 0.08
068212 | 068212 | Céliane 2xhangszóró csatlakozóaljzat burkolat, fehér | 2893 |  | PL2 - Süllyesztett és falon kívüli szerelvények | 0562 | Céliane süllyesztett szerelvény | 10 | db | 3245060682125 | 85389099 | 0.00761 | 0.0061 | 0.08
068213 | 068213 | Céliane 3xRCA burkolat, fehér | 3163 |  | PL2 - Süllyesztett és falon kívüli szerelvények | 0562 | Céliane süllyesztett szerelvény | 10 | db | 3245060682132 | 85389099 | 0.00799 | 0.0066 | 0.08
068214 | 068214 | Céliane kettős RCA/YUV burkolat, fehér | 6316 |  | PL2 - Süllyesztett és falon kívüli szerelvények | 0562 | Céliane süllyesztett szerelvény | 1 | db | 3245060682149 | 85389099 | 0.0136 | 0.0096 | 0.08
068215 | 068215 | Céliane HD15 burkolat, fehér | 3203 |  | PL8 - Hang-, adat- és képátviteli rendszerek | 0487 | Legrand AV kiegészítők | 1 | db | 3245060682156 | 85389099 | 0.01384 | 0.009 | 0.16
068216 | 068216 | Céliane HDMI burkolat, fehér | 3203 |  | PL8 - Hang-, adat- és képátviteli rendszerek | 0487 | Legrand AV kiegészítők | 1 | db | 3245060682163 | 85389099 | 0.0142 | 0.011 | 0.16
068217 | 068217 | Céliane audió 3,5 jack burkolat, fehér | 3203 |  | PL8 - Hang-, adat- és képátviteli rendszerek | 0487 | Legrand AV kiegészítők | 1 | db | 3245060682170 | 85389099 | 0.01418 | 0.0102 | 0.16
068219 | 068219 | Céliane HD15 + Jack burkolat, fehér | 3163 |  | PL2 - Süllyesztett és falon kívüli szerelvények | 0562 | Céliane süllyesztett szerelvény | 1 | db | 3245060682194 | 85389099 | 0.013 | 0.009 | 0.16
068220 | 068220 | Céliane sztereó helyi erősítő burkolat, fehér | 3916 |  | PL3 - Intelligens és kommunikációs megoldások | 0643 | Legrand kihangosító rendszer | 1 | db | 3245060682200 | 85389099 | 0.01366 | 0.009 | 0.16
068221 | 068221 | Céliane központi bemeneti egység burkolat, fehér | 8457 |  | PL3 - Intelligens és kommunikációs megoldások | 0643 | Legrand kihangosító rendszer | 1 | db | 3245060682217 | 85389099 | 0.01418 | 0.01 | 0.16
068223 | 068223 | Céliane helyi sztereó vezérlőegység burkolat, fehér | 3820 |  | PL3 - Intelligens és kommunikációs megoldások | 0643 | Legrand kihangosító rendszer | 1 | db | 3245060682231 | 85389099 | 0.01374 | 0.01 | 0.16
068225 | 068225 | Céliane kiegészítő kommunikációs egység burkolat, fehér | 8896 |  | PL3 - Intelligens és kommunikációs megoldások | 0643 | Legrand kihangosító rendszer | 1 | db | 3245060682255 | 85389099 | 0.01364 | 0.009 | 0.16
068228 | 068228 | Céliane süllyesztett hangszóró burkolat, fehér | 2086 |  | PL3 - Intelligens és kommunikációs megoldások | 0643 | Legrand kihangosító rendszer | 1 | db | 3245060682286 | 85389099 | 0.013 | 0.01 | 0.16
068229 | 068229 | Céliane tápegység helyi erősítőhöz burkolat, fehér | 1833 |  | PL3 - Intelligens és kommunikációs megoldások | 0643 | Legrand kihangosító rendszer | 1 | db | 3245060682293 | 85389099 | 0.01436 | 0.012 | 0.16
068230 | 068230 | Céliane TV-R-SAT-SAT burkolat, fehér | 1477 |  | PL2 - Süllyesztett és falon kívüli szerelvények | 0562 | Céliane süllyesztett szerelvény | 1 | db | 3414970764102 | 85389099 | 0.01 | n.a. | 0.081
068235 | 068235 | Céliane XLR anya burkolat, fehér | 1689 |  | PL2 - Süllyesztett és falon kívüli szerelvények | 0562 | Céliane süllyesztett szerelvény | 1 | db | 3245060682354 | 85389099 | 0.01 | n.a. | 0.08
068237 | 068237 | Céliane RJ11 burkolat, fehér | 1351 |  | PL2 - Süllyesztett és falon kívüli szerelvények | 0562 | Céliane süllyesztett szerelvény | 10 | db | 3245060682378 | 85389099 | 0.00831 | 0.0065 | 0.1
068238 | 068238 | Céliane francia telefonaljzat burkolat, fehér | 1351 |  | PL2 - Süllyesztett és falon kívüli szerelvények | 0562 | Céliane süllyesztett szerelvény | 10 | db | 3245060682385 | 85389099 | 0.0086 | 0.0066 | 0.1
068239 | 068239 | Céliane RJ 45 telefon- + TV aljzat burkolat, fehér | 2103 |  | PL2 - Süllyesztett és falon kívüli szerelvények | 0562 | Céliane süllyesztett szerelvény | 10 | db | 3245060682392 | 85389099 | 0.00801 | 0.0069 | 0.1
068240 | 068240 | Céliane szobatermosztát burkolat, fehér | 4425 |  | PL2 - Süllyesztett és falon kívüli szerelvények | 0562 | Céliane süllyesztett szerelvény | 1 | db | 3245060682408 | 85389099 | 0.01658 | 0.012 | 0.16
068241 | 068241 | Célena burkolat ref. 067455-höz, fehér | 1847 |  | PL3 - Intelligens és kommunikációs megoldások | 0646 | Céliane My Home rendszer | 1 | db | 3245060682415 | 85389099 | 0.01384 | 0.009 | 0.16
068242 | 068242 | Céliane programozható szobatermosztát burkolat, fehér | 3163 |  | PL2 - Süllyesztett és falon kívüli szerelvények | 0562 | Céliane süllyesztett szerelvény | 1 | db | 3245060682422 | 85389099 | 0.0284 | 0.023 | 0.36
068243 | 068243 | Céliane hőmérsékletmérő burkolat, fehér | 3117 |  | PL2 - Süllyesztett és falon kívüli szerelvények | 0562 | Céliane süllyesztett szerelvény | 1 | db | 3245060682439 | 85389099 | 0.0153 | 0.011 | 0.16
068244 | 068244 | Céliane My Home hőközpont burkolat, fehér | 6446 |  | PL3 - Intelligens és kommunikációs megoldások | 0646 | Céliane My Home rendszer | 1 | db | 3245060682446 | 85389099 | 0.0444 | 0.035 | 0.44
068245 | 068245 | Céliane szobatermosztát kiegészitő bemenettel burkolat, fehér | 5261 |  | PL2 - Süllyesztett és falon kívüli szerelvények | 0562 | Céliane süllyesztett szerelvény | 1 | db | 3245060682453 | 85389099 | 0.01674 | 0.012 | 0.16
068246 | 068246 | Céliane My Home burkolat ref. 067457-hez, fehér | 1602 |  | PL3 - Intelligens és kommunikációs megoldások | 0646 | Céliane My Home rendszer | 1 | db | 3245060682460 | 85389099 | 0.01428 | 0.01 | 0.16
068248 | 068248 | Céliane My Home hőmérsékletmérő burkolat 0674 58-hoz, fehér | 1600 |  | PL3 - Intelligens és kommunikációs megoldások | 0646 | Céliane My Home rendszer | 1 | db | 3245060682484 | 85389099 | 0.015 | 0.01 | 0.08
068249 | 068249 | Céliane padlófűtés termosztát burkolat, fehér | 3163 |  | PL2 - Süllyesztett és falon kívüli szerelvények | 0562 | Céliane süllyesztett szerelvény | 1 | db | 3245060682491 | 85389099 | 0.01584 | 0.01 | 0.16
068251 | 068251 | Céliane 1xRJ45 burkolat, fehér | 1351 |  | PL2 - Süllyesztett és falon kívüli szerelvények | 0562 | Céliane süllyesztett szerelvény | 10 | db | 3245060682514 | 85389099 | 0.00885 | 0.0069 | 0.08 | X
068252 | 068252 | Céliane 2xRJ45 burkolat, fehér | 2706 |  | PL2 - Süllyesztett és falon kívüli szerelvények | 0562 | Céliane süllyesztett szerelvény | 10 | db | 3245060682521 | 85389099 | 0.00886 | 0.007 | 0.1 | X
068253 | 068253 | Céliane USB burkolat, fehér | 3203 |  | PL8 - Hang-, adat- és képátviteli rendszerek | 0487 | Legrand AV kiegészítők | 1 | db | 3245060682538 | 85389099 | 0.0141 | 0.0102 | 0.16
068255 | 068255 | Céliane burk r. 67354/55 fehér | 1827 |  | PL2 - Süllyesztett és falon kívüli szerelvények | 0562 | Céliane süllyesztett szerelvény | 1 | db | 3245060682552 | 85389099 | 0.054 | 0.048 | 0.84
068256 | 068256 | Céliane 2xUSB töltőaljzat burkolat, fehér | 525 |  | PL2 - Süllyesztett és falon kívüli szerelvények | 0562 | Céliane süllyesztett szerelvény | 5 | db | 3245060682569 | 85389099 | 0.010783 | 0.0074 | 0.16667 | X
068258 | 068258 | Céliane Wi-Fi burkolat, fehér | 18040 |  | PL2 - Süllyesztett és falon kívüli szerelvények | 0562 | Céliane süllyesztett szerelvény | 1 | db | 3245060682583 | 85389099 | 0.0399 | 0.036 | 0.36
068259 | 068259 | Céliane My Home redőnyvezérlő burkolat (fel/le), 2 mod, fehér | 1824 |  | PL3 - Intelligens és kommunikációs megoldások | 0217 | Céliane My Home rendszer | 5 | db | 3245060682590 | 85389099 | 0.013825 | 0.0084 | 0.2
068266 | 068266 | Céliane My Home infravörös jelvevő (0672 16 / 0675 11) burkolat, fehér | 1460 |  | PL3 - Intelligens és kommunikációs megoldások | 0218 | Céliane My Home rendszer | 1 | db | 3245060682668 | 85389099 | 0.013 | 0.009 | 0.08
068269 | 068269 | Céliane My Home redőny vezérlő burkolat (fel/le), 1 mod, bal és jobb, fehér | 2517 |  | PL3 - Intelligens és kommunikációs megoldások | 0217 | Céliane My Home rendszer | 5 | db | 3245060682699 | 85389099 | 0.006465 | 0.0056 | 0.05
068280 | 068280 | Céliane My Home be/ki burkolat, 1 mod, bal, fehér | 2446 |  | PL3 - Intelligens és kommunikációs megoldások | 0217 | Céliane My Home rendszer | 5 | db | 3245060682804 | 85389099 | 0.006 | 0.0054 | 0.05
068281 | 068281 | Céliane My Home be/ki burkolat, 1 mod, jobb, fehér | 2446 |  | PL3 - Intelligens és kommunikációs megoldások | 0217 | Céliane My Home rendszer | 5 | db | 3245060682811 | 85389099 | 0.006 | 0.0054 | 0.05
068282 | 068282 | Céliane TV burkolat, fehér | 1144 |  | PL2 - Süllyesztett és falon kívüli szerelvények | 0562 | Céliane süllyesztett szerelvény | 10 | db | 3245060682828 | 85389099 | 0.00929 | 0.0071 | 0.1 | X
068283 | 068283 | Céliane TV-RD burkolat, fehér | 1144 |  | PL2 - Süllyesztett és falon kívüli szerelvények | 0562 | Céliane süllyesztett szerelvény | 10 | db | 3245060682835 | 85389099 | 0.00836 | 0.0065 | 0.08 | X
068284 | 068284 | Céliane egyéb TV-R burk fehér | 1144 |  | PL2 - Süllyesztett és falon kívüli szerelvények | 0562 | Céliane süllyesztett szerelvény | 10 | db | 3245060682842 | 85389099 | 0.012 | 0.0096 | 0.09
068285 | 068285 | Céliane TV-RD-SAT burkolat, fehér | 1236 |  | PL2 - Süllyesztett és falon kívüli szerelvények | 0562 | Céliane süllyesztett szerelvény | 10 | db | 3245060682859 | 85389099 | 0.00699 | 0.0063 | 0.1
068286 | 068286 | Céliane TV-R-SAT burk 2 kimenet, fehér | 1236 |  | PL2 - Süllyesztett és falon kívüli szerelvények | 0562 | Céliane süllyesztett szerelvény | 10 | db | 3245060682866 | 85389099 | 0.0128 | 0.0097 | 0.09
068288 | 068288 | Céliane TV-R-SAT burk 3 kimenet, fehér | 1236 |  | PL2 - Süllyesztett és falon kívüli szerelvények | 0562 | Céliane süllyesztett szerelvény | 10 | db | 3245060682880 | 85389099 | 0.01175 | 0.0097 | 0.09
068291 | 068291 | Céliane RJ45 multimédia csatlakozóaljzat burkolat, fehér | 3163 |  | PL2 - Süllyesztett és falon kívüli szerelvények | 0562 | Céliane süllyesztett szerelvény | 10 | db | 3245060682910 | 85389099 | 0.0085 | 0.0066 | 0.1
068292 | 068292 | Zigbee burkolat, 067237-hez, fehér | 0 | Megszűnt termék | PL3 - Intelligens és kommunikációs megoldások | 0218 | Céliane My Home rendszer | 5 | db | 3245060682927 | 85389099 | 0.01392 | 0.01 | 0.2
068293 | 068293 | Zigbee burkolat, 067239-hez, fehér | 0 | Megszűnt termék | PL3 - Intelligens és kommunikációs megoldások | 0218 | Céliane My Home rendszer | 5 | db | 3245060682934 | 85389099 | 0.01392 | 0.01 | 0.2
068294 | 068294 | Céliane mozgásérzékelős kapcsoló burkolat (067094), fehér | 1436 |  | PL4 - Épületfelügyeleti megoldások | 0330 | Legrand mozgásérzékelők | 5 | db | 3245060682941 | 85389099 | 0.01468 | 0.0094 | 0.28
068295 | 068295 | Céliane optikai csatlakozó SC/APC burkolat fehér | 1275 |  | PL2 - Süllyesztett és falon kívüli szerelvények | 0562 | Céliane süllyesztett szerelvény | 1 | db | n.a. | n.a. | n.a. | n.a. | n.a.
068296 | 068296 | Céliane mozgásérzékelős kapcsoló burkolat (067096), fehér | 1436 |  | PL4 - Épületfelügyeleti megoldások | 0330 | Legrand mozgásérzékelők | 5 | db | 3245060682965 | 85389099 | 0.01452 | 0.009 | 0.28
068297 | 068297 | Céliane csillagpontos TV-SAT keret, fehér | 771 |  | PL2 - Süllyesztett és falon kívüli szerelvények | 0562 | Céliane süllyesztett szerelvény | 5 | db | 3245060682972 | 85389099 | 0.04 | n.a. | 0.538
068299 | 068299 | Céliane mozgásérzékelős kapcsoló burkolat (067099/90), fehér | 1436 |  | PL4 - Épületfelügyeleti megoldások | 0330 | Legrand mozgásérzékelők | 5 | db | 3245060682996 | 85389099 | 0.01406 | 0.0086 | 0.28
068300 | 068300 | Céliane My Home billentyű körüli burkolat, titán | 2064 |  | PL3 - Intelligens és kommunikációs megoldások | 0217 | Céliane My Home rendszer | 10 | db | 3245060683009 | 85389099 | 0.006088 | 0.0036 | 0.1
068301 | 068301 | Céliane széles billentyű, titán | 664 |  | PL2 - Süllyesztett és falon kívüli szerelvények | 0562 | Céliane süllyesztett szerelvény | 10 | db | 3245060683016 | 85389099 | 0.01153 | 0.0099 | 0.08 | X
068302 | 068302 | Céliane kettős billentyű, titán | 1294 |  | PL2 - Süllyesztett és falon kívüli szerelvények | 0562 | Céliane süllyesztett szerelvény | 10 | db | 3245060683023 | 85389099 | 0.01248 | 0.01082 | 0.1 | X
068303 | 068303 | Céliane széles billentyű, fényjelzős, titán | 2103 |  | PL2 - Süllyesztett és falon kívüli szerelvények | 0562 | Céliane süllyesztett szerelvény | 10 | db | 3245060683030 | 85389099 | 0.0115 | 0.0096 | 0.1 | X
068304 | 068304 | Céliane kettős billentyű, fényjelzős, titán | 3424 |  | PL2 - Süllyesztett és falon kívüli szerelvények | 0562 | Céliane süllyesztett szerelvény | 10 | db | 3245060683047 | 85389099 | 0.01178 | 0.0098 | 0.1 | X
068308 | 068308 | Céliane billentyű húzózsinóros nyomóhoz, váltókapcsolóhoz, titán | 2389 |  | PL2 - Süllyesztett és falon kívüli szerelvények | 0562 | Céliane süllyesztett szerelvény | 10 | db | 3245060683085 | 85389099 | 0.01278 | 0.0109 | 0.1
068309 | 068309 | Céliane burkolat 2 állású kulcsos kapcsolóhoz, titán | 4203 |  | PL2 - Süllyesztett és falon kívüli szerelvények | 0562 | Céliane süllyesztett szerelvény | 1 | db | 3245060683092 | 85389099 | 0.0181 | 0.01 | 0.08
068311 | 068311 | Céliane 5-ös billentyű, titán | 4011 |  | PL2 - Süllyesztett és falon kívüli szerelvények | 0562 | Céliane süllyesztett szerelvény | 1 | db | 3245060683115 | 85389099 | 0.03932 | 0.035 | 0.36
068312 | 068312 | Céliane burkolat titán, energiatakarékos kapcsolóhoz | 1275 |  | PL2 - Süllyesztett és falon kívüli szerelvények | 0562 | Céliane süllyesztett szerelvény | 10 | db | n.a. | n.a. | n.a. | n.a. | n.a.
068314 | 068314 | Céliane széles billentyű címketartóval, titán | 3785 |  | PL2 - Süllyesztett és falon kívüli szerelvények | 0562 | Céliane süllyesztett szerelvény | 10 | db | 3245060683146 | 85389099 | 0.01423 | 0.0126 | 0.1
068320 | 068320 | Céliane 5-ös billentyű, fényjelzős, titán | 8037 |  | PL2 - Süllyesztett és falon kívüli szerelvények | 0562 | Céliane süllyesztett szerelvény | 1 | db | 3245060683207 | 85389099 | 0.0365 | 0.031 | 0.36
068321 | 068321 | Céliane széles billentyű kétpólusú kapcsolóhoz titán | 1510 |  | PL2 - Süllyesztett és falon kívüli szerelvények | 0562 | Céliane süllyesztett szerelvény | 10 | db | 3245060683214 | 85389099 | 0.0118 | 0.0093 | 0.08 | X
068323 | 068323 | Céliane I/O billentyű, fényjelzős, titán | 3919 |  | PL2 - Süllyesztett és falon kívüli szerelvények | 0562 | Céliane süllyesztett szerelvény | 10 | db | 3245060683238 | 85389099 | 0.01138 | 0.0096 | 0.1
068324 | 068324 | Céliane 3-as billentyű, titán | 2991 |  | PL2 - Süllyesztett és falon kívüli szerelvények | 0562 | Céliane süllyesztett szerelvény | 1 | db | 3245060683245 | 85389099 | 0.0246 | 0.01928 | 0.2
068325 | 068325 | Céliane 3-as billentyű, fényjelzős, titán | 5990 |  | PL2 - Süllyesztett és falon kívüli szerelvények | 0562 | Céliane süllyesztett szerelvény | 1 | db | 3245060683252 | 85389099 | 0.0244 | 0.019 | 0.2
068326 | 068326 | Céliane burkolat titán, 2 vezetékes mozgásérzékelős kapcsolóhoz | 1791 |  | PL2 - Süllyesztett és falon kívüli szerelvények | 0562 | Céliane süllyesztett szerelvény | 5 | db | n.a. | n.a. | n.a. | n.a. | n.a.
068333 | 068333 | Céliane 1000 W-os fényerőszabályzó burkolat, titán | 11362 |  | PL2 - Süllyesztett és falon kívüli szerelvények | 0562 | Céliane süllyesztett szerelvény | 1 | db | 3245060683337 | 85389099 | 0.03 | 0.025 | 0.28
068337 | 068337 | Céliane burkolat időzítő kapcsolóhoz, titán | 2675 |  | PL2 - Süllyesztett és falon kívüli szerelvények | 0562 | Céliane süllyesztett szerelvény | 10 | db | 3245060683375 | 85389099 | 0.01148 | 0.0095 | 0.1
068338 | 068338 | Céliane burkolat programozható időzítő kapcsolóhoz, titán | 9802 |  | PL2 - Süllyesztett és falon kívüli szerelvények | 0562 | Céliane süllyesztett szerelvény | 1 | db | 3245060683382 | 85389099 | 0.01392 | 0.011 | 0.16
068349 | 068349 | Céliane szenzoros kapcsoló burkolat, titán | 4519 |  | PL2 - Süllyesztett és falon kívüli szerelvények | 0562 | Céliane süllyesztett szerelvény | 1 | db | 3245060683498 | 85389099 | 0.01408 | 0.01 | 0.16
068351 | 068351 | Céliane mozgásérzékelős jelzőfény burkolat, titán | 5678 |  | PL2 - Süllyesztett és falon kívüli szerelvények | 0562 | Céliane süllyesztett szerelvény | 1 | db | 3245060683511 | 85389099 | 0.0151 | 0.01 | 0.16
068354 | 068354 | Céliane spotos lépcsővilágítás burkolat, titán | 1557 |  | PL2 - Süllyesztett és falon kívüli szerelvények | 0562 | Céliane süllyesztett szerelvény | 1 | db | 3245060683542 | 85389099 | 0.022425 | 0.017 | 0.25
068361 | 068361 | Céliane 2 fokozatú ventillátor vezérlő burkolat, titán | 854 |  | PL2 - Süllyesztett és falon kívüli szerelvények | 0562 | Céliane süllyesztett szerelvény | 10 | db | 3245060683610 | 85389099 | 0.0117 | 0.0097 | 0.1
068362 | 068362 | Céliane 3 fokozatú ventillátor vezérlő burkolat, titán | 1425 |  | PL2 - Süllyesztett és falon kívüli szerelvények | 0562 | Céliane süllyesztett szerelvény | 1 | db | 3245060683627 | 85389099 | 0.03 | 0.02 | 0.25
068364 | 068364 | Céliane 4 fokozatú ventillátor vezérlő burkolat, titán | 1425 |  | PL2 - Süllyesztett és falon kívüli szerelvények | 0562 | Céliane süllyesztett szerelvény | 1 | db | 3245060683641 | 85389099 | 0.03 | 0.02 | 0.25
068375 | 068375 | Céliane távvezérelhető fényerőszabályzó burkolat, titán | 3429 |  | PL3 - Intelligens és kommunikációs megoldások | 0207 | Központi redényvezérlők és kiegészítők | 10 | db | 3245060683757 | 85389099 | 0.0107 | 0.0089 | 0.1
068388 | 068388 | Céliane My Home mennyezeti ventillátor szabályzó burkolat, titán | 1498 |  | PL2 - Süllyesztett és falon kívüli szerelvények | 0562 | Céliane süllyesztett szerelvény | 1 | db | 3245060683887 | 85389099 | 0.13 | 0.12 | 0.25
068431 | 068431 | Céliane 2P+F csatlakozóaljzat burkolat, titán | 1055 |  | PL2 - Süllyesztett és falon kívüli szerelvények | 0562 | Céliane süllyesztett szerelvény | 10 | db | 3245060684310 | 85366990 | 0.01413 | 0.0111 | 0.16 | X
068435 | 068435 | Céliane borotva aljzat burkolat, titan | 2840 |  | PL2 - Süllyesztett és falon kívüli szerelvények | 0562 | Céliane süllyesztett szerelvény | 1 | db | 3245060684358 | 85389099 | 0.0304 | 0.022 | 0.36
068440 | 068440 | Céliane 2P+F csatlakozóaljzat burkolat, csapófedeles, titán | 2003 |  | PL2 - Süllyesztett és falon kívüli szerelvények | 0562 | Céliane süllyesztett szerelvény | 10 | db | 3245060684402 | 85389099 | 0.016 | 0.012 | 0.16 | X
068441 | 068441 | Céliane kábelkivezető burkolat, titán | 1484 |  | PL2 - Süllyesztett és falon kívüli szerelvények | 0562 | Céliane süllyesztett szerelvény | 10 | db | 3245060684419 | 85389099 | 0.01054 | 0.0087 | 0.1 | X
068442 | 068442 | Céliane My Home világítás burkolat, 2 mod, titán | 3010 |  | PL3 - Intelligens és kommunikációs megoldások | 0217 | Céliane My Home rendszer | 5 | db | 3245060684426 | 85389099 | 0.0138 | 0.0086 | 0.2
068443 | 068443 | Céliane vakfedél, titán burkolattal | 2343 |  | PL2 - Süllyesztett és falon kívüli szerelvények | 0562 | Céliane süllyesztett szerelvény | 10 | db | 3245060684433 | 85389099 | 0.0125 | 0.0107 | 0.1 | X
068444 | 068444 | Céliane My Home burkolat, BE/KI 2m, titán | 3090 |  | PL3 - Intelligens és kommunikációs megoldások | 0217 | Céliane My Home rendszer | 5 | db | 3245060684440 | 85389099 | 0.013775 | 0.0086 | 0.2
068445 | 068445 | Céliane 2P+F csatlakozóaljzat burkolat, fényjelzős, titán | 1896 |  | PL2 - Süllyesztett és falon kívüli szerelvények | 0562 | Céliane süllyesztett szerelvény | 10 | db | 3245060684457 | 85389099 | 0.0147 | 0.0107 | 0.1
068447 | 068447 | Céliane túlfeszültségvédő burkolat, titán | 10075 |  | PL2 - Süllyesztett és falon kívüli szerelvények | 0562 | Céliane süllyesztett szerelvény | 1 | db | 3245060684471 | 85389099 | 0.015 | 0.011 | 0.16
068448 | 068448 | Céliane My Home világítás burkolat, bal, 1 mod, titán | 3211 |  | PL3 - Intelligens és kommunikációs megoldások | 0217 | Céliane My Home rendszer | 5 | db | 3245060684488 | 85389099 | 0.006 | 0.0054 | 0.05
068449 | 068449 | Céliane My Home világítás burkolat, jobb, 1 mod, titán | 3211 |  | PL3 - Intelligens és kommunikációs megoldások | 0217 | Céliane My Home rendszer | 5 | db | 3245060684495 | 85389099 | 0.006435 | 0.0054 | 0.05
068450 | 068450 | Céliane My Home burkolat fényjelzős, bal, titán | 3031 |  | PL3 - Intelligens és kommunikációs megoldások | 0217 | Céliane My Home rendszer | 5 | db | 3245060684501 | 85389099 | 0.006415 | 0.0052 | 0.05
068451 | 068451 | Céliane redőnykapcsoló/nyomó burkolat, titán | 2732 |  | PL2 - Süllyesztett és falon kívüli szerelvények | 0562 | Céliane süllyesztett szerelvény | 10 | db | 3245060684518 | 85389099 | 0.01107 | 0.0093 | 0.1 | X
068452 | 068452 | Céliane My Home hangerő vezérlés burkolat, jobb, 1 mod, titán | 3031 |  | PL3 - Intelligens és kommunikációs megoldások | 0217 | Céliane My Home rendszer | 5 | db | 3245060684525 | 85389099 | 0.0069 | 0.0054 | 0.05
068453 | 068453 | Céliane redőny burkolatolat, titán | 2780 |  | PL2 - Süllyesztett és falon kívüli szerelvények | 0562 | Céliane süllyesztett szerelvény | 1 | db | 3245060684532 | 85389099 | 0.016 | 0.012 | 0.081
068454 | 068454 | Céliane hotelredőny burkolat titán | 2886 |  | PL2 - Süllyesztett és falon kívüli szerelvények | 0562 | Céliane süllyesztett szerelvény | 1 | db | 3245060684549 | 85389099 | 0.018 | 0.013 | 0.16
068455 | 068455 | Céliane My Home GEN ON/OFF burkolat, 1 mod, bal, titán | 3124 |  | PL3 - Intelligens és kommunikációs megoldások | 0217 | Céliane My Home rendszer | 5 | db | 3245060684556 | 85389099 | 0.0185 | 0.0054 | 0.05
068456 | 068456 | Céliane My Home GEN ON/OFF burkolat, 1 mod, jobb, titán | 2936 |  | PL3 - Intelligens és kommunikációs megoldások | 0217 | Céliane My Home rendszer | 5 | db | 3245060684563 | 85389099 | 0.0069 | 0.0054 | 0.05
068457 | 068457 | Céliane 3 állású kulcsos redőnynyomó burkolat, titán | 4120 |  | PL2 - Süllyesztett és falon kívüli szerelvények | 0562 | Céliane süllyesztett szerelvény | 1 | db | 3245060684570 | 85389099 | 0.0182 | 0.014 | 0.08
068458 | 068458 | Céliane My Home GEN ON/OFF burkolat, 2 mod, titán | 3255 |  | PL3 - Intelligens és kommunikációs megoldások | 0217 | Céliane My Home rendszer | 5 | db | 3245060684587 | 85389099 | 0.01385 | 0.0086 | 0.2
068459 | 068459 | Céliane programozható redőnykapcsoló burkolat, titán | 5539 |  | PL2 - Süllyesztett és falon kívüli szerelvények | 0562 | Céliane süllyesztett szerelvény | 1 | db | 3245060684594 | 85389099 | 0.009 | 0.007 | 0.08
068460 | 068460 | Céliane hotel kapcsoló burkolat titán | 2886 |  | PL2 - Süllyesztett és falon kívüli szerelvények | 0562 | Céliane süllyesztett szerelvény | 1 | db | 3245060684600 | 85389099 | 0.0167 | 0.013 | 0.16
068467 | 068467 | CMH ZigBee gázérzékelő burkolat, titán | 2454 |  | PL3 - Intelligens és kommunikációs megoldások | 0583 | Céliane My Home rendszer | 1 | db | 3245060684679 | 85389099 | 0.018 | 0.011 | 0.08
068468 | 068468 | CMH ZigBee 12V tápegys burkolat, titán | 2236 |  | PL3 - Intelligens és kommunikációs megoldások | 0583 | Céliane My Home rendszer | 1 | db | 3245060684686 | 85389099 | 0.018 | 0.013 | 0.08
068469 | 068469 | CMH ZigBee folyadékérzékelő burkolat, titán | 2454 |  | PL3 - Intelligens és kommunikációs megoldások | 0583 | Céliane My Home rendszer | 1 | db | 3245060684693 | 85389099 | 0.014 | 0.011 | 0.08
068476 | 068476 | Céliane My Home fényerőszabályzó burkolat, 2 mod, titán | 3066 |  | PL3 - Intelligens és kommunikációs megoldások | 0217 | Céliane My Home rendszer | 5 | db | 3245060684761 | 85389099 | 0.013775 | 0.0086 | 0.2
068477 | 068477 | Céliane My Home fényerő szabályzó burkolat, bal, 1 mod, titán | 3025 |  | PL3 - Intelligens és kommunikációs megoldások | 0217 | Céliane My Home rendszer | 5 | db | 3245060684778 | 85389099 | 0.006 | 0.0056 | 0.05
068478 | 068478 | Céliane My Home fényerő szabályzó burkolat, jobb, 1 mod, titán | 3025 |  | PL3 - Intelligens és kommunikációs megoldások | 0217 | Céliane My Home rendszer | 5 | db | 3245060684785 | 85389099 | 0.00647 | 0.0056 | 0.05
068479 | 068479 | Céliane Somfy redőnykapcsoló burkolat, titán | 4142 |  | PL3 - Intelligens és kommunikációs megoldások | 0208 | Központi redényvezérlők és kiegészítők | 1 | db | 3245060684792 | 85389099 | 0.017 | 0.013 | 0.08
068480 | 068480 | Céliane My Home GEN burkolat, 2 mod, titán | 3104 |  | PL3 - Intelligens és kommunikációs megoldások | 0217 | Céliane My Home rendszer | 5 | db | 3245060684808 | 85389099 | 0.0139 | 0.0086 | 0.2
068488 | 068488 | Céliane My Home ON/OFF burkolat, 2 mod, titán | 2834 |  | PL3 - Intelligens és kommunikációs megoldások | 0217 | Céliane My Home rendszer | 5 | db | 3245060684884 | 85389099 | 0.01395 | 0.0086 | 0.2
068490 | 068490 | Céliane központi vezérlő burkolat titán | 1811 |  | PL2 - Süllyesztett és falon kívüli szerelvények | 0562 | Céliane süllyesztett szerelvény | 1 | db | 3245060684907 | 85389099 | 0.0178 | 0.013 | 0.16
068491 | 068491 | Céliane éjjeli lámpa burkolat titán | 1923 |  | PL2 - Süllyesztett és falon kívüli szerelvények | 0562 | Céliane süllyesztett szerelvény | 1 | db | 3245060684914 | 85389099 | 0.0196 | 0.014 | 0.16
068492 | 068492 | Céliane hall lámpa burk titán | 1923 |  | PL2 - Süllyesztett és falon kívüli szerelvények | 0562 | Céliane süllyesztett szerelvény | 1 | db | 3245060684921 | 85389099 | 0.0196 | 0.013 | 0.16
068499 | 068499 | Céliane vészvil egy burk titán | 2044 |  | PL2 - Süllyesztett és falon kívüli szerelvények | 0562 | Céliane süllyesztett szerelvény | 1 | db | 3245060684990 | 85389099 | 0.01762 | 0.013 | 0.16
068500 | 068500 | Céliane multimédia szett titán | 26308 |  | PL2 - Süllyesztett és falon kívüli szerelvények | 0562 | Céliane süllyesztett szerelvény | 1 | db | 3245060685003 | 85366990 | 0.3852 | 0.328 | 3.2
068501 | 068501 | Céliane dallamcsengő burkolat, titán | 5169 |  | PL2 - Süllyesztett és falon kívüli szerelvények | 0562 | Céliane süllyesztett szerelvény | 1 | db | 3245060685010 | 85389099 | 0.01548 | 0.01 | 0.16
068502 | 068502 | Céliane My Home burkolat jelöletlen 2modul | 2819 |  | PL3 - Intelligens és kommunikációs megoldások | 0217 | Céliane My Home rendszer | 10 | db | 3245060685027 | 85389099 | 0.009638 | 0.0069 | 0.1
068503 | 068503 | Plexo rádiós jeladó/jelvevő kapcsoló | 2740 |  | PL3 - Intelligens és kommunikációs megoldások | 0217 | My Home | 10 | db | 3245060685034 | 85389099 | 0.008075 | 0.0054 | 0.1
068504 | 068504 | Céliane My Home STOP burkolat, bal/jobb, 1 mod, titán | 2834 |  | PL3 - Intelligens és kommunikációs megoldások | 0217 | MyHOME világítás- és redőnyvezérlés | 5 | db | 3245060685041 | 85389099 | 0.026 | n.a. | 0.14
068506 | 068506 | Céliane My Home süllyesztett video kaputelefon burkolat, titán | 5682 |  | PL3 - Intelligens és kommunikációs megoldások | 0393 | Céliane My Home rendszer | 1 | db | 3245060685065 | 85389099 | 0.041 | 0.029 | 0.159
068507 | 068507 | Céliane My Home süllyesztett audió kaputelefon beltéri burkolat, titán | 4068 |  | PL2 - Süllyesztett és falon kívüli szerelvények | 0562 | Céliane süllyesztett szerelvény | 1 | db | 3245060685072 | 85389099 | 0.024 | 0.018 | 0.36
068508 | 068508 | Céliane 25W-os csillapító burkolat, titán | 1521 |  | PL2 - Süllyesztett és falon kívüli szerelvények | 0562 | Céliane süllyesztett szerelvény | 1 | db | 3245060685089 | 85389099 | 0.018 | 0.013 | 0.16
068509 | 068509 | Céliane hotelkártya kapcsoló burkolat, titán | 11362 |  | PL2 - Süllyesztett és falon kívüli szerelvények | 0562 | Céliane süllyesztett szerelvény | 1 | db | 3245060685096 | 85389099 | 0.033 | 0.023 | 0.27
068510 | 068510 | Céliane micro USB dokkolós töltőaljzat burkolat, titán | 5090 |  | PL2 - Süllyesztett és falon kívüli szerelvények | 0562 | Céliane süllyesztett szerelvény | 1 | db | n.a. | n.a. | n.a. | n.a. | n.a.
068511 | 068511 | Céliane 1xhangszóró csatlakozóaljzat burkolat, titán | 1521 |  | PL2 - Süllyesztett és falon kívüli szerelvények | 0562 | Céliane süllyesztett szerelvény | 10 | db | 3245060685119 | 85389099 | 0.008 | 0.0062 | 0.05
068512 | 068512 | Céliane 2xhangszóró csatlakozóaljzat burkolat, titán | 3030 |  | PL2 - Süllyesztett és falon kívüli szerelvények | 0562 | Céliane süllyesztett szerelvény | 10 | db | 3245060685126 | 85389099 | 0.00772 | 0.0061 | 0.08
068513 | 068513 | Céliane 3xRCA burkolat, titán | 3311 |  | PL2 - Süllyesztett és falon kívüli szerelvények | 0562 | Céliane süllyesztett szerelvény | 10 | db | 3245060685133 | 85389099 | 0.00971 | 0.0066 | 0.08
068514 | 068514 | Céliane kettős RCA/YUV burkolat,titán | 6629 |  | PL2 - Süllyesztett és falon kívüli szerelvények | 0562 | Céliane süllyesztett szerelvény | 1 | db | 3245060685140 | 85389099 | 0.01392 | 0.01 | 0.16
068515 | 068515 | Céliane HD15 burkolat, titán | 3359 |  | PL8 - Hang-, adat- és képátviteli rendszerek | 0487 | Legrand AV kiegészítők | 1 | db | 3245060685157 | 85389099 | 0.01396 | 0.01 | 0.16
068516 | 068516 | Céliane HDMI burkolat, titán | 3359 |  | PL8 - Hang-, adat- és képátviteli rendszerek | 0487 | Legrand AV kiegészítők | 1 | db | 3245060685164 | 85389099 | 0.01432 | 0.01 | 0.16
068517 | 068517 | Céliane audió 3,5 jack burkolat, titán | 3359 |  | PL8 - Hang-, adat- és képátviteli rendszerek | 0487 | Legrand AV kiegészítők | 1 | db | 3245060685171 | 85389099 | 0.01434 | 0.01 | 0.16
068519 | 068519 | Céliane HD15 + Jack burkolat, titán | 3311 |  | PL2 - Süllyesztett és falon kívüli szerelvények | 0562 | Céliane süllyesztett szerelvény | 1 | db | 3245060685195 | 85389099 | 0.015 | 0.01 | 0.26
068520 | 068520 | Céliane sztereó helyi erősítő burkolat, titán | 4110 |  | PL3 - Intelligens és kommunikációs megoldások | 0643 | Legrand kihangosító rendszer | 1 | db | 3245060685201 | 85389099 | 0.01386 | 0.01 | 0.16
068521 | 068521 | Céliane központi bemeneti egység burkolat, titán | 8879 |  | PL3 - Intelligens és kommunikációs megoldások | 0643 | Legrand kihangosító rendszer | 1 | db | 3245060685218 | 85389099 | 0.01428 | 0.01 | 0.16
068523 | 068523 | Céliane helyi sztereó vezérlőegység burkolat, titán | 4010 |  | PL3 - Intelligens és kommunikációs megoldások | 0643 | Legrand kihangosító rendszer | 1 | db | 3245060685232 | 85389099 | 0.01348 | 0.007 | 0.16
068525 | 068525 | Céliane kiegészítő kommunikációs egység burkolat, titán | 9341 |  | PL3 - Intelligens és kommunikációs megoldások | 0643 | Legrand kihangosító rendszer | 1 | db | 3245060685256 | 85389099 | 0.01354 | 0.008 | 0.16
068528 | 068528 | Céliane süllyesztett hangszóró burkolat, titán | 2194 |  | PL3 - Intelligens és kommunikációs megoldások | 0643 | Legrand kihangosító rendszer | 1 | db | 3245060685287 | 85389099 | 0.0137 | 0.012 | 0.16
068529 | 068529 | Céliane tápegység helyi erősítőhöz burkolat, titán | 1925 |  | PL3 - Intelligens és kommunikációs megoldások | 0643 | Legrand kihangosító rendszer | 1 | db | 3245060685294 | 85389099 | 0.0146 | 0.009 | 0.08
068537 | 068537 | Céliane RJ11 burkolat, titán | 1425 |  | PL2 - Süllyesztett és falon kívüli szerelvények | 0562 | Céliane süllyesztett szerelvény | 10 | db | 3245060685379 | 85389099 | 0.00835 | 0.0066 | 0.1
068538 | 068538 | Céliane francia telefonaljzat burkolat, titán | 1425 |  | PL2 - Süllyesztett és falon kívüli szerelvények | 0562 | Céliane süllyesztett szerelvény | 10 | db | 3245060685386 | 85389099 | 0.0087 | 0.0065 | 0.1
068539 | 068539 | Céliane RJ 45 telefon- + TV aljzat burkolat, titán | 2205 |  | PL2 - Süllyesztett és falon kívüli szerelvények | 0562 | Céliane süllyesztett szerelvény | 10 | db | 3245060685393 | 85389099 | 0.00806 | 0.006 | 0.1
068540 | 068540 | Céliane szobatermosztát burkolat, titán | 4643 |  | PL2 - Süllyesztett és falon kívüli szerelvények | 0562 | Céliane süllyesztett szerelvény | 1 | db | 3245060685409 | 85389099 | 0.01686 | 0.013 | 0.16
068541 | 068541 | Céliane My Home fan-coil termosztát burkolat, titán | 2453 |  | PL3 - Intelligens és kommunikációs megoldások | 0646 | Céliane My Home rendszer | 1 | db | 3245060685416 | 85389099 | 0.014 | 0.009 | 0.08
068542 | 068542 | Céliane programozható szobatermosztát burkolat, titán | 3311 |  | PL2 - Süllyesztett és falon kívüli szerelvények | 0562 | Céliane süllyesztett szerelvény | 1 | db | 3245060685423 | 85389099 | 0.0285 | 0.022 | 0.36
068543 | 068543 | Céliane hőmérsékletmérő burkolat, titán | 3274 |  | PL2 - Süllyesztett és falon kívüli szerelvények | 0562 | Céliane süllyesztett szerelvény | 1 | db | 3245060685430 | 85389099 | 0.0157 | 0.012 | 0.16
068544 | 068544 | Céliane My Home hőközpont burkolat, titán | 9642 |  | PL3 - Intelligens és kommunikációs megoldások | 0646 | Céliane My Home rendszer | 1 | db | 3245060685447 | 85389099 | 0.04372 | 0.036 | 0.159
068545 | 068545 | Céliane szobatermosztát kiegészitő bemenettel burkolat, titán | 5527 |  | PL2 - Süllyesztett és falon kívüli szerelvények | 0562 | Céliane süllyesztett szerelvény | 1 | db | 3245060685454 | 85389099 | 0.01682 | 0.013 | 0.16
068546 | 068546 | Céliane My Home 2 modulos hűtő-fűtő szobatermosztát burkolat, titán | 2695 |  | PL3 - Intelligens és kommunikációs megoldások | 0646 | Céliane My Home rendszer | 1 | db | 3245060685461 | 85389099 | 0.0142 | 0.01 | 0.16
068548 | 068548 | Céliane My Home termosztát burkolat, titán | 2610 |  | PL3 - Intelligens és kommunikációs megoldások | 0646 | Céliane My Home rendszer | 1 | db | 3245060685485 | 85389099 | 0.0164 | 0.01 | 0.08
068549 | 068549 | Céliane padlófűtés termosztát burkolat, titán | 3311 |  | PL2 - Süllyesztett és falon kívüli szerelvények | 0562 | Céliane süllyesztett szerelvény | 1 | db | 3245060685492 | 85389099 | 0.01622 | 0.012 | 0.16
068551 | 068551 | Céliane 1xRJ45 burkolat, titán | 1425 |  | PL2 - Süllyesztett és falon kívüli szerelvények | 0562 | Céliane süllyesztett szerelvény | 10 | db | 3245060685515 | 85389099 | 0.00889 | 0.0071 | 0.1 | X
068552 | 068552 | Céliane 2xRJ45 burkolat, titán | 2840 |  | PL2 - Süllyesztett és falon kívüli szerelvények | 0562 | Céliane süllyesztett szerelvény | 10 | db | 3245060685522 | 85389099 | 0.00898 | 0.0071 | 0.1 | X
068553 | 068553 | Céliane USB burkolat, titán | 3359 |  | PL8 - Hang-, adat- és képátviteli rendszerek | 0487 | Legrand AV kiegészítők | 1 | db | 3245060685539 | 85389099 | 0.01432 | 0.008 | 0.16
068555 | 068555 | Céliane burk r. 67354/55 titán | 1998 |  | PL2 - Süllyesztett és falon kívüli szerelvények | 0562 | Céliane süllyesztett szerelvény | 1 | db | 3245060685553 | 85389099 | 0.054 | 0.048 | 0.84
068556 | 068556 | Céliane 2xUSB töltőaljzat burkolat, titán | 657 |  | PL2 - Süllyesztett és falon kívüli szerelvények | 0562 | Céliane süllyesztett szerelvény | 5 | db | 3245060685560 | 85389099 | 0.0107 | 0.0074 | 0.16667 | X
068558 | 068558 | Céliane Wi-Fi burkolat, titán | 18951 |  | PL2 - Süllyesztett és falon kívüli szerelvények | 0562 | Céliane süllyesztett szerelvény | 1 | db | 3245060685584 | 85389099 | 0.033 | 0.028 | 0.36
068559 | 068559 | Céliane My Home redőnyvezérelés fel/le burkolat, 2 mod, titán | 3090 |  | PL3 - Intelligens és kommunikációs megoldások | 0217 | Céliane My Home rendszer | 5 | db | 3245060685591 | 85389099 | 0.01385 | 0.0086 | 0.2
068566 | 068566 | Céliane My Home infravörös jelvevő (0672 16 / 0675 11) burkolat, titán | 2484 |  | PL3 - Intelligens és kommunikációs megoldások | 0218 | Céliane My Home rendszer | 1 | db | 3245060685669 | 85389099 | 0.014 | 0.009 | 0.08
068569 | 068569 | Céliane My Home redőnyvezérlő burkolat (fel/le), 1 mod, bal és jobb, titán | 3211 |  | PL3 - Intelligens és kommunikációs megoldások | 0217 | Céliane My Home rendszer | 5 | db | 3245060685690 | 85389099 | 0.0064 | 0.0052 | 0.05
068580 | 068580 | Céliane My Home ON/OFF burkolat, 1 mod, bal, titán | 3124 |  | PL3 - Intelligens és kommunikációs megoldások | 0217 | Céliane My Home rendszer | 5 | db | 3245060685805 | 85389099 | 0.006485 | 0.0062 | 0.05
068581 | 068581 | Céliane My Home ON/OFF burkolat, 1 mod, jobb, titán | 3147 |  | PL3 - Intelligens és kommunikációs megoldások | 0217 | Céliane My Home rendszer | 5 | db | 3245060685812 | 85389099 | 0.006475 | 0.0054 | 0.05
068582 | 068582 | Céliane TV burkolat, titán | 1205 |  | PL2 - Süllyesztett és falon kívüli szerelvények | 0562 | Céliane süllyesztett szerelvény | 10 | db | 3245060685829 | 85389099 | 0.00945 | 0.0078 | 0.1 | X
068583 | 068583 | Céliane TV-RD burkolat, titán | 1205 |  | PL2 - Süllyesztett és falon kívüli szerelvények | 0562 | Céliane süllyesztett szerelvény | 10 | db | 3245060685836 | 85389099 | 0.0085 | 0.0066 | 0.08 | X
068584 | 068584 | Céliane egyéb TV-R burk titán | 1205 |  | PL2 - Süllyesztett és falon kívüli szerelvények | 0562 | Céliane süllyesztett szerelvény | 10 | db | 3245060685843 | 85389099 | 0.01194 | 0.01 | 0.09
068585 | 068585 | Céliane TV-RD-SAT burkolat, titán | 1299 |  | PL2 - Süllyesztett és falon kívüli szerelvények | 0562 | Céliane süllyesztett szerelvény | 10 | db | 3245060685850 | 85389099 | 0.00834 | 0.0064 | 0.1
068586 | 068586 | Céliane TV-R-SAT burk 2 kimenet, titán | 1299 |  | PL2 - Süllyesztett és falon kívüli szerelvények | 0562 | Céliane süllyesztett szerelvény | 10 | db | 3245060685867 | 85389099 | 0.0123 | 0.0098 | 0.09
068588 | 068588 | Céliane TV-R-SAT burk 3 kimenet, titán | 1299 |  | PL2 - Süllyesztett és falon kívüli szerelvények | 0562 | Céliane süllyesztett szerelvény | 10 | db | 3245060685881 | 85389099 | 0.0131 | 0.0102 | 0.09
068591 | 068591 | Céliane RJ45 multimédia csatlakozóaljzat burkolat, titán | 3311 |  | PL2 - Süllyesztett és falon kívüli szerelvények | 0562 | Céliane süllyesztett szerelvény | 10 | db | 3245060685911 | 85389099 | 0.00861 | 0.0067 | 0.1
068592 | 068592 | Zigbee burkolat, 067237-hez, titán | 0 | Megszűnt termék | PL3 - Intelligens és kommunikációs megoldások | 0218 | Céliane My Home rendszer | 1 | db | 3245060685928 | 85389099 | 0.015 | 0.0098 | 0.2
068593 | 068593 | Zigbee burkolat, 067239-hez, titán | 2201 | Készlet erejéig elérhető | PL3 - Intelligens és kommunikációs megoldások | 0218 | Céliane My Home rendszer | 1 | db | 3245060685935 | 85389099 | 0.014 | 0.01 | 0.2
068594 | 068594 | Céliane mozgásérzékelős kapcsoló burkolat (067094), titán | 1580 |  | PL4 - Épületfelügyeleti megoldások | 0330 | Legrand mozgásérzékelők | 5 | db | 3245060685942 | 85389099 | 0.0148 | 0.0094 | 0.28
068595 | 068595 | Céliane optikai csatlakozó SC/APC burkolat titán | 1674 |  | PL2 - Süllyesztett és falon kívüli szerelvények | 0562 | Céliane süllyesztett szerelvény | 1 | db | n.a. | n.a. | n.a. | n.a. | n.a.
068596 | 068596 | Céliane mozgásérzékelős kapcsoló burkolat (067096), titán | 1580 |  | PL4 - Épületfelügyeleti megoldások | 0330 | Legrand mozgásérzékelők | 5 | db | 3245060685966 | 85389099 | 0.0145 | 0.009 | 0.28
068599 | 068599 | Céliane mozgásérzékelős kapcsoló burkolat (067099/90), titán | 1580 |  | PL4 - Épületfelügyeleti megoldások | 0330 | Legrand mozgásérzékelők | 5 | db | 3245060685997 | 85389099 | 0.01406 | 0.0086 | 0.28
068606 | 068606 | MyHOME érintős scenárió vezérlő keret, 3,5", fehér | 4964 |  | PL3 - Intelligens és kommunikációs megoldások | 0681 | My Home | 1 | db | 3245060686062 | 85389099 | 0.06122 | 0.054 | 0.36
068630 | 068630 | Céliane 1 modulos keret, fényes fehér | 555 |  | PL2 - Süllyesztett és falon kívüli szerelvények | 0562 | Céliane süllyesztett szerelvény | 10 | db | 3245060686307 | 85389099 | 0.09 | n.a. | 0.536
068642 | 068642 | Céliane 2-es keret, kekizöld | 1121 | Készlet erejéig elérhető | PL2 - Süllyesztett és falon kívüli szerelvények | 0562 | Céliane süllyesztett szerelvény | 1 | db | 3245060686420 | 85389099 | 0.03888 | 0.0332 | 0.32
068711 | 068711 | Céliane 1-es keret, viola | 1920 | Készlet erejéig elérhető | PL2 - Süllyesztett és falon kívüli szerelvények | 0562 | Céliane süllyesztett szerelvény | 5 | db | 3414970449160 | n.a. | n.a. | n.a. | n.a.
068712 | 068712 | Céliane 2-es keret, viola | 2952 | Készlet erejéig elérhető | PL2 - Süllyesztett és falon kívüli szerelvények | 0562 | Céliane süllyesztett szerelvény | 5 | db | 3414970449191 | n.a. | n.a. | n.a. | n.a.
068713 | 068713 | Céliane 3-as keret, viola | 0 | Megszűnt termék | PL2 - Süllyesztett és falon kívüli szerelvények | 0562 | Céliane süllyesztett szerelvény | 1 | db | 3414970449221 | n.a. | n.a. | n.a. | n.a.
068714 | 068714 | Céliane 4-es keret, viola | 0 | Megszűnt termék | PL2 - Süllyesztett és falon kívüli szerelvények | 0562 | Céliane süllyesztett szerelvény | 1 | db | 3414970449245 | n.a. | n.a. | n.a. | n.a.
068721 | 068721 | Céliane 1-es keret, alu pikkely | 1920 |  | PL2 - Süllyesztett és falon kívüli szerelvények | 0562 | Céliane süllyesztett szerelvény | 5 | db | 3414970449283 | n.a. | n.a. | n.a. | n.a.
068722 | 068722 | Céliane 2-es keret, alu pikkely | 2952 |  | PL2 - Süllyesztett és falon kívüli szerelvények | 0562 | Céliane süllyesztett szerelvény | 5 | db | 3414970449313 | n.a. | n.a. | n.a. | n.a.
068723 | 068723 | Céliane 3-as keret, alu pikkely | 4627 |  | PL2 - Süllyesztett és falon kívüli szerelvények | 0562 | Céliane süllyesztett szerelvény | 1 | db | 3414970449344 | n.a. | n.a. | n.a. | n.a.
068724 | 068724 | Céliane 4-es keret, alu pikkely | 5659 |  | PL2 - Süllyesztett és falon kívüli szerelvények | 0562 | Céliane süllyesztett szerelvény | 1 | db | 3414970449368 | n.a. | n.a. | n.a. | n.a.
068725 | 068725 | Céliane 4/5 modulos keret alu pikkely | 2768 |  | PL2 - Süllyesztett és falon kívüli szerelvények | 0562 | Céliane süllyesztett szerelvény | 1 | db | 3414970449382 | 85389099 | 0.045 | n.a. | 0.306
068761 | 068761 | Céliane 1-es keret, orange pikkely | 1920 |  | PL2 - Süllyesztett és falon kívüli szerelvények | 0562 | Céliane süllyesztett szerelvény | 5 | db | 3414970449474 | n.a. | n.a. | n.a. | n.a.
068762 | 068762 | Céliane 2-es keret, orange pikkely | 2952 |  | PL2 - Süllyesztett és falon kívüli szerelvények | 0562 | Céliane süllyesztett szerelvény | 5 | db | 3414970449504 | n.a. | n.a. | n.a. | n.a.
068763 | 068763 | Céliane 3-as keret, orange pikkely | 4627 |  | PL2 - Süllyesztett és falon kívüli szerelvények | 0562 | Céliane süllyesztett szerelvény | 1 | db | 3414970449535 | n.a. | n.a. | n.a. | n.a.
068764 | 068764 | Céliane 4-es keret, orange pikkely | 6302 |  | PL2 - Süllyesztett és falon kívüli szerelvények | 0562 | Céliane süllyesztett szerelvény | 1 | db | 3414970449559 | n.a. | n.a. | n.a. | n.a.
068771 | 068771 | Céliane 1-es keret, kék pikkely | 1920 |  | PL2 - Süllyesztett és falon kívüli szerelvények | 0562 | Céliane süllyesztett szerelvény | 5 | db | 3414970449597 | n.a. | n.a. | n.a. | n.a.
068772 | 068772 | Céliane 2-es keret, kék pikkely | 2952 |  | PL2 - Süllyesztett és falon kívüli szerelvények | 0562 | Céliane süllyesztett szerelvény | 5 | db | 3414970449627 | n.a. | n.a. | n.a. | n.a.
068773 | 068773 | Céliane 3-as keret, kék pikkely | 4627 |  | PL2 - Süllyesztett és falon kívüli szerelvények | 0562 | Céliane süllyesztett szerelvény | 1 | db | 3414970449658 | n.a. | n.a. | n.a. | n.a.
068774 | 068774 | Céliane 4-es keret, kék pikkely | 6302 |  | PL2 - Süllyesztett és falon kívüli szerelvények | 0562 | Céliane süllyesztett szerelvény | 1 | db | 3414970449672 | n.a. | n.a. | n.a. | n.a.
068781 | 068781 | Céliane 1-es keret tintakék | 1663 |  | PL2 - Süllyesztett és falon kívüli szerelvények | 0562 | Céliane süllyesztett szerelvény | 5 | db | 3414971184626 | 85389099 | 0.117 | - | 0.536
068782 | 068782 | Céliane 2-es keret tintakék | 2422 | Új termék! | PL2 - Süllyesztett és falon kívüli szerelvények | 0562 | Céliane süllyesztett szerelvény | 5 | db | 3414971184657 | 85389099 | 0.201 | - | 1.188
068783 | 068783 | Céliane 3-as keret tintakék | 3854 |  | PL2 - Süllyesztett és falon kívüli szerelvények | 0562 | Céliane süllyesztett szerelvény | 1 | db | 3414971184688 | 85389099 | 0.068 | - | 0.335
068784 | 068784 | Céliane 4-es keret tintakék | 5143 |  | PL2 - Süllyesztett és falon kívüli szerelvények | 0562 | Céliane süllyesztett szerelvény | 1 | db | 3414971184718 | 85389099 | 0.084 | - | 0.558
068791 | 068791 | Céliane 1-es keret sárgaréz | 1663 |  | PL2 - Süllyesztett és falon kívüli szerelvények | 0562 | Céliane süllyesztett szerelvény | 5 | db | 3414971184749 | 85389099 | 0.116 | - | 0.536
068792 | 068792 | Céliane 2-es keret sárgaréz | 2565 |  | PL2 - Süllyesztett és falon kívüli szerelvények | 0562 | Céliane süllyesztett szerelvény | 5 | db | 3414971184770 | 85389099 | 0.202 | - | 1.188
068793 | 068793 | Céliane 3-as keret sárgaréz | 3854 |  | PL2 - Süllyesztett és falon kívüli szerelvények | 0562 | Céliane süllyesztett szerelvény | 1 | db | 3414971184800 | 85389099 | 0.066 | - | 0.335
068794 | 068794 | Céliane 4-es keret sárgaréz | 5143 |  | PL2 - Süllyesztett és falon kívüli szerelvények | 0562 | Céliane süllyesztett szerelvény | 1 | db | 3414971184831 | 85389099 | 0.085 | - | 0.588
068821 | 068821 | Céliane 1-es keret, bambusz | 1501 | Készlet erejéig elérhető | PL2 - Süllyesztett és falon kívüli szerelvények | 0562 | Céliane süllyesztett szerelvény | 10 | db | 3245060688219 | 85389099 | 0.02562 | 0.0226 | 0.16
068900 | 068900 | Céliane 1 modulos keret, titán | 1209 |  | PL2 - Süllyesztett és falon kívüli szerelvények | 0562 | Céliane süllyesztett szerelvény | 10 | db | 3245060689001 | 85389099 | 0.093 | n.a. | 0.536
068901 | 068901 | Céliane 1-es keret, titán | 1663 |  | PL2 - Süllyesztett és falon kívüli szerelvények | 0562 | Céliane süllyesztett szerelvény | 10 | db | 3245060689018 | 85389099 | 0.027 | 0.0241 | 0.16 | X
068902 | 068902 | Céliane 2-es keret, titán | 2565 |  | PL2 - Süllyesztett és falon kívüli szerelvények | 0562 | Céliane süllyesztett szerelvény | 10 | db | 3245060689025 | 85389099 | 0.04764 | 0.0416 | 0.32 | X
068903 | 068903 | Céliane 3-as keret, titán | 3854 |  | PL2 - Süllyesztett és falon kívüli szerelvények | 0562 | Céliane süllyesztett szerelvény | 5 | db | 3245060689032 | 85389099 | 0.18333 | 0.17 | 0.53 | X
068904 | 068904 | Céliane 4-es keret, titán | 5143 |  | PL2 - Süllyesztett és falon kívüli szerelvények | 0562 | Céliane süllyesztett szerelvény | 2 | db | 3245060689049 | 85389099 | 0.10205 | 0.087 | 0.9 | X
068905 | 068905 | Céliane 4/5 modulos keret, titán | 5661 |  | PL2 - Süllyesztett és falon kívüli szerelvények | 0562 | Céliane süllyesztett szerelvény | 1 | db | 3245060689056 | 85389099 | 0.0538 | 0.046 | 0.35
068906 | 068906 | Céliane 6/8 modulos keret, titán | 7544 |  | PL2 - Süllyesztett és falon kívüli szerelvények | 0562 | Céliane süllyesztett szerelvény | 1 | db | 3245060689063 | 85389099 | 0.07017 | 0.0598 | 0.53
068910 | 068910 | Céliane 5-ös keret, titán | 9433 |  | PL2 - Süllyesztett és falon kívüli szerelvények | 0562 | Céliane süllyesztett szerelvény | 1 | db | 3245060689100 | 85389099 | 0.1404 | 0.121 | 1.13 | X
068921 | 068921 | Céliane 1-es keret, alumínium | 1663 |  | PL2 - Süllyesztett és falon kívüli szerelvények | 0562 | Céliane süllyesztett szerelvény | 10 | db | 3245060689216 | 85389099 | 0.027 | 0.0238 | 0.11 | X
068922 | 068922 | Céliane 2-es keret, alumínium | 2565 |  | PL2 - Süllyesztett és falon kívüli szerelvények | 0562 | Céliane süllyesztett szerelvény | 5 | db | 3245060689223 | 85389099 | 0.0498 | 0.0438 | 0.32 | X
068923 | 068923 | Céliane 3-as keret, alumínium | 3854 |  | PL2 - Süllyesztett és falon kívüli szerelvények | 0562 | Céliane süllyesztett szerelvény | 5 | db | 3245060689230 | 85389099 | 0.08193 | 0.071 | 0.53 | X
068924 | 068924 | Céliane 4-es keret, alumínium | 5143 |  | PL2 - Süllyesztett és falon kívüli szerelvények | 0562 | Céliane süllyesztett szerelvény | 1 | db | 3245060689247 | 85389099 | 0.1021 | 0.089 | 0.47 | X
068925 | 068925 | Céliane 4/5 modulos keret, alumínium | 5661 |  | PL2 - Süllyesztett és falon kívüli szerelvények | 0562 | Céliane süllyesztett szerelvény | 1 | db | 3245060689254 | 85389099 | 0.0497 | 0.049 | 0.24
068926 | 068926 | Céliane 6/8 modulos keret, alumínium | 7544 |  | PL2 - Süllyesztett és falon kívüli szerelvények | 0562 | Céliane süllyesztett szerelvény | 1 | db | 3245060689261 | 85389099 | 0.07077 | 0.061 | 0.53
068930 | 068930 | Céliane 5-ös keret, alumínium | 9433 |  | PL2 - Süllyesztett és falon kívüli szerelvények | 0562 | Céliane süllyesztett szerelvény | 1 | db | 3245060689308 | 85389099 | 0.14047 | 0.121 | 1.13
068971 | 068971 | Céliane 1-es keret, wolfram | 1663 |  | PL2 - Süllyesztett és falon kívüli szerelvények | 0562 | Céliane süllyesztett szerelvény | 10 | db | 3414970449733 | n.a. | n.a. | n.a. | n.a.
068972 | 068972 | Céliane 2-es keret, wolfram | 2565 |  | PL2 - Süllyesztett és falon kívüli szerelvények | 0562 | Céliane süllyesztett szerelvény | 5 | db | 3414970449764 | n.a. | n.a. | n.a. | n.a.
068973 | 068973 | Céliane 3-as keret, wolfram | 3854 |  | PL2 - Süllyesztett és falon kívüli szerelvények | 0562 | Céliane süllyesztett szerelvény | 1 | db | 3414970449795 | n.a. | n.a. | n.a. | n.a.
068974 | 068974 | Céliane 4-es keret, wolfram | 5143 |  | PL2 - Süllyesztett és falon kívüli szerelvények | 0562 | Céliane süllyesztett szerelvény | 1 | db | 3414970449818 | n.a. | n.a. | n.a. | n.a.
068975 | 068975 | Céliane 4/5 modulos keret, wolfram | 4045 |  | PL2 - Süllyesztett és falon kívüli szerelvények | 0562 | Céliane süllyesztett szerelvény | 1 | db | 3414970449832 | 85389099 | 0.045 | n.a. | 0.241
068980 | 068980 | Céliane 5-ös keret, karbon | 9655 |  | PL2 - Süllyesztett és falon kívüli szerelvények | 0562 | Céliane süllyesztett szerelvény | 1 | db | 3414970506696 | n.a. | n.a. | n.a. | n.a.
068981 | 068981 | Céliane 1-es keret, karbon | 1920 |  | PL2 - Süllyesztett és falon kívüli szerelvények | 0562 | Céliane süllyesztett szerelvény | 5 | db | 3414970449924 | n.a. | n.a. | n.a. | n.a.
068982 | 068982 | Céliane 2-es keret, karbon | 2952 |  | PL2 - Süllyesztett és falon kívüli szerelvények | 0562 | Céliane süllyesztett szerelvény | 5 | db | 3414970449955 | n.a. | n.a. | n.a. | n.a.
068983 | 068983 | Céliane 3-as keret, karbon | 4627 |  | PL2 - Süllyesztett és falon kívüli szerelvények | 0562 | Céliane süllyesztett szerelvény | 1 | db | 3414970449986 | n.a. | n.a. | n.a. | n.a.
068984 | 068984 | Céliane 4-es keret, karbon | 6302 |  | PL2 - Süllyesztett és falon kívüli szerelvények | 0562 | Céliane süllyesztett szerelvény | 1 | db | 3414970450005 | n.a. | n.a. | n.a. | n.a.
068985 | 068985 | Céliane 4/5 modulos keret, karbon | 3445 |  | PL2 - Süllyesztett és falon kívüli szerelvények | 0562 | Céliane süllyesztett szerelvény | 1 | db | 3414970450029 | 85389099 | 0.043 | n.a. | 0.241
068991 | 068991 | Céliane 1-es keret, pezsgő | 1663 |  | PL2 - Süllyesztett és falon kívüli szerelvények | 0562 | Céliane süllyesztett szerelvény | 5 | db | 3414970450159 | n.a. | n.a. | n.a. | n.a. | X
068992 | 068992 | Céliane 2-es keret, pezsgő | 2565 |  | PL2 - Süllyesztett és falon kívüli szerelvények | 0562 | Céliane süllyesztett szerelvény | 5 | db | 3414970450180 | n.a. | n.a. | n.a. | n.a. | X
068993 | 068993 | Céliane 3-as keret, pezsgő | 3854 |  | PL2 - Süllyesztett és falon kívüli szerelvények | 0562 | Céliane süllyesztett szerelvény | 1 | db | 3414970450210 | n.a. | n.a. | n.a. | n.a.
068994 | 068994 | Céliane 4-es keret, pezsgő | 5143 |  | PL2 - Süllyesztett és falon kívüli szerelvények | 0562 | Céliane süllyesztett szerelvény | 1 | db | 3414970450234 | n.a. | n.a. | n.a. | n.a.
069001 | 069001 | Céliane 1-es keret, antimikrobiális | 2024 |  | PL2 - Süllyesztett és falon kívüli szerelvények | 0562 | Céliane süllyesztett szerelvény | 10 | db | 3245060690014 | 85389099 | 0.0257 | 0.0223 | 0.16
069002 | 069002 | Céliane 2-es keret, antimikrobiális | 2483 |  | PL2 - Süllyesztett és falon kívüli szerelvények | 0562 | Céliane süllyesztett szerelvény | 5 | db | 3245060690021 | 85389099 | 0.04586 | 0.0392 | 0.32
069003 | 069003 | Céliane 3-as keret, antimikrobiális | 3002 |  | PL2 - Süllyesztett és falon kívüli szerelvények | 0562 | Céliane süllyesztett szerelvény | 1 | db | 3245060690038 | 85389099 | 0.07483 | 0.0644 | 0.53
069011 | 069011 | Céliane 1-es keret, fehér corian | 8179 |  | PL2 - Süllyesztett és falon kívüli szerelvények | 0562 | Céliane süllyesztett szerelvény | 1 | db | 3414970450272 | n.a. | n.a. | n.a. | n.a.
069012 | 069012 | Céliane 2-es keret, fehér corian | 12432 |  | PL2 - Süllyesztett és falon kívüli szerelvények | 0562 | Céliane süllyesztett szerelvény | 1 | db | 3414970450296 | n.a. | n.a. | n.a. | n.a.
069013 | 069013 | Céliane 3-as keret, fehér corian | 16299 |  | PL2 - Süllyesztett és falon kívüli szerelvények | 0562 | Céliane süllyesztett szerelvény | 1 | db | 3414970450319 | n.a. | n.a. | n.a. | n.a.
069014 | 069014 | Céliane 4-es keret, fehér corian | 24034 |  | PL2 - Süllyesztett és falon kívüli szerelvények | 0562 | Céliane süllyesztett szerelvény | 1 | db | 3414970450333 | n.a. | n.a. | n.a. | n.a.
069015 | 069015 | Céliane 4/5 modulos keret, fehér corian | 10711 |  | PL2 - Süllyesztett és falon kívüli szerelvények | 0562 | Céliane süllyesztett szerelvény | 1 | db | 3414970450357 | 85389099 | 0.078 | n.a. | 0.23
069021 | 069021 | Céliane 1-es keret, fekete corian | 8179 |  | PL2 - Süllyesztett és falon kívüli szerelvények | 0562 | Céliane süllyesztett szerelvény | 1 | db | 3414970450371 | n.a. | n.a. | n.a. | n.a.
069022 | 069022 | Céliane 2-es keret, fekete corian | 12432 |  | PL2 - Süllyesztett és falon kívüli szerelvények | 0562 | Céliane süllyesztett szerelvény | 1 | db | 3414970450395 | n.a. | n.a. | n.a. | n.a.
069023 | 069023 | Céliane 3-as keret, fekete corian | 16299 |  | PL2 - Süllyesztett és falon kívüli szerelvények | 0562 | Céliane süllyesztett szerelvény | 1 | db | 3414970450418 | n.a. | n.a. | n.a. | n.a.
069024 | 069024 | Céliane 4-es keret, fekete corian | 24034 |  | PL2 - Süllyesztett és falon kívüli szerelvények | 0562 | Céliane süllyesztett szerelvény | 1 | db | 3414970450432 | n.a. | n.a. | n.a. | n.a.
069025 | 069025 | Céliane 4/5 modulos keret, fekete corian | 11212 |  | PL2 - Süllyesztett és falon kívüli szerelvények | 0562 | Céliane süllyesztett szerelvény | 1 | db | 3414970450456 | 85389099 | 0.076 | n.a. | 0.23
069031 | 069031 | Céliane 1-es keret, sötét nikkel | 8179 |  | PL2 - Süllyesztett és falon kívüli szerelvények | 0562 | Céliane süllyesztett szerelvény | 1 | db | 3414970450470 | n.a. | n.a. | n.a. | n.a.
069032 | 069032 | Céliane 2-es keret, sötét nikkel | 16364 |  | PL2 - Süllyesztett és falon kívüli szerelvények | 0562 | Céliane süllyesztett szerelvény | 1 | db | 3414970450494 | n.a. | n.a. | n.a. | n.a.
069033 | 069033 | Céliane 3-as keret, sötét nikkel | 24543 |  | PL2 - Süllyesztett és falon kívüli szerelvények | 0562 | Céliane süllyesztett szerelvény | 1 | db | 3414970450517 | n.a. | n.a. | n.a. | n.a.
069034 | 069034 | Céliane 4-es keret, sötét nikkel | 32725 |  | PL2 - Süllyesztett és falon kívüli szerelvények | 0562 | Céliane süllyesztett szerelvény | 1 | db | 3414970450531 | n.a. | n.a. | n.a. | n.a.
069035 | 069035 | Céliane 4/5 modulos keret, sötétnikkel | 24965 |  | PL2 - Süllyesztett és falon kívüli szerelvények | 0562 | Céliane süllyesztett szerelvény | 1 | db | 3414970450555 | 85389099 | 0.175 | n.a. | 0.23
069041 | 069041 | Céliane 1-es keret, Galaxy acél | 8179 |  | PL2 - Süllyesztett és falon kívüli szerelvények | 0562 | Céliane süllyesztett szerelvény | 1 | db | 3414970450616 | n.a. | n.a. | n.a. | n.a.
069042 | 069042 | Céliane 2-es keret, Galaxy acél | 12432 |  | PL2 - Süllyesztett és falon kívüli szerelvények | 0562 | Céliane süllyesztett szerelvény | 1 | db | 3414970450630 | n.a. | n.a. | n.a. | n.a.
069043 | 069043 | Céliane 3-as keret, Galaxy acél | 16299 |  | PL2 - Süllyesztett és falon kívüli szerelvények | 0562 | Céliane süllyesztett szerelvény | 1 | db | 3414970450654 | n.a. | n.a. | n.a. | n.a.
069044 | 069044 | Céliane 4-es keret, Galaxy acél | 24034 |  | PL2 - Süllyesztett és falon kívüli szerelvények | 0562 | Céliane süllyesztett szerelvény | 1 | db | 3414970450678 | n.a. | n.a. | n.a. | n.a.
069051 | 069051 | Céliane 1-es keret, fehér tölgy | 8179 |  | PL2 - Süllyesztett és falon kívüli szerelvények | 0562 | Céliane süllyesztett szerelvény | 1 | db | 3414970450692 | n.a. | n.a. | n.a. | n.a.
069052 | 069052 | Céliane 2-es keret, fehér tölgy | 12432 |  | PL2 - Süllyesztett és falon kívüli szerelvények | 0562 | Céliane süllyesztett szerelvény | 1 | db | 3414970450715 | n.a. | n.a. | n.a. | n.a.
069053 | 069053 | Céliane 3-as keret, fehér tölgy | 16299 |  | PL2 - Süllyesztett és falon kívüli szerelvények | 0562 | Céliane süllyesztett szerelvény | 1 | db | 3414970450739 | n.a. | n.a. | n.a. | n.a.
069054 | 069054 | Céliane 4-es keret, fehér tölgy | 24034 |  | PL2 - Süllyesztett és falon kívüli szerelvények | 0562 | Céliane süllyesztett szerelvény | 1 | db | 3414970450753 | n.a. | n.a. | n.a. | n.a.
069055 | 069055 | Céliane 4/5 modulos keret, fehér tölgy | 24965 |  | PL2 - Süllyesztett és falon kívüli szerelvények | 0562 | Céliane süllyesztett szerelvény | 1 | db | 3414970450777 | 85389099 | 0.054 | n.a. | 0.23
069071 | 069071 | Céliane 1-es keret, IP44 fehér | 2313 |  | PL2 - Süllyesztett és falon kívüli szerelvények | 0562 | Céliane süllyesztett szerelvény | 5 | db | 3245060690717 | 85389099 | 0.0401 | 0.0344 | 0.28 | X
069072 | 069072 | Céliane 2-es keret, IP44 fehér | 4619 |  | PL2 - Süllyesztett és falon kívüli szerelvények | 0562 | Céliane süllyesztett szerelvény | 5 | db | 3245060690724 | 85389099 | 0.0617 | 0.054 | 0.48 | X
069101 | 069101 | Céliane 1-es keret, rozsdamentes acél | 8179 |  | PL2 - Süllyesztett és falon kívüli szerelvények | 0562 | Céliane süllyesztett szerelvény | 1 | db | 3245060691011 | 85389099 | 0.14212 | 0.132 | 0.28 | X
069102 | 069102 | Céliane 2-es keret, rozsdamentes acél | 12432 |  | PL2 - Süllyesztett és falon kívüli szerelvények | 0562 | Céliane süllyesztett szerelvény | 1 | db | 3245060691028 | 85389099 | 0.16 | 0.145 | 0.5
069103 | 069103 | Céliane 3-as keret, rozsdamentes acél | 16299 |  | PL2 - Süllyesztett és falon kívüli szerelvények | 0562 | Céliane süllyesztett szerelvény | 1 | db | 3245060691035 | 85389099 | 0.29373 | 0.283 | 0.47
069104 | 069104 | Céliane 4-es keret, rozsdamentes acél | 24034 |  | PL2 - Süllyesztett és falon kívüli szerelvények | 0562 | Céliane süllyesztett szerelvény | 1 | db | 3245060691042 | 85389099 | 0.36667 | 0.36 | 0.73
069105 | 069105 | Céliane 4/5 modulos keret, rozsdamentes acél | 24543 |  | PL2 - Süllyesztett és falon kívüli szerelvények | 0562 | Céliane süllyesztett szerelvény | 1 | db | 3245060691059 | 85389099 | 0.1879 | 0.178 | 0.5
069106 | 069106 | Céliane 6/8 modulos keret, rozsdamentes acél | 30319 |  | PL2 - Süllyesztett és falon kívüli szerelvények | 0562 | Céliane süllyesztett szerelvény | 1 | db | 3245060691066 | 85389099 | 0.22657 | 0.218 | 0.47
069110 | 069110 | Céliane 5-ös keret, rozsdamentes acél | 47712 |  | PL2 - Süllyesztett és falon kívüli szerelvények | 0562 | Céliane süllyesztett szerelvény | 1 | db | 3245060691103 | 85389099 | 0.2933 | 0.2667 | 1.1333
069111 | 069111 | Céliane 1-es keret, világosnikkel | 8180 |  | PL2 - Süllyesztett és falon kívüli szerelvények | 0562 | Céliane süllyesztett szerelvény | 1 | db | 3245060691110 | 85389099 | 0.154 | 0.14 | 0.28 | X
069112 | 069112 | Céliane 2-es keret, világosnikkel | 16364 |  | PL2 - Süllyesztett és falon kívüli szerelvények | 0562 | Céliane süllyesztett szerelvény | 1 | db | 3245060691127 | 85389099 | 0.21425 | 0.205 | 0.5 | X
069113 | 069113 | Céliane 3-as keret, világosnikkel | 24543 |  | PL2 - Süllyesztett és falon kívüli szerelvények | 0562 | Céliane süllyesztett szerelvény | 1 | db | 3245060691134 | 85389099 | 0.27667 | 0.27 | 0.47 | X
069114 | 069114 | Céliane 4-es keret, világosnikkel | 32725 |  | PL2 - Süllyesztett és falon kívüli szerelvények | 0562 | Céliane süllyesztett szerelvény | 1 | db | 3245060691141 | 85389099 | 0.37677 | 0.365 | 0.73
069115 | 069115 | Céliane 4/5 modulos keret, világosnikkel | 24543 |  | PL2 - Süllyesztett és falon kívüli szerelvények | 0562 | Céliane süllyesztett szerelvény | 1 | db | 3245060691158 | 85389099 | 0.1865 | 0.175 | 0.53
069116 | 069116 | MyHOME érintős scenárió vezérlő keret, 3,5", világosnikkel | 301240 | Készlet erejéig elérhető | PL3 - Intelligens és kommunikációs megoldások | 0681 | My Home | 1 | db | 3245060691165 | 85389099 | 0.436 | 0.417 | 0.5
069120 | 069120 | Céliane 5-ös keret, világosnikkel | 43097 |  | PL2 - Süllyesztett és falon kívüli szerelvények | 0562 | Céliane süllyesztett szerelvény | 1 | db | 3245060691202 | 85389099 | 0.29333 | 0.26667 | 1.13
069121 | 069121 | Céliane 1-es keret tükör hatású üveg | 12464 |  | PL2 - Süllyesztett és falon kívüli szerelvények | 0562 | Céliane süllyesztett szerelvény | 1 | db | 3245060691219 | 85389099 | 0.156 | 0.14 | 0.19
069122 | 069122 | Céliane 2-es keret tükör hatású üveg | 16975 |  | PL2 - Süllyesztett és falon kívüli szerelvények | 0562 | Céliane süllyesztett szerelvény | 1 | db | 3245060691226 | 85389099 | 0.165 | 0.145 | 0.5
069123 | 069123 | Céliane 3-es keret tükör hatású üveg | 21985 |  | PL2 - Süllyesztett és falon kívüli szerelvények | 0562 | Céliane süllyesztett szerelvény | 1 | db | 3245060691233 | 85389099 | 0.16733 | 0.154 | 0.47
069124 | 069124 | Céliane 4-es keret tükör hatású üveg | 27497 |  | PL2 - Süllyesztett és falon kívüli szerelvények | 0562 | Céliane süllyesztett szerelvény | 1 | db | 3245060691240 | 85389099 | 0.23133 | 0.218 | 0.7
069125 | 069125 | Céliane 4/5 modulos keret tükör hatású üveg | 112179 |  | PL2 - Süllyesztett és falon kívüli szerelvények | 0562 | Céliane süllyesztett szerelvény | 1 | db | 3245060691257 | 85389099 | 0.14 | 0.12 | 0.5
069126 | 069126 | MyHOME érintős scenárió vezérlő keret, 3,5", rozsdamentes acél | 301240 |  | PL3 - Intelligens és kommunikációs megoldások | 0681 | My Home | 1 | db | 3245060691264 | 85389099 | 0.43 | 0.419 | 0.5
069131 | 069131 | Céliane 1-es keret, fényes bronz | 10757 |  | PL2 - Süllyesztett és falon kívüli szerelvények | 0562 | Céliane süllyesztett szerelvény | 1 | db | 3245060691318 | n.a. | n.a. | n.a. | n.a.
069132 | 069132 | Céliane 2-es keret fényes bronz | 28248 |  | PL2 - Süllyesztett és falon kívüli szerelvények | 0562 | Céliane süllyesztett szerelvény | 1 | db | 3245060691325 | 85389099 | 0.2175 | 0.202 | 0.5
069133 | 069133 | Céliane 3-es keret fényes bronz | 40024 |  | PL2 - Süllyesztett és falon kívüli szerelvények | 0562 | Céliane süllyesztett szerelvény | 1 | db | 3245060691332 | 85389099 | 0.296 | 0.286 | 0.47
069134 | 069134 | Céliane 4-es keret fényes bronz | 49544 |  | PL2 - Süllyesztett és falon kívüli szerelvények | 0562 | Céliane süllyesztett szerelvény | 1 | db | 3245060691349 | 85389099 | 0.39 | 0.38 | 0.73
069135 | 069135 | Céliane 4/5 modulos keret fényes bronz | 18226 |  | PL2 - Süllyesztett és falon kívüli szerelvények | 0562 | Céliane süllyesztett szerelvény | 1 | db | 3245060691356 | 85389099 | 0.195 | 0.177 | 0.5
069201 | 069201 | Céliane 1-es keret, wenge-színű | 8179 |  | PL2 - Süllyesztett és falon kívüli szerelvények | 0562 | Céliane süllyesztett szerelvény | 1 | db | 3245060692018 | 85389099 | 0.063 | 0.048 | 0.28
069202 | 069202 | Céliane 2-es keret, wenge-színű | 12432 |  | PL2 - Süllyesztett és falon kívüli szerelvények | 0562 | Céliane süllyesztett szerelvény | 1 | db | 3245060692025 | 85389099 | 0.07055 | 0.061 | 0.5
069203 | 069203 | Céliane 3-as keret, wenge-színű | 16299 |  | PL2 - Süllyesztett és falon kívüli szerelvények | 0562 | Céliane süllyesztett szerelvény | 1 | db | 3245060692032 | 85389099 | 0.11167 | 0.1 | 0.47
069204 | 069204 | Céliane 4-es keret, wenge-színű | 24034 |  | PL2 - Süllyesztett és falon kívüli szerelvények | 0562 | Céliane süllyesztett szerelvény | 1 | db | 3245060692049 | 85389099 | 0.10617 | 0.09 | 0.73
069205 | 069205 | Céliane 4/5 modulos keret, wenge-színű | 24543 |  | PL2 - Süllyesztett és falon kívüli szerelvények | 0562 | Céliane süllyesztett szerelvény | 1 | db | 3245060692056 | 85389099 | 0.064 | 0.0535 | 0.5
069206 | 069206 | MyHOME érintős scenárió vezérlő keret, 3,5", wenge-színű | 0 | Megszűnt termék | PL3 - Intelligens és kommunikációs megoldások | 0681 | My Home | 1 | db | 3245060692063 | 85389099 | 0.091 | 0.078 | 0.5
069210 | 069210 | Céliane 5-ös keret, wenge-színű | 40905 |  | PL2 - Süllyesztett és falon kívüli szerelvények | 0562 | Céliane süllyesztett szerelvény | 1 | db | 3245060692100 | 85389099 | 0.24 | 0.21333 | 1.13
069211 | 069211 | Céliane 1-es keret, juhar | 8179 |  | PL2 - Süllyesztett és falon kívüli szerelvények | 0562 | Céliane süllyesztett szerelvény | 1 | db | 3245060692117 | 85389099 | 0.064 | 0.05 | 0.28
069212 | 069212 | Céliane 2-es keret, juhar | 12432 |  | PL2 - Süllyesztett és falon kívüli szerelvények | 0562 | Céliane süllyesztett szerelvény | 1 | db | 3245060692124 | 85389099 | 0.06875 | 0.059 | 0.5
069213 | 069213 | Céliane 3-as keret, juhar | 16299 |  | PL2 - Süllyesztett és falon kívüli szerelvények | 0562 | Céliane süllyesztett szerelvény | 1 | db | 3245060692131 | 85389099 | 0.1039 | 0.097 | 0.4
069214 | 069214 | Céliane 4-es keret, juhar | 24034 |  | PL2 - Süllyesztett és falon kívüli szerelvények | 0562 | Céliane süllyesztett szerelvény | 1 | db | 3245060692148 | 85389099 | 0.1305 | 0.124 | 0.69
069215 | 069215 | Céliane 4/5 modulos keret, juhar | 24543 |  | PL2 - Süllyesztett és falon kívüli szerelvények | 0562 | Céliane süllyesztett szerelvény | 1 | db | 3245060692155 | 85389099 | 0.0758 | 0.069 | 0.53
069216 | 069216 | MyHOME érintős scenárió vezérlő keret, 3,5", juhar | 0 | Megszűnt termék | PL3 - Intelligens és kommunikációs megoldások | 0681 | My Home | 1 | db | 3245060692162 | 85389099 | 0.095 | 0.076 | 0.5
069220 | 069220 | Céliane 5-ös keret, juhar | 40905 |  | PL2 - Süllyesztett és falon kívüli szerelvények | 0562 | Céliane süllyesztett szerelvény | 1 | db | 3245060692209 | 85389099 | 0.24 | 0.21333 | 0.53
069221 | 069221 | Céliane 1-es keret, mahagóni | 8179 |  | PL2 - Süllyesztett és falon kívüli szerelvények | 0562 | Céliane süllyesztett szerelvény | 1 | db | 3245060692216 | 85389099 | 0.063 | 0.049 | 0.19
069222 | 069222 | Céliane 2-es keret, mahagóni | 12432 |  | PL2 - Süllyesztett és falon kívüli szerelvények | 0562 | Céliane süllyesztett szerelvény | 1 | db | 3245060692223 | 85389099 | 0.06715 | 0.06 | 0.5
069223 | 069223 | Céliane 3-as keret, mahagóni | 16299 |  | PL2 - Süllyesztett és falon kívüli szerelvények | 0562 | Céliane süllyesztett szerelvény | 1 | db | 3245060692230 | 85389099 | 0.08593 | 0.079 | 0.47
069224 | 069224 | Céliane 4-es keret, mahagóni | 24034 |  | PL2 - Süllyesztett és falon kívüli szerelvények | 0562 | Céliane süllyesztett szerelvény | 1 | db | 3245060692247 | 85389099 | 0.10667 | 0.09 | 0.73
069225 | 069225 | Céliane 4/5 modulos keret, mahagóni | 24543 |  | PL2 - Süllyesztett és falon kívüli szerelvények | 0562 | Céliane süllyesztett szerelvény | 1 | db | 3245060692254 | 85389099 | 0.0741 | 0.067 | 0.3
069230 | 069230 | Céliane 5-ös keret, mahagóni | 40905 |  | PL2 - Süllyesztett és falon kívüli szerelvények | 0562 | Céliane süllyesztett szerelvény | 1 | db | 3245060692308 | 85389099 | 0.24 | 0.21333 | 0.53
069301 | 069301 | Céliane 1-es keret, feketeüveg | 11458 |  | PL2 - Süllyesztett és falon kívüli szerelvények | 0562 | Céliane süllyesztett szerelvény | 1 | db | 3245060693015 | 85389099 | 0.08836 | 0.083 | 0.28 | X
069302 | 069302 | Céliane 2-es keret, feketeüveg | 16745 |  | PL2 - Süllyesztett és falon kívüli szerelvények | 0562 | Céliane süllyesztett szerelvény | 1 | db | 3245060693022 | 85389099 | 0.1391 | 0.128 | 0.5 | X
069303 | 069303 | Céliane 3-as keret, feketeüveg | 23189 |  | PL2 - Süllyesztett és falon kívüli szerelvények | 0562 | Céliane süllyesztett szerelvény | 1 | db | 3245060693039 | 85389099 | 0.17957 | 0.173 | 0.47
069304 | 069304 | Céliane 4-es keret, feketeüveg | 29634 |  | PL2 - Süllyesztett és falon kívüli szerelvények | 0562 | Céliane süllyesztett szerelvény | 1 | db | 3245060693046 | 85389099 | 0.22333 | 0.21 | 0.73
069305 | 069305 | Céliane 4/5 modulos keret, feketeüveg | 36673 |  | PL2 - Süllyesztett és falon kívüli szerelvények | 0562 | Céliane süllyesztett szerelvény | 1 | db | 3245060693053 | 85389099 | 0.12 | 0.11 | 0.5
069306 | 069306 | MyHOME érintős scenárió vezérlő keret, 3,5", feketeüveg | 51161 | Készlet erejéig elérhető | PL3 - Intelligens és kommunikációs megoldások | 0681 | My Home | 1 | db | 3245060693060 | 85389099 | 0.1775 | 0.161 | 0.5
069309 | 069309 | Céliane My Home érintős scenárió vezérlő keret, 10", feketeüveg | 59865 | Készlet erejéig elérhető | PL3 - Intelligens és kommunikációs megoldások | 0647 | Céliane My Home rendszer | 1 | db | 3245060693091 | 85389099 | 1.248 | 1 | 6
069310 | 069310 | Céliane 5-ös keret, feketeüveg | 61115 |  | PL2 - Süllyesztett és falon kívüli szerelvények | 0562 | Céliane süllyesztett szerelvény | 1 | db | 3245060693107 | 85389099 | 0.30167 | 0.2822 | 1.13
069311 | 069311 | Céliane 1-es keret, fehérüveg | 11458 |  | PL2 - Süllyesztett és falon kívüli szerelvények | 0562 | Céliane süllyesztett szerelvény | 1 | db | 3245060693114 | 85389099 | 0.108 | 0.094 | 0.28 | X
069312 | 069312 | Céliane 2-es keret, fehérüveg | 16745 |  | PL2 - Süllyesztett és falon kívüli szerelvények | 0562 | Céliane süllyesztett szerelvény | 1 | db | 3245060693121 | 85389099 | 0.22515 | 0.21 | 0.5 | X
069313 | 069313 | Céliane 3-as keret, fehérüveg | 23189 |  | PL2 - Süllyesztett és falon kívüli szerelvények | 0562 | Céliane süllyesztett szerelvény | 1 | db | 3245060693138 | 85389099 | 0.19687 | 0.188 | 0.6 | X
069314 | 069314 | Céliane 4-es keret, fehérüveg | 29634 |  | PL2 - Süllyesztett és falon kívüli szerelvények | 0562 | Céliane süllyesztett szerelvény | 1 | db | 3245060693145 | 85389099 | 0.23283 | 0.22 | 0.69
069315 | 069315 | Céliane 4/5 modulos keret, fehérüveg | 36673 |  | PL2 - Süllyesztett és falon kívüli szerelvények | 0562 | Céliane süllyesztett szerelvény | 1 | db | 3245060693152 | 85389099 | 0.1225 | 0.113 | 0.5
069320 | 069320 | Céliane 5-ös keret, fehérüveg | 61115 |  | PL2 - Süllyesztett és falon kívüli szerelvények | 0562 | Céliane süllyesztett szerelvény | 1 | db | 3245060693206 | 85389099 | 0.3043 | 0.285 | 0.534
069351 | 069351 | Céliane 1-es keret porcelán | 21985 |  | PL2 - Süllyesztett és falon kívüli szerelvények | 0562 | Céliane süllyesztett szerelvény | 1 | db | 3245060693510 | 85389099 | 0.065 | n.a. | 0.14
069352 | 069352 | Céliane 2-es keret porcelán | 36265 |  | PL2 - Süllyesztett és falon kívüli szerelvények | 0562 | Céliane süllyesztett szerelvény | 1 | db | 3245060693527 | 85389099 | 0.105 | n.a. | 0.23
069353 | 069353 | Céliane 3-es keret porcelán | 55807 |  | PL2 - Süllyesztett és falon kívüli szerelvények | 0562 | Céliane süllyesztett szerelvény | 1 | db | 3245060693534 | 85389099 | 0.145 | n.a. | 0.237
069355 | 069355 | Céliane 4/5 modulos keret, porcelán | 49544 |  | PL2 - Süllyesztett és falon kívüli szerelvények | 0562 | Céliane süllyesztett szerelvény | 1 | db | 3245060693558 | 85389099 | 0.093 | n.a. | 0.23
069371 | 069371 | Céliane 1-es keret sötét pala | 9333 |  | PL2 - Süllyesztett és falon kívüli szerelvények | 0562 | Céliane süllyesztett szerelvény | 1 | db | 3245060693718 | 85389099 | 0.11 | 0.094 | 0.19
069372 | 069372 | Céliane 2-es keret sötét pala | 14970 |  | PL2 - Süllyesztett és falon kívüli szerelvények | 0562 | Céliane süllyesztett szerelvény | 1 | db | 3245060693725 | 85389099 | 0.17 | 0.15 | 0.5
069373 | 069373 | Céliane 3-es keret sötét pala | 19980 |  | PL2 - Süllyesztett és falon kívüli szerelvények | 0562 | Céliane süllyesztett szerelvény | 1 | db | 3245060693732 | 85389099 | 0.20733 | 0.194 | 0.47
069375 | 069375 | Céliane 4/5 modulos keret, sötét pala | 19354 |  | PL2 - Süllyesztett és falon kívüli szerelvények | 0562 | Céliane süllyesztett szerelvény | 1 | db | 3245060693756 | 85389099 | 0.165 | 0.145 | 0.5
069401 | 069401 | Céliane 1-es keret, cserzett bőr | 14154 |  | PL2 - Süllyesztett és falon kívüli szerelvények | 0562 | Céliane süllyesztett szerelvény | 1 | db | 3245060694012 | 85389099 | 0.05052 | 0.046 | 0.28
069402 | 069402 | Céliane 2-es keret, cserzett bőr | 23175 |  | PL2 - Süllyesztett és falon kívüli szerelvények | 0562 | Céliane süllyesztett szerelvény | 1 | db | 3245060694029 | 85389099 | 0.0728 | 0.063 | 0.5
069403 | 069403 | Céliane 3-as keret, cserzett bőr | 30911 |  | PL2 - Süllyesztett és falon kívüli szerelvények | 0562 | Céliane süllyesztett szerelvény | 1 | db | 3245060694036 | 85389099 | 0.090036 | 0.083 | 0.46667
069404 | 069404 | Céliane 4-es keret, cserzett bőr | 38645 |  | PL2 - Süllyesztett és falon kívüli szerelvények | 0562 | Céliane süllyesztett szerelvény | 1 | db | 3245060694043 | 85389099 | 0.12713 | 0.11713 | 0.73333
069405 | 069405 | Céliane 4/5 modulos keret, cserzett bőr | 20983 |  | PL2 - Süllyesztett és falon kívüli szerelvények | 0562 | Céliane süllyesztett szerelvény | 1 | db | 3245060694050 | 85389099 | 0.031 | 0.055 | 0.281
069421 | 069421 | Céliane 1-es keret, karamall bőr | 14154 |  | PL2 - Süllyesztett és falon kívüli szerelvények | 0562 | Céliane süllyesztett szerelvény | 1 | db | 3414970450876 | n.a. | n.a. | n.a. | n.a.
069422 | 069422 | Céliane 2-es keret, karamell bőr | 23175 |  | PL2 - Süllyesztett és falon kívüli szerelvények | 0562 | Céliane süllyesztett szerelvény | 1 | db | 3414970450890 | n.a. | n.a. | n.a. | n.a.
069423 | 069423 | Céliane 3-as keret, karamell bőr | 30911 |  | PL2 - Süllyesztett és falon kívüli szerelvények | 0562 | Céliane süllyesztett szerelvény | 1 | db | 3414970450913 | n.a. | n.a. | n.a. | n.a.
069424 | 069424 | Céliane 4-es keret, karamell bőr | 38645 |  | PL2 - Süllyesztett és falon kívüli szerelvények | 0562 | Céliane süllyesztett szerelvény | 1 | db | 3414970450937 | n.a. | n.a. | n.a. | n.a.
069431 | 069431 | Céliane 1-es keret, mintázott bőr | 14154 |  | PL2 - Süllyesztett és falon kívüli szerelvények | 0562 | Céliane süllyesztett szerelvény | 1 | db | 3414970450951 | n.a. | n.a. | n.a. | n.a.
069432 | 069432 | Céliane 2-es keret, mintázott bőr | 23175 |  | PL2 - Süllyesztett és falon kívüli szerelvények | 0562 | Céliane süllyesztett szerelvény | 1 | db | 3414970450975 | n.a. | n.a. | n.a. | n.a.
069433 | 069433 | Céliane 3-as keret, mintázott bőr | 30911 |  | PL2 - Süllyesztett és falon kívüli szerelvények | 0562 | Céliane süllyesztett szerelvény | 1 | db | 3414970450999 | n.a. | n.a. | n.a. | n.a.
069441 | 069441 | Céliane 1-es keret, lila bőr | 14154 |  | PL2 - Süllyesztett és falon kívüli szerelvények | 0562 | Céliane süllyesztett szerelvény | 1 | db | 3414970451019 | n.a. | n.a. | n.a. | n.a.
069442 | 069442 | Céliane 2-es keret, lila bőr | 23175 |  | PL2 - Süllyesztett és falon kívüli szerelvények | 0562 | Céliane süllyesztett szerelvény | 1 | db | 3414970451033 | n.a. | n.a. | n.a. | n.a.
069443 | 069443 | Céliane 3-as keret, lila bőr | 30911 |  | PL2 - Süllyesztett és falon kívüli szerelvények | 0562 | Céliane süllyesztett szerelvény | 1 | db | 3414970451057 | n.a. | n.a. | n.a. | n.a.
069451 | 069451 | Céliane 1-es keret, Pixel bőr | 14154 |  | PL2 - Süllyesztett és falon kívüli szerelvények | 0562 | Céliane süllyesztett szerelvény | 1 | db | 3414970451071 | n.a. | n.a. | n.a. | n.a.
069452 | 069452 | Céliane 2-es keret, Pixel bőr | 23175 |  | PL2 - Süllyesztett és falon kívüli szerelvények | 0562 | Céliane süllyesztett szerelvény | 1 | db | 3414970451095 | n.a. | n.a. | n.a. | n.a.
069453 | 069453 | Céliane 3-as keret, Pixel bőr | 30911 |  | PL2 - Süllyesztett és falon kívüli szerelvények | 0562 | Céliane süllyesztett szerelvény | 1 | db | 3414970451118 | n.a. | n.a. | n.a. | n.a.
069461 | 069461 | Céliane 1-es keret, Mokka üveg | 11458 |  | PL2 - Süllyesztett és falon kívüli szerelvények | 0562 | Céliane süllyesztett szerelvény | 1 | db | 3414970451132 | n.a. | n.a. | n.a. | n.a.
069462 | 069462 | Céliane 2-es keret, Mokka üveg | 16745 |  | PL2 - Süllyesztett és falon kívüli szerelvények | 0562 | Céliane süllyesztett szerelvény | 1 | db | 3414970451156 | n.a. | n.a. | n.a. | n.a.
069463 | 069463 | Céliane 3-as keret, Mokka üveg | 23189 |  | PL2 - Süllyesztett és falon kívüli szerelvények | 0562 | Céliane süllyesztett szerelvény | 1 | db | 3414970451170 | n.a. | n.a. | n.a. | n.a.
069464 | 069464 | Céliane 4-es keret, Mokka üveg | 29634 |  | PL2 - Süllyesztett és falon kívüli szerelvények | 0562 | Céliane süllyesztett szerelvény | 1 | db | 3414970451194 | n.a. | n.a. | n.a. | n.a.
069471 | 069471 | Céliane 1-es keret, kármin üveg | 8180 |  | PL2 - Süllyesztett és falon kívüli szerelvények | 0562 | Céliane süllyesztett szerelvény | 1 | db | 3414970451231 | n.a. | n.a. | n.a. | n.a.
069472 | 069472 | Céliane 2-es keret, kármin üveg | 12464 |  | PL2 - Süllyesztett és falon kívüli szerelvények | 0562 | Céliane süllyesztett szerelvény | 1 | db | 3414970451255 | 39269097 | 0.1403 | 0.13 | 0.3593
069473 | 069473 | Céliane 3-es keret, kármin üveg | 16223 |  | PL2 - Süllyesztett és falon kívüli szerelvények | 0562 | Céliane süllyesztett szerelvény | 1 | db | 3414970451279 | 85389099 | 0.179 | n.a. | 0.319
069474 | 069474 | Céliane 4-es keret, kármin üveg | 21234 |  | PL2 - Süllyesztett és falon kívüli szerelvények | 0562 | Céliane süllyesztett szerelvény | 1 | db | 3414970451293 | 85389099 | 0.227 | n.a. | 0.409
069491 | 069491 | Plexo 55 címketartó, szürke | 508 |  | PL2 - Süllyesztett és falon kívüli szerelvények | 0612 | Plexo IP55 szerelvények | 10 | db | 3245060694913 | 85389099 | 0.00525 | 0.0036 | 0.05
069495 | 069495 | Plexo 55 zöld glimmlámpa 24V~, 20 mA | 869 |  | PL2 - Süllyesztett és falon kívüli szerelvények | 0612 | Plexo IP55 szerelvények | 10 | db | 3245060694951 | 85399010 | 0.00373 | 0.0025 | 0.05
069496 | 069496 | Plexo 55 zöld glimmlámpa 230V~, 1 mA | 869 |  | PL2 - Süllyesztett és falon kívüli szerelvények | 0612 | Plexo IP55 szerelvények | 10 | db | 3245060694968 | 85399010 | 0.00408 | 0.003 | 0.05
069497 | 069497 | Plexo 55 zöld glimmlámpa 230V~, 0,5 mA | 869 |  | PL2 - Süllyesztett és falon kívüli szerelvények | 0612 | Plexo IP55 szerelvények | 10 | db | 3245060694975 | 85399010 | 0.00375 | 0.0028 | 0.05
069498 | 069498 | Plexo 55 narancssárga glimmlámpa 230V~, 1 mA | 869 |  | PL2 - Süllyesztett és falon kívüli szerelvények | 0612 | Plexo IP55 szerelvények | 10 | db | 3245060694982 | 85399010 | 0.00387 | 0.0029 | 0.05
069499 | 069499 | Plexo 55 zöld glimmlámpa 12V~, 15 mA | 869 |  | PL2 - Süllyesztett és falon kívüli szerelvények | 0612 | Plexo IP55 szerelvények | 10 | db | 3245060694999 | 85399010 | 0.0037 | 0.0024 | 0.05
069504 | 069504 | Plexo 55 időzítőkapcsoló jelzőfénnyel, szürke | 25162 |  | PL2 - Süllyesztett és falon kívüli szerelvények | 0612 | Plexo IP55 szerelvények | 5 | db | 3245060695040 | 85365080 | 0.09876 | 0.0954 | 0.26
069508 | 069508 | Plexo 55 elektronikus termosztát, szürke/fehér | 59909 |  | PL2 - Süllyesztett és falon kívüli szerelvények | 0612 | Plexo IP55 szerelvények | 1 | db | 3245060695088 | 90321020 | 0.1413 | 0.117 | 0.68
069511 | 069511 | Plexo 55 váltókapcsoló, szürke | 2040 |  | PL2 - Süllyesztett és falon kívüli szerelvények | 0612 | Plexo IP55 szerelvények | 10 | db | 3245060695118 | 85365080 | 0.07394 | 0.0705 | 0.26 | X
069512 | 069512 | Plexo 55 váltókapcsoló ellenőrzőfénnyel, szürke | 2518 |  | PL2 - Süllyesztett és falon kívüli szerelvények | 0612 | Plexo IP55 szerelvények | 10 | db | 3245060695125 | 85365080 | 0.07775 | 0.07428 | 0.26
069513 | 069513 | Plexo 55 váltókapcsoló jelzőfénnyel, szürke | 2518 |  | PL2 - Süllyesztett és falon kívüli szerelvények | 0612 | Plexo IP55 szerelvények | 5 | db | 3245060695132 | 85365080 | 0.07098 | 0.0678 | 0.31
069517 | 069517 | Plexo 55 alkonykapcsoló, szürke | 28669 |  | PL4 - Épületfelügyeleti megoldások | 0335 | Legrand mozgásérzékelők | 5 | db | 3245060695170 | 85365080 | 0.10186 | 0.0966 | 0.26
069520 | 069520 | Plexo 55 mozgásérzékelős kapcsoló 3-250W, 2-vezetékes | 17600 |  | PL4 - Épületfelügyeleti megoldások | 0335 | Legrand mozgásérzékelők | 1 | db | 3414970935427 | 90271010 | 0.126 | 0.112 | 0.677
069521 | 069521 | Plexo 55 keresztkapcsoló, szürke | 2401 |  | PL2 - Süllyesztett és falon kívüli szerelvények | 0612 | Plexo IP55 szerelvények | 5 | db | 3245060695217 | 85365080 | 0.07683 | 0.0736 | 0.26
069522 | 069522 | Plexo 55 mozgásérzékelős kapcsoló 1000W, 3-vezetékes | 13041 |  | PL4 - Épületfelügyeleti megoldások | 0335 | Legrand mozgásérzékelők | 1 | db | 3414970935441 | 90271010 | 0.104 | 0.0985 | 0.677
069523 | 069523 | Plexo 55 váltókapcsoló, szürke | 2744 |  | PL2 - Süllyesztett és falon kívüli szerelvények | 0612 | Plexo IP55 szerelvények | 5 | db | 3245060695231 | 8536508099 | 0.333 | n.a. | 1.296
069524 | 069524 | Plexo 55 váltókapcsoló jelzőfénnyel, szürke | 5549 |  | PL2 - Süllyesztett és falon kívüli szerelvények | 0612 | Plexo IP55 szerelvények | 1 | db | 3245060695248 | 8536508099 | 0.088 | n.a. | 0.68
069525 | 069525 | Plexo 55 kettős váltókapcsoló, szürke | 3598 |  | PL2 - Süllyesztett és falon kívüli szerelvények | 0612 | Plexo IP55 szerelvények | 10 | db | 3245060695255 | 85365080 | 0.07508 | 0.0719 | 0.31
069527 | 069527 | Plexo 55 kétpólusú kapcsoló, szürke | 5427 |  | PL2 - Süllyesztett és falon kívüli szerelvények | 0612 | Plexo IP55 szerelvények | 1 | db | 3245060695279 | 85365080 | 0.083 | n.a. | 0.68
069528 | 069528 | Plexo 55 kétpólusú kapcsoló ellenörzőfénnyel, szürke | 6647 |  | PL2 - Süllyesztett és falon kívüli szerelvények | 0612 | Plexo IP55 szerelvények | 1 | db | 3245060695286 | 85365080 | 0.086 | n.a. | 0.68
069530 | 069530 | Plexo 55 kétpólusú kapcsoló, szürke | 3119 |  | PL2 - Süllyesztett és falon kívüli szerelvények | 0612 | Plexo IP55 szerelvények | 10 | db | 3245060695309 | 85365080 | 0.07613 | 0.0728 | 0.26 | X
069534 | 069534-20 | Plexo 55 kulcsos kapcsoló 2 állású, szürke | 19170 |  | PL2 - Süllyesztett és falon kívüli szerelvények | 0612 | Plexo IP55 szerelvények | 1 | db | 5991060695341 | 85365080 | 0.18065 | 0.118 | 0.95 | X
069535 | 069535-20 | Plexo 55 kulcsos kapcsoló 3 állású, szürke | 20370 |  | PL2 - Süllyesztett és falon kívüli szerelvények | 0612 | Plexo IP55 szerelvények | 1 | db | 5991060695358 | 85365080 | 0.1331 | 0.121 | 0.95
069537 | 069537-20 | Plexo 55 süllyesztett vakfedél, komplett, szürke | 1439 |  | PL2 - Süllyesztett és falon kívüli szerelvények | 0612 | Plexo IP55 szerelvények | 5 | db | 5991060695372 | 85389099 | 0.0319 | 0.029 | 0.95
069539 | 069539 | Plexo 55 redőnynyomó, szürke | 8390 |  | PL2 - Süllyesztett és falon kívüli szerelvények | 0612 | Plexo IP55 szerelvények | 5 | db | 3245060695392 | 85365080 | 0.07684 | 0.0735 | 0.26 | X
069540 | 069540 | Plexo 55 egypólusú nyomó N/O, 10A, szürke | 2040 |  | PL2 - Süllyesztett és falon kívüli szerelvények | 0612 | Plexo IP55 szerelvények | 10 | db | 3245060695408 | 85365080 | 0.07207 | 0.0641 | 0.26 | X
069541 | 069541 | Plexo 55 egypólusú nyomó átkapcsoló, 10A, szürke | 2040 |  | PL2 - Süllyesztett és falon kívüli szerelvények | 0612 | Plexo IP55 szerelvények | 10 | db | 3245060695415 | 85365080 | 0.06898 | 0.0657 | 0.31
069542 | 069542 | Plexo 55 egypólusú nyomó N/O, jelzőfénnyel, 10A, szürke | 2518 |  | PL2 - Süllyesztett és falon kívüli szerelvények | 0612 | Plexo IP55 szerelvények | 10 | db | 3245060695422 | 85365080 | 0.06979 | 0.0667 | 0.31
069543 | 069543 | Plexo 55 egypólusú nyomó N/O, jelzőfénnyel, címketartóval, 10A, szürke | 3598 |  | PL2 - Süllyesztett és falon kívüli szerelvények | 0612 | Plexo IP55 szerelvények | 10 | db | 3245060695439 | 85365080 | 0.07523 | 0.072 | 0.26
069544 | 069544 | Plexo 55 egypólusú nyomó átkapcsoló N/C, jelzőfénnyel, címketartóval 10A, szürke | 4193 |  | PL2 - Süllyesztett és falon kívüli szerelvények | 0612 | Plexo IP55 szerelvények | 5 | db | 3245060695446 | 85365080 | 0.07718 | 0.074 | 0.31
069547 | 069547-20 | Plexo 55 vészleállító, N/C, szürke/sárga | 14378 |  | PL2 - Süllyesztett és falon kívüli szerelvények | 0612 | Plexo IP55 szerelvények | 1 | db | 5991060695471 | 85389099 | 0.14885 | 0.092 | 0.95
069548 | 069548-20 | Plexo 55 vészleállító, N/C, kulcsos, szürke/sárga | 19170 |  | PL2 - Süllyesztett és falon kívüli szerelvények | 0612 | Plexo IP55 szerelvények | 1 | db | 5991060695488 | 85389099 | 0.19585 | 0.139 | 0.95
069549 | 069549-20 | Plexo 55 vészleállító, N/C, 1/4 fordulatos oldással, szürke/sárga | 19170 |  | PL2 - Süllyesztett és falon kívüli szerelvények | 0612 | Plexo IP55 szerelvények | 1 | db | 5991060695495 | 85389099 | 0.1265 | 0.115 | 0.95
069556 | 069556-95 | Plexo 55 1XRJ45 árnyékolatlan UTP aljzat, Cat.5e | 3826 |  | PL8 - Hang-, adat- és képátviteli rendszerek | 0442 | Legrand RJ45 csatlakozóaljzatok | 1 | db | 3245060695569 | 8536699099 | 0.074 | n.a. | 0.32
069557 | 069557 | Plexo 55 1XRJ45 árnyékolt FTP aljzat, Cat.5e | 3826 |  | PL8 - Hang-, adat- és képátviteli rendszerek | 0442 | Legrand RJ45 csatlakozóaljzatok | 1 | db | 3245060695576 | 85366990 | 0.075 | n.a. | 0.32
069558 | 069558 | Plexo 55 TV-R-SAT átmenő, csapófedéllel | 5123 |  | PL2 - Süllyesztett és falon kívüli szerelvények | 0612 | Plexo IP55 szerelvények | 1 | db | 3245060695583 | 85366990 | 0.1 | n.a. | 0.68
069559 | 069559-95 | Plexo 55 1XRJ45 aljzat Cat.6a STP, csapófedéllel | 4478 |  | PL8 - Hang-, adat- és képátviteli rendszerek | 0442 | Legrand RJ45 csatlakozóaljzatok | 5 | db | 3414970995544 | 85366990 | 0.498 | n.a. | 1.296 | X
069561 | 069561-20 | Plexo 55 1xRJ45 aljzat Cat 6 UTP, csapófedéllel, szürke | 3999 |  | PL8 - Hang-, adat- és képátviteli rendszerek | 0442 | Legrand RJ45 csatlakozóaljzatok | 1 | db | 3245060695613 | 85366990 | 0.23306 | 0.203 | 0.46 | X
069569 | 069569-95 | Plexo 55 1xRJ45 aljzat Cat 6 FTP, csapófedéllel, szürke | 6410 |  | PL8 - Hang-, adat- és képátviteli rendszerek | 0442 | Legrand RJ45 csatlakozóaljzatok | 5 | db | 3245060695699 | 85366990 | 0.23421 | 0.203 | 0.31
069570 | 069570 | Plexo 55 2P+F aljzat csapófedéllel, rugós, szürke | 2221 |  | PL2 - Süllyesztett és falon kívüli szerelvények | 0612 | Plexo IP55 szerelvények | 10 | db | 3245060695705 | 85366990 | 0.07611 | 0.0724 | 0.26 | X
069571 | 069571 | Plexo 55 2P+F aljzat csapófedéllel, csavaros, szürke | 2221 |  | PL2 - Süllyesztett és falon kívüli szerelvények | 0612 | Plexo IP55 szerelvények | 10 | db | 3245060695712 | 85366990 | 0.07108 | 0.0683 | 0.31 | X
069576 | 069576-20 | Plexo 55 2x2P+F aljzat csapófedéllel, vízszintes, előrevezetékezett, szürke | 4555 |  | PL2 - Süllyesztett és falon kívüli szerelvények | 0612 | Plexo IP55 szerelvények | 5 | db | 5991060695761 | 85389099 | 0.15533 | 0.137 | 0.65
069577 | 069577-20 | Plexo 55 2x2P+F aljzat csapófedéllel, függőleges, előrevezetékezett, szürke | 4555 |  | PL2 - Süllyesztett és falon kívüli szerelvények | 0612 | Plexo IP55 szerelvények | 5 | db | 5991060695778 | 85389099 | 0.15613 | 0.137 | 0.65
069578 | 069578-20 | Plexo 55 3x2P+F aljzat csapófedéllel, vízszintes, előrevezetékezett, szürke | 6828 |  | PL2 - Süllyesztett és falon kívüli szerelvények | 0612 | Plexo IP55 szerelvények | 1 | db | 5991060695785 | 85389099 | 0.2541 | 0.231 | 1.5
069579 | 069579-20 | Plexo 55 keret csapófedéllel, füstszínű, 2 modulos, Program Mosaichoz, zárható | 3162 |  | PL2 - Süllyesztett és falon kívüli szerelvények | 0612 | Plexo IP55 szerelvények | 1 | db | 5991060695792 | 85389099 | 0.12465 | 0.064 | 0.95
069580 | 069580-20 | Plexo 55 keret csapófedéllel, füstszínű, 2 modulos, Program Mosaichoz | 3162 |  | PL2 - Süllyesztett és falon kívüli szerelvények | 0612 | Plexo IP55 szerelvények | 10 | db | 5991060695808 | 85389099 | 0.07791 | 0.052 | 0.31 | X
069581 | 069581 | Program Mosaic IP44 illesztőkeret füstszínű csapófedéllel, RJ45 csatlakozóhoz | 13433 |  | PL2 - Süllyesztett és falon kívüli szerelvények | 0612 | Plexo IP55 szerelvények | 1 | db | 3245060695811 | 85389099 | 0.837 | 0.063 | 0.68
069582 | 069582-20 | Plexo keret IP20, 2 modulos, Program Mosaichoz | 1380 |  | PL2 - Süllyesztett és falon kívüli szerelvények | 0612 | Plexo IP55 szerelvények | 1 | db | 5991060695822 | 85389099 | 0.15905 | 0.1 | 0.95
069583 | 069583 | Plexo 55 jelzőlámpa, bura nélkül, szürke | 4434 |  | PL2 - Süllyesztett és falon kívüli szerelvények | 0612 | Plexo IP55 szerelvények | 10 | db | 3245060695835 | 85399010 | 0.05733 | 0.0537 | 0.26
069591 | 069591 | Plexo 55 bura piros, kat.szám 069583-hoz | 1760 |  | PL2 - Süllyesztett és falon kívüli szerelvények | 0612 | Plexo IP55 szerelvények | 5 | db | 3245060695910 | 85389099 | 0.02314 | 0.0192 | 0.14
069593 | 069593 | Plexo 55 vízszint-érzékelő, szürke | 47927 |  | PL2 - Süllyesztett és falon kívüli szerelvények | 0612 | Plexo IP55 szerelvények | 1 | db | 3245060695934 | 85311030 | 0.185 | 0.165 | 0.68
069596 | 069596 | Plexo 55 kábelbevezető 1-es, membrános, szürke | 322 |  | PL2 - Süllyesztett és falon kívüli szerelvények | 0612 | Plexo IP55 szerelvények | 10 | db | 3245060695965 | 85369010 | 0.00983 | 0.0083 | 0.05
069597 | 069597 | Plexo 55 fúrósablon, vízmértékkel, szürke | 2040 |  | PL2 - Süllyesztett és falon kívüli szerelvények | 0612 | Plexo IP55 szerelvények | 1 | db | 3245060695972 | 85389099 | 0.1229 | 0.103 | 0.59
069598 | 069598 | Plexo 55 csavartakaró, 4 db, szürke | 898 |  | PL2 - Süllyesztett és falon kívüli szerelvények | 0612 | Plexo IP55 szerelvények | 10 | db | 3245060695989 | 85389099 | 0.00783 | 0.0057 | 0.07
069599 | 069599 | Plexo 55 kábelbevezető 2-es, membrános, szürke | 627 |  | PL2 - Süllyesztett és falon kívüli szerelvények | 0612 | Plexo IP55 szerelvények | 5 | db | 3245060695996 | 85369010 | 0.01258 | 0.0084 | 0.06
069604 | 069604 | Plexo 55 időzítőkapcsoló jelzőfénnyel, fehér | 25162 |  | PL2 - Süllyesztett és falon kívüli szerelvények | 0612 | Plexo IP55 szerelvények | 5 | db | 3245060696047 | 85365080 | 0.09956 | 0.0962 | 0.26
069611 | 069611 | Plexo 55 váltókapcsoló, fehér | 2040 |  | PL2 - Süllyesztett és falon kívüli szerelvények | 0612 | Plexo IP55 szerelvények | 10 | db | 3245060696115 | 85365080 | 0.07387 | 0.0702 | 0.26
069612 | 069612 | Plexo 55 váltókapcsoló ellenőrzőfénnyel, fehér | 2518 |  | PL2 - Süllyesztett és falon kívüli szerelvények | 0612 | Plexo IP55 szerelvények | 5 | db | 3245060696122 | 85365080 | 0.07724 | 0.0744 | 0.26
069613 | 069613 | Plexo 55 váltókapcsoló jelzőfénnyel, fehér | 2518 |  | PL2 - Süllyesztett és falon kívüli szerelvények | 0612 | Plexo IP55 szerelvények | 5 | db | 3245060696139 | 85365080 | 0.07576 | 0.0724 | 0.26
069625 | 069625 | Plexo 55 kettős váltókapcsoló, fehér | 3598 |  | PL2 - Süllyesztett és falon kívüli szerelvények | 0612 | Plexo IP55 szerelvények | 5 | db | 3245060696252 | 85365080 | 0.08005 | 0.0766 | 0.31
069630 | 069630 | Plexo 55 egypólusú nyomó N/O, 10A, fehér | 2040 |  | PL2 - Süllyesztett és falon kívüli szerelvények | 0612 | Plexo IP55 szerelvények | 5 | db | 3245060696306 | 85365080 | 0.07188 | 0.0684 | 0.26
069632 | 069632 | Plexo 55 egypólusú nyomó N/O, jelzőfénnyel, 10A, fehér | 2518 |  | PL2 - Süllyesztett és falon kívüli szerelvények | 0612 | Plexo IP55 szerelvények | 10 | db | 3245060696320 | 85365080 | 0.07474 | 0.07138 | 0.31
069639 | 069639 | Plexo 55 2P+F aljzat csapófedéllel, csavaros, fehér | 2221 |  | PL2 - Süllyesztett és falon kívüli szerelvények | 0612 | Plexo IP55 szerelvények | 10 | db | 3245060696399 | 85366990 | 0.07147 | 0.0683 | 0.31 | X
069640 | 069640 | Plexo 55 2P+F aljzat csapófedéllel, rugós, fehér | 2221 |  | PL2 - Süllyesztett és falon kívüli szerelvények | 0612 | Plexo IP55 szerelvények | 5 | db | 3245060696405 | 85366990 | 0.07538 | 0.0722 | 0.26
069646 | 069646 | Plexo 55 kábelbevezető 1-es, membrános, fehér | 322 |  | PL2 - Süllyesztett és falon kívüli szerelvények | 0612 | Plexo IP55 szerelvények | 5 | db | 3245060696467 | 85369010 | 0.01324 | 0.009 | 0.06
069651 | 069651 | Plexo 55 falonkívüli doboz 1-es, membrános, szürke | 1380 |  | PL2 - Süllyesztett és falon kívüli szerelvények | 0612 | Plexo IP55 szerelvények | 10 | db | 3245060696511 | 85381000 | 0.0955 | 0.0915 | 0.6 | X
069656 | 069656 | Plexo 55 falonkívüli doboz 1-es, tömszelencével, szürke | 1380 |  | PL2 - Süllyesztett és falon kívüli szerelvények | 0612 | Plexo IP55 szerelvények | 5 | db | 3245060696566 | 85381000 | 0.10574 | 0.0982 | 0.76 | X
069661 | 069661 | Plexo 55 falonkívüli doboz 2-es függőleges, membrános, szürke | 2754 |  | PL2 - Süllyesztett és falon kívüli szerelvények | 0612 | Plexo IP55 szerelvények | 5 | db | 3245060696610 | 85381000 | 0.1589 | 0.1486 | 1.2 | X
069668 | 069668 | Plexo 55 falonkívüli doboz 2-es függőleges, tömszelencével, szürke | 2754 |  | PL2 - Süllyesztett és falon kívüli szerelvények | 0612 | Plexo IP55 szerelvények | 5 | db | 3245060696689 | 85381000 | 0.16386 | 0.1536 | 1.2
069672 | 069672 | Plexo 55 falonkívüli doboz 2-es vízszintes, membrános, szürke | 2754 |  | PL2 - Süllyesztett és falon kívüli szerelvények | 0612 | Plexo IP55 szerelvények | 5 | db | 3245060696726 | 85381000 | 0.16036 | 0.1506 | 0.93 | X
069678 | 069678 | Plexo 55 falonkívüli doboz 2-es vízszintes, tömszelencével, szürke | 2754 |  | PL2 - Süllyesztett és falon kívüli szerelvények | 0612 | Plexo IP55 szerelvények | 5 | db | 3245060696788 | 85381000 | 0.284 | 0.276 | 1.2
069680 | 069680 | Plexo 55 falonkívüli doboz 3-as vízszintes, membrános, szürke | 4656 |  | PL2 - Süllyesztett és falon kívüli szerelvények | 0612 | Plexo IP55 szerelvények | 5 | db | 3245060696801 | 85381000 | 0.22524 | 0.2102 | 1.52 | X
069681 | 069681 | Plexo 55 süllyesztett keret 1-es, szürke | 1380 |  | PL2 - Süllyesztett és falon kívüli szerelvények | 0612 | Plexo IP55 szerelvények | 10 | db | 3245060696818 | 85389099 | 0.0566 | 0.0517 | 0.53 | X
069683 | 069683 | Plexo 55 süllyesztett keret 2-es vízszintes, szürke | 2904 |  | PL2 - Süllyesztett és falon kívüli szerelvények | 0612 | Plexo IP55 szerelvények | 5 | db | 3245060696832 | 85389099 | 0.08712 | 0.0786 | 0.52 | X
069685 | 069685 | Plexo 55 süllyesztett keret 2-es függőleges, szürke | 2904 |  | PL2 - Süllyesztett és falon kívüli szerelvények | 0612 | Plexo IP55 szerelvények | 5 | db | 3245060696856 | 85389099 | 0.08858 | 0.0792 | 0.66
069687 | 069687 | Plexo 55 süllyesztett keret 3-as vízszintes, szürke | 4656 |  | PL2 - Süllyesztett és falon kívüli szerelvények | 0612 | Plexo IP55 szerelvények | 5 | db | 3245060696870 | 85389099 | 0.1249 | 0.11344 | 1.26
069689 | 069689 | Plexo 55 falonkívüli doboz 1-es, membrános, fehér | 1380 |  | PL2 - Süllyesztett és falon kívüli szerelvények | 0612 | Plexo IP55 szerelvények | 10 | db | 3245060696894 | 85381000 | 0.09681 | 0.0919 | 0.6 | X
069690 | 069690 | Plexo 55 falonkívüli doboz 2-es vízszintes, membrános, fehér | 2754 |  | PL2 - Süllyesztett és falon kívüli szerelvények | 0612 | Plexo IP55 szerelvények | 5 | db | 3245060696900 | 85381000 | 0.16118 | 0.1512 | 1.2
069691 | 069691 | Plexo 55 falonkívüli doboz 2-es függőleges, membrános, fehér | 2754 |  | PL2 - Süllyesztett és falon kívüli szerelvények | 0612 | Plexo IP55 szerelvények | 5 | db | 3245060696917 | 85381000 | 0.16022 | 0.1496 | 0.93
069692 | 069692 | Plexo 55 süllyesztett keret 1-es, fehér | 1380 |  | PL2 - Süllyesztett és falon kívüli szerelvények | 0612 | Plexo IP55 szerelvények | 10 | db | 3245060696924 | 85389099 | 0.0592 | 0.0539 | 0.53 | X
069694 | 069694 | Plexo 55 süllyesztett keret 2-es vízszintes, fehér | 2904 |  | PL2 - Süllyesztett és falon kívüli szerelvények | 0612 | Plexo IP55 szerelvények | 5 | db | 3245060696948 | 85389099 | 0.0946 | 0.086 | 0.76
069696 | 069696 | Plexo 55 süllyesztett keret 2-es függőleges, fehér | 2904 |  | PL2 - Süllyesztett és falon kívüli szerelvények | 0612 | Plexo IP55 szerelvények | 5 | db | 3245060696962 | 85389099 | 0.0888 | 0.08 | 0.66
069698 | 069698 | Plexo 55 süllyesztett keret 3-as vízszintes, fehér | 4656 |  | PL2 - Süllyesztett és falon kívüli szerelvények | 0612 | Plexo IP55 szerelvények | 5 | db | 3245060696986 | 85389099 | 0.12836 | 0.1164 | 1.26
069706 | 069706-20 | Plexo 55 falonkívüli kulcsos kapcsoló 3 állású, komplett, szürke | 23961 |  | PL2 - Süllyesztett és falon kívüli szerelvények | 0612 | Plexo IP55 szerelvények | 1 | db | 5991060697062 | 85365080 | 0.27714 | 0.197 | 1.53
069711 | 069711 | Plexo 55 falonkívüli váltókapcsoló, komplett, szürke | 3598 |  | PL2 - Süllyesztett és falon kívüli szerelvények | 0612 | Plexo IP55 szerelvények | 10 | db | 3245060697112 | 85365080 | 0.1505 | 0.1382 | 0.5253 | X
069712 | 069712 | Plexo 55 falonkívüli váltókapcsoló ellenőrzőfénnyel, komplett, szürke | 3598 |  | PL2 - Süllyesztett és falon kívüli szerelvények | 0612 | Plexo IP55 szerelvények | 10 | db | 3245060697129 | 85365080 | 0.15487 | 0.1502 | 0.6
069713 | 069713 | Plexo 55 falonkívüli váltókapcsoló jelzőfénnyel, komplett, szürke | 3598 |  | PL2 - Süllyesztett és falon kívüli szerelvények | 0612 | Plexo IP55 szerelvények | 5 | db | 3245060697136 | 85365080 | 0.1566 | 0.1486 | 0.55
069715 | 069715 | Plexo 55 falonkívüli kettős váltókapcsoló, komplett, szürke | 5032 |  | PL2 - Süllyesztett és falon kívüli szerelvények | 0612 | Plexo IP55 szerelvények | 10 | db | 3245060697150 | 85365080 | 0.1578 | 0.1538 | 0.6 | X
069716 | 069716 | Plexo 55 falonkívüli keresztkapcsoló, komplett, szürke | 4193 |  | PL2 - Süllyesztett és falon kívüli szerelvények | 0612 | Plexo IP55 szerelvények | 5 | db | 3245060697167 | 85365080 | 0.15846 | 0.1502 | 0.76
069717 | 069717 | Plexo 55 falonkívüli kétpólusú kapcsoló, szürke | 5306 |  | PL2 - Süllyesztett és falon kívüli szerelvények | 0612 | Plexo IP55 szerelvények | 1 | db | 3245060697174 | 8536508099 | 0.161 | n.a. | 0.677
069720 | 069720 | Plexo 55 falonkívüli egypólusú nyomó N/O, komplett, szürke | 3598 |  | PL2 - Süllyesztett és falon kívüli szerelvények | 0612 | Plexo IP55 szerelvények | 10 | db | 3245060697204 | 85365080 | 0.1396 | 0.1366 | 0.5253 | X
069722 | 069722 | Plexo 55 falonkívüli egypólusú nyomó N/O jelzőfénnyel, komplett, szürke | 3598 |  | PL2 - Süllyesztett és falon kívüli szerelvények | 0612 | Plexo IP55 szerelvények | 10 | db | 3245060697228 | 85365080 | 0.1504 | 0.1456 | 0.5253
069733 | 069733 | Plexo 55 falonkívüli 2P+F aljzat csapófedéllel, csavaros, komplett, szürke | 3508 |  | PL2 - Süllyesztett és falon kívüli szerelvények | 0612 | Plexo IP55 szerelvények | 10 | db | 3245060697334 | 85366990 | 0.1499 | 0.1455 | 0.6 | X
069740 | 069740 | Plexo 55 360°-os falra/mennyezetre szerelhető mozgásérzékelő, 2000W, IP55, állítható, szürke | 9860 |  | PL4 - Épületfelügyeleti megoldások | 9903 | Világításvezérlési szerelvények és kiegészítők | 1 | db | 3245060697402 | 85365080 | 0.29333 | 0.273 | 1.25
069745 | 069745-20 | Plexo 55 falonkívüli kábelkivezető, komplett, szürke | 3598 |  | PL2 - Süllyesztett és falon kívüli szerelvények | 0612 | Plexo IP55 szerelvények | 5 | db | 5991060697451 | 85369010 | 0.16 | 0.15 | 0.76
069757 | 069757-20 | Plexo 55 kulcsos kapcsoló 3 állású, komplett, fehér | 23961 |  | PL2 - Süllyesztett és falon kívüli szerelvények | 0612 | Plexo IP55 szerelvények | 1 | db | 5991060697574 | 85365080 | 0.28774 | 0.2 | 1.53
069780 | 069780 | Plexo 55 360°-os falra/mennyezetre szerelhető mozgásérzékelő, 2000W, IP55, állítható, fehér | 8255 |  | PL4 - Épületfelügyeleti megoldások | 9903 | Világításvezérlési szerelvények és kiegészítők | 1 | db | 3245060697808 | 85365080 | 0.29617 | 0.252 | 1.25
069795 | 069795 | Zárbetét kulcsos kapcsolókhoz, 3 kulccsal (Plexo 55, Céliane, Program Mosaic9 | 8218 |  | PL2 - Süllyesztett és falon kívüli szerelvények | 0612 | Plexo IP55 szerelvények | 1 | db | 3245060697952 | 85389099 | 0.1788 | 0.158 | 0.32 | X
069811 | 069811 | Plexo 55 süllyesztett váltókapcsoló, komplett, szürke | 2040 |  | PL2 - Süllyesztett és falon kívüli szerelvények | 0612 | Plexo IP55 szerelvények | 10 | db | 3245060698119 | 85365080 | 0.10907 | 0.10577 | 0.43
069821 | 069821 | Plexo 55 süllyesztett 1P nyomó átkapcsoló N/C jelzőfénnyel, komplett, szürke | 3598 |  | PL2 - Süllyesztett és falon kívüli szerelvények | 0612 | Plexo IP55 szerelvények | 10 | db | 3245060698218 | 85365080 | 0.1121 | 0.1086 | 0.43
069824 | 069824 | Plexo 55 süllyesztett 1P nyomó N/C jelzőfénnyel, címketartóval, komplett, szürke | 4434 |  | PL2 - Süllyesztett és falon kívüli szerelvények | 0612 | Plexo IP55 szerelvények | 5 | db | 3245060698249 | 85365080 | 0.1232 | 0.1152 | 0.55
069833 | 069833 | Plexo 55 süllyesztett 2P+F aljzat csapófedéllel, csavaros, komplett, szürke | 3508 |  | PL2 - Süllyesztett és falon kívüli szerelvények | 0612 | Plexo IP55 szerelvények | 10 | db | 3245060698331 | 85366990 | 0.1119 | 0.108 | 0.5
069848 | 069848-20 | Plexo 55 süllyesztett kábelkivezető, komplett, szürke | 3598 |  | PL2 - Süllyesztett és falon kívüli szerelvények | 0612 | Plexo IP55 szerelvények | 5 | db | 5991060698489 | 85369010 | 0.1214 | 0.099 | 0.74
069851 | 069851 | Plexo 55 süllyesztett váltókapcsoló, komplett, fehér | 2149 |  | PL2 - Süllyesztett és falon kívüli szerelvények | 0612 | Plexo IP55 szerelvények | 10 | db | 3245060698515 | 85365080 | 0.11441 | 0.1092 | 0.53
069855 | 069855 | Plexo 55 süllyesztett kettős váltókapcsoló, komplett, fehér | 3598 |  | PL2 - Süllyesztett és falon kívüli szerelvények | 0612 | Plexo IP55 szerelvények | 5 | db | 3245060698553 | 85365080 | 0.12678 | 0.11864 | 0.55
069861 | 069861 | Plexo 55 süllyesztett 1P nyomó átkapcsoló N/C jelzőfénnyel, komplett, fehér | 3598 |  | PL2 - Süllyesztett és falon kívüli szerelvények | 0612 | Plexo IP55 szerelvények | 5 | db | 3245060698614 | 85365080 | 0.12116 | 0.112 | 0.76
069864 | 069864 | Plexo 55 süllyesztett 1P nyomó N/C jelzőfénnyel, címketartóval, komplett, fehér | 4434 |  | PL2 - Süllyesztett és falon kívüli szerelvények | 0612 | Plexo IP55 szerelvények | 5 | db | 3245060698645 | 85365080 | 0.12442 | 0.1162 | 0.55
069869 | 069869 | Plexo 55 süllyesztett 2P+F aljzat csapófedéllel, csavaros, komplett, fehér | 3508 |  | PL2 - Süllyesztett és falon kívüli szerelvények | 0612 | Plexo IP55 szerelvények | 10 | db | 3245060698690 | 85366990 | 0.11309 | 0.1089 | 0.6 | X
069888 | 069888-20 | Plexo 55 süllyesztett kábelkivezető, komplett, fehér | 3598 |  | PL2 - Süllyesztett és falon kívüli szerelvények | 0612 | Plexo IP55 szerelvények | 5 | db | 5991060698885 | 85369010 | 0.144 | 0.099 | 0.74
070711 | 070711 | Plexo 55 váltókapcsoló, Antimikrobiális | 2317 |  | PL2 - Süllyesztett és falon kívüli szerelvények | 0612 | Plexo IP55 szerelvények | 5 | db | 3245060707118 | 85366990 | 0.332 | n.a. | 1.296
070722 | 070722 | Plexo 55 2P+F aljzat csapófedéllel, csavaros, Antimikrobiális | 2439 |  | PL2 - Süllyesztett és falon kívüli szerelvények | 0612 | Plexo IP55 szerelvények | 5 | db | 3245060707224 | 85366990 | 0.345 | n.a. | 1.296
070726 | 070726 | Plexo 55 váltókapcsoló jelzőfénnyel, Antimikrobiális | 2867 |  | PL2 - Süllyesztett és falon kívüli szerelvények | 0612 | Plexo IP55 szerelvények | 5 | db | 3245060707262 | 85365080 | 0.366 | n.a. | 1.296
070727 | 070727 | Plexo 55 kétpólusú kapcsoló, Antimikrobiális | 2987 |  | PL2 - Süllyesztett és falon kívüli szerelvények | 0612 | Plexo IP55 szerelvények | 5 | db | 3245060707279 | 8536508099 | 0.351 | n.a. | 1.296
070730 | 070730 | Plexo 55 egypólusú nyomó N/O, 10A, Antimikrobiális | 2195 |  | PL2 - Süllyesztett és falon kívüli szerelvények | 0612 | Plexo IP55 szerelvények | 5 | db | 3245060707309 | 85365080 | 0.323 | n.a. | 1.296
070732 | 070732 | Plexo 55 egypólusú nyomó átkapcsoló, 10A, Antimikrobiális | 2684 |  | PL2 - Süllyesztett és falon kívüli szerelvények | 0612 | Plexo IP55 szerelvények | 5 | db | 3245060707323 | 85365080 | 0.338 | n.a. | 1.296
070733 | 070733 | Plexo 55 egypólusú nyomó átkapcsoló N/C, jelzőfénnyel, címketartóval 10A, Antimikrobiális | 4574 |  | PL2 - Süllyesztett és falon kívüli szerelvények | 0612 | Plexo IP55 szerelvények | 5 | db | 3245060707330 | 85365080 | 0.342 | n.a. | 1.296
070741 | 070741 | Plexo 55 falonkívüli doboz 1-es, membrános, Antimikrobiális | 3598 |  | PL2 - Süllyesztett és falon kívüli szerelvények | 0612 | Plexo IP55 szerelvények | 10 | db | 3245060707415 | 85389099 | 0.937 | n.a. | 5.108
070742 | 070742 | Plexo 55 falonkívüli doboz 2-es vízszintes, membrános, Antimikrobiális | 5061 |  | PL2 - Süllyesztett és falon kívüli szerelvények | 0612 | Plexo IP55 szerelvények | 1 | db | 3245060707422 | 85389099 | 0.134 | n.a. | 0.669
070743 | 070743 | Plexo 55 falonkívüli doboz 2-es függőleges, membrános, Antimikrobiális | 5061 |  | PL2 - Süllyesztett és falon kívüli szerelvények | 0612 | Plexo IP55 szerelvények | 1 | db | 3245060707439 | 85389099 | 0.134 | n.a. | 0.669
070749 | 070749 | Plexo 55 süllyesztett keret 2-es függőleges, Antimikrobiális | 3403 |  | PL2 - Süllyesztett és falon kívüli szerelvények | 0612 | Plexo IP55 szerelvények | 1 | db | 3245060707491 | 85389099 | 0.073 | n.a. | 0.514
070772 | 070772 | Plexo 55 süllyesztett 2P+F aljzat csapófedéllel, csavaros, komplett, Antimikrobiális | 3841 |  | PL2 - Süllyesztett és falon kívüli szerelvények | 0612 | Plexo IP55 szerelvények | 5 | db | 3245060707729 | 85366990 | 0.565 | n.a. | 2.731
070792 | 070792 | Plexo 55 süllyesztett keret 1-es, Antimikrobiális | 1940 |  | PL2 - Süllyesztett és falon kívüli szerelvények | 0612 | Plexo IP55 szerelvények | 10 | db | 3245060707927 | 85389099 | 0.479 | n.a. | 2.602
070794 | 070794 | Plexo 55 süllyesztett keret 2-es vízszintes, Antimikrobiális | 3403 |  | PL2 - Süllyesztett és falon kívüli szerelvények | 0612 | Plexo IP55 szerelvények | 1 | db | 3245060707941 | 85389099 | 0.074 | n.a. | 0.514
073951 | 073951 | LEGRAND otthoni hálózatok koax erősítő | 11717 |  | PL8 - Hang-, adat- és képátviteli rendszerek | 0981 | Legrand antennarendszer aktív elemek | 1 | db | 3245060739515 | 85429000 | 0.414 | n.a. | 1.244
073970 | 073970 | LEGRAND otthoni hálózatok TV/SAT összegző 25 dB | 2400 |  | PL9 - Tömegáruk | 0981 | Legrand antennarendszer aktív elemek | 5 | db | 3245060739706 | 85389099 | 0.065 | 0.302 | 0.8
073979 | 073979 | LEGRAND otthoni hálózatok rögzítőfül | 957 |  | PL8 - Hang-, adat- és képátviteli rendszerek | 0981 | Legrand antennarendszer aktív elemek | 1 | db | 3414970764874 | 85389099 | 0.013 | 0.01274 | 0.176
073980 | 073980 | LEGRAND otthoni hálózatok TV/SAT osztó 2 kimenet 4,5 dB | 1200 |  | PL9 - Tömegáruk | 0981 | Legrand antennarendszer aktív elemek | 5 | db | 3245060739805 | 85369010 | 0.055 | 0.051 | 0.25
073982 | 073982 | LEGRAND otthoni hálózatok TV/SAT osztó 4 kimenet 8,5 dB | 1817 |  | PL9 - Tömegáruk | 0981 | Legrand antennarendszer aktív elemek | 5 | db | 3245060739829 | 85369010 | 0.0818 | 0.076 | 0.26
073983 | 073983 | LEGRAND otthoni hálózatok TV/SAT osztó 6 kimenet 11 dB | 4000 |  | PL9 - Tömegáruk | 0981 | Legrand antennarendszer aktív elemek | 1 | db | 3245060739836 | 85369010 | 0.157 | 0.146 | 0.6
073990 | 073990 | LEGRAND otthoni hálózatok "F" csatlakozó o7 rácsavarható apa | 72 |  | PL8 - Hang-, adat- és képátviteli rendszerek | 0981 | Legrand antennarendszer aktív elemek | 25 | db | 3245060739904 | 85366990 | 0.099 | n.a. | 0.537
073991 | 073991 | LEGRAND otthoni hálózatok "F" csatlakozó apa/apa adapter egyenes | 467 |  | PL8 - Hang-, adat- és képátviteli rendszerek | 0981 | Legrand antennarendszer aktív elemek | 25 | db | 3245060739911 | 85389099 | 0.295 | n.a. | 0.322
073992 | 073992 | LEGRAND otthoni hálózatok "F" csatlakozó anya/anya adapter egyenes | 72 |  | PL8 - Hang-, adat- és képátviteli rendszerek | 0981 | Legrand antennarendszer aktív elemek | 25 | db | 3245060739928 | 85366990 | 0.106 | n.a. | 0.537
073993 | 073993 | LEGRAND otthoni hálózatok "F" csatlakozó apa/anya adapter 90°-os | 419 |  | PL8 - Hang-, adat- és képátviteli rendszerek | 0981 | Legrand antennarendszer aktív elemek | 100 | db | 3414970964014 | 85366990 | 1.516 | n.a. | 9.537
073995 | 073995 | LEGRAND otthoni hálózatok "F" csatlakozó o7 rápréselhető apa | 115 |  | PL8 - Hang-, adat- és képátviteli rendszerek | 0981 | Legrand antennarendszer aktív elemek | 25 | db | 3245060739959 | 85366990 | 0.127 | n.a. | 0.537
073998 | 073998 | LEGRAND otthoni hálózatok "F" csatlakozó végzáró ellenállás 75 Ohm | 113 |  | PL8 - Hang-, adat- és képátviteli rendszerek | 0981 | Legrand antennarendszer aktív elemek | 10 | db | 3245060739980 | 39259080 | 0.041 | n.a. | 0.101
075601 | 075601 | DLP bepattintható kábelcsatorna, 80 x 50 mm, 1 rekeszes, 45 mm-es fedéllel, 2 m, fehér | 2995 |  | PL7 - Kábelvezetési megoldások | 0271 | DLP szerelvényezheztő csatornák | 20 | m | 3245060756017 | 39259020 | 0.925 | 0.91 | 4.05
075602 | 075602 | DLP bepattintható kábelcsatorna, 105 x 50 mm, 1 rekeszes, 45 mm-es fedéllel, 2 m, fehér | 3908 |  | PL7 - Kábelvezetési megoldások | 0271 | DLP szerelvényezheztő csatornák | 12 | m | 3245060756024 | 39259020 | 14.5 | n.a. | 74.603
075603 | 075603 | DLP bepattintható kábelcsatorna, 130 x 50 mm, 2 rekeszes, válaszfallal, 2 x 45 mm-es fedéllel, 2 m, fehér | 4841 |  | PL7 - Kábelvezetési megoldások | 0271 | DLP szerelvényezheztő csatornák | 12 | m | 3245060756031 | 39259020 | 17.8 | n.a. | 74.422
075604 | 075604 | DLP bepattintható kábelcsatorna, 145 x 50 mm, 2 rekeszes, válaszfallal, 2 x 45 mm-es fedéllel, 2 m, fehér | 5924 |  | PL7 - Kábelvezetési megoldások | 0271 | DLP szerelvényezheztő csatornák | 8 | m | 3245060756048 | 39259020 | 13.25 | n.a. | 54.81
075606 | 075606 | DLP bepattintható kábelcsatorna, 180 x 50 mm, 3 rekeszes, válaszfallal, 3 x 45 mm-es fedéllel, 2 m, fehér | 6762 |  | PL7 - Kábelvezetési megoldások | 0271 | DLP szerelvényezheztő csatornák | 8 | m | 3245060756062 | 39259020 | 15.8 | n.a. | 74.603
075608 | 075608 | DLP kábelcsatorna fedél, bepattintható kábalcsatornához, 45 mm széles, 2 m hosszú, fehér | 838 |  | PL7 - Kábelvezetési megoldások | 0271 | DLP szerelvényezheztő csatornák | 20 | m | 3245060756086 | 39259020 | 0.2 | 0.185 | 0.65
075609 | 075609 | Válaszfal antimikrobiális csatornához | 597 |  | PL7 - Kábelvezetési megoldások | 0271 | DLP szerelvényezheztő csatornák | 26 | m | 3245060756093 | 39269097 | 0.12308 | 0.11154 | 0.46154
075611 | 075611 | DLP végzáró elem bepattintható kábelcsatornához, 80 x 50 mm, fehér | 568 |  | PL7 - Kábelvezetési megoldások | 0271 | DLP szerelvényezheztő csatornák | 10 | db | 3245060756116 | 39259020 | 0.03 | 0.005 | 1.08
075612 | 075612 | DLP végzáró elem bepattintható kábelcsatornához, 105 x 50 mm, fehér | 563 |  | PL7 - Kábelvezetési megoldások | 0271 | DLP szerelvényezheztő csatornák | 10 | db | 3245060756123 | 39259020 | 0.45 | n.a. | 13.886
075613 | 075613 | DLP végzáró elem bepattintható kábelcsatornához, 130 x 50 mm, fehér | 975 |  | PL7 - Kábelvezetési megoldások | 0271 | DLP szerelvényezheztő csatornák | 5 | db | 3245060756130 | 39259020 | 0.346 | n.a. | 5.638
075614 | 075614 | DLP végzáró elem bepattintható kábelcsatornához, 145 x 50 mm, fehér | 1011 |  | PL7 - Kábelvezetési megoldások | 0271 | DLP szerelvényezheztő csatornák | 5 | db | 3245060756147 | 39259020 | 0.329 | n.a. | 5.638
075616 | 075616 | DLP végzáró elem bepattintható kábelcsatornához, 180 x 50 mm, fehér | 1095 |  | PL7 - Kábelvezetési megoldások | 0271 | DLP szerelvényezheztő csatornák | 5 | db | 3245060756161 | 39259020 | 0.416 | n.a. | 9.106
075621 | 075621 | DLP belső könyök elem bepattintható kábelcsatornához, állítható belső szög: 80 -120°, 80 x 50 mm, fehér | 1047 |  | PL7 - Kábelvezetési megoldások | 0271 | DLP szerelvényezheztő csatornák | 10 | db | 3245060756215 | 39259020 | 0.0375 | 0.005 | 1.725
075622 | 075622 | DLP belső könyök elem bepattintható kábelcsatornához, állítható belső szög: 80 -120°, 105 x 50 mm, fehér | 1083 |  | PL7 - Kábelvezetési megoldások | 0271 | DLP szerelvényezheztő csatornák | 10 | db | 3245060756222 | 39259020 | 1.5 | n.a. | 21
075623 | 075623 | DLP belső könyök elem bepattintható kábelcsatornához, állítható belső szög: 80 -120°, 130 x 50 mm, fehér | 1867 |  | PL7 - Kábelvezetési megoldások | 0271 | DLP szerelvényezheztő csatornák | 5 | db | 3245060756239 | 39259020 | 0.75 | n.a. | 13.118
075624 | 075624 | DLP belső könyök elem bepattintható kábelcsatornához, állítható belső szög: 80 -120°, 145 x 50 mm, fehér | 2687 |  | PL7 - Kábelvezetési megoldások | 0271 | DLP szerelvényezheztő csatornák | 5 | db | 3245060756246 | 39259020 | 0.781 | n.a. | 13.118
075626 | 075626 | DLP belső könyök elem bepattintható kábelcsatornához, állítható belső szög: 80 -120°, 180 x 50 mm, fehér | 2507 |  | PL7 - Kábelvezetési megoldások | 0271 | DLP szerelvényezheztő csatornák | 5 | db | 3245060756260 | 39259020 | 0.837 | n.a. | 13.118
075631 | 075631 | DLP külső könyök elem bepattintható kábelcsatornához, állítható belső szög: 80 -120°, 80 x 50 mm, fehér | 1592 |  | PL7 - Kábelvezetési megoldások | 0271 | DLP szerelvényezheztő csatornák | 10 | db | 3245060756314 | 39259020 | 0.07322 | 0.0607 | 1.08
075632 | 075632 | DLP külső könyök elem bepattintható kábelcsatornához, állítható belső szög: 80 -120°, 105 x 50 mm, fehér | 2310 |  | PL7 - Kábelvezetési megoldások | 0271 | DLP szerelvényezheztő csatornák | 10 | db | 3245060756321 | 39259020 | 0.742 | n.a. | 9.106
075633 | 075633 | DLP külső könyök elem bepattintható kábelcsatornához, állítható belső szög: 80 -120°, 130 x 50 mm, fehér | 2657 |  | PL7 - Kábelvezetési megoldások | 0271 | DLP szerelvényezheztő csatornák | 5 | db | 3245060756338 | 39259020 | 0.447 | n.a. | 7.199
075634 | 075634 | DLP külső könyök elem bepattintható kábelcsatornához, állítható belső szög: 80 -120°, 145 x 50 mm, fehér | 3566 |  | PL7 - Kábelvezetési megoldások | 0271 | DLP szerelvényezheztő csatornák | 5 | db | 3245060756345 | 39259020 | 0.482 | n.a. | 7.199
075636 | 075636 | DLP külső könyök elem bepattintható kábelcsatornához, állítható belső szög: 80 -120°, 180 x 50 mm, fehér | 3877 |  | PL7 - Kábelvezetési megoldások | 0271 | DLP szerelvényezheztő csatornák | 5 | db | 3245060756369 | 39259020 | 0.528 | n.a. | 7.199
075641 | 075641 | DLP kanyarelem bepattintható kábelcsatornához, 90°, 80 x 50 mm, fehér | 1256 |  | PL7 - Kábelvezetési megoldások | 0271 | DLP szerelvényezheztő csatornák | 10 | db | 3245060756413 | 39259020 | 0.1502 | 0.1202 | 1.9
075642 | 075642 | DLP kanyarelem bepattintható kábelcsatornához, 90°, 105 x 50 mm, fehér | 1436 |  | PL7 - Kábelvezetési megoldások | 0271 | DLP szerelvényezheztő csatornák | 10 | db | 3245060756420 | 39259020 | 1.5 | n.a. | 21
075643 | 075643 | DLP kanyarelem bepattintható kábelcsatornához, 90°, 130 x 50 mm, fehér | 2567 |  | PL7 - Kábelvezetési megoldások | 0271 | DLP szerelvényezheztő csatornák | 5 | db | 3245060756437 | 39259020 | 1.5 | n.a. | 16.075
075644 | 075644 | DLP kanyarelem bepattintható kábelcsatornához, 90°, 145 x 50 mm, fehér | 2754 |  | PL7 - Kábelvezetési megoldások | 0271 | DLP szerelvényezheztő csatornák | 1 | db | 3245060756444 | 39259020 | 0.286 | n.a. | 1.986
075646 | 075646 | DLP kanyarelem bepattintható kábelcsatornához, 90°, 180 x 50 mm, fehér | 3531 |  | PL7 - Kábelvezetési megoldások | 0271 | DLP szerelvényezheztő csatornák | 5 | db | 3245060756468 | 39259020 | 2.415 | n.a. | 32.4
075661 | 075661 | DLP csatorna összekötő elem bepattintható kábelcsatornához, 80 x 50 mm, fehér | 749 |  | PL7 - Kábelvezetési megoldások | 0271 | DLP szerelvényezheztő csatornák | 10 | db | 3245060756611 | 39259020 | 0.292 | n.a. | 4.782
075662 | 075662 | DLP csatorna összekötő elem bepattintható kábelcsatornához, 105 x 50 mm, fehér | 999 |  | PL7 - Kábelvezetési megoldások | 0271 | DLP szerelvényezheztő csatornák | 10 | db | 3245060756628 | 39259020 | 0.292 | n.a. | 4.782
075663 | 075663 | DLP csatorna összekötő elem bepattintható kábelcsatornához, 145 x 50 mm, fehér | 916 |  | PL7 - Kábelvezetési megoldások | 0271 | DLP szerelvényezheztő csatornák | 10 | db | 3245060756635 | 39259020 | 0.292 | n.a. | 4.223
075666 | 075666 | DLP takaróelem bepattintható kábelcsatornához, 80 x 50 mm, fehér | 533 |  | PL7 - Kábelvezetési megoldások | 0271 | DLP szerelvényezheztő csatornák | 20 | db | 3245060756666 | 39259020 | 0.089 | n.a. | 1.244
075667 | 075667 | DLP takaróelem bepattintható kábelcsatornához, 105 x 50 mm, fehér | 640 |  | PL7 - Kábelvezetési megoldások | 0271 | DLP szerelvényezheztő csatornák | 20 | db | 3245060756673 | 39259020 | 0.096 | n.a. | 1.244
075669 | 075669 | DLP takaróelem bepattintható kábelcsatorna 45 mm-es fedélhez, fehér | 323 |  | PL7 - Kábelvezetési megoldások | 0271 | DLP szerelvényezheztő csatornák | 10 | db | 3245060756697 | 39259020 | 0.14 | n.a. | 4.08
075671 | 075671 | DLP "T" elágazó elem bepattintható kábelcsatornához, elágazást biztosít 80 x 50 mm csatornákhoz, 80 x 50 mm / 130 x 50 mm, fehér | 1179 |  | PL7 - Kábelvezetési megoldások | 0271 | DLP szerelvényezheztő csatornák | 5 | db | 3245060756710 | 39259020 | 0.234 | n.a. | 3.873
075672 | 075672 | DLP "T" elágazó elem bepattintható kábelcsatornához, elágazást biztosít 105 x 50 mm csatornákhoz, 105 x 50 mm / 145 x 50 mm, fehér | 1226 |  | PL7 - Kábelvezetési megoldások | 0271 | DLP szerelvényezheztő csatornák | 5 | db | 3245060756727 | 39259020 | 0.252 | n.a. | 3.873
075675 | 075675 | DLP "T" elágazó elem bepattintható kábelcsatornához, elágazást biztosít 105 x 50 mm csatornákhoz, 130 x 50 mm, fehér | 1226 |  | PL7 - Kábelvezetési megoldások | 0271 | DLP szerelvényezheztő csatornák | 5 | db | 3245060756758 | 39259020 | 0.277 | n.a. | 4.08
075676 | 075676 | DLP "T" elágazó elem bepattintható kábelcsatornához, elágazást biztosít 105 x 50 mm csatornákhoz, 145 x 50 mm, fehér | 1226 |  | PL7 - Kábelvezetési megoldások | 0271 | DLP szerelvényezheztő csatornák | 5 | db | 3245060756765 | 39259020 | 0.285 | n.a. | 4.08
075681 | 075681 | DLP állítható elágazóelem bepattintható kábelcsatornához, elágazást tesz lehetővé 80x50 mm / 105x50 mm / 130x50 mm -es csatornákhoz, belső könyökelemmel együtt használható, fehér | 3531 |  | PL7 - Kábelvezetési megoldások | 0271 | DLP szerelvényezheztő csatornák | 5 | db | 3245060756819 | 39259020 | 1.074 | n.a. | 18
075688 | 075688 | DLP "T" elem padló rögzítéssel bepattintható kábelcsatornához, elágazást biztosít 50x12 mm vagy 92x20 mm padlórögzítéses csatornákhoz, fehér | 2616 |  | PL7 - Kábelvezetési megoldások | 0271 | DLP szerelvényezheztő csatornák | 5 | db | 3245060756888 | 39259020 | 0.389 | n.a. | 6.145
075690 | 075690 | Soluclip rögzítési kiegészítő fehér bepattintós csatornához | 511 |  | PL7 - Kábelvezetési megoldások | 0271 | DLP szerelvényezheztő csatornák | 10 | db | 3245060756901 | 76169990 | 0.024 | 0.021 | 0.32 | X
075700 | 075700 | DLP antimikrobiális kábelcsatorna 80x50 mm, hajlékony fedéllel, 1 rekeszes, fehér | 2937 |  | PL7 - Kábelvezetési megoldások | 0271 | DLP szerelvényezheztő csatornák | 20 | m | 3245060757007 | 76169990 | 0.915 | 0.915 | 4.15
075702 | 075702 | DLP antimikrobiális kábelcsatorna 130x50 mm, hajlékony fedéllel, 2 rekeszes, fehér | 5986 |  | PL7 - Kábelvezetési megoldások | 0271 | DLP szerelvényezheztő csatornák | 12 | m | 3245060757021 | 39259020 | 1.5083 | 1.5083 | 6.3333
075704 | 075704 | DLP antimikrobiális kábelcsatorna 180x50 mm, hajlékony fedéllel, 3 rekeszes, fehér | 8549 |  | PL7 - Kábelvezetési megoldások | 0271 | DLP szerelvényezheztő csatornák | 8 | m | 3245060757045 | 39259020 | 2.0625 | 2.0625 | 9.875
075705 | 075705 | Végzáró 80x50 mm antimikrobiális csatornához | 533 |  | PL7 - Kábelvezetési megoldások | 0271 | DLP szerelvényezheztő csatornák | 10 | db | 3245060757052 | 39269097 | 0.0511 | 0.0404 | 1
075707 | 075707 | Végzáró 130x50 mm antimikrobiális csatornához | 909 |  | PL7 - Kábelvezetési megoldások | 0271 | DLP szerelvényezheztő csatornák | 5 | db | 3245060757076 | 76169990 | 0.08616 | 0.0694 | 1.48
075709 | 075709 | Végzáró 180x50 mm antimikrobiális csatornához | 1251 |  | PL7 - Kábelvezetési megoldások | 0271 | DLP szerelvényezheztő csatornák | 5 | db | 3245060757090 | 39269097 | 0.1092 | 0.0858 | 2
075710 | 075710 | Állítható belső könyök: 80–100° antimikrobiális 80x50 mm kábelcsatornához | 1262 |  | PL7 - Kábelvezetési megoldások | 0271 | DLP szerelvényezheztő csatornák | 10 | db | 3245060757106 | 39259020 | 0.12203 | 0.0997 | 1.7
075712 | 075712 | Állítható belső könyök: 80–100° antimikrobiális 130x50 mm kábelcsatornához | 2222 |  | PL7 - Kábelvezetési megoldások | 0271 | DLP szerelvényezheztő csatornák | 5 | db | 3245060757120 | 39259020 | 0.18005 | 0.1482 | 3.4
075714 | 075714 | Állítható belső könyök: 80–100°antimikrobiális 180x50 mm kábelcsatornához | 2635 |  | PL7 - Kábelvezetési megoldások | 0271 | DLP szerelvényezheztő csatornák | 5 | db | 3245060757144 | 39259020 | 0.20065 | 0.1692 | 3.4
075715 | 075715 | Állítható külső könyök: 85–120° antimikrobiális 80x50 mm csatornához | 2051 |  | PL7 - Kábelvezetési megoldások | 0271 | DLP szerelvényezheztő csatornák | 10 | db | 3245060757151 | 39259020 | 0.074 | 0.0625 | 1
075717 | 075717 | Állítható külső könyök: 85–120° antimikrobiális 130x50 mm csatornához | 3875 |  | PL7 - Kábelvezetési megoldások | 0271 | DLP szerelvényezheztő csatornák | 5 | db | 3245060757175 | 39259020 | 0.11576 | 0.0914 | 2
075719 | 075719 | Állítható külső könyök: 85–120° antimikrobiális 180x50 mm csatornához | 2735 |  | PL7 - Kábelvezetési megoldások | 0271 | DLP szerelvényezheztő csatornák | 5 | db | 3245060757199 | 39259020 | 0.13036 | 0.1068 | 2
075720 | 075720 | Kanyarelem: 90°antimikrobiális 80x50 mm csatornához | 1704 |  | PL7 - Kábelvezetési megoldások | 0271 | DLP szerelvényezheztő csatornák | 10 | db | 3245060757205 | 39259020 | 0.1434 | 0.1434 | 1.6
075722 | 075722 | Kanyarelem: 90° antimikrobiális 130x50 mm csatornához | 3777 |  | PL7 - Kábelvezetési megoldások | 0271 | DLP szerelvényezheztő csatornák | 5 | db | 3245060757229 | 39259020 | 0.2886 | 0.2886 | 3.2
075724 | 075724 | Kanyarelem: 90° antimikrobiális 180x50 mm csatornához | 4400 |  | PL7 - Kábelvezetési megoldások | 0271 | DLP szerelvényezheztő csatornák | 5 | db | 3245060757243 | 39259020 | 0.4922 | 0.4922 | 5.8
075725 | 075725 | T elem antimikrobiális csatornához | 1674 |  | PL7 - Kábelvezetési megoldások | 0271 | DLP szerelvényezheztő csatornák | 5 | db | 3245060757250 | 39259020 | 0.05996 | 0.0468 | 1.16
075729 | 075729 | DLP fedél 45 mm széles, antimikrobiális csatornához | 1208 |  | PL7 - Kábelvezetési megoldások | 0271 | DLP szerelvényezheztő csatornák | 20 | m | 3245060757298 | 39259020 | 0.195 | 0.195 | 0.7
075730 | 075730 | Takaróelem antimikrobiális csatornához | 868 |  | PL7 - Kábelvezetési megoldások | 0271 | DLP szerelvényezheztő csatornák | 20 | db | 3245060757304 | 39259020 | 0.00526 | 0.0043 | 0.07
075735 | 075735 | Takaróelem fedélhez antimikrobiális csatornához | 364 |  | PL7 - Kábelvezetési megoldások | 0271 | DLP szerelvényezheztő csatornák | 10 | db | 3245060757359 | 39259020 | 0.02029 | 0.015 | 0.45
075736 | 075736 | Soluclip rögzítési kiegészítő antimikrobiális csatornához | 545 |  | PL7 - Kábelvezetési megoldások | 0271 | DLP szerelvényezheztő csatornák | 10 | db | 3245060757366 | 39269097 | 0.02511 | 0.022 | 0.29
075750 | 075750 | DLP-S kábelcsatorna 80×50 mm, hajlékony fedéllel, bepattintható 45-ös szerelvényhez, fekete | 3145 |  | PL7 - Kábelvezetési megoldások | 0271 | DLP szerelvényezheztő csatornák | 20 | m | 3245060757502 | 39259020 | 0.915 | 0.915 | 4.05
075752 | 075752 | DLP-S kábelcsatorna 130×50 mm, hajlékony fedéllel, bepattintható 45-ös szerelvényhez, fekete | 5004 |  | PL7 - Kábelvezetési megoldások | 0271 | DLP szerelvényezheztő csatornák | 12 | m | 3245060757526 | 39259020 | 1.5 | 1.5 | 6.75
075755 | 075755 | Végzáró fekete 80x50 mm csatornához | 566 |  | PL7 - Kábelvezetési megoldások | 0271 | DLP szerelvényezheztő csatornák | 10 | db | 3245060757557 | 76169990 | 0.05184 | 0.0376 | 1
075757 | 075757 | Végzáró fekete 130x50 mm csatornához | 944 |  | PL7 - Kábelvezetési megoldások | 0271 | DLP szerelvényezheztő csatornák | 5 | db | 3245060757571 | 39269097 | 0.08352 | 0.067 | 1.4
075760 | 075760 | Állítható belső könyök: 80–100° fekete 80x50 mm kábelcsatornához | 1206 |  | PL7 - Kábelvezetési megoldások | 0271 | DLP szerelvényezheztő csatornák | 10 | db | 3245060757601 | 39259020 | 0.11962 | 0.1041 | 1.7
075762 | 075762 | Állítható belső könyök: 80–100° fekete 130x50 mm kábelcsatornához | 2363 |  | PL7 - Kábelvezetési megoldások | 0271 | DLP szerelvényezheztő csatornák | 5 | db | 3245060757625 | 39259020 | 0.1764 | 0.1448 | 3.4
075765 | 075765 | Állítható külső könyök: 85–120° fekete 80x50 mm kábelcsatornához | 2178 |  | PL7 - Kábelvezetési megoldások | 0271 | DLP szerelvényezheztő csatornák | 10 | db | 3245060757656 | 39259020 | 0.0711 | 0.058 | 1
075767 | 075767 | Állítható külső könyök: 85–120° fekete 130x50 mm kábelcsatornához | 4379 |  | PL7 - Kábelvezetési megoldások | 0271 | DLP szerelvényezheztő csatornák | 5 | db | 3245060757670 | 39259020 | 0.0774 | 0.115 | 2
075770 | 075770 | Kanyarelem: 90° fekete 80x50 mm kábelcsatornához | 1410 |  | PL7 - Kábelvezetési megoldások | 0271 | DLP szerelvényezheztő csatornák | 10 | db | 3245060757700 | 39259020 | 0.139 | 0.139 | 1.6
075772 | 075772 | Kanyarelem: 90° fekete 130x50 mm kábelcsatornához | 3201 |  | PL7 - Kábelvezetési megoldások | 0271 | DLP szerelvényezheztő csatornák | 5 | db | 3245060757724 | 39259020 | 0.3258 | 0.28 | 3.2
075775 | 075775 | T elem fekete 80x50 mm kábelcsatornához | 1604 |  | PL7 - Kábelvezetési megoldások | 0271 | DLP szerelvényezheztő csatornák | 5 | db | 3245060757755 | 39259020 | 0.0594 | 0.0446 | 1.16
075779 | 075779 | DLP S kábelcsatorna fedél 80x50 mm kábelcsatornához, fekete | 1162 |  | PL7 - Kábelvezetési megoldások | 0271 | DLP szerelvényezheztő csatornák | 20 | m | 3245060757793 | 39259020 | 0.19 | 0.19 | 4.05
075780 | 075780 | Takaróelem fekete 80x50 mm kábelcsatornához | 842 |  | PL7 - Kábelvezetési megoldások | 0271 | DLP szerelvényezheztő csatornák | 20 | db | 3245060757809 | 39259020 | 0.005075 | 0.00425 | 0.07
075785 | 075785 | Takaróelem fedélhez fekete 80x50 mm kábelcsatornához | 346 |  | PL7 - Kábelvezetési megoldások | 0271 | DLP szerelvényezheztő csatornák | 10 | db | 3245060757854 | 39259020 | 0.02039 | 0.0149 | 0.45
075786 | 075786 | Soluclip rögzítési kiegészítő fekete | 510 |  | PL7 - Kábelvezetési megoldások | 0271 | DLP szerelvényezheztő csatornák | 10 | db | 3245060757861 | 39259020 | 0.02472 | 0.0202 | 0.29
075800 | 075800 | DLP-S kábelcsatorna 80×50 mm, hajlékony fedéllel, bepattintható 45-ös szerelvényhez, szürke | 2995 |  | PL7 - Kábelvezetési megoldások | 0271 | DLP szerelvényezheztő csatornák | 20 | m | 3414970003744 | 39259020 | 0.915 | 0.915 | 4.05
075802 | 075802 | DLP-S kábelcsatorna 130×50 mm, hajlékony fedéllel, bepattintható 45-ös szerelvényhez, szürke | 4747 |  | PL7 - Kábelvezetési megoldások | 0271 | DLP szerelvényezheztő csatornák | 12 | m | 3414970003768 | 39259020 | 1.45 | 1.45 | 6.75
075804 | 075804 | DLP-S kábelcsatorna 180x50 mm, hajlékony fedéllel, 3 rekeszes, szürke | 6574 |  | PL7 - Kábelvezetési megoldások | 0271 | DLP szerelvényezheztő csatornák | 8 | m | 3414970003782 | 39259020 | 1.9 | 1.9 | 9.125
075805 | 075805 | Végzáró szürke 80×50 mm kábelcsatornához | 613 |  | PL7 - Kábelvezetési megoldások | 0271 | DLP szerelvényezheztő csatornák | 10 | db | 3414970003911 | 39269097 | 0.05052 | 0.0389 | 1
075807 | 075807 | Végzáró szürke 130×50 mm kábelcsatornához | 1102 |  | PL7 - Kábelvezetési megoldások | 0271 | DLP szerelvényezheztő csatornák | 5 | db | 3414970003942 | 39269097 | 0.07824 | 0.0616 | 1.4
075809 | 075809 | Végzáró szürke 180×50 mm kábelcsatornához | 1251 |  | PL7 - Kábelvezetési megoldások | 0271 | DLP szerelvényezheztő csatornák | 5 | db | 3414970003973 | 39269097 | 0.1054 | 0.0822 | 2
075810 | 075810 | Állítható belső könyök: 80–120° szürke 80×50 mm kábelcsatornához | 1184 |  | PL7 - Kábelvezetési megoldások | 0271 | DLP szerelvényezheztő csatornák | 10 | db | 3414970004000 | 39259020 | 0.11953 | 0.1046 | 1.7
075812 | 075812 | Állítható belső könyök: 80–120° szürke 130×50 mm kábelcsatornához | 2108 |  | PL7 - Kábelvezetési megoldások | 0271 | DLP szerelvényezheztő csatornák | 5 | db | 3414970004031 | 39259020 | 0.17545 | 0.1454 | 3.4
075814 | 075814 | Állítható belső könyök: 80–120° szürke 180×50 mm kábelcsatornához | 2672 |  | PL7 - Kábelvezetési megoldások | 0271 | DLP szerelvényezheztő csatornák | 5 | db | 3414970004062 | 39259020 | 0.19555 | 0.1656 | 3.4
075815 | 075815 | Állítható külső könyök: 80–120° szürke 80×50 mm kábelcsatornához | 1545 |  | PL7 - Kábelvezetési megoldások | 0271 | DLP szerelvényezheztő csatornák | 10 | db | 3414970004093 | 39259020 | 0.0708 | 0.0593 | 1
075817 | 075817 | Állítható külső könyök: 80–120° szürke 130×50 mm kábelcsatornához | 2506 |  | PL7 - Kábelvezetési megoldások | 0271 | DLP szerelvényezheztő csatornák | 5 | db | 3414970004123 | 39259020 | 0.10848 | 0.0856 | 2
075819 | 075819 | Állítható külső könyök: 80–120° szürke 180×50 mm kábelcsatornához | 2947 |  | PL7 - Kábelvezetési megoldások | 0271 | DLP szerelvényezheztő csatornák | 5 | db | 3414970004154 | 39259020 | 0.1248 | 0.1022 | 2
075820 | 075820 | Kanyarelem: 90° szürke 80×50 mm kábelcsatornához | 1327 |  | PL7 - Kábelvezetési megoldások | 0271 | DLP szerelvényezheztő csatornák | 10 | db | 3414970004185 | 39259020 | 0.1408 | 0.1408 | 1.6
075822 | 075822 | Kanyarelem: 90° szürke 130×50 mm kábelcsatornához | 2878 |  | PL7 - Kábelvezetési megoldások | 0271 | DLP szerelvényezheztő csatornák | 5 | db | 3414970004208 | 39259020 | 0.2862 | 0.2862 | 3.2
075824 | 075824 | Kanyarelem: 90° szürke 180×50 mm kábelcsatornához | 5431 |  | PL7 - Kábelvezetési megoldások | 0271 | DLP szerelvényezheztő csatornák | 5 | db | 3414970004222 | 39259020 | 0.4764 | 0.4764 | 5.8
075825 | 075825 | T elem szürke kábelcsatornákhoz | 1013 |  | PL7 - Kábelvezetési megoldások | 0271 | DLP szerelvényezheztő csatornák | 5 | db | 3414970004246 | 39259020 | 0.05988 | 0.0454 | 1.16
075829 | 075829 | DLP S kábelcsatorna fedél 80x50 mm kábelcsatornákhoz, szürke | 994 |  | PL7 - Kábelvezetési megoldások | 0271 | DLP szerelvényezheztő csatornák | 20 | m | 3414970003805 | 39259020 | 0.19975 | 0.19975 | 0.75
075830 | 075830 | Csatorna összekötő szürke kábelcsatornákhoz | 813 |  | PL7 - Kábelvezetési megoldások | 0271 | DLP szerelvényezheztő csatornák | 10 | db | 3414970003850 | 39259020 | 0.03528 | 0.0293 | 0.68
075833 | 075833 | Takaróelem szürke kábelcsatornához | 529 |  | PL7 - Kábelvezetési megoldások | 0271 | DLP szerelvényezheztő csatornák | 20 | db | 3414970003829 | 39259020 | 0.00571 | 0.0044 | 0.07
075835 | 075835 | Takaróelem fedélhez szürke kábelcsatornához | 334 |  | PL7 - Kábelvezetési megoldások | 0271 | DLP szerelvényezheztő csatornák | 10 | db | 3414970003881 | 39259020 | 0.02008 | 0.014 | 0.45
075836 | 075836 | Soluclip rögzítési kiegészítő szürke kábelcsatornához | 702 |  | PL7 - Kábelvezetési megoldások | 0271 | DLP szerelvényezheztő csatornák | 10 | db | 3414970004277 | 39269097 | 0.0258 | 0.0221 | 0.29
076501 | 076501 | Program Mosaic RJ 45 informatikai csatlakozóaljzat, 1 x RJ 45 árnyékolatlan (UTP) Cat.5e, 2 modul széles, 45°-ban döntött aljzattal, fehér | 2366 |  | PL8 - Hang-, adat- és képátviteli rendszerek | 0442 | Legrand RJ45 csatlakozóaljzatok | 10 | db | 3245060765019 | 85366990 | 0.238 | n.a. | 2.188
076502 | 076502 | Program Mosaic RJ 45 informatikai csatlakozóaljzat, 2 x RJ 45 árnyékolatlan (UTP) Cat.5e, 2 modul széles, 45°-ban döntött aljzattal, fehér | 2810 |  | PL8 - Hang-, adat- és képátviteli rendszerek | 0442 | Legrand RJ45 csatlakozóaljzatok | 5 | db | 3245060765026 | 85366990 | 0.161 | n.a. | 1.244 | X
076503 | 076503 | Program Mosaic RJ 45 informatikai csatlakozóaljzat, 1 x RJ 45 árnyékolatlan (UTP) Cat.6, 2 modul széles, 45°-ban döntött aljzattal, energiaoszlophoz, fehér | 2366 |  | PL8 - Hang-, adat- és képátviteli rendszerek | 0442 | Legrand RJ45 csatlakozóaljzatok | 10 | db | 3245060765033 | 85366990 | 0.238 | n.a. | 2.188
076504 | 076504 | Program Mosaic RJ 45 informatikai csatlakozóaljzat, 2 x RJ 45 árnyékolatlan (UTP) Cat.6, 2 modul széles, 45°-ban döntött aljzattal, fehér | 2810 |  | PL8 - Hang-, adat- és képátviteli rendszerek | 0442 | Legrand RJ45 csatlakozóaljzatok | 5 | db | 3245060765040 | 85366990 | 0.163 | n.a. | 1.244 | X
076505 | 076505 | Program Mosaic RJ 45 informatikai csatlakozóaljzat, 1 x RJ 45 árnyékolt (FTP) Cat.6, 2 modul széles, 45°-ban döntött aljzattal, fehér | 2366 |  | PL8 - Hang-, adat- és képátviteli rendszerek | 0442 | Legrand RJ45 csatlakozóaljzatok | 10 | db | 3245060765057 | 85366990 | 0.241 | n.a. | 2.189 | X
076506 | 076506 | Program Mosaic RJ 45 informatikai csatlakozóaljzat, 2 x RJ 45 árnyékolt (FTP) Cat.6, 2 modul széles, 45°-ban döntött aljzattal, fehér | 2810 |  | PL8 - Hang-, adat- és képátviteli rendszerek | 0442 | Legrand RJ45 csatlakozóaljzatok | 5 | db | 3245060765064 | 85366990 | 0.0389 | 0.033 | 0.3002 | X
076507 | 076507 | Program Mosaic RJ 45 informatikai csatlakozóaljzat, 1 x RJ 45 árnyékolt (STP) Cat.6, 2 modul széles, 45°-ban döntött aljzattal, energiaoszlophoz, fehér | 3408 |  | PL8 - Hang-, adat- és képátviteli rendszerek | 0442 | Legrand RJ45 csatlakozóaljzatok | 10 | db | 3245060765071 | 85366990 | 0.459 | n.a. | 2.188
076508 | 076508 | Program Mosaic RJ 45 informatikai csatlakozóaljzat, 1 x RJ 45 árnyékolt (STP) Cat.6A, 2 modul széles, 45°-ban döntött aljzattal, fehér | 2810 |  | PL8 - Hang-, adat- és képátviteli rendszerek | 0442 | Legrand RJ45 csatlakozóaljzatok | 10 | db | 3245060765088 | 85366990 | 0.461 | n.a. | 2.188 | X
076509 | 076509 | Program Mosaic RJ 45 informatikai csatlakozóaljzat, 1 x RJ 45 árnyékolatlan (UTP) Cat.6A, 2 modul széles, 45°-ban döntött aljzattal, fehér | 3408 |  | PL8 - Hang-, adat- és képátviteli rendszerek | 0442 | Legrand RJ45 csatlakozóaljzatok | 10 | db | 3245060765095 | 85366990 | 0.339 | n.a. | 2.188
076522 | 076522 | Program Mosaic RJ 45 informatikai csatlakozóaljzat, 1 x RJ 45 árnyékolt (FTP) Cat.6, 2 modul széles, zöld redőnnyel, fehér | 2810 |  | PL8 - Hang-, adat- és képátviteli rendszerek | 0442 | Legrand RJ45 csatlakozóaljzatok | 10 | db | 3245060765224 | 85366990 | 0.2 | n.a. | 2.189
076523 | 076523 | Program Mosaic RJ 45 informatikai csatlakozóaljzat, 1 x RJ 45 árnyékolt (FTP) Cat.6, 2 modul széles, narancssárga redőnnyel, fehér | 2810 |  | PL8 - Hang-, adat- és képátviteli rendszerek | 0442 | Legrand RJ45 csatlakozóaljzatok | 10 | db | 3245060765231 | 85366990 | 0.235 | n.a. | 2.189
076524 | 076524 | Program Mosaic LCS2 RJ45 aljzat Cat 6A STP, 2 modul, fehér, zöld redőnnyel | 6522 |  | PL8 - Hang-, adat- és képátviteli rendszerek | 0442 | Legrand RJ45 csatlakozóaljzatok | 10 | db | 3245060765248 | 85366990 | 0.055 | 0.498 | 2.283
076525 | 076525 | Program Mosaic LCS2 RJ45 aljzat Cat 6A STP, 2 modul,fehér,narancssárga redőnnyel | 6506 |  | PL8 - Hang-, adat- és képátviteli rendszerek | 0442 | Legrand RJ45 csatlakozóaljzatok | 10 | db | 3245060765255 | 85366990 | 0.055 | 0.498 | 2.283
076526 | 076526 | Program Mosaic RJ 45 informatikai csatlakozóaljzat, 1 x RJ 45 árnyékolatlan (UTP) Cat.6A, 1 modul széles, zöld redőnnyel, fehér | 3048 |  | PL8 - Hang-, adat- és képátviteli rendszerek | 0442 | Legrand RJ45 csatlakozóaljzatok | 10 | db | 3245060765262 | 85366990 | 0.323 | n.a. | 2.188
076527 | 076527 | Program Mosaic RJ 45 informatikai csatlakozóaljzat, 1 x RJ 45 árnyékolatlan (UTP) Cat.6A, 1 modul széles, narancssárga redőnnyel, fehér | 3048 |  | PL8 - Hang-, adat- és képátviteli rendszerek | 0442 | Legrand RJ45 csatlakozóaljzatok | 10 | db | 3245060765279 | 85366990 | 0.323 | n.a. | 2.188
076530 | 076530 | Program Mosaic kihúzható informatikai csatlakozódugó, 1 x RJ 45 árnyékolatlan (UTP) Cat.5e, 4 modul széles, 0,9 m hosszú kábellel, fehér | 8311 |  | PL8 - Hang-, adat- és képátviteli rendszerek | 0442 | Legrand RJ45 csatlakozóaljzatok | 1 | db | 3245060765309 | 85366990 | 0.1882 | 0.175 | 0.7
076532 | 076532 | Program Mosaic LCS2 RJ45 aljzat Cat 6 UTP, 4 modul, fehér, visszahúzható | 12769 |  | PL8 - Hang-, adat- és képátviteli rendszerek | 0442 | Legrand RJ45 csatlakozóaljzatok | 1 | db | 3245060765323 | 85366990 | 0.188 | 0.175 | 0.536
076533 | 076533 | Program Mosaic LCS2 RJ45 aljzat Cat 6 FTP, 4 modul, fehér, visszahúzható | 13653 |  | PL8 - Hang-, adat- és képátviteli rendszerek | 0442 | Legrand RJ45 csatlakozóaljzatok | 1 | db | 3245060765330 | 85366990 | 0.192 | 0.177 | 0.536
076535 | 076535 | LCS2 Cat.6A 1 modulos RJ45 Program Mosaic aljzat | 4117 |  | PL8 - Hang-, adat- és képátviteli rendszerek | 0442 | Legrand RJ45 csatlakozóaljzatok | 10 | db | 3245060765354 | 85366990 | 0.02508 | 0.0196 | 0.34
076536 | 076536 | Program Mosaic LCS2 2xRJ45 UTP, 1 mod, tel/data | 5158 |  | PL8 - Hang-, adat- és képátviteli rendszerek | 0442 | Legrand RJ45 csatlakozóaljzatok | 10 | db | 3245060765361 | 85365080 | 0.02505 | 0.0196 | 0.2189
076537 | 076537 | Program Mosaic LCS2 2xRJ45 FTP, 1 mod, tel/data | 5413 |  | PL8 - Hang-, adat- és képátviteli rendszerek | 0442 | Legrand RJ45 csatlakozóaljzatok | 10 | db | 3245060765378 | 85365080 | 0.02545 | 0.0201 | 0.2189
076538 | 076538 | Program Mosaic LCS2 2xRJ45 UTP, 1 mod, data/data | 8317 |  | PL8 - Hang-, adat- és képátviteli rendszerek | 0442 | Legrand RJ45 csatlakozóaljzatok | 10 | db | 3245060765385 | 85366990 | 0.25 | 0.197 | 2.189
076539 | 076539 | Program Mosaic LCS2 2xRJ45 FTP, 1 mod, data/data | 10610 |  | PL8 - Hang-, adat- és képátviteli rendszerek | 0442 | Legrand RJ45 csatlakozóaljzatok | 10 | db | 3245060765392 | 85366990 | 0.255 | 0.201 | 2.189
076541 | 076541 | LCS2 Cat.5e UTP 2xRJ45 Program Mosaic aljzat DLP csatornához | 4352 |  | PL8 - Hang-, adat- és képátviteli rendszerek | 0442 | Legrand RJ45 csatlakozóaljzatok | 5 | db | 3245060765415 | 85366990 | 0.0607 | 0.0502 | 0.68
076542 | 076542 | LCS2 Cat.5e FTP 2xRJ45 Program Mosaic aljzat DLP csatornához | 4408 |  | PL8 - Hang-, adat- és képátviteli rendszerek | 0442 | Legrand RJ45 csatlakozóaljzatok | 5 | db | 3245060765422 | 85366990 | 0.062 | 0.0512 | 0.68
076544 | 076544 | LCS2 Cat.6 UTP 2xRJ45 Program Mosaic aljzat DLP csatornához | 4352 |  | PL8 - Hang-, adat- és képátviteli rendszerek | 0442 | Legrand RJ45 csatlakozóaljzatok | 5 | db | 3245060765446 | 85366990 | 0.06164 | 0.0532 | 0.68
076546 | 076546 | LCS2 Cat.6 FTP 2xRJ45 Program Mosaic aljzat DLP csatornához | 5513 |  | PL8 - Hang-, adat- és képátviteli rendszerek | 0442 | Legrand RJ45 csatlakozóaljzatok | 5 | db | 3245060765460 | 85365080 | 0.062 | 0.051 | 0.68
076551 | 076551 | Program Mosaic LCS2 RJ45 aljzat Cat 5e UTP, 1 modul, fehér | 1983 |  | PL8 - Hang-, adat- és képátviteli rendszerek | 0442 | Legrand RJ45 csatlakozóaljzatok | 10 | db | 3245060765514 | 85365080 | 0.02387 | 0.0185 | 0.2283 | X
076552 | 076552 | Program Mosaic LCS2 RJ45 aljzat Cat 5e FTP, 1 modul, fehér | 2205 |  | PL8 - Hang-, adat- és képátviteli rendszerek | 0442 | Legrand RJ45 csatlakozóaljzatok | 10 | db | 3245060765521 | 85365080 | 0.02395 | 0.0185 | 0.2283 | X
076554 | 076554 | Program Mosaic LCS2 RJ45 aljzat Cat 5e UTP, 2 modul, fehér | 2111 |  | PL8 - Hang-, adat- és képátviteli rendszerek | 0442 | Legrand RJ45 csatlakozóaljzatok | 10 | db | 3245060765545 | 85365080 | 0.02859 | 0.0233 | 0.2283 | X
076555 | 076555 | Program Mosaic LCS2 RJ45 aljzat Cat 5e FTP, 2 modul, fehér | 2205 |  | PL8 - Hang-, adat- és képátviteli rendszerek | 0442 | Legrand RJ45 csatlakozóaljzatok | 10 | db | 3245060765552 | 85365080 | 0.02885 | 0.0233 | 0.2283 | X
076561 | 076561 | Program Mosaic LCS2 RJ45 aljzat Cat 6 UTP, 1 modul, fehér | 2757 |  | PL8 - Hang-, adat- és képátviteli rendszerek | 0442 | Legrand RJ45 csatlakozóaljzatok | 10 | db | 3245060765613 | 85365080 | 0.02388 | 0.0185 | 0.2283 | X
076562 | 076562 | Program Mosaic LCS2 RJ45 aljzat Cat 6 FTP, 1 modul, fehér | 2757 |  | PL8 - Hang-, adat- és képátviteli rendszerek | 0442 | Legrand RJ45 csatlakozóaljzatok | 10 | db | 3245060765620 | 85365080 | 0.02405 | 0.0186 | 0.2283 | X
076563 | 076563 | Program Mosaic LCS2 RJ45 aljzat Cat 6 STP, 1 modul, fehér | 4198 |  | PL8 - Hang-, adat- és képátviteli rendszerek | 0442 | Legrand RJ45 csatlakozóaljzatok | 10 | db | 3245060765637 | 85365080 | 0.05005 | 0.0446 | 0.2189 | X
076564 | 076564 | Program Mosaic LCS2 RJ45 aljzat Cat 6 UTP, 2 modul, fehér | 2757 |  | PL8 - Hang-, adat- és képátviteli rendszerek | 0442 | Legrand RJ45 csatlakozóaljzatok | 10 | db | 3245060765644 | 85365080 | 0.02869 | 0.0233 | 0.2283 | X
076565 | 076565 | Program Mosaic LCS2 RJ45 aljzat Cat 6 FTP, 2 modul, fehér | 2757 |  | PL8 - Hang-, adat- és képátviteli rendszerek | 0442 | Legrand RJ45 csatlakozóaljzatok | 10 | db | 3245060765651 | 85365080 | 0.0288 | 0.0234 | 0.2283 | X
076566 | 076566 | Program Mosaic LCS2 RJ45 aljzat Cat 6 STP, Zamac fedéllel, 2 modul, fehér | 4692 |  | PL8 - Hang-, adat- és képátviteli rendszerek | 0442 | Legrand RJ45 csatlakozóaljzatok | 10 | db | 3245060765668 | 85365080 | 0.05479 | 0.0493 | 0.2283
076571 | 076571 | LCS2 Cat.6A UTP 1 modulos Program Mosaic aljzat | 2374 |  | PL8 - Hang-, adat- és képátviteli rendszerek | 0442 | Legrand RJ45 csatlakozóaljzatok | 10 | db | 3245060765712 | 85366990 | 0.03732 | 0.0352 | 0.33
076573 | 076573 | Program Mosaic LCS2 RJ45 aljzat 10GIGA STP, 1 modul, fehér | 4441 |  | PL8 - Hang-, adat- és képátviteli rendszerek | 0442 | Legrand RJ45 csatlakozóaljzatok | 10 | db | 3245060765736 | 85365080 | 0.04989 | 0.0445 | 0.2189 | X
076574 | 076574 | LCS2 Cat.6 A UTP 2 modulos Program Mosaic aljzat, fehér | 2717 |  | PL8 - Hang-, adat- és képátviteli rendszerek | 0442 | Legrand RJ45 csatlakozóaljzatok | 10 | db | 3245060765743 | 85366990 | 0.04184 | 0.037 | 0.33
076576 | 076576 | Program Mosaic LCS2 RJ45 aljzat 10GIGA STP 2 mod | 4586 |  | PL8 - Hang-, adat- és képátviteli rendszerek | 0442 | Legrand RJ45 csatlakozóaljzatok | 10 | db | 3245060765767 | 85365080 | 0.05478 | 0.0493 | 0.2283
076581 | 076581 | Program Mosaic RJ45 aljzat Cat 6 UTP, 1 modul, fehér, antimikrobiális | 2757 |  | PL8 - Hang-, adat- és képátviteli rendszerek | 0442 | Legrand RJ45 csatlakozóaljzatok | 10 | db | 3245060765811 | 85366990 | 0.02372 | 0.0182 | 0.34
076582 | 076582 | Program Mosaic RJ45 aljzat Cat 6 FTP, 1 modul, fehér, antimikrobiális | 2757 |  | PL8 - Hang-, adat- és képátviteli rendszerek | 0442 | Legrand RJ45 csatlakozóaljzatok | 10 | db | 3245060765828 | 85366990 | 0.02418 | 0.0187 | 0.34
076583 | 076583 | Program Mosaic RJ45 aljzat Cat 6 STP, 1 modul, fehér, antimikrobiális | 4198 |  | PL8 - Hang-, adat- és képátviteli rendszerek | 0442 | Legrand RJ45 csatlakozóaljzatok | 10 | db | 3245060765835 | 85365080 | 0.048 | 0.045 | 0.33
076590 | 076590 | Program Mosaic RJ 45 informatikai csatlakozóaljzat, 1 x RJ 45 árnyékolatlan (UTP) Cat.6A, 2 modul széles, piros reteszelhető redőnnyel, 2 db kulccsal szállítva, fehér | 6253 |  | PL8 - Hang-, adat- és képátviteli rendszerek | 0442 | Legrand RJ45 csatlakozóaljzatok | 5 | db | 3245060765903 | 85366990 | 0.225 | n.a. | 1.244
076591 | 076591 | Program Mosaic RJ 45 informatikai csatlakozóaljzat, 1 x RJ 45 árnyékolatlan (UTP) Cat.6, 2 modul széles, 90°-ban elforgatott, energiaoszlophoz, fehér | 2366 |  | PL8 - Hang-, adat- és képátviteli rendszerek | 0442 | Legrand RJ45 csatlakozóaljzatok | 10 | db | 3245060765910 | 85366990 | 0.228 | n.a. | 2.189
076592 | 076592 | Program Mosaic RJ 45 informatikai csatlakozóaljzat, 1 x RJ 45 árnyékolt (FTP) Cat.6, 2 modul széles, 90°-ban elforgatott, energiaoszlophoz, fehér | 2570 |  | PL8 - Hang-, adat- és képátviteli rendszerek | 0442 | Legrand RJ45 csatlakozóaljzatok | 10 | db | 3245060765927 | 85366990 | 0.201 | n.a. | 2.283
076593 | 076593 | Program Mosaic RJ 45 informatikai csatlakozóaljzat, 1 x RJ 45 árnyékolt (STP) Cat.6, 2 modul széles, 90°-ban elforgatott, energiaoszlophoz, fehér | 3408 |  | PL8 - Hang-, adat- és képátviteli rendszerek | 0442 | Legrand RJ45 csatlakozóaljzatok | 10 | db | 3245060765934 | 85366990 | 0.489 | n.a. | 2.283
076594 | 076594 | Program Mosaic RJ45 aljzat Cat.6 UTP, reteszelt | 9156 |  | PL8 - Hang-, adat- és képátviteli rendszerek | 0442 | Legrand RJ45 csatlakozóaljzatok | 5 | db | 3245060765941 | 85365080 | 0.0366 | 0.031 | 0.2488
076595 | 076595 | Program Mosaic RJ45 aljzat Cat.6 FTP, reteszelt | 9270 |  | PL8 - Hang-, adat- és képátviteli rendszerek | 0442 | Legrand RJ45 csatlakozóaljzatok | 5 | db | 3245060765958 | 85365080 | 0.0371 | 0.0312 | 0.2488
076596 | 076596 | Program Mosaic RJ45 aljzat Cat.6 STP, reteszelt | 9977 |  | PL8 - Hang-, adat- és képátviteli rendszerek | 0442 | Legrand RJ45 csatlakozóaljzatok | 5 | db | 3245060765965 | 85366990 | 0.313 | 0.286 | 1.244
076597 | 076597 | Program Mosaic RJ45 aljzat Cat.5e UTP, reteszelt | 9011 |  | PL8 - Hang-, adat- és képátviteli rendszerek | 0442 | Legrand RJ45 csatlakozóaljzatok | 5 | db | 3245060765972 | 85365080 | 0.0368 | 0.0306 | 0.2488
076598 | 076598 | Program Mosaic RJ45 aljzat Cat.5e FTP, reteszelt | 9097 |  | PL8 - Hang-, adat- és képátviteli rendszerek | 0442 | Legrand RJ45 csatlakozóaljzatok | 5 | db | 3245060765989 | 85365080 | 0.0372 | 0.031 | 0.2488
076599 | 076599 | Program Mosaic RJ45 aljzat Cat.6A STP, reteszelt | 10420 |  | PL8 - Hang-, adat- és képátviteli rendszerek | 0442 | Legrand RJ45 csatlakozóaljzatok | 5 | db | 3245060765996 | 85366990 | 0.313 | 0.283 | 1.244
076601 | 076601-20 | Program Mosaic vészleállító nyomó, 2m, 10A, kulcsos | 25949 |  | PL2 - Süllyesztett és falon kívüli szerelvények | 0512 | Program Mosaic süllyesztett szerelvények | 1 | db | 5991060766010 | 85365080 | 0.15764 | 0.104 | 0.68
076602 | 076602-20 | Program Mosaic vészleállító gomb, 2m, 1/4 fordulatos oldással | 22574 |  | PL2 - Süllyesztett és falon kívüli szerelvények | 0512 | Program Mosaic süllyesztett szerelvények | 1 | db | 5991060766027 | 85389099 | 0.15364 | 0.1 | 0.68
076603 | 076603 | Rögzítési kiegészítő kat. szám 076604/05 folyosói kijelzőkhöz, falra merőleges rögzítéshez | 14792 |  | PL4 - Épületfelügyeleti megoldások | 0490 | Nővérhívók | 1 | db | 3245060766030 | 85389099 | 1.511 | n.a. | 6.653
076604 | 076604 | Folyosói kijelző nővérhívó rendszerhez, 10 karakteres, alfanumerikus | 506772 |  | PL4 - Épületfelügyeleti megoldások | 0490 | Nővérhívók | 1 | db | 3245060766047 | 85389099 | 2.062 | n.a. | 18.734
076605 | 076605 | Folyosói kijelző nővérhívó rendszerhez, dupla oldalú, 10 karakteres, alfanumerikus | 666859 |  | PL4 - Épületfelügyeleti megoldások | 0490 | Nővérhívók | 1 | db | 3245060766054 | 85389099 | 2.252 | n.a. | 18.734
076606 | 076606 | Nyugtázó egység szobákba Legrand digitális nővérhívó rendszerhez | 88804 |  | PL4 - Épületfelügyeleti megoldások | 0490 | Nővérhívók | 1 | db | 3245060766061 | 85369085 | 0.3215 | 0.264 | 2.25
076607 | 076607 | Nyugtázó egység szobákba, kijelzővel nővérhívó rendszerhez | 125015 |  | PL4 - Épületfelügyeleti megoldások | 0490 | Nővérhívók | 1 | db | 3245060766078 | 85369085 | 0.342 | 0.292 | 2.25
076608 | 076608 | Auidó hívóegység Legrand digitális nővérhívó rendszerhez, antimikrobiális | 104307 |  | PL4 - Épületfelügyeleti megoldások | 0490 | Nővérhívók | 1 | db | 3245060766085 | 85369085 | 0.31 | 0.263 | 2.25
076609 | 076609 | Másodlagos kezelőpult nővérszobához | 125015 |  | PL4 - Épületfelügyeleti megoldások | 0490 | Nővérhívók | 1 | db | 3245060766092 | 85369085 | 0.3205 | 0.27 | 2.25
076610 | 076610 | BUS bővítő nővérhívó rendszerhez | 54795 |  | PL4 - Épületfelügyeleti megoldások | 0490 | Nővérhívók | 1 | db | 3245060766108 | 85369085 | 0.16467 | 0.14 | 1
076611 | 076611 | Fő kezelőpult nővérszobához | 125015 |  | PL4 - Épületfelügyeleti megoldások | 0490 | Nővérhívók | 1 | db | 3245060766115 | 85369085 | 0.31875 | 0.269 | 2.25
076612 | 076612 | Döntött asztali tartó kezelőpultokhoz (szimpla) nővérszobához | 33849 |  | PL4 - Épületfelügyeleti megoldások | 0490 | Nővérhívók | 1 | db | 3245060766122 | 39269097 | 0.9 | 0.9 | 5
076613 | 076613 | Döntött asztali tartó kezelőpultokhoz (dupla) nővérszobához | 38054 |  | PL4 - Épületfelügyeleti megoldások | 0490 | Nővérhívók | 1 | db | 3245060766139 | 39269097 | 1.32 | 1.32 | 7
076614 | 076614 | Fali szereléshez keret nővérhívó rendszerhez | 15173 |  | PL4 - Épületfelügyeleti megoldások | 0490 | Nővérhívók | 1 | db | 3245060766146 | 39269097 | 0.121 | 0.085 | 1.6667
076615 | 076615 | Virtuális konfigurációs szoftver nővérhívó rendszerhez | 186812 |  | PL4 - Épületfelügyeleti megoldások | 0490 | Nővérhívók | 1 | db | 3245060766153 | 85234945 | 0.20075 | 0.167 | 1.5
076616 | 076616 | Virtuális konfigurációs csomag (80 szoba felett) nővérhívó rendszerhez | 246669 |  | PL4 - Épületfelügyeleti megoldások | 0490 | Nővérhívók | 1 | db | 3245060766160 | 85234945 | 1.436 | 1.436 | 9
076617 | 076617 | Monitorozó interfész nővérhívó rendszerhez | 166117 |  | PL4 - Épületfelügyeleti megoldások | 0490 | Nővérhívók | 1 | db | 3245060766177 | 85369085 | 0.17733 | 0.151 | 1
076618 | 076618 | Monitorozó szoftver nővérhívó rendszerhez | 166117 |  | PL4 - Épületfelügyeleti megoldások | 0490 | Nővérhívók | 1 | db | 3245060766184 | 85234945 | 0.193 | 0.16 | 1.5
076619 | 076619 | Interfész nővérhívó rendszerhez | 199363 |  | PL4 - Épületfelügyeleti megoldások | 0490 | Nővérhívók | 1 | db | 3245060766191 | 85369085 | 0.15 | 0.125 | 1
076620 | 076620 | Jeladó karperec biztonsági nyomkövető rendszerhez, 869 MHz, antiallergén, fehér | 82641 |  | PL4 - Épületfelügyeleti megoldások | 0490 | Nővérhívók | 1 | db | 3245060766207 | 85319000 | 0.038 | 0.035 | 0.26
076621 | 076621 | Kiegészítő antenna biztonsági nyomkövető rendszerhez | 238448 |  | PL4 - Épületfelügyeleti megoldások | 0490 | Nővérhívók | 1 | db | 3245060766214 | 85389099 | 0.136 | n.a. | 2.665
076622 | 076622 | Ajtóvezérlő jelvevő biztonsági nyomkövető rendszerhez, kódolt billentyűzettel | 504932 |  | PL4 - Épületfelügyeleti megoldások | 0490 | Nővérhívók | 1 | db | 3245060766221 | 85389099 | 0.395 | n.a. | 2.261
076640 | 076640 | Program Mosaic berregő 8V~, 2m, 70dB, fehér | 8099 |  | PL2 - Süllyesztett és falon kívüli szerelvények | 0512 | Program Mosaic süllyesztett szerelvények | 10 | db | 3245060766405 | 85365080 | 0.05657 | 0.05312 | 0.21
076641 | 076641 | Program Mosaic berregő 230V, 2m, 25mA, 80dB, fehér | 8823 |  | PL2 - Süllyesztett és falon kívüli szerelvények | 0512 | Program Mosaic süllyesztett szerelvények | 10 | db | 3245060766412 | 85365080 | 0.0573 | 0.05304 | 0.21 | X
076642 | 076642 | Program Mosaic csengő 12-24V=, 2m, 80 dB, fehér | 19463 |  | PL2 - Süllyesztett és falon kívüli szerelvények | 0512 | Program Mosaic süllyesztett szerelvények | 1 | db | 3245060766429 | 85365080 | 0.06595 | 0.0511 | 0.7
076660 | 076660 | Program Mosaic híváskijelző | 62042 |  | PL4 - Épületfelügyeleti megoldások | 0490 | Nővérhívók | 1 | db | 3245060766603 | 85365080 | 0.25275 | 0.206 | 3
076663 | 076663 | Program Mosaic nővérhívó aljzat vezetékes nővérhívó nyomógomb fogadásához | 5281 | Készlet erejéig elérhető | PL4 - Épületfelügyeleti megoldások | 0490 | Nővérhívók | 1 | db | 3245060766634 | 85365080 | 0.10215 | 0.0869 | 0.7
076664 | 076664 | Program Mosaic húzókapcsoló beépített jelzőlámpával, zsinórral | 11886 | Készlet erejéig elérhető | PL4 - Épületfelügyeleti megoldások | 0490 | Nővérhívók | 1 | db | 3245060766641 | 85365080 | 0.12445 | 0.106 | 0.7
076666 | 076666 | Program Mosaic kapcsoló szenzoros, 230V~, 10A, 1000W, 2m, fehér | 39006 |  | PL4 - Épületfelügyeleti megoldások | 0490 | Nővérhívók | 1 | db | 3245060766665 | 85365080 | 0.117 | 0.087 | 0.53
076670 | 076670 | Ajtólámpa, 3 színű betegszobához | 7771 |  | PL4 - Épületfelügyeleti megoldások | 0490 | Nővérhívók | 1 | db | 3245060766702 | 94054039 | 0.1215 | 0.103 | 0.9
076671 | 076671 | Ajtólámpa 1 színű, betegszobához | 6512 | Készlet erejéig elérhető | PL4 - Épületfelügyeleti megoldások | 0490 | Nővérhívók | 1 | db | 3245060766719 | 94054039 | 0.1335 | 0.108 | 1.25
076672 | 076672 | Program Mosaic ajtólámpa 2 színű (LED-es) | 6601 | Készlet erejéig elérhető | PL4 - Épületfelügyeleti megoldások | 0490 | Nővérhívók | 1 | db | 3245060766726 | 85365080 | 0.13842 | 0.123 | 1.33
076677 | 076677 | Program Mosaic húzózsinóros kapcsoló, 1 modul, fehér, antimikrobiális | 20268 |  | PL4 - Épületfelügyeleti megoldások | 0490 | Nővérhívók | 1 | db | 3245060766771 | 85365080 | 0.056 | n.a. | 0.274
076678 | 076678 | Jelzés továbbító a kat. szám 076671 ajtólámpához és 076642 csengőhöz, BUS/SCS | 35134 |  | PL4 - Épületfelügyeleti megoldások | 0490 | Nővérhívók | 1 | db | 3414970534545 | 85389099 | 0.117 | n.a. | 0.556
076685 | 076685 | Program Mosaic nővérhívó egység piros jelzőfénnyel, IP20, rögzítőperemmel és fehér kerettel szállítva, antimikrobiális | 10230 | Készlet erejéig elérhető | PL4 - Épületfelügyeleti megoldások | 0490 | Nővérhívók | 1 | db | 3245060766856 | 85389099 | 0.104 | n.a. | 0.536
076690 | 076690 | Program Mosaic egypólusú relé, 2m, fehér | 17503 |  | PL2 - Süllyesztett és falon kívüli szerelvények | 0512 | Program Mosaic süllyesztett szerelvények | 1 | db | 3245060766900 | 85365080 | 0.08275 | 0.068 | 0.7
076704 | 076704 | Program Mosaic ajtóvezérlő beléptető rendszerhez | 318587 | Készlet erejéig elérhető | PL4 - Épületfelügyeleti megoldások | 0295 | Beléptető rendszerek | 1 | db | 3245060767044 | 85369085 | 0.54 | 0.51 | 1.51
076705 | 076705 | Program Mosaic dekódoló beléptető rendszerhez | 152775 | Készlet erejéig elérhető | PL4 - Épületfelügyeleti megoldások | 0295 | Beléptető rendszerek | 1 | db | 3245060767051 | 85369085 | 0.2201 | 0.178 | 1.51
076709 | 076709 | Motoros zár manuális nyithatósággal, beépített pozícióérzékelővel, 12 V= - 410 mA | 0 | Megszűnt termék | PL4 - Épületfelügyeleti megoldások | 0295 | Beléptető rendszerek | 1 | db | 3245060767099 | 85389099 | 1.452 | n.a. | 2.007
076710 | 076710 | Program Mosaic belépőkártya, kulcstartóval | 5228 | Készlet erejéig elérhető | PL4 - Épületfelügyeleti megoldások | 0295 | Beléptető rendszerek | 5 | db | 3245060767105 | 85369085 | 0.024 | 0.021 | 0.15
076711 | 076711 | RFID kártya 13,56 MHz MIFARE | 1841 |  | PL4 - Épületfelügyeleti megoldások | 0295 | Beléptető rendszerek | 10 | db | 3245060767112 | 85369085 | 0.00758 | 0.0062 | 0.41
076712 | 076712 | RFID kártya 13,56 MHz MIFARE+4MB memória | 0 | Megszűnt termék | PL4 - Épületfelügyeleti megoldások | 0295 | Beléptető rendszerek | 10 | db | 3245060767129 | 85389099 | 0.072 | n.a. | 0.364
076713 | 076713 | RFID kártya 13,56 MHz+125 kHz MIFARE | 0 | Megszűnt termék | PL4 - Épületfelügyeleti megoldások | 0295 | Beléptető rendszerek | 10 | db | 3245060767136 | 85389099 | 0.069 | n.a. | 0.364
076714 | 076714 | Program Mosaic süllyesztett szerelési kiegészítő, fehér | 9557 |  | PL4 - Épületfelügyeleti megoldások | 0295 | Beléptető rendszerek | 1 | db | 3245060767143 | 85369085 | 0.207 | 0.179 | 1.27
076715 | 076715 | Program Mosaic falon kívüli szerelési kiegészítő, fehér | 12641 |  | PL4 - Épületfelügyeleti megoldások | 0295 | Beléptető rendszerek | 1 | db | 3245060767150 | 85365080 | 0.223 | 0.203 | 1.9
076718 | 076718 | Biztonsági tápegység, 12 V= - 4 A, kat. szám 0 407 49 (12 V - 7 Ah) akkumulátorhoz | 63871 | Készlet erejéig elérhető | PL4 - Épületfelügyeleti megoldások | 0295 | Beléptető rendszerek | 1 | db | 3245060767181 | 85043129 | 1.726 | n.a. | 12.87
076720 | 076720 | Program Mosaic elektronikus termosztát, 2m, fehér | 41519 |  | PL2 - Süllyesztett és falon kívüli szerelvények | 0512 | Program Mosaic süllyesztett szerelvények | 1 | db | 3245060767204 | 85365080 | 0.10215 | 0.095 | 0.7
076721 | 076721 | Program Mosaic programozható termosztát, 4m, fehér | 79143 |  | PL2 - Süllyesztett és falon kívüli szerelvények | 0512 | Program Mosaic süllyesztett szerelvények | 1 | db | 3245060767211 | 85392290 | 0.20167 | 0.178 | 1.17
076723 | 076723 | Program Mosaic hőmérséklet érzékelő, kat.sz: 3840-hez, 2m, fehér | 13802 |  | PL2 - Süllyesztett és falon kívüli szerelvények | 0512 | Program Mosaic süllyesztett szerelvények | 1 | db | 3245060767235 | 85365080 | 0.07095 | 0.055 | 0.7
076728 | 076728 | Program Mosaic elektronikus hotelkártya-kapcsoló, 2 modul széles, kizárólag MIFARE kontaktus mentes ISO szabványú kártyákkal működik (pl. kat.szám 076711/12/13), kapcsolható teljesítmény: 110 V~ - 15 VA, 230 V~- 30 VA, fehér | 31089 | Készlet erejéig elérhető | PL3 - Intelligens és kommunikációs megoldások | 0295 | Beléptető rendszerek | 1 | db | 3245060767280 | 85369095 | 0.087 | n.a. | 0.677
076757 | 076757 | Elektromágneses zár, tartóerő: 300 kg, 24 V - 240 mA - 5,8 W; 12 V - 320 mA - 3,8 W | 72617 |  | PL4 - Épületfelügyeleti megoldások | 0295 | Beléptető rendszerek | 1 | db | 3414970599308 | 85051990 | 3.103 | n.a. | 2.016
076758 | 076758 | Elektromágneses zár, tartóerő: 500 kg, 24 V - 240 mA - 5,8 W; 12 V - 320 mA - 3,8 W | 92689 |  | PL4 - Épületfelügyeleti megoldások | 0295 | Beléptető rendszerek | 1 | db | 3414970599322 | 85051990 | 5.619 | n.a. | 2.93
077000 | 077000 | Program Mosaic egypólusú kapcsoló, 10A, 1m, fehér | 1307 |  | PL2 - Süllyesztett és falon kívüli szerelvények | 0512 | Program Mosaic süllyesztett szerelvények | 10 | db | 3245060770006 | 85365080 | 0.023 | 0.019 | 0.1 | X
077001 | 077001 | Program Mosaic váltókapcsoló 10A, 1m, fehér | 1955 |  | PL2 - Süllyesztett és falon kívüli szerelvények | 0512 | Program Mosaic süllyesztett szerelvények | 10 | db | 3245060770013 | 85365080 | 0.02375 | 0.0217 | 0.1 | X
077002 | 077002 | Program Mosaic váltókapcsoló LED-es fényjelzéssel, 10A, 1m, fehér | 2938 |  | PL2 - Süllyesztett és falon kívüli szerelvények | 0512 | Program Mosaic süllyesztett szerelvények | 10 | db | 3245060770020 | 85392290 | 0.024 | 0.02 | 0.1
077010 | 077010 | Program Mosaic egypólusú kapcsoló, 10A, 2m, fehér | 1602 |  | PL2 - Süllyesztett és falon kívüli szerelvények | 0512 | Program Mosaic süllyesztett szerelvények | 10 | db | 3245060770105 | 85365080 | 0.0298 | 0.02622 | 0.21 | X
077011 | 077011 | Program Mosaic váltókapcsoló 10A, 2m, fehér | 2186 |  | PL2 - Süllyesztett és falon kívüli szerelvények | 0512 | Program Mosaic süllyesztett szerelvények | 10 | db | 3245060770112 | 85365080 | 0.03152 | 0.0274 | 0.21 | X
077012 | 077012 | Program Mosaic váltókapcsoló LED-es fényjelzéssel, 10A, 2m, fehér | 3139 |  | PL2 - Süllyesztett és falon kívüli szerelvények | 0512 | Program Mosaic süllyesztett szerelvények | 10 | db | 3245060770129 | 85389099 | 0.03 | 0.026 | 0.21
077014 | 077014-20 | Program Mosaic húzózsinóros váltókapcsoló 10A, 2m, fehér | 7154 |  | PL2 - Süllyesztett és falon kívüli szerelvények | 0512 | Program Mosaic süllyesztett szerelvények | 1 | db | 5991060770147 | 85389099 | 0.08504 | 0.0114 | 0.68
077015 | 077015 | Program Mosaic energiatakarékos kapcsoló, 10AX - 250 V~, 160°, 2 modul széles, fehér | 11246 |  | PL2 - Süllyesztett és falon kívüli szerelvények | 0512 | Program Mosaic süllyesztett szerelvények | 1 | db | 3414970594907 | 85365080 | 0.061 | n.a. | 0.235
077021 | 077021-20 | Program Mosaic keresztkapcsoló 10A, 2m, fehér | 2186 |  | PL2 - Süllyesztett és falon kívüli szerelvények | 0512 | Program Mosaic süllyesztett szerelvények | 10 | db | 3245060770211 | 85365080 | 0.05737 | 0.0505 | 0.21
077025 | 077025-96 | Program Mosaic redőnynyomó 6A, 2m, fehér | 4648 |  | PL2 - Süllyesztett és falon kívüli szerelvények | 0512 | Program Mosaic süllyesztett szerelvények | 10 | db | 3245060770259 | 85365080 | 0.044 | 0.041 | 0.21 | X
077026 | 077026 | Program Mosaic redőnykapcsoló 10A, 2m, fehér | 4103 |  | PL2 - Süllyesztett és falon kívüli szerelvények | 0512 | Program Mosaic süllyesztett szerelvények | 10 | db | 3245060770266 | 85365080 | 0.044 | 0.041 | 0.21 | X
077027 | 077027 | Program Mosaic ventillátorvezérlő, 2m, fehér | 2889 |  | PL2 - Süllyesztett és falon kívüli szerelvények | 0512 | Program Mosaic süllyesztett szerelvények | 1 | db | 3245060770273 | 85365080 | 0.07 | 0.05 | 0.7
077028 | 077028 | Program Mosaic redőnynyomó 1 vagy több redőnyhöz, motorok közvetlen vezérléséhez, 2 állapot: felhúzás / leengedés, 2 modul széles, fehér | 3098 |  | PL2 - Süllyesztett és falon kívüli szerelvények | 0512 | Program Mosaic süllyesztett szerelvények | 10 | db | 3245060770280 | 85365080 | 0.397 | n.a. | 1.581
077030 | 077030 | Program Mosaic nyomó 6A 1m, fehér | 2186 |  | PL2 - Süllyesztett és falon kívüli szerelvények | 0512 | Program Mosaic süllyesztett szerelvények | 10 | db | 3245060770303 | 85365080 | 0.019 | 0.0158 | 0.07 | X
077031 | 077031 | Program Mosaic váltóérintkezős nyomó 1m, 6A, fehér | 2186 |  | PL2 - Süllyesztett és falon kívüli szerelvények | 0512 | Program Mosaic süllyesztett szerelvények | 10 | db | 3245060770310 | 85365080 | 0.02215 | 0.0203 | 0.1
077032 | 077032 | Program Mosaic váltóérintkezős nyomó LED-es fényjelzéssel, 1m, 6A, fehér | 2511 |  | PL2 - Süllyesztett és falon kívüli szerelvények | 0512 | Program Mosaic süllyesztett szerelvények | 10 | db | 3245060770327 | 85365080 | 0.02236 | 0.0203 | 0.1
077033 | 077033 | Program Mosaic nyomó 6A fényjelzéssel, 1m, fehér | 2511 |  | PL2 - Süllyesztett és falon kívüli szerelvények | 0512 | Program Mosaic süllyesztett szerelvények | 10 | db | 3245060770334 | 85365080 | 0.02367 | 0.0217 | 0.1
077034 | 077034 | Program Mosaic fényjelzős váltóérintkezős nyomó szabad bekötőkapoccsal, 6A - 250V~, 1 modul széles, fehér | 1403 | Új termék! | PL2 - Süllyesztett és falon kívüli szerelvények | 0512 | Program Mosaic süllyesztett szerelvények | 10 | db | 3414970752055 | 85365080 | 0.193 | n.a. | 0.66
077040 | 077040 | Program Mosaic nyomó 6A, 2m, fehér | 2186 |  | PL2 - Süllyesztett és falon kívüli szerelvények | 0512 | Program Mosaic süllyesztett szerelvények | 10 | db | 3245060770402 | 85365080 | 0.0227 | 0.0173 | 0.15 | X
077041 | 077041 | Program Mosaic váltóérintkezős nyomó 2m, 6A, fehér | 2186 |  | PL2 - Süllyesztett és falon kívüli szerelvények | 0512 | Program Mosaic süllyesztett szerelvények | 10 | db | 3245060770419 | 85366990 | 0.0314 | 0.0274 | 0.21 | X
077042 | 077042 | Program Mosaic váltóérintkezős nyomó LED-es fényjelzéssel, 2m, 6A, fehér | 2511 |  | PL2 - Süllyesztett és falon kívüli szerelvények | 0512 | Program Mosaic süllyesztett szerelvények | 10 | db | 3245060770426 | 85366990 | 0.029 | 0.025 | 0.21
077043 | 077043 | Program Mosaic váltóérintkezős nyomó címketartóval, 2m, 6A, fehér | 3011 |  | PL2 - Süllyesztett és falon kívüli szerelvények | 0512 | Program Mosaic süllyesztett szerelvények | 10 | db | 3245060770433 | 85365080 | 0.0227 | 0.0173 | 0.15
077044 | 077044-20 | Program Mosaic húzózsinóros nyomó 2m, fehér | 7154 |  | PL2 - Süllyesztett és falon kívüli szerelvények | 0512 | Program Mosaic süllyesztett szerelvények | 1 | db | 5991060770444 | 85389099 | 0.11784 | 0.0442 | 0.68 | X
077047 | 077047 | Program Mosaic hotelszoba-állapot kijelző, jelzőlámpa és csengőnyomó, 2 modul széles | 8354 |  | PL2 - Süllyesztett és falon kívüli szerelvények | 0512 | Program Mosaic süllyesztett szerelvények | 5 | db | 3245060770471 | 39259080 | 0.224 | n.a. | 0.758
077048 | 077048 | Program Mosaic hotelszoba-állapot kijelző, jelzőlámpa és csengőnyomó, lehetővé teszi a felhasználó számára a kívánt beállítás kiválasztását, 2 modul széles | 6488 |  | PL2 - Süllyesztett és falon kívüli szerelvények | 0512 | Program Mosaic süllyesztett szerelvények | 5 | db | 3245060770488 | 85365080 | 0.226 | n.a. | 0.758
077050 | 077050-20 | Program Mosaic kétpólusú kapcsoló 20A, 2m, fehér | 2511 |  | PL2 - Süllyesztett és falon kívüli szerelvények | 0512 | Program Mosaic süllyesztett szerelvények | 10 | db | 3245060770501 | 85366990 | 0.05412 | 0.04677 | 0.21 | X
077052 | 077052-20 | Program Mosaic kétpólusú kapcsoló fényjelzéssel, 2m, fehér | 3011 |  | PL2 - Süllyesztett és falon kívüli szerelvények | 0512 | Program Mosaic süllyesztett szerelvények | 10 | db | 3245060770525 | 85366990 | 0.05445 | 0.04707 | 0.21 | X
077060 | 077060 | Program Mosaic váltókapcsoló 20A, 1m, fehér | 2511 |  | PL2 - Süllyesztett és falon kívüli szerelvények | 0512 | Program Mosaic süllyesztett szerelvények | 10 | db | 3245060770600 | 85366990 | 0.0284 | 0.0244 | 0.1
077062 | 077062 | Program Mosaic váltókapcsoló fényjelzéssel, 20A, 1m, fehér | 2760 |  | PL2 - Süllyesztett és falon kívüli szerelvények | 0512 | Program Mosaic süllyesztett szerelvények | 10 | db | 3245060770624 | 85366990 | 0.02876 | 0.02487 | 0.1
077063 | 077063 | Program Mosaic kétpólusú váltókapcsoló 20A, 2 modulos, fehér | 2511 |  | PL2 - Süllyesztett és falon kívüli szerelvények | 0512 | Program Mosaic süllyesztett szerelvények | 10 | db | 3245060770631 | 85365080 | 0.0569 | 0.0496 | 0.21
077064 | 077064 | Program Mosaic kétpólusú váltókapcsoló fényjelzéssel, 2 modulos, fehér | 3011 |  | PL2 - Süllyesztett és falon kívüli szerelvények | 0512 | Program Mosaic süllyesztett szerelvények | 10 | db | 3245060770648 | 85365080 | 0.05778 | 0.0504 | 0.21
077070 | 077070 | Program Mosaic vakfedél 1m, fehér | 628 |  | PL2 - Süllyesztett és falon kívüli szerelvények | 0512 | Program Mosaic süllyesztett szerelvények | 10 | db | 3245060770709 | 85366990 | 0.0115 | 0.0085 | 0.18 | X
077071 | 077071 | Program Mosaic vakfedél 2m, fehér | 879 |  | PL2 - Süllyesztett és falon kívüli szerelvények | 0512 | Program Mosaic süllyesztett szerelvények | 10 | db | 3245060770716 | 85366990 | 0.01475 | 0.0115 | 0.18 | X
077072 | 077072-20 | Program Mosaic kulcsos kapcsoló 2 állású, 2m, 6A, fehér | 36391 |  | PL2 - Süllyesztett és falon kívüli szerelvények | 0512 | Program Mosaic süllyesztett szerelvények | 1 | db | 5991060770727 | 85365080 | 0.12989 | 0.077 | 0.68 | X
077073 | 077073-20 | Program Mosaic kulcsos kapcsoló 3 állású, 2m, 6A, fehér | 36391 |  | PL2 - Süllyesztett és falon kívüli szerelvények | 0512 | Program Mosaic süllyesztett szerelvények | 1 | db | 5991060770734 | 85365080 | 0.16299 | 0.1101 | 0.68
077074 | 077074-20 | Program Mosaic kulcsos nyomó 3 állású, 2m, 6A, fehér | 16314 |  | PL2 - Süllyesztett és falon kívüli szerelvények | 0512 | Program Mosaic süllyesztett szerelvények | 1 | db | 5991060770741 | 85365080 | 0.19929 | 0.1464 | 0.68
077075 | 077075-20 | Program Mosaic kulcsos kapcsoló+nyomó 3 állású, 2m, 6A, fehér | 16314 |  | PL2 - Süllyesztett és falon kívüli szerelvények | 0512 | Program Mosaic süllyesztett szerelvények | 1 | db | 5991060770758 | 85365080 | 0.12959 | 0.0767 | 0.68
077080 | 077080 | Program Mosaic kihúzásgátló, 2m, fehér | 8995 |  | PL2 - Süllyesztett és falon kívüli szerelvények | 0512 | Program Mosaic süllyesztett szerelvények | 1 | db | 3245060770808 | 85389099 | 0.0273 | 0.0232 | 0.16
077092 | 077092 | Program Mosaic egypólusú kapcsoló 2m, 16A, fehér | 2186 |  | PL2 - Süllyesztett és falon kívüli szerelvények | 0512 | Program Mosaic süllyesztett szerelvények | 10 | db | 3245060770921 | 85366990 | 0.0454 | 0.0424 | 0.21
077094 | 077094 | Program Mosaic fényjelzős váltókapcsoló, 16 AX - 250 V~, 2 modul széles, fehér | 915 |  | PL2 - Süllyesztett és falon kívüli szerelvények | 0512 | Program Mosaic süllyesztett szerelvények | 10 | db | 3245060770945 | 85365080 | 0.0457 | 0.0427 | 0.1581
077106 | 077106 | DLP sorolási kiegészítő két aljzat gyors és egyszerű sorolására, fedővel szerelve, fehér | 1073 |  | PL2 - Süllyesztett és falon kívüli szerelvények | 0512 | Program Mosaic süllyesztett szerelvények | 10 | db | 3245060771065 | 85366990 | 0.07 | n.a. | 0.537
077150 | 077150-20 | Program Mosaic ELV 2P aljzat, 1m, fehér | 2985 |  | PL2 - Süllyesztett és falon kívüli szerelvények | 0512 | Program Mosaic süllyesztett szerelvények | 10 | db | 5991060771502 | 85389099 | 0.15972 | 0.1452 | 0.09
077202 | 077202 | DLP-S bepattintható Program Mosaic 2x2P+F aljzat, sinezett, Soluclippel, fehér | 3765 |  | PL2 - Süllyesztett és falon kívüli szerelvények | 0512 | Program Mosaic süllyesztett szerelvények | 10 | db | 3245060772024 | 85366990 | 0.12064 | 0.1146 | 0.5
077203 | 077203 | DLP-S bepattintható Program Mosaic 3x2P+F aljzat, sinezett, Soluclippel, fehér | 5523 |  | PL2 - Süllyesztett és falon kívüli szerelvények | 0512 | Program Mosaic süllyesztett szerelvények | 10 | db | 3245060772031 | 85366990 | 0.1594 | 0.1518 | 0.66
077210 | 077210-20 | Program Mosaic 2P+F aljzat gyermekvédelem nélkül, csavaros, 2m, fehér | 1491 |  | PL2 - Süllyesztett és falon kívüli szerelvények | 0512 | Program Mosaic süllyesztett szerelvények | 10 | db | 3245060772109 | 85366990 | 0.04335 | 0.0406 | 0.21 | X
077211 | 077211-20 | Program Mosaic 2P+F aljzat gyermekvédelemmel, rugós, 2m, fehér | 2021 |  | PL2 - Süllyesztett és falon kívüli szerelvények | 0512 | Program Mosaic süllyesztett szerelvények | 10 | db | 3245060772116 | 85366990 | 0.121 | 0.11 | 0.21 | X
077212 | 077212-20 | Program Mosaic 2P+F aljzat gyermekvédelemmel, jelzőfénnyel, rugós, 2m, fehér | 2593 |  | PL2 - Süllyesztett és falon kívüli szerelvények | 0512 | Program Mosaic süllyesztett szerelvények | 10 | db | 5991060772127 | 85366990 | 0.088 | 0.08 | 0.21
077213 | 077213-20 | Program Mosaic 2P+F aljzat max. 4mm, csavaros, 2m, fehér | 1751 |  | PL2 - Süllyesztett és falon kívüli szerelvények | 0512 | Program Mosaic süllyesztett szerelvények | 10 | db | 3245060772130 | 85366990 | 0.04693 | 0.043 | 0.21
077214 | 077214 | Program Mosaic 2P+F aljzat, reteszelt, csavaros, 2m, piros | 2760 |  | PL2 - Süllyesztett és falon kívüli szerelvények | 0512 | Program Mosaic süllyesztett szerelvények | 10 | db | 3245060772147 | 85366990 | 0.047 | 0.043 | 0.21 | X
077216 | 077216-20 | Program Mosaic 2P+F aljzat, gyermekvédelemmel, rugós, 2m, zöld | 2186 |  | PL2 - Süllyesztett és falon kívüli szerelvények | 0512 | Program Mosaic süllyesztett szerelvények | 10 | db | 3245060772161 | 85366990 | 0.07547 | 0.067 | 0.21 | X
077217 | 077217-20 | Program Mosaic 2P+F aljzat, gyermekvédelemmel, rugós, 2m, narancssárga | 2186 |  | PL2 - Süllyesztett és falon kívüli szerelvények | 0512 | Program Mosaic süllyesztett szerelvények | 10 | db | 3245060772178 | 85366990 | 0.11121 | 0.1011 | 0.21 | X
077218 | 077218-20 | Program Mosaic 2P+F aljzat, gyermekvédelemmel, rugós, 2m, piros | 2186 |  | PL2 - Süllyesztett és falon kívüli szerelvények | 0512 | Program Mosaic süllyesztett szerelvények | 10 | db | 3245060772185 | 85366990 | 0.15246 | 0.1386 | 0.21 | X
077219 | 077219-20 | Program Mosaic 2P+F aljzat gyermekvédelemmel, csapófedéllel, rugós, 2m, fehér | 2511 |  | PL2 - Süllyesztett és falon kívüli szerelvények | 0512 | Program Mosaic süllyesztett szerelvények | 10 | db | 5991060772196 | 85389099 | 0.1991 | 0.181 | 0.21 | X
077220 | 077220-20 | Program Mosaic 2P+F aljzat, antimikrobiális, piros | 1892 |  | PL2 - Süllyesztett és falon kívüli szerelvények | 0512 | Program Mosaic süllyesztett szerelvények | 10 | db | 3245060772208 | 85366990 | 0.04683 | 0.043 | 0.21
077222 | 077222 | DLP-S bepattintható Program Mosaic 2x2P+F aljzat, sinezett, Soluclippel, piros, reteszelt | 5020 |  | PL2 - Süllyesztett és falon kívüli szerelvények | 0512 | Program Mosaic süllyesztett szerelvények | 10 | db | 3245060772222 | 85366990 | 0.12012 | 0.1142 | 0.5
077231 | 077231 | Program Mosaic speciális kilökőkaros 2P+F aljzat, 5m, fehér | 27946 |  | PL2 - Süllyesztett és falon kívüli szerelvények | 0512 | Program Mosaic süllyesztett szerelvények | 1 | db | 3245060772314 | 85319020 | 0.14355 | 0.129 | 0.9
077232 | 077232 | DLP-S bepattintható Program Mosaic 2x2P+F aljzat, sinezett, Soluclippel, fekete | 3765 |  | PL2 - Süllyesztett és falon kívüli szerelvények | 0512 | Program Mosaic süllyesztett szerelvények | 10 | db | 3245060772321 | 85366990 | 0.124 | 0.115 | 0.64
077233 | 077233 | DLP-S bepattintható Program Mosaic 3x2P+F aljzat, sinezett, Soluclippel, fekete | 5523 |  | PL2 - Süllyesztett és falon kívüli szerelvények | 0512 | Program Mosaic süllyesztett szerelvények | 10 | db | 3245060772338 | 85366990 | 0.1587 | 0.1527 | 0.64
077242 | 077242 | DLP-S bepattintható Program Mosaic 2x2P+F aljzat, sinezett, Soluclippel, piros | 3765 |  | PL2 - Süllyesztett és falon kívüli szerelvények | 0512 | Program Mosaic süllyesztett szerelvények | 10 | db | 3245060772420 | 85366990 | 0.12044 | 0.1145 | 0.5
077243 | 077243 | DLP-S bepattintható Program Mosaic 3x2P+F aljzat, sinezett, Soluclippel, piros | 5523 |  | PL2 - Süllyesztett és falon kívüli szerelvények | 0512 | Program Mosaic süllyesztett szerelvények | 10 | db | 3245060772437 | 85366990 | 0.15982 | 0.1521 | 0.66
077245 | 077245-20 | Program Mosaic 2P+F aljzat 45°-os, gyermekvédelemmel, rugós, 2m, fehér | 1796 |  | PL2 - Süllyesztett és falon kívüli szerelvények | 0512 | Program Mosaic süllyesztett szerelvények | 10 | db | 5991060772455 | 85366990 | 0.07497 | 0.0665 | 0.21
077252 | 077252-20 | Program Mosaic 2x2P+F aljzat, sínezett, rugós, fehér | 3765 |  | PL2 - Süllyesztett és falon kívüli szerelvények | 0512 | Program Mosaic süllyesztett szerelvények | 10 | db | 5991060772523 | 85366990 | 0.062513 | 0.0528 | 0.29 | X
077253 | 077253-20 | Program Mosaic 3x2P+F aljzat, sínezett, rugós, fehér | 5523 |  | PL2 - Süllyesztett és falon kívüli szerelvények | 0512 | Program Mosaic süllyesztett szerelvények | 10 | db | 5991060772530 | 85366990 | 0.11417 | 0.1012 | 0.51 | X
077254 | 077254-20 | Program Mosaic 4x2P+F aljzat, sínezett, rugós, fehér | 7531 |  | PL2 - Süllyesztett és falon kívüli szerelvények | 0512 | Program Mosaic süllyesztett szerelvények | 5 | db | 5991060772547 | 85366990 | 0.15816 | 0.1384 | 0.57 | X
077272 | 077272-20 | Program Mosaic 2x2P+F aljzat, sínezettt, rugós, piros | 3765 |  | PL2 - Süllyesztett és falon kívüli szerelvények | 0512 | Program Mosaic süllyesztett szerelvények | 10 | db | 5991060772721 | 85366990 | 0.19624 | 0.1784 | 0.29 | X
077273 | 077273-20 | Program Mosaic 3x2P+F aljzat, sínezett, rugós, piros | 5523 |  | PL2 - Süllyesztett és falon kívüli szerelvények | 0512 | Program Mosaic süllyesztett szerelvények | 10 | db | 5991060772738 | 85366990 | 0.079667 | 0.0667 | 0.51
077274 | 077274-20 | Program Mosaic 4x2P+F aljzat, sínezett, rugós, piros | 7531 |  | PL2 - Süllyesztett és falon kívüli szerelvények | 0512 | Program Mosaic süllyesztett szerelvények | 5 | db | 5991060772745 | 85366990 | 0.12306 | 0.1033 | 0.57
077281 | 077281-20 | Program Mosaic 2x2P+F aljzat reteszelt, sinezett, rugós, piros | 3765 |  | PL2 - Süllyesztett és falon kívüli szerelvények | 0512 | Program Mosaic süllyesztett szerelvények | 10 | db | 5991060772813 | 85366990 | 0.1518 | 0.138 | 0.29
077282 | 077282-20 | Program Mosaic 3x2P+F aljzat reteszelt, sínezett, rugós, piros | 5523 |  | PL2 - Süllyesztett és falon kívüli szerelvények | 0512 | Program Mosaic süllyesztett szerelvények | 10 | db | 5991060772820 | 85366990 | 0.19712 | 0.1792 | 0.51
077283 | 077283-20 | Program Mosaic 4x2P+F aljzat reteszelt, sínezett, rugós, piros | 7531 |  | PL2 - Süllyesztett és falon kívüli szerelvények | 0512 | Program Mosaic süllyesztett szerelvények | 5 | db | 5991060772837 | 85366990 | 0.084763 | 0.065 | 0.57
077290 | 077290-20 | Program Mosaic 2x2P+F aljzat irányfénnyel, sínezett, rugós, fehér | 3894 |  | PL2 - Süllyesztett és falon kívüli szerelvények | 0512 | Program Mosaic süllyesztett szerelvények | 10 | db | 5991060772905 | 85366990 | 0.075713 | 0.066 | 0.29
077291 | 077291-20 | Program Mosaic 2x2P+F aljzat irányfénnyel, sínezett, rugós, piros | 5709 |  | PL2 - Süllyesztett és falon kívüli szerelvények | 0512 | Program Mosaic süllyesztett szerelvények | 10 | db | 5991060772912 | 85366990 | 0.1177 | 0.107 | 0.29
077292 | 077292-20 | Program Mosaic 2x2P+F aljzat reteszelt, irányfénnyel, sínezett, rugós, piros | 7786 |  | PL2 - Süllyesztett és falon kívüli szerelvények | 0512 | Program Mosaic süllyesztett szerelvények | 10 | db | 5991060772929 | 85366990 | 0.1056 | 0.096 | 0.29
077401 | 077401 | Program Mosaic 1x2P+F DLP aljzat, sínezett, rugós, fehér | 2075 |  | PL2 - Süllyesztett és falon kívüli szerelvények | 0512 | Program Mosaic süllyesztett szerelvények | 10 | db | 3245060774011 | 85361010 | 0.06931 | 0.0659 | 0.28
077402 | 077402 | Program Mosaic 2x2P+F DLP aljzat, sínezett, rugós, fehér | 3765 |  | PL2 - Süllyesztett és falon kívüli szerelvények | 0512 | Program Mosaic süllyesztett szerelvények | 10 | db | 3245060774028 | 85361050 | 0.1116 | 0.105 | 0.39 | X
077403 | 077403 | Program Mosaic 3x2P+F DLP aljzat, sínezett, rugós, fehér | 5523 |  | PL2 - Süllyesztett és falon kívüli szerelvények | 0512 | Program Mosaic süllyesztett szerelvények | 10 | db | 3245060774035 | 85354000 | 0.1451 | 0.1386 | 0.66 | X
077404 | 077404 | Program Mosaic 4x2P+F DLP aljzat, sínezett, rugós, fehér | 7531 |  | PL2 - Süllyesztett és falon kívüli szerelvények | 0512 | Program Mosaic süllyesztett szerelvények | 5 | db | 3245060774042 | 85389091 | 0.18806 | 0.181 | 0.78 | X
077411 | 077411 | Program Mosaic 1x2P+F DLP aljzat, sínezett, rugós, piros | 2075 |  | PL2 - Süllyesztett és falon kívüli szerelvények | 0512 | Program Mosaic süllyesztett szerelvények | 10 | db | 3245060774110 | 85389091 | 0.0705 | 0.0665 | 0.28
077412 | 077412 | Program Mosaic 2x2P+F DLP aljzat, sínezett, rugós, piros | 3765 |  | PL2 - Süllyesztett és falon kívüli szerelvények | 0512 | Program Mosaic süllyesztett szerelvények | 10 | db | 3245060774127 | 85369010 | 0.11135 | 0.105 | 0.39 | X
077413 | 077413 | Program Mosaic 3x2P+F DLP aljzat, sínezett, rugós, piros | 5523 |  | PL2 - Süllyesztett és falon kívüli szerelvények | 0512 | Program Mosaic süllyesztett szerelvények | 10 | db | 3245060774134 | 85369010 | 0.14534 | 0.1384 | 0.66 | X
077414 | 077414 | Program Mosaic 4x2P+F DLP aljzat, sínezett, rugós, piros | 7531 |  | PL2 - Süllyesztett és falon kívüli szerelvények | 0512 | Program Mosaic süllyesztett szerelvények | 5 | db | 3245060774141 | 85369010 | 0.18782 | 0.1785 | 0.78
077421 | 077421 | Program Mosaic 1x2P+F DLP aljzat reteszelt, sínezett, rugós, piros | 2760 |  | PL2 - Süllyesztett és falon kívüli szerelvények | 0512 | Program Mosaic süllyesztett szerelvények | 10 | db | 3245060774219 | 85381000 | 0.0703 | 0.0667 | 0.28
077422 | 077422 | Program Mosaic 2x2P+F DLP aljzat reteszelt, sínezett, rugós, piros | 5020 |  | PL2 - Süllyesztett és falon kívüli szerelvények | 0512 | Program Mosaic süllyesztett szerelvények | 10 | db | 3245060774226 | 85041080 | 0.11135 | 0.105 | 0.39
077423 | 077423 | Program Mosaic 3x2P+F DLP aljzat reteszelt, sínezett, rugós, piros | 7531 |  | PL2 - Süllyesztett és falon kívüli szerelvények | 0512 | Program Mosaic süllyesztett szerelvények | 10 | db | 3245060774233 | 85366990 | 0.14546 | 0.138 | 0.66
077424 | 077424 | Program Mosaic 4x2P+F DLP aljzat reteszelt, sínezett, rugós, piros | 10038 |  | PL2 - Süllyesztett és falon kívüli szerelvények | 0512 | Program Mosaic süllyesztett szerelvények | 5 | db | 3245060774240 | 85366990 | 0.18758 | 0.1786 | 0.78
077501 | 077501-66 | Program Mosaic csatlakozó aljzat EURO-US szabvány, 1m, 16A, fehér | 859 |  | PL2 - Süllyesztett és falon kívüli szerelvények | 0512 | Program Mosaic süllyesztett szerelvények | 10 | db | 3245060775018 | 8536699099 | 0.26 | n.a. | 0.758
077502 | 077502-96 | Program Mosaic csatlakozó aljzat EURO-US szabvány, 2m, 16A, fehér | 1306 |  | PL2 - Süllyesztett és falon kívüli szerelvények | 0512 | Program Mosaic süllyesztett szerelvények | 10 | db | 3245060775025 | 8536699099 | 0.464 | n.a. | 1.581
077503 | 077503-20 | Program Mosaic csatlakozó aljzat US szabvány, 1m, 15A, fehér | 859 |  | PL2 - Süllyesztett és falon kívüli szerelvények | 0512 | Program Mosaic süllyesztett szerelvények | 10 | db | 3245060775032 | 8536699099 | 0.25 | n.a. | 0.758
077504 | 077504-20 | Program Mosaic csatlakozó aljzat US szabvány, 2m, 15A, fehér | 1306 |  | PL2 - Süllyesztett és falon kívüli szerelvények | 0512 | Program Mosaic süllyesztett szerelvények | 10 | db | 3245060775049 | 8536699099 | 0.464 | n.a. | 1.581
077505 | 077505-20 | Program Mosaic csatlakozó aljzat Brit szabvány, 2m, 13A, fehér | 1092 |  | PL2 - Süllyesztett és falon kívüli szerelvények | 0512 | Program Mosaic süllyesztett szerelvények | 10 | db | 3245060775056 | 8536699099 | 0.43 | n.a. | 1.581
077506 | 077506-20 | Program Mosaic csatlakozó aljzat svájci szabvány, 2m, fehér | 2012 |  | PL2 - Süllyesztett és falon kívüli szerelvények | 0512 | Program Mosaic süllyesztett szerelvények | 10 | db | 3245060775063 | 8536699099 | 0.304 | n.a. | 1.581
077508 | 077508-96 | Program Mosaic csatlakozó aljzat dán szabvány, 2m, gyermekvédett, fehér | 1866 |  | PL2 - Süllyesztett és falon kívüli szerelvények | 0512 | Program Mosaic süllyesztett szerelvények | 10 | db | 3245060775087 | 8536699099 | 0.325 | n.a. | 1.581
077509 | 077509-96 | Program Mosaic csatlakozó aljzat dán szabvány, 2m, UPS-hez, gyermekvédett, fehér | 1866 |  | PL2 - Süllyesztett és falon kívüli szerelvények | 0512 | Program Mosaic süllyesztett szerelvények | 10 | db | 3245060775094 | 8536699099 | 0.326 | n.a. | 1.581
077510 | 077510-96 | Program Mosaic csatlakozó aljzat olasz szabvány, 1m, 10A, fehér | 1159 |  | PL2 - Süllyesztett és falon kívüli szerelvények | 0512 | Program Mosaic süllyesztett szerelvények | 10 | db | 3245060775100 | 8536699099 | 0.303 | n.a. | 0.758
077511 | 077511-66 | Program Mosaic csatlakozó aljzat olasz szabvány, 1m, 10/16 A, fehér | 1159 |  | PL2 - Süllyesztett és falon kívüli szerelvények | 0512 | Program Mosaic süllyesztett szerelvények | 10 | db | 3245060775117 | 8536699099 | 0.29 | n.a. | 0.758
077512 | 077512 | Program Mosaic csatlakozó aljzat német szabvány, 2m, 10A, fehér | 1866 |  | PL2 - Süllyesztett és falon kívüli szerelvények | 0512 | Program Mosaic süllyesztett szerelvények | 10 | db | 3245060775124 | 85366990 | 0.453 | n.a. | 1.634
077521 | 077521 | Program Mosaic kismegszakító 1P+N, 10A, 2m, fehér | 15570 |  | PL2 - Süllyesztett és falon kívüli szerelvények | 0512 | Program Mosaic süllyesztett szerelvények | 1 | db | 3245060775216 | 85366990 | 0.06833 | 0.062 | 0.8
077522 | 077522 | Program Mosaic kismegszakító 1P+N, 16A, 2m, fehér | 15570 |  | PL2 - Süllyesztett és falon kívüli szerelvények | 0512 | Program Mosaic süllyesztett szerelvények | 1 | db | 3245060775223 | 85366990 | 0.06883 | 0.063 | 0.8
077531 | 077531 | Program Mosaic 1P ÁVK 10A 2m, 30mA, fehér | 32437 |  | PL2 - Süllyesztett és falon kívüli szerelvények | 0512 | Program Mosaic süllyesztett szerelvények | 1 | db | 3245060775315 | 85366990 | 0.0925 | 0.085 | 0.8
077532 | 077532 | Program Mosaic 1P ÁVK 16A 2m, 30mA, fehér | 32437 |  | PL2 - Süllyesztett és falon kívüli szerelvények | 0512 | Program Mosaic süllyesztett szerelvények | 1 | db | 3245060775322 | 85366990 | 0.09333 | 0.087 | 0.8
077533 | 077533 | Program Mosaic 1P ÁVK 10A 2m, 10mA, fehér | 35031 |  | PL2 - Süllyesztett és falon kívüli szerelvények | 0512 | Program Mosaic süllyesztett szerelvények | 1 | db | 3245060775339 | 85366990 | 0.11465 | 0.097 | 0.8
077534 | 077534 | Program Mosaic 1P ÁVK 16A 2m, 10mA, fehér | 35031 |  | PL2 - Süllyesztett és falon kívüli szerelvények | 0512 | Program Mosaic süllyesztett szerelvények | 1 | db | 3245060775346 | 85366990 | 0.09458 | 0.087 | 0.8
077540 | 077540 | Program Mosaic túlfeszültség-levezető, 2m, 16A, fehér | 33736 |  | PL2 - Süllyesztett és falon kívüli szerelvények | 0512 | Program Mosaic süllyesztett szerelvények | 1 | db | 3245060775407 | 85366990 | 0.13455 | 0.119 | 0.7 | X
077541 | 077541 | Program Mosaic tartalék modul, kat. sz. 77540-hez | 25951 |  | PL2 - Süllyesztett és falon kívüli szerelvények | 0512 | Program Mosaic süllyesztett szerelvények | 1 | db | 3245060775414 | 85366990 | 0.08532 | 0.079 | 0.32
077542 | 077542 | Program Mosaic szűrő 6A 2m, fehér | 54494 |  | PL2 - Süllyesztett és falon kívüli szerelvények | 0512 | Program Mosaic süllyesztett szerelvények | 1 | db | 3245060775421 | 85366990 | 0.0962 | 0.081 | 0.7
077550 | 077550 | Program Mosaic kábelkivezető, 2m, 20A, fehér | 2679 |  | PL2 - Süllyesztett és falon kívüli szerelvények | 0512 | Program Mosaic süllyesztett szerelvények | 10 | db | 3245060775506 | 85366990 | 0.03512 | 0.0301 | 0.47
077551 | 077551 | Program Mosaic kábelkivezető, 2m, 10A, fehér | 4374 |  | PL2 - Süllyesztett és falon kívüli szerelvények | 0512 | Program Mosaic süllyesztett szerelvények | 10 | db | 3245060775513 | 85366990 | 0.05663 | 0.0518 | 0.47
077552 | 077552 | Program Mosaic kábelkivez 1m, max. 8mm, fehér | 2233 |  | PL2 - Süllyesztett és falon kívüli szerelvények | 0512 | Program Mosaic süllyesztett szerelvények | 10 | db | 3245060775520 | 85366990 | 0.01334 | 0.011 | 0.1
077553 | 077553 | Program Mosaic kötődoboz 2m, 20A, fehér | 4566 |  | PL2 - Süllyesztett és falon kívüli szerelvények | 0512 | Program Mosaic süllyesztett szerelvények | 10 | db | 3245060775537 | 85366990 | 0.04692 | 0.0435 | 0.21
077580 | 077580 | LEGRAND indukicós töltő, bútorba süllyeszthető, indukciós töltőáram: 1 A | 16441 |  | PL2 - Süllyesztett és falon kívüli szerelvények | 0512 | Program Mosaic süllyesztett szerelvények | 1 | db | 3414970863201 | 85176930 | 0.442 | 0.4332 | 2.34 | X
077586 | 077586 | Program Mosaic borotvaaljzat, fehér | 15570 |  | PL2 - Süllyesztett és falon kívüli szerelvények | 0512 | Program Mosaic süllyesztett szerelvények | 1 | db | 3245060775865 | 85369085 | 0.65083 | 0.616 | 2
077591 | 077591-20 | Program Mosaic USB töltő aljzat, 750 mA, 1 modulos, fehér | 3048 |  | PL8 - Hang-, adat- és képátviteli rendszerek | 0479 | Legrand A/V aljzatok | 5 | db | 3245060775919 | 85366990 | 0.03003 | 0.028 | 0.09 | X
077594 | 077594 | Program Mosaic kettős USB töltő aljzat, 2400 mA, 2 modulos, fehér | 5797 |  | PL2 - Süllyesztett és falon kívüli szerelvények | 0512 | Program Mosaic süllyesztett szerelvények | 5 | db | 3245060775940 | 85366990 | 0.06178 | 0.0578 | 0.18 | X
077596 | 077596 | Program Mosaic micro USB dokkoló USB-A töltőaljzattal, 5 V - 2400 mA, 2 modul széles, fehér | 20002 | Új termék! | PL2 - Süllyesztett és falon kívüli szerelvények | 0512 | Program Mosaic süllyesztett szerelvények | 1 | db | 3414970766106 | 85319000 | 0.0717 | 0.098 | 0.536
077597 | 077597 | Program Mosaic hordozható eszköz tartó, 1 hordozható eszköz részére, 2 modul széles, fehér | 3841 | Új termék! | PL2 - Süllyesztett és falon kívüli szerelvények | 0512 | Program Mosaic süllyesztett szerelvények | 1 | db | 3414970766120 | 85366990 | 0.042 | n.a. | 0.364
077599 | 077599 | LEGRAND indukciós töltő + USB töltőaljzat, indukciós töltőáram: 1 A, USB töltőáram: 2,4 A, IP66/IK08 | 18653 |  | PL2 - Süllyesztett és falon kívüli szerelvények | 0512 | Program Mosaic süllyesztett szerelvények | 1 | db | 3414970863249 | 85176930 | 0.33 | 0.3234 | 1.516 | X
077601 | 077601 | Program Mosaic 1x2P+F DLP aljzat, sínezett, csavaros, fehér | 2075 |  | PL2 - Süllyesztett és falon kívüli szerelvények | 0512 | Program Mosaic süllyesztett szerelvények | 10 | db | 3245060776015 | 85369085 | 0.0738 | 0.0698 | 0.29 | X
077602 | 077602 | Program Mosaic 2x2P+F DLP aljzat, sínezett, csavaros, fehér | 3765 |  | PL2 - Süllyesztett és falon kívüli szerelvények | 0512 | Program Mosaic süllyesztett szerelvények | 10 | db | 3245060776022 | 85369085 | 0.1112 | 0.10718 | 0.42 | X
077603 | 077603 | Program Mosaic 3x2P+F DLP aljzat, sínezett, csavaros, fehér | 5523 |  | PL2 - Süllyesztett és falon kívüli szerelvények | 0512 | Program Mosaic süllyesztett szerelvények | 10 | db | 3245060776039 | 85366990 | 0.15423 | 0.146 | 0.52 | X
077604 | 077604 | Program Mosaic 4x2P+F DLP aljzat, sínezett, csavaros, fehér | 7531 |  | PL2 - Süllyesztett és falon kívüli szerelvények | 0512 | Program Mosaic süllyesztett szerelvények | 5 | db | 3245060776046 | 85366990 | 0.19344 | 0.18338 | 0.78 | X
077611 | 077611 | Program Mosaic 1x2P+F DLP aljzat, sínezett, csavaros, piros | 2075 |  | PL2 - Süllyesztett és falon kívüli szerelvények | 0512 | Program Mosaic süllyesztett szerelvények | 10 | db | 3245060776114 | 85369085 | 0.07426 | 0.0699 | 0.29
077612 | 077612 | Program Mosaic 2x2P+F DLP aljzat, sínezett, csavaros, piros | 3765 |  | PL2 - Süllyesztett és falon kívüli szerelvények | 0512 | Program Mosaic süllyesztett szerelvények | 10 | db | 3245060776121 | 85389099 | 0.1112 | 0.1071 | 0.42
077613 | 077613 | Program Mosaic 3x2P+F DLP aljzat, sínezett, csavaros, piros | 5523 |  | PL2 - Süllyesztett és falon kívüli szerelvények | 0512 | Program Mosaic süllyesztett szerelvények | 10 | db | 3245060776138 | 85369085 | 0.15437 | 0.1456 | 0.52
077614 | 077614 | Program Mosaic 4x2P+F DLP aljzat, sínezett, csavaros, piros | 7531 |  | PL2 - Süllyesztett és falon kívüli szerelvények | 0512 | Program Mosaic süllyesztett szerelvények | 5 | db | 3245060776145 | 85369085 | 0.192 | 0.1832 | 0.78
077621 | 077621 | Program Mosaic 1x2P+F DLP aljzat reteszelt, sínezett, csavaros, piros | 2760 |  | PL2 - Süllyesztett és falon kívüli szerelvények | 0512 | Program Mosaic süllyesztett szerelvények | 10 | db | 3245060776213 | 85369085 | 0.07393 | 0.06976 | 0.29
077622 | 077622 | Program Mosaic 2x2P+F DLP aljzat reteszelt, sínezett, csavaros, piros | 5020 |  | PL2 - Süllyesztett és falon kívüli szerelvények | 0512 | Program Mosaic süllyesztett szerelvények | 10 | db | 3245060776220 | 85392290 | 0.114 | 0.11 | 0.42
077623 | 077623 | Program Mosaic 3x2P+F DLP aljzat reteszelt, sínezett, csavaros, piros | 7531 |  | PL2 - Süllyesztett és falon kívüli szerelvények | 0512 | Program Mosaic süllyesztett szerelvények | 10 | db | 3245060776237 | 85392290 | 0.15297 | 0.1463 | 0.52
077624 | 077624 | Program Mosaic 4x2P+F DLP aljzat reteszelt, sínezett, csavaros, piros | 10038 |  | PL2 - Süllyesztett és falon kívüli szerelvények | 0512 | Program Mosaic süllyesztett szerelvények | 5 | db | 3245060776244 | 85392290 | 0.19252 | 0.1826 | 0.78
077811 | 077811 | Soliroc váltókapcsoló, vandálbiztos IK10 | 11483 |  | PL2 - Süllyesztett és falon kívüli szerelvények | 0513 | Soliroc vandálbiztos szerelvények | 1 | db | 3245060778118 | 85365080 | 0.1944 | 0.176 | 0.68
077812 | 077812 | Soliroc váltókapcsoló jelzőfénnyel, vandálbiztos IK10 | 12464 |  | PL2 - Süllyesztett és falon kívüli szerelvények | 0513 | Soliroc vandálbiztos szerelvények | 1 | db | 3245060778125 | 85365080 | 0.179 | n.a. | 0.677
077813 | 077813 | Soliroc váltókapcsoló címketartóval, vandálbiztos IK10 | 10008 |  | PL2 - Süllyesztett és falon kívüli szerelvények | 0513 | Soliroc vandálbiztos szerelvények | 1 | db | 3245060778132 | 85365080 | 0.168 | n.a. | 0.68
077814 | 077814 | Soliroc váltókapcsoló ellenőrzőfénnyel, vandálbiztos IK10 | 12867 |  | PL2 - Süllyesztett és falon kívüli szerelvények | 0513 | Soliroc vandálbiztos szerelvények | 1 | db | 3245060778149 | 85365080 | 0.186 | n.a. | 0.68
077821 | 077821 | Soliroc keresztkapcsoló, vandálbiztos IK10 | 12149 |  | PL2 - Süllyesztett és falon kívüli szerelvények | 0513 | Soliroc vandálbiztos szerelvények | 1 | db | 3245060778217 | 85365080 | 0.201 | n.a. | 0.68
077822 | 077822 | Soliroc kétpólusú kapcsoló 20A, vandálbiztos IK10 | 12722 |  | PL2 - Süllyesztett és falon kívüli szerelvények | 0513 | Soliroc vandálbiztos szerelvények | 1 | db | 3245060778224 | 85365080 | 0.191 | n.a. | 0.68
077823 | 077823 | Soliroc nyomó késleltetett kikapcsolással, vandálbiztos IK10 | 24380 |  | PL2 - Süllyesztett és falon kívüli szerelvények | 0513 | Soliroc vandálbiztos szerelvények | 1 | db | 3245060778231 | 85365080 | 0.216 | n.a. | 0.68
077824 | 077824 | Soliroc Mozgásérzékelős kapcsoló - IP 10 - IP 55, 2 vezetékes, min. 40 W, max. 1000 W, 230 V~, 3-8 m hatótáv, 130° látószög, 3-1000 lux, 1-16 min időzítés | 19030 | Új termék! | PL2 - Süllyesztett és falon kívüli szerelvények | 0513 | Soliroc vandálbiztos szerelvények | 1 | db | 3414970935465 | 85365080 | 0.18 | - | 0.677
077826 | 077826 | Soliroc Mozgásérzékelős kapcsoló - IP 10 - IP 55, 3 vezetékes, max. 1000 W, 230 V~, 3-8 m hatótáv, 130° látószög, 3-1000 lux, 1-16 min időzítés | 35974 | Új termék! | PL2 - Süllyesztett és falon kívüli szerelvények | 0513 | Soliroc vandálbiztos szerelvények | 1 | db | 3414970935489 | 90271010 | 0.203 | - | 0.677
077835 | 077835 | Soliroc 2P+F földelt csatlakozóaljzat 16A - 250V~, IK10, gyermekvédelemmel, csapófedéllel, csavaros bekötéssel, vandálbiztos | 12622 |  | PL2 - Süllyesztett és falon kívüli szerelvények | 0513 | Soliroc vandálbiztos szerelvények | 1 | db | 3245060778354 | 85366990 | 0.2572 | 0.176 | 0.68
077836 | 077836 | Soliroc 2P+F földelt csatlakozóaljzat 16A - 250V~, IK10, gyermekvédelemmel, csavaros bekötéssel, vandálbiztos | 7782 |  | PL2 - Süllyesztett és falon kívüli szerelvények | 0513 | Soliroc vandálbiztos szerelvények | 1 | db | 3245060778361 | 39259020 | 0.1691 | 0.149 | 0.68
077837 | 077837 | Soliroc 2P+F földelt csatlakozóaljzat 16A - 250V~, IK10, gyermekvédelemmel, zárható csapófedéllel, csavaros bekötéssel, vandálbiztos | 17045 |  | PL2 - Süllyesztett és falon kívüli szerelvények | 0513 | Soliroc vandálbiztos szerelvények | 1 | db | 3245060778378 | 85366990 | 0.266 | n.a. | 0.68
077841 | 077841 | Soliroc váltóérintkezős nyomó, vandálbiztos IK10 | 9745 |  | PL2 - Süllyesztett és falon kívüli szerelvények | 0513 | Soliroc vandálbiztos szerelvények | 1 | db | 3245060778415 | 85365080 | 0.188 | n.a. | 0.68
077842 | 077842 | Soliroc váltóérintkezős nyomó jelzőfénnyel, vandálbiztos IK10 | 11836 |  | PL2 - Süllyesztett és falon kívüli szerelvények | 0513 | Soliroc vandálbiztos szerelvények | 1 | db | 3245060778422 | 85365080 | 0.185 | n.a. | 0.68
077843 | 077843 | Soliroc váltóérintkezős nyomó címketartóval, vandálbiztos IK10 | 9885 |  | PL2 - Süllyesztett és falon kívüli szerelvények | 0513 | Soliroc vandálbiztos szerelvények | 1 | db | 3245060778439 | 85365080 | 0.183 | n.a. | 0.68
077844 | 077844-96 | Soliroc váltóérintkezős nyomó ellenőrzőfénnyel, vandálbiztos IK10 | 12636 |  | PL2 - Süllyesztett és falon kívüli szerelvények | 0513 | Soliroc vandálbiztos szerelvények | 1 | db | 3245060778446 | 85365080 | 0.187 | 0.173 | 0.68
077850 | 077850 | Soliroc kábelkivezető, vandálbiztos IK10 | 11147 |  | PL2 - Süllyesztett és falon kívüli szerelvények | 0513 | Soliroc vandálbiztos szerelvények | 1 | db | 3245060778507 | 85389099 | 0.173 | n.a. | 0.68
077851 | 077851 | Soliroc 1-es keret, vandálbiztos IK10 | 9299 |  | PL2 - Süllyesztett és falon kívüli szerelvények | 0513 | Soliroc vandálbiztos szerelvények | 1 | db | 3245060778514 | 39269097 | 0.1945 | 0.187 | 0.375 | X
077852 | 077852 | Soliroc 2-es keret, vandálbiztos IK10 | 11874 |  | PL2 - Süllyesztett és falon kívüli szerelvények | 0513 | Soliroc vandálbiztos szerelvények | 1 | db | 3245060778521 | 85389099 | 0.31 | n.a. | 1.189
077853 | 077853 | Soliroc 3-es keret, vandálbiztos IK10 | 14330 |  | PL2 - Süllyesztett és falon kívüli szerelvények | 0513 | Soliroc vandálbiztos szerelvények | 1 | db | 3245060778538 | 85389099 | 0.475 | n.a. | 2.35
077856 | 077856 | Green'up Access 2P+F 16 A EV fém süllyesztett aljzat | 31901 | Új termék! | PL1 - Energiaelosztási megoldások | 0071 | Plexo, Soliroc autótöltő aljzatok | 1 | db | 3414970321275 | 85366990 | 0.48 | n.a. | 4.047
077857 | 077857 | Green'up Access 2P+F 16 A EV fém süllyesztett aljzat zárható csapófedéllel | 37730 | Új termék! | PL1 - Energiaelosztási megoldások | 0071 | Plexo, Soliroc autótöltő aljzatok | 1 | db | 3414970321299 | 85366990 | 0.678 | n.a. | 4.047
077866 | 077866 | Soliroc vakfedél 2 modulos | 5226 |  | PL2 - Süllyesztett és falon kívüli szerelvények | 0513 | Soliroc vandálbiztos szerelvények | 1 | db | 3245060778668 | 85389099 | 0.115 | n.a. | 0.344
077867 | 077867 | Soliroc irányfény 230V~ | 31565 |  | PL2 - Süllyesztett és falon kívüli szerelvények | 0513 | Soliroc vandálbiztos szerelvények | 1 | db | 3245060778675 | 85389099 | 0.465 | n.a. | 1.189
077868 | 077868 | Soliroc jelzőlámpa 230 V~ fehér LED-ekkel megvilágított címketartóval | 8531 |  | PL2 - Süllyesztett és falon kívüli szerelvények | 0513 | Soliroc vandálbiztos szerelvények | 1 | db | 3245060778682 | 94051040 | 0.086 | n.a. | 0.68
077874 | 077874 | Soliroc kétállású kulcsos kapcsoló (0-1), vandálbiztos IK10 | 17253 |  | PL2 - Süllyesztett és falon kívüli szerelvények | 0513 | Soliroc vandálbiztos szerelvények | 1 | db | 3245060778743 | 85365080 | 0.185 | n.a. | 0.68
077875 | 077875 | Solioc háromállású kulcsos nyomó (1-0-2), vandálbiztos IK10 | 17253 |  | PL2 - Süllyesztett és falon kívüli szerelvények | 0513 | Soliroc vandálbiztos szerelvények | 1 | db | 3245060778750 | 85365080 | 0.181 | n.a. | 0.68
077880 | 077880 | Soliroc átalakító adapter csapófedéllel, vandálbiztos IK10 | 11453 |  | PL2 - Süllyesztett és falon kívüli szerelvények | 0513 | Soliroc vandálbiztos szerelvények | 1 | db | 3245060778804 | 85389099 | 0.188 | n.a. | 0.344
077881 | 077881 | Soliroc átalakító adapter csapófedél nélkül, vandálbiztos IK10 | 4835 |  | PL2 - Süllyesztett és falon kívüli szerelvények | 0513 | Soliroc vandálbiztos szerelvények | 1 | db | 3245060778811 | 85389099 | 0.09 | n.a. | 0.344
077882 | 077882 | Soliroc TV csatlakozóaljzat APA 0-2400 MHz A osztályú, vandálbiztos IK10 | 5306 |  | PL2 - Süllyesztett és falon kívüli szerelvények | 0513 | Soliroc vandálbiztos szerelvények | 1 | db | 3245060778828 | 85366990 | 0.1795 | 0.159 | 0.68
077883 | 077883 | Soliroc rögzítő adapter | 1915 |  | PL2 - Süllyesztett és falon kívüli szerelvények | 0513 | Soliroc vandálbiztos szerelvények | 1 | db | 3245060778835 | 39259080 | 0.066 | n.a. | 0.25
077884 | 077884 | Soliroc átalakító adapter zárható csapófedéllel, vandálbiztos IK10 | 15844 |  | PL2 - Süllyesztett és falon kívüli szerelvények | 0513 | Soliroc vandálbiztos szerelvények | 1 | db | 3245060778842 | 85389099 | 0.249 | n.a. | 0.322
077885 | 077885 | Soliroc tömítő készlet egyes kerethez | 782 |  | PL2 - Süllyesztett és falon kívüli szerelvények | 0513 | Soliroc vandálbiztos szerelvények | 1 | db | 3245060778859 | 85389099 | 0.005 | n.a. | 0.035
077886 | 077886 | Soliroc tömítő készlet kettes kerethez | 915 |  | PL2 - Süllyesztett és falon kívüli szerelvények | 0513 | Soliroc vandálbiztos szerelvények | 1 | db | 3245060778866 | 85389099 | 0.007 | n.a. | 0.056
077887 | 077887 | Soliroc tömítő készlet hármas kerethez | 969 |  | PL2 - Süllyesztett és falon kívüli szerelvények | 0513 | Soliroc vandálbiztos szerelvények | 1 | db | 3245060778873 | 85389099 | 0.007 | n.a. | 0.138
077890 | 077890 | Soliroc egyes kiemelődoboz, vandálbiztos IK10 | 6891 |  | PL2 - Süllyesztett és falon kívüli szerelvények | 0513 | Soliroc vandálbiztos szerelvények | 1 | db | 3245060778903 | 85389099 | 0.397 | n.a. | 1.386
077891 | 077891 | Soliroc RJ 45 informatikai csatlakozóaljzat 1 x Cat.6 - FTP, vandálbiztos | 7178 |  | PL2 - Süllyesztett és falon kívüli szerelvények | 0513 | Soliroc vandálbiztos szerelvények | 1 | db | 3245060778910 | 85366990 | 0.13 | n.a. | 0.68
077892 | 077892 | Soliroc kettes kiemelődoboz, vandálbiztos IK10 | 9745 |  | PL2 - Süllyesztett és falon kívüli szerelvények | 0513 | Soliroc vandálbiztos szerelvények | 1 | db | 3245060778927 | 85389099 | 0.501 | n.a. | 1.835
077896 | 077896 | Soliroc záródugó készlet | 1293 |  | PL2 - Süllyesztett és falon kívüli szerelvények | 0513 | Soliroc vandálbiztos szerelvények | 5 | db | 3245060778965 | 85389099 | 0.06 | n.a. | 0.14
077899 | 077899 | Soliroc 1XRJ45 STP, csapófedél nélkül | 9549 |  | PL2 - Süllyesztett és falon kívüli szerelvények | 0513 | Soliroc vandálbiztos szerelvények | 1 | db | 3414970995575 | 85366990 | 0.162 | n.a. | 0.63
077900 | 077900 | Program Mosaic LCS2 switch - süllyesztett szereléshez, nem vezérelhető, 6 modul széles, megtáplálás: 230 V~ | 103959 |  | PL8 - Hang-, adat- és képátviteli rendszerek | 0450 | LCS2 aktív elemek | 1 | db | 3245060779009 | 85365080 | 0.265 | n.a. | 1.02
077901 | 077901 | Program Mosaic LCS2 switch - süllyesztett szereléshez, nem vezérelhető, 6 modul széles, PoE csatlakozás (802.3 ag) | 103959 |  | PL8 - Hang-, adat- és képátviteli rendszerek | 0450 | LCS2 aktív elemek | 1 | db | 3245060779016 | 85365080 | 0.237 | n.a. | 1.02
077930 | 077930 | LEGRAND HDMI jelismétlő (repeater) | 23556 |  | PL8 - Hang-, adat- és képátviteli rendszerek | 0487 | Legrand AV kiegészítők | 1 | db | 3245060779306 | 85185000 | 0.0358 | 0.0335 | 0.1333
078200 | 078200 | Szoba mikrofon kat. szám 076608 audió hívóegységhez, antimikrobiális | 11291 | Készlet erejéig elérhető | PL4 - Épületfelügyeleti megoldások | 0490 | Nővérhívók | 1 | db | 3245060782009 | 85176910 | 0.101 | n.a. | 0.536
078204 | 078204 | Program Mosaic nyugtázó egység | 25448 | Készlet erejéig elérhető | PL4 - Épületfelügyeleti megoldások | 0490 | Nővérhívók | 1 | db | 3245060782047 | 85389091 | 0.12075 | 0.107 | 0.7
078212 | 078212 | Program Mosaic nővérhívó vezérlőmodul, 3 szobához | 94000 |  | PL4 - Épületfelügyeleti megoldások | 0490 | Nővérhívók | 1 | db | 3245060782122 | 85381000 | 0.17925 | 0.161 | 1
078214 | 078214 | Program Mosaic nővérhívó kezelőpult, 6 db 076660-hoz, asztalra és falra | 257413 |  | PL4 - Épületfelügyeleti megoldások | 0490 | Nővérhívók | 1 | db | 3245060782146 | 85381000 | 1.321 | 1.021 | 11
078241 | 078241 | Mágneses csatlakozóaljzat nővérhívóhoz (csak hívás), 2 modul, antimokrobiális, fehér burkolattal | 11038 |  | PL4 - Épületfelügyeleti megoldások | 0490 | Nővérhívók | 1 | db | 3245060782412 | 85369085 | 0.11217 | 0.091 | 1
078243 | 078243 | Rögzítőpánt kiegészítő kat. szám 078240/42/44 kézi jelzőegységekhez | 1827 |  | PL4 - Épületfelügyeleti megoldások | 0490 | Nővérhívók | 5 | db | 3245060782436 | 82032000 | 0.05 | n.a. | 0.536
078245 | 078245 | Mágneses csatlakozóaljzat nővérhívóhoz (hívás, világítás, redőnyvezérlés), 2 modul, antimikrobiális, fehér burkolattal | 21673 |  | PL4 - Épületfelügyeleti megoldások | 0490 | Nővérhívók | 1 | db | 3245060782450 | 85369085 | 0.12 | 0.105 | 1
078246 | 078246 | Mágneses csatlakozóaljzat kat. szám 078240 kézi nővérhívó jelzőegységhez, kerettel és rögzítőperemmel szállítva, antimikrobiális | 13904 | Készlet erejéig elérhető | PL4 - Épületfelügyeleti megoldások | 0490 | Nővérhívók | 4 | db | 3245060782467 | 85366990 | 0.1305 | 0.1065 | 1.25
078247 | 078247 | Mágneses csatlakozóaljzat kat. szám 078242/44 kézi nővérhívó jelzőegységhez, kerettel és rögzítőperemmel szállítva, antimikrobiális | 19858 | Készlet erejéig elérhető | PL4 - Épületfelügyeleti megoldások | 0490 | Nővérhívók | 4 | db | 3245060782474 | 85369085 | 0.17875 | 0.145 | 1.25
078248 | 078248 | Program Mosaic húzózsinóros nővérhívó egység, IP55, rögzítőperemmel és fehér kerettel szállítva, antimikrobiális | 18348 | Készlet erejéig elérhető | PL4 - Épületfelügyeleti megoldások | 0490 | Nővérhívók | 1 | db | 3245060782481 | 85365080 | 0.1376 | 0.117 | 0.9
078249 | 078249 | Plexo 55 nővérhívó egység, piros jelzőfénnyel, IP55, fehér takarókerettel és rögzítőperemmel szállítva | 10230 |  | PL4 - Épületfelügyeleti megoldások | 0490 | Nővérhívók | 1 | db | 3245060782498 | 85176920 | 0.123 | n.a. | 0.536
078251 | 078251 | Soliroc nővérhívó egység, piros jelzőfénnyel, IPX5 - IK10, kerettel szállítva | 23833 |  | PL4 - Épületfelügyeleti megoldások | 0490 | Nővérhívók | 1 | db | 3245060782511 | 85176920 | 0.41 | n.a. | 1.08
078289 | 078289 | Tápegység, 24V 2A 48W, 6 mod | 196440 |  | PL4 - Épületfelügyeleti megoldások | 0490 | Nővérhívók | 1 | db | 3245060782894 | 85044081 | 0.3945 | 0.362 | 1.58
078290 | 078290 | SELV tápegység nővérhívó ajtólámpához és hívóegységhez, 230 V~/24 V= - 2,5 A, 6 modul széles | 91057 |  | PL4 - Épületfelügyeleti megoldások | 0490 | Nővérhívók | 1 | db | 3245060782900 | 85043129 | 0.362 | n.a. | 1.315
078305 | 078305 | Ágylámpasáv dinamikus LED olvasófénnyel és szobavilágítással, távvezérlővel, alumínium, szürke, antimikrobiális, hossz: 0,97 m | 326456 |  | PL4 - Épületfelügyeleti megoldások | 0288 | Ágylámpasávok | 1 | db | 3414970010933 | 94051098 | 3.782 | n.a. | 13.7
078329 | 078329 | Ágylámpasáv LED fényforrással, távvezérlővel olvasófényhez és szobavilágításhoz, alumínium, szürke, antimikrobiális, hossz: 0,97 m | 131427 |  | PL4 - Épületfelügyeleti megoldások | 0288 | Ágylámpasávok | 1 | db | 3245060783297 | 94051098 | 2.9 | n.a. | 13.7
078331 | 078331 | Ágylámpasáv LED olvasófénnyel, antimikrobiális húzózsinóros kapcsolóval, alumínium, szürke, antimikrobiális, hossz: 1,4 m | 125034 |  | PL4 - Épületfelügyeleti megoldások | 0288 | Ágylámpasávok | 1 | db | 3245060783310 | 94051098 | 3.869 | n.a. | 19.562
078332 | 078332 | Ágylámpasáv LED fényforrással, 4 Program Mosaic modullal bővíthető mindkét oldalon, alumínium, szürke, antimikrobiális, hossz: 1,4 m | 151307 |  | PL4 - Épületfelügyeleti megoldások | 0288 | Ágylámpasávok | 1 | db | 3245060783327 | 94051098 | 3.9 | n.a. | 19.562
078333 | 078333 | Ágylámpasáv LED olvasófénnyel és közvetett fényű szobavilágítással (külső vezérléssel), alumínium, szürke, antimikrobiális, hossz: 0,72 m | 198610 | Készlet erejéig elérhető | PL4 - Épületfelügyeleti megoldások | 0288 | Ágylámpasávok | 1 | db | 3414970429933 | 94051098 | 5 | n.a. | 38.623
078336 | 078336 | Ágylámpasáv dinamikus LED olvasófénnyel és szobavilágítással, antimikrobiális Program Mosaic mechanizmusokkal szerelve: 1 db 2 mod és 1 db 1 mod vakfedél, 1 húzózsinóros kapcsoló, 2 x 2P+F csatlakozóaljzat, alumínium, szürke, antimikrobiális, hossz: 1,4 m | 215229 |  | PL4 - Épületfelügyeleti megoldások | 0288 | Ágylámpasávok | 1 | db | 3245060783365 | 94051098 | 4.7 | n.a. | 19.562
078362 | 078362 | Vezetékes nővérhívó nyomógomb, 2 A, 2 m vezetékkel, kat. szám 077150 aljzathoz | 11256 |  | PL4 - Épületfelügyeleti megoldások | 0288 | Ágylámpasávok | 1 | db | 3245060783624 | 85365080 | 0.16225 | 0.14 | 1.65
078376 | 078376 | Program Mosaic húzózsinóros nyomó, 1 modul, fehér, antimikrobiális | 11436 |  | PL4 - Épületfelügyeleti megoldások | 0288 | Ágylámpasávok | 1 | db | 3245060783761 | 85365080 | 0.0615 | 0.11 | 0.5
078377 | 078377 | Világításvezérlés 4 lámpához, nővérhívó rendszerhez | 34318 |  | PL4 - Épületfelügyeleti megoldások | 0288 | Ágylámpasávok | 1 | db | 3245060783778 | 85369085 | 0.2805 | 0.256 | 1.5
078378 | 078378 | Világítás- és redőnyvezérlés (2 lámpa + 1 redőny) nővérhívó rendszerhez | 39833 |  | PL4 - Épületfelügyeleti megoldások | 0288 | Ágylámpasávok | 1 | db | 3245060783785 | 85369085 | 0.2974 | 0.28 | 1.5
078379 | 078379 | Világítás- és redőnyvezérlés (2 lámpa + 1 redőny + 1 kontakt) nővérrhívó rendszerhez | 39833 |  | PL4 - Épületfelügyeleti megoldások | 0288 | Ágylámpasávok | 1 | db | 3245060783792 | 85369085 | 0.2974 | 0.275 | 1.5
078387 | 078387 | Ágylámpasáv LED fényforrással, antimikrobiális Program Mosaic mechanizmusokkal szerelve: 1 vakfedél (2 mod), 1 váltókapcsoló, 1 húzózsinóros kapcsoló, 2 x 2P+F csatlakozóaljzat, alumínium, szürke, antimikrobiális, hossz: 1,4 m | 166648 |  | PL4 - Épületfelügyeleti megoldások | 0288 | Ágylámpasávok | 1 | db | 3245060783877 | 94051098 | 4.1 | n.a. | 19.562
078402 | 078402 | Program Mosaic fényerőszabályzó 100-1000W, 5m, fehér | 62882 |  | PL2 - Süllyesztett és falon kívüli szerelvények | 0512 | Program Mosaic süllyesztett szerelvények | 1 | db | 3245060784027 | 94056020 | 0.1912 | 0.17855 | 0.9
078403 | 078403 | Program Mosaic RGB LED fényerőszabályzó, 1 zónához, 2 modulos, fehér | 33681 |  | PL4 - Épületfelügyeleti megoldások | 0154 | Lexic fényerőszabályzók | 1 | db | 3245060784034 | 85369085 | 0.092 | 0.072 | 0.35
078404 | 078404 | Program Mosaic fényerőszabályzó 0-10V, 2m, fehér | 22554 |  | PL2 - Süllyesztett és falon kívüli szerelvények | 0512 | Program Mosaic süllyesztett szerelvények | 1 | db | 3245060784041 | 94056020 | 0.0927 | 0.0804 | 0.7
078405 | 078405 | Program Mosaic fényerőszabályzó 40-600W, 2m, fehér | 18823 |  | PL2 - Süllyesztett és falon kívüli szerelvények | 0512 | Program Mosaic süllyesztett szerelvények | 1 | db | 3245060784058 | 85369085 | 0.102 | 0.087 | 0.7
078407 | 078407 | Program Mosaic univerzális fényerőszabályzó, 2 vezetékes, 400W, 2 modulos, fehér | 18823 |  | PL2 - Süllyesztett és falon kívüli szerelvények | 0512 | Program Mosaic süllyesztett szerelvények | 1 | db | 3245060784072 | 85369085 | 0.11165 | 0.102 | 0.7 | X
078410 | 078410 | Program Mosaic kiegészítő periféria moduláris fényerőszabályzóhoz (0036 71) | 69346 |  | PL2 - Süllyesztett és falon kívüli szerelvények | 0512 | Program Mosaic süllyesztett szerelvények | 1 | db | 3245060784102 | 85365080 | 0.117 | 0.102 | 0.536
078420 | 078420 | Program Mosaic időkapcsoló 2m, 8A, 25 mp - 15 perc, fehér | 28863 |  | PL2 - Süllyesztett és falon kívüli szerelvények | 0512 | Program Mosaic süllyesztett szerelvények | 1 | db | 3245060784201 | 94056020 | 0.09605 | 0.084 | 0.7
078425 | 078425 | Program Mosaic programozható időkapcsoló 2m, 16A, fehér | 66503 |  | PL2 - Süllyesztett és falon kívüli szerelvények | 0512 | Program Mosaic süllyesztett szerelvények | 1 | db | 3245060784256 | 85311095 | 0.1107 | 0.101 | 0.7
078426 | 078426 | Program Mosaic rádiós redőnyvezérlő, 230 V~, 2 modul széles, fehér | 33736 | Készlet erejéig elérhető | PL2 - Süllyesztett és falon kívüli szerelvények | 1181 | MyHOME Play rádiós megoldások (Legrand) | 1 | db | 3414970421739 | 85365080 | 0.097 | n.a. | 0.677
078429 | 078429 | Program Mosaic rádiós redőnyvezérlő, vezeték nélküli fali vezérlő, 2 modul széles, fehér | 16806 | Készlet erejéig elérhető | PL2 - Süllyesztett és falon kívüli szerelvények | 1181 | MyHOME Play rádiós megoldások (Legrand) | 1 | db | 3414970421753 | 85365080 | 0.065 | n.a. | 0.521
078445 | 078445 | Program Mosaic hotelkártyakapcsoló, 2m, fehér | 19463 |  | PL2 - Süllyesztett és falon kívüli szerelvények | 0512 | Program Mosaic süllyesztett szerelvények | 1 | db | 3245060784454 | 94056020 | 0.0824 | 0.0684 | 0.7
078450 | 078450 | Program Mosaic mozgásérzékelős kapcsoló, 3-vezetékes, 400 W, 2 modul széles, fehér | 15344 |  | PL2 - Süllyesztett és falon kívüli szerelvények | 0335 | Legrand mozgásérzékelők | 1 | db | 3414970566201 | 85365080 | 0.069 | n.a. | 0.235
078452 | 078452 | Program Mosaic jelenlétérzékelő, 3 vezetékes, 1000W, 2 modulos, fehér | 25440 |  | PL4 - Épületfelügyeleti megoldások | 0335 | Legrand mozgásérzékelők | 1 | db | 3245060784522 | 85369085 | 0.094533 | 0.087 | 0.3
078454 | 078454 | Program Mosaic mozgásérzékelős kapcsoló, 3 vezetékes, 2000W, 2 modulos, fehér | 25440 |  | PL4 - Épületfelügyeleti megoldások | 0335 | Legrand mozgásérzékelők | 1 | db | 3245060784546 | 85369085 | 0.087 | 0.077 | 0.3
078457 | 078457 | Program Mosaic mozgásérzékelős kapcsoló lépcsőházi automatához, 2 modulos, fehér | 11058 |  | PL4 - Épületfelügyeleti megoldások | 0335 | Legrand mozgásérzékelők | 1 | db | 3245060784577 | 85369085 | 0.066633 | 0.06 | 0.3
078458 | 078458 | Program Mosaic 3-vezetékes infravörös mozgásérzékelő, 180°, süllyesztett szereléshez oldalfalra, fehér burkolattal, IP40 | 26799 |  | PL4 - Épületfelügyeleti megoldások | 0335 | Legrand mozgásérzékelők | 1 | db | 3414970566225 | 85365080 | 0.093 | n.a. | 0.235
078459 | 078459 | Program Mosaic mozgásérzékelős kapcsoló beépített nyomógombbal, 2-vezetékes, ON/OFF vagy automatikus módba állítható 3 W - 100 W, 2 modul széles, fehér | 29210 |  | PL2 - Süllyesztett és falon kívüli szerelvények | 0335 | Legrand mozgásérzékelők | 1 | db | 3414970566249 | 85365080 | 0.093 | n.a. | 0.235
078480 | 078480 | Program Mosaic elektronikus hotelkártya-kapcsoló, ISO szabványú kártyával vagy kulcs- és címketartós hotelkártyával (kat.szám 089806) működik, BUS/SCS, 2 modul széles, fehér | 34577 |  | PL3 - Intelligens és kommunikációs megoldások | 0681 | Céliane My Home rendszer | 1 | db | 3245060784805 | 85365080 | 0.09 | n.a. | 0.68
078485 | 078485 | Program Mosaic infravörös mozgásérzékelő, 180°, BUS/SCS, süllyesztett szereléshez oldalfalra, IP41 | 18640 |  | PL4 - Épületfelügyeleti megoldások | 0330 | Világításvezérlési szerelvények és kiegészítők | 1 | db | 3245060784850 | 85369085 | 0.078633 | 0.072 | 0.3
078486 | 078486 | Program Mosaic duál technológiás jelenlét érzékelő (IR+UH), 180°, BUS/SCS, süllyesztett szereléshez oldalfalra, IP41 | 25143 |  | PL4 - Épületfelügyeleti megoldások | 0330 | Világításvezérlési szerelvények és kiegészítők | 1 | db | 3245060784867 | 85369085 | 0.084433 | 0.078 | 0.3
078489 | 078489 | Program Mosaic BUS/KNX vezérlő mechanizmus, 1 nyomógomb, 1 vezérlő pont | 20284 |  | PL4 - Épületfelügyeleti megoldások | 0299 | Vezérlő mechanizmusok, BUS | 1 | db | 3245060784898 | 85365080 | 0.044 | n.a. | 0.229
078491 | 078491 | Program Mosaic BUS/KNX vezérlő mechanizmus, címketartóval, 4 nyomógomb, 4 vezérlő pont | 23895 |  | PL4 - Épületfelügyeleti megoldások | 0299 | Vezérlő mechanizmusok, BUS | 1 | db | 3245060784911 | 85389091 | 0.044 | 0.0431 | 0.229
078493 | 078493 | Program Mosaic BUS/KNX infravörös mozgásérzékelő, 180°, fehér burkolattal, IP41 | 30084 |  | PL4 - Épületfelügyeleti megoldások | 0330 | Legrand mozgásérzékelők | 1 | db | 3245060784935 | 85365080 | 0.055 | n.a. | 0.235
078494 | 078494 | Program Mosaic BUS/KNX vezérlő mechanizmus, 2 nyomógomb, 2 vezérlő pont | 20284 |  | PL4 - Épületfelügyeleti megoldások | 0299 | Vezérlő mechanizmusok, BUS | 1 | db | 3245060784942 | 85319000 | 0.044 | 0.0431 | 0.229
078495 | 078495 | Program Mosaic BUS/KNX vezérlő mechanizmus, 1 nyomógomb, 2 vezérlő pont | 20284 |  | PL4 - Épületfelügyeleti megoldások | 0299 | Vezérlő mechanizmusok, BUS | 1 | db | 3245060784959 | 85365080 | 0.044 | n.a. | 0.229
078496 | 078496 | Program Mosaic BUS/KNX vezérlő mechanizmus, 2 nyomógomb, 4 vezérlő pont | 20827 | Készlet erejéig elérhető | PL4 - Épületfelügyeleti megoldások | 0299 | Vezérlő mechanizmusok, BUS | 1 | db | 3245060784966 | 85365080 | 0.044 | 0.0431 | 0.229
078501 | 078501 | Program Mosaic jelzőfény 1m, 230V~, szimpla | 4644 |  | PL2 - Süllyesztett és falon kívüli szerelvények | 0512 | Program Mosaic süllyesztett szerelvények | 10 | db | 3245060785017 | 94056020 | 0.02608 | 0.0236 | 0.1
078502 | 078502 | Program Mosaic jelzőfény 1m, dupla, 230V~ | 5650 |  | PL2 - Süllyesztett és falon kívüli szerelvények | 0512 | Program Mosaic süllyesztett szerelvények | 10 | db | 3245060785024 | 94056020 | 0.03011 | 0.0276 | 0.1
078510 | 078510 | Program Mosaic jelzőlámpa szegőhöz, 2m, fehér | 11292 |  | PL2 - Süllyesztett és falon kívüli szerelvények | 0512 | Program Mosaic süllyesztett szerelvények | 1 | db | 3245060785109 | 85365080 | 0.0713 | 0.057 | 0.7
078511 | 078511 | Program Mosaic akadályjelző IR, 2m, fehér | 34486 |  | PL4 - Épületfelügyeleti megoldások | 0335 | Legrand mozgásérzékelők | 1 | db | 3245060785116 | 85312020 | 0.09455 | 0.08 | 0.7
078512 | 078512 | Program Mosaic tartalékvilágítás, 2m, fehér | 31370 |  | PL2 - Süllyesztett és falon kívüli szerelvények | 0512 | Program Mosaic süllyesztett szerelvények | 1 | db | 3245060785123 | 94056020 | 0.1143 | 0.095 | 1
078520 | 078520 | Program Mosaic jelzőtábla 2m, LED-del, fehér | 6275 |  | PL2 - Süllyesztett és falon kívüli szerelvények | 0512 | Program Mosaic süllyesztett szerelvények | 5 | db | 3245060785208 | 94056020 | 0.0494 | 0.0434 | 0.2
078521 | 078521 | Program Mosaic jelzőtábla 2m, LED-del, kék | 10038 |  | PL2 - Süllyesztett és falon kívüli szerelvények | 0512 | Program Mosaic süllyesztett szerelvények | 5 | db | 3245060785215 | 94056020 | 0.05014 | 0.0444 | 0.2
078522 | 078522 | Program Mosaic jelzőtábla 5m, LED-del, fehér | 16865 |  | PL2 - Süllyesztett és falon kívüli szerelvények | 0512 | Program Mosaic süllyesztett szerelvények | 1 | db | 3245060785222 | 94056020 | 0.1236 | 0.106 | 0.9
078523 | 078523 | Program Mosaic jelzőtábla 5m, LED-del, kék | 16865 |  | PL2 - Süllyesztett és falon kívüli szerelvények | 0512 | Program Mosaic süllyesztett szerelvények | 1 | db | 3245060785239 | 94056020 | 0.12125 | 0.105 | 0.9
078524 | 078524 | Program Mosaic jelzőtábla 2m, LED-del, zöld/piros | 17065 |  | PL2 - Süllyesztett és falon kívüli szerelvények | 0512 | Program Mosaic süllyesztett szerelvények | 5 | db | 3245060785246 | 85364900 | 0.04944 | 0.0438 | 0.2
078551 | 078551 | Program Mosaic jelzőfény 1m, szimpla, 12-24V= | 9084 |  | PL2 - Süllyesztett és falon kívüli szerelvények | 0512 | Program Mosaic süllyesztett szerelvények | 10 | db | 3245060785512 | 94059200 | 0.0242 | 0.0224 | 0.1
078552 | 078552 | Program Mosaic jelzőfény 1m, dupla, 12-24V= | 6486 |  | PL2 - Süllyesztett és falon kívüli szerelvények | 0512 | Program Mosaic süllyesztett szerelvények | 10 | db | 3245060785529 | 94055000 | 0.02818 | 0.0262 | 0.1
078560 | 078560 | Program Mosaic jelzőlámpa 2m, piros LED, 12-24V= | 3320 |  | PL2 - Süllyesztett és falon kívüli szerelvények | 0512 | Program Mosaic süllyesztett szerelvények | 10 | db | 3245060785604 | 85389099 | 0.04179 | 0.0379 | 0.27 | X
078561 | 078561 | Program Mosaic jelzőlámpa 2m, fehér LED, 12-24V= | 5545 |  | PL2 - Süllyesztett és falon kívüli szerelvények | 0512 | Program Mosaic süllyesztett szerelvények | 10 | db | 3245060785611 | 85389099 | 0.04198 | 0.0373 | 0.27
078562 | 078562 | Program Mosaic jelzőlámpa 2m, zöld LED, 12-24V= | 3320 |  | PL2 - Süllyesztett és falon kívüli szerelvények | 0512 | Program Mosaic süllyesztett szerelvények | 10 | db | 3245060785628 | 85389099 | 0.04143 | 0.0375 | 0.27
078563 | 078563 | Program Mosaic jelzőlámpa 2m, kék LED, 12-24V= | 3149 |  | PL2 - Süllyesztett és falon kívüli szerelvények | 0512 | Program Mosaic süllyesztett szerelvények | 10 | db | 3245060785635 | 85389099 | 0.041 | 0.037 | 0.27
078570 | 078570 | Program Mosaic 3szög jelzőlámpa, 2m, 230V~, piros | 2813 |  | PL2 - Süllyesztett és falon kívüli szerelvények | 0512 | Program Mosaic süllyesztett szerelvények | 10 | db | 3245060785703 | 85389099 | 0.05128 | 0.0461 | 0.27 | X
078571 | 078571 | Program Mosaic 3szög jelzőlámpa, 2m, 230V~, színtelen | 2813 |  | PL2 - Süllyesztett és falon kívüli szerelvények | 0512 | Program Mosaic süllyesztett szerelvények | 10 | db | 3245060785710 | 85366990 | 0.05108 | 0.0458 | 0.27
078572 | 078572 | Program Mosaic 3szög jelzőlámpa, 2m, 230V~, zöld | 2961 |  | PL2 - Süllyesztett és falon kívüli szerelvények | 0512 | Program Mosaic süllyesztett szerelvények | 10 | db | 3245060785727 | 85366990 | 0.0511 | 0.0462 | 0.27
078573 | 078573 | Program Mosaic jelzőlámpa 2m, kék LED, 230V~ | 11607 |  | PL2 - Süllyesztett és falon kívüli szerelvények | 0512 | Program Mosaic süllyesztett szerelvények | 10 | db | 3245060785734 | 85366990 | 0.05112 | 0.0458 | 0.27
078602 | 078602 | Program Mosaic Systimax aljzat, 2m, fehér | 3792 |  | PL2 - Süllyesztett és falon kívüli szerelvények | 0512 | Program Mosaic süllyesztett szerelvények | 10 | db | 3245060786021 | 85366990 | 0.01911 | 0.0146 | 0.34
078603 | 078603 | Program Mosaic Systimax aljzat, kettős, 2m, fehér | 5762 |  | PL2 - Süllyesztett és falon kívüli szerelvények | 0512 | Program Mosaic süllyesztett szerelvények | 10 | db | 3245060786038 | 85366990 | 0.02 | 0.0166 | 0.34 | X
078604 | 078604 | Program Mosaic Keystone aljzat, 2m, fehér | 1437 |  | PL2 - Süllyesztett és falon kívüli szerelvények | 0512 | Program Mosaic süllyesztett szerelvények | 10 | db | 3245060786045 | 85366990 | 0.01844 | 0.0136 | 0.34
078609 | 078609 | Program Mosaic Infra+ aljzat, 2m, fehér | 1437 |  | PL2 - Süllyesztett és falon kívüli szerelvények | 0512 | Program Mosaic süllyesztett szerelvények | 10 | db | 3245060786090 | 85366990 | 0.01498 | 0.0125 | 0.1
078610 | 078610 | Program Mosaic 2xKeystone aljzat, 2m, fehér | 1444 |  | PL2 - Süllyesztett és falon kívüli szerelvények | 0512 | Program Mosaic süllyesztett szerelvények | 10 | db | 3245060786106 | 85366990 | 0.0556 | 0.039 | 0.3333
078613 | 078613 | Program Mosaic előlapi keret informatikai csatlakozóaljzatok számára, kettős Keystone csatlakozóaljzathoz, 45°-ban döntött, 2 modul széles, átettsző címketartóval, fehér | 1085 |  | PL2 - Süllyesztett és falon kívüli szerelvények | 0512 | Program Mosaic süllyesztett szerelvények | 10 | db | 3414970445698 | 85389099 | 0.149 | n.a. | 2.188
078614 | 078614 | Program Mosaic SC/ACP egymódusú optikai csatlakozóaljzat címketartóval, 2 modul széles | 4035 |  | PL8 - Hang-, adat- és képátviteli rendszerek | 0444 | Legrand optikai csatlakozóaljzatok | 1 | db | 3245060786144 | 85366990 | 0.0092 | 0.04 | 0.92735
078616 | 078616 | Program Mosaic 2xST aljzat, bayonettes, 2m, fehér | 6130 |  | PL8 - Hang-, adat- és képátviteli rendszerek | 0444 | Legrand optikai csatlakozóaljzatok | 1 | db | 3245060786168 | 85366990 | 0.06575 | 0.049 | 0.7
078617 | 078617 | Program Mosaic 2xSC aljzat, push-pull, 2m, fehér | 7184 |  | PL8 - Hang-, adat- és képátviteli rendszerek | 0444 | Legrand optikai csatlakozóaljzatok | 1 | db | 3245060786175 | 85366990 | 0.05865 | 0.04455 | 0.7
078618 | 078618 | Program Mosaic 2xLC aljzat, push-pull, 2m, fehér | 7683 |  | PL8 - Hang-, adat- és képátviteli rendszerek | 0444 | Legrand optikai csatlakozóaljzatok | 1 | db | 3245060786182 | 85366990 | 0.05355 | 0.0394 | 0.7
078621 | 078621 | Program Mosaic LCS2 RJ 45 csatlakozóaljzat hátsó RJ 45 csatlakozással, Cat. 5e FTP, 9 érintkezős, 2 modul széles, fehér | 7676 |  | PL8 - Hang-, adat- és képátviteli rendszerek | 0442 | Legrand RJ45 csatlakozóaljzatok | 10 | db | 3245060786212 | 85389099 | 0.226 | n.a. | 2.189
078622 | 078622 | LCS2 Cat.6 UTP 2 modulos átalakító | 9081 |  | PL8 - Hang-, adat- és képátviteli rendszerek | 0442 | Legrand RJ45 csatlakozóaljzatok | 10 | db | 3245060786229 | 85366990 | 0.0251 | 0.0221 | 0.34
078623 | 078623 | LCS2 Cat.6 FTP 2 modulos átalakító | 10126 |  | PL8 - Hang-, adat- és képátviteli rendszerek | 0442 | Legrand RJ45 csatlakozóaljzatok | 10 | db | 3245060786236 | 85369010 | 0.02751 | 0.0229 | 0.34
078624 | 078624 | Program Mosaic LCS2 RJ 45 csatlakozóaljzat hátsó RJ 45 csatlakozással, Cat. 5e UTP, 8 érintkezős, 2 modul széles, alumínium | 7438 |  | PL8 - Hang-, adat- és képátviteli rendszerek | 0442 | Legrand RJ45 csatlakozóaljzatok | 10 | db | 3245060786243 | 85389099 | 0.225 | n.a. | 2.189
078625 | 078625 | Program Mosaic LCS2 RJ 45 csatlakozóaljzat hátsó RJ 45 csatlakozással, Cat. 5e FTP, 9 érintkezős, 2 modul széles, alumínium | 7986 |  | PL8 - Hang-, adat- és képátviteli rendszerek | 0442 | Legrand RJ45 csatlakozóaljzatok | 10 | db | 3245060786250 | 85389099 | 0.231 | n.a. | 2.189
078626 | 078626 | Program Mosaic LCS2 RJ 45 csatlakozóaljzat hátsó RJ 45 csatlakozással, Cat. 6 UTP, 8 érintkezős, 2 modul széles, alumínium | 7438 |  | PL8 - Hang-, adat- és képátviteli rendszerek | 0442 | Legrand RJ45 csatlakozóaljzatok | 10 | db | 3245060786267 | 85389099 | 0.225 | n.a. | 2.189
078627 | 078627 | Program Mosaic LCS2 RJ 45 csatlakozóaljzat hátsó RJ 45 csatlakozással, Cat. 6 FTP, 9 érintkezős, 2 modul széles, alumínium | 7986 |  | PL8 - Hang-, adat- és képátviteli rendszerek | 0442 | Legrand RJ45 csatlakozóaljzatok | 10 | db | 3245060786274 | 85389099 | 0.228 | n.a. | 2.189
078628 | 078628 | LCS2 Cat.6 A STP 2 modulos átalakító | 12195 |  | PL8 - Hang-, adat- és képátviteli rendszerek | 0442 | Legrand RJ45 csatlakozóaljzatok | 10 | db | 3245060786281 | 85369010 | 0.02832 | 0.0236 | 0.33
078629 | 078629 | Program Mosaic LCS2 RJ 45 csatlakozóaljzat hátsó RJ 45 csatlakozással, Cat. 6A STP, 2 modul széles, alumínium | 19669 |  | PL8 - Hang-, adat- és képátviteli rendszerek | 0442 | Legrand RJ45 csatlakozóaljzatok | 10 | db | 3245060786298 | 85366990 | 0.238 | n.a. | 2.188
078700 | 078700-20 | Program Mosaic EPH csatlakozó, 1 modul, fehér, antimikrobiális | 5285 |  | PL2 - Süllyesztett és falon kívüli szerelvények | 0512 | Program Mosaic süllyesztett szerelvények | 1 | db | 3245060787004 | 85389091 | 0.056 | 0.037 | 0.229
078702 | 078702-20 | Program Mosaic 2P+F csatlakozóaljzat, antimikrobiális, fehér | 1892 |  | PL2 - Süllyesztett és falon kívüli szerelvények | 0512 | Program Mosaic süllyesztett szerelvények | 10 | db | 3245060787028 | 85366990 | 0.04635 | 0.043 | 0.21
078705 | 078705 | Program Mosaic redőnykapcsoló, 2 modul, antimikrobiális, fehér | 7182 |  | PL2 - Süllyesztett és falon kívüli szerelvények | 0512 | Program Mosaic süllyesztett szerelvények | 10 | db | 3245060787059 | 85365080 | 0.04125 | 0.0397 | 0.21
078709 | 078709 | Program Mosaic érintős nyomó nullával, 2 modul, fehér, antimikrobiális | 48900 |  | PL2 - Süllyesztett és falon kívüli szerelvények | 0512 | Program Mosaic süllyesztett szerelvények | 1 | db | 3245060787097 | 85365080 | 0.1022 | 0.087 | 0.7
078710 | 078710 | Program Mosaic váltókapcsoló, 1 modul, fehér, antimikrobiális | 3825 |  | PL2 - Süllyesztett és falon kívüli szerelvények | 0512 | Program Mosaic süllyesztett szerelvények | 10 | db | 3245060787103 | 85365080 | 0.02226 | 0.02 | 0.11
078711 | 078711 | Program Mosaic váltókapcsoló, 2 modul, fehér, antimikrobiális | 3825 |  | PL2 - Süllyesztett és falon kívüli szerelvények | 0512 | Program Mosaic süllyesztett szerelvények | 10 | db | 3245060787110 | 85365080 | 0.03083 | 0.0272 | 0.11
078712 | 078712 | Program Mosaic váltókapcsoló LED fényjelzéssel, 2 modul, fehér, antimikrobiális | 6280 |  | PL2 - Süllyesztett és falon kívüli szerelvények | 0512 | Program Mosaic süllyesztett szerelvények | 10 | db | 3245060787127 | 85365080 | 0.03 | 0.026 | 0.21
078714 | 078714 | Program Mosaic nyomó, 1 modul, fehér, antimikrobiális | 2401 |  | PL2 - Süllyesztett és falon kívüli szerelvények | 0512 | Program Mosaic süllyesztett szerelvények | 10 | db | 3245060787141 | 85389099 | 0.021 | 0.019 | 0.078
078715 | 078715 | Program Mosaic nyomó, 2 modul, fehér, antimikrobiális | 2521 |  | PL2 - Süllyesztett és falon kívüli szerelvények | 0512 | Program Mosaic süllyesztett szerelvények | 10 | db | 3245060787158 | 85389099 | 0.0254 | 0.0264 | 0.1569
078716 | 078716 | Program Mosaic váltónyomó LED fényjelzéssel, 2 modul, fehér, antimikrobiális | 6280 |  | PL2 - Süllyesztett és falon kívüli szerelvények | 0512 | Program Mosaic süllyesztett szerelvények | 10 | db | 3245060787165 | 85365080 | 0.03146 | 0.0272 | 0.21
078720 | 078720 | Program Mosaic vakfedél, 1 modul, fehér, antimikrobiális | 1385 |  | PL2 - Süllyesztett és falon kívüli szerelvények | 0512 | Program Mosaic süllyesztett szerelvények | 10 | db | 3245060787202 | 85389099 | 0.01215 | 0.0089 | 0.16 | X
078721 | 078721 | Program Mosaic vakfedél, 2 modul, fehér, antimikrobiális | 1525 |  | PL2 - Süllyesztett és falon kívüli szerelvények | 0512 | Program Mosaic süllyesztett szerelvények | 10 | db | 3245060787219 | 85389099 | 0.01509 | 0.0122 | 0.16
078722 | 078722 | Program Mosaic keret, 2 modul, fehér, antimikrobiális | 2670 |  | PL2 - Süllyesztett és falon kívüli szerelvények | 0512 | Program Mosaic süllyesztett szerelvények | 10 | db | 3245060787226 | 85389099 | 0.0265 | 0.0235 | 0.16
078723 | 078723 | Program Mosaic keret, 2x2 modul, függőleges, fehér, antimikrobiális | 3564 |  | PL2 - Süllyesztett és falon kívüli szerelvények | 0512 | Program Mosaic süllyesztett szerelvények | 10 | db | 3245060787233 | 85389099 | 0.04263 | 0.0387 | 0.25
078724 | 078724 | Program Mosaic keret, 4 modul, vízszintes, fehér, antimikrobiális | 4976 |  | PL2 - Süllyesztett és falon kívüli szerelvények | 0512 | Program Mosaic süllyesztett szerelvények | 10 | db | 3245060787240 | 85389099 | 0.04291 | 0.0391 | 0.25
078725 | 078725 | Program Mosaic keret, 2x2 modul, vízszintes, fehér, antimikrobiális | 3564 |  | PL2 - Süllyesztett és falon kívüli szerelvények | 0512 | Program Mosaic süllyesztett szerelvények | 10 | db | 3245060787257 | 85389099 | 0.03926 | 0.0382 | 0.25
078726 | 078726 | Program Mosaic keret, 6 modul, vízszintes, fehér, antimikrobiális | 5527 |  | PL2 - Süllyesztett és falon kívüli szerelvények | 0512 | Program Mosaic süllyesztett szerelvények | 10 | db | 3245060787264 | 85389099 | 0.05823 | 0.0542 | 0.42
078730 | 078730 | Program Mosaic RJ11 aljzat 1m, fehér | 2760 |  | PL2 - Süllyesztett és falon kívüli szerelvények | 0512 | Program Mosaic süllyesztett szerelvények | 10 | db | 3245060787301 | 85366990 | 0.02094 | 0.0162 | 0.34 | X
078731 | 078731 | Program Mosaic RJ11 aljzat 2m, fehér | 3623 |  | PL2 - Süllyesztett és falon kívüli szerelvények | 0512 | Program Mosaic süllyesztett szerelvények | 10 | db | 3245060787318 | 85366990 | 0.02775 | 0.023 | 0.34
078732 | 078732 | Program Mosaic RJ12 aljzat 2m, fehér | 4024 |  | PL2 - Süllyesztett és falon kívüli szerelvények | 0512 | Program Mosaic süllyesztett szerelvények | 10 | db | 3245060787325 | 85366990 | 0.03145 | 0.0261 | 0.34
078734 | 078734 | Program Mosaic RJ45 ISDN aljzat, 2m, fehér | 4793 |  | PL2 - Süllyesztett és falon kívüli szerelvények | 0512 | Program Mosaic süllyesztett szerelvények | 10 | db | 3245060787349 | 85366990 | 0.03295 | 0.0282 | 0.34
078745 | 078745 | Program Mosaic Bluetooth modul, 2m, fehér | 48177 |  | PL2 - Süllyesztett és falon kívüli szerelvények | 0512 | Program Mosaic süllyesztett szerelvények | 1 | db | 3414970620576 | 85272900 | 0.071 | n.a. | 0.677
078746 | 078746 | Program Mosaic USB aljzat, elővezetékezett, 1 modulos, fehér | 14427 |  | PL8 - Hang-, adat- és képátviteli rendszerek | 0479 | Legrand A/V aljzatok | 1 | db | 3414970317087 | 85366990 | 0.0746 | 0.052 | 1.3 | X
078747 | 078747 | Program Mosaic 2xRCA audió aljzat, elővezetékezett, 1 modulos, fehér | 14427 |  | PL8 - Hang-, adat- és képátviteli rendszerek | 0479 | Legrand A/V aljzatok | 1 | db | 3414970317124 | 85366990 | 0.0764 | 0.054 | 1.3
078748 | 078748 | Program Mosaic 2db USB és 1db RJ45 csatlakozóaljzat készlet | 42473 |  | PL8 - Hang-, adat- és képátviteli rendszerek | 0442 | Legrand RJ45 csatlakozóaljzatok | 1 | db | 3414970745958 | 85366990 | 0.542 | n.a. | 3.762
078750 | 078750 | Program Mosaic hifi aljzat 1m, 2 kivezetés, fehér | 4015 |  | PL2 - Süllyesztett és falon kívüli szerelvények | 0512 | Program Mosaic süllyesztett szerelvények | 10 | db | 3245060787509 | 85366990 | 0.02185 | 0.0171 | 0.34
078751 | 078751 | Program Mosaic hifi aljzat 2m, 2 kivezetés, fehér | 4768 |  | PL2 - Süllyesztett és falon kívüli szerelvények | 0512 | Program Mosaic süllyesztett szerelvények | 10 | db | 3245060787516 | 85366990 | 0.02917 | 0.0237 | 0.34
078753 | 078753 | Program Mosaic 2xRCA audió aljzat, 1m, fehér | 15689 |  | PL8 - Hang-, adat- és képátviteli rendszerek | 0479 | Legrand A/V aljzatok | 1 | db | 3245060787530 | 85366990 | 0.0507 | 0.037 | 0.7
078754 | 078754 | Program Mosaic 3xRCA audió és videó aljzat, 1m, fehér | 18043 |  | PL8 - Hang-, adat- és képátviteli rendszerek | 0479 | Legrand A/V aljzatok | 1 | db | 3245060787547 | 85366990 | 0.0543 | 0.03995 | 0.7
078755 | 078755 | Program Mosaic Neutrik bemenet, 2m, fehér | 15637 |  | PL8 - Hang-, adat- és képátviteli rendszerek | 0479 | Legrand A/V aljzatok | 1 | db | 3245060787554 | 85366990 | 0.0651 | 0.042 | 0.7 | X
078756 | 078756 | Program Mosaic Neutrik kimenet, 2m, fehér | 14776 |  | PL8 - Hang-, adat- és képátviteli rendszerek | 0479 | Legrand A/V aljzatok | 1 | db | 3245060787561 | 85366990 | 0.0615 | 0.049 | 0.7
078757 | 078757 | Program Mosaic HD15 bemenet 2m, fehér | 17779 |  | PL8 - Hang-, adat- és képátviteli rendszerek | 0479 | Legrand A/V aljzatok | 1 | db | 3245060787578 | 85366990 | 0.07875 | 0.065 | 0.95 | X
078758 | 078758 | Program Mosaic BNC-75 bemenet, 2m, fehér | 5003 |  | PL8 - Hang-, adat- és képátviteli rendszerek | 0479 | Legrand A/V aljzatok | 1 | db | 3245060787585 | 85366990 | 0.05515 | 0.039 | 0.7
078760 | 078760 | Program Mosaic Speakon aljzat, 4 tűs, 2m, fehér | 20394 |  | PL8 - Hang-, adat- és képátviteli rendszerek | 0479 | Legrand A/V aljzatok | 1 | db | 3245060787608 | 85366990 | 0.06225 | 0.048 | 0.7
078761 | 078761 | Program Mosaic USB bemenet, 1m, fehér | 17470 |  | PL8 - Hang-, adat- és képátviteli rendszerek | 0479 | Legrand A/V aljzatok | 1 | db | 3245060787615 | 90321020 | 0.04945 | 0.035 | 0.7 | X
078764 | 078764 | Program Mosaic 3,5 mm-es Jack bemenet 1m, fehér | 17818 |  | PL8 - Hang-, adat- és képátviteli rendszerek | 0479 | Legrand A/V aljzatok | 1 | db | 3245060787646 | 85366990 | 0.0477 | 0.034 | 0.7
078765 | 078765 | Program Mosaic SUD-D aljzat, RS232 soros porthoz, csavaros, 2m, fehér | 7273 |  | PL8 - Hang-, adat- és képátviteli rendszerek | 0479 | Legrand A/V aljzatok | 1 | db | 3245060787653 | 85366990 | 0.0622 | 0.04775 | 0.7
078772 | 078772 | Program Mosaic HD15 bemenet, forrasztható, 1 modulos | 4196 |  | PL8 - Hang-, adat- és képátviteli rendszerek | 0479 | Legrand A/V aljzatok | 1 | db | 3245060787721 | 85366990 | 0.031 | n.a. | 0.536
078773 | 078773 | Program Mosaic 3,5mm audió Jack bemenet, forrasztható, 1 modulos | 4196 |  | PL8 - Hang-, adat- és képátviteli rendszerek | 0479 | Legrand A/V aljzatok | 1 | db | 3245060787738 | 85366990 | 0.027 | n.a. | 0.536
078774 | 078774 | Program Mosaic HD15 bemenet, csavaros bekötésű + 3,5 mm audió Jack bemenet, 2 modulos | 9708 |  | PL8 - Hang-, adat- és képátviteli rendszerek | 0479 | Legrand A/V aljzatok | 1 | db | 3245060787745 | 85366990 | 0.069 | n.a. | 0.68
078776 | 078776 | Program Mosaic hangszóró hangerőszabályzó 100V - 25W, 2m, fehér | 16142 |  | PL8 - Hang-, adat- és képátviteli rendszerek | 0494 | Legrand A/V aktív egységek | 1 | db | 3245060787769 | 85389099 | 0.15 | n.a. | 0.68
078777 | 078777 | Program Mosaic HD15 bemenet, elővezetékezett, 2 modulos, fehér | 14427 |  | PL8 - Hang-, adat- és képátviteli rendszerek | 0479 | Legrand A/V aljzatok | 1 | db | 3245060787776 | 85366990 | 0.107 | 0.077 | 1.3 | X
078778 | 078778 | Program Mosaic HDMI aljzat, 1 modulos, elővezetékezett, fehér | 14427 |  | PL8 - Hang-, adat- és képátviteli rendszerek | 0479 | Legrand A/V aljzatok | 1 | db | 3245060787783 | 85366990 | 0.0841 | 0.063 | 1.3 | X
078779 | 078779 | Program Mosaic 3,5 mm-es Jack bemenet, elővezetékezett, 1 modulos, fehér | 7284 |  | PL8 - Hang-, adat- és képátviteli rendszerek | 0479 | Legrand A/V aljzatok | 1 | db | 3245060787790 | 85366990 | 0.0687 | 0.044 | 1.3 | X
078780 | 078780 | Program Mosaic TV aljzat "F" aljzat, 2 modulos, fehér | 2939 |  | PL2 - Süllyesztett és falon kívüli szerelvények | 0512 | Program Mosaic süllyesztett szerelvények | 10 | db | 3245060787806 | 85389099 | 0.05275 | 0.0477 | 0.34
078782 | 078782 | Program Mosaic TV aljzat végzáró 1,5 dB, 2m, fehér | 3265 |  | PL2 - Süllyesztett és falon kívüli szerelvények | 0512 | Program Mosaic süllyesztett szerelvények | 10 | db | 3245060787820 | 85389099 | 0.0501 | 0.0453 | 0.34 | X
078783 | 078783 | Program Mosaic TV-RD aljzat végzáró 1,5dB, 2m, fehér | 7905 |  | PL2 - Süllyesztett és falon kívüli szerelvények | 0512 | Program Mosaic süllyesztett szerelvények | 10 | db | 3245060787837 | 85389099 | 0.07634 | 0.0721 | 0.34
078786 | 078786 | Program Mosaic TV-RD-SAT aljzat végzáró, 2m, fehér | 10291 |  | PL2 - Süllyesztett és falon kívüli szerelvények | 0512 | Program Mosaic süllyesztett szerelvények | 10 | db | 3245060787868 | 85389099 | 0.079 | 0.0742 | 0.34
078787 | 078787 | Program Mosaic TV-RD aljzat átmenő 14dB, 2m, fehér | 10291 |  | PL2 - Süllyesztett és falon kívüli szerelvények | 0512 | Program Mosaic süllyesztett szerelvények | 10 | db | 3245060787875 | 85389099 | 0.07839 | 0.0732 | 0.34
078788 | 078788 | Program Mosaic TV-RD aljzat végzáró 10dB, 2m, fehér | 10291 |  | PL2 - Süllyesztett és falon kívüli szerelvények | 0512 | Program Mosaic süllyesztett szerelvények | 10 | db | 3245060787882 | 85389099 | 0.07663 | 0.0717 | 0.34
078790 | 078790 | Program Mosaic TV aljzat "F" aljzat, 1 modulos, fehér | 1374 |  | PL8 - Hang-, adat- és képátviteli rendszerek | 0479 | Legrand A/V aljzatok | 5 | db | 3414970997975 | 8536699099 | 0.188 | n.a. | 0.798
078791 | 078791 | Program Mosaic előszerelt display port audió/videó aljzat, 1 modulos | 9590 |  | PL8 - Hang-, adat- és képátviteli rendszerek | 0479 | Legrand A/V aljzatok | 1 | db | 3245060787912 | 8536901000 | 0.062 | n.a. | 0.869
078793 | 078793 | Program Mosaic csillagpontos TV aljzat - 9,5mm, 1 modulos, fehér | 1793 |  | PL8 - Hang-, adat- és képátviteli rendszerek | 0479 | Legrand A/V aljzatok | 5 | db | 3414970328700 | 8536699099 | 0.202 | n.a. | 0.798
078794 | 078794 | Program Mosaic TV-Rádió-SAT-SAT aljzat végzáró, 2 modulos, fehér | 3622 |  | PL2 - Süllyesztett és falon kívüli szerelvények | 0512 | Program Mosaic süllyesztett szerelvények | 10 | db | 3414970764928 | 8536699099 | 0.844 | n.a. | 2.283
078795 | 078795 | Program Mosaic kombinált csillagpontos TV csatlakozóaljzat TV-SAT, 1m, fehér | 3037 |  | PL2 - Süllyesztett és falon kívüli szerelvények | 0512 | Program Mosaic süllyesztett szerelvények | 5 | db | 3414970764942 | 8536699099 | 2.239 | n.a. | 0.798
078799 | 078799 | Program Mosaic infra kapcsoló, 2 modulos, fehér | 46707 |  | PL8 - Hang-, adat- és képátviteli rendszerek | 0479 | Legrand A/V aljzatok | 1 | db | 3245060787998 | 85366990 | 0.08 | n.a. | 0.235
078801 | 078801 | Program Mosaic keret 1x1m, kat.szám 80250-re, fehér | 1138 |  | PL2 - Süllyesztett és falon kívüli szerelvények | 0512 | Program Mosaic süllyesztett szerelvények | 10 | db | 3245060788018 | 85389099 | 0.01362 | 0.012 | 0.08
078802 | 078802 | Program Mosaic keret 1x2m, fehér | 648 |  | PL2 - Süllyesztett és falon kívüli szerelvények | 0512 | Program Mosaic süllyesztett szerelvények | 10 | db | 3245060788025 | 90321020 | 0.02265 | 0.0207 | 0.13 | X
078803 | 078803 | Program Mosaic keret 1x3m, fehér | 976 |  | PL2 - Süllyesztett és falon kívüli szerelvények | 0512 | Program Mosaic süllyesztett szerelvények | 10 | db | 3245060788032 | 85389099 | 0.03515 | 0.0312 | 0.25
078804 | 078804 | Program Mosaic keret 2x2m, fehér | 1297 |  | PL2 - Süllyesztett és falon kívüli szerelvények | 0512 | Program Mosaic süllyesztett szerelvények | 10 | db | 3245060788049 | 85389099 | 0.04048 | 0.0364 | 0.25 | X
078806 | 078806 | Program Mosaic keret 3x2m, fehér | 1946 |  | PL2 - Süllyesztett és falon kívüli szerelvények | 0512 | Program Mosaic süllyesztett szerelvények | 10 | db | 3245060788063 | 85389099 | 0.05751 | 0.0544 | 0.42 | X
078808 | 078808 | Program Mosaic keret 4x2m, fehér | 2593 |  | PL2 - Süllyesztett és falon kívüli szerelvények | 0512 | Program Mosaic süllyesztett szerelvények | 2 | db | 3245060788087 | 85389099 | 0.1 | 0.086 | 0.9 | X
078810 | 078810 | Program Mosaic keret 1x10m, fehér | 3320 |  | PL2 - Süllyesztett és falon kívüli szerelvények | 0512 | Program Mosaic süllyesztett szerelvények | 2 | db | 3245060788100 | 85389099 | 0.09135 | 0.081 | 0.9
078811 | 078811 | Program Mosaic keret 1x1m, 80x80 mm, fehér | 683 |  | PL2 - Süllyesztett és falon kívüli szerelvények | 0512 | Program Mosaic süllyesztett szerelvények | 10 | db | 3245060788117 | 85389099 | 0.02817 | 0.0252 | 0.16
078814 | 078814 | Program Mosaic keret 1x4m, vízszintes, fehér | 1297 |  | PL2 - Süllyesztett és falon kívüli szerelvények | 0512 | Program Mosaic süllyesztett szerelvények | 10 | db | 3245060788148 | 85389099 | 0.04193 | 0.0379 | 0.25 | X
078815 | 078815 | Program Mosaic keret 1x5m, vízszintes, fehér | 2078 |  | PL2 - Süllyesztett és falon kívüli szerelvények | 0512 | Program Mosaic süllyesztett szerelvények | 10 | db | 3245060788155 | 85389099 | 0.032 | 0.028 | 0.25
078816 | 078816 | Program Mosaic keret 1x6m, vízszintes, fehér | 1946 |  | PL2 - Süllyesztett és falon kívüli szerelvények | 0512 | Program Mosaic süllyesztett szerelvények | 10 | db | 3245060788162 | 85389099 | 0.05718 | 0.053 | 0.42 | X
078818 | 078818 | Program Mosaic keret 1x8m, vízszintes, fehér | 2593 |  | PL2 - Süllyesztett és falon kívüli szerelvények | 0512 | Program Mosaic süllyesztett szerelvények | 10 | db | 3245060788186 | 85389099 | 0.05154 | 0.047 | 0.42 | X
078822 | 078822 | Program Mosaic keret 2x2m, függőleges, fehér | 1297 |  | PL2 - Süllyesztett és falon kívüli szerelvények | 0512 | Program Mosaic süllyesztett szerelvények | 10 | db | 3245060788223 | 85389099 | 0.04095 | 0.037 | 0.25 | X
078823 | 078823 | Program Mosaic keret 3x2m, függőleges, fehér | 1946 |  | PL2 - Süllyesztett és falon kívüli szerelvények | 0512 | Program Mosaic süllyesztett szerelvények | 10 | db | 3245060788230 | 85389099 | 0.05805 | 0.0539 | 0.42
078825 | 078825 | Program Mosaic keret 1x5m, függőleges, fehér | 2078 |  | PL2 - Süllyesztett és falon kívüli szerelvények | 0512 | Program Mosaic süllyesztett szerelvények | 10 | db | 3245060788254 | 85389099 | 0.03675 | 0.0328 | 0.25
078828 | 078828 | Program Mosaic keret 2x10m, vízszintes, fehér | 8205 |  | PL2 - Süllyesztett és falon kívüli szerelvények | 0512 | Program Mosaic süllyesztett szerelvények | 1 | db | 3245060788285 | 85389099 | 0.2322 | 0.203 | 2.1
078830 | 078830 | Program Mosaic keret 2x5m, vízszintes, fehér | 6486 |  | PL2 - Süllyesztett és falon kívüli szerelvények | 0512 | Program Mosaic süllyesztett szerelvények | 5 | db | 3245060788308 | 85389099 | 0.0982 | 0.0898 | 0.76
078832 | 078832 | Program Mosaic keret 2x3x2m, vízszintes, fehér | 4539 |  | PL2 - Süllyesztett és falon kívüli szerelvények | 0512 | Program Mosaic süllyesztett szerelvények | 5 | db | 3245060788322 | 85389099 | 0.14228 | 0.1314 | 0.92
078836 | 078836 | Program Mosaic keret 2x6m, vízszintes, fehér | 6486 |  | PL2 - Süllyesztett és falon kívüli szerelvények | 0512 | Program Mosaic süllyesztett szerelvények | 5 | db | 3245060788360 | 85389099 | 0.14256 | 0.1296 | 0.92
078837 | 078837 | Program Mosaic keret 2x8m, vízszintes, fehér | 7786 |  | PL2 - Süllyesztett és falon kívüli szerelvények | 0512 | Program Mosaic süllyesztett szerelvények | 5 | db | 3245060788377 | 85389099 | 0.1266 | 0.115 | 0.92
078838 | 078838 | Program Mosaic keret 2x2x2m, vízszintes, fehér | 5192 |  | PL2 - Süllyesztett és falon kívüli szerelvények | 0512 | Program Mosaic süllyesztett szerelvények | 5 | db | 3245060788384 | 85389099 | 0.10598 | 0.0978 | 0.76
078839 | 078839 | Program Mosaic keret 5x5m, fehér | 9084 |  | PL2 - Süllyesztett és falon kívüli szerelvények | 0512 | Program Mosaic süllyesztett szerelvények | 1 | db | 3245060788391 | 85365080 | 0.1153 | 0.102 | 1.05
078854 | 078854 | Program Mosaic keret régi 57 mm-es soroláshoz, 2x2m, függőleges, fehér | 1426 |  | PL2 - Süllyesztett és falon kívüli szerelvények | 0512 | Program Mosaic süllyesztett szerelvények | 10 | db | 3245060788544 | 85389099 | 0.03681 | 0.0329 | 0.25
078856 | 078856 | Program Mosaic keret régi 57 mm-es soroláshoz, 3x2m, függőleges, fehér | 2144 |  | PL2 - Süllyesztett és falon kívüli szerelvények | 0512 | Program Mosaic süllyesztett szerelvények | 10 | db | 3245060788568 | 85389099 | 0.04959 | 0.0462 | 0.27
078864 | 078864 | Program Mosaic keret régi 57 mm-es soroláshoz, 2x2m, vízszintes, fehér | 1426 |  | PL2 - Süllyesztett és falon kívüli szerelvények | 0512 | Program Mosaic süllyesztett szerelvények | 10 | db | 3245060788643 | 85389099 | 0.03751 | 0.0341 | 0.25
078866 | 078866 | Program Mosaic keret régi 57 mm-es soroláshoz, 3x2m, vízszintes, fehér | 2144 |  | PL2 - Süllyesztett és falon kívüli szerelvények | 0512 | Program Mosaic süllyesztett szerelvények | 10 | db | 3245060788667 | 85389099 | 0.04638 | 0.0424 | 0.27
078880 | 078880 | Program Mosaic antimikrobiális keret IP44 2m, fehér | 3894 |  | PL2 - Süllyesztett és falon kívüli szerelvények | 0512 | Program Mosaic süllyesztett szerelvények | 5 | db | 3245060788803 | 85389099 | 0.04685 | 0.0428 | 0.26
078912 | 078912 | LEGRAND otthoni hálózatok HDMI jeladó 2 modul széles | 23078 |  | PL8 - Hang-, adat- és képátviteli rendszerek | 0494 | Legrand A/V aktív egységek | 1 | db | 3414970964045 | 85176200 | n.a. | n.a. | n.a.
078913 | 078913 | LEGRAND otthoni hálózatok HDMI jelfogadó+tápegység 2+4 modul széles | 26427 |  | PL8 - Hang-, adat- és képátviteli rendszerek | 0494 | Legrand A/V aktív egységek | 1 | db | 3414970964052 | 85176200 | n.a. | n.a. | n.a.
079018 | 079018 | Program Mosaic keret 1x8m, vízszintes, alumínium | 13492 | Készlet erejéig elérhető. Helyettesítő termék: kat.szám 079318. | PL2 - Süllyesztett és falon kívüli szerelvények | 0512 | Program Mosaic süllyesztett szerelvények | 5 | db | 3245060790189 | 85389099 | 0.14736 | 0.1394 | 0.42
079023 | 079023 | Program Mosaic keret 3x2m, függőleges, alumínium | 10123 | Készlet erejéig elérhető. Helyettesítő termék: kat.szám 079323. | PL2 - Süllyesztett és falon kívüli szerelvények | 0512 | Program Mosaic süllyesztett szerelvények | 1 | db | 3245060790233 | 85389099 | 0.16978 | 0.1618 | 0.42
079042 | 079042 | Program Mosaic 2 modulos keret, antracit | 671 |  | PL2 - Süllyesztett és falon kívüli szerelvények | 0512 | Program Mosaic süllyesztett szerelvények | 10 | db | 3414970699541 | 85389099 | 0.209 | n.a. | 1.188
079044 | 079044 | Program Mosaic keret 2x2m, fehér | 1297 |  | PL2 - Süllyesztett és falon kívüli szerelvények | 0512 | Program Mosaic süllyesztett szerelvények | 5 | db | 3414970699572 | 85389099 | 0.205 | n.a. | 1.188
079046 | 079046 | Program Mosaic keret 3x2m, vízszintes, antracit | 1578 | Új termék! | PL2 - Süllyesztett és falon kívüli szerelvények | 0512 | Program Mosaic süllyesztett szerelvények | 5 | db | 3414970960702 | 85389099 | 0.265 | - | 1.581
079054 | 079054 | Program Mosaic keret 1x4m, vízszintes, antracit | 1297 |  | PL2 - Süllyesztett és falon kívüli szerelvények | 0512 | Program Mosaic süllyesztett szerelvények | 5 | db | 3414970699602 | 85389099 | 0.215 | n.a. | 1.188
079062 | 079062 | Program Mosaic 2x2 modulos keret, függőleges, antracit | 1188 |  | PL2 - Süllyesztett és falon kívüli szerelvények | 0512 | Program Mosaic süllyesztett szerelvények | 5 | db | 3414970699633 | 85389099 | 0.201 | n.a. | 1.188
079076 | 079076 | Program Mosaic 2x6 modulos keret, vízszintes, antracit | 3696 | Új termék! | PL2 - Süllyesztett és falon kívüli szerelvények | 0512 | Program Mosaic süllyesztett szerelvények | 1 | db | 3414970960795 | 85389099 | 0.159 | - | 1.036
079077 | 079077 | Program Mosaic 2x8 modulos keret, antracit | 4014 | Új termék! | PL2 - Süllyesztett és falon kívüli szerelvények | 0512 | Program Mosaic süllyesztett szerelvények | 1 | db | 3414970960818 | 85389099 | 0.145 | - | 1.036
079104 | 079104 | Program Mosaic vakfedél rögzítőperemhez, 4 modulos kerethez | 387 |  | PL2 - Süllyesztett és falon kívüli szerelvények | 0512 | Program Mosaic süllyesztett szerelvények | 10 | db | 3245060791049 | 85389099 | 0.00182 | 0.0011 | 0.02
079106 | 079106 | Program Mosaic vakfedél rögzítőperemhez, 6 modulos kerethez | 676 |  | PL2 - Süllyesztett és falon kívüli szerelvények | 0512 | Program Mosaic süllyesztett szerelvények | 10 | db | 3245060791063 | 85381000 | 0.00271 | 0.0023 | 0.02
079110 | 079110 | Program Mosaic vakfedél rögzítőperemhez, 10 modulos kerethez | 676 |  | PL2 - Süllyesztett és falon kívüli szerelvények | 0512 | Program Mosaic süllyesztett szerelvények | 10 | db | 3245060791100 | 85389099 | 0.00209 | 0.0017 | 0.02
079151 | 079151 | Program Mosaic címketartó hajlított, átlátszó | 1255 |  | PL2 - Süllyesztett és falon kívüli szerelvények | 0512 | Program Mosaic süllyesztett szerelvények | 10 | db | 3245060791513 | 85365080 | 0.00239 | 0.0019 | 0.02
079152 | 079152 | Program Mosaic címketart egyenes, átlátszó | 1255 |  | PL2 - Süllyesztett és falon kívüli szerelvények | 0512 | Program Mosaic süllyesztett szerelvények | 10 | db | 3245060791520 | 85365080 | 0.00231 | 0.0019 | 0.02
079201 | 079201 | Program Mosaic váltókapcsoló 10A 1m, alumínium | 1882 |  | PL2 - Süllyesztett és falon kívüli szerelvények | 0512 | Program Mosaic süllyesztett szerelvények | 10 | db | 3245060792015 | 85365080 | 0.02222 | 0.0205 | 0.1
079202 | 079202 | Program Mosaic váltókapcsoló LED-es fényjelzéssel, 10A, 1m, alumínium | 2926 |  | PL2 - Süllyesztett és falon kívüli szerelvények | 0512 | Program Mosaic süllyesztett szerelvények | 10 | db | 3245060792022 | 85365080 | 0.02366 | 0.0218 | 0.1
079207 | 079207 | Program Mosaic univerzális fényerőszabályzó, 2 vezetékes, 400W, 2 modulos, alumínium | 18823 |  | PL2 - Süllyesztett és falon kívüli szerelvények | 0512 | Program Mosaic süllyesztett szerelvények | 1 | db | 3245060792077 | 85366990 | 0.11188 | 0.1 | 0.725
079211 | 079211 | Program Mosaic váltókapcsoló 10A 2m, alumínium | 2082 |  | PL2 - Süllyesztett és falon kívüli szerelvények | 0512 | Program Mosaic süllyesztett szerelvények | 10 | db | 3245060792114 | 85365080 | 0.03091 | 0.02742 | 0.21
079212 | 079212 | Program Mosaic váltókapcsoló LED-es fényjelzéssel, 10A, 2m, alumínium | 3140 |  | PL2 - Süllyesztett és falon kívüli szerelvények | 0512 | Program Mosaic süllyesztett szerelvények | 10 | db | 3245060792121 | 85365080 | 0.03222 | 0.0287 | 0.21
079213 | 079213-20 | Program Mosaic 2P+F aljzat csavaros, gyermekvédett, alumínium | 2144 |  | PL2 - Süllyesztett és falon kívüli szerelvények | 0512 | Program Mosaic süllyesztett szerelvények | 10 | db | 3245060792138 | 85365080 | 0.04611 | 0.04262 | 0.21
079215 | 079215 | Program Mosaic energiatakarékos kapcsoló, 10AX - 250 V~, 160°, 2 modul széles, alumínium | 14111 |  | PL2 - Süllyesztett és falon kívüli szerelvények | 0512 | Program Mosaic süllyesztett szerelvények | 1 | db | 3414970594921 | 85365080 | 0.075 | n.a. | 0.235
079225 | 079225 | Program Mosaic redőnynyomó 2m, 6A, alumínium | 3894 |  | PL2 - Süllyesztett és falon kívüli szerelvények | 0512 | Program Mosaic süllyesztett szerelvények | 1 | db | 3245060792251 | 85365080 | 0.07185 | 0.062 | 0.7
079226 | 079226 | Program Mosaic redőnykapcsoló 2m, 10A, alumínium | 4103 |  | PL2 - Süllyesztett és falon kívüli szerelvények | 0512 | Program Mosaic süllyesztett szerelvények | 1 | db | 3245060792268 | 85365080 | 0.07025 | 0.051 | 0.7
079228 | 079228 | Program Mosaic redőnynyomó 1 vagy több redőnyhöz, motorok közvetlen vezérléséhez, 2 állapot: felhúzás / leengedés, 2 modul széles, aluminium | 6013 |  | PL2 - Süllyesztett és falon kívüli szerelvények | 0512 | Program Mosaic süllyesztett szerelvények | 1 | db | 3245060792282 | 85365080 | 0.058 | n.a. | 0.536
079230 | 079230 | Program Mosaic nyomó 6A 1m, alumínium | 2186 |  | PL2 - Süllyesztett és falon kívüli szerelvények | 0512 | Program Mosaic süllyesztett szerelvények | 10 | db | 3245060792305 | 85365080 | 0.02112 | 0.0193 | 0.1
079231 | 079231 | Program Mosaic RJ11 aljzat 1m, alumínium | 2760 |  | PL2 - Süllyesztett és falon kívüli szerelvények | 0512 | Program Mosaic süllyesztett szerelvények | 10 | db | 3245060792312 | 85365080 | 0.0304 | 0.0274 | 0.2283
079232 | 079232 | Program Mosaic nyomó, 6A, 250V, 1 modul, alu | 2224 |  | PL2 - Süllyesztett és falon kívüli szerelvények | 0512 | Program Mosaic süllyesztett szerelvények | 10 | db | 3245060792329 | 85365080 | 0.02086 | 0.0196 | 0.066
079240 | 079240 | Program Mosaic nyomó 6A 2m, alumínium | 2186 |  | PL2 - Süllyesztett és falon kívüli szerelvények | 0512 | Program Mosaic süllyesztett szerelvények | 10 | db | 3245060792404 | 85366990 | 0.02991 | 0.0263 | 0.21
079242 | 079242 | Program Mosaic nyomó 6A fényjelzéssel 2m, alumínium | 2760 |  | PL2 - Süllyesztett és falon kívüli szerelvények | 0512 | Program Mosaic süllyesztett szerelvények | 10 | db | 3245060792428 | 85366990 | 0.03115 | 0.0275 | 0.21
079250 | 079250 | Program Mosaic hifi aljzat, 2 kivezetés, 1 modulos, alumínium | 4015 |  | PL2 - Süllyesztett és falon kívüli szerelvények | 0512 | Program Mosaic süllyesztett szerelvények | 10 | db | 3245060792503 | 85366990 | 0.02299 | 0.0171 | 0.34
079254 | 079254 | Program Mosaic 3xRCA aljzat, 1m, alumínium | 22227 |  | PL8 - Hang-, adat- és képátviteli rendszerek | 0479 | Legrand A/V aljzatok | 1 | db | 3245060792541 | 85366990 | 0.0524 | 0.034 | 0.7
079255 | 079255 | Program Mosaic Neutrik bemenet, 2m, alumínium | 22227 |  | PL8 - Hang-, adat- és képátviteli rendszerek | 0479 | Legrand A/V aljzatok | 1 | db | 3245060792558 | 85366990 | 0.05715 | 0.04 | 0.7
079257 | 079257 | Program Mosaic HD15 bemenet 2m, alumínium | 22227 |  | PL8 - Hang-, adat- és képátviteli rendszerek | 0479 | Legrand A/V aljzatok | 1 | db | 3245060792572 | 85366990 | 0.07 | 0.055 | 0.7
079258 | 079258 | Program Mosaic mozgásérzékelős kapcsoló, 3 vezetékes, 2000W, 2 modulos, alumínium | 25440 |  | PL4 - Épületfelügyeleti megoldások | 0335 | Legrand mozgásérzékelők | 1 | db | 3245060792589 | 85369085 | 0.076167 | 0.07 | 0.3
079264 | 079264 | Program Mosaic 3,5 mm-es Jack bemenet 1m, alumínium | 18043 |  | PL8 - Hang-, adat- és képátviteli rendszerek | 0479 | Legrand A/V aljzatok | 1 | db | 3245060792640 | 85366990 | 0.0476 | 0.028 | 0.7
079270 | 079270 | Program Mosaic vakfedél 1m, alumínium | 837 |  | PL2 - Süllyesztett és falon kívüli szerelvények | 0512 | Program Mosaic süllyesztett szerelvények | 10 | db | 3245060792701 | 85366990 | 0.01233 | 0.0092 | 0.16 | X
079280 | 079280 | Program Mosaic vakfedél 2m, alumínium | 957 |  | PL2 - Süllyesztett és falon kívüli szerelvények | 0512 | Program Mosaic süllyesztett szerelvények | 10 | db | 3245060792800 | 85366990 | 0.01532 | 0.0123 | 0.16
079282 | 079282-66 | Program Mosaic 2x2P+F aljzat, sínezett, rugós, alumínium | 3765 |  | PL2 - Süllyesztett és falon kívüli szerelvények | 0512 | Program Mosaic süllyesztett szerelvények | 10 | db | 3245060792824 | 85365080 | 0.08052 | 0.0773 | 0.29
079284 | 079284 | Program Mosaic USB bemenet, 1m, alumínium | 0 | Megszűnt termék | PL8 - Hang-, adat- és képátviteli rendszerek | 0479 | Legrand A/V aljzatok | 1 | db | 3245060792848 | 85366990 | 0.048 | 0.04 | 0.7
079292 | 079292 | Program Mosaic TV végzáró 1,5 dB, 2m, alumínium | 3376 |  | PL2 - Süllyesztett és falon kívüli szerelvények | 0512 | Program Mosaic süllyesztett szerelvények | 10 | db | 3245060792923 | 85381000 | 0.0493 | 0.0445 | 0.34
079296 | 079296 | Program Mosaic TV-RD-SAT aljzat végzáró, 2m, alumínium | 10638 |  | PL2 - Süllyesztett és falon kívüli szerelvények | 0512 | Program Mosaic süllyesztett szerelvények | 10 | db | 3245060792961 | 85389099 | 0.081 | 0.0754 | 0.34
079301 | 079301 | Program Mosaic keret 1x1m, kat.szám 80250-re, alumínium | 2159 |  | PL2 - Süllyesztett és falon kívüli szerelvények | 0512 | Program Mosaic süllyesztett szerelvények | 5 | db | 3414970741462 | 8538909999 | 0.068 | n.a. | 0.536
079302 | 079302 | Program Mosaic keret 1x2m, alumínium | 2379 |  | PL2 - Süllyesztett és falon kívüli szerelvények | 0512 | Program Mosaic süllyesztett szerelvények | 10 | db | 3414970741493 | 8538909999 | 0.216 | n.a. | 1.188
079303 | 079303 | Program Mosaic keret 1x3m, alumínium | 2623 |  | PL2 - Süllyesztett és falon kívüli szerelvények | 0512 | Program Mosaic süllyesztett szerelvények | 5 | db | 3414970741523 | 8538909999 | 0.153 | n.a. | 0.793
079304 | 079304 | Program Mosaic keret 2x2m, alumínium | 2732 |  | PL2 - Süllyesztett és falon kívüli szerelvények | 0512 | Program Mosaic süllyesztett szerelvények | 5 | db | 3414970741554 | 8538909999 | 0.194 | n.a. | 1.188
079306 | 079306 | Program Mosaic keret 3x2m, alumínium | 2794 |  | PL2 - Süllyesztett és falon kívüli szerelvények | 0512 | Program Mosaic süllyesztett szerelvények | 5 | db | 3414970741585 | 8538909999 | 0.275 | n.a. | 1.581
079308 | 079308 | Program Mosaic keret 4x2m, alumínium | 3037 |  | PL2 - Süllyesztett és falon kívüli szerelvények | 0512 | Program Mosaic süllyesztett szerelvények | 2 | db | 3414970741615 | 8538909999 | 0.12 | n.a. | 0.783
079310 | 079310 | Program Mosaic keret 1x10m, alumínium | 3281 |  | PL2 - Süllyesztett és falon kívüli szerelvények | 0512 | Program Mosaic süllyesztett szerelvények | 2 | db | 3414970741639 | 8538909999 | 0.137 | n.a. | 0.783
079311 | 079311 | Program Mosaic keret 1x1m, 80x80 mm, alumínium | 2427 |  | PL2 - Süllyesztett és falon kívüli szerelvények | 0512 | Program Mosaic süllyesztett szerelvények | 5 | db | 3414970741653 | 8538909999 | 0.123 | n.a. | 0.536
079314 | 079314 | Program Mosaic keret 1x4m, vízszintes, alumínium | 2987 |  | PL2 - Süllyesztett és falon kívüli szerelvények | 0512 | Program Mosaic süllyesztett szerelvények | 5 | db | 3414970741684 | 8538909999 | 0.204 | n.a. | 1.188
079315 | 079315 | Program Mosaic keret 1x5m, vízszintes, alumínium | 3110 |  | PL2 - Süllyesztett és falon kívüli szerelvények | 0512 | Program Mosaic süllyesztett szerelvények | 5 | db | 3414970741714 | 8538909999 | 0.18 | n.a. | 1.188
079316 | 079316 | Program Mosaic keret 1x6m, vízszintes, Alumínium | 3171 |  | PL2 - Süllyesztett és falon kívüli szerelvények | 0512 | Program Mosaic süllyesztett szerelvények | 5 | db | 3414970741745 | 8538909999 | 0.269 | n.a. | 1.581
079318 | 079318 | Program Mosaic keret 1x8m, vízszintes, Alumínium | 3598 |  | PL2 - Süllyesztett és falon kívüli szerelvények | 0512 | Program Mosaic süllyesztett szerelvények | 5 | db | 3414970741776 | 8538909999 | 0.235 | n.a. | 1.581
079322 | 079322 | Program Mosaic keret 2x2m, függőleges, Alumínium | 2867 |  | PL2 - Süllyesztett és falon kívüli szerelvények | 0512 | Program Mosaic süllyesztett szerelvények | 5 | db | 3414970741806 | 8538909999 | 0.201 | n.a. | 1.188
079323 | 079323 | Program Mosaic keret 3x2m, függőleges, Alumínium | 4207 |  | PL2 - Süllyesztett és falon kívüli szerelvények | 0512 | Program Mosaic süllyesztett szerelvények | 5 | db | 3414970741837 | 8538909999 | 0.273 | n.a. | 1.581
079325 | 079325 | Program Mosaic keret 1x5m, függőleges, Alumínium | 2987 |  | PL2 - Süllyesztett és falon kívüli szerelvények | 0512 | Program Mosaic süllyesztett szerelvények | 5 | db | 3414970741868 | 8538909999 | 0.175 | n.a. | 1.188
079328 | 079328 | Program Mosaic 2x10 modulos keret, alumínium | 8281 |  | PL2 - Süllyesztett és falon kívüli szerelvények | 0512 | Program Mosaic süllyesztett szerelvények | 1 | db | 3414970741899 | 39269097 | 0.2316 | 0.202 | 2.1
079330 | 079330 | Program Mosaic 2x5 modulos keret, alumínium | 6486 |  | PL2 - Süllyesztett és falon kívüli szerelvények | 0512 | Program Mosaic süllyesztett szerelvények | 1 | db | 3414970741912 | 39269097 | 0.26985 | 0.258 | 1.05
079332 | 079332 | Program Mosaic 2x3x2 modulos keret, alumínium | 5598 |  | PL2 - Süllyesztett és falon kívüli szerelvények | 0512 | Program Mosaic süllyesztett szerelvények | 1 | db | 3414970741936 | 39269097 | 0.41295 | 0.39 | 1.45
079336 | 079336 | Program Mosaic 2x6 modulos keret, vízszintes, alumínium | 6486 |  | PL2 - Süllyesztett és falon kívüli szerelvények | 0512 | Program Mosaic süllyesztett szerelvények | 1 | db | 3414970741950 | 39269097 | 0.4062 | 0.385 | 1.45
079337 | 079337 | Program Mosaic 2x8 modulos keret, alumínium | 7786 |  | PL2 - Süllyesztett és falon kívüli szerelvények | 0512 | Program Mosaic süllyesztett szerelvények | 1 | db | 3414970741974 | 39269097 | 0.3621 | 0.334 | 1.45
079338 | 079338 | Program Mosaic 2x2x2 modulos keret, alumínium | 5490 |  | PL2 - Süllyesztett és falon kívüli szerelvények | 0512 | Program Mosaic süllyesztett szerelvények | 1 | db | 3414970741998 | 39269097 | 0.2934 | 0.279 | 1.05
079354 | 079354 | Program Mosaic 2x2 modulos keret, függőleges, alumínium | 2213 |  | PL2 - Süllyesztett és falon kívüli szerelvények | 0512 | Program Mosaic süllyesztett szerelvények | 5 | db | 3414970742018 | 39269097 | 0.12122 | 0.114 | 0.32
079355 | 079355 | Program Mosaic 2P+F dugalj 45°-ban elforgatott, fekete | 1324 |  | PL2 - Süllyesztett és falon kívüli szerelvények | 0512 | Program Mosaic süllyesztett szerelvények | 10 | db | 3414971078383 | 85366990 | 0.04079 | 0.0384 | 0.20874
079364 | 079364 | Program Mosaic 2x2 modulos keret, vízszintes, alumínium | 2213 |  | PL2 - Süllyesztett és falon kívüli szerelvények | 0512 | Program Mosaic süllyesztett szerelvények | 5 | db | 3414970742032 | 39269097 | 0.1308 | 0.11866 | 0.32
079368 | 079368 | Program Mosaic elővezetékezett HDMI csatlakozóaljzat, 1 modul | 4924 |  | PL2 - Süllyesztett és falon kívüli szerelvények | 0512 | Program Mosaic süllyesztett szerelvények | 1 | db | 3414971078437 | 85366990 | 0.0789 | 0.058 | 1.2476
079372 | 079372 | Program Mosaic 2x2P+F dugalj 45°-ban elforgatott, fekete | 2065 |  | PL2 - Süllyesztett és falon kívüli szerelvények | 0512 | Program Mosaic süllyesztett szerelvények | 10 | db | 3414971078291 | 85366990 | 0.0779 | 0.0749 | 0.28728
079373 | 079373 | Program Mosaic 3x2P+F dugalj 45°-ban elforgatott, fekete | 2700 |  | PL2 - Süllyesztett és falon kívüli szerelvények | 0512 | Program Mosaic süllyesztett szerelvények | 10 | db | 3414971078321 | 85366990 | 0.1178 | 0.1104 | 0.5101
079377 | 079377 | Program Mosaic HD15 bemenet, elővezetékezett, 2 modulos, alumínium | 14427 |  | PL8 - Hang-, adat- és képátviteli rendszerek | 0479 | Legrand A/V aljzatok | 1 | db | 3245060793777 | 85366990 | 0.0948 | 0.07 | 1.3
079378 | 079378 | Program Mosaic HDMI aljzat, 1 modulos, elővezetékezett, alumínium | 14427 |  | PL8 - Hang-, adat- és képátviteli rendszerek | 0479 | Legrand A/V aljzatok | 1 | db | 3245060793784 | 85366990 | 0.0757 | 0.053 | 1.3 | X
079379 | 079379 | Program Mosaic 3,5 mm-es Jack bemenet, elővezetékezett, 1 modulos, alumínium | 7284 |  | PL8 - Hang-, adat- és képátviteli rendszerek | 0479 | Legrand A/V aljzatok | 1 | db | 3245060793791 | 85366990 | 0.069 | 0.045 | 1.3
079384 | 079384 | Program Mosaic kettős USB csatlakozóaljzat, 5V 2,4A 2 modul | 7360 |  | PL2 - Süllyesztett és falon kívüli szerelvények | 0512 | Program Mosaic süllyesztett szerelvények | 1 | db | 3414971078413 | 85366990 | 0.083 | 0.063 | 0.3848
079391 | 079391-20 | Program Mosaic USB töltő aljzat, 750 mA, 1 modulos, alumínium | 4244 |  | PL8 - Hang-, adat- és képátviteli rendszerek | 0479 | Legrand A/V aljzatok | 10 | db | 3245060793913 | 85366990 | 0.03008 | 0.0281 | 0.09 | X
079394 | 079394 | Program Mosaic kettős USB töltő aljzat, 1500 mA, 2 modulos, alumníium | 5797 |  | PL2 - Süllyesztett és falon kívüli szerelvények | 0512 | Program Mosaic süllyesztett szerelvények | 1 | db | 3245060793944 | 85366990 | 0.0702 | 0.063 | 0.4
079433 | 079433 | Program Mosaic LCS2 RJ45 aljzat Cat 6 FTP, 4 modul, alumínium, visszahúzható | 18671 |  | PL8 - Hang-, adat- és képátviteli rendszerek | 0442 | Legrand RJ45 csatlakozóaljzatok | 1 | db | 3245060794330 | 85366990 | 0.192 | 0.179 | 0.536
079451 | 079451 | Program Mosaic LCS2 RJ45 aljzat Cat.5e UTP, 1 mod, alumínium | 3528 |  | PL8 - Hang-, adat- és képátviteli rendszerek | 0442 | Legrand RJ45 csatlakozóaljzatok | 10 | db | 3245060794514 | 85366990 | 0.238 | 0.184 | 2.283
079452 | 079452 | Program Mosaic LCS2 RJ45 aljzat Cat.5e FTP, 1 mod, alumínium | 3601 |  | PL8 - Hang-, adat- és képátviteli rendszerek | 0442 | Legrand RJ45 csatlakozóaljzatok | 10 | db | 3245060794521 | 85366990 | 0.24 | 0.189 | 2.283
079454 | 079454 | Program Mosaic LCS2 RJ45 aljzat Cat.5e UTP, 2 mod, alumínium | 4224 |  | PL8 - Hang-, adat- és képátviteli rendszerek | 0442 | Legrand RJ45 csatlakozóaljzatok | 10 | db | 3245060794545 | 85366990 | 0.289 | 0.235 | 2.283
079455 | 079455 | Program Mosaic LCS2 RJ45 aljzat Cat.5e FTP, 2 mod, alumínium | 4025 |  | PL8 - Hang-, adat- és képátviteli rendszerek | 0442 | Legrand RJ45 csatlakozóaljzatok | 10 | db | 3245060794552 | 85366990 | 0.29 | 0.238 | 2.283
079461 | 079461 | Program Mosaic LCS2 RJ45 aljzat Cat 6 UTP, 1 mod, alumínium | 3604 |  | PL8 - Hang-, adat- és képátviteli rendszerek | 0442 | Legrand RJ45 csatlakozóaljzatok | 10 | db | 3245060794613 | 85365080 | 0.02391 | 0.0184 | 0.2283 | X
079462 | 079462 | Program Mosaic LCS2 RJ45 aljzat Cat 6 FTP, 1 mod, alumínium | 3719 |  | PL8 - Hang-, adat- és képátviteli rendszerek | 0442 | Legrand RJ45 csatlakozóaljzatok | 10 | db | 3245060794620 | 85365080 | 0.02418 | 0.0188 | 0.2283
079464 | 079464 | Program Mosaic LCS2 RJ45 aljzat Cat 6 UTP, 2 mod, alumínium | 3604 |  | PL8 - Hang-, adat- és képátviteli rendszerek | 0442 | Legrand RJ45 csatlakozóaljzatok | 10 | db | 3245060794644 | 85365080 | 0.02865 | 0.0229 | 0.2283 | X
079465 | 079465 | Program Mosaic LCS2 RJ45 aljzat Cat 6 FTP, 2 mod, alumínium | 3719 |  | PL8 - Hang-, adat- és képátviteli rendszerek | 0442 | Legrand RJ45 csatlakozóaljzatok | 10 | db | 3245060794651 | 85365080 | 0.02907 | 0.0233 | 0.2283
079471 | 079471 | Program Mosaic RJ 45 informatikai csatlakozóaljzat, 1 x RJ 45 árnyékolatlan (UTP) Cat.6A, 1 modul széles, aluminium | 3048 |  | PL8 - Hang-, adat- és képátviteli rendszerek | 0442 | Legrand RJ45 csatlakozóaljzatok | 10 | db | 3245060794712 | 85366990 | 0.324 | n.a. | 2.283
079473 | 079473 | Program Mosaic LCS2 RJ45 aljzat Cat.6A STP, 1 mod, alumínium | 6101 |  | PL8 - Hang-, adat- és képátviteli rendszerek | 0442 | Legrand RJ45 csatlakozóaljzatok | 10 | db | 3245060794736 | 85366990 | 0.5 | 0.446 | 2.283
079474 | 079474 | Program Mosaic RJ 45 informatikai csatlakozóaljzat, 1 x RJ 45 árnyékolatlan (UTP) Cat.6A, 2 modul széles, aluminium | 3408 |  | PL8 - Hang-, adat- és képátviteli rendszerek | 0442 | Legrand RJ45 csatlakozóaljzatok | 10 | db | 3245060794743 | 85366990 | 0.373 | n.a. | 2.283
079476 | 079476 | Program Mosaic LCS2 RJ45 aljzat Cat.6A STP, 2 mod, alumínium | 6907 |  | PL8 - Hang-, adat- és képátviteli rendszerek | 0442 | Legrand RJ45 csatlakozóaljzatok | 10 | db | 3245060794767 | 85366990 | 0.54 | 0.491 | 2.283
079481 | 079481 | Program Mosaic RJ45 Cat 6 UTP aljzat, 1 modulos, fekete | 1983 |  | PL8 - Hang-, adat- és képátviteli rendszerek | 0442 | Legrand RJ45 csatlakozóaljzatok | 10 | db | 3245060794811 | 85366990 | 0.02277 | 0.0182 | 0.33 | X
079485 | 079485 | Program Mosaic RJ45 aljzat Cat 6 FTP, 2 modulos, fekete | 5513 |  | PL8 - Hang-, adat- és képátviteli rendszerek | 0442 | Legrand RJ45 csatlakozóaljzatok | 10 | db | 3245060794859 | 85366990 | 0.02786 | 0.0234 | 0.33
079486 | 079486 | Program Mosaic RJ45 Cat 6 STP aljzat, 2 modulos, fekete | 4198 |  | PL8 - Hang-, adat- és képátviteli rendszerek | 0442 | Legrand RJ45 csatlakozóaljzatok | 10 | db | 3245060794866 | 85366990 | 0.05385 | 0.0492 | 0.33
079492 | 079492 | Program Mosaic RJ 45 informatikai csatlakozóaljzat, 1 x RJ 45 árnyékolt (FTP) Cat.6, 2 modul széles, 90°-ban elforgatott, energiaoszlophoz, aluminium | 3048 |  | PL8 - Hang-, adat- és képátviteli rendszerek | 0442 | Legrand RJ45 csatlakozóaljzatok | 10 | db | 3245060794927 | 85366990 | 0.199 | n.a. | 2.189
080010 | 080010 | Program Mosaic szigetelő doboz 1m | 861 |  | PL9 - Tömegáruk | 0311 | Batibox süllyesztődobozok | 10 | db | 3245060800109 | 85389099 | 0.01232 | 0.0103 | 0.1
080011 | 080011 | Program Mosaic szigetelő doboz 2m | 755 |  | PL9 - Tömegáruk | 0311 | Batibox süllyesztődobozok | 10 | db | 3245060800116 | 85389099 | 0.01996 | 0.0165 | 0.21
080021 | 080021-20 | Batibox süllyesztődoboz egyes doboz, gumis, 40 mm | 188 |  | PL9 - Tömegáruk | 0311 | Batibox süllyesztődobozok | 40 | db | 3245060800215 | 85381000 | 0.03576 | 0.0348 | 0.38 | X
080022 | 080022-20 | Batibox süllyesztődoboz kettes doboz, gumis, 40 mm | 625 |  | PL9 - Tömegáruk | 0311 | Batibox süllyesztődobozok | 15 | db | 3245060800222 | 85381000 | 0.1017 | 0.078 | 1.01 | X
080023 | 080023-20 | Batibox süllyesztődoboz hármas doboz, gumis, 40 mm | 902 |  | PL9 - Tömegáruk | 0311 | Batibox süllyesztődobozok | 10 | db | 3245060800239 | 85381000 | 0.1456 | 0.11 | 1.52
080024 | 080024-20 | Batibox süllyesztődoboz négyes doboz, gumis, 40 mm | 1219 |  | PL2 - Süllyesztett és falon kívüli szerelvények | 0311 | Batibox süllyesztődobozok | 10 | db | 3414970600585 | 39259010 | 0.125 | 0.0973 | 0 | X
080031 | 080031-20 | Batibox süllyesztődoboz egyes doboz, gumis, 50 mm | 354 |  | PL2 - Süllyesztett és falon kívüli szerelvények | 0311 | Batibox süllyesztődobozok | 25 | db | 3245060800314 | 39259010 | 0.0412 | 0.0299 | 0.61
080032 | 080032-20 | Batibox süllyesztődoboz kettes doboz, gumis, 50 mm | 638 |  | PL2 - Süllyesztett és falon kívüli szerelvények | 0311 | Batibox süllyesztődobozok | 30 | db | 3414970583567 | 39259010 | 0.0783 | 0.0667 | 0 | X
080033 | 080033-20 | Batibox süllyesztődoboz hármas doboz, gumis, 50 mm | 920 |  | PL2 - Süllyesztett és falon kívüli szerelvények | 0311 | Batibox süllyesztődobozok | 10 | db | 3414970583598 | 39259010 | 0.1165 | 0.0878 | 0 | X
080034 | 080034-20 | Batibox süllyesztődoboz négyes doboz, gumis, 50 mm | 1219 |  | PL2 - Süllyesztett és falon kívüli szerelvények | 0311 | Batibox süllyesztődobozok | 10 | db | 3414970583628 | 39259010 | 0.1422 | 0.1135 | 0 | X
080040 | 080040 | Batibox süllyesztődoboz gipszkartonfalba 1 modulos, 40mm mély | 1600 |  | PL9 - Tömegáruk | 0311 | Batibox süllyesztődobozok | 20 | db | 3245060800406 | 85381000 | 0.02695 | 0.02445 | 0.3
080041 | 080041 | Batibox süllyesztődoboz gipszkartonfalba egyes doboz, 40mm mély | 174 |  | PL9 - Tömegáruk | 0311 | Batibox süllyesztődobozok | 50 | db | 3245060800413 | 85381000 | 0.02536 | 0.01936 | 0.22 | X
080042 | 080042 | Batibox süllyesztődoboz gipszkartonfalba kettes doboz, 40mm mély | 695 |  | PL9 - Tömegáruk | 0311 | Batibox süllyesztődobozok | 30 | db | 3245060800420 | 85381000 | 0.06437 | 0.05437 | 0.7 | X
080043 | 080043 | Batibox süllyesztődoboz gipszkartonfalba hármas doboz, 40mm mély | 1145 |  | PL9 - Tömegáruk | 0311 | Batibox süllyesztődobozok | 30 | db | 3245060800437 | 85381000 | 0.08303 | 0.07303 | 1.1 | X
080044 | 080044 | Batibox süllyesztődoboz gipszkartonfalba négyes doboz, 40mm mély | 2282 |  | PL9 - Tömegáruk | 0311 | Batibox süllyesztődobozok | 30 | db | 3245060800444 | 85381000 | 0.11373 | 0.10373 | 1.1
080049 | 080049 | Batibox süllyesztődoboz gipszkartonfalba 3 modulos, 40mm mély | 1533 |  | PL9 - Tömegáruk | 0311 | Batibox süllyesztődobozok | 15 | db | 3245060800499 | 85381000 | 0.04987 | 0.02987 | 0.53
080051 | 080051 | Batibox süllyesztődoboz gipszkartonfalba egyes doboz, 50mm mély | 358 |  | PL9 - Tömegáruk | 0311 | Batibox süllyesztődobozok | 50 | db | 3245060800512 | 85381000 | 0.03 | 0.024 | 0.28 | X
080052 | 080052 | Batibox süllyesztődoboz gipszkartonfalba kettes doboz, 50mm mély | 902 |  | PL9 - Tömegáruk | 0311 | Batibox süllyesztődobozok | 30 | db | 3245060800529 | 85381000 | 0.0725 | 0.0625 | 0.83
080053 | 080053 | Batibox süllyesztődoboz gipszkartonfalba hármas doboz, 50mm mély | 1271 |  | PL9 - Tömegáruk | 0311 | Batibox süllyesztődobozok | 30 | db | 3245060800536 | 85381000 | 0.0949 | 0.0849 | 1.1
080054 | 080054 | Batibox süllyesztődoboz gipszkartonfalba négyes doboz, 50mm mély | 3021 |  | PL9 - Tömegáruk | 0311 | Batibox süllyesztődobozok | 15 | db | 3245060800543 | 85381000 | 0.14307 | 0.12307 | 1.4
080061 | 080061 | Batibox süllyesztődoboz gipszkartonfalba egyes doboz, 60mm mély | 665 |  | PL9 - Tömegáruk | 0311 | Batibox süllyesztődobozok | 20 | db | 3245060800611 | 85381000 | 0.03945 | 0.02445 | 0.5
080066 | 080066 | Batibox lyukvágó eszköz 0,9mm vastag, 8mm hosszú | 19107 |  | PL9 - Tömegáruk | 0311 | Batibox süllyesztődobozok | 1 | db | 3245060800666 | 85389099 | 0.26925 | 0.2526 | 1.05
080067 | 080067 | Batibox standard dobozhelymaró 65mm, 1-4 férőhelyig | 20563 |  | PL9 - Tömegáruk | 0311 | Batibox süllyesztődobozok | 1 | db | 3245060800673 | 85389099 | 0.2854 | 0.2636 | 1
080071 | 080071 | Batibox válaszfal 40 mm mély | 334 |  | PL9 - Tömegáruk | 0311 | Batibox süllyesztődobozok | 10 | db | 3245060800710 | 85381000 | 0.0139 | 0.0103 | 0.16
080072 | 080072 | Batibox válaszfal 50 mm mély | 348 |  | PL9 - Tömegáruk | 0311 | Batibox süllyesztődobozok | 10 | db | 3245060800727 | 85381000 | 0.01494 | 0.0119 | 0.16
080077 | 080077 | Batibox helykimérő több férőhelyes dobozhoz | 2496 |  | PL9 - Tömegáruk | 0311 | Batibox süllyesztődobozok | 1 | db | 3245060800772 | 85389099 | 0.13795 | 0.12 | 1.1
080088 | 080088 | Padlódoboz dobozhelymaró, Ø80 mm | 0 | Megszűnt termék | PL2 - Süllyesztett és falon kívüli szerelvények | 0515 |  | 1 | db | 3245060800888 | 82075060 | 0.326 | n.a. | 0.605
080101 | 080101 | Batibox süllyesztődoboz univerzális egyes doboz, 40mm mély | 490 |  | PL9 - Tömegáruk | 0311 | Batibox süllyesztődobozok | 20 | db | 3245060801014 | 85381000 | 0.04145 | 0.02645 | 0.4
080102 | 080102 | Batibox süllyesztődoboz univerzális kettes doboz, 40mm mély | 1079 |  | PL9 - Tömegáruk | 0311 | Batibox süllyesztődobozok | 10 | db | 3245060801021 | 85381000 | 0.0854 | 0.0554 | 0.8
080103 | 080103 | Batibox süllyesztődoboz univerzális hármas doboz, 40mm mély | 1487 |  | PL9 - Tömegáruk | 0311 | Batibox süllyesztődobozok | 10 | db | 3245060801038 | 85381000 | 0.1167 | 0.0867 | 1
080108 | 080108 | Batibox süllyesztődoboz téglafalba egyes, kör alakú, csavarral 40mm mély | 314 |  | PL9 - Tömegáruk | 0311 | Batibox süllyesztődobozok | 100 | db | 3245060801083 | 85381000 | 0.02369 | 0.02069 | 0.25
080109 | 080109 | Batibox süllyesztődoboz téglafalba egyes, kör alakú, csavar nélkül, 40mm mély | 279 |  | PL9 - Tömegáruk | 0311 | Batibox süllyesztődobozok | 100 | db | 3245060801090 | 85381000 | 0.02127 | 0.01727 | 0.25
080121 | 080121 | Batibox süllyesztődoboz univerzális egyes doboz, 50mm mély | 637 |  | PL9 - Tömegáruk | 0311 | Batibox süllyesztődobozok | 10 | db | 3245060801212 | 85381000 | 0.0492 | 0.0442 | 0.6
080122 | 080122 | Batibox süllyesztődoboz univerzális, kettes doboz, 50mm mély | 3316 |  | PL9 - Tömegáruk | 0311 | Batibox süllyesztődobozok | 10 | db | 3245060801229 | 85381000 | 0.1013 | 0.0713 | 1.1
080123 | 080123 | Hármas Batibox doboz függőleges vagy vízszintes használatra | 1660 |  | PL9 - Tömegáruk | 0311 | Batibox süllyesztődobozok | 10 | db | 3245060801236 | 85381000 | 0.137 | 0.107 | 1.3
080124 | 080124 | Batibox speciális univerzális doboz 2x2 modul 50mm mély | 2230 |  | PL9 - Tömegáruk | 0311 | Batibox süllyesztődobozok | 1 | db | 3245060801243 | 85381000 | 0.2241 | 0.181 | 2.01
080126 | 080126 | Batibox speciális univerzális doboz 2x6 modul 50mm mély | 2727 |  | PL9 - Tömegáruk | 0311 | Batibox süllyesztődobozok | 1 | db | 3245060801267 | 85381000 | 0.2803 | 0.25 | 2.02
080128 | 080128 | Batibox speciális univerzális doboz 2x10 modul 50mm mély | 3069 |  | PL9 - Tömegáruk | 0311 | Batibox süllyesztődobozok | 1 | db | 3245060801281 | 85381000 | 0.3994 | 0.348 | 3.6
080131 | 080131 | Négyzet alakú sorolható doboz mélység: 30 mm | 290 |  | PL9 - Tömegáruk | 0311 | Batibox süllyesztődobozok | 20 | db | 3245060801311 | 85381000 | 0.0348 | 0.0198 | 0.4
080140 | 080140 | Batibox süllyesztődoboz téglafalba 1 modulos, 40mm mély | 745 |  | PL9 - Tömegáruk | 0311 | Batibox süllyesztődobozok | 10 | db | 3245060801403 | 85381000 | 0.04008 | 0.0365 | 0.2
080141 | 080141 | Batibox süllyesztődoboz téglafalba egyes, 40mm mély négyzet | 279 |  | PL9 - Tömegáruk | 0311 | Batibox süllyesztődobozok | 100 | db | 3245060801410 | 85381000 | 0.03564 | 0.03264 | 0.29
080142 | 080142 | Batibox süllyesztődoboz téglafalba kettes doboz, 40mm mély | 942 |  | PL9 - Tömegáruk | 0311 | Batibox süllyesztődobozok | 5 | db | 3245060801427 | 85381000 | 0.1046 | 0.0964 | 0.55
080143 | 080143 | Batibox süllyesztődoboz téglafalba hármas doboz, 40mm mély | 1405 |  | PL9 - Tömegáruk | 0311 | Batibox süllyesztődobozok | 5 | db | 3245060801434 | 85381000 | 0.15145 | 0.1376 | 1.05
080144 | 080144 | Batibox süllyesztődoboz téglafalba négyes doboz, 40mm mély | 2898 |  | PL9 - Tömegáruk | 0311 | Batibox süllyesztődobozok | 5 | db | 3245060801441 | 85381000 | 0.1988 | 0.1388 | 1.2
080149 | 080149 | Batibox süllyesztődoboz téglafalba 3 modulos, 40mm mély | 1209 |  | PL9 - Tömegáruk | 0311 | Batibox süllyesztődobozok | 10 | db | 3245060801496 | 85381000 | 0.1064 | 0.0764 | 0.6
080151 | 080151 | Batibox süllyesztődoboz téglafalba egyes, 50mm mély négyzet | 422 |  | PL9 - Tömegáruk | 0311 | Batibox süllyesztődobozok | 100 | db | 3245060801519 | 85381000 | 0.04104 | 0.03804 | 0.37
080155 | 080155 | Batibox süllyesztődoboz téglafalba egyes borotva csatlakozóaljzat 50mm mély | 2000 |  | PL9 - Tömegáruk | 0311 | Batibox süllyesztődobozok | 5 | db | 3245060801557 | 85381000 | 0.11934 | 0.11136 | 0.6
080161 | 080161 | Batibox süllyesztődoboz téglafalba egyes, 60mm mély négyzet | 1065 |  | PL9 - Tömegáruk | 0311 | Batibox süllyesztődobozok | 10 | db | 3245060801618 | 85381000 | 0.0578 | 0.0528 | 0.8
080167 | 080167 | Batibox speciális dobozhelymaró csiszolt anyagokhoz, D=67mm | 23953 |  | PL9 - Tömegáruk | 0311 | Batibox süllyesztődobozok | 1 | db | 3245060801670 | 85389099 | 0.2878 | 0.2658 | 1
080170 | 080170 | Batibox süllyesztődoboz téglafalba egyes, ajtó- v ablakkerethez, 40mm mély | 1523 |  | PL9 - Tömegáruk | 0311 | Batibox süllyesztődobozok | 10 | db | 3245060801700 | 85381000 | 0.0674 | 0.0374 | 0.8
080180 | 080180 | Batibox univerzális doboz fedél, egyes, 85mm átm, kör | 490 |  | PL9 - Tömegáruk | 0311 | Batibox süllyesztődobozok | 20 | db | 3245060801809 | 85381000 | 0.02515 | 0.02265 | 0.4
080182 | 080182 | Batibox univerzális doboz fedél, kettes, négyzet, 155x85 | 3162 |  | PL9 - Tömegáruk | 0311 | Batibox süllyesztődobozok | 10 | db | 3245060801823 | 85381000 | 0.0422 | 0.0344 | 0.4
080184 | 080184 | Batibox süllyesztődoboz téglafalba egyes, 20-32A 40mm mély | 812 |  | PL9 - Tömegáruk | 0311 | Batibox süllyesztődobozok | 5 | db | 3245060801847 | 85381000 | 0.102 | 0.082 | 0.45
080185 | 080185 | Batibox süllyesztődoboz téglafalba egyes, 20-32A 50mm mély | 1165 |  | PL9 - Tömegáruk | 0311 | Batibox süllyesztődobozok | 5 | db | 3245060801854 | 85381000 | 0.122 | 0.102 | 0.95
080188 | 080188 | Batibox süllyesztődoboz bútorba vagy falba szereléshez mini padlódobozhoz, Ø80 mm, mélység 50mm | 976 |  | PL2 - Süllyesztett és falon kívüli szerelvények | 0515 |  | 10 | db | 3245060801885 | 3925908000 | 0.513 | n.a. | 6
080193 | 080193 | Batibox süllyesztődoboz multimédiás, 1x5m, 142x142 | 8758 |  | PL9 - Tömegáruk | 0311 | Batibox süllyesztődobozok | 1 | db | 3245060801939 | 85381000 | 0.4138 | 0.335 | 4.1667
080195 | 080195 | Batibox süllyesztődoboz multimédiás, 2x5m, 285x142 | 9635 |  | PL9 - Tömegáruk | 0311 | Batibox süllyesztődobozok | 1 | db | 3245060801953 | 85381000 | 0.711 | 0.615 | 7.6
080197 | 080197 | Csavar minden Batiboxhoz 3mm átmérő, 40mm hossz | 92 |  | PL9 - Tömegáruk | 0311 | Batibox süllyesztődobozok | 20 | db | 3245060801977 | 85389099 | 0.00195 | 0.0019 | 0.01
080199 | 080199 | Batibox süllyesztődoboz téglafalba védőfedél, négyzet, 70x70 | 301 |  | PL9 - Tömegáruk | 0311 | Batibox süllyesztődobozok | 10 | db | 3245060801991 | 85381000 | 0.00691 | 0.0052 | 0.08
080213 | 080213 | Céliane / Program Mosaic 3 modulos rögzítőperem (rögzítőcsavarokkal szállítva) | 864 |  | PL2 - Süllyesztett és falon kívüli szerelvények | 0563 | Céliane és Program Mosaic kiegészítők | 10 | db | 3245060802134 | 85389099 | 0.0337 | 0.02942 | 0.33
080214 | 080214 | Céliane / Program Mosaic rögzítőperem 4/5m Olasz típusú dobozokhoz csavarokkal | 1268 |  | PL2 - Süllyesztett és falon kívüli szerelvények | 0563 | Céliane és Program Mosaic kiegészítők | 5 | db | 3245060802141 | 85389099 | 0.2 | n.a. | 32.4
080216 | 080216 | Céliane / Program Mosaic rögzítőperem 6/8m Olasz típusú dobozokhoz | 1847 |  | PL2 - Süllyesztett és falon kívüli szerelvények | 0563 | Céliane és Program Mosaic kiegészítők | 5 | db | 3245060802165 | 85389099 | 0.252 | n.a. | 2.77
080241 | 080241 | Céliane 1-es kiemelőkeret, fehér | 2637 |  | PL2 - Süllyesztett és falon kívüli szerelvények | 0562 | Céliane süllyesztett szerelvény | 2 | db | 3245060802417 | 85366990 | 0.119 | 0.101 | 0.8
080242 | 080242 | Céliane 2-es kiemelőkeret, fehér | 5261 |  | PL2 - Süllyesztett és falon kívüli szerelvények | 0562 | Céliane süllyesztett szerelvény | 1 | db | 3245060802424 | 85389099 | 0.1984 | 0.174 | 1.6
080244 | 080244 | Céliane 1-es kiemelőkeret, titán | 3483 |  | PL2 - Süllyesztett és falon kívüli szerelvények | 0562 | Céliane süllyesztett szerelvény | 2 | db | 3245060802448 | 85389099 | 0.1195 | 0.102 | 0.8
080245 | 080245 | Céliane 2-es kiemelőkeret, titán | 6611 |  | PL2 - Süllyesztett és falon kívüli szerelvények | 0562 | Céliane süllyesztett szerelvény | 1 | db | 3245060802455 | 85389099 | 0.2108 | 0.176 | 1.6
080250 | 080250 | Céliane / Program Mosaic rögzítőperem 1x1m | 684 |  | PL2 - Süllyesztett és falon kívüli szerelvények | 0563 | Céliane és Program Mosaic kiegészítők | 10 | db | 3245060802509 | 85389099 | 0.01523 | 0.0149 | 0.03
080251 | 080251 | Céliane / Program Mosaic rögzítőperem 1-es (2 modul), csavaros, sorolható | 345 |  | PL2 - Süllyesztett és falon kívüli szerelvények | 0563 | Céliane és Program Mosaic kiegészítők | 10 | db | 3245060802516 | 85365080 | 0.03306 | 0.0303 | 0.21 | X
080252 | 080252 | Céliane / Program Mosaic rögzítőperem 2x2m, max. 5m | 723 |  | PL2 - Süllyesztett és falon kívüli szerelvények | 0563 | Céliane és Program Mosaic kiegészítők | 10 | db | 3245060802523 | 85365080 | 0.0767 | 0.0705 | 0.43 | X
080253 | 080253 | Céliane / Program Mosaic rögzítőperem 3x2m, max. 8m | 1148 |  | PL2 - Süllyesztett és falon kívüli szerelvények | 0563 | Céliane és Program Mosaic kiegészítők | 5 | db | 3245060802530 | 85389099 | 0.11482 | 0.1036 | 0.84 | X
080254 | 080254 | Céliane / Program Mosaic rögzítőperem 4x2m, max.10m | 1446 |  | PL2 - Süllyesztett és falon kívüli szerelvények | 0563 | Céliane és Program Mosaic kiegészítők | 5 | db | 3245060802547 | 85389099 | 0.15002 | 0.1368 | 0.86 | X
080257 | 080257 | Program Mosaic rözítőperem fényjelzéssel, 2x2m, függőleges, 0,03W | 15280 |  | PL2 - Süllyesztett és falon kívüli szerelvények | 0512 | Program Mosaic süllyesztett szerelvények | 1 | db | 3245060802578 | 85389099 | 0.0793 | 0.065 | 0.85
080258 | 080258 | Program Mosaic rözítőperem fényjelzéssel, 2x2m, vízszintes, 0,03W | 13937 |  | PL2 - Süllyesztett és falon kívüli szerelvények | 0512 | Program Mosaic süllyesztett szerelvények | 1 | db | 3245060802585 | 85389099 | 0.0785 | 0.067 | 0.85
080259 | 080259 | Program Mosaic rögzítőperem 1x3m | 869 |  | PL2 - Süllyesztett és falon kívüli szerelvények | 0563 | Céliane és Program Mosaic kiegészítők | 5 | db | 3245060802592 | 85389099 | 0.0514 | 0.0496 | 0.07
080260 | 080260 | Program Mosaic rözítőperem fényjelzéssel, 1x2m, 0,03W | 7618 |  | PL2 - Süllyesztett és falon kívüli szerelvények | 0512 | Program Mosaic süllyesztett szerelvények | 1 | db | 3245060802608 | 85389099 | 0.05955 | 0.046 | 0.7
080261 | 080261 | Céliane / Program Mosaic rögzítőperem 1-es (2 modul), körömmel, sorolható | 750 |  | PL2 - Süllyesztett és falon kívüli szerelvények | 0563 | Céliane és Program Mosaic kiegészítők | 10 | db | 3245060802615 | 85389099 | 0.0488 | 0.0455 | 0.47 | X
080262 | 080262 | Program Mosaic rözítőperem fényjelzéssel, 1x2m, 1,4W | 9262 |  | PL2 - Süllyesztett és falon kívüli szerelvények | 0512 | Program Mosaic süllyesztett szerelvények | 1 | db | 3245060802622 | 85365080 | 0.06045 | 0.047 | 0.7
080264 | 080264 | Céliane / Program Mosaic rögzítőperem 2x2x2m | 3137 |  | PL2 - Süllyesztett és falon kívüli szerelvények | 0563 | Céliane és Program Mosaic kiegészítők | 5 | db | 3245060802646 | 85389099 | 0.20576 | 0.1982 | 2.02
080266 | 080266 | Céliane / Program Mosaic rögzítőperem 2x3x2m | 4381 |  | PL2 - Süllyesztett és falon kívüli szerelvények | 0563 | Céliane és Program Mosaic kiegészítők | 5 | db | 3245060802660 | 85389099 | 0.2835 | 0.2718 | 0.8
080268 | 080268 | Program Mosaic rögzítőperem 2x10m | 6834 |  | PL2 - Süllyesztett és falon kívüli szerelvények | 0563 | Céliane és Program Mosaic kiegészítők | 5 | db | 3245060802684 | 85389099 | 0.33 | 0.31733 | 1
080269 | 080269 | Céliane / Program Mosaic rögzítőperem 1-es (2 modul), körömmel (37mm), sorolható | 1048 |  | PL2 - Süllyesztett és falon kívüli szerelvények | 0562 | Céliane süllyesztett szerelvény | 10 | db | 3245060802691 | 85389099 | 0.05155 | 0.047 | 3.8 | X
080270 | 080270 | Céliane rögzítőperem ZigBee vezérlőhöz (termész., opálos,üveghatású,eloxált fém) | 1381 | Készlet erejéig elérhető | PL3 - Intelligens és kommunikációs megoldások | 0218 | Céliane My Home rendszer | 5 | db | 3245060802707 | 85389099 | 0.03012 | 0.0274 | 0.1432
080271 | 080271 | Céliane rögzítőperem ZigBee egyéb anyagú burkolatokhoz | 4852 | Készlet erejéig elérhető | PL3 - Intelligens és kommunikációs megoldások | 0218 | Céliane My Home rendszer | 5 | db | 3245060802714 | 85389099 | 0.0412 | 0.0314 | 0.1432
080274 | 080274 | Program Mosaic falon kívülidoboz 2x2x2m | 4769 |  | PL2 - Süllyesztett és falon kívüli szerelvények | 0512 | Program Mosaic süllyesztett szerelvények | 1 | db | 3245060802745 | 85381000 | 0.3385 | 0.309 | 1.94
080276 | 080276 | Program Mosaic falon kívülidoboz 2x3x2m | 8303 |  | PL2 - Süllyesztett és falon kívüli szerelvények | 0512 | Program Mosaic süllyesztett szerelvények | 1 | db | 3245060802769 | 85381000 | 0.4667 | 0.425 | 2.5
080277 | 080277 | Céliane rögzítőperem ZigBee vezérlőhöz (termész., opálos,üveghatású,eloxált fém), fehér | 0 | Megszűnt termék | PL3 - Intelligens és kommunikációs megoldások | 0218 | Céliane My Home rendszer | 5 | db | 3245060802776 | 85389099 | 0.02952 | 0.024 | 0.2
080278 | 080278 | Program Mosaic falon kívülidoboz 2x10m | 8303 |  | PL2 - Süllyesztett és falon kívüli szerelvények | 0512 | Program Mosaic süllyesztett szerelvények | 1 | db | 3245060802783 | 85381000 | 0.5274 | 0.471 | 2.69
080280 | 080280 | Program Mosaic falon kívülidoboz 1x2m, mélysége: 30mm | 1036 |  | PL2 - Süllyesztett és falon kívüli szerelvények | 0512 | Program Mosaic süllyesztett szerelvények | 5 | db | 3245060802806 | 85381000 | 0.05372 | 0.0494 | 1.56 | X
080281 | 080281 | Program Mosaic falon kívülidoboz 1x2m, mélysége: 40mm | 1036 |  | PL2 - Süllyesztett és falon kívüli szerelvények | 0512 | Program Mosaic süllyesztett szerelvények | 5 | db | 3245060802813 | 85381000 | 0.06854 | 0.0634 | 1.89 | X
080282 | 080282 | Program Mosaic falon kívülidoboz 2x2m, függőleges | 2078 |  | PL2 - Süllyesztett és falon kívüli szerelvények | 0512 | Program Mosaic süllyesztett szerelvények | 5 | db | 3245060802820 | 85381000 | 0.1262 | 0.1062 | 3.8
080283 | 080283 | Program Mosaic falon kívülidoboz 3x2m, függőleges | 3112 |  | PL2 - Süllyesztett és falon kívüli szerelvények | 0512 | Program Mosaic süllyesztett szerelvények | 5 | db | 3245060802837 | 85381000 | 0.16558 | 0.1506 | 6.57
080284 | 080284 | Program Mosaic falon kívülidoboz 4x2m, vízszintes | 4153 |  | PL2 - Süllyesztett és falon kívüli szerelvények | 0512 | Program Mosaic süllyesztett szerelvények | 2 | db | 3245060802844 | 85381000 | 0.22845 | 0.209 | 3.36
080285 | 080285 | Program Mosaic falon kívülidoboz 2x2m, vízszintes | 2078 |  | PL2 - Süllyesztett és falon kívüli szerelvények | 0512 | Program Mosaic süllyesztett szerelvények | 5 | db | 3245060802851 | 85381000 | 0.1223 | 0.1036 | 3.8 | X
080286 | 080286 | Program Mosaic falon kívülidoboz 3x2m, vízszintes | 3112 |  | PL2 - Süllyesztett és falon kívüli szerelvények | 0512 | Program Mosaic süllyesztett szerelvények | 5 | db | 3245060802868 | 85381000 | 0.15853 | 0.1474 | 6.57 | X
080289 | 080289 | Program Mosaic falon kívülidoboz 1x3m, vízszintes | 2078 |  | PL2 - Süllyesztett és falon kívüli szerelvények | 0512 | Program Mosaic süllyesztett szerelvények | 2 | db | 3245060802899 | 85381000 | 0.1013 | 0.0855 | 1.56
080290 | 080290 | Program Mosaic rögzítőkeret 1m, ref. 080010-hez, fehér | 1297 |  | PL2 - Süllyesztett és falon kívüli szerelvények | 0512 | Program Mosaic süllyesztett szerelvények | 10 | db | 3245060802905 | 85389099 | 0.01099 | 0.00957 | 0.54
080291 | 080291 | Program Mosaic rögzítőkeret 2m, ref. 080011-hez, fehér | 949 |  | PL2 - Süllyesztett és falon kívüli szerelvények | 0512 | Program Mosaic süllyesztett szerelvények | 10 | db | 3245060802912 | 85389099 | 0.019 | 0.017 | 0.11
080292 | 080292 | Program Mosaic rögzítőkeret 2x1m, függőleges, ref. 080010-hez | 3112 |  | PL2 - Süllyesztett és falon kívüli szerelvények | 0512 | Program Mosaic süllyesztett szerelvények | 10 | db | 3245060802929 | 85389099 | 0.02306 | 0.01882 | 1.77
080294 | 080294 | Program Mosaic rögzítőkeret 1m, ref. 080010-hez, alumínium | 1015 |  | PL2 - Süllyesztett és falon kívüli szerelvények | 0512 | Program Mosaic süllyesztett szerelvények | 10 | db | 3245060802943 | 85389099 | 0.0114 | 0.0094 | 0.1
080295 | 080295 | Program Mosaic rögzítőkeret 2m, ref. 080011-hez, alumínium | 1015 |  | PL2 - Süllyesztett és falon kívüli szerelvények | 0512 | Program Mosaic süllyesztett szerelvények | 10 | db | 3245060802950 | 85389099 | 0.0212 | 0.0169 | 0.89
080297 | 080297 | Batibox rögzítőpanelhez válaszfal, 71mm | 235 |  | PL9 - Tömegáruk | 0311 | Batibox süllyesztődobozok | 10 | db | 3245060802974 | 8538909999 | 0.031 | n.a. | 0.315
080399 | 080399 | Töltőállomás okostelefonokhoz, visszahúzható micro USB vezetékkel | 3760 | Készlet erejéig elérhető | PL9 - Tömegáruk | 0591 | Egyéb szerelvények | 10 | db | 3245060803995 | 85044055 | 0.057675 | 0.0505 | 0.375 | X
081940 | 081940 | Batibox süllyesztődoboz betonfalba, egyes 58mm mély | 513 |  | PL9 - Tömegáruk | 0311 | Batibox süllyesztődobozok | 50 | db | 3245060819408 | 85381000 | 0.03446 | 0.02846 | 0.66
081941 | 081941 | Batibox süllyesztődoboz betonfalba, univerzális, egyes, fedéllel, 58mm mély | 747 |  | PL9 - Tömegáruk | 0311 | Batibox süllyesztődobozok | 50 | db | 3245060819415 | 85381000 | 0.05494 | 0.04894 | 0.78
081942 | 081942 | Batibox süllyesztődoboz betonfalba, univerzális, kettes, fedéllel, 58mm mély | 1813 |  | PL9 - Tömegáruk | 0311 | Batibox süllyesztődobozok | 5 | db | 3245060819422 | 85381000 | 0.1478 | 0.0878 | 2.8
081960 | 081960 | Batibox átalakítógyűrű egyes dobozhoz, 64mm | 231 |  | PL9 - Tömegáruk | 0311 | Batibox süllyesztődobozok | 20 | db | 3245060819606 | 85389099 | 0.0141 | 0.0116 | 0.3
081970 | 081970 | Batibox rögzítőmágnes 600N zöld színű | 17424 |  | PL9 - Tömegáruk | 0311 | Batibox süllyesztődobozok | 1 | db | 3245060819705 | 85389099 | 0.2812 | 0.261 | 0.8
081971 | 081971 | Batibox rögzítőfedél ref. 081940/41-hez | 334 |  | PL9 - Tömegáruk | 0311 | Batibox süllyesztődobozok | 20 | db | 3245060819712 | 85381000 | 0.03665 | 0.02165 | 0.4
081972 | 081972 | Batibox vízzáró fedél egyes, hát-a-háthoz | 503 |  | PL9 - Tömegáruk | 0311 | Batibox süllyesztődobozok | 20 | db | 3245060819729 | 85381000 | 0.01498 | 0.013 | 0.13
081988 | 081988 | Süllyesztődoboz betonpadlóba vagy álpadlóba helyezésre | 2976 |  | PL2 - Süllyesztett és falon kívüli szerelvények | 0515 |  | 6 | db | 3245060819880 | 3925908000 | 0.808 | n.a. | 7.5
081990 | 081990 | Batibox rögzítőmágnes1200N piros színű | 30071 |  | PL9 - Tömegáruk | 0311 | Batibox süllyesztődobozok | 1 | db | 3245060819903 | 85389099 | 0.2911 | 0.278 | 0.8
081997 | 081997 | Batibox mágneskihúzó ref. 081970/90-hez | 11379 |  | PL9 - Tömegáruk | 0311 | Batibox süllyesztődobozok | 1 | db | 3245060819972 | 85389099 | 0.261 | 0.224 | 1.6
083902 | 083902-20 | Kontállux IP44 kétpólusú kapcsoló fehér | 1638 |  | PL2 - Süllyesztett és falon kívüli szerelvények | 4105 | Kontállux IP44 szerelvények | 10 | db | 5991060839028 | 85365080 | 0.1034 | 0.094 | 0.32 | X
083903 | 083903-20 | Kontállux IP44 hárompólusú kapcsoló fehér | 3678 | Készlet erejéig elérhető | PL2 - Süllyesztett és falon kívüli szerelvények | 4105 | Kontállux IP44 szerelvények | 10 | db | 5991060839035 | 85365080 | 0.0913 | 0.083 | 0.32 | X
083905 | 083905-20 | Kontállux IP44 csillárkapcsoló fehér | 1708 |  | PL2 - Süllyesztett és falon kívüli szerelvények | 4105 | Kontállux IP44 szerelvények | 10 | db | 5991060839059 | 85365080 | 0.0913 | 0.083 | 0.32 | X
083906 | 083906-20 | Kontállux IP44 váltókapcsoló fehér | 1465 |  | PL2 - Süllyesztett és falon kívüli szerelvények | 4105 | Kontállux IP44 szerelvények | 10 | db | 5991060839066 | 85365080 | 0.1034 | 0.094 | 0.32 | X
083909 | 083909-20 | Kontállux IP44 egypólusú nyomó fehér | 1622 | Készlet erejéig elérhető | PL2 - Süllyesztett és falon kívüli szerelvények | 4105 | Kontállux IP44 szerelvények | 10 | db | 5991060839097 | 85365080 | 0.0913 | 0.083 | 0.32 | X
083910 | 083910-20 | Kontállux IP44 egypólusú nyomó csengőjellel fehér | 1622 | Készlet erejéig elérhető | PL2 - Süllyesztett és falon kívüli szerelvények | 4105 | Kontállux IP44 szerelvények | 10 | db | 5991060839103 | 85365080 | 0.0913 | 0.083 | 0.32 | X
083913 | 083913-20 | Kontállux IP44 2P+F csatlakozóaljzat fehér | 1250 |  | PL2 - Süllyesztett és falon kívüli szerelvények | 4105 | Kontállux IP44 szerelvények | 10 | db | 5991060839134 | 85366990 | 0.008488 | 0.007215 | 0.36 | X
083914 | 083914-20 | Kontállux IP44 2x2P+F csatlakozóaljzat fehér | 2650 |  | PL2 - Süllyesztett és falon kívüli szerelvények | 4105 | Kontállux IP44 szerelvények | 5 | db | 5991060839141 | 85366990 | 0.2024 | 0.184 | 0.72 | X
083915 | 083915-20 | Kontállux IP44 kétpólusú kapcsoló + 2P+F csatlakozóaljzat, fehér | 2774 | Készlet erejéig elérhető | PL2 - Süllyesztett és falon kívüli szerelvények | 4105 | Kontállux IP44 szerelvények | 5 | db | 5991060839158 | 85366990 | 0.2013 | 0.183 | 0.72 | X
083922 | 083922-20 | Kontállux IP44 kétpólusú kapcsoló barna | 1640 | Készlet erejéig elérhető | PL2 - Süllyesztett és falon kívüli szerelvények | 4105 | Kontállux IP44 szerelvények | 10 | db | 5991060839226 | 85365080 | 0.0913 | 0.083 | 0.32 | X
083923 | 083923-20 | Kontállux IP44 hárompólusú kapcsoló barna | 3678 | Készlet erejéig elérhető | PL2 - Süllyesztett és falon kívüli szerelvények | 4105 | Kontállux IP44 szerelvények | 10 | db | 5991060839233 | 85365080 | 0.0913 | 0.083 | 0.32 | X
083925 | 083925-20 | Kontállux IP44 csillárkapcsoló barna | 1710 | Készlet erejéig elérhető | PL2 - Süllyesztett és falon kívüli szerelvények | 4105 | Kontállux IP44 szerelvények | 10 | db | 5991060839257 | 85365080 | 0.0913 | 0.083 | 0.32 | X
083926 | 083926-20 | Kontállux IP44 váltókapcsoló barna | 1600 | Készlet erejéig elérhető | PL2 - Süllyesztett és falon kívüli szerelvények | 4105 | Kontállux IP44 szerelvények | 10 | db | 5991060839264 | 85365080 | 0.0913 | 0.083 | 0.32 | X
083929 | 083929-20 | Kontállux IP44 egypólusú nyomó barna | 1622 | Készlet erejéig elérhető | PL2 - Süllyesztett és falon kívüli szerelvények | 4105 | Kontállux IP44 szerelvények | 10 | db | 5991060839295 | 85365080 | 0.0913 | 0.083 | 0.32 | X
083930 | 083930-20 | Kontállux IP44 egypólusú nyomó csengőjellel barna | 1622 | Készlet erejéig elérhető | PL2 - Süllyesztett és falon kívüli szerelvények | 4105 | Kontállux IP44 szerelvények | 10 | db | 5991060839301 | 85365080 | 0.0913 | 0.083 | 0.32 | X
083933 | 083933-20 | Kontállux IP44 2P+F csatlakozóaljzat barna | 1250 | Készlet erejéig elérhető | PL2 - Süllyesztett és falon kívüli szerelvények | 4105 | Kontállux IP44 szerelvények | 10 | db | 5991060839332 | 85366990 | 0.11 | 0.1 | 0.36 | X
083934 | 083934-20 | Kontállux IP44 2x2P+F csatlakozóaljzat barna | 2652 | Készlet erejéig elérhető | PL2 - Süllyesztett és falon kívüli szerelvények | 4105 | Kontállux IP44 szerelvények | 5 | db | 5991060839349 | 85366990 | 0.2035 | 0.185 | 0.72 | X
083935 | 083935-20 | Kontállux IP44 kétpólusú kapcsoló + 2P+F csatlakozóaljzat, barna | 2920 | Készlet erejéig elérhető | PL2 - Süllyesztett és falon kívüli szerelvények | 4105 | Kontállux IP44 szerelvények | 5 | db | 5991060839356 | 85366990 | 0.016976 | 0.013581 | 0.72 | X
083959 | 083959-26 | Kontállux IP44 átvezető elem fehér | 134 | Készlet erejéig elérhető | PL2 - Süllyesztett és falon kívüli szerelvények | 4105 | Kontállux IP44 szerelvények | 100 | db | 5991060839592 | 85366990 | 0.000563 | 0.00051 | 0.01 | X
084900 | 084900 | Plexo 55 rögzítőköröm normál hosszúság | 216 |  | PL2 - Süllyesztett és falon kívüli szerelvények | 0612 | Plexo IP55 szerelvények | 100 | db | 3245060849009 | 85389099 | 0.003619 | 0.00345 | 0.007
084901 | 084901 | Plexo 55 rögzítőköröm hosszú | 393 |  | PL2 - Süllyesztett és falon kívüli szerelvények | 0612 | Plexo IP55 szerelvények | 50 | db | 3245060849016 | 85389099 | 0.004634 | 0.00428 | 0.014
086001 | 086001 | Oteo váltó- vagy egypólusú kapcsoló, 10 AX - 250 V~, fehér RAL 9010 | 1926 |  | PL2 - Süllyesztett és falon kívüli szerelvények | 0601 | Oteo falon kívüli szerelvények | 10 | db | 3245060860011 | 85365080 | 0.0695 | 0.056 | 0.29
086003 | 086003 | Oteo kétpólusú kapcsoló, 10 AX - 250 V~, fehér RAL 9010 | 4818 |  | PL2 - Süllyesztett és falon kívüli szerelvények | 0601 | Oteo falon kívüli szerelvények | 10 | db | 3245060860035 | 85365080 | 0.07378 | 0.0704 | 0.29
086004 | 086004 | Oteo keresztkapcsoló, 10 AX - 250 V~, fehér RAL 9010 | 6037 |  | PL2 - Süllyesztett és falon kívüli szerelvények | 0601 | Oteo falon kívüli szerelvények | 10 | db | 3245060860042 | 85365080 | 0.07579 | 0.0742 | 0.29
086005 | 086005 | Oteo egypólusú nyomó fényjelzőssé alakítható billentyűvel, 6 A - 250 V~, fehér RAL 9010 | 2416 |  | PL2 - Süllyesztett és falon kívüli szerelvények | 0601 | Oteo falon kívüli szerelvények | 10 | db | 3245060860059 | 85365080 | 0.07 | 0.0675 | 0.29
086017 | 086017 | Oteo váltó- vagy egypólusú kapcsoló, fényjelzőssé alakítható billentyűvel, 10 AX - 250 V~, fehér RAL 9010 | 2623 |  | PL2 - Süllyesztett és falon kívüli szerelvények | 0601 | Oteo falon kívüli szerelvények | 10 | db | 3245060860172 | 85365080 | 0.07306 | 0.0706 | 0.29
086020 | 086020 | Oteo kettős váltókapcsoló, 10 AX - 250 V~, fehér RAL 9010 | 4329 |  | PL2 - Süllyesztett és falon kívüli szerelvények | 0601 | Oteo falon kívüli szerelvények | 10 | db | 3245060860202 | 85365080 | 0.08235 | 0.0795 | 0.29
086029 | 086029 | Oteo 2P+F csatlakozóaljzat, 16 A - 250 V~, fehér RAL 9010 | 1926 |  | PL2 - Süllyesztett és falon kívüli szerelvények | 0601 | Oteo falon kívüli szerelvények | 10 | db | 3245060860295 | 85366990 | 0.0789 | 0.0643 | 0.4
086033 | 086033 | Oteo RJ 45 ISDN informatikai csatlakozóaljzat, 8 érintkezős, negyedfordulatos bekötéssel, gyors bekötési technikával, fehér RAL 9010 | 2689 |  | PL8 - Hang-, adat- és képátviteli rendszerek | 0442 | Legrand RJ45 csatlakozóaljzatok | 10 | db | 3245060860332 | 85366990 | 0.636 | n.a. | 2.811
086038 | 086038 | Oteo falon kívüli telefoncsatlakozó 1xRJ11 8 pólusú | 5108 |  | PL2 - Süllyesztett és falon kívüli szerelvények | 0601 | Oteo falon kívüli szerelvények | 10 | db | 3245060860387 | 85389099 | 0.69 | n.a. | 2.863
086039 | 086039 | Oteo Hi-Fi hangszóró csatlakozóaljzat , csíptetős, 2 db szorítós csatlakozóval, gyors bekötéssel, fehér RAL 9010 | 2623 |  | PL2 - Süllyesztett és falon kívüli szerelvények | 0601 | Oteo falon kívüli szerelvények | 10 | db | 3245060860394 | 85366990 | 0.07018 | 0.0668 | 0.4
086042 | 086042 | Oteo TV-RD-SAT végzáró antenna-csatlakozóaljzat, kicsatolási csillapítás: ≤ 2 dB, negyedfordulatos bekötéssel, fehér RAL 9010 | 2623 |  | PL2 - Süllyesztett és falon kívüli szerelvények | 0601 | Oteo falon kívüli szerelvények | 10 | db | 3245060860424 | 85366990 | 0.11938 | 0.1163 | 0.34
086043 | 086043 | Oteo RJ11 aljzat - 4 pólusú burkolattal, kerettel | 6086 |  | PL2 - Süllyesztett és falon kívüli szerelvények | 0601 | Oteo falon kívüli szerelvények | 10 | db | 3245060860431 | 8536699099 | 0.616 | n.a. | 2.811
086047 | 086047 | Oteo RJ 45 Cat.6 FTP informatikai csatlakozóaljzat, 9 érintkezős, fehér RAL 9010 | 3849 |  | PL8 - Hang-, adat- és képátviteli rendszerek | 0442 | Legrand RJ45 csatlakozóaljzatok | 10 | db | 3245060860479 | 85366990 | 0.07598 | 0.0722 | 0.34
086057 | 086057 | Oteo kábelkivezető és kötődoboz | 1598 |  | PL2 - Süllyesztett és falon kívüli szerelvények | 0601 | Oteo falon kívüli szerelvények | 10 | db | 3245060860578 | 39259080 | 0.0668 | 0.0643 | 0.29
086059 | 086059 | Oteo RJ 45 Cat.5e UTP informatikai csatlakozóaljzat, 8 érintkezős, fehér RAL 9010 | 3765 |  | PL8 - Hang-, adat- és képátviteli rendszerek | 0442 | Legrand RJ45 csatlakozóaljzatok | 10 | db | 3245060860592 | 85366990 | 0.07488 | 0.0712 | 0.34
086061 | 086061 | Oteo RJ 45 Cat.5e FTP informatikai csatlakozóaljzat, 9 érintkezős, fehér RAL 9010 | 3765 |  | PL8 - Hang-, adat- és képátviteli rendszerek | 0442 | Legrand RJ45 csatlakozóaljzatok | 10 | db | 3245060860615 | 85366990 | 0.07568 | 0.0718 | 0.34
086068 | 086068 | Oteo forgatógombos fényerőszabályzó 40 - 400 W, min. terhelés: 40 W, ill. 40 VA, 10 AX - 250 V~, fehér RAL 9010 | 7221 |  | PL2 - Süllyesztett és falon kívüli szerelvények | 0601 | Oteo falon kívüli szerelvények | 1 | db | 3245060860684 | 85365080 | 0.0975 | 0.084 | 0.52
086084 | 086084 | Oteo falon kívüli keskeny egypólusú kapcsoló kerettel fehér | 3882 |  | PL2 - Süllyesztett és falon kívüli szerelvények | 0601 | Oteo falon kívüli szerelvények | 10 | db | 3245060860844 | 85365080 | 0.04091 | 0.0376 | 0.19 | X
086085 | 086085 | Oteo falon kívüli keskeny egypólusú nyomó kerettel fehér | 4279 |  | PL2 - Süllyesztett és falon kívüli szerelvények | 0601 | Oteo falon kívüli szerelvények | 10 | db | 3245060860851 | 85365080 | 0.03846 | 0.0358 | 0.19 | X
086087 | 086087 | Oteo falon kívüli keskeny egypólusú kapcsoló, fényjelzős, kerettel fehér | 4036 |  | PL2 - Süllyesztett és falon kívüli szerelvények | 0601 | Oteo falon kívüli szerelvények | 10 | db | 3245060860875 | 85365080 | 0.0411 | 0.0377 | 0.19
086088 | 086088 | Oteo falon kívüli keskeny egypólusú nyomó fényjelzős, kerettel fehér | 4225 |  | PL2 - Süllyesztett és falon kívüli szerelvények | 0601 | Oteo falon kívüli szerelvények | 10 | db | 3245060860882 | 85365080 | 0.03844 | 0.0358 | 0.19
086091 | 086091 | Oteo falon kívüli egyes keret fehér | 444 |  | PL2 - Süllyesztett és falon kívüli szerelvények | 0601 | Oteo falon kívüli szerelvények | 20 | db | 3245060860912 | 85389099 | 0.03882 | 0.0337 | 0.37 | X
086092 | 086092 | Oteo falon kívüli kettős keret fehér | 990 |  | PL2 - Süllyesztett és falon kívüli szerelvények | 0601 | Oteo falon kívüli szerelvények | 10 | db | 3245060860929 | 85389099 | 0.07264 | 0.0626 | 0.74 | X
086093 | 086093 | Oteo falon kívüli hármas keret fehér | 1546 |  | PL2 - Süllyesztett és falon kívüli szerelvények | 0601 | Oteo falon kívüli szerelvények | 5 | db | 3245060860936 | 85389099 | 0.09638 | 0.0844 | 0.78 | X
086101 | 086101 | Oteo falon kívüli váltókapcsoló fehér | 1496 |  | PL2 - Süllyesztett és falon kívüli szerelvények | 0601 | Oteo falon kívüli szerelvények | 10 | db | 3245060861018 | 85365080 | 0.04529 | 0.0427 | 0.29 | X
086102 | 086102 | Oteo falon kívüli csillárkapcsoló fehér | 3784 |  | PL2 - Süllyesztett és falon kívüli szerelvények | 0601 | Oteo falon kívüli szerelvények | 10 | db | 3245060861025 | 85365080 | 0.05166 | 0.0492 | 0.29 | X
086103 | 086103 | Oteo falon kívüli kétpólusú kapcsoló fehér | 2978 |  | PL2 - Süllyesztett és falon kívüli szerelvények | 0601 | Oteo falon kívüli szerelvények | 10 | db | 3245060861032 | 85365080 | 0.04958 | 0.0469 | 0.29 | X
086104 | 086104 | Oteo falon kívüli keresztkapcsoló fehér | 3966 |  | PL2 - Süllyesztett és falon kívüli szerelvények | 0601 | Oteo falon kívüli szerelvények | 10 | db | 3245060861049 | 85365080 | 0.05114 | 0.0479 | 0.29 | X
086105 | 086105 | Oteo falon kívüli egypólusú nyomó fényj fehér | 1944 |  | PL2 - Süllyesztett és falon kívüli szerelvények | 0601 | Oteo falon kívüli szerelvények | 10 | db | 3245060861056 | 85365080 | 0.04491 | 0.0425 | 0.29
086106 | 086106 | Oteo falon kívüli egypólusú nyomó fehér | 1705 |  | PL2 - Süllyesztett és falon kívüli szerelvények | 0601 | Oteo falon kívüli szerelvények | 10 | db | 3245060861063 | 85365080 | 0.0447 | 0.0414 | 0.29 | X
086113 | 086113 | Oteo falon kívüli redőnykapcsoló fehér | 5389 |  | PL2 - Süllyesztett és falon kívüli szerelvények | 0601 | Oteo falon kívüli szerelvények | 10 | db | 3245060861131 | 85365080 | 0.06258 | 0.0599 | 0.29 | X
086117 | 086117 | Oteo falon kívüli váltókapcsoló fényj fehér | 1950 |  | PL2 - Süllyesztett és falon kívüli szerelvények | 0601 | Oteo falon kívüli szerelvények | 10 | db | 3245060861179 | 85365080 | 0.04975 | 0.0473 | 0.29 | X
086120 | 086120 | Oteo falon kívüli kettős váltókapcsoló fehér | 4113 |  | PL2 - Süllyesztett és falon kívüli szerelvények | 0601 | Oteo falon kívüli szerelvények | 10 | db | 3245060861209 | 85365080 | 0.05539 | 0.053 | 0.29
086129 | 086129 | Oteo falon kívüli 2P+F csatlakozóaljzat fehér | 1442 |  | PL2 - Süllyesztett és falon kívüli szerelvények | 0601 | Oteo falon kívüli szerelvények | 10 | db | 3245060861292 | 85366990 | 0.06011 | 0.0572 | 0.34 | X
086139 | 086139 | Oteo falon kívüli hangszórócsatlakozó fehér | 8287 |  | PL2 - Süllyesztett és falon kívüli szerelvények | 0601 | Oteo falon kívüli szerelvények | 10 | db | 3245060861391 | 85366990 | 0.04222 | 0.0389 | 0.29
086140 | 086140 | Oteo falon kívüli TV aljzat fehér | 3160 |  | PL2 - Süllyesztett és falon kívüli szerelvények | 0601 | Oteo falon kívüli szerelvények | 10 | db | 3245060861407 | 85366990 | 0.06399 | 0.0615 | 0.29
086142 | 086142 | Oteo falon kívüli TV-RD-SAT aljzat végzáró, fehér | 10587 |  | PL2 - Süllyesztett és falon kívüli szerelvények | 0601 | Oteo falon kívüli szerelvények | 10 | db | 3245060861421 | 85366990 | 0.09483 | 0.0919 | 0.34
086143 | 086143 | Oteo falon kívüli telefoncsatlakozó 1xRJ11 4 polusú | 5108 |  | PL2 - Süllyesztett és falon kívüli szerelvények | 0601 | Oteo falon kívüli szerelvények | 10 | db | 3245060861438 | 85366990 | 0.03841 | 0.0351 | 0.29
086144 | 086144 | Oteo falonkívüli 1xRJ45 LCS2 Cat6 UTP fehér | 4941 |  | PL8 - Hang-, adat- és képátviteli rendszerek | 0442 | Legrand RJ45 csatlakozóaljzatok | 10 | db | 3245060861445 | 85366990 | 0.04959 | 0.046 | 0.29 | X
086145 | 086145 | Oteo falon kívüli TV-RD aljzat végzáró fehér | 4419 |  | PL2 - Süllyesztett és falon kívüli szerelvények | 0601 | Oteo falon kívüli szerelvények | 10 | db | 3245060861452 | 85366990 | 0.08997 | 0.0864 | 0.25
086147 | 086147 | Oteo falonkívüli 1xRJ45 LCS2 Cat6 FTP fehér | 7194 |  | PL8 - Hang-, adat- és képátviteli rendszerek | 0442 | Legrand RJ45 csatlakozóaljzatok | 10 | db | 3245060861476 | 85366990 | 0.04969 | 0.0462 | 0.29
086157 | 086157 | Oteo falon kívüli kötődoboz fehér | 1596 |  | PL2 - Süllyesztett és falon kívüli szerelvények | 0601 | Oteo falon kívüli szerelvények | 10 | db | 3245060861575 | 39259080 | 0.04269 | 0.0401 | 0.29 | X
086159 | 086159 | Oteo falonkívüli 1xRJ45 LCS2 Cat5e UTP fehér | 4258 |  | PL8 - Hang-, adat- és képátviteli rendszerek | 0442 | Legrand RJ45 csatlakozóaljzatok | 10 | db | 3245060861599 | 85366990 | 0.0492 | 0.0459 | 0.29 | X
086161 | 086161 | Oteo falonkívüli 1xRJ45 LCS2 Cat5e FTP fehér | 4854 |  | PL8 - Hang-, adat- és képátviteli rendszerek | 0442 | Legrand RJ45 csatlakozóaljzatok | 10 | db | 3245060861612 | 85366990 | 0.04904 | 0.0458 | 0.29
086168 | 086168 | Oteo falon kívüli fényerőszabályzó 40-300 W, keret nélkül fehér | 17917 |  | PL2 - Süllyesztett és falon kívüli szerelvények | 0601 | Oteo falon kívüli szerelvények | 1 | db | 3245060861681 | 85365080 | 0.0706 | 0.056 | 0.52
086185 | 086185 | Oteo falon kívüli keskeny egypólusú nyomó fehér | 3250 |  | PL2 - Süllyesztett és falon kívüli szerelvények | 0601 | Oteo falon kívüli szerelvények | 10 | db | 3245060861858 | 85365080 | 0.02471 | 0.0213 | 0.19
088000 | 088000 | Műanyag fedél 8/12 modulos standard padlódobozhoz, max. 8mm burkolattal | 6945 |  | PL7 - Kábelvezetési megoldások | 0315 | Legrand padlódobozok | 1 | db | 3414970754936 | 85389099 | 1.188 | 1.1642 | 5.279 | X
088001 | 088001 | Műanyag fedél 12/18 modulos standard padlódobozhoz, max. 8mm burkolattal | 9150 |  | PL7 - Kábelvezetési megoldások | 0315 | Legrand padlódobozok | 1 | db | 3414970754943 | 85389099 | 1.455 | 1.4259 | 6.056 | X
088002 | 088002 | Műanyag fedél 16/24 modulos standard padlódobozhoz, max. 8mm burkolattal | 11077 |  | PL7 - Kábelvezetési megoldások | 0315 | Legrand padlódobozok | 1 | db | 3414970754950 | 85389099 | 1.438 | 1.4092 | 6.813 | X
088003 | 088003 | Rozsdamentes acél fedél 8/12 modulos standard padlódobozhoz, max. 8mm burkolattal | 31789 |  | PL7 - Kábelvezetési megoldások | 0315 | Legrand padlódobozok | 1 | db | 3414970754967 | 85389099 | 1.308 | 1.2818 | 5.279
088004 | 088004 | Rozsdamentes acél fedél 12/18 modulos standard padlódobozhoz, max. 8mm burkolattal | 37089 |  | PL7 - Kábelvezetési megoldások | 0315 | Legrand padlódobozok | 1 | db | 3414970754974 | 85389099 | 1.702 | 1.668 | 6.056
088005 | 088005 | Rozsdamentes acél fedél 16/24 modulos standard padlódobozhoz, max. 8mm burkolattal | 39209 |  | PL7 - Kábelvezetési megoldások | 0315 | Legrand padlódobozok | 1 | db | 3414970754981 | 85389099 | 2.73 | 2.6754 | 6.813
088006 | 088006 | Sárgaréz fedél 8/12 modulos standard padlódobozhoz, max. 8mm burkolattal | 43449 |  | PL7 - Kábelvezetési megoldások | 0315 | Legrand padlódobozok | 1 | db | 3414970754998 | 85389099 | 1.32 | 1.2936 | 4.55
088007 | 088007 | Sárgaréz fedél 12/18 modulos standard padlódobozhoz, max. 8mm burkolattal | 48749 |  | PL7 - Kábelvezetési megoldások | 0315 | Legrand padlódobozok | 1 | db | 3414970755001 | 85389099 | 2.4 | 2.352 | 6.056
088008 | 088008 | Sárgaréz fedél 16/24 modulos standard padlódobozhoz, max. 8mm burkolattal | 59349 |  | PL7 - Kábelvezetési megoldások | 0315 | Legrand padlódobozok | 1 | db | 3414970755018 | 85389099 | 2.761 | 2.7058 | 6.813
088015 | 088015 | Rozsdamentes acél burkolat 8/12 modulos műanyag fedélhez | 8109 |  | PL7 - Kábelvezetési megoldások | 0315 | Legrand padlódobozok | 1 | db | 3414970891242 | 85389099 | 0.6514 | 0.593 | 2.7412
088016 | 088016 | Rozsdamentes acél burkolat 12/18 modulos műanyag fedélhez | 8215 |  | PL7 - Kábelvezetési megoldások | 0315 | Legrand padlódobozok | 1 | db | 3414970891266 | 85389099 | 0.779 | 0.72 | 2.7412
088017 | 088017 | Rozsdamentes acél burkolat 16/24 modulos műanyag fedélhez | 7579 |  | PL7 - Kábelvezetési megoldások | 0315 | Legrand padlódobozok | 1 | db | 3414970891280 | 85389099 | 0.9098 | 0.854 | 2.7412
088020 | 088020 | 12 (3x4) modulos, horizontális, állítható magasságú standard padlódoboz, Mosaic-kal szerelvényezhető | 11942 |  | PL7 - Kábelvezetési megoldások | 0315 | Legrand padlódobozok | 1 | db | 3414970755117 | 85389099 | 1.401 | 1.373 | 7.599 | X
088021 | 088021 | 18 (3x6) modulos, horizontális, állítható magasságú standard padlódoboz, Mosaic-kal szerelvényezhető | 16483 |  | PL7 - Kábelvezetési megoldások | 0315 | Legrand padlódobozok | 1 | db | 3414970755124 | 85389099 | 1.583 | 1.5513 | 8.877 | X
088022 | 088022 | 24 (3x8) modulos, horizontális, állítható magasságú standard padlódoboz, Mosaic-kal szerelvényezhető | 17967 |  | PL7 - Kábelvezetési megoldások | 0315 | Legrand padlódobozok | 1 | db | 3414970755131 | 85389099 | 1.8 | 1.764 | 10.466 | X
088023 | 088023 | 8 (2x4) modulos, vertikális, állítható magasságú standard padlódoboz, Mosaic-kal szerelvényezhető | 11607 |  | PL7 - Kábelvezetési megoldások | 0315 | Legrand padlódobozok | 1 | db | 3414970755148 | 85389099 | 0.615 | 0.6027 | 7.599
088024 | 088024 | 12 (2x6) modulos, vertikális, állítható magasságú standard padlódoboz, Mosaic-kal szerelvényezhető | 12667 |  | PL7 - Kábelvezetési megoldások | 0315 | Legrand padlódobozok | 1 | db | 3414970755155 | 85389099 | 1.003 | 0.98294 | 8.877
088025 | 088025 | 16 (2x8) modulos, vertikális, állítható magasságú standard padlódoboz, Mosaic-kal szerelvényezhető | 13727 |  | PL7 - Kábelvezetési megoldások | 0315 | Legrand padlódobozok | 1 | db | 3414970755162 | 85389099 | 1.139 | 1.1162 | 10.466
088026 | 088026 | Műanyag doboz elektromos szigeteléshez, 8 (2x4) modulos vertikális padlódobozhoz, álpadlóba építéshez, 2db | 2639 |  | PL7 - Kábelvezetési megoldások | 0315 | Legrand padlódobozok | 1 | db | 3414970755179 | 85389099 | 0.151 | 0.096 | 2.0932
088027 | 088027 | Műanyag doboz elektromos szigeteléshez, 12 (2x6) modulos vertikális padlódobozhoz, álpadlóba építéshez, 2db | 3169 |  | PL7 - Kábelvezetési megoldások | 0315 | Legrand padlódobozok | 1 | db | 3414970755193 | 85389099 | 0.1744 | 0.117 | 2.0932
088028 | 088028 | Műanyag doboz elektromos szigeteléshez, 16 (2x8) modulos vertikális padlódobozhoz, álpadlóba építéshez, 2db | 3699 |  | PL7 - Kábelvezetési megoldások | 0315 | Legrand padlódobozok | 1 | db | 3414970755216 | 85389099 | 0.2095 | 0.14 | 2.6165
088039 | 088039 | Szerelőkeret standard padlódobozhoz álpadlóba, 8/12 modulos fedélhez | 7897 |  | PL7 - Kábelvezetési megoldások | 0315 | Legrand padlódobozok | 1 | db | 3414970755322 | 85389099 | 0.691 | 0.67718 | 7.599
088040 | 088040 | Szerelőkeret standard padlódobozhoz álpadlóba,12/18 modulos fedélhez | 11607 |  | PL7 - Kábelvezetési megoldások | 0315 | Legrand padlódobozok | 1 | db | 3414970755339 | 85389099 | 0.779 | 0.76342 | 8.877
088041 | 088041 | Szerelőkeret standard padlódobozhoz álpadlóba,16/24 modulos fedélhez | 12667 |  | PL7 - Kábelvezetési megoldások | 0315 | Legrand padlódobozok | 1 | db | 3414970755346 | 85389099 | 0.886 | 0.86828 | 10.466
088045 | 088045 | Rozsdamentes acél burkolat 8/12 modulos fém fedélhez | 12667 |  | PL7 - Kábelvezetési megoldások | 0315 | Legrand padlódobozok | 1 | db | 3414970755414 | 85389099 | 0.6498 | 0.584 | 2.7412
088046 | 088046 | Rozsdamentes acél burkolat 12/18 modulos fém fedélhez | 14787 |  | PL7 - Kábelvezetési megoldások | 0315 | Legrand padlódobozok | 1 | db | 3414970755438 | 85389099 | 0.767 | 0.699 | 2.7412
088047 | 088047 | Rozsdamentes acél burkolat 16/24 modulos fém fedélhez | 15847 |  | PL7 - Kábelvezetési megoldások | 0315 | Legrand padlódobozok | 1 | db | 3414970755452 | 85389099 | 0.9114 | 0.843 | 2.7412
088048 | 088048 | Sárgaréz burkolat 8/12 modulos fém fedélhez | 19027 |  | PL7 - Kábelvezetési megoldások | 0315 | Legrand padlódobozok | 1 | db | 3414970755476 | 85389099 | 0.396 | 0.38808 | 2.7412
088049 | 088049 | Sárgaréz burkolat 12/18 modulos fém fedélhez | 23267 |  | PL7 - Kábelvezetési megoldások | 0315 | Legrand padlódobozok | 1 | db | 3414970755490 | 85389099 | 0.511 | 0.50078 | 2.7412
088050 | 088050 | Sárgaréz burkolat 16/24 modulos fém fedélhez | 27507 |  | PL7 - Kábelvezetési megoldások | 0315 | Legrand padlódobozok | 1 | db | 3414970755513 | 85389099 | 1.0318 | 0.966 | 2.7412
088061 | 088061 | IP66-os padlódoboz, levehető fedővel, rozsdamentes acél borítással, 4 modul befogadására | 29445 |  | PL7 - Kábelvezetési megoldások | 0315 | Legrand padlódobozok | 1 | db | 3414970341341 | 39259080 | 0.921 | n.a. | 2.279
088062 | 088062 | Kábelkivezető IP66-os padlódobozokhoz, csak szögletes csatlakozó dugóval kompatibilis, IP55 | 33094 |  | PL7 - Kábelvezetési megoldások | 0315 | Legrand padlódobozok | 1 | db | 3414970341365 | 39259080 | 1.493 | n.a. | 2.279
088064 | 088064 | IP66-os padlódoboz, felhajtható fedővel, rozsdamentes acél borítással, 4 modul befogadására | 35727 |  | PL7 - Kábelvezetési megoldások | 0315 | Legrand padlódobozok | 1 | db | 3414970341419 | 85381000 | 0.972 | 0.9526 | 2.279
088069 | 088069 | Automatán illeszkedő süllyesztődoboz IP 66-os padlódobozhoz, betonpadlóba | 4644 |  | PL7 - Kábelvezetési megoldások | 0315 | Legrand padlódobozok | 1 | db | 3414970341433 | 39259080 | 0.381 | n.a. | 4.324
088070 | 088070 | Csökkentett magasságú padlódoboz, 50 mm, 16 modul | 22790 |  | PL7 - Kábelvezetési megoldások | 0315 | Legrand padlódobozok | 1 | db | 3414970330291 | 39259080 | 1.808 | n.a. | 7.973
088071 | 088071 | Elektromos szigetelődoboz álpadlóba, csökkentett magasságú padlódobozhoz | 6254 |  | PL7 - Kábelvezetési megoldások | 0315 | Legrand padlódobozok | 1 | db | 3414970330307 | 39259080 | 0.162 | n.a. | 1.364
088072 | 088072 | Rozsdamentes acél fedél, csökkentett magasságú padlódobozhoz | 13250 |  | PL7 - Kábelvezetési megoldások | 0315 | Legrand padlódobozok | 1 | db | 3414970330321 | 85389099 | 0.965 | n.a. | 0.572
088073 | 088073 | Süllyesztett betondoboz, csökkentett magasságú padlódobozhoz | 17490 |  | PL7 - Kábelvezetési megoldások | 0315 | Legrand padlódobozok | 1 | db | 3414970330345 | 39259080 | 1.898 | n.a. | 13.797
088080 | 088080 | Univerzális süllyesztett doboz 55-150mm vastagságú betonba | 42389 |  | PL7 - Kábelvezetési megoldások | 0315 | Legrand padlódobozok | 1 | db | 3414970755650 | 39259080 | 3.5 | 3.43 | 42.418
088081 | 088081 | Szerelő lemez betonpadlóba univerzális betondobozhoz, standard és perem nélküli 8/12 modulos padlódobozhoz | 10589 |  | PL7 - Kábelvezetési megoldások | 0315 | Legrand padlódobozok | 1 | db | 3414970755667 | 85389099 | 1.773 | 1.7375 | 7.706
088082 | 088082 | Szerelő lemez betonpadlóba univerzális betondobozhoz, standard és perem nélküli 12/18 modulos padlódobozhoz | 10865 |  | PL7 - Kábelvezetési megoldások | 0315 | Legrand padlódobozok | 1 | db | 3414970755674 | 85389099 | 1.667 | 1.6337 | 7.706
088083 | 088083 | Szerelő lemez betonpadlóba univerzális betondobozhoz, standard és perem nélküli 16/24 modulos padlódobozhoz | 11183 |  | PL7 - Kábelvezetési megoldások | 0315 | Legrand padlódobozok | 1 | db | 3414970755681 | 85389099 | 1.543 | 1.5121 | 7.706
088086 | 088086 | 4db-os csavar szett, max 250 mm magasságig, univerzális betondobozhoz | 4092 | Új termék! | PL7 - Kábelvezetési megoldások | 0315 | Legrand padlódobozok | 1 | db | 3414971795112 | 73181900 | 0.034 | 0.03 | 0.156
088088 | 088088 | Kiegészítő, extra habszivacs univerzális betondobozhoz | 7579 | Új termék! | PL7 - Kábelvezetési megoldások | 0315 | Legrand padlódobozok | 3 | db | 3414971795136 | 39259080 | 1.02 | 1 | 41.971
088089 | 088089 | Szerelő lemez betonpadlóba, kerek 12/20 modulos padlódobozhoz | 6095 |  | PL7 - Kábelvezetési megoldások | 0315 | Legrand padlódobozok | 1 | db | 3414970755711 | 85389099 | 0.9146 | 0.9 | 1.5412
088090 | 088090 | Süllyesztett doboz betonba, állítható magasságú, 65-90mm betonba, 8/12 modulos padlódobozhoz | 16949 |  | PL7 - Kábelvezetési megoldások | 0315 | Legrand padlódobozok | 1 | db | 3414970755735 | 39259080 | 1.765 | n.a. | 10.702 | X
088091 | 088091 | Süllyesztett doboz betonba, állítható magasságú, 65-90mm betonba, 12/18 modulos padlódobozhoz | 18009 |  | PL7 - Kábelvezetési megoldások | 0315 | Legrand padlódobozok | 1 | db | 3414970755742 | 39259080 | 1.988 | n.a. | 12.266 | X
088092 | 088092 | Süllyesztett doboz betonba, állítható magasságú, 65-90mm betonba, 16/24 modulos padlódobozhoz | 19069 |  | PL7 - Kábelvezetési megoldások | 0315 | Legrand padlódobozok | 1 | db | 3414970755759 | 39259080 | 2.239 | n.a. | 14.118 | X
088098 | 088098 | Zár. kulccsal | 6890 |  | PL7 - Kábelvezetési megoldások | 0315 | Legrand padlódobozok | 1 | db | 3414970755766 | 39259080 | 0.038 | 0.035 | 0.10466
088099 | 088099 | Zár, kulcs nélküli | 6254 |  | PL7 - Kábelvezetési megoldások | 0315 | Legrand padlódobozok | 1 | db | 3414970755780 | 39259080 | 0.021 | 0.018 | 0.10466
088103 | 088103 | Rozsdamentes acél fedél 8/12 modulos perem nélküli padlódobozhoz, max. 15mm burkolattal | 19069 |  | PL7 - Kábelvezetési megoldások | 0315 | Legrand padlódobozok | 1 | db | 3414970755803 | 85389099 | 1.819 | n.a. | 5.279
088104 | 088104 | Rozsdamentes acél fedél 12/18 modulos perem nélküli padlódobozhoz, max. 15mm burkolattal | 20129 |  | PL7 - Kábelvezetési megoldások | 0315 | Legrand padlódobozok | 1 | db | 3414970755827 | 85389099 | 2.096 | n.a. | 6.056
088105 | 088105 | Rozsdamentes acél fedél 16/24 modulos perem nélküli padlódobozhoz, max. 15mm burkolattal | 21189 |  | PL7 - Kábelvezetési megoldások | 0315 | Legrand padlódobozok | 1 | db | 3414970755841 | 85389099 | 1.915 | n.a. | 6.813
088106 | 088106 | Sárgaréz fedél 8/12 modulos perem nélküli padlódobozhoz, max. 15mm burkolattal | 26489 |  | PL7 - Kábelvezetési megoldások | 0315 | Legrand padlódobozok | 1 | db | 3414970755865 | 85389099 | 1.835 | 1.7983 | 5.279
088107 | 088107 | Sárgaréz fedél 12/18 modulos perem nélküli padlódobozhoz, max. 15mm burkolattal | 27549 |  | PL7 - Kábelvezetési megoldások | 0315 | Legrand padlódobozok | 1 | db | 3414970755889 | 85389099 | 2.103 | 2.0609 | 6.056
088108 | 088108 | Sárgaréz fedél 16/24 modulos perem nélküli padlódobozhoz, max. 15mm burkolattal | 28609 |  | PL7 - Kábelvezetési megoldások | 0315 | Legrand padlódobozok | 1 | db | 3414970755902 | 85389099 | 2.413 | 2.3647 | 6.813
088120 | 088120 | 12 (3x4) modulos vízszintes, állítható magasságú perem nélküli padlódoboz, Mosaic-kal szerelvényezhető | 42347 |  | PL7 - Kábelvezetési megoldások | 0315 | Legrand padlódobozok | 1 | db | 3414970756046 | 85389099 | 1.244 | 1.2191 | 7.599
088121 | 088121 | 18 (3x6) modulos vízszintes, állítható magasságú perem nélküli padlódoboz, Mosaic-kal szerelvényezhető | 48230 |  | PL7 - Kábelvezetési megoldások | 0315 | Legrand padlódobozok | 1 | db | 3414970756053 | 85389099 | 1.395 | n.a. | 8.877
088122 | 088122 | 24 (3x8) modulos vízszintes, állítható magasságú perem nélküli padlódoboz, Mosaic-kal szerelvényezhető | 50350 |  | PL7 - Kábelvezetési megoldások | 0315 | Legrand padlódobozok | 1 | db | 3414970756060 | 85389099 | 1.591 | 1.5592 | 10.466
088123 | 088123 | 8 (2x4) modulos merőleges, állítható magasságú perem nélküli padlódoboz, Mosaic-kal szerelvényezhető | 42347 |  | PL7 - Kábelvezetési megoldások | 0315 | Legrand padlódobozok | 1 | db | 3414970756077 | 85389099 | 0.677 | n.a. | 7.599
088124 | 088124 | 12 (2x6) modulos merőleges, állítható magasságú perem nélküli padlódoboz, Mosaic-kal szerelvényezhető | 48230 |  | PL7 - Kábelvezetési megoldások | 0315 | Legrand padlódobozok | 1 | db | 3414970756084 | 85389099 | 1.417 | 1.3887 | 8.877
088125 | 088125 | 16 (2x8) modulos merőleges, állítható magasságú perem nélküli padlódoboz, Mosaic-kal szerelvényezhető | 50350 |  | PL7 - Kábelvezetési megoldások | 0315 | Legrand padlódobozok | 1 | db | 3414970756091 | 85389099 | 0.844 | n.a. | 10.466
088126 | 088126 | 20 modulos vízszintes, állítható magasságú kerek padlódoboz, Mosaic-kal szerelvényezhető | 20670 |  | PL7 - Kábelvezetési megoldások | 0315 | Legrand padlódobozok | 1 | db | 3414970756107 | 39259080 | 2.246 | 2.2011 | 13.706
088127 | 088127 | 12 modulos merőleges, állítható magasságú kerek padlódoboz, Mosaic-kal szerelvényezhető | 31270 |  | PL7 - Kábelvezetési megoldások | 0315 | Legrand padlódobozok | 1 | db | 3414970756114 | 39259080 | 2.694 | 2.6401 | 13.706
088139 | 088139 | Szerelőkeret perem nélküli padlódobozhoz álpadlóba, 8/12 modulos fedélhez | 40810 |  | PL7 - Kábelvezetési megoldások | 0315 | Legrand padlódobozok | 1 | db | 3414970756329 | 85389099 | 1.062 | 1.0408 | 7.599
088140 | 088140 | Szerelőkeret perem nélküli padlódobozhoz álpadlóba,12/18 modulos fedélhez | 45050 |  | PL7 - Kábelvezetési megoldások | 0315 | Legrand padlódobozok | 1 | db | 3414970756336 | 85389099 | 1.212 | 1.1878 | 8.877
088141 | 088141 | Szerelőkeret perem nélküli padlódobozhoz álpadlóba,16/24 modulos fedélhez | 48230 |  | PL7 - Kábelvezetési megoldások | 0315 | Legrand padlódobozok | 1 | db | 3414970756343 | 85389099 | 0.579 | 0.56742 | 10.466
088142 | 088142 | 4db-os csavar szett, 122mm-nél magasabb talpak beállításához | 17967 |  | PL7 - Kábelvezetési megoldások | 0315 | Legrand padlódobozok | 1 | db | 3414970756169 | 73181552 | 0.32196 | 0.315 | 0.30396
088144 | 088144 | Rozsdamentes acél burkolat, 12/20 modulos kerek padlódobozhoz | 12667 |  | PL7 - Kábelvezetési megoldások | 0315 | Legrand padlódobozok | 1 | db | 3414970756183 | 85389099 | 0.471 | 0.46158 | 2.7412
088145 | 088145 | Rozsdamentes acél burkolat, 8/12 modulos perem nélküli padlódobozhoz | 17967 |  | PL7 - Kábelvezetési megoldások | 0315 | Legrand padlódobozok | 1 | db | 3414970756206 | 85389099 | 0.8935 | 0.558 | 3.4265
088146 | 088146 | Rozsdamentes acél burkolat, 12/18 modulos perem nélküli padlódobozhoz | 21147 |  | PL7 - Kábelvezetési megoldások | 0315 | Legrand padlódobozok | 1 | db | 3414970756220 | 85389099 | 1.0728 | 0.986 | 3.4265
088147 | 088147 | Rozsdamentes acél burkolat, 16/24 modulos perem nélküli padlódobozhoz | 25387 |  | PL7 - Kábelvezetési megoldások | 0315 | Legrand padlódobozok | 1 | db | 3414970756244 | 85389099 | 1.29 | 1.207 | 3.4265
088148 | 088148 | Sárgaréz burkolat, 8/12 modulos perem nélküli padlódobozhoz | 26447 |  | PL7 - Kábelvezetési megoldások | 0315 | Legrand padlódobozok | 1 | db | 3414970756268 | 85389099 | 0.7715 | 0.771 | 3.4265
088149 | 088149 | Sárgaréz burkolat, 12/18 modulos perem nélküli padlódobozhoz | 31747 |  | PL7 - Kábelvezetési megoldások | 0315 | Legrand padlódobozok | 1 | db | 3414970756282 | 85389099 | 1.129 | 1.049 | 3.4265
088150 | 088150 | Sárgaréz burkolat, 16/24 modulos perem nélküli padlódobozhoz | 39167 |  | PL7 - Kábelvezetési megoldások | 0315 | Legrand padlódobozok | 1 | db | 3414970756305 | 85389099 | 1.3185 | 1.318 | 3.4265
088170 | 088170 | Süllyesztődoboz betonpadlóba 12 modulos padlódobozhoz, műanyag | 3710 |  | PL7 - Kábelvezetési megoldások | 0315 | Legrand padlódobozok | 10 | db | 3414971132573 | 39259080 | 2.33 | n.a. | 15.36
088171 | 088171 | Padlódoboz műanyag fedéllel, vízszintes szerelvényezés, 12 modul | 14734 |  | PL7 - Kábelvezetési megoldások | 0315 | Legrand padlódobozok | 4 | db | 3414971132597 | 39259080 | 8.936 | n.a. | 42.215
088172 | 088172 | Padlódoboz műanyag fedéllel, merőleges szerelvényezés, 12 modul | 14734 |  | PL7 - Kábelvezetési megoldások | 0315 | Legrand padlódobozok | 4 | db | 3414971132603 | 39259080 | 9.074 | n.a. | 42.215
088230 | 088230 | LM mobil konfigurátor LCD kijelzővel, IR | 20453 |  | PL4 - Épületfelügyeleti megoldások | 9903 | Világításvezérlési szerelvények és kiegészítők | 1 | db | 3245060882303 | 85369085 | 0.092 | 0.091 | 0.25
088231 | 088231 | Céliane My Home távirányító | 23517 |  | PL4 - Épületfelügyeleti megoldások | 0299 | Céliane My Home rendszer | 1 | db | 3245060882310 | 90318038 | 0.154 | 0.124 | 1.6
088232 | 088232 | Rádiós távirányító IR/RF, 5 szcenárió vezérlésére | 33228 | Készlet erejéig elérhető | PL4 - Épületfelügyeleti megoldások | 0299 | My Home | 1 | db | 3245060882327 | 85437090 | 0.1825 | 0.16 | 0.69
088235 | 088235 | LM rendszer konfigurátor fix értékekkel, IR | 5967 |  | PL4 - Épületfelügyeleti megoldások | 9903 | Világításvezérlési szerelvények és kiegészítők | 1 | db | 3245060882358 | 85369085 | 0.0547 | 0.053 | 0.118
088306 | 088306 | Rádiós mikrokapcsoló, 300 W | 0 | Megszűnt termék | PL3 - Intelligens és kommunikációs megoldások | 0216 | Céliane My Home rendszer | 1 | db | 3414970421777 | 85365080 | 0.0619 | 0.054 | 0.369
088307 | 088307 | Zigbee távoli asztali vezérlő, 6 szcenárióhoz | 0 | Megszűnt termék | PL3 - Intelligens és kommunikációs megoldások | 0647 | Céliane My Home rendszer | 1 | db | 3245060883072 | 85369085 | 0.1485 | 0.135 | 0.7
088309 | 088309 | Rádiós beltéri mozgásérzékelő | 0 | Megszűnt termék | PL3 - Intelligens és kommunikációs megoldások | 0216 | Céliane My Home rendszer | 1 | db | 3414970421791 | 85365080 | 0.2282 | 0.208 | 0.793
088310 | 088310 | Rádiós rendszer/WIFI gateway | 0 | Megszűnt termék | PL3 - Intelligens és kommunikációs megoldások | 0647 | Céliane My Home rendszer | 1 | db | 3414970421814 | 85269200 | 0.268 | 0.22 | 1.245
088326 | 088326 | Rádiós redőnyvezérlő jelvevő | 26443 | Készlet erejéig elérhető | PL3 - Intelligens és kommunikációs megoldások | 0219 | Céliane My Home rendszer | 1 | db | 3414970375100 | 85365080 | 0.1204 | 0.106 | 0.466
088328 | 088328 | Open Web Net/ZigBee gateway rádiós interfész | 0 | Megszűnt termék | PL3 - Intelligens és kommunikációs megoldások | 0648 | Céliane My Home rendszer | 1 | db | 3245060883287 | 85389099 | 0.0537 | 0.035 | 0.364
088331 | 088331 | Zigbee jeladó külső bemenettel világítás vezérléshez | 0 | Megszűnt termék | PL3 - Intelligens és kommunikációs megoldások | 0647 | Céliane My Home rendszer | 1 | db | 3245060883317 | 85369085 | 0.05925 | 0.05 | 0.45
088332 | 088332 | Zigbee jeladó külső bemenettel szcenárió kapcsolók vezérléséhez | 0 | Megszűnt termék | PL3 - Intelligens és kommunikációs megoldások | 0647 | Céliane My Home rendszer | 1 | db | 3245060883324 | 85369085 | 0.05645 | 0.047 | 0.45
088333 | 088333 | Rádiós fényerőszabályozható csatlakozóaljzat | 0 | Megszűnt termék | PL3 - Intelligens és kommunikációs megoldások | 0216 | Céliane My Home rendszer | 1 | db | 3414970438362 | 85366990 | 0.2235 | 0.181 | 1.006
088339 | 088339 | Rádiós 1 áramkörös multifunkciós kapcsoló | 0 | Megszűnt termék | PL3 - Intelligens és kommunikációs megoldások | 0216 | Céliane My Home rendszer | 1 | db | 3414970421876 | 85269200 | 0.166 | 0.11 | 1.386
089126 | 089126 | Legrand tégladoboz 2-es Program Mosaic-hoz függőleges, 120X65 | 1225 | Készlet erejéig elérhető | PL9 - Tömegáruk | 0311 | Batibox süllyesztődobozok | 5 | db | 3245060891268 | 39259080 | 0.09467 | 0.0858 | 0.54
089127 | 089127 | Legrand tégladoboz 3-as Program Mosaic-hoz függőleges 180X65 | 2300 | Készlet erejéig elérhető | PL9 - Tömegáruk | 0311 | Batibox süllyesztődobozok | 5 | db | 3245060891275 | 39259080 | 0.14696 | 0.1372 | 1.26
089239 | 089239 | 3 modul kettes doboz téglafalba | 158 |  | PL9 - Tömegáruk | 0311 | Batibox süllyesztődobozok | 15 | db | 3245060892395 | 85381000 | 0.036194 | 0.0322 | 0.38333
089243 | 089243 | Batibox horgonyzó eszköz | 2630 | Készlet erejéig elérhető | PL9 - Tömegáruk | 0313 | Batibox süllyesztődobozok | 1 | db | 3245060892432 | 82055990 | 0.03237 | 0.0307 | 0.08
089246 | 089246 | Batibox süllyesztő doboz téglafalba talajfények részére, 40 mm mély | 679 |  | PL9 - Tömegáruk | 0313 | Batibox süllyesztődobozok | 50 | db | 3245060892463 | 85381000 | 0.0215 | 0.0155 | 0.58
089249 | 089249 | 4/5 modul kettes doboz függőleges/vízszintes használatra, téglafalba | 272 |  | PL9 - Tömegáruk | 0311 | Batibox süllyesztődobozok | 5 | db | 3245060892494 | 85381000 | 0.04453 | 0.0388 | 0.69
089250 | 089250 | 6/8 modul hármas doboz függőleges/vízszintes használatra, téglafalba | 450 |  | PL9 - Tömegáruk | 0311 | Batibox süllyesztődobozok | 1 | db | 3245060892500 | 85381000 | 0.0745 | 0.063 | 1.14
089256 | 089256 | Batibox süllyesztő doboz téglafalba plafonról lógatott, 50mm mély | 810 |  | PL9 - Tömegáruk | 0313 | Batibox süllyesztődobozok | 50 | db | 3245060892562 | 85381000 | 0.046 | 0.04 | 0.74
089268 | 089268 | Batibox dobozhelymaró téglához, kemény anyagokhoz, betonhoz átmérő:68mm | 55470 |  | PL9 - Tömegáruk | 0311 | Batibox süllyesztődobozok | 1 | db | 3245060892685 | 85389099 | 0.885 | 0.808 | 5
089271 | 089271 | Batibox komplett elágazódoboz 85x85x40 | 975 |  | PL9 - Tömegáruk | 0312 | Batibox elágazódobozok | 10 | db | 3245060892715 | 85381000 | 0.07 | 0.04 | 0.8
089272 | 089272 | Batibox komplett elágazódoboz 120x120x40 | 1750 |  | PL9 - Tömegáruk | 0312 | Batibox elágazódobozok | 10 | db | 3245060892722 | 85381000 | 0.1225 | 0.0925 | 1.5
089273 | 089273 | Batibox komplett elágazódoboz 165x115x40 | 1653 |  | PL9 - Tömegáruk | 0312 | Batibox elágazódobozok | 10 | db | 3245060892739 | 85381000 | 0.1663 | 0.15799 | 1.5
089274 | 089274 | Batibox komplett elágazódoboz 175x175x40 | 2436 |  | PL9 - Tömegáruk | 0312 | Batibox elágazódobozok | 10 | db | 3245060892746 | 85381000 | 0.27 | 0.24 | 2.5 | X
089275 | 089275 | Batibox komplett elágazódoboz 230x180x50 | 2958 |  | PL9 - Tömegáruk | 0312 | Batibox elágazódobozok | 10 | db | 3245060892753 | 85381000 | 0.317 | 0.287 | 3.3
089277 | 089277 | Batibox komplett elágazódoboz 400x180x70 | 2898 |  | PL9 - Tömegáruk | 0312 | Batibox elágazódobozok | 2 | db | 3245060892777 | 85381000 | 0.65 | 0.5 | 7.5
089278 | 089278 | Batibox komplett elágazódoboz 390x245x70 | 3823 |  | PL9 - Tömegáruk | 0312 | Batibox elágazódobozok | 2 | db | 3245060892784 | 85381000 | 0.825 | 0.675 | 18
089279 | 089279 | Batibox süllyesztődoboz, 50mm, gipszkartonba, 3,5"-os | 827 |  | PL9 - Tömegáruk | 0311 | Batibox süllyesztődobozok | 2 | db | 3245060892791 | 85381000 | 0.06103 | 0.0505 | 0.83
089281 | 089281 | Batibox univerzális doboz fedél egyes, 80x80mm, négyzet | 375 |  | PL9 - Tömegáruk | 0311 | Batibox süllyesztődobozok | 20 | db | 3245060892814 | 85381000 | 0.0168 | 0.01575 | 0.08
089282 | 089282 | Batibox fedél Superboxhoz 150x90 mm | 847 | Készlet erejéig elérhető | PL9 - Tömegáruk | 0311 | Batibox süllyesztődobozok | 10 | db | 3245060892821 | 85381000 | 0.04137 | 0.0347 | 0.42
089307 | 089307 | Padlódoboz köralakú, Ø144 | 42995 |  | PL7 - Kábelvezetési megoldások | 0315 | Legrand padlódobozok | 1 | db | 3245060893071 | 39259080 | 0.575 | 0.456 | 2.7
089336 | 089336 | Batibox süllyesztődoboz gipszk plafonról lógatott 50mm | 926 |  | PL9 - Tömegáruk | 0313 | Batibox süllyesztődobozok | 30 | db | 3245060893361 | 85381000 | 0.06867 | 0.05867 | 0.83
089346 | 089346 | Batibox süllyesztődoboz gipszkarton falba talajfények részére, 40 mm mély | 704 |  | PL9 - Tömegáruk | 0313 | Batibox süllyesztődobozok | 50 | db | 3245060893460 | 85381000 | 0.0249 | 0.0189 | 0.58
089349 | 089349 | Batibox standard dobozhelymaró 0 893 46 dobozhoz | 17556 |  | PL9 - Tömegáruk | 0313 | Batibox süllyesztődobozok | 1 | db | 3245060893491 | 3925908000 | 0.18 | n.a. | 0.693
089350 | 089350 | Batibox dobozhelymaró gipszkarton D=54 mm | 15466 |  | PL9 - Tömegáruk | 0313 | Batibox süllyesztődobozok | 1 | db | 3245060893507 | 85381000 | 0.23915 | 0.219 | 0.8
089368 | 089368 | Batibox standard dobozhelymaró 0 893 71 dobozhoz | 27596 |  | PL9 - Tömegáruk | 0313 | Batibox süllyesztődobozok | 1 | db | 3245060893682 | 3925908000 | 0.375 | n.a. | 1.203
089369 | 089369 | Batibox standard dobozhelymaró tűzálló dobozhoz | 93827 |  | PL9 - Tömegáruk | 0313 | Batibox süllyesztődobozok | 1 | db | 3245060893699 | 3925908000 | 0.775 | n.a. | 2.33
089371 | 089371 | Legrand elágazó doboz 85 D 85x40mm, fedéllel | 4366 |  | PL9 - Tömegáruk | 0312 | Batibox elágazódobozok | 10 | db | 3245060893712 | 39259080 | 0.0675 | 0.0375 | 1
089372 | 089372 | Legrand elágazódoboz 115 D 115x115x40mm, fedéllel | 4981 |  | PL9 - Tömegáruk | 0312 | Batibox elágazódobozok | 10 | db | 3245060893729 | 39259080 | 0.1 | 0.07 | 1.5
089373 | 089373 | Legrand elágazódoboz 160 D 160x105x40mm, fedéllel | 5610 |  | PL9 - Tömegáruk | 0312 | Batibox elágazódobozok | 10 | db | 3245060893736 | 39259080 | 0.1405 | 0.1105 | 1.5
089374 | 089374 | Legrand elágazódoboz 170 D 170x170x50mm, fedéllel | 7301 |  | PL9 - Tömegáruk | 0312 | Batibox elágazódobozok | 10 | db | 3245060893743 | 39259080 | 0.28 | 0.25 | 2.9
089375 | 089375 | Legrand elágazó doboz 230x170x50mm, fedéllel | 10218 |  | PL9 - Tömegáruk | 0312 | Batibox elágazódobozok | 10 | db | 3245060893750 | 39259080 | 0.2628 | 0.2328 | 3.7
089378 | 089378 | Batibox tűzálló doboz | 3412 |  | PL9 - Tömegáruk | 0311 | Batibox süllyesztődobozok | 20 | db | 3245060893781 | 3925908000 | 1.96 | n.a. | 32.4
089379 | 089379 | Batibox süllyesztődoboz, 50mm, téglafalba, 3,5"-os | 2643 |  | PL9 - Tömegáruk | 0311 | Batibox süllyesztődobozok | 2 | db | 3245060893798 | 85381000 | 0.055 | 0.05 | 0.825
089528 | 089528 | Legrand hosszabbító tok D60, hossz: 150mm | 2414 |  | PL9 - Tömegáruk | 0311 | Batibox süllyesztődobozok | 50 | db | 3245060895280 | 39259080 | 0.1233 | 0.1173 | 1.08
089542 | 089542 | Legrand leszálló doboz 176x90x55 téglalap | 735 |  | PL9 - Tömegáruk | 0312 | Batibox elágazódobozok | 50 | db | 3245060895426 | 39259080 | 0.08068 | 0.0764 | 1.26
089543 | 089543 | Legrand fedél ref. 089542-höz | 498 |  | PL9 - Tömegáruk | 0312 | Batibox elágazódobozok | 50 | db | 3245060895433 | 39259080 | 0.02956 | 0.02356 | 0.24
089544 | 089544 | Legrand doboz rács ref. 089542-höz | 460 |  | PL9 - Tömegáruk | 0312 | Batibox elágazódobozok | 5 | db | 3245060895440 | 85389099 | 0.04522 | 0.0366 | 0.76
089551 | 089551 | Legrand D100 mm-es doboz betonhoz tokkal | 966 |  | PL9 - Tömegáruk | 0313 | Batibox süllyesztődobozok | 50 | db | 3245060895518 | 39259080 | 0.0684 | 0.064 | 0.94
089553 | 089553 | Batibox Chapo doboz beton 85mm átmérő | 735 |  | PL9 - Tömegáruk | 0313 | Batibox süllyesztődobozok | 20 | db | 3245060895532 | 85381000 | 0.07945 | 0.05945 | 1.45
089555 | 089555 | Batibox Chapo doboz beton 140mm átmérő | 2241 |  | PL9 - Tömegáruk | 0313 | Batibox süllyesztődobozok | 5 | db | 3245060895556 | 85381000 | 0.1758 | 0.16701 | 3.8
089567 | 089567 | Batibox szűkitőkeret (mágnest is befogad) | 605 |  | PL9 - Tömegáruk | 0311 | Batibox süllyesztődobozok | 20 | db | 3245060895679 | 85389099 | 0.0409 | 0.0327 | 0.4
089568 | 089568 | Batibox Ø85 mm vízálló szerelőfedél 089553/ 55 dobozhoz (mágnest is befogad) | 605 |  | PL9 - Tömegáruk | 0311 | Batibox süllyesztődobozok | 5 | db | 3245060895686 | 85389099 | 0.128 | n.a. | 0.932
089569 | 089569 | Legrand doboz fedél + szűkítő, D100mm, 60mm szűkítővel | 602 |  | PL9 - Tömegáruk | 0311 | Batibox süllyesztődobozok | 50 | db | 3245060895693 | 39259080 | 0.0305 | 0.0245 | 0.32
089570 | 089570 | Legrand doboz fedél D=100mm | 489 |  | PL9 - Tömegáruk | 0311 | Batibox süllyesztődobozok | 50 | db | 3245060895709 | 39259080 | 0.0298 | 0.0238 | 0.24
089571 | 089571 | Legrand doboz zárfedél D=110mm | 489 |  | PL9 - Tömegáruk | 0311 | Batibox süllyesztődobozok | 100 | db | 3245060895716 | 39259080 | 0.0393 | 0.0363 | 0.39
089572 | 089572 | Legrand doboz zárfedél D=75mm | 489 |  | PL9 - Tömegáruk | 0311 | Batibox süllyesztődobozok | 50 | db | 3245060895723 | 39259080 | 0.0223 | 0.0163 | 0.24
089576 | 089576 | Batibox függesztőhorog lámpához,150mm hosszú | 678 |  | PL9 - Tömegáruk | 0311 | Batibox süllyesztődobozok | 10 | db | 3245060895761 | 85389099 | 0.01958 | 0.01888 | 0.03
089583 | 089583 | Batibox függesztőhorog lámpához, 85mm hosszú | 514 |  | PL9 - Tömegáruk | 0311 | Batibox süllyesztődobozok | 20 | db | 3245060895839 | 85381000 | 0.01233 | 0.01215 | 0.01
089584 | 089584 | Batibox függesztőhorog lámpához,120mm hosszú | 641 |  | PL9 - Tömegáruk | 0311 | Batibox süllyesztődobozok | 50 | db | 3245060895846 | 85389099 | 0.01512 | 0.01466 | 0.02
089585 | 089585 | Batibox függesztőhorog lámpához 135mm hosszú | 562 |  | PL9 - Tömegáruk | 0311 | Batibox süllyesztődobozok | 20 | db | 3245060895853 | 73182900 | 0.01674 | 0.01625 | 0.02
089586 | 089586 | Batibox függesztőhorog lámpához 160mm hosszú | 509 |  | PL9 - Tömegáruk | 0311 | Batibox süllyesztődobozok | 20 | db | 3245060895860 | 73182900 | 0.01942 | 0.0189 | 0.02
089604 | 089604 | Süllyesztődoboz kat. szám 689622/23/51/52/55/56 padlódobozok telepítéséhez | 15554 |  | PL7 - Kábelvezetési megoldások | 0315 | Legrand padlódobozok | 1 | db | 3245060896041 | 39259020 | 3.28 | n.a. | 12.338
089605 | 089605 | Padlódoboz vízszintes 12M acél fedél, szürke | 0 | Megszűnt termék | PL7 - Kábelvezetési megoldások | 0315 | Legrand padlódobozok | 1 | db | 3245060896058 | 85381000 | 2.0154 | 1.95 | 7
089606 | 089606 | Padlódoboz vízszintes 12M szőnyeg fedél, szürke | 0 | Megszűnt termék | PL7 - Kábelvezetési megoldások | 0315 | Legrand padlódobozok | 1 | db | 3245060896065 | 85381000 | 1.8236 | 1.759 | 7
089607 | 089607 | Padlódoboz vízszintes 12M szőnyeg fedél, bézs | 0 | Megszűnt termék | PL7 - Kábelvezetési megoldások | 0315 | Legrand padlódobozok | 1 | db | 3245060896072 | 85381000 | 1.813 | 1.743 | 7
089610 | 089610 | Padlódoboz vízszintes 18M acél fedél, szürke | 0 | Megszűnt termék | PL7 - Kábelvezetési megoldások | 0315 | Legrand padlódobozok | 1 | db | 3245060896102 | 85381000 | 2.4072 | 2.327 | 9.6
089611 | 089611 | Padlódoboz vízszintes 18M szőnyeg fedél, szürke | 0 | Megszűnt termék | PL7 - Kábelvezetési megoldások | 0315 | Legrand padlódobozok | 1 | db | 3245060896119 | 85381000 | 2.16 | 2.08 | 9.6
089612 | 089612 | Padlódoboz vízszintes 18M szőnyeg fedél, bézs | 0 | Megszűnt termék | PL7 - Kábelvezetési megoldások | 0315 | Legrand padlódobozok | 1 | db | 3245060896126 | 85381000 | 2.1716 | 2.088 | 9.6
089615 | 089615 | Padlódoboz vízszintes 24M acél fedél, szürke | 0 | Megszűnt termék | PL7 - Kábelvezetési megoldások | 0315 | Legrand padlódobozok | 1 | db | 3245060896157 | 85381000 | 2.804 | 2.504 | 9
089616 | 089616 | Padlódoboz vízszintes 24M szőnyeg fedél, szürke | 0 | Megszűnt termék | PL7 - Kábelvezetési megoldások | 0315 | Legrand padlódobozok | 1 | db | 3245060896164 | 85381000 | 2.511 | 2.21 | 9
089617 | 089617 | Padlódoboz vízszintes 24M szőnyeg fedél, bézs | 0 | Megszűnt termék | PL7 - Kábelvezetési megoldások | 0315 | Legrand padlódobozok | 1 | db | 3245060896171 | 85381000 | 2.516 | 2.216 | 9
089620 | 089620 | Padlódoboz csökkentett magassságú 10M acél fedél, szürke | 0 | Megszűnt termék | PL7 - Kábelvezetési megoldások | 0315 | Legrand padlódobozok | 1 | db | 3245060896201 | 85381000 | 1.9476 | 1.86 | 9.6
089621 | 089621 | Padlódoboz csökkentett magassságú 10M szőnyeg fedél, szürke | 0 | Megszűnt termék | PL7 - Kábelvezetési megoldások | 0315 | Legrand padlódobozok | 1 | db | 3245060896218 | 85381000 | 1.7592 | 1.672 | 9.6
089622 | 089622 | Padlódoboz csökkentett magassságú 10M szőnyeg fedél, bézs | 0 | Megszűnt termék | PL7 - Kábelvezetési megoldások | 0315 | Legrand padlódobozok | 1 | db | 3245060896225 | 85381000 | 1.7512 | 1.6698 | 9.6
089625 | 089625 | Padlódoboz csökkentett magassságú 16M acél fedél, szürke | 0 | Megszűnt termék | PL7 - Kábelvezetési megoldások | 0315 | Legrand padlódobozok | 1 | db | 3245060896256 | 85381000 | 2.717 | 2.633 | 9.6
089626 | 089626 | Padlódoboz csökkentett magassságú 16M szőnyeg fedél, szürke | 0 | Megszűnt termék | PL7 - Kábelvezetési megoldások | 0315 | Legrand padlódobozok | 1 | db | 3245060896263 | 85381000 | 2.45 | 2.3646 | 9.6
089627 | 089627 | Padlódoboz csökkentett magassságú 16M szőnyeg fedél, bézs | 0 | Megszűnt termék | PL7 - Kábelvezetési megoldások | 0315 | Legrand padlódobozok | 1 | db | 3245060896270 | 85381000 | 2.4352 | 2.358 | 9.6
089630 | 089630 | Süllyesztett doboz 10M/12M padlódobozhoz | 0 | Megszűnt termék | PL7 - Kábelvezetési megoldások | 0315 | Legrand padlódobozok | 1 | db | 3245060896300 | 85381000 | 0.804 | 0.504 | 23
089631 | 089631 | Süllyesztett doboz 18M padlódobozhoz | 0 | Megszűnt termék | PL7 - Kábelvezetési megoldások | 0315 | Legrand padlódobozok | 1 | db | 3245060896317 | 85381000 | 0.827 | 0.527 | 23
089632 | 089632 | Süllyesztett doboz 16M/24M padlódobozhoz | 0 | Megszűnt termék | PL7 - Kábelvezetési megoldások | 0315 | Legrand padlódobozok | 1 | db | 3245060896324 | 85381000 | 0.812 | 0.512 | 23
089634 | 089634 | Elágazódoboz, univerzális állítható fém | 50330 |  | PL7 - Kábelvezetési megoldások | 0315 | Legrand padlódobozok | 1 | db | 3245060896348 | 85381000 | 5.872 | 5.5784 | 14
089635 | 089635 | Vakfedél egyszerű elágazás létrehozásához | 12548 |  | PL7 - Kábelvezetési megoldások | 0315 | Legrand padlódobozok | 5 | db | 3245060896355 | 85389099 | 3.4864 | 3.3121 | 5
089636 | 089636 | Padlódoboz szerelőkeret 10M/12M padlódobozhoz | 20592 | Készlet erejéig elérhető | PL7 - Kábelvezetési megoldások | 0315 | Legrand padlódobozok | 5 | db | 3245060896362 | 85389099 | 2.3896 | 2.2701 | 4.6
089637 | 089637 | Padlódoboz szerelőkeret 18M padlódobozhoz | 21494 | Készlet erejéig elérhető | PL7 - Kábelvezetési megoldások | 0315 | Legrand padlódobozok | 5 | db | 3245060896379 | 85389099 | 2.248 | 2.1356 | 5
089638 | 089638 | Padlódoboz szerelőkeret 16M/24M padlódobozhoz | 24255 |  | PL7 - Kábelvezetési megoldások | 0315 | Legrand padlódobozok | 5 | db | 3245060896386 | 85389099 | 1.8428 | 1.7507 | 4.6
089639 | 089639 | Gégecső bevezetőlemez készlet (2 db) 0896 34-hez | 13314 |  | PL7 - Kábelvezetési megoldások | 0315 | Legrand padlódobozok | 6 | db | 3245060896393 | 85369010 | 0.35347 | 0.34233 | 0.67
089644 | 089644 | Kábelkivezető padlódoboz, 3 modul | 5800 |  | PL7 - Kábelvezetési megoldások | 0315 | Legrand padlódobozok | 1 | db | 3245060896447 | 85389099 | 0.1985 | 0.157 | 2.3 | X
089649 | 089649 | Kerek süllyesztett, doboz betonhoz, 3 modul, ref. 0089644-hez | 2709 |  | PL7 - Kábelvezetési megoldások | 0315 | Legrand padlódobozok | 1 | db | 3245060896492 | 85381000 | 0.1789 | 0.141 | 1.967 | X
089661 | 089661 | Kábelcsatorna 2 rekeszes 100mm széles+28mm magas | 5024 |  | PL7 - Kábelvezetési megoldások | 0282 | DLP padlócsatornák | 14 | m | 3245060896614 | 85369001 | 0.95833 | 0.93333 | 3.92
089662 | 089662 | Kábelcsatorna 3 rekeszes 150mm széles+28mm magas | 7214 |  | PL7 - Kábelvezetési megoldások | 0282 | DLP padlócsatornák | 14 | m | 3245060896621 | 85369001 | 1.4214 | 1.4 | 5.14
089663 | 089663 | Kábelcsatorna 4 rekeszes 200mm széles+28mm magas | 9861 |  | PL7 - Kábelvezetési megoldások | 0282 | DLP padlócsatornák | 10 | m | 3245060896638 | 85369001 | 1.95 | 1.9 | 7.83
089667 | 089667 | Kábelcsatorna 1 rekeszes 50mm széles+38mm magas | 2900 |  | PL7 - Kábelvezetési megoldások | 0282 | DLP padlócsatornák | 12 | m | 3245060896676 | 85369001 | 0.525 | 0.49875 | 2.75
089668 | 089668 | Kábelcsatorna 2 rekeszes 100mm széles+38mm magas | 5248 |  | PL7 - Kábelvezetési megoldások | 0282 | DLP padlócsatornák | 16 | m | 3245060896683 | 85369001 | 1 | 0.95 | 4.5
089669 | 089669 | Kábelcsatorna 3 rekeszes 150mm széles+38mm magas | 7825 |  | PL7 - Kábelvezetési megoldások | 0282 | DLP padlócsatornák | 10 | m | 3245060896690 | 85369001 | 1.51 | 1.48 | 7.2
089670 | 089670 | Kábelcsatorna 4 rekeszes 200mm széles+38mm magas | 10334 |  | PL7 - Kábelvezetési megoldások | 0282 | DLP padlócsatornák | 8 | m | 3245060896706 | 85369001 | 1.9875 | 1.8881 | 9
089674 | 089674 | Csatorna összekötő 100mm-hez | 1550 |  | PL7 - Kábelvezetési megoldások | 0282 | DLP padlócsatornák | 5 | db | 3245060896744 | 85389099 | 0.1124 | 0.1094 | 0.08
089675 | 089675 | Csatorna összekötő 150mm-hez | 1378 |  | PL7 - Kábelvezetési megoldások | 0282 | DLP padlócsatornák | 5 | db | 3245060896751 | 85389099 | 0.13692 | 0.1336 | 0.08
089676 | 089676 | Csatorna összekötő 200mm-hez | 1700 |  | PL7 - Kábelvezetési megoldások | 0282 | DLP padlócsatornák | 5 | db | 3245060896768 | 85389099 | 0.1553 | 0.15135 | 0.1
089677 | 089677 | Csatorna összekötő 250mm-hez | 612 |  | PL7 - Kábelvezetési megoldások | 0282 | DLP padlócsatornák | 5 | db | 3245060896775 | 85389099 | 0.18316 | 0.178 | 0.24
089678 | 089678 | Csatorna összekötő 300mm-hez | 641 |  | PL7 - Kábelvezetési megoldások | 0282 | DLP padlócsatornák | 5 | db | 3245060896782 | 85389099 | 0.2008 | 0.1948 | 0.24
089683 | 089683 | Illesztőkeret normál terheléshez (8kN) | 29943 |  | PL7 - Kábelvezetési megoldások | 0315 | Legrand padlódobozok | 1 | db | 3245060896836 | 85389099 | 3.395 | 3.2252 | 10
089684 | 089684 | Illesztőkeret nehéz terheléshez (20kN) | 45000 |  | PL7 - Kábelvezetési megoldások | 0315 | Legrand padlódobozok | 1 | db | 3245060896843 | 85389099 | 4.056 | 3.8532 | 10
089685 | 089685 | Fém padlódobozhoz IP66 24M minden padlótípushoz | 66876 |  | PL7 - Kábelvezetési megoldások | 0315 | Legrand padlódobozok | 1 | db | 3245060896850 | 8538909999 | 2.299 | n.a. | 4.06
089686 | 089686 | Padlódoboz IP66 24M Acél fedél és keret | 95000 |  | PL7 - Kábelvezetési megoldások | 0315 | Legrand padlódobozok | 1 | db | 3245060896867 | 85381000 | 3.98 | 3.781 | 13
089687 | 089687 | IP52 kábelkivezető cső | 59624 |  | PL7 - Kábelvezetési megoldások | 0315 | Legrand padlódobozok | 1 | db | 3245060896874 | 85369010 | 0.9772 | 0.922 | 3.2
089688 | 089688 | Padlódoboz IP30 24M Acél fedél és keret | 85117 |  | PL7 - Kábelvezetési megoldások | 0315 | Legrand padlódobozok | 1 | db | 3245060896881 | 85381000 | 3.444 | 3.2718 | 13
089690 | 089690 | Kisméretű hozzáférési pont szőnyeghez alkalmas fedéllel | 0 | Megszűnt termék | PL7 - Kábelvezetési megoldások | 0315 | Legrand padlódobozok | 1 | db | 3245060896904 | 85389099 | 1.42 | n.a. | 7.313
089691 | 089691 | Kisméretű hozzáférési pont rozsdamentes acélfedéllel | 0 | Megszűnt termék | PL7 - Kábelvezetési megoldások | 0315 | Legrand padlódobozok | 1 | db | 3245060896911 | 85389099 | 1.648 | n.a. | 7.313
089694 | 089694 | Nagyméretű hozzáférési pont szőnyeghez alkalmas fedéllel | 0 | Megszűnt termék | PL7 - Kábelvezetési megoldások | 0315 | Legrand padlódobozok | 1 | db | 3245060896942 | 85389099 | 2.036 | n.a. | 7.313
089695 | 089695 | Nagyméretű hozzáférési pont rozsdamentes acélfedéllel | 26093 | Készlet erejéig elérhető | PL7 - Kábelvezetési megoldások | 0315 | Legrand padlódobozok | 1 | db | 3245060896959 | 85389099 | 2.28 | n.a. | 7.313
089700 | 089700 | Mini négyzetes padlódoboz csatlakozóaljzathoz, rozsdamentes acél | 12149 |  | PL2 - Süllyesztett és falon kívüli szerelvények | 0515 |  | 1 | db | 3245060897000 | 8538909999 | 0.123 | n.a. | 0.684
089701 | 089701 | Mini kerek padlódoboz csatlakozóaljzathoz, rozsdamentes acél | 12149 |  | PL2 - Süllyesztett és falon kívüli szerelvények | 0515 |  | 1 | db | 3245060897017 | 8538909999 | 0.114 | n.a. | 0.684
089702 | 089702 | Mini téglalap alakú padlódoboz csatlakozóaljzathoz, rozsdamentes acél | 23173 |  | PL2 - Süllyesztett és falon kívüli szerelvények | 0515 |  | 1 | db | 3245060897024 | 8538909999 | 0.24 | n.a. | 1.194
089709 | 089709 | Rögzítőkészlet hosszú csavarokkal (10 db) és vakfedelekkel (30 db), 5 db padlódoboz felszereléséhez | 1464 |  | PL2 - Süllyesztett és falon kívüli szerelvények | 0515 |  | 1 | db | 3245060897093 | 7318163190 | 0.021 | n.a. | 0.031
089710 | 089710 | Mini négyzetes padlódoboz csatlakozóaljzathoz, csiszolt aranyszínű | 16027 |  | PL2 - Süllyesztett és falon kívüli szerelvények | 0515 |  | 1 | db | 3245060897109 | 8538909999 | 0.124 | n.a. | 0.684
089711 | 089711 | Mini kerek padlódoboz csatlakozóaljzathoz, csiszolt aranyszínű | 16027 |  | PL2 - Süllyesztett és falon kívüli szerelvények | 0515 |  | 1 | db | 3245060897116 | 8538909999 | 0.115 | n.a. | 0.684
089712 | 089712 | Mini téglalap alakú padlódoboz csatlakozóaljzathoz, csiszolt aranyszínű | 30125 |  | PL2 - Süllyesztett és falon kívüli szerelvények | 0515 |  | 1 | db | 3245060897123 | 8538909999 | 0.23 | n.a. | 1.194
089719 | 089719 | Fehér LED jelzőfény padlódobozba | 1255 |  | PL2 - Süllyesztett és falon kívüli szerelvények | 0515 |  | 10 | db | 3245060897192 | 8539299890 | 0.04 | n.a. | 0.289
089748 | 089748 | Csavar minden Batiboxhoz Ø3 mm, hossz: 40 mm, csavarmenet magassága: 1,06 mm | 36 |  | PL9 - Tömegáruk | 0311 | Batibox süllyesztődobozok | 100 | db | 3245060897482 | 7318155290 | 0.172 | n.a. | 0.322
089805 | 089805 | Legrand húzózsinór, 1,5m, húzózsinóros kapcsolóhoz | 3669 |  | PL9 - Tömegáruk | 0591 | Egyéb szerelvények | 10 | db | 3245060898052 | 85444290 | 0.01265 | 0.0103 | 0.13 | X
089806 | 089806 | Program Mosaic kulcs- és címketartós hotelkártya | 4268 |  | PL2 - Süllyesztett és falon kívüli szerelvények | 0512 | Program Mosaic süllyesztett szerelvények | 10 | db | 3245060898069 | 85389099 | 0.04798 | 0.0452 | 0.17
089807 | 089807 | Kábelrögzítő sínezett, sorolt, földelt kábelcsatornába szerelhető csatlakozóaljzatokhoz | 2300 |  | PL2 - Süllyesztett és falon kívüli szerelvények | 0512 | Program Mosaic süllyesztett szerelvények | 10 | db | 3245060898076 | 44151010 | 0.438 | n.a. | 3.873
089840 | 089840 | Legrand jelzőlámpa 230V 5W izzó Galea + Program Mosaichoz | 1630 |  | PL9 - Tömegáruk | 0591 | Egyéb szerelvények | 10 | db | 3245060898403 | 85392290 | 0.00887 | 0.0071 | 0.07
089901 | 089901 | Glimmlámpa vezetékkel, 0,4W-12V Oteo kapcsolóhoz | 1022 |  | PL9 - Tömegáruk | 0591 | Egyéb szerelvények | 10 | db | 3245060899011 | 85392290 | 0.00786 | 0.0061 | 0.08
089902 | 089902 | Glimmlámpa vezetékkel, 0,8W-24V Oteo kapcsolóhoz | 1042 |  | PL2 - Süllyesztett és falon kívüli szerelvények | 0512 | Program Mosaic süllyesztett szerelvények | 10 | db | 3245060899028 | 85392290 | 0.00792 | 0.0062 | 0.08
089906 | 089906 | Kapcs.glimm.230V~narancs 1,7mA | 557 |  | PL9 - Tömegáruk | 0591 | Egyéb szerelvények | 10 | db | 3245060899066 | 85365080 | 0.0086 | 0.0056 | 0.08
089907 | 089907 | Glimmlámpa, 230V~zöld 0,55mA | 913 |  | PL9 - Tömegáruk | 0591 | Egyéb szerelvények | 10 | db | 3245060899073 | 85392290 | 0.00676 | 0.0051 | 0.08
090467 | 090467 | Plexo 66 RJ 45 informatikai csatlakozóaljzat, 1 x Cat.6 FTP | 11826 |  | PL8 - Hang-, adat- és képátviteli rendszerek | 0442 | Legrand RJ45 csatlakozóaljzatok | 1 | db | 3245060904678 | 85366990 | 0.356 | 0.316 | 3.4
090470 | 090470 | Green'up Access kit 2P+F 16 A EV + kombinált ávk | 41009 | Új termék! | PL1 - Energiaelosztási megoldások | 0071 | Plexo, Soliroc autótöltő aljzatok | 1 | db | 3414970336316 | 85366990 | 0.671 | n.a. | 4.047
090472 | 090472 | Green'up Access 2P+F 16 A EV műanyag falonkívüli aljzat | 18288 | Új termék! | PL1 - Energiaelosztási megoldások | 0071 | Plexo, Soliroc autótöltő aljzatok | 1 | db | 3245060904722 | 8536699099 | 0.47 | n.a. | 4.047
090478 | 090478 | Green'up Access 2P+F 16 A EV műanyag falonkívüli aljzathoz kábeltartó konzol | 4915 | Új termék! | PL1 - Energiaelosztási megoldások | 0071 | Plexo, Soliroc autótöltő aljzatok | 1 | db | 3245060904784 | 85369095 | 0.125 |  | 0.81
091024 | 091024 | LEGRAND otthoni hálózatok felhasználói kábel koax 9,52 apa/anya csatlakozóval 2 méter | 1161 |  | PL8 - Hang-, adat- és képátviteli rendszerek | 1092 | TV antenna csatlakozók | 1 | db | 3245060910242 | 85444210 | 0.081 | n.a. | 1.507
091900 | 091900 | Plexo 55 membárnos kábelvezető direkt bemenettel Ø25, fehér | 46 |  | PL9 - Tömegáruk | 0640 | Plexo vízmentes dobozok | 50 | db | 3245060919009 | 39259080 | 0.192 | n.a. | 1.02
091903 | 091903 | Legrand tömítőgyűrű | 92 |  | PL5 - Segédanyagok és ipari alkalmazások | 0730 | Műanyag ipari dobozok | 50 | db | 3245060919030 | 85389099 | 0.00395 | 0.00366 | 0.02
091904 | 091904 | Legrand tömítőgyűrű | 81 |  | PL5 - Segédanyagok és ipari alkalmazások | 0730 | Műanyag ipari dobozok | 50 | db | 3245060919047 | 8538909999 | 0.241 | n.a. | 1.164
091905 | 091905 | Legrand römítőgyűrű 6-22 kábelhez | 180 |  | PL5 - Segédanyagok és ipari alkalmazások | 0730 | Műanyag ipari dobozok | 50 | db | 3245060919054 | 85389099 | 0.0078 | 0.00732 | 0.032
091907 | 091907 | Legrand kábelkivezető gyűrű | 493 |  | PL5 - Segédanyagok és ipari alkalmazások | 0730 | Műanyag ipari dobozok | 50 | db | 3245060919078 | 85389099 | 0.01385 | 0.0132 | 0.08
091908 | 091908 | Plexo 55 membárnos kábelvezető direkt bemenettel Ø20, fehér | 38 |  | PL9 - Tömegáruk | 0640 | Plexo vízmentes dobozok | 50 | db | 3245060919085 | 39259080 | 0.13 | n.a. | 0.8
091910 | 091910 | Plexo 55 membrán kábelvezető Ø20, szürke | 27 |  | PL9 - Tömegáruk | 0640 | Plexo vízmentes dobozok | 50 | db | 3245060919108 | 39259080 | 0.132 | n.a. | 1.02
091911 | 091911 | Plexo 55 membrán kábelvezető Ø25, szürke | 66 |  | PL9 - Tömegáruk | 0640 | Plexo vízmentes dobozok | 50 | db | 3245060919115 | 3925908000 | 0.231 | n.a. | 1.39
091914 | 091914 | Plexo 55 membárnos kábelvezető direkt bemenettel Ø20, szürke | 38 |  | PL9 - Tömegáruk | 0640 | Plexo vízmentes dobozok | 50 | db | 3245060919146 | 3925908000 | 0.131 | n.a. | 0.8
091915 | 091915 | Plexo 55 membárnos kábelvezető direkt bemenettel Ø25, szürke | 46 |  | PL9 - Tömegáruk | 0640 | Plexo vízmentes dobozok | 50 | db | 3245060919153 | 3925908000 | 0.215 | n.a. | 1.02
091916 | 091916 | Plexo 55 membárnos kábelvezető direkt bemenettel Ø32, szürke | 48 |  | PL9 - Tömegáruk | 0640 | Plexo vízmentes dobozok | 50 | db | 3245060919160 | 3925908000 | 0.328 | n.a. | 2.35
091917 | 091917 | Plexo 55 membárnos kábelvezető direkt bemenettel Ø40, szürke | 72 |  | PL9 - Tömegáruk | 0640 | Plexo vízmentes dobozok | 50 | db | 3245060919177 | 39259080 | 0.45 | n.a. | 3.325
092001 | 092001 | Plexo 55 kör alakú szerelődoboz Ø60 mm×40 mm, 4 bemenet | 478 |  | PL9 - Tömegáruk | 0640 | Plexo vízmentes dobozok | 100 | db | 3245060920012 | 3925908000 | 4.382 | n.a. | 32.4
092002 | 092002 | Plexo 55 kör alakú szerelődoboz Ø70 mm×45 mm, 4 bemenet | 509 |  | PL9 - Tömegáruk | 0640 | Plexo vízmentes dobozok | 100 | db | 3245060920029 | 3925908000 | 5.305 | n.a. | 42
092003 | 092003 | Plexo 55 kör alakú szerelődoboz Ø70 mm×45 mm, 4 bemenet (kat. szám: 091910) | 706 |  | PL9 - Tömegáruk | 0640 | Plexo vízmentes dobozok | 20 | db | 3245060920036 | 3925908000 | 1.194 | n.a. | 12
092005 | 092005 | Plexo 55 négyzet alakú szerelődoboz 65×65×40 mm, 7 bemenet | 563 |  | PL9 - Tömegáruk | 0640 | Plexo vízmentes dobozok | 100 | db | 3245060920050 | 3925908000 | 5.99 | n.a. | 42
092012 | 092012 | Plexo 55 négyzet alakú szerelődoboz 80×80×45 mm, 7 bemenet, szürke | 736 |  | PL9 - Tömegáruk | 0640 | Plexo vízmentes dobozok | 120 | db | 3245060920128 | 3925908000 | 9.29 | n.a. | 68.4
092013 | 092013 | Plexo 55 négyzet alakú szerelődoboz 80×80×45 mm, 7 bemenet, fehér | 736 |  | PL9 - Tömegáruk | 0640 | Plexo vízmentes dobozok | 20 | db | 3245060920135 | 39259080 | 1.7 | n.a. | 12
092022 | 092022 | Plexo 55 négyzet alakú szerelődoboz 105×105×55 mm, 7 bemenet, szürke | 1485 |  | PL9 - Tömegáruk | 0640 | Plexo vízmentes dobozok | 50 | db | 3245060920227 | 3925908000 | 8.015 | n.a. | 63
092023 | 092023 | Plexo 55 négyzet alakú szerelődoboz 105×105×55 mm, 7 bemenet, fehér | 1485 |  | PL9 - Tömegáruk | 0640 | Plexo vízmentes dobozok | 20 | db | 3245060920234 | 3925908000 | 3.404 | n.a. | 25.475
092032 | 092032 | Plexo doboz 130x130x74 IP55, 10 kábelbevezető | 1449 |  | PL9 - Tömegáruk | 0640 | Plexo vízmentes dobozok | 1 | db | 3245060920326 | 85381000 | 0.3268 | 0.28 | 1.8
092034 | 092034 | Plexo doboz négyzet alakú, 130×130×74 mm | 1264 |  | PL9 - Tömegáruk | 0640 | Plexo vízmentes dobozok | 10 | db | 3245060920340 | 39259080 | 3.01 | n.a. | 25.649
092042 | 092042 | Plexo doboz 155x110x74 IP55, 10 kábelbevezető | 5879 |  | PL9 - Tömegáruk | 0640 | Plexo vízmentes dobozok | 1 | db | 3245060920425 | 39259080 | 0.3134 | 0.2984 | 2.35 | X
092044 | 092044 | Plexo doboz téglalap alakú, 155×110×74 mm, szürke | 1264 |  | PL9 - Tömegáruk | 0640 | Plexo vízmentes dobozok | 10 | db | 3245060920449 | 39259080 | 3.059 | n.a. | 23.128
092052 | 092052 | Plexo doboz 180x140x86 IP55, 10 kábelbevezető | 7266 |  | PL9 - Tömegáruk | 0640 | Plexo vízmentes dobozok | 10 | db | 3245060920524 | 39259080 | 0.4313 | 0.386 | 4.3
092054 | 092054 | Plexo doboz téglalap alakú, 180×140×86 mm, szürke | 2059 |  | PL9 - Tömegáruk | 0640 | Plexo vízmentes dobozok | 5 | db | 3245060920548 | 39259080 | 2.22 | n.a. | 23.128
092062 | 092062 | Plexo doboz 220x170x86 IP55, 12 kábelbevezető | 8747 |  | PL9 - Tömegáruk | 0640 | Plexo vízmentes dobozok | 10 | db | 3245060920623 | 39259080 | 0.5507 | 0.492 | 5.2
092064 | 092064 | Plexo doboz téglalap alakú, 220×170×86 mm, szürke | 2297 |  | PL9 - Tömegáruk | 0640 | Plexo vízmentes dobozok | 5 | db | 3245060920647 | 39259080 | 2.613 | n.a. | 32.4
092082 | 092082 | Plexo doboz 310x240x124 IP55, 24 kábelbevezető | 28060 |  | PL9 - Tömegáruk | 0640 | Plexo vízmentes dobozok | 2 | db | 3245060920821 | 39259080 | 1.567 | 1.387 | 18.5
092084 | 092084 | Téglalap alakú doboz 310×240×124 mm | 5562 |  | PL9 - Tömegáruk | 0640 | Plexo vízmentes dobozok | 2 | db | 3245060920845 | 85381000 | 1.499 | 1.318 | 18.5
092092 | 092092 | Plexo doboz 360x270x124 IP55, 24 kábelbevezető | 11850 |  | PL9 - Tömegáruk | 0640 | Plexo vízmentes dobozok | 1 | db | 3245060920920 | 3925908000 | 1.987 | n.a. | 27
092094 | 092094 | Plexo doboz téglalap alakú, 360×270×124 mm, szürke | 6691 |  | PL9 - Tömegáruk | 0640 | Plexo vízmentes dobozok | 1 | db | 3245060920944 | 39259080 | 1.98 | n.a. | 27
092122 | 092122 | Plexo doboz szögletes 220x170x140 IP55 | 12354 |  | PL5 - Segédanyagok és ipari alkalmazások | 0730 | Műanyag ipari dobozok | 2 | db | 3245060921224 | 85381000 | 0.85 | 0.8075 | 9.5
094250 | 094250 | Vezeték nélküli csengő ECO kit, beltéri egység és nyomógomb | 4296 |  | PL9 - Tömegáruk | 1035 | Legrand vezeték nélküli csengők | 4 | db | 3414971067158 | 8531103000 | 0.722 | n.a. | 4.034 | X
094252 | 094252 | Vezeték nélküli csengő STANDARD szett fehér elemes | 7417 |  | PL9 - Tömegáruk | 1035 | Legrand vezeték nélküli csengők | 1 | db | 3414971067196 | 8531103000 | 0.291 | n.a. | 1.9 | X
094253 | 094253 | Vezeték nélküli csengő STANDARD szett antracit elemes | 7417 |  | PL9 - Tömegáruk | 1035 | Legrand vezeték nélküli csengők | 1 | db | 3414971067219 | 85311030 | n.a. | n.a. | n.a. | X
094254 | 094254 | Vezeték nélküli csengő STANDARD szett fehér 230V-os | 8672 |  | PL9 - Tömegáruk | 1035 | Legrand vezeték nélküli csengők | 1 | db | 3414971067233 | 85311030 | n.a. | n.a. | n.a. | X
094270 | 094270 | Vezeték nélküli csengő PRÉMIUM szett fehér elemes | 11353 |  | PL9 - Tömegáruk | 1035 | Legrand vezeték nélküli csengők | 1 | db | 3414971067257 | 85311030 | n.a. | n.a. | n.a. | X
094271 | 094271 | Vezeték nélküli csengő PRÉMIUM szett alumínium elemes | 11353 |  | PL9 - Tömegáruk | 1035 | Legrand vezeték nélküli csengők | 1 | db | 3414971067271 | 85311030 | n.a. | n.a. | n.a. | X
094272 | 094272 | Vezeték nélküli csengő PRÉMIUM twin szett fehér elemes | 14262 |  | PL9 - Tömegáruk | 1035 | Legrand vezeték nélküli csengők | 1 | db | 3414971067295 | 85311030 | n.a. | n.a. | n.a.
094278 | 094278 | Kiegészítő STANDARD kerek csengőnyomó gomb IP44-es, 100m-es hatótávolsággal, elemmel, fehér | 3138 |  | PL9 - Tömegáruk | 1035 | Legrand vezeték nélküli csengők | 1 | db | 3414971067318 | 8536508099 | 0.121 | n.a. | 0.691 | X
094279 | 094278 | Kiegészítő PRÉMIUM szögletes csengőnyomó gomb IP54-es, 100m-es hatótávolsággal, elemmel, fehér | 3822 |  | PL9 - Tömegáruk | 1035 | Legrand vezeték nélküli csengők | 1 | db | 3414971067332 | 8536508099 | 0.133 | n.a. | 0.691 | X
096800 | 096800 | Legrand ISO 12 IP55 műanyag tömszelence | 68 |  | PL5 - Segédanyagok és ipari alkalmazások | 0870 | Legrand PG és ISO tömszelencék, kábelátvezetők és kiegészítők | 50 | db | 3245060968007 | 85389099 | 0.0035 | 0.169 | 0.888 | X
096801 | 096801 | Legrand ISO 16 IP55 műanyag tömszelence | 90 |  | PL5 - Segédanyagok és ipari alkalmazások | 0870 | Legrand PG és ISO tömszelencék, kábelátvezetők és kiegészítők | 50 | db | 3245060968014 | 85389099 | 0.0087 | 0.415 | 2.106 | X
096803 | 096803 | Legrand ISO 20 IP55 műanyag tömszelence | 90 |  | PL5 - Segédanyagok és ipari alkalmazások | 0870 | Legrand PG és ISO tömszelencék, kábelátvezetők és kiegészítők | 50 | db | 3245060968038 | 85389099 | 0.0143 | 0.69 | 2.574 | X
096805 | 096805 | Legrand ISO 25 IP55 műanyag tömszelence | 152 |  | PL5 - Segédanyagok és ipari alkalmazások | 0870 | Legrand PG és ISO tömszelencék, kábelátvezetők és kiegészítők | 50 | db | 3245060968052 | 85389099 | 0.0226 | 1.092 | 3.92 | X
096806 | 096806 | Legrand ISO 32 IP55 műanyag tömszelence | 250 |  | PL5 - Segédanyagok és ipari alkalmazások | 0870 | Legrand PG és ISO tömszelencék, kábelátvezetők és kiegészítők | 25 | db | 3245060968069 | 85389099 | 0.0371 | 0.887 | 4.1 | X
096807 | 096807 | Legrand ISO 40 IP55 műanyag tömszelence | 296 |  | PL5 - Segédanyagok és ipari alkalmazások | 0870 | Legrand PG és ISO tömszelencék, kábelátvezetők és kiegészítők | 10 | db | 3245060968076 | 85389099 | 0.0737 | 0.706 | 2.574 | X
096808 | 096808 | Legrand ISO 50 IP55 műanyag tömszelence | 386 |  | PL5 - Segédanyagok és ipari alkalmazások | 0870 | Legrand PG és ISO tömszelencék, kábelátvezetők és kiegészítők | 10 | db | 3245060968083 | 85389099 | 0.0895 | 0.851 | 3.549 | X
096809 | 096809 | Legrand ISO 63 IP55 műanyag tömszelence | 473 |  | PL5 - Segédanyagok és ipari alkalmazások | 0870 | Legrand PG és ISO tömszelencék, kábelátvezetők és kiegészítők | 10 | db | 3245060968090 | 85389099 | 0.0979 | 0.933 | 4.064 | X
096820 | 096820 | Legrand PG 7 IP55 műanyag tömszelence | 67 |  | PL5 - Segédanyagok és ipari alkalmazások | 0870 | Legrand PG és ISO tömszelencék, kábelátvezetők és kiegészítők | 50 | db | 3245060968205 | 85389099 | 0.0037 | 0.177 | 0.888 | X
096821 | 096821 | Legrand PG 9 IP55 műanyag tömszelence | 79 |  | PL5 - Segédanyagok és ipari alkalmazások | 0870 | Legrand PG és ISO tömszelencék, kábelátvezetők és kiegészítők | 50 | db | 3245060968212 | 85389099 | 0.0058 | 0.281 | 0.888 | X
096822 | 096822 | Legrand PG 11 IP55 műanyag tömszelence | 79 |  | PL5 - Segédanyagok és ipari alkalmazások | 0870 | Legrand PG és ISO tömszelencék, kábelátvezetők és kiegészítők | 50 | db | 3245060968229 | 85389099 | 0.0083 | 0.398 | 1.44 | X
096823 | 096823 | Legrand PG 13 IP55 műanyag tömszelence | 98 |  | PL5 - Segédanyagok és ipari alkalmazások | 0870 | Legrand PG és ISO tömszelencék, kábelátvezetők és kiegészítők | 50 | db | 3245060968236 | 85389099 | 0.0103 | 0.499 | 2.04 | X
096824 | 096824 | Legrand PG 16 IP55 műanyag tömszelence | 98 |  | PL5 - Segédanyagok és ipari alkalmazások | 0870 | Legrand PG és ISO tömszelencék, kábelátvezetők és kiegészítők | 50 | db | 3245060968243 | 85389099 | 0.0125 | 0.602 | 2.66 | X
096825 | 096825 | Legrand PG 21 IP55 műanyag tömszelence | 157 |  | PL5 - Segédanyagok és ipari alkalmazások | 0870 | Legrand PG és ISO tömszelencék, kábelátvezetők és kiegészítők | 50 | db | 3245060968250 | 85389099 | 0.02 | 0.951 | 4.515 | X
096826 | 096826 | Legrand PG 29 IP55 műanyag tömszelence | 262 |  | PL5 - Segédanyagok és ipari alkalmazások | 0870 | Legrand PG és ISO tömszelencék, kábelátvezetők és kiegészítők | 25 | db | 3245060968267 | 85389099 | 0.0344 | 0.817 | 2.871 | X
096827 | 096827 | Legrand PG 36 IP55 műanyag tömszelence | 358 |  | PL5 - Segédanyagok és ipari alkalmazások | 0870 | Legrand PG és ISO tömszelencék, kábelátvezetők és kiegészítők | 10 | db | 3245060968274 | 85389099 | 0.075 | 0.722 | 2.574 | X
096828 | 096828 | Legrand PG 42 IP55 műanyag tömszelence | 421 |  | PL5 - Segédanyagok és ipari alkalmazások | 0870 | Legrand PG és ISO tömszelencék, kábelátvezetők és kiegészítők | 10 | db | 3245060968281 | 85389099 | 0.0991 | 0.951 | 3.575 | X
096829 | 096829 | Legrand PG 48 IP55 műanyag tömszelence | 522 |  | PL5 - Segédanyagok és ipari alkalmazások | 0870 | Legrand PG és ISO tömszelencék, kábelátvezetők és kiegészítők | 10 | db | 3245060968298 | 85389099 | 0.1065 | 1.025 | 3.549 | X
096830 | 096830 | Legrand PG 7 műanyag ellenanya | 8 |  | PL5 - Segédanyagok és ipari alkalmazások | 0871 | Legrand PG és ISO tömszelencék, kábelátvezetők és kiegészítők | 50 | db | 3245060968304 | 85389099 | 0.0013 | 0.055 | 0.261 | X
096831 | 096831 | Legrand PG 9 műanyag ellenanya | 10 |  | PL5 - Segédanyagok és ipari alkalmazások | 0871 | Legrand PG és ISO tömszelencék, kábelátvezetők és kiegészítők | 50 | db | 3245060968311 | 85389099 | 0.0013 | 0.062 | 0.46 | X
096832 | 096832 | Legrand PG 11 műanyag ellenanya | 10 |  | PL5 - Segédanyagok és ipari alkalmazások | 0871 | Legrand PG és ISO tömszelencék, kábelátvezetők és kiegészítők | 50 | db | 3245060968328 | 85389099 | 0.0015 | 0.072 | 0.563 | X
096833 | 096833 | Legrand PG 13,5 műanyag ellenanya | 13 |  | PL5 - Segédanyagok és ipari alkalmazások | 0871 | Legrand PG és ISO tömszelencék, kábelátvezetők és kiegészítők | 50 | db | 3245060968335 | 85389099 | 0.0022 | 0.105 | 0.581 | X
096834 | 096834 | Legrand PG 16 műanyag ellenanya | 13 |  | PL5 - Segédanyagok és ipari alkalmazások | 0871 | Legrand PG és ISO tömszelencék, kábelátvezetők és kiegészítők | 50 | db | 3245060968342 | 85389099 | 0.0028 | 0.128 | 0.871 | X
096835 | 096835 | Legrand PG 21 műanyag ellenanya | 21 |  | PL5 - Segédanyagok és ipari alkalmazások | 0871 | Legrand PG és ISO tömszelencék, kábelátvezetők és kiegészítők | 50 | db | 3245060968359 | 85389099 | 0.0041 | 0.2 | 1.471 | X
096836 | 096836 | Legrand PG 29 műanyag ellenanya | 37 |  | PL5 - Segédanyagok és ipari alkalmazások | 0871 | Legrand PG és ISO tömszelencék, kábelátvezetők és kiegészítők | 25 | db | 3245060968366 | 85389099 | 0.0073 | 0.172 | 1.186 | X
096837 | 096837 | Legrand PG 36 műanyag ellenanya | 48 |  | PL5 - Segédanyagok és ipari alkalmazások | 0871 | Legrand PG és ISO tömszelencék, kábelátvezetők és kiegészítők | 10 | db | 3245060968373 | 85389099 | 0.0131 | 0.125 | 0.88 | X
096838 | 096838 | Legrand PG 42 műanyag ellenanya | 67 |  | PL5 - Segédanyagok és ipari alkalmazások | 0871 | Legrand PG és ISO tömszelencék, kábelátvezetők és kiegészítők | 10 | db | 3245060968380 | 85389099 | 0.0139 | 0.131 | 1.193 | X
096839 | 096839 | Legrand PG 48 műanyag ellenanya | 81 |  | PL5 - Segédanyagok és ipari alkalmazások | 0871 | Legrand PG és ISO tömszelencék, kábelátvezetők és kiegészítők | 10 | db | 3245060968397 | 85389099 | 0.0149 | 0.14 | 1.365 | X
096840 | 096840 | Legrand ISO 12 műanyag ellenanya | 8 |  | PL5 - Segédanyagok és ipari alkalmazások | 0871 | Legrand PG és ISO tömszelencék, kábelátvezetők és kiegészítők | 50 | db | 3245060968403 | 85389099 | 0.001 | 0.047 | 0.204 | X
096841 | 096841 | Legrand ISO 16 műanyag ellenanya | 10 |  | PL5 - Segédanyagok és ipari alkalmazások | 0871 | Legrand PG és ISO tömszelencék, kábelátvezetők és kiegészítők | 50 | db | 3245060968410 | 85389099 | 0.00151 | 0.00134 | 0.00426 | X
096843 | 096843 | Legrand ISO 20 műanyag ellenanya | 13 |  | PL5 - Segédanyagok és ipari alkalmazások | 0871 | Legrand PG és ISO tömszelencék, kábelátvezetők és kiegészítők | 50 | db | 3245060968434 | 85389099 | 0.0023 | 0.0022 | 0.01134 | X
096845 | 096845 | Legrand ISO 25 műanyag ellenanya | 21 |  | PL5 - Segédanyagok és ipari alkalmazások | 0871 | Legrand PG és ISO tömszelencék, kábelátvezetők és kiegészítők | 50 | db | 3245060968458 | 85389099 | 0.00387 | 0.0037 | 0.02418 | X
096846 | 096846 | Legrand ISO 32 műanyag ellenanya | 37 |  | PL5 - Segédanyagok és ipari alkalmazások | 0871 | Legrand PG és ISO tömszelencék, kábelátvezetők és kiegészítők | 25 | db | 3245060968465 | 85389099 | 0.00715 | 0.00708 | 0.03924 | X
096847 | 096847 | Legrand ISO 40 műanyag ellenanya | 55 |  | PL5 - Segédanyagok és ipari alkalmazások | 0871 | Legrand PG és ISO tömszelencék, kábelátvezetők és kiegészítők | 10 | db | 3245060968472 | 85389099 | 0.00981 | 0.0087 | 0.0822 | X
096848 | 096848 | Legrand ISO 50 műanyag ellenanya | 58 |  | PL5 - Segédanyagok és ipari alkalmazások | 0871 | Legrand PG és ISO tömszelencék, kábelátvezetők és kiegészítők | 10 | db | 3245060968489 | 85389099 | 0.0134 | 0.125 | 0.981 | X
096849 | 096849 | Legrand ISO 63 műanyag ellenanya | 67 |  | PL5 - Segédanyagok és ipari alkalmazások | 0871 | Legrand PG és ISO tömszelencék, kábelátvezetők és kiegészítők | 10 | db | 3245060968496 | 85389099 | 0.0204 | 0.193 | 1.763 | X
098000 | 098000 | Legrand ISO 12 IP68 műanyag tömszelence | 113 |  | PL5 - Segédanyagok és ipari alkalmazások | 0870 | Legrand PG és ISO tömszelencék, kábelátvezetők és kiegészítők | 25 | db | 3245060980009 | 85389099 | 0.0073 | 0.163 | 1.06 | X
098001 | 098001 | Legrand ISO 16 IP68 műanyag tömszelence | 343 |  | PL5 - Segédanyagok és ipari alkalmazások | 0870 | Legrand PG és ISO tömszelencék, kábelátvezetők és kiegészítők | 25 | db | 3245060980016 | 39259080 | 0.01048 | 0.00964 | 0.07
098003 | 098003 | Legrand ISO 20 IP68 műanyag tömszelence | 415 |  | PL5 - Segédanyagok és ipari alkalmazások | 0870 | Legrand PG és ISO tömszelencék, kábelátvezetők és kiegészítők | 25 | db | 3245060980030 | 39259080 | 0.0153 | 0.01444 | 0.08 | X
098005 | 098005 | Legrand ISO 25 IP68 műanyag tömszelence | 678 |  | PL5 - Segédanyagok és ipari alkalmazások | 0870 | Legrand PG és ISO tömszelencék, kábelátvezetők és kiegészítők | 10 | db | 3245060980054 | 39259080 | 0.03266 | 0.0305 | 0.21 | X
098006 | 098006 | Legrand ISO 32 IP68 műanyag tömszelence | 901 |  | PL5 - Segédanyagok és ipari alkalmazások | 0870 | Legrand PG és ISO tömszelencék, kábelátvezetők és kiegészítők | 5 | db | 3245060980061 | 39259080 | 0.0568 | 0.05112 | 0.42
098007 | 098007 | Legrand ISO 40 IP68 műanyag tömszelence | 2298 |  | PL5 - Segédanyagok és ipari alkalmazások | 0870 | Legrand PG és ISO tömszelencék, kábelátvezetők és kiegészítők | 3 | db | 3245060980078 | 39259080 | 0.10283 | 0.09433 | 0.7
098008 | 098008 | Legrand ISO 50 IP68 műanyag tömszelence | 2856 |  | PL5 - Segédanyagok és ipari alkalmazások | 0870 | Legrand PG és ISO tömszelencék, kábelátvezetők és kiegészítők | 2 | db | 3245060980085 | 39259080 | 0.1375 | 0.13 | 1.05
098009 | 098009 | Legrand ISO 63 IP68 műanyag tömszelence | 3152 |  | PL5 - Segédanyagok és ipari alkalmazások | 0870 | Legrand PG és ISO tömszelencék, kábelátvezetők és kiegészítők | 2 | db | 3245060980092 | 39259080 | 0.16185 | 0.1515 | 1.05
098020 | 098020 | Legrand PG 7 IP68 műanyag tömszelence | 332 |  | PL5 - Segédanyagok és ipari alkalmazások | 0870 | Legrand PG és ISO tömszelencék, kábelátvezetők és kiegészítők | 25 | db | 3245060980207 | 39259080 | 0.00712 | 0.00676 | 0.07
098021 | 098021 | Legrand PG 9 IP68 műanyag tömszelence | 350 |  | PL5 - Segédanyagok és ipari alkalmazások | 0870 | Legrand PG és ISO tömszelencék, kábelátvezetők és kiegészítők | 25 | db | 3245060980214 | 39259080 | 0.01046 | 0.0096 | 0.07
098022 | 098022 | Legrand PG 11 IP68 műanyag tömszelence | 380 |  | PL5 - Segédanyagok és ipari alkalmazások | 0870 | Legrand PG és ISO tömszelencék, kábelátvezetők és kiegészítők | 25 | db | 3245060980221 | 39259080 | 0.01259 | 0.01176 | 0.07 | X
098023 | 098023 | Legrand PG 13 IP68 műanyag tömszelence | 408 |  | PL5 - Segédanyagok és ipari alkalmazások | 0870 | Legrand PG és ISO tömszelencék, kábelátvezetők és kiegészítők | 25 | db | 3245060980238 | 39259080 | 0.01492 | 0.01408 | 0.08 | X
098024 | 098024 | Legrand PG 16 IP68 műanyag tömszelence | 451 |  | PL5 - Segédanyagok és ipari alkalmazások | 0870 | Legrand PG és ISO tömszelencék, kábelátvezetők és kiegészítők | 20 | db | 3245060980245 | 39259080 | 0.01975 | 0.0187 | 0.11 | X
098025 | 098025 | Legrand PG 21 IP68 műanyag tömszelence | 631 |  | PL5 - Segédanyagok és ipari alkalmazások | 0870 | Legrand PG és ISO tömszelencék, kábelátvezetők és kiegészítők | 10 | db | 3245060980252 | 39259080 | 0.03298 | 0.0309 | 0.21 | X
098026 | 098026 | Legrand PG 29 IP68 műanyag tömszelence | 876 |  | PL5 - Segédanyagok és ipari alkalmazások | 0870 | Legrand PG és ISO tömszelencék, kábelátvezetők és kiegészítők | 5 | db | 3245060980269 | 39259080 | 0.058 | 0.0522 | 0.42
098027 | 098027 | Legrand PG 36 IP68 műanyag tömszelence | 2248 |  | PL5 - Segédanyagok és ipari alkalmazások | 0870 | Legrand PG és ISO tömszelencék, kábelátvezetők és kiegészítők | 3 | db | 3245060980276 | 39259080 | 0.109 | 0.104 | 0.7
098028 | 098028 | Legrand PG 42 IP68 műanyag tömszelence | 2732 |  | PL5 - Segédanyagok és ipari alkalmazások | 0870 | Legrand PG és ISO tömszelencék, kábelátvezetők és kiegészítők | 2 | db | 3245060980283 | 39259080 | 0.139 | 0.13 | 1.05
098029 | 098029 | Legrand PG 48 IP68 műanyag tömszelence | 3189 |  | PL5 - Segédanyagok és ipari alkalmazások | 0870 | Legrand PG és ISO tömszelencék, kábelátvezetők és kiegészítők | 2 | db | 3245060980290 | 39259080 | 0.15575 | 0.1455 | 1.05
098041 | 098041 | Záródugó ISO16 | 132 |  | PL5 - Segédanyagok és ipari alkalmazások | 0870 | Legrand PG és ISO tömszelencék, kábelátvezetők és kiegészítők | 50 | db | 3245060980412 | 85389099 | 0.00371 | 0.00326 | 0.0097
098043 | 098043 | Záródugó ISO20 | 159 |  | PL5 - Segédanyagok és ipari alkalmazások | 0870 | Legrand PG és ISO tömszelencék, kábelátvezetők és kiegészítők | 50 | db | 3245060980436 | 85389099 | 0.00548 | 0.00498 | 0.01482 | X
098045 | 098045 | Záródugó ISO25 | 308 |  | PL5 - Segédanyagok és ipari alkalmazások | 0870 | Legrand PG és ISO tömszelencék, kábelátvezetők és kiegészítők | 50 | db | 3245060980450 | 85389099 | 0.00797 | 0.00726 | 0.02324 | X
098046 | 098046 | Záródugó ISO32 | 388 |  | PL5 - Segédanyagok és ipari alkalmazások | 0870 | Legrand PG és ISO tömszelencék, kábelátvezetők és kiegészítők | 25 | db | 3245060980467 | 85389099 | 0.01321 | 0.01204 | 0.04648
098047 | 098047 | Záródugó ISO40 | 676 |  | PL5 - Segédanyagok és ipari alkalmazások | 0870 | Legrand PG és ISO tömszelencék, kábelátvezetők és kiegészítők | 25 | db | 3245060980474 | 85389099 | 0.01729 | 0.01568 | 0.0606
134000 | 134000 | PractiboxS csavarral rögzíthető csupasz sárgaréz PE elosztókapocs, 5 kötési pont, 2x16mm² + 3x10mm²; Icc=6 kA | 593 | Új termék! | PL1 - Energiaelosztási megoldások | 0122 | Practibox S fali elosztók | 10 | db | 3414971457614 | 8536901000 | 0.02244 | 0.022 | 0.09294
134001 | 134001 | PractiboxS csavarral rögzíthető csupasz sárgaréz PE elosztókapocs, 9 kötési pont, 4x16mm² + 5x10mm²; Icc=6 kA | 729 | Új termék! | PL1 - Energiaelosztási megoldások | 0122 | Practibox S fali elosztók | 10 | db | 3414971457645 | 8536901000 | 0.03304 | 0.031 | 0.09294
134002 | 134002 | PractiboxS csavarral rögzíthető csupasz sárgaréz PE elosztókapocs, 15 kötési pont, 7x16mm² + 8x10mm²; Icc=6 kA | 1130 | Új termék! | PL1 - Energiaelosztási megoldások | 0122 | Practibox S fali elosztók | 10 | db | 3414971457676 | 8536901000 | n.a | n.a | 0.15195
134003 | 134003 | PractiboxS csavarral rögzíthető csupasz sárgaréz PE elosztókapocs, 20 kötési pont, 10x16mm² + 10x10mm²; Icc=6 kA | 1345 | Új termék! | PL1 - Energiaelosztási megoldások | 0122 | Practibox S fali elosztók | 10 | db | 3414971457706 | 8536901000 | n.a | n.a | 0.15195
134005 | 134005 | PractiboxS csavarral rögzíthető csupasz sárgaréz PE elosztókapocs, 40 kötési pont, 20x16mm² + 20x10mm²; Icc=6 kA | 1794 | Új termék! | PL1 - Energiaelosztási megoldások | 0122 | Practibox S fali elosztók | 10 | db | 3414971457737 | 8536901000 | 0.1052 | 0.103 | 0.4286
134010 | 134010 | PractiboxS csavarral rögzíthető csupasz sárgaréz N elosztókapocs, 5 kötési pont, 2x16mm² + 3x10mm²; Icc=6 kA | 766 | Új termék! | PL1 - Energiaelosztási megoldások | 0122 | Practibox S fali elosztók | 10 | db | 3414971457768 | 8536901000 | 0.02561 | 0.0237 | 0.09294
134011 | 134011 | PractiboxS csavarral rögzíthető csupasz sárgaréz N elosztókapocs, 9 kötési pont, 4x16mm² + 5x10mm²; Icc=6 kA | 903 | Új termék! | PL1 - Energiaelosztási megoldások | 0122 | Practibox S fali elosztók | 10 | db | 3414971457799 | 8536901000 | 0.03637 | 0.0342 | 0.09294
134012 | 134012 | PractiboxS csavarral rögzíthető csupasz sárgaréz N elosztókapocs, 15 kötési pont, 7x16mm² + 8x10mm²; Icc=6 kA | 1504 | Új termék! | PL1 - Energiaelosztási megoldások | 0122 | Practibox S fali elosztók | 10 | db | 3414971457829 | 8536901000 | n.a | n.a | 0.15195
134013 | 134013 | PractiboxS csavarral rögzíthető csupasz sárgaréz N elosztókapocs, 20 kötési pont, 10x16mm² + 10x10mm²; Icc=6 kA | 1720 | Új termék! | PL1 - Energiaelosztási megoldások | 0122 | Practibox S fali elosztók | 10 | db | 3414971457850 | 8536901000 | n.a | n.a | 0.15195
134015 | 134015 | PractiboxS csavarral rögzíthető csupasz sárgaréz N elosztókapocs, 40 kötési pont, 20x16mm² + 20x10mm²; Icc=6 kA | 2174 | Új termék! | PL1 - Energiaelosztási megoldások | 0122 | Practibox S fali elosztók | 10 | db | 3414971457881 | 8536901000 | 0.1174 | 0.115 | 0.4286
134100 | 134100 | Kulcsos zár; Felszerelhető az összes méretű süllyesztett és falon kívüli elosztódobozra | 2795 | Új termék! | PL1 - Energiaelosztási megoldások | 0122 | Practibox S fali elosztók | 1 | db | 3414971457935 | 8301409000 | 0.036 | n.a | 0.198
134102 | 134102 | Vizszintes és függőleges összekötő elem süllyeszetett elosztódobozokhoz | 1050 | Új termék! | PL1 - Energiaelosztási megoldások | 0122 | Practibox S fali elosztók | 1 | db | 3414971457959 | 8538909999 | 0.091 | n.a | 1.244
134144 | 134144 | PractiboxS téglafalba süllyeszthető kiselosztó(650°C), fehér ajtóval, védőföld és nulla elosztókapoccsal, 1 sor 4 modul | 3816 | Új termék! | PL1 - Energiaelosztási megoldások | 0122 | Practibox S fali elosztók | 1 | db | 3414971197213 | 8538100090 | 0.56 | 0.549 | 4.589
134146 | 134146 | PractiboxS téglafalba süllyeszthető kiselosztó(650°C), fehér ajtóval, védőföld és nulla elosztókapoccsal, 1 sor 6 modul | 4134 | Új termék! | PL1 - Energiaelosztási megoldások | 0122 | Practibox S fali elosztók | 1 | db | 3414971197237 | 8538100090 | 0.572 | 0.56056 | 5.407
134148 | 134148 | PractiboxS téglafalba süllyeszthető kiselosztó(650°C), fehér ajtóval, védőföld és nulla elosztókapoccsal, 1 sor 8 modul | 2862 | Új termék! | PL1 - Energiaelosztási megoldások | 0122 | Practibox S fali elosztók | 1 | db | 3414971197251 | 8538100090 | 0.693 | 0.679 | 6.641
134154 | 134154 | PractiboxS téglafalba süllyeszthető kiselosztó(650°C),átlátszó füstszínű ajtóval, védőföld és nulla elosztókapoccsal, 1 sor 4 modul | 3816 | Új termék! | PL1 - Energiaelosztási megoldások | 0122 | Practibox S fali elosztók | 1 | db | 3414971197275 | 8538100090 | 0.486 | 0.476 | 4.589
134156 | 134156 | PractiboxS téglafalba süllyeszthető kiselosztó(650°C),átlátszó füstszínű ajtóval, védőföld és nulla elosztókapoccsal, 1 sor 6 modul | 4134 | Új termék! | PL1 - Energiaelosztási megoldások | 0122 | Practibox S fali elosztók | 1 | db | 3414971197299 | 8538100090 | 0.58 | 0.5684 | 4.91
134158 | 134158 | PractiboxS téglafalba süllyeszthető kiselosztó(650°C), átlátszó füstszínű ajtóval, védőföld és nulla elosztókapoccsal, 1 sor 8 modul | 2862 | Új termék! | PL1 - Energiaelosztási megoldások | 0122 | Practibox S fali elosztók | 1 | db | 3414971197312 | 8538100090 | 0.7 | 0.686 | 0
134164 | 134164 | PractiboxS gipszkartonba süllyeszthető kiselosztó (850°C), fehér ajtóval, védőföld és nulla elosztókapoccsal, 1 sor 4 modul | 5342 | Új termék! | PL1 - Energiaelosztási megoldások | 0122 | Practibox S fali elosztók | 1 | db | 3414971197336 | 8538100090 | 0.54 | 0.529 | 4.589
134166 | 134166 | PractiboxS gipszkartonba süllyeszthető kiselosztó (850°C), fehér ajtóval, védőföld és nulla elosztókapoccsal, 1 sor 6 modul | 5788 | Új termék! | PL1 - Energiaelosztási megoldások | 0122 | Practibox S fali elosztók | 1 | db | 3414971197350 | 8538100090 | 0.608 | 0.59584 | 5.407
134168 | 134168 | PractiboxS gipszkartonba süllyeszthető kiselosztó (850°C), fehér ajtóval, védőföld és nulla elosztókapoccsal, 1 sor 8 modul | 4007 | Új termék! | PL1 - Energiaelosztási megoldások | 0122 | Practibox S fali elosztók | 1 | db | 3414971197374 | 8538100090 | 0.731 | 0.716 | 6.641
134174 | 134174 | PractiboxS gipszkartonba süllyeszthető kiselosztó (850°C), átlátszó füstszínű ajtóval, védőföld és nulla elosztókapoccsal, 1 sor 4 modul | 5342 | Új termék! | PL1 - Energiaelosztási megoldások | 0122 | Practibox S fali elosztók | 1 | db | 3414971197398 | 8538100090 | 0.54 | 0.529 | 4.589
134176 | 134176 | PractiboxS gipszkartonba süllyeszthető kiselosztó (850°C), átlátszó füstszínű ajtóval, védőföld és nulla elosztókapoccsal, 1 sor 6 modul | 5788 | Új termék! | PL1 - Energiaelosztási megoldások | 0122 | Practibox S fali elosztók | 1 | db | 3414971197411 | 8538100090 | 0.609 | 0.59682 | 5.407
134178 | 134178 | PractiboxS gipszkartonba süllyeszthető kiselosztó (850°C), átlátszó füstszínű ajtóval, védőföld és nulla elosztókapoccsal, 1 sor 8 modul | 4007 | Új termék! | PL1 - Energiaelosztási megoldások | 0122 | Practibox S fali elosztók | 1 | db | 3414971197435 | 8538100090 | 0.7 | 0.686 | 6
134204 | 134204 | PractiboxS falon kívüli kiselosztó, fehér ajtóval, védőföld és nulla elosztókapoccsal, 1 sor 4 modul | 3816 | Új termék! | PL1 - Energiaelosztási megoldások | 0122 | Practibox S fali elosztók | 1 | db | 3414971197459 | 8538100090 | 0.546 | 0.53508 | 4.589
134208 | 134208 | PractiboxS falon kívüli kiselosztó, fehér ajtóval, védőföld és nulla elosztókapoccsal, 1 sor 8 modul | 2862 | Új termék! | PL1 - Energiaelosztási megoldások | 0122 | Practibox S fali elosztók | 1 | db | 3414971197473 | 8538100090 | 0.6 | 0.588 | 6.641
134214 | 134214 | PractiboxS falon kívüli kiselosztó, átlátszó füstszínű ajtóval, védőföld és nulla elosztókapoccsal, 1 sor 4 modul | 3816 | Új termék! | PL1 - Energiaelosztási megoldások | 0122 | Practibox S fali elosztók | 1 | db | 3414971197497 | 8538100090 | 0.58 | 0.568 | 4.589
134218 | 134218 | PractiboxS falon kívüli kiselosztó, átlátszó füstszínű ajtóval, védőföld és nulla elosztókapoccsal, 1 sor 8 modul | 2862 | Új termék! | PL1 - Energiaelosztási megoldások | 0122 | Practibox S fali elosztók | 1 | db | 3414971197510 | 8538100090 | 0.77 | 0.7546 | 6.64
134800 | 134800 | PractiboxS csupasz PE elosztókapocs szigetelt tartóval, 4 modulos szekrényhez, 1 x (2x16mm² + 2x10mm²); Icc=6 kA | 406 | Új termék! | PL1 - Energiaelosztási megoldások | 0122 | Practibox S fali elosztók | 10 | db | 3414971457997 | 8536901000 | 0.02823 | 0.0256 | 0.07696
134801 | 134801 | PractiboxS csupasz PE elosztókapocs szigetelt tartóval, 8 modulos szekrényhez, 1 x (3x16mm² + 3x10mm²); Icc=6 kA | 525 | Új termék! | PL1 - Energiaelosztási megoldások | 0122 | Practibox S fali elosztók | 10 | db | 3414971458024 | 8536901000 | 0.04537 | 0.0418 | 0.192
134802 | 134802 | PractiboxS csupasz PE elosztókapocs szigetelt tartóval, 12 modulos süllyesztett szekrényhez, 1 x (12x16mm² + 12x10mm²); Icc=6 kA | 1092 | Új termék! | PL1 - Energiaelosztási megoldások | 0122 | Practibox S fali elosztók | 10 | db | 3414971458055 | 8536901000 | 0.10548 | 0.1011 | 0.46899
134803 | 134803 | PractiboxS csupasz PE elosztókapocs szigetelt tartóval, 12 modulos falon kívüli szekrényhez, 1 x (12x16mm² + 12x10mm²); Icc=6 kA | 1118 | Új termék! | PL1 - Energiaelosztási megoldások | 0122 | Practibox S fali elosztók | 10 | db | 3414971458086 | 8536901000 | 0.11144 | 0.106 | 0.564
134804 | 134804 | PractiboxS csupasz PE elosztókapocs szigetelt tartóval, 18 modul/sor-os szekrényhez, 1 x (1x25mm² + 12x16mm²); Icc=10 kA | 958 | Új termék! | PL1 - Energiaelosztási megoldások | 0122 | Practibox S fali elosztók | 10 | db | 3414971458116 | 8536901000 | 0.09658 | 0.0913 | 0.3039
134805 | 134805 | PractiboxS csupasz PE elosztókapocs szigetelt tartóval, 18 modulos 1-4 soros falon kívüli/2-4 soros süllyesztett szekrényhez, 1 x (1x25mm² + 26x16mm²); Icc=10 kA | 1902 | Új termék! | PL1 - Energiaelosztási megoldások | 0122 | Practibox S fali elosztók | 5 | db | 3414971458147 | 8536901000 | 0.18804 | 0.175 | 1.0296
134806 | 134806 | PractiboxS kiegészítő csupasz sárgaréz PE/N elosztókapocs, 4 kötési pont, 2x16mm² + 2x10mm²; Icc=6 kA | 266 | Új termék! | PL1 - Energiaelosztási megoldások | 0122 | Practibox S fali elosztók | 10 | db | 3414971458178 | 8536901000 | 0.01423 | 0.0134 | 0.05268
134807 | 134807 | PractiboxS kiegészítő csupasz sárgaréz PE/N elosztókapocs, 10 kötési pont, 5x16mm² + 5x10mm²; Icc=6 kA | 398 | Új termék! | PL1 - Energiaelosztási megoldások | 0122 | Practibox S fali elosztók | 10 | db | 3414971458208 | 8536901000 | 0.03023 | 0.0294 | 0.05268
134810 | 134810 | PractiboxS csupasz PE+N elosztókapocs szigetelt tartóval, 4 modulos szekrényhez, 2 x (2x16mm² + 2x10mm²) Icc=6 kA | 708 | Új termék! | PL1 - Energiaelosztási megoldások | 0122 | Practibox S fali elosztók | 10 | db | 3414971458291 | 8536901000 | 0.0498 | 0.0472 | 0.282
134811 | 134811 | PractiboxS csupasz PE+N elosztókapocs szigetelt tartóval, 8 modulos szekrényhez, 2 x (3x16mm² + 3x10mm²); Icc=6 kA | 725 | Új termék! | PL1 - Energiaelosztási megoldások | 0122 | Practibox S fali elosztók | 10 | db | 3414971458321 | 8536901000 | 0.06265 | 0.059 | 0.282
134812 | 134812 | PractiboxS csupasz PE+N elosztókapocs szigetelt tartóval, 12 modulos süllyesztett szekrényhez, 2 x (12x16mm² + 12x10mm²); Icc=6 kA | 2050 | Új termék! | PL1 - Energiaelosztási megoldások | 0122 | Practibox S fali elosztók | 10 | db | 3414971458352 | 8536901000 | 0.20204 | 0.1967 | 0.4286
134813 | 134813 | PractiboxS csupasz PE+N elosztókapocs szigetelt tartóval, 12 modulos falon kívüli szekrényhez, 2 x (12x16mm² + 12x10mm²); Icc=6 kA | 2104 | Új termék! | PL1 - Energiaelosztási megoldások | 0122 | Practibox S fali elosztók | 10 | db | 3414971458383 | 8536901000 | 0.21722 | 0.2065 | 1.0576
134814 | 134814 | PractiboxS csupasz PE+N elosztókapocs szigetelt tartóval, 18 modul/sor-os süllyesztett szekrényhez, 2 x (1x25mm² + 12x16mm²); Icc=10 kA | 1477 | Új termék! | PL1 - Energiaelosztási megoldások | 0122 | Practibox S fali elosztók | 10 | db | 3414971458413 | 8536901000 | 0.14928 | 0.1437 | 0.4286
134815 | 134815 | PractiboxS csupasz PE+N elosztókapocs szigetelt tartóval, 18 modulos 1-4 soros falon kívüli/2-4 soros süllyesztett szekrényhez, 2 x (1x25mm² + 26x16mm²); Icc=10 kA | 3657 | Új termék! | PL1 - Energiaelosztási megoldások | 0122 | Practibox S fali elosztók | 30 | db | 3414971458444 | 8536901000 | 0.3089 | 0.303 | 0.644
134816 | 134816 | PractiboxS csupasz PE+N elosztókapocs szigetelt tartóval, 22 modulos elosztókhoz, 2 x (1x25mm² + 12x16mm²); Icc=10 kA | 1580 | Új termék! | PL1 - Energiaelosztási megoldások | 0122 | Practibox S fali elosztók | 5 | db | 3414971458475 | 8536901000 | 0.145 | 0.1421 | 1.0296
135141 | 135141 | PractiboxS téglafalba süllyeszthető kiselosztó(650°C), fehér ajtóval, védőföld és nulla elosztókapoccsal, 1 sor 12 modul | 3180 | Új termék! | PL1 - Energiaelosztási megoldások | 0122 | Practibox S fali elosztók | 1 | db | 3414971197732 | 8538100090 | 0.75 | 0.735 | 0.6
135142 | 135142 | PractiboxS téglafalba süllyeszthető kiselosztó(650°C), fehér ajtóval, védőföld és nulla elosztókapoccsal, 2 sor 12 modul | 5724 | Új termék! | PL1 - Energiaelosztási megoldások | 0122 | Practibox S fali elosztók | 1 | db | 3414971197749 | 8538100090 | 1.564 | 1.5327 | 14.13
135143 | 135143 | PractiboxS téglafalba süllyeszthető kiselosztó(650°C), fehér ajtóval, védőföld és nulla elosztókapoccsal, 3 sor 12 modul | 7791 | Új termék! | PL1 - Energiaelosztási megoldások | 0122 | Practibox S fali elosztók | 1 | db | 3414971197756 | 8538100090 | 2.22 | 2.176 | 20.72
135144 | 135144 | PractiboxS téglafalba süllyeszthető kiselosztó(650°C), fehér ajtóval, védőföld és nulla elosztókapoccsal, 4 sor 12 modul | 19205 | Új termék! | PL1 - Energiaelosztási megoldások | 0122 | Practibox S fali elosztók | 1 | db | 3414971197763 | 8538100090 | 3.001 | 2.941 | 29.477
135151 | 135151 | PractiboxS téglafalba süllyeszthető kiselosztó(650°C), átlátszó füstszínű ajtóval, védőföld és nulla elosztókapoccsal, 1 sor 12 modul | 3180 | Új termék! | PL1 - Energiaelosztási megoldások | 0122 | Practibox S fali elosztók | 1 | db | 3414971197770 | 8538100090 | 0.75 | 0.735 | 8.6
135152 | 135152 | PractiboxS téglafalba süllyeszthető kiselosztó(650°C), átlátszó füstszínű ajtóval, védőföld és nulla elosztókapoccsal, 2 sor 12 modul | 5724 | Új termék! | PL1 - Energiaelosztási megoldások | 0122 | Practibox S fali elosztók | 1 | db | 3414971197787 | 8538100090 | 1.573 | 1.5415 | 14.13
135153 | 135153 | PractiboxS téglafalba süllyeszthető kiselosztó(650°C), átlátszó füstszínű ajtóval, védőföld és nulla elosztókapoccsal, 3 sor 12 modul | 7791 | Új termék! | PL1 - Energiaelosztási megoldások | 0122 | Practibox S fali elosztók | 1 | db | 3414971197794 | 8538100090 | 2.222 | 2.1776 | 19.52
135154 | 135154 | PractiboxS téglafalba süllyeszthető kiselosztó(650°C), átlátszó füstszínű ajtóval, védőföld és nulla elosztókapoccsal, 4 sor 12 modul | 19205 | Új termék! | PL1 - Energiaelosztási megoldások | 0122 | Practibox S fali elosztók | 1 | db | 3414971197800 | 8538100090 | 3.04 | 2.979 | 29.477
135161 | 135161 | PractiboxS gipszkartonba süllyeszthető kiselosztó(850°C), fehér ajtóval, védőföld és nulla elosztókapoccsal, 1 sor 12 modul | 4452 | Új termék! | PL1 - Energiaelosztási megoldások | 0122 | Practibox S fali elosztók | 1 | db | 3414971197817 | 8538100090 | 0.96 | 0.941 | 9.242
135162 | 135162 | PractiboxS gipszkartonba süllyeszthető kiselosztó(850°C), fehér ajtóval, védőföld és nulla elosztókapoccsal, 2 sor 12 modul | 8014 | Új termék! | PL1 - Energiaelosztási megoldások | 0122 | Practibox S fali elosztók | 1 | db | 3414971197824 | 8538100090 | 1.596 | 1.5641 | 15.06
135163 | 135163 | PractiboxS gipszkartonba süllyeszthető kiselosztó(850°C), fehér ajtóval, védőföld és nulla elosztókapoccsal, 3 sor 12 modul | 10907 | Új termék! | PL1 - Energiaelosztási megoldások | 0122 | Practibox S fali elosztók | 1 | db | 3414971197831 | 8538100090 | 2.273 | 2.228 | 20.72
135164 | 135164 | PractiboxS gipszkartonba süllyeszthető kiselosztó(850°C), fehér ajtóval, védőföld és nulla elosztókapoccsal, 4 sor 12 modul | 26887 | Új termék! | PL1 - Energiaelosztási megoldások | 0122 | Practibox S fali elosztók | 1 | db | 3414971197848 | 8538100090 | 3.116 | 3.054 | 29.477
135171 | 135171 | PractiboxS gipszkartonba süllyeszthető kiselosztó(850°C), átlátszó füstszínű ajtóval, védőföld és nulla elosztókapoccsal, 1 sor 12 modul | 4452 | Új termék! | PL1 - Energiaelosztási megoldások | 0122 | Practibox S fali elosztók | 1 | db | 3414971197855 | 8538100090 | 0.75 | 0.735 | 8.6
135172 | 135172 | PractiboxS gipszkartonba süllyeszthető kiselosztó(850°C), átlátszó füstszínű ajtóval, védőföld és nulla elosztókapoccsal, 2 sor 12 modul | 8014 | Új termék! | PL1 - Energiaelosztási megoldások | 0122 | Practibox S fali elosztók | 1 | db | 3414971197862 | 8538100090 | 1.591 | 1.5592 | 14.13
135173 | 135173 | PractiboxS gipszkartonba süllyeszthető kiselosztó(850°C), átlátszó füstszínű ajtóval, védőföld és nulla elosztókapoccsal, 3 sor 12 modul | 10907 | Új termék! | PL1 - Energiaelosztási megoldások | 0122 | Practibox S fali elosztók | 1 | db | 3414971197879 | 8538100090 | 2.225 | 2.1805 | 19.52
135174 | 135174 | PractiboxS gipszkartonba süllyeszthető kiselosztó(850°C), átlátszó füstszínű ajtóval, védőföld és nulla elosztókapoccsal, 4 sor 12 modul | 26887 | Új termék! | PL1 - Energiaelosztási megoldások | 0122 | Practibox S fali elosztók | 1 | db | 3414971197886 | 8538100090 | 3.028 | 2.9674 | 27.96
135201 | 135201 | PractiboxS falon kívüli kiselosztó(650°C), fehér ajtóval, védőföld és nulla elosztókapoccsal, 1 sor 12 modul | 3180 | Új termék! | PL1 - Energiaelosztási megoldások | 0122 | Practibox S fali elosztók | 1 | db | 3414971197893 | 8538100090 | 1.006 | 0.9859 | 9.24
135202 | 135202 | PractiboxS falon kívüli kiselosztó(650°C), fehér ajtóval, védőföld és nulla elosztókapoccsal, 2 sor 12 modul | 5724 | Új termék! | PL1 - Energiaelosztási megoldások | 0122 | Practibox S fali elosztók | 1 | db | 3414971197909 | 8538100090 | 1.525 | 1.4945 | 14.13
135203 | 135203 | PractiboxS falon kívüli kiselosztó(650°C), fehér ajtóval, védőföld és nulla elosztókapoccsal, 3 sor 12 modul | 7791 | Új termék! | PL1 - Energiaelosztási megoldások | 0122 | Practibox S fali elosztók | 1 | db | 3414971197916 | 8538100090 | 2.273 | 2.228 | 20.72
135204 | 135204 | PractiboxS falon kívüli kiselosztó(650°C), fehér ajtóval, védőföld és nulla elosztókapoccsal, 4 sor 12 modul | 19205 | Új termék! | PL1 - Energiaelosztási megoldások | 0122 | Practibox S fali elosztók | 1 | db | 3414971197923 | 8538100090 | 2.938 | 2.879 | 29.477
135211 | 135211 | PractiboxS falon kívüli kiselosztó(650°C), átlátszó füstszínű ajtóval, védőföld és nulla elosztókapoccsal, 1 sor 12 modul | 3180 | Új termék! | PL1 - Energiaelosztási megoldások | 0122 | Practibox S fali elosztók | 1 | db | 3414971197930 | 8538100090 | 0.75 | 0.735 | 8.6
135212 | 135212 | PractiboxS falon kívüli kiselosztó(650°C), átlátszó füstszínű ajtóval, védőföld és nulla elosztókapoccsal, 2 sor 12 modul | 5724 | Új termék! | PL1 - Energiaelosztási megoldások | 0122 | Practibox S fali elosztók | 1 | db | 3414971197947 | 8538100090 | 1.565 | 1.5337 | 14.13
135213 | 135213 | PractiboxS falon kívüli kiselosztó(650°C), átlátszó füstszínű ajtóval, védőföld és nulla elosztókapoccsal, 3 sor 12 modul | 7791 | Új termék! | PL1 - Energiaelosztási megoldások | 0122 | Practibox S fali elosztók | 1 | db | 3414971197954 | 8538100090 | 2.237 | 2.1923 | 19.52
135214 | 135214 | PractiboxS falon kívüli kiselosztó(650°C), átlátszó füstszínű ajtóval, védőföld és nulla elosztókapoccsal, 4 sor 12 modul | 19205 | Új termék! | PL1 - Energiaelosztási megoldások | 0122 | Practibox S fali elosztók | 1 | db | 3414971197961 | 8538100090 | 2.961 | 2.9018 | 27.96
137145 | 137145 | PractiboxS téglafalba süllyeszthető kiselosztó(650°C), fehér ajtóval, védőföld és nulla elosztókapoccsal, 1 sor 22 modul | 6520 | Új termék! | PL1 - Energiaelosztási megoldások | 0122 | Practibox S fali elosztók | 1 | db | 3414971198616 | 8538100090 | 1.435 | 1.406 | 14.036
137146 | 137146 | PractiboxS téglafalba süllyeszthető kiselosztó(650°C), fehér ajtóval, védőföld és nulla elosztókapoccsal, 1 sor 18 modul | 4293 | Új termék! | PL1 - Energiaelosztási megoldások | 0122 | Practibox S fali elosztók | 1 | db | 3414971198623 | 8538100090 | 1.223 | 1.199 | 12.092
137147 | 137147 | PractiboxS téglafalba süllyeszthető kiselosztó(650°C), fehér ajtóval, védőföld és nulla elosztókapoccsal, 2 sor 18 modul | 7791 | Új termék! | PL1 - Energiaelosztási megoldások | 0122 | Practibox S fali elosztók | 1 | db | 3414971198630 | 8538100090 | 2.025 | 1.985 | 19.794
137148 | 137148 | PractiboxS téglafalba süllyeszthető kiselosztó(650°C), fehér ajtóval, védőföld és nulla elosztókapoccsal, 3 sor 18 modul | 17508 | Új termék! | PL1 - Energiaelosztási megoldások | 0122 | Practibox S fali elosztók | 1 | db | 3414971198647 | 8538100090 | 3.205 | 3.141 | 31.366
137149 | 137149 | PractiboxS téglafalba süllyeszthető kiselosztó(650°C), fehér ajtóval, védőföld és nulla elosztókapoccsal, 4 sor 18 modul | 22393 | Új termék! | PL1 - Energiaelosztási megoldások | 0122 | Practibox S fali elosztók | 1 | db | 3414971198654 | 8538100090 | 4.038 | 3.957 | 39.878
137155 | 137155 | PractiboxS téglafalba süllyeszthető kiselosztó(650°C), átlátszó füstszínű ajtóval, védőföld és nulla elosztókapoccsal, 1 sor 22 modul | 6520 | Új termék! | PL1 - Energiaelosztási megoldások | 0122 | Practibox S fali elosztók | 1 | db | 3414971198661 | 8538100090 | 1.438 | 1.4092 | 14.04
137156 | 137156 | PractiboxS téglafalba süllyeszthető kiselosztó(650°C), átlátszó füstszínű ajtóval, védőföld és nulla elosztókapoccsal, 1 sor 18 modul | 4293 | Új termék! | PL1 - Energiaelosztási megoldások | 0122 | Practibox S fali elosztók | 1 | db | 3414971198678 | 8538100090 | 1.269 | 1.2436 | 12.09
137157 | 137157 | PractiboxS téglafalba süllyeszthető kiselosztó(650°C), átlátszó füstszínű ajtóval, védőföld és nulla elosztókapoccsal, 2 sor 18 modul | 7791 | Új termék! | PL1 - Energiaelosztási megoldások | 0122 | Practibox S fali elosztók | 1 | db | 3414971198685 | 8538100090 | 2.037 | 1.9963 | 19.79
137158 | 137158 | PractiboxS téglafalba süllyeszthető kiselosztó(650°C), átlátszó füstszínű ajtóval, védőföld és nulla elosztókapoccsal, 3 sor 18 modul | 17508 | Új termék! | PL1 - Energiaelosztási megoldások | 0122 | Practibox S fali elosztók | 1 | db | 3414971198692 | 8538100090 | 3.069 | 3.0076 | 31.37
137159 | 137159 | PractiboxS téglafalba süllyeszthető kiselosztó(650°C), átlátszó füstszínű ajtóval, védőföld és nulla elosztókapoccsal, 4 sor 18 modul | 22393 | Új termék! | PL1 - Energiaelosztási megoldások | 0122 | Practibox S fali elosztók | 1 | db | 3414971198708 | 8538100090 | 0.896 | 0.8781 | 39.88
137165 | 137165 | PractiboxS gipszkartonba süllyeszthető kiselosztó(850°C), fehér ajtóval, védőföld és nulla elosztókapoccsal, 1 sor 22 modul | 9129 | Új termék! | PL1 - Energiaelosztási megoldások | 0122 | Practibox S fali elosztók | 1 | db | 3414971198715 | 8538100090 | 1.484 | 1.4543 | 14.04
137166 | 137166 | PractiboxS gipszkartonba süllyeszthető kiselosztó(850°C), fehér ajtóval, védőföld és nulla elosztókapoccsal, 1 sor 18 modul | 6010 | Új termék! | PL1 - Energiaelosztási megoldások | 0122 | Practibox S fali elosztók | 1 | db | 3414971198722 | 8538100090 | 1.282 | 1.256 | 12.092
137167 | 137167 | PractiboxS gipszkartonba süllyeszthető kiselosztó(850°C), fehér ajtóval, védőföld és nulla elosztókapoccsal, 2 sor 18 modul | 10907 | Új termék! | PL1 - Energiaelosztási megoldások | 0122 | Practibox S fali elosztók | 1 | db | 3414971198739 | 8538100090 | 2.043 | 2.002 | 19.794
137168 | 137168 | PractiboxS gipszkartonba süllyeszthető kiselosztó(850°C), fehér ajtóval, védőföld és nulla elosztókapoccsal, 3 sor 18 modul | 24511 | Új termék! | PL1 - Energiaelosztási megoldások | 0122 | Practibox S fali elosztók | 1 | db | 3414971198746 | 8538100090 | 3.249 | 3.184 | 31.366
137169 | 137169 | PractiboxS gipszkartonba süllyeszthető kiselosztó(850°C), fehér ajtóval, védőföld és nulla elosztókapoccsal, 4 sor 18 modul | 31350 | Új termék! | PL1 - Energiaelosztási megoldások | 0122 | Practibox S fali elosztók | 1 | db | 3414971198753 | 8538100090 | 4.116 | 4.034 | 39.878
137175 | 137175 | PractiboxS gipszkartonba süllyeszthető kiselosztó(850°C), átlátszó füstszínű ajtóval, védőföld és nulla elosztókapoccsal, 1 sor 22 modul | 9129 |  | PL1 - Energiaelosztási megoldások | 0122 | Practibox S fali elosztók | 1 | db | 3414971198760 | 8538100090 | 1.488 | 1.458 | 14.036
137176 | 137176 | PractiboxS gipszkartonba süllyeszthető kiselosztó(850°C), átlátszó füstszínű ajtóval, védőföld és nulla elosztókapoccsal, 1 sor 18 modul | 6010 | Új termék! | PL1 - Energiaelosztási megoldások | 0122 | Practibox S fali elosztók | 1 | db | 3414971198777 | 8538100090 | 1.288 | 1.2622 | 12.09
137177 | 137177 | PractiboxS gipszkartonba süllyeszthető kiselosztó(850°C), átlátszó füstszínű ajtóval, védőföld és nulla elosztókapoccsal, 2 sor 18 modul | 10907 | Új termék! | PL1 - Energiaelosztási megoldások | 0122 | Practibox S fali elosztók | 1 | db | 3414971198784 | 8538100090 | 2.055 | 2.0139 | 19.79
137178 | 137178 | PractiboxS gipszkartonba süllyeszthető kiselosztó(850°C), átlátszó füstszínű ajtóval, védőföld és nulla elosztókapoccsal, 3 sor 18 modul | 24511 | Új termék! | PL1 - Energiaelosztási megoldások | 0122 | Practibox S fali elosztók | 1 | db | 3414971198791 | 8538100090 | 3.087 | 3.0253 | 31.37
137179 | 137179 | PractiboxS gipszkartonba süllyeszthető kiselosztó(850°C), átlátszó füstszínű ajtóval, védőföld és nulla elosztókapoccsal, 4 sor 18 modul | 31350 | Új termék! | PL1 - Energiaelosztási megoldások | 0122 | Practibox S fali elosztók | 1 | db | 3414971198807 | 8538100090 | 3.937 | 3.8583 | 39.88
137205 | 137205 | PractiboxS falon kívüli kiselosztó(650°C), fehér ajtóval, védőföld és nulla elosztókapoccsal, 1 sor 22 modul | 6520 | Új termék! | PL1 - Energiaelosztási megoldások | 0122 | Practibox S fali elosztók | 1 | db | 3414971198814 | 8538100090 | 1.523 | 1.4925 | 14.04
137206 | 137206 | PractiboxS falon kívüli kiselosztó(650°C), fehér ajtóval, védőföld és nulla elosztókapoccsal, 1 sor 18 modul | 4293 | Új termék! | PL1 - Energiaelosztási megoldások | 0122 | Practibox S fali elosztók | 1 | db | 3414971198821 | 8538100090 | 1.384 | 1.356 | 12.092
137207 | 137207 | PractiboxS falon kívüli kiselosztó(650°C), fehér ajtóval, védőföld és nulla elosztókapoccsal, 2 sor 18 modul | 7791 | Új termék! | PL1 - Energiaelosztási megoldások | 0122 | Practibox S fali elosztók | 1 | db | 3414971198838 | 8538100090 | 2.17 | 2.127 | 19.794
137208 | 137208 | PractiboxS falon kívüli kiselosztó(650°C), fehér ajtóval, védőföld és nulla elosztókapoccsal, 3 sor 18 modul | 17508 | Új termék! | PL1 - Energiaelosztási megoldások | 0122 | Practibox S fali elosztók | 1 | db | 3414971198845 | 8538100090 | 3.318 | 3.252 | 31.366
137209 | 137209 | PractiboxS falon kívüli kiselosztó(650°C), fehér ajtóval, védőföld és nulla elosztókapoccsal, 4 sor 18 modul | 22393 | Új termék! | PL1 - Energiaelosztási megoldások | 0122 | Practibox S fali elosztók | 1 | db | 3414971198852 | 8538100090 | 4.21 | 4.1258 | 39.88
137215 | 137215 | PractiboxS falon kívüli kiselosztó(650°C), átlátszó füstszínű ajtóval, védőföld és nulla elosztókapoccsal, 1 sor 22 modul | 6520 | Új termék! | PL1 - Energiaelosztási megoldások | 0122 | Practibox S fali elosztók | 1 | db | 3414971198869 | 8538100090 | 1.53 | 1.4994 | 14.04
137216 | 137216 | PractiboxS falon kívüli kiselosztó(650°C), átlátszó füstszínű ajtóval, védőföld és nulla elosztókapoccsal, 1 sor 18 modul | 4293 | Új termék! | PL1 - Energiaelosztási megoldások | 0122 | Practibox S fali elosztók | 1 | db | 3414971198876 | 8538100090 | 1.39 | 1.3622 | 12.09
137217 | 137217 | PractiboxS falon kívüli kiselosztó(650°C), átlátszó füstszínű ajtóval, védőföld és nulla elosztókapoccsal, 2 sor 18 modul | 7791 | Új termék! | PL1 - Energiaelosztási megoldások | 0122 | Practibox S fali elosztók | 1 | db | 3414971198883 | 8538100090 | 2.121 | 2.0786 | 19.79
137218 | 137218 | PractiboxS falon kívüli kiselosztó(650°C), átlátszó füstszínű ajtóval, védőföld és nulla elosztókapoccsal, 3 sor 18 modul | 17508 | Új termék! | PL1 - Energiaelosztási megoldások | 0122 | Practibox S fali elosztók | 1 | db | 3414971198890 | 8538100090 | 3.123 | 3.0605 | 31.37
137219 | 137219 | PractiboxS falon kívüli kiselosztó(650°C), átlátszó füstszínű ajtóval, védőföld és nulla elosztókapoccsal, 4 sor 18 modul | 22393 | Új termék! | PL1 - Energiaelosztási megoldások | 0122 | Practibox S fali elosztók | 1 | db | 3414971198906 | 8538100090 | 4.236 | 4.1513 | 39.88
138023 | 138023 | Kézi jelzésadó vészkijárathoz, zöld RAL 6016, 1 váltóérintkezővel - 5A - 24V=, IP30 - IK07 | 7863 |  | PL4 - Épületfelügyeleti megoldások | 0890 | Kézi jelzésadók | 1 | db | 3414970520432 | 85365080 | 0.143 | n.a. | 0.716
138025 | 138025 | Kézi jelzésadó tűzoltó rendszerhez, sárga RAL 1032, 1 váltóérintkezővel - 5A - 24V=, IP30 - IK07 | 7863 |  | PL4 - Épületfelügyeleti megoldások | 0890 | Kézi jelzésadók | 1 | db | 3414970520456 | 85365080 | 0.1828 | 0.17 | 0.716
138048 | 138048 | Kézi jelzésadó vészkijárathoz, zöld RAL 6016, 2 váltóérintkezővel - 5A - 24V=, IP30 - IK07 | 7863 |  | PL4 - Épületfelügyeleti megoldások | 0890 | Kézi jelzésadók | 1 | db | 3414970520494 | 85389099 | 0.16 | n.a. | 0.716
138068 | 138068 | Kézi jelzésadó tűzérzékelő és tűzjelző rendszerekhez, egyműveletes, piros RAL 3000, 2 váltóérintkezővel - 5A - 24V=, IP30 - IK07 | 7863 |  | PL4 - Épületfelügyeleti megoldások | 0920 | Érzékelők, riasztók | 1 | db | 3414970520517 | 85365080 | 0.157 | n.a. | 0.716
138069 | 138069 | Kézi jelzésadó tűzérzékelő és tűzjelző rendszerekhez, egyműveletes, piros RAL 3000, 1 váltóérintkezővel - 5A - 24V=, IP30 - IK07 | 6687 |  | PL4 - Épületfelügyeleti megoldások | 0920 | Érzékelők, riasztók | 1 | db | 3414970520531 | 85365080 | 0.14 | n.a. | 0.716
138071 | 138071 | Kézi jelzésadó vészleállításhoz, fehér RAL 9003, 1 váltóérintkezővel - 5A - 24V=, IP30 - IK07 | 14279 |  | PL4 - Épületfelügyeleti megoldások | 0890 | Kézi jelzésadók | 1 | db | 3414970520555 | 85389099 | 0.146 | n.a. | 0.716
138073 | 138073 | Kézi jelzésadó vészleállításhoz, fehér RAL 9003, 2 váltóérintkezővel - 5A - 24V=, IP30 - IK07 | 14279 |  | PL4 - Épületfelügyeleti megoldások | 0890 | Kézi jelzésadók | 1 | db | 3414970520579 | 85365080 | 0.161 | n.a. | 0.716
138074 | 138074 | Kézi jelzésadó vészleállításhoz, 2 db LED jelzőfénnyel (1 piros + 1 zöld), fehér RAL 9003, 2 váltóérintkezővel - 5A - 24V=, IP30 - IK07 | 14278 |  | PL4 - Épületfelügyeleti megoldások | 0890 | Kézi jelzésadók | 1 | db | 3414970520593 | 85365080 | 0.165 | n.a. | 0.716
138093 | 138093 | Mechanikus állapotjelző kat. szám 1 380 69/68/23/25/48/71/73/74 jelzésadókhoz, címkékkel együtt szállítva | 2749 |  | PL4 - Épületfelügyeleti megoldások | 0890 | Kézi jelzésadók | 1 | db | 3414970520616 | 85389099 | 0.012 | n.a. | 0.041
138094 | 138094 | Kettős kiemelő doboz kat. szám 1 380 69/68/23/25/48/71/73/74 jelzésadókhoz, fehér RAL 9003 | 2327 |  | PL4 - Épületfelügyeleti megoldások | 0890 | Kézi jelzésadók | 1 | db | 3414970520630 | 85389099 | 0.091 | n.a. | 0.612
142190 | 142190 | Legrand autotranszformátor 3F 125kVA burkolattal | 1822927 | Új termék! | PL1 - Energiaelosztási megoldások | 0820 | Legrand transzformátorok | 1 | db | 3414970544742 | 85043300 | 341 | n.a. | 299.306
142191 | 142191 | Legrand autotranszformátor 3F 160kVA burkolattal | 2017131 | Új termék! | PL1 - Energiaelosztási megoldások | 0820 | Legrand transzformátorok | 1 | db | 3414970544759 | 85043300 | 382.7 | n.a. | 816
142208 | 142208 | Legrand autotranszformátor 3F 63kVA burkolattal | 1299742 | Új termék! | PL1 - Energiaelosztási megoldások | 0820 | Legrand transzformátorok | 1 | db | 3414970544766 | 85043300 | 188 | n.a. | 570
142209 | 142209 | Legrand autotranszformátor 3F 100kVA burkolattal | 1741443 | Új termék! | PL1 - Energiaelosztási megoldások | 0820 | Legrand transzformátorok | 1 | db | 3414970544773 | 85043300 | 189.3 | n.a. | 577.125
142559 | 142559 | Legrand leválasztó transzformátor 1F 230-400/115-230V 10000VA | 845722 | Új termék! | PL1 - Energiaelosztási megoldások | 0820 | Legrand transzformátorok | 1 | db | 3414970544841 | 85043200 | 82.8 | n.a. | 285.12
142560 | 142560 | Legrand leválasztó transzformátor 1F 230-400/115-230V 12500VA | 894537 | Új termék! | PL1 - Energiaelosztási megoldások | 0820 | Legrand transzformátorok | 1 | db | 3414970544858 | 85043300 | 75 | n.a. | 112.808
142561 | 142561 | Legrand leválasztó transzformátor 1F 230-400/115-230V 16000VA | 1120310 | Új termék! | PL1 - Energiaelosztási megoldások | 0820 | Legrand transzformátorok | 1 | db | 3414970544865 | 85043300 | 93.2 | n.a. | 332.8
142562 | 142562 | Legrand leválasztó transzformátor 1F 230-400/115-230V 20000VA | 1328229 | Új termék! | PL1 - Energiaelosztási megoldások | 0820 | Legrand transzformátorok | 1 | db | 3414970544872 | 85043300 | 146.6 | n.a. | 672
142563 | 142563 | Legrand leválasztó transzformátor 1F 230-400/115-230V 25000VA | 1470831 | Új termék! | PL1 - Energiaelosztási megoldások | 0820 | Legrand transzformátorok | 1 | db | 3414970544889 | 85043300 | 130.5 | n.a. | 672
142575 | 142575 | Legrand orvostechnikai leválasztó transzformátor 1F 230/230V 8kVA | 908973 |  | PL1 - Energiaelosztási megoldások | 0820 | Legrand transzformátorok | 1 | db | 3414970971401 | 8504318090 | 68
142576 | 142576 | Legrand orvostechnikai leválasztó transzformátor 1F 230/230V 10kVA | 949305 |  | PL1 - Energiaelosztási megoldások | 0820 | Legrand transzformátorok | 1 | db | 3414970971418 | 8504318090 | 70
146601 | 146601 | Legrand tápegység 20W 100-240/12V= kapcsolóüzemű stabilizált | 24255 | Új termék! | PL1 - Energiaelosztási megoldások | 0832 | PLC tápegységek | 1 | db | 3414970543110 | 85043129 | 0.174 | n.a. | 0.369
146602 | 146602 | Legrand tápegység 40W 100-240/12V= kapcsolóüzemű stabilizált | 36320 | Új termék! | PL1 - Energiaelosztási megoldások | 0832 | PLC tápegységek | 1 | db | 3414970543134 | 85043129 | 0.285 | n.a. | 0.566
146603 | 146603 | Legrand tápegység 60W 100-240/12V= kapcsolóüzemű stabilizált | 40129 | Új termék! | PL1 - Energiaelosztási megoldások | 0832 | PLC tápegységek | 1 | db | 3414970543158 | 85043129 | 0.302 | n.a. | 0.566
146605 | 146605 | Legrand tápegység 24W 100-240/24V= kapcsolóüzemű stabilizált | 25818 | Új termék! | PL1 - Energiaelosztási megoldások | 0832 | PLC tápegységek | 1 | db | 3414970543172 | 85043129 | 0.171 | n.a. | 0.369
146606 | 146606 | Legrand tápegység 40W 100-240/24V= kapcsolóüzemű stabilizált | 31830 | Új termék! | PL1 - Energiaelosztási megoldások | 0832 | PLC tápegységek | 1 | db | 3414970543196 | 85043129 | 0.28 | n.a. | 0.566
146607 | 146607 | Legrand tápegység 60W 100-240/24V= kapcsolóüzemű stabilizált | 34512 | Új termék! | PL1 - Energiaelosztási megoldások | 0832 | PLC tápegységek | 1 | db | 3414970543219 | 85043129 | 0.301 | n.a. | 0.566
146609 | 146609 | Legrand tápegység 60W 100-240/48V= kapcsolóüzemű stabilizált | 35910 | Új termék! | PL1 - Energiaelosztási megoldások | 0832 | PLC tápegységek | 1 | db | 3414970543233 | 85043129 | 0.299 | n.a. | 0.566
146613 | 146613 | Legrand tápegység 60VA 115-230/12V= kapcsolóüzemű stabilizált | 85056 |  | PL5 - Segédanyagok és ipari alkalmazások | 0832 | PLC tápegységek | 1 | db | 3414970543257 | 85043129 | 0.74205 | 0.701 | 1.75
146614 | 146614 | Legrand tápegység 120VA 115-230/12V= kapcsolóüzemű stabilizált | 97085 |  | PL5 - Segédanyagok és ipari alkalmazások | 0832 | PLC tápegységek | 1 | db | 3414970543271 | 85043129 | 0.89745 | 0.856 | 1.7
146622 | 146622 | Legrand tápegység 60VA 115-230/24V= kapcsolóüzemű stabilizált | 112251 |  | PL5 - Segédanyagok és ipari alkalmazások | 0832 | PLC tápegységek | 1 | db | 3414970543295 | 85043129 | 0.65465 | 0.615 | 1.75
146623 | 146623 | Legrand tápegység 120VA 115-230/24V= kapcsolóüzemű stabilizált | 133403 |  | PL5 - Segédanyagok és ipari alkalmazások | 0832 | PLC tápegységek | 1 | db | 3414970543318 | 85043129 | 0.8889 | 0.843 | 1.75
146624 | 146624 | Legrand tápegység 240VA 115-230/24V= kapcsolóüzemű stabilizált | 188505 |  | PL5 - Segédanyagok és ipari alkalmazások | 0832 | PLC tápegységek | 1 | db | 3414970543332 | 85043129 | 1.3317 | 1.27 | 3.17
146625 | 146625 | Legrand tápegység 480VA 115-230/24V= kapcsolóüzemű stabilizált | 234678 |  | PL5 - Segédanyagok és ipari alkalmazások | 0832 | PLC tápegységek | 1 | db | 3414970543356 | 85043129 | 2.6477 | 2.51 | 7.5
146626 | 146626 | Legrand tápegység 960VA 115-230/24V= kapcsolóüzemű stabilizált | 329221 | Új termék! | PL1 - Energiaelosztási megoldások | 0832 | PLC tápegységek | 1 | db | 3414970543370 | 85043129 | 2.528 | n.a. | 5.731
146636 | 146636 | Legrand tápegység 960W 3x380-500/24V= kapcsolóüzemű stabilizált | 440548 | Új termék! | PL1 - Energiaelosztási megoldások | 0832 | PLC tápegységek | 1 | db | 3414970543394 | 85043129 | 2.575 | n.a. | 5.785
146639 | 146639 | Legrand tápegység 960W 3x380-500/48V= kapcsolóüzemű stabilizált | 449043 | Új termék! | PL1 - Energiaelosztási megoldások | 0832 | PLC tápegységek | 1 | db | 3414970543417 | 85043129 | 2.56 | n.a. | 5.785
146642 | 146642 | Legrand tápegység 120VA 115-230/48V= kapcsolóüzemű stabilizált | 165876 |  | PL5 - Segédanyagok és ipari alkalmazások | 0832 | PLC tápegységek | 1 | db | 3414970543431 | 85043129 | 0.8852 | 0.841 | 2.2
146643 | 146643 | Legrand tápegység 240VA 115-230/48V= kapcsolóüzemű stabilizált | 213435 |  | PL5 - Segédanyagok és ipari alkalmazások | 0832 | PLC tápegységek | 1 | db | 3414970543455 | 85043129 | 1.3087 | 1.218 | 3.17
146644 | 146644 | Legrand tápegység 480VA 115-230/48V= kapcsolóüzemű stabilizált | 282763 |  | PL5 - Segédanyagok és ipari alkalmazások | 0832 | PLC tápegységek | 1 | db | 3414970543479 | 85043129 | 2.5967 | 2.463 | 7.5
146654 | 146654 | Legrand tápegység 120W 200-500/12V= kapcsolóüzemű stabilizált | 106683 | Új termék! | PL1 - Energiaelosztási megoldások | 0832 | PLC tápegységek | 1 | db | 3414970543493 | 85043129 | 0.685 | n.a. | 1.445
146663 | 146663 | Legrand tápegység 120W 200-500/24V= kapcsolóüzemű stabilizált | 90951 | Új termék! | PL1 - Energiaelosztási megoldások | 0832 | PLC tápegységek | 1 | db | 3414970543516 | 85043129 | 0.681 | n.a. | 1.445
146664 | 146664 | Legrand tápegység 240W 200-500/24V= kapcsolóüzemű stabilizált | 183448 | Új termék! | PL1 - Energiaelosztási megoldások | 0832 | PLC tápegységek | 1 | db | 3414970543530 | 85043129 | 1.081 | n.a. | 2.538
146665 | 146665 | Legrand tápegység 480W 200-500/24V= kapcsolóüzemű stabilizált | 264699 | Új termék! | PL1 - Energiaelosztási megoldások | 0832 | PLC tápegységek | 1 | db | 3414970543554 | 85043129 | 1.687 | n.a. | 3.241
146682 | 146682 | Legrand tápegység 120W 200-500/48V= kapcsolóüzemű stabilizált | 104342 | Új termék! | PL1 - Energiaelosztási megoldások | 0832 | PLC tápegységek | 1 | db | 3414970543578 | 85043129 | 0.676 | n.a. | 1.445
146683 | 146683 | Legrand tápegység 240W 200-500/48V= kapcsolóüzemű stabilizált | 197511 | Új termék! | PL1 - Energiaelosztási megoldások | 0832 | PLC tápegységek | 1 | db | 3414970543592 | 85043129 | 1.079 | n.a. | 2.538
146684 | 146684 | Legrand tápegység 480W 200-500/48V= kapcsolóüzemű stabilizált | 264699 | Új termék! | PL1 - Energiaelosztási megoldások | 0832 | PLC tápegységek | 1 | db | 3414970543615 | 85043129 | 1.677 | n.a. | 3.241
146690 | 146690 | Legrand szünetmentes modul kapcsolóüzemű stabilizált tápegységekhez | 62334 | Új termék! | PL1 - Energiaelosztási megoldások | 0832 | PLC tápegységek | 1 | db | 3414970543639 | 85049099 | 0.558 | n.a. | 1.775
146693 | 146693 | Legrand akkumulátor modul 146690-hez | 256839 | Új termék! | PL1 - Energiaelosztási megoldások | 0832 | PLC tápegységek | 1 | db | 3414970543653 | 85078000 | 6.126 | n.a. | 4.815
146698 | 146698 | Legrand tápegység átkapcsoló modul | 38135 | Új termék! | PL1 - Energiaelosztási megoldások | 0832 | PLC tápegységek | 1 | db | 3414970543677 | 85049099 | 0.48 | n.a. | 1.775
146701 | 146701 | Lexic Egyfázisú kapcsolóüzemű tápegység - 12 W - 100-240V~ / 5V = - 2,4 A | 25355 | Új termék! | PL1 - Energiaelosztási megoldások | 0150 | Lexic moduláris transzformátorok | 1 | db | 3414970971487 | 8504318090 | 0.0937 | 0.088 | 0.21578
146711 | 146711 | Lexic Egyfázisú kapcsolóüzemű tápegység - 24 W - 100-240V~ / 12V = - 2 A | 29680 | Új termék! | PL1 - Energiaelosztási megoldások | 0150 | Lexic moduláris transzformátorok | 1 | db | 3414970971500 | 8504318090 | 0.1608 | 0.0153 | 0.33
146712 | 146712 | Lexic Egyfázisú kapcsolóüzemű tápegység - 54 W - 100-240V~ / 12V = - 4,5 A | 40495 | Új termék! | PL1 - Energiaelosztási megoldások | 0150 | Lexic moduláris transzformátorok | 1 | db | 3414970971524 | 8504318090 | 0.2287 | 0.215 | 0.4668
146721 | 146721 | Lexic Egyfázisú kapcsolóüzemű tápegység - 15 W - 100-240V~ / 24V = - 0,6 A | 25355 | Új termék! | PL1 - Energiaelosztási megoldások | 0150 | Lexic moduláris transzformátorok | 1 | db | 3414970971548 | 8504318090 | 0.09252 | 0.088 | 0.21578
146722 | 146722 | Egyfázisú kapcsoló üzemű tápegység - 36 W - 100-240V~ / 24V = | 29680 |  | PL1 - Energiaelosztási megoldások | 0150 | Lexic moduláris transzformátorok | 1 | db | 3414970971562 | 8504318090 | 0.152
146723 | 146723 | Lexic Egyfázisú kapcsolóüzemű tápegység - 60 W - 100-240V~ / 24V = - 2,5 A | 40495 | Új termék! | PL1 - Energiaelosztási megoldások | 0150 | Lexic moduláris transzformátorok | 1 | db | 3414970971586 | 8504318090 | 0.23012 | 0.217 | 0.4668
146724 | 146724 | Lexic Egyfázisú kapcsolóüzemű tápegység - 92 W - 100-240V~ / 24V = - 3,8 A | 58107 | Új termék! | PL1 - Energiaelosztási megoldások | 0150 | Lexic moduláris transzformátorok | 1 | db | 3414970971609 | 8504318090 | 0.3 | 0.289 | 0.6731
201411 | 201411 | Nedbox süllyesztett kiselosztó 1s 14m fehér műanyag ajtóval | 17085 |  | PL1 - Energiaelosztási megoldások | 0088 | Süllyesztett és falon kívüli kiselosztók, burkolatok és kiegészítők | 1 | db | 3245062014115 | 85381000 | 2.188 | 2.0786 | 18
201412 | 201412 | Nedbox süllyesztett kiselosztó 2s 28m fehér műanyag ajtóval | 21263 |  | PL1 - Energiaelosztási megoldások | 0088 | Süllyesztett és falon kívüli kiselosztók, burkolatok és kiegészítők | 1 | db | 3245062014122 | 85381000 | 2.875 | 2.7313 | 24 | X
201413 | 201413 | Nedbox süllyesztett kiselosztó,3s 42m fehér műanyag ajtóval | 48591 |  | PL1 - Energiaelosztási megoldások | 0088 | Süllyesztett és falon kívüli kiselosztók, burkolatok és kiegészítők | 1 | db | 3245062014139 | 85381000 | 3.885 | 3.6907 | 29
201414 | 201414 | Nedbox süllyesztett kiselosztó,4s 56m fehér műanyag ajtóval | 69758 |  | PL1 - Energiaelosztási megoldások | 0088 | Süllyesztett és falon kívüli kiselosztók, burkolatok és kiegészítők | 1 | db | 3245062014146 | 85381000 | 4.723 | 4.5341 | 37
201421 | 201421 | Nedbox süllyesztett kiselosztó,1s 14m átlátszó műanyag ajtóval | 17085 |  | PL1 - Energiaelosztási megoldások | 0088 | Süllyesztett és falon kívüli kiselosztók, burkolatok és kiegészítők | 1 | db | 3245062014214 | 85381000 | 2.186 | 2.0986 | 18
201422 | 201422 | Nedbox süllyesztett kiselosztó,2s 28m átlátszó műanyag ajtóval | 20564 |  | PL1 - Energiaelosztási megoldások | 0088 | Süllyesztett és falon kívüli kiselosztók, burkolatok és kiegészítők | 1 | db | 3245062014221 | 85381000 | 2.895 | 2.7502 | 24
201423 | 201423 | Nedbox süllyesztett kiselosztó,3s 42m átlátszó műanyag ajtóval | 48591 |  | PL1 - Energiaelosztási megoldások | 0088 | Süllyesztett és falon kívüli kiselosztók, burkolatok és kiegészítők | 1 | db | 3245062014238 | 85381000 | 3.6 | 3.5 | 29
201424 | 201424 | Nedbox süllyesztett kiselosztó,4s 56m átlátszó műanyag ajtóval | 69758 |  | PL1 - Energiaelosztási megoldások | 0088 | Süllyesztett és falon kívüli kiselosztók, burkolatok és kiegészítők | 1 | db | 3245062014245 | 85381000 | 4.65 | 4.4175 | 37
201431 | 201431 | Nedbox süllyesztett kiselosztó 1s14m | 23341 |  | PL1 - Energiaelosztási megoldások | 0087 | Süllyesztett és falon kívüli kiselosztók, burkolatok és kiegészítők | 1 | db | 3245062014313 | 85381000 | 3.282 | 3.1179 | 18
201432 | 201432 | Nedbox süllyesztett kiselosztó 2s28m | 27399 |  | PL1 - Energiaelosztási megoldások | 0087 | Süllyesztett és falon kívüli kiselosztók, burkolatok és kiegészítők | 1 | db | 3245062014320 | 85381000 | 4.3125 | 4.0969 | 24
201433 | 201433 | Nedbox süllyesztett kiselosztó 3s42m | 54801 |  | PL1 - Energiaelosztási megoldások | 0087 | Süllyesztett és falon kívüli kiselosztók, burkolatok és kiegészítők | 1 | db | 3245062014337 | 85381000 | 5.8275 | 5.5361 | 29
201434 | 201434 | Nedbox süllyesztett kiselosztó 4s56m | 81186 |  | PL1 - Energiaelosztási megoldások | 0087 | Süllyesztett és falon kívüli kiselosztók, burkolatok és kiegészítők | 1 | db | 3245062014344 | 85381000 | 7.0845 | 6.8011 | 37
222195 | 222195 | Rotációs terheléskapcsoló 25A 3P kalapsínre | 5080 |  | PL5 - Segédanyagok és ipari alkalmazások | 6204 | Rotációs terheléskapcsolók | 1 | db | 3245062221957 | 85363030 | 0.18862 | 0.179 | 0.625 | X
222196 | 222196 | Rotációs terheléskapcsoló 32A 3P kalapsínre | 5151 |  | PL5 - Segédanyagok és ipari alkalmazások | 6204 | Rotációs terheléskapcsolók | 1 | db | 3245062221964 | 85362010 | 0.1904 | 0.1798 | 0.625 | X
222197 | 222197 | Rotációs terheléskapcsoló 50A 3P kalapsínre | 8371 |  | PL5 - Segédanyagok és ipari alkalmazások | 6204 | Rotációs terheléskapcsolók | 1 | db | 3245062221971 | 85363030 | 0.3218 | 0.294 | 1.3333
222198 | 222198 | Rotációs terheléskapcsoló 63A 3P kalapsínre | 8442 |  | PL5 - Segédanyagok és ipari alkalmazások | 6204 | Rotációs terheléskapcsolók | 1 | db | 3245062221988 | 85363030 | 0.3222 | 0.292 | 1.3333 | X
222199 | 222199 | Rotációs terheléskapcsoló 80A 3P kalapsínre | 15597 |  | PL5 - Segédanyagok és ipari alkalmazások | 6204 | Rotációs terheléskapcsolók | 1 | db | 3245062221995 | 85363030 | 0.4956 | 0.423 | 1.3333
222200 | 222200 | Rotációs terheléskapcsoló 100A 3P kalapsínre | 22310 |  | PL5 - Segédanyagok és ipari alkalmazások | 6204 | Rotációs terheléskapcsolók | 1 | db | 3245062222008 | 85363030 | 0.4991 | 0.4746 | 1.3333
310006 | 310006 | LEGRAND NIKY-S 1000 VA 5 perc BEM: C14 KIM: 6xC13 RS232 vonali interaktív tisztán szinuszos szünetmentes torony (UPS) | 94866 |  | PL6 - Szünetmentes áramforrások | 1450 | UPS - vonali interaktív | 1 | db | 3245063100060 | 85078000 | 15.108 | 14.3526 | 52 | X
310007 | 310007 | LEGRAND NIKY-S 2000 VA 5 perc BEM: C14 KIM: 6xC13 RS232 vonali interaktív tisztán szinuszos szünetmentes torony (UPS) | 151335 |  | PL6 - Szünetmentes áramforrások | 1450 | UPS - vonali interaktív | 1 | db | 3245063100077 | 85078000 | 24.47 | 23.2465 | 63 | X
310008 | 310008 | LEGRAND NIKY-S 3000 VA 5 perc BEM: C14 KIM: 6xC13 RS232 vonali interaktív tisztán szinuszos szünetmentes torony (UPS) | 171662 |  | PL6 - Szünetmentes áramforrások | 1450 | UPS - vonali interaktív | 1 | db | 3245063100084 | 85078000 | 16.1 | 15.295 | 63 | X
310020 | 310020 | LEGRAND NIKY-S 1500 VA 5 perc BEM: C14 KIM: 6xC13 RS232 vonali interaktív tisztán szinuszos szünetmentes torony (UPS) | 101642 |  | PL6 - Szünetmentes áramforrások | 1450 | UPS - vonali interaktív | 1 | db | 3245063100206 | 85078000 | 16.506 | 15.6807 | 52 | X
310045 | 310045 | LEGRAND KEOR LINE RT 1000 VA 10 perc BEM: C14 KIM: 8xC13 USB + RS232 SNMP szlot vonali interaktív szünetmentes torony/rack (UPS) | 164470 |  | PL6 - Szünetmentes áramforrások | 1450 | UPS - vonali interaktív | 1 | db | 3414970499233 | 85044030 | 20.9 | 20.9 | 67.16
310046 | 310046 | LEGRAND KEOR LINE RT 1500 VA 8 perc BEM: C14 KIM: 8xC13 USB + RS232 SNMP szlot vonali interaktív szünetmentes torony/rack (UPS) | 256571 |  | PL6 - Szünetmentes áramforrások | 1450 | UPS - vonali interaktív | 1 | db | 3414970499240 | 85044030 | 23.17 | 23.17 | 67.16
310047 | 310047 | LEGRAND KEOR LINE RT 2200 VA 8 perc BEM: C20 KIM: 8xC13+1xC19 USB + RS232 SNMP szlot vonali interaktív szünetmentes torony/rack (UPS) | 302622 |  | PL6 - Szünetmentes áramforrások | 1450 | UPS - vonali interaktív | 1 | db | 3414970499257 | 85044030 | 35.5 | 35.5 | 95.471
310048 | 310048 | LEGRAND KEOR LINE RT 3000 VA 8 perc BEM: C20 KIM: 8xC13+1xC19 USB + RS232 SNMP szlot vonali interaktív szünetmentes torony/rack (UPS) | 407883 |  | PL6 - Szünetmentes áramforrások | 1450 | UPS - vonali interaktív | 1 | db | 3414970499264 | 85044030 | 39.3 | 39.3 | 97.272
310058 | 310058 | LEGRAND DAKER DK 10 kVA - BEM: 3x10mm2 KIM: 3x10mm2 USB + RS232 SNMP szlot online kettős konverziós szünetmentes torony/rack (UPS) | 776363 | Készlet erejéig elérhető. Helyettesítő: 310177 | PL6 - Szünetmentes áramforrások | 1452 | UPS - online kettős konverziós | 1 | db | 3245063100589 | 85078000 | 29.3 | 27.835 | 171
310081 | 310081 | LEGRAND KEOR-M szünetmentes elosztósor 600 VA, BEM: háztartási dugó + kábel, KIM: (4+2)xSchuko háztartási aljzat, Always-on USB töltőaljzat, AVR (vonali interaktív UPS) | 20636 | Új termék! | PL6 - Szünetmentes áramforrások | 1450 | UPS - vonali interaktív | 1 | db | 3414971227248 | 8504403090 | 5.9 | n.a. | 17.87 | X
310082 | 310082 | LEGRAND KEOR-M szünetmentes elosztósor 800 VA, BEM: háztartási dugó + kábel, KIM: (4+2)xSchuko aljzat, AVR, Always-on USB töltőaljzat, AVR (vonali interaktív UPS) | 26243 | Új termék! | PL6 - Szünetmentes áramforrások | 1450 | UPS - vonali interaktív | 1 | db | 3414971227255 | 8504403090 | 6.4 | n.a. | 17.87 | X
310121 | 310121 | LEGRAND KEOR-S 3 kVA 8 perc BEM: 3x2,5mm2 KIM: 3x2,5mm2 RS232 SNMP szlot online kettős konverziós szünetmentes torony (UPS) | 676670 |  | PL6 - Szünetmentes áramforrások | 1451 | UPS - online kettős konverziós | 1 | db | 3245063101210 | 85078000 | n.a. | n.a. | n.a.
310122 | 310122 | LEGRAND KEOR-S 3 kVA 20 perc BEM: 3x2,5mm2 KIM: 3x2,5mm2 RS232 SNMP szlot online kettős konverziós szünetmentes torony (UPS) | 718100 |  | PL6 - Szünetmentes áramforrások | 1451 | UPS - online kettős konverziós | 1 | db | 3245063101227 | 85078000 | n.a. | n.a. | n.a.
310123 | 310123 | LEGRAND KEOR-S 3 kVA 42 perc BEM: 3x2,5mm2 KIM: 3x2,5mm2 RS232 SNMP szlot online kettős konverziós szünetmentes torony (UPS) | 980482 |  | PL6 - Szünetmentes áramforrások | 1451 | UPS - online kettős konverziós | 1 | db | 3245063101234 | 85078000 | 107 | 101.65 | n.a.
310125 | 310125 | LEGRAND KEOR-S LTR 3 kVA 8 perc BEM: 3x2,5mm2 KIM: 3x2,5mm2 RS232 SNMP szlot online kettős konverziós szünetmentes torony (UPS) | 911433 |  | PL6 - Szünetmentes áramforrások | 1451 | UPS - online kettős konverziós | 1 | db | 3245063101258 | 85078000 | 95 | 90.25 | n.a.
310128 | 310128 | LEGRAND KEOR-S 6 kVA 17 perc BEM: 6mm2 KIM: 6mm2 RS232 SNMP szlot online kettős konverziós szünetmentes torony (UPS) | 1160007 |  | PL6 - Szünetmentes áramforrások | 1451 | UPS - online kettős konverziós | 1 | db | 3245063101289 | 85078000 | 116 | 110.2 | n.a.
310129 | 310129 | LEGRAND KEOR-S LTR 6 kVA - BEM: 6mm2 KIM: 6mm2 RS232 SNMP szlot online kettős konverziós szünetmentes torony (UPS) | 1077148 |  | PL6 - Szünetmentes áramforrások | 1451 | UPS - online kettős konverziós | 1 | db | 3245063101296 | 85078000 | 110 | 104.5 | n.a.
310131 | 310131 | LEGRAND KEOR-S 10 kVA 8 perc BEM: 10mm2 KIM: 10mm2 RS232 SNMP szlot online kettős konverziós szünetmentes torony (UPS) | 1546676 |  | PL6 - Szünetmentes áramforrások | 1451 | UPS - online kettős konverziós | 1 | db | 3245063101319 | 85078000 | 124 | 117.8 | n.a.
310135 | 310135 | LEGRAND KEOR-S LTR 10 kVA - BEM: 10mm2 KIM: 10mm2 RS232 SNMP szlot online kettős konverziós szünetmentes torony (UPS) | 1822869 |  | PL6 - Szünetmentes áramforrások | 1451 | UPS - online kettős konverziós | 1 | db | 3245063101357 | 85078000 | 136 | 129.2 | n.a.
310154 | 310154 | LEGRAND KEOR LP 1 kVA 5 perc BEM: C14 KIM: 3xC13 RS232 SNMP szlot online kettős konverziós szünetmentes torony (UPS) | 111038 |  | PL6 - Szünetmentes áramforrások | 1452 | UPS - online kettős konverziós | 1 | db | 3414970499271 | 85078000 | 12.3869 | 11.797 | 63.763
310155 | 310155 | LEGRAND KEOR LP 1 kVA 5 perc BEM: C14 KIM: 3xC13+1xFR RS232 SNMP szlot online kettős konverziós szünetmentes torony (UPS) | 111038 |  | PL6 - Szünetmentes áramforrások | 1452 | UPS - online kettős konverziós | 1 | db | 3414970499288 | 85078000 | 12.3869 | 11.797 | 63.763 | X
310156 | 310156 | LEGRAND KEOR LP 2 kVA 5 perc BEM: C14 KIM: 6xC13 RS232 SNMP szlot online kettős konverziós szünetmentes torony (UPS) | 205825 |  | PL6 - Szünetmentes áramforrások | 1452 | UPS - online kettős konverziós | 1 | db | 3414970499295 | 85078000 | 20.307 | 19.34 | 89.017
310157 | 310157 | LEGRAND KEOR LP 2 kVA 5 perc BEM: C14 KIM: 3xC13+2xFR RS232 SNMP szlot online kettős konverziós szünetmentes torony (UPS) | 205825 |  | PL6 - Szünetmentes áramforrások | 1452 | UPS - online kettős konverziós | 1 | db | 3414970499301 | 85078000 | 20.307 | 19.34 | 89.017
310158 | 310158 | LEGRAND KEOR LP 3 kVA 5 perc BEM: C20 KIM: 6xC13 RS232 SNMP szlot online kettős konverziós szünetmentes torony (UPS) | 266759 |  | PL6 - Szünetmentes áramforrások | 1452 | UPS - online kettős konverziós | 1 | db | 3414970499318 | 85078000 | 26.859 | 25.58 | 89.1 | X
310159 | 310159 | LEGRAND KEOR LP 3 kVA 5 perc BEM: C20 KIM: 6xC13+2xFR RS232 SNMP szlot online kettős konverziós szünetmentes torony (UPS) | 266759 |  | PL6 - Szünetmentes áramforrások | 1452 | UPS - online kettős konverziós | 1 | db | 3414970499325 | 85078000 | 26.859 | 25.58 | 89.1 | X
310170 | 310170 | LEGRAND DAKER DK+ 1 kVA BEM: C14 KIM: 6xC13 USB + RS232 SNMP szlot online kettős konverziós szünetmentes torony/rack (UPS) | 203285 |  | PL6 - Szünetmentes áramforrások | 1452 | UPS - online kettős konverziós | 1 | db | n.a. | 85078000 | 13 | 12.74 | 66.904
310171 | 310171 | LEGRAND DAKER DK+ 2 kVA BEM: C14 KIM: 6xC13 USB + RS232 SNMP szlot online kettős konverziós szünetmentes torony/rack (UPS) | 338806 |  | PL6 - Szünetmentes áramforrások | 1452 | UPS - online kettős konverziós | 1 | db | n.a. | 85078000 | 24 | 23.52 | 89
310172 | 310172 | LEGRAND DAKER DK+ 3 kVA BEM: C20 KIM: 6xC13+1xC19 USB + RS232 SNMP szlot online kettős konverziós szünetmentes torony/rack (UPS) | 474329 |  | PL6 - Szünetmentes áramforrások | 1452 | UPS - online kettős konverziós | 1 | db | n.a. | 85078000 | 25.9 | 25.382 | 91.802
310173 | 310173 | LEGRAND DAKER DK+ 5 kVA/kW BEM: 3x6mm2 KIM: 8xC13 + 2xC19+ 3x6mm2 USB + RS232 SNMP szlot online kettős konverziós szünetmentes torony/rack (UPS) | 609851 |  | PL6 - Szünetmentes áramforrások | 1452 | UPS - online kettős konverziós | 1 | db | n.a. | 85078000 | 52.15 | 51.107 | 154.309
310174 | 310174 | LEGRAND DAKER DK+ 6 kVA/kW BEM: 3x6mm2 KIM: 8xC13 + 2xC19+ 3x6mm2 USB + RS232 SNMP szlot online kettős konverziós szünetmentes torony/rack (UPS) | 745372 |  | PL6 - Szünetmentes áramforrások | 1452 | UPS - online kettős konverziós | 1 | db | n.a. | 85078000 | 52.15 | 51.107 | 154.309
310175 | 310175 | LEGRAND DAKER DK+ 5 kVA/kW BEM: 3x6mm2 KIM: 3x6mm2 USB + RS232 SNMP szlot online kettős konverziós szünetmentes torony/rack (UPS) | 455765 |  | PL6 - Szünetmentes áramforrások | 1452 | UPS - online kettős konverziós | 1 | db | n.a. | 85079080 | 19.45 | 19.061 | 154.309
310176 | 310176 | LEGRAND DAKER DK+ 6 kVA/kW BEM: 3x6mm2 KIM: 3x6mm2 USB + RS232 SNMP szlot online kettős konverziós szünetmentes torony/rack (UPS) | 502914 |  | PL6 - Szünetmentes áramforrások | 1452 | UPS - online kettős konverziós | 1 | db | n.a. | 85079080 | 19.45 | 19.061 | 154.309
310177 | 310177 | LEGRAND DAKER DK+ 10 kVA/kW BEM: 3x16mm2 KIM: 3x16mm2 USB + RS232 SNMP szlot online kettős konverziós szünetmentes torony/rack (UPS) | 754370 |  | PL6 - Szünetmentes áramforrások | 1452 | UPS - online kettős konverziós | 1 | db | n.a. | 85079080 | 22.8 | 22.344 | 138.459
310178 | 310178 | LEGRAND DAKER DK+ 10 kVA BEM: 5x16mm2 KIM: 3x16mm2 RS232 SNMP szlot online kettős konverziós szünetmentes torony/rack (UPS) | 986812 |  | PL6 - Szünetmentes áramforrások | 1452 | UPS - online kettős konverziós | 1 | db | n.a. | 85079080 | 32.2 | 31.556 | 171
310180 | 310180 | LEGRAND KEOR SP szünetmentes torony 600 VA, BEM: C14 aljzat + C13-SCH kábel, KIM: 4xC13 aljzat, , USB-B kommunikációs port (vonali interaktív UPS) | 16597 | Új termék! | PL6 - Szünetmentes áramforrások | 1450 | UPS - vonali interaktív | 1 | db | 3414971231979 | 8504403090 | 5.735 | n.a. | 16.408 | X
310181 | 310181 | LEGRAND KEOR SP szünetmentes torony 600 VA, BEM: C14 aljzat + C13-SCH kábel, KIM: 1xC13+1xSchuko, , USB-B kommunikációs port (vonali interaktív UPS) | 16597 | Új termék! | PL6 - Szünetmentes áramforrások | 1450 | UPS - vonali interaktív | 1 | db | 3414971231986 | 8504403090 | 5.594 | n.a. | 16.408 | X
310183 | 310183 | LEGRAND KEOR SP szünetmentes torony 800 VA, BEM: C14 aljzat + C13-SCH kábel, KIM: 4xC13, Always-on USB töltőaljzat, USB-B kommunikációs port (vonali interaktív UPS) | 20299 | Új termék! | PL6 - Szünetmentes áramforrások | 1450 | UPS - vonali interaktív | 1 | db | 3414971232006 | 8504403090 | 6.618 | n.a. | 16.408 | X
310184 | 310184 | LEGRAND KEOR SP szünetmentes torony 800 VA, BEM: C14 aljzat + C13-SCH kábel, KIM: 1xC13+1xSchuko, Always-on USB töltőaljzat, USB-B kommunikációs port (vonali interaktív UPS) | 20299 | Új termék! | PL6 - Szünetmentes áramforrások | 1450 | UPS - vonali interaktív | 1 | db | 3414971232013 | 8504403090 | 6.493 | n.a. | 16.408 | X
310186 | 310186 | LEGRAND KEOR SP szünetmentes torony 1000 VA, BEM: C14 aljzat + C13-SCH kábel, KIM: 6xC13, Always-on USB töltőaljzat, USB-B kommunikációs port (vonali interaktív UPS) | 35104 | Új termék! | PL6 - Szünetmentes áramforrások | 1450 | UPS - vonali interaktív | 1 | db | 3414971232037 | 8504403090 | 10.459 | n.a. | 29.944 | X
310187 | 310187 | LEGRAND KEOR SP szünetmentes torony 1000 VA, BEM: C14 aljzat + C13-SCH kábel, KIM: 2xC13+2xSchuko, Always-on USB töltőaljzat, USB-B kommunikációs port (vonali interaktív UPS) | 35104 | Új termék! | PL6 - Szünetmentes áramforrások | 1450 | UPS - vonali interaktív | 1 | db | 3414971232044 | 8504403090 | 10.289 | n.a. | 29.944 | X
310189 | 310189 | LEGRAND KEOR SP szünetmentes torony 1500 VA, BEM: C14 aljzat + C13-SCH kábel, KIM: 6xC13, Always-on USB töltőaljzat, USB-B kommunikációs port (vonali interaktív UPS) | 47215 | Új termék! | PL6 - Szünetmentes áramforrások | 1450 | UPS - vonali interaktív | 1 | db | 3414971232068 | 8504403090 | 11.927 | n.a. | 29.944 | X
310190 | 310190 | LEGRAND KEOR SP szünetmentes torony 1500 VA, BEM: C14 aljzat + C13-SCH kábel, KIM: 2xC13+2xSchuko, Always-on USB töltőaljzat, USB-B kommunikációs port (vonali interaktív UPS) | 47215 | Új termék! | PL6 - Szünetmentes áramforrások | 1450 | UPS - vonali interaktív | 1 | db | 3414971232075 | 8504403090 | 11.807 | n.a. | 29.944 | X
310192 | 310192 | LEGRAND KEOR SP szünetmentes torony 2000 VA, BEM: C14 aljzat + C13-SCH kábel, KIM: 6xC13, Always-on USB töltőaljzat, USB-B kommunikációs port (vonali interaktív UPS) | 55515 | Új termék! | PL6 - Szünetmentes áramforrások | 1450 | UPS - vonali interaktív | 1 | db | 3414971232099 | 8504403090 | 12.448 | n.a. | 29.944 | X
310193 | 310193 | LEGRAND KEOR SP szünetmentes torony 2000 VA, BEM: C14 aljzat + C13-SCH kábel, KIM: 2xC13+2xSchuko, Always-on USB töltőaljzat, USB-B kommunikációs port (vonali interaktív UPS) | 55515 | Új termék! | PL6 - Szünetmentes áramforrások | 1450 | UPS - vonali interaktív | 1 | db | 3414971232105 | 8504403090 | 12.37 | n.a. | 29.944 | X
310271 | 310271 | LEGRAND KEOR-TC EVO 10 kVA/kW szünetmentes áramforrás(UPS) C1 | 1411020 | Informatív listaár, amely tartalmazza a szünetmentest és a helyszíní beüzemelést. Végleges árat minden esetben egyedileg, a projektinformációk átadását követően tudunk biztosítani! Keresse Legrand kapcsolattartóját! | PL6 - Szünetmentes áramforrások | 1456 |  | 1 | db | 3414971159228 | 85044030 | 137 | n.a. | 488.52
310272 | 310272 | LEGRAND KEOR-TC EVO 10 kVA/kW szünetmentes áramforrás(UPS) C2 | 1580040 | Informatív listaár, amely tartalmazza a szünetmentest és a helyszíní beüzemelést. Végleges árat minden esetben egyedileg, a projektinformációk átadását követően tudunk biztosítani! Keresse Legrand kapcsolattartóját! | PL6 - Szünetmentes áramforrások | 1456 |  | 1 | db | 3414971159235 | 85044030 | 147 | n.a. | 484.38
310274 | 310274 | LEGRAND KEOR-TC EVO 15 kVA/kW szünetmentes áramforrás(UPS) C1 | 1678536 | Informatív listaár, amely tartalmazza a szünetmentest és a helyszíní beüzemelést. Végleges árat minden esetben egyedileg, a projektinformációk átadását követően tudunk biztosítani! Keresse Legrand kapcsolattartóját! | PL6 - Szünetmentes áramforrások | 1456 |  | 1 | db | 3414971159259 | 85044030 | 166 | n.a. | 488.52
310275 | 310275 | LEGRAND KEOR-TC EVO 15 kVA/kW szünetmentes áramforrás(UPS) C2 | 1890324 | Informatív listaár, amely tartalmazza a szünetmentest és a helyszíní beüzemelést. Végleges árat minden esetben egyedileg, a projektinformációk átadását követően tudunk biztosítani! Keresse Legrand kapcsolattartóját! | PL6 - Szünetmentes áramforrások | 1456 |  | 1 | db | 3414971159266 | 85044030 | 181 | n.a. | 477.068
310277 | 310277 | LEGRAND KEOR-TC EVO 20 kVA/kW szünetmentes áramforrás(UPS) C1 | 1986552 | Informatív listaár, amely tartalmazza a szünetmentest és a helyszíní beüzemelést. Végleges árat minden esetben egyedileg, a projektinformációk átadását követően tudunk biztosítani! Keresse Legrand kapcsolattartóját! | PL6 - Szünetmentes áramforrások | 1456 |  | 1 | db | 3414971159280 | 85044030 | 182 | n.a. | 488.52
310330 | 310330 | LEGRAND KEOR PDU 19" szünetmentes elosztósor 800 VA 480 W BEM: C14 aljzat + C13-FR kábel KIM: 8xFR USB-B kommunikációs port | 43732 | Új termék! | PL6 - Szünetmentes áramforrások | 1450 |  | 1 | db | 3414971529380 | 85044030 | 6.346 | n.a. | 21.408
310331 | 310331 | LEGRAND KEOR PDU 19" szünetmentes elosztósor 800 VA 480 W BEM: C14 aljzat + C13-SCH kábel KIM: 8xC13 USB-B kommunikációs port | 43732 | Új termék! | PL6 - Szünetmentes áramforrások | 1450 |  | 1 | db | 3414971529397 | 85044030 | 6.325 | n.a. | 21.408
310332 | 310332 | LEGRAND KEOR PDU 19" szünetmentes elosztósor 800 VA 480 W BEM: C14 aljzat + C13-SCH kábel KIM: 8xSchuko USB-B kommunikációs port | 43732 | Új termék! | PL6 - Szünetmentes áramforrások | 1450 |  | 1 | db | 3414971529403 | 85044030 | 6.387 | n.a. | 21.408
310333 | 310333 | LEGRAND KEOR PDU 19" szünetmentes elosztósor 800 VA 480 W BEM: C14 aljzat + C13-UK kábel KIM: 8xUK USB-B kommunikációs port | 43732 | Új termék! | PL6 - Szünetmentes áramforrások | 1450 |  | 1 | db | 3414971529410 | 85044030 | 6.314 | n.a. | 20.196
310350 | 310350 | LEGRAND MEGALINE 1,25 kVA 13 perc BEM: Schuko/FR dugó KIM: 4xSchuko RS232 online kettős konverziós szünetmentes torony (ST) (UPS) | 538575 |  | PL6 - Szünetmentes áramforrások | 1453 | UPS - moduláris online kettős konverzió | 1 | db | 3245063103504 | 85078000 | 30.78 | 29.241 | 152
310351 | 310351 | LEGRAND MEGALINE 1,25 kVA - BEM: Schuko/FR dugó KIM: 4xSchuko RS232 online kettős konverziós szünetmentes torony (ST) (UPS) | 464349 |  | PL6 - Szünetmentes áramforrások | 1453 | UPS - moduláris online kettős konverzió | 1 | db | 3245063103511 | 85078000 | 23.28 | 22.116 | 152
310352 | 310352 | LEGRAND MEGALINE 2,5 kVA 13 perc BEM: Schuko/FR dugó KIM: 4xSchuko RS232 online kettős konverziós szünetmentes torony (ST) (UPS) | 769885 |  | PL6 - Szünetmentes áramforrások | 1453 | UPS - moduláris online kettős konverzió | 1 | db | 3245063103528 | 85078000 | 42.3 | 40.185 | 152
310353 | 310353 | LEGRAND MEGALINE 2,5 kVA - BEM: Schuko/FR dugó KIM: 4xSchuko RS232 online kettős konverziós szünetmentes torony (ST) (UPS) | 638694 |  | PL6 - Szünetmentes áramforrások | 1453 | UPS - moduláris online kettős konverzió | 1 | db | 3245063103535 | 85078000 | 25.28 | 24.016 | 152
310354 | 310354 | LEGRAND MEGALINE 3,75 kVA 13 perc BEM: Schuko/FR dugó KIM: 4xSchuko RS232 online kettős konverziós szünetmentes torony (ST) (UPS) | 977030 |  | PL6 - Szünetmentes áramforrások | 1453 | UPS - moduláris online kettős konverzió | 1 | db | 3245063103542 | 85078000 | 52.28 | 49.666 | 152
310355 | 310355 | LEGRAND MEGALINE 3,75 kVA - BEM: Schuko/FR dugó KIM: 4xSchuko RS232 online kettős konverziós szünetmentes torony (ST) (UPS) | 821671 |  | PL6 - Szünetmentes áramforrások | 1453 | UPS - moduláris online kettős konverzió | 1 | db | 3245063103559 | 85078000 | 28.48 | 27.056 | 152
310356 | 310356 | LEGRAND MEGALINE 5 kVA 13 perc BEM: Schuko/FR dugó KIM: 4xSchuko RS232 online kettős konverziós szünetmentes torony (ST) (UPS) | 1197983 |  | PL6 - Szünetmentes áramforrások | 1453 | UPS - moduláris online kettős konverzió | 1 | db | 3245063103566 | 85078000 | 63 | 53.55 | 152
310357 | 310357 | LEGRAND MEGALINE 5 kVA - BEM: Schuko/FR dugó KIM: 4xSchuko RS232 online kettős konverziós szünetmentes torony (ST) (UPS) | 964945 |  | PL6 - Szünetmentes áramforrások | 1453 | UPS - moduláris online kettős konverzió | 1 | db | 3245063103573 | 85078000 | 31.18 | 29.621 | 152
310360 | 310360 | LEGRAND MEGALINE 5 kVA - BEM: 6mm2 KIM: 6mm2 RS232 online kettős konverziós szünetmentes torony (DT) (UPS) | 1063339 |  | PL6 - Szünetmentes áramforrások | 1453 | UPS - moduláris online kettős konverzió | 1 | db | 3245063103603 | 85078000 | 30.675 | 29.1412 | 152
310363 | 310363 | LEGRAND MEGALINE 6,25 kVA - BEM: 6mm2 KIM: 6mm2 RS232 online kettős konverziós szünetmentes torony (DT) (UPS) | 1208340 |  | PL6 - Szünetmentes áramforrások | 1453 | UPS - moduláris online kettős konverzió | 1 | db | 3245063103634 | 85078000 | 34.2 | 32.49 | 152
310366 | 310366 | LEGRAND MEGALINE 7,5 kVA - BEM: 6mm2 KIM: 6mm2 RS232 online kettős konverziós szünetmentes torony (DT) (UPS) | 1353341 |  | PL6 - Szünetmentes áramforrások | 1453 | UPS - moduláris online kettős konverzió | 1 | db | 3245063103665 | 85078000 | 36.2 | 34.39 | 152
310369 | 310369 | LEGRAND MEGALINE 8,75 kVA - BEM: 6mm2 KIM: 6mm2 RS232 online kettős konverziós szünetmentes torony (DT) (UPS) | 1446558 |  | PL6 - Szünetmentes áramforrások | 1453 | UPS - moduláris online kettős konverzió | 1 | db | 3245063103696 | 85078000 | 39.4 | 37.43 | 152
310372 | 310372 | LEGRAND MEGALINE 10 kVA - BEM: 6mm2 KIM: 6mm2 RS232 online kettős konverziós szünetmentes torony (DT) (UPS) | 1595009 |  | PL6 - Szünetmentes áramforrások | 1453 | UPS - moduláris online kettős konverzió | 1 | db | 3245063103726 | 85078000 | 41.3 | 39.235 | 152
310373 | 310373 | LEGRAND MEGALINE 1,25 kVA 30 perc BEM: Schuko/FR dugó KIM: 4xSchuko RS232 online kettős konverziós szünetmentes torony (ST) (UPS) | 604171 |  | PL6 - Szünetmentes áramforrások | 1453 | UPS - moduláris online kettős konverzió | 1 | db | 3245063103733 | 85078000 | 31.68 | 30.096 | 152
310374 | 310374 | LEGRAND MEGALINE 1,25 kVA 52 perc BEM: Schuko/FR dugó KIM: 4xSchuko RS232 online kettős konverziós szünetmentes torony (ST) (UPS) | 669766 |  | PL6 - Szünetmentes áramforrások | 1453 | UPS - moduláris online kettős konverzió | 1 | db | 3245063103740 | 85078000 | 40.18 | 38.171 | 152
310375 | 310375 | LEGRAND MEGALINE 1,25 kVA 75 perc BEM: Schuko/FR dugó KIM: 4xSchuko RS232 online kettős konverziós szünetmentes torony (ST) (UPS) | 735361 |  | PL6 - Szünetmentes áramforrások | 1453 | UPS - moduláris online kettős konverzió | 1 | db | 3245063103757 | 85078000 | 49.68 | 47.196 | 152
310376 | 310376 | LEGRAND MEGALINE 2,5 kVA 22 perc BEM: Schuko/FR dugó KIM: 4xSchuko RS232 online kettős konverziós szünetmentes torony (ST) (UPS) | 835481 |  | PL6 - Szünetmentes áramforrások | 1453 | UPS - moduláris online kettős konverzió | 1 | db | 3245063103764 | 85078000 | 42.38 | 40.261 | 152
310377 | 310377 | LEGRAND MEGALINE 2,5 kVA 30 perc BEM: Schuko/FR dugó KIM: 4xSchuko RS232 online kettős konverziós szünetmentes torony (ST) (UPS) | 901079 |  | PL6 - Szünetmentes áramforrások | 1453 | UPS - moduláris online kettős konverzió | 1 | db | 3245063103771 | 85078000 | 62.18 | 59.071 | 152
310378 | 310378 | LEGRAND MEGALINE 3,75 kVA 18 perc BEM: Schuko/FR dugó KIM: 4xSchuko RS232 online kettős konverziós szünetmentes torony (ST) (UPS) | 1042624 |  | PL6 - Szünetmentes áramforrások | 1453 | UPS - moduláris online kettős konverzió | 1 | db | 3245063103788 | 85078000 | 61.58 | 58.501 | 152
310379 | 310379 | LEGRAND MEGALINE 1,25 kVA 13 perc BEM: Schuko/FR dugó KIM: 4xSchuko RS232 online kettős konverziós szünetmentes rack (UPS) | 609348 |  | PL6 - Szünetmentes áramforrások | 1453 | UPS - moduláris online kettős konverzió | 1 | db | 3245063103795 | 85078000 | 31.28 | 29.716 | 152
310381 | 310381 | LEGRAND MEGALINE 2,5 kVA 13 perc BEM: Schuko/FR dugó KIM: 4xSchuko RS232 online kettős konverziós szünetmentes rack (UPS) | 792326 |  | PL6 - Szünetmentes áramforrások | 1453 | UPS - moduláris online kettős konverzió | 1 | db | 3245063103818 | 85078000 | 43 | 40.85 | 152
310383 | 310383 | LEGRAND MEGALINE 3,75 kVA 13 perc BEM: Schuko/FR dugó KIM: 4xSchuko RS232 online kettős konverziós szünetmentes rack (UPS) | 982209 |  | PL6 - Szünetmentes áramforrások | 1453 | UPS - moduláris online kettős konverzió | 1 | db | 3245063103832 | 85078000 | 52.88 | 50.236 | 152
310385 | 310385 | LEGRAND MEGALINE 5 kVA 13 perc BEM: Schuko/FR dugó KIM: 4xSchuko RS232 online kettős konverziós szünetmentes rack (UPS) | 1196256 |  | PL6 - Szünetmentes áramforrások | 1453 | UPS - moduláris online kettős konverzió | 1 | db | 3245063103856 | 85078000 | 63.7 | 60.515 | 152
310387 | 310387 | LEGRAND MEGALINE 1,25 kVA 30 perc BEM: Schuko/FR dugó KIM: 4xSchuko RS232 online kettős konverziós szünetmentes rack (UPS) | 674944 |  | PL6 - Szünetmentes áramforrások | 1453 | UPS - moduláris online kettős konverzió | 1 | db | 3245063103870 | 85078000 | 32.18 | 30.571 | 152
310388 | 310388 | LEGRAND MEGALINE 1,25 kVA 52 perc BEM: Schuko/FR dugó KIM: 4xSchuko RS232 online kettős konverziós szünetmentes rack (UPS) | 740539 |  | PL6 - Szünetmentes áramforrások | 1453 | UPS - moduláris online kettős konverzió | 1 | db | 3245063103887 | 85078000 | 32.18 | 30.571 | 152
310389 | 310389 | LEGRAND MEGALINE 1,25 kVA 75 perc BEM: Schuko/FR dugó KIM: 4xSchuko RS232 online kettős konverziós szünetmentes rack (UPS) | 806136 |  | PL6 - Szünetmentes áramforrások | 1453 | UPS - moduláris online kettős konverzió | 1 | db | 3245063103894 | 85078000 | 32.18 | 30.571 | 152
310390 | 310390 | LEGRAND MEGALINE 2,5 kVA 22 perc BEM: Schuko/FR dugó KIM: 4xSchuko RS232 online kettős konverziós szünetmentes rack (UPS) | 857922 |  | PL6 - Szünetmentes áramforrások | 1453 | UPS - moduláris online kettős konverzió | 1 | db | 3245063103900 | 85078000 | 50.68 | 48.146 | 152
310391 | 310391 | LEGRAND MEGALINE 2,5 kVA 30 perc BEM: Schuko/FR dugó KIM: 4xSchuko RS232 online kettős konverziós szünetmentes rack (UPS) | 923516 |  | PL6 - Szünetmentes áramforrások | 1453 | UPS - moduláris online kettős konverzió | 1 | db | 3245063103917 | 85078000 | 62.18 | 59.071 | 152
310392 | 310392 | LEGRAND MEGALINE 3,75 kVA 18 perc BEM: Schuko/FR dugó KIM: 4xSchuko RS232 online kettős konverziós szünetmentes rack (UPS) | 1047804 |  | PL6 - Szünetmentes áramforrások | 1453 | UPS - moduláris online kettős konverzió | 1 | db | 3245063103924 | 85078000 | 62.08 | 58.976 | 152
310402 | 310402 | LEGRAND TRIMOD HE 10 kVA/kW szünetmentes áramforrás(UPS) C4 | 3220776 | Informatív listaár, amely tartalmazza a szünetmentest és a helyszíní beüzemelést. Végleges árat minden esetben egyedileg, a projektinformációk átadását követően tudunk biztosítani! Keresse Legrand kapcsolattartóját! | PL6 - Szünetmentes áramforrások | 1454 |  | 1 | db | 3245063104020 | 85044030 | 364.7 | n.a. | 1795.2
310407 | 310407 | LEGRAND TRIMOD HE 15 kVA/kW szünetmentes áramforrás(UPS) C3 | 3646080 | Informatív listaár, amely tartalmazza a szünetmentest és a helyszíní beüzemelést. Végleges árat minden esetben egyedileg, a projektinformációk átadását követően tudunk biztosítani! Keresse Legrand kapcsolattartóját! | PL6 - Szünetmentes áramforrások | 1454 |  | 1 | db | 3245063104075 | 85044030 | 373.2 | n.a. | 2020.8
310413 | 310413 | LEGRAND TRIMOD HE 20 kVA/kW szünetmentes áramforrás(UPS) C3 | 4007340 | Informatív listaár, amely tartalmazza a szünetmentest és a helyszíní beüzemelést. Végleges árat minden esetben egyedileg, a projektinformációk átadását követően tudunk biztosítani! Keresse Legrand kapcsolattartóját! | PL6 - Szünetmentes áramforrások | 1454 |  | 1 | db | 3245063104136 | 85044030 | 365.5 | n.a. | 2020.8
310417 | 310417 | LEGRAND TRIMOD HE 20 kVA/kW szünetmentes áramforrás(UPS) C4 | 4520880 | Informatív listaár, amely tartalmazza a szünetmentest és a helyszíní beüzemelést. Végleges árat minden esetben egyedileg, a projektinformációk átadását követően tudunk biztosítani! Keresse Legrand kapcsolattartóját! | PL6 - Szünetmentes áramforrások | 1454 |  | 1 | db | 3245063104174 | 85044030 | 335.7 | n.a. | 1814.4
310442 | 310442 | LEGRAND TRIMOD HE 10 kVA/kW szünetmentes áramforrás(UPS) C1 | 2234412 | Informatív listaár, amely tartalmazza a szünetmentest és a helyszíní beüzemelést. Végleges árat minden esetben egyedileg, a projektinformációk átadását követően tudunk biztosítani! Keresse Legrand kapcsolattartóját! | PL6 - Szünetmentes áramforrások | 1454 |  | 1 | db | 3414970328274 | 85044030 | 189.3 | n.a. | 1545.6
310443 | 310443 | LEGRAND TRIMOD HE 10 kVA/kW szünetmentes áramforrás(UPS) C2 | 2414124 | Informatív listaár, amely tartalmazza a szünetmentest és a helyszíní beüzemelést. Végleges árat minden esetben egyedileg, a projektinformációk átadását követően tudunk biztosítani! Keresse Legrand kapcsolattartóját! | PL6 - Szünetmentes áramforrások | 1454 |  | 1 | db | 3414970328366 | 85044030 | 233.3 | n.a. | 613.923
310444 | 310444 | LEGRAND TRIMOD HE 10 kVA/kW szünetmentes áramforrás(UPS) C3 | 2835648 | Informatív listaár, amely tartalmazza a szünetmentest és a helyszíní beüzemelést. Végleges árat minden esetben egyedileg, a projektinformációk átadását követően tudunk biztosítani! Keresse Legrand kapcsolattartóját! | PL6 - Szünetmentes áramforrások | 1454 |  | 1 | db | 3414970328359 | 85044030 | 294.5 | n.a. | 1545.6
310445 | 310445 | LEGRAND TRIMOD HE 15 kVA/kW szünetmentes áramforrás(UPS) C1 | 2940084 | Informatív listaár, amely tartalmazza a szünetmentest és a helyszíní beüzemelést. Végleges árat minden esetben egyedileg, a projektinformációk átadását követően tudunk biztosítani! Keresse Legrand kapcsolattartóját! | PL6 - Szünetmentes áramforrások | 1454 |  | 1 | db | 3414970328311 | 85044030 | 242 | n.a. | 1545.6
310446 | 310446 | LEGRAND TRIMOD HE 15 kVA/kW szünetmentes áramforrás(UPS) C2 | 3239568 | Informatív listaár, amely tartalmazza a szünetmentest és a helyszíní beüzemelést. Végleges árat minden esetben egyedileg, a projektinformációk átadását követően tudunk biztosítani! Keresse Legrand kapcsolattartóját! | PL6 - Szünetmentes áramforrások | 1454 |  | 1 | db | 3414970328403 | 85044030 | 300.8 | n.a. | 1545.6
310447 | 310447 | LEGRAND TRIMOD HE 20 kVA/kW szünetmentes áramforrás(UPS) C1 | 3301344 | Informatív listaár, amely tartalmazza a szünetmentest és a helyszíní beüzemelést. Végleges árat minden esetben egyedileg, a projektinformációk átadását követően tudunk biztosítani! Keresse Legrand kapcsolattartóját! | PL6 - Szünetmentes áramforrások | 1454 |  | 1 | db | 3414970328434 | 85044030 | 243.3 | n.a. | 1545.6
310448 | 310448 | LEGRAND TRIMOD HE 20 kVA/kW szünetmentes áramforrás(UPS) C2 | 3600828 | Informatív listaár, amely tartalmazza a szünetmentest és a helyszíní beüzemelést. Végleges árat minden esetben egyedileg, a projektinformációk átadását követően tudunk biztosítani! Keresse Legrand kapcsolattartóját! | PL6 - Szünetmentes áramforrások | 1454 |  | 1 | db | 3414970328304 | 85044030 | 301.7 | n.a. | 1545.6
310598 | 310598 | LEGRAND KEOR LP 1 kVA 12x7,2Ah akku-pack | 182806 |  | PL6 - Szünetmentes áramforrások | 1452 | UPS - online kettős konverziós | 1 | db | 3414970499332 | 85079080 | 34.5 | 32.55 | 86.537
310599 | 310599 | LEGRAND KEOR LP 2 KVA 12x7,2Ah akku-pack | 182806 |  | PL6 - Szünetmentes áramforrások | 1452 | UPS - online kettős konverziós | 1 | db | 3414970499349 | 85079080 | 34.5 | 32.55 | 86.537
310600 | 310600 | LEGRAND KEOR LP 3 KVA 12x7,2Ah akku-pack | 182806 |  | PL6 - Szünetmentes áramforrások | 1452 | UPS - online kettős konverziós | 1 | db | 3414970499356 | 85079080 | 34.5 | 32.55 | 86.537
310617 | 310617 | UPS párhuzamosító készlet, DK/S | 19258 |  | PL6 - Szünetmentes áramforrások | 1452 | UPS - online kettős konverziós | 1 | db | 3414970761347 | 85049099 | 1.104 | 0.8 | 10
310660 | 310660 | LEGRAND DAKER DK+ 1 kVA 12x7,2Ah UPS akku-pack | 217803 |  | PL6 - Szünetmentes áramforrások | 1452 | UPS - online kettős konverziós | 1 | db | n.a. | 85078000 | 28.43 | 27.8614 | 108.653
310661 | 310661 | LEGRAND DAKER DK+ 2 kVA 12x7,2Ah UPS akku-pack | 217803 |  | PL6 - Szünetmentes áramforrások | 1452 | UPS - online kettős konverziós | 1 | db | n.a. | 85078000 | 32.75 | 32.095 | 97.548
310662 | 310662 | LEGRAND DAKER DK+ 3 kVA 12x9Ah UPS akku-pack | 217803 |  | PL6 - Szünetmentes áramforrások | 1452 | UPS - online kettős konverziós | 1 | db | n.a. | 85078000 | 36.35 | 35.623 | 97.548
310663 | 310663 | LEGRAND DAKER DK+ 5-6 kVA 20x5Ah UPS akku-pack | 319235 |  | PL6 - Szünetmentes áramforrások | 1452 | UPS - online kettős konverziós | 1 | db | n.a. | 85078000 | 43.35 | 42.483 | 154.309
310664 | 310664 | LEGRAND DAKER DK+ 10 kVA 20x9Ah UPS akku-pack | 344322 |  | PL6 - Szünetmentes áramforrások | 1452 | UPS - online kettős konverziós | 1 | db | n.a. | 85078000 | 64 | 62.72 | 138.459
310665 | 310665 | LEGRAND DAKER DK+ 1 kVA üres UPS akku-pack | 151617 |  | PL6 - Szünetmentes áramforrások | 1452 | UPS - online kettős konverziós | 1 | db | n.a. | 85079080 | 7.53 | 7.3794 | 108.653
310666 | 310666 | LEGRAND DAKER DK+ 2 kVA üres UPS akku-pack | 151617 |  | PL6 - Szünetmentes áramforrások | 1452 | UPS - online kettős konverziós | 1 | db | n.a. | 85079080 | 7.55 | 7.399 | 97.548
310667 | 310667 | LEGRAND DAKER DK+ 3 kVA üres UPS akku-pack | 151617 |  | PL6 - Szünetmentes áramforrások | 1452 | UPS - online kettős konverziós | 1 | db | n.a. | 85079080 | 7.55 | 7.399 | 97.548
310668 | 310668 | LEGRAND DAKER DK+ 6 kVA üres UPS akku-pack | 187402 |  | PL6 - Szünetmentes áramforrások | 1452 | UPS - online kettős konverziós | 1 | db | n.a. | 85079080 | 13.35 | 13.083 | 154.309
310669 | 310669 | LEGRAND DAKER DK+ 10 kVA üres UPS akku-pack | 200485 |  | PL6 - Szünetmentes áramforrások | 1452 | UPS - online kettős konverziós | 1 | db | n.a. | 85079080 | 16 | 15.68 | 138.459
310740 | 310740 | LEGRAND KEOR-S üres akku-pack | 216657 |  | PL6 - Szünetmentes áramforrások | 1451 | UPS - online kettős konverziós | 1 | db | 3245063107403 | 85079080 | 55 | 52.25 | n.a.
310741 | 310741 | LEGRAND KEOR-S 3 KVA 12x12Ah akku-pack | 392690 |  | PL6 - Szünetmentes áramforrások | 1451 | UPS - online kettős konverziós | 1 | db | 3245063107410 | 85078000 | 100 | 95 | n.a.
310742 | 310742 | LEGRAND KEOR-S 3 kVA 18x12Ah akku-pack | 473937 |  | PL6 - Szünetmentes áramforrások | 1451 | UPS - online kettős konverziós | 1 | db | 3245063107427 | 85078000 | 121 | 114.95 | n.a.
310743 | 310743 | LEGRAND KEOR-S 3 kVA 36x12Ah akku-pack | 758302 |  | PL6 - Szünetmentes áramforrások | 1451 | UPS - online kettős konverziós | 1 | db | 3245063107434 | 85078000 | 187 | 177.65 | n.a.
310744 | 310744 | LEGRAND KEOR-S 6-10 kVA 20x12Ah akku-pack | 541642 |  | PL6 - Szünetmentes áramforrások | 1451 | UPS - online kettős konverziós | 1 | db | 3245063107441 | 85078000 | 128 | 121.6 | n.a.
310745 | 310745 | LEGRAND KEOR-S 6-10 kVA 40x12Ah akku-pack | 812465 |  | PL6 - Szünetmentes áramforrások | 1451 | UPS - online kettős konverziós | 1 | db | 3245063107458 | 85078000 | 202 | 191.9 | n.a.
310775 | 310775 | LEGRAND MEGALINE torony 1 készlet akku-pack | 280978 |  | PL6 - Szünetmentes áramforrások | 1453 | UPS - moduláris online kettős konverzió | 1 | db | 3245063107755 | 85078000 | 30.8 | 29.26 | 139
310776 | 310776 | LEGRAND MEGALINE torony 2 készlet akku-pack | 345298 |  | PL6 - Szünetmentes áramforrások | 1453 | UPS - moduláris online kettős konverzió | 1 | db | 3245063107762 | 85078000 | 39.6 | 37.62 | 164
310777 | 310777 | LEGRAND MEGALINE torony 3 készlet akku-pack | 409620 |  | PL6 - Szünetmentes áramforrások | 1453 | UPS - moduláris online kettős konverzió | 1 | db | 3245063107779 | 85078000 | 47.7 | 45.315 | 152
310778 | 310778 | LEGRAND MEGALINE torony 4 készlet akku-pack | 473937 |  | PL6 - Szünetmentes áramforrások | 1453 | UPS - moduláris online kettős konverzió | 1 | db | 3245063107786 | 85078000 | 58 | 55.1 | 143
310779 | 310779 | LEGRAND MEGALINE torony 5 készlet akku-pack | 538260 |  | PL6 - Szünetmentes áramforrások | 1453 | UPS - moduláris online kettős konverzió | 1 | db | 3245063107793 | 85078000 | 65 | 61.75 | 152
310780 | 310780 | LEGRAND MEGALINE torony 6 készlet akku-pack | 602577 |  | PL6 - Szünetmentes áramforrások | 1453 | UPS - moduláris online kettős konverzió | 1 | db | 3245063107809 | 85078000 | 76 | 72.2 | 152
310781 | 310781 | LEGRAND MEGALINE torony 7 készlet akku-pack | 666899 |  | PL6 - Szünetmentes áramforrások | 1453 | UPS - moduláris online kettős konverzió | 1 | db | 3245063107816 | 85078000 | 82 | 77.9 | 138
310782 | 310782 | LEGRAND MEGALINE torony 8 készlet akku-pack | 731218 |  | PL6 - Szünetmentes áramforrások | 1453 | UPS - moduláris online kettős konverzió | 1 | db | 3245063107823 | 85078000 | 79.4 | 75.43 | 141
310783 | 310783 | LEGRAND MEGALINE torony 9 készlet akku-pack | 795539 |  | PL6 - Szünetmentes áramforrások | 1453 | UPS - moduláris online kettős konverzió | 1 | db | 3245063107830 | 85078000 | 97.9 | 93.005 | 152
310784 | 310784 | LEGRAND MEGALINE torony 10 készlet akku-pack | 859860 |  | PL6 - Szünetmentes áramforrások | 1453 | UPS - moduláris online kettős konverzió | 1 | db | 3245063107847 | 85078000 | 113.9 | 108.205 | 141
310785 | 310785 | LEGRAND MEGALINE töltő | 121870 |  | PL6 - Szünetmentes áramforrások | 1453 | UPS - moduláris online kettős konverzió | 1 | db | 3245063107854 | 85044055 | 2.105 | 1.9997 | 13.44
310786 | 310786 | LEGRAND MEGALINE torony 1 készlet gyorstöltővel akku-pack | 402847 |  | PL6 - Szünetmentes áramforrások | 1453 | UPS - moduláris online kettős konverzió | 1 | db | 3245063107861 | 85044090 | 2 | 1.9 | 846
310787 | 310787 | LEGRAND MEGALINE torony 2 készlet gyorstöltővel akku-pack | 467169 |  | PL6 - Szünetmentes áramforrások | 1453 | UPS - moduláris online kettős konverzió | 1 | db | 3245063107878 | 85044090 | 46.68 | 44.346 | 152
310788 | 310788 | LEGRAND MEGALINE torony 3 készlet gyorstöltővel akku-pack | 531488 |  | PL6 - Szünetmentes áramforrások | 1453 | UPS - moduláris online kettős konverzió | 1 | db | 3245063107885 | 85044090 | 80.48 | 76.456 | 152
310789 | 310789 | LEGRAND MEGALINE torony 4 készlet gyorstöltővel akku-pack | 595808 |  | PL6 - Szünetmentes áramforrások | 1453 | UPS - moduláris online kettős konverzió | 1 | db | 3245063107892 | 85044090 | 80.48 | 76.456 | 152
310790 | 310790 | LEGRAND MEGALINE torony 5 készlet gyorstöltővel akku-pack | 660129 |  | PL6 - Szünetmentes áramforrások | 1453 | UPS - moduláris online kettős konverzió | 1 | db | 3245063107908 | 85044090 | 64.81 | 61.5695 | 152
310791 | 310791 | LEGRAND MEGALINE torony 6 készlet gyorstöltővel akku-pack | 724448 |  | PL6 - Szünetmentes áramforrások | 1453 | UPS - moduláris online kettős konverzió | 1 | db | 3245063107915 | 85044090 | 80.48 | 76.456 | 152
310792 | 310792 | LEGRAND MEGALINE torony 7 készlet gyorstöltővel akku-pack | 788770 |  | PL6 - Szünetmentes áramforrások | 1453 | UPS - moduláris online kettős konverzió | 1 | db | 3245063107922 | 85044090 | 81.61 | 77.5295 | 152
310793 | 310793 | LEGRAND MEGALINE torony 8 készlet gyorstöltővel akku-pack | 853088 |  | PL6 - Szünetmentes áramforrások | 1453 | UPS - moduláris online kettős konverzió | 1 | db | 3245063107939 | 85044090 | 90.01 | 85.5095 | 152
310794 | 310794 | LEGRAND MEGALINE torony 9 készlet gyorstöltővel akku-pack | 917409 |  | PL6 - Szünetmentes áramforrások | 1453 | UPS - moduláris online kettős konverzió | 1 | db | 3245063107946 | 85044090 | 97.81 | 92.9195 | 152
310795 | 310795 | LEGRAND MEGALINE torony 10 készlet gyorstöltővel akku-pack | 981727 |  | PL6 - Szünetmentes áramforrások | 1453 | UPS - moduláris online kettős konverzió | 1 | db | 3245063107953 | 85044090 | 105.63 | 100.3485 | 152
310796 | 310796 | LEGRAND MEGALINE rack 1 készlet akku-pack | 248817 |  | PL6 - Szünetmentes áramforrások | 1453 | UPS - moduláris online kettős konverzió | 1 | db | 3245063107960 | 85078000 | 21.065 | 20.0117 | 164
310797 | 310797 | LEGRAND MEGALINE rack 2 készlet akku-pack | 313137 |  | PL6 - Szünetmentes áramforrások | 1453 | UPS - moduláris online kettős konverzió | 1 | db | 3245063107977 | 85078000 | 29.51 | 28.0345 | 164
310798 | 310798 | LEGRAND MEGALINE rack 3 készlet akku-pack | 377457 |  | PL6 - Szünetmentes áramforrások | 1453 | UPS - moduláris online kettős konverzió | 1 | db | 3245063107984 | 85078000 | 37.86 | 35.967 | 164
310799 | 310799 | LEGRAND MEGALINE rack 4 készlet akku-pack | 441778 |  | PL6 - Szünetmentes áramforrások | 1453 | UPS - moduláris online kettős konverzió | 1 | db | 3245063107991 | 85078000 | 45.86 | 43.567 | 164
310800 | 310800 | LEGRAND MEGALINE rack 1 készlet gyorstöltővel akku-pack | 370688 |  | PL6 - Szünetmentes áramforrások | 1453 | UPS - moduláris online kettős konverzió | 1 | db | 3245063108004 | 85044090 | 22.503 | 21.3778 | 164
310801 | 310801 | LEGRAND MEGALINE rack 2 készlet gyorstöltővel akku-pack | 435007 |  | PL6 - Szünetmentes áramforrások | 1453 | UPS - moduláris online kettős konverzió | 1 | db | 3245063108011 | 85044090 | 30.21 | 28.6995 | 164
310802 | 310802 | LEGRAND MEGALINE rack 3 készlet gyorstöltővel akku-pack | 499328 |  | PL6 - Szünetmentes áramforrások | 1453 | UPS - moduláris online kettős konverzió | 1 | db | 3245063108028 | 85044090 | 39.03 | 37.0785 | 164
310803 | 310803 | LEGRAND MEGALINE rack 4 készlet gyorstöltővel akku-pack | 563648 |  | PL6 - Szünetmentes áramforrások | 1453 | UPS - moduláris online kettős konverzió | 1 | db | 3245063108035 | 85044090 | 47.96 | 45.562 | 164
310804 | 310804 | LEGRAND MEGALINE rack üres akku-pack | 184500 |  | PL6 - Szünetmentes áramforrások | 1453 | UPS - moduláris online kettős konverzió | 1 | db | 3245063108042 | 85079080 | 2 | 1.9 | 846
310835 | 310835 | LEGRAND MEGALINE 1250VA teljesítmény-kártya | 260666 |  | PL6 - Szünetmentes áramforrások | 1453 | UPS - moduláris online kettős konverzió | 1 | db | 3245063108356 | 85078000 | 3.108 | 2.9526 | 30
310857 | 310857 | LEGRAND MEGALINE 3x9Ah akkumodul ST | 64321 |  | PL6 - Szünetmentes áramforrások | 1453 | UPS - moduláris online kettős konverzió | 1 | db | 3245063108578 | 85078000 | 8.936 | 8.4892 | 16
310858 | 310858 | LEGRAND MEGALINE 3x9Ah akkumodul DT | 64321 |  | PL6 - Szünetmentes áramforrások | 1453 | UPS - moduláris online kettős konverzió | 1 | db | 3245063108585 | 85078000 | 8.952 | 8.5044 | 23
310859 | 310859 | LEGRAND MEGALINE üres akku-pack | 216657 |  | PL6 - Szünetmentes áramforrások | 1453 | UPS - moduláris online kettős konverzió | 1 | db | 3245063108592 | 85079080 | 28.001 | 26.601 | 846
310860 | 310860 | LEGRAND MEGALINE Y összekötő kábel | 42655 |  | PL6 - Szünetmentes áramforrások | 1453 | UPS - moduláris online kettős konverzió | 1 | db | 3245063108608 | 85446090 | 1.33 | 1.2635 | 8
310861 | 310861 | LEGRAND MEGALINE torony összekötő kábel | 37917 |  | PL6 - Szünetmentes áramforrások | 1453 | UPS - moduláris online kettős konverzió | 1 | db | 3245063108615 | 85446090 | 1.495 | 1.4203 | 12
310862 | 310862 | LEGRAND MEGALINE kézi bypass (RACK/ST) | 71091 |  | PL6 - Szünetmentes áramforrások | 1453 | UPS - moduláris online kettős konverzió | 1 | db | 3245063108622 | 85369085 | 0.793 | 0.75335 | 8
310863 | 310863 | LEGRAND MEGALINE kézi bypass (DT) | 94787 |  | PL6 - Szünetmentes áramforrások | 1453 | UPS - moduláris online kettős konverzió | 1 | db | 3245063108639 | 85369085 | 1.309 | 1.2435 | 8
310879 | 310879 | LEGRAND UPS szoftver RS232 | 23407 |  | PL6 - Szünetmentes áramforrások | 1463 | UPS - kiegészítők | 1 | db | 3245063108790 | 84719000 | 0.31 | 0.2945 | 2
310880 | 310880 | LEGRAND UPS szoftver USB | 27006 |  | PL6 - Szünetmentes áramforrások | 1463 | UPS - kiegészítők | 1 | db | 3245063108806 | 84719000 | 0.6 | 0.57 | 2
310885 | 310885 | LEGRAND UPS szoftver RCCMD 1LIC | 20523 |  | PL6 - Szünetmentes áramforrások | 1463 | UPS - kiegészítők | 1 | db | 3245063108851 | 85079080 | 0.11 | 0.1045 | 0.8
310886 | 310886 | LEGRAND UPS szoftver RCCMD 5LIC | 94703 |  | PL6 - Szünetmentes áramforrások | 1463 | UPS - kiegészítők | 1 | db | 3245063108868 | 85079080 | 0.18 | 0.171 | 1
310887 | 310887 | LEGRAND UPS szoftver RCCMD 10LIC | 174640 |  | PL6 - Szünetmentes áramforrások | 1463 | UPS - kiegészítők | 1 | db | 3245063108875 | 85079080 | 0.18 | 0.171 | 1
310888 | 310888 | LEGRAND UPS szoftver RCCMD 25LIC | 400051 |  | PL6 - Szünetmentes áramforrások | 1463 | UPS - kiegészítők | 1 | db | 3245063108882 | 85079080 | 0.18 | 0.171 | 1
310889 | 310889 | LEGRAND UPS szoftver RCCMD 50LIC | 727364 |  | PL6 - Szünetmentes áramforrások | 1463 | UPS - kiegészítők | 1 | db | 3245063108899 | 85079080 | 0.23 | 0.2185 | 2
310890 | 310890 | LEGRAND UPS szoftver RCCMD AS/400 1LIC | 136833 |  | PL6 - Szünetmentes áramforrások | 1463 | UPS - kiegészítők | 1 | db | 3245063108905 | 85079080 | 0.265 | 0.2518 | 2
310891 | 310891 | LEGRAND UPS szoftver UNMS 25LIC | 545525 |  | PL6 - Szünetmentes áramforrások | 1463 | UPS - kiegészítők | 1 | db | 3245063108912 | 84719000 | 0.11 | 0.1045 | 846
310892 | 310892 | LEGRAND UPS szoftver UNMS 50LIC | 1055037 |  | PL6 - Szünetmentes áramforrások | 1463 | UPS - kiegészítők | 1 | db | 3245063108929 | 84719000 | 0.11 | 0.1045 | 846
310893 | 310893 | LEGRAND UPS szoftver UNMS 150LIC | 1638370 |  | PL6 - Szünetmentes áramforrások | 1463 | UPS - kiegészítők | 1 | db | 3245063108936 | 84719000 | 0.11 | 0.1045 | 846
310897 | 310897 | LEGRAND UPS hőmérséklet érzékelő szimpla/COM2 | 60133 |  | PL6 - Szünetmentes áramforrások | 1463 | UPS - kiegészítők | 1 | db | 3245063108974 | 90328900 | 0.165 | 0.1568 | 2
310898 | 310898 | LEGRAND UPS hőmérséklet/páratartalom érzékelő szimpla/COM2 | 105504 |  | PL6 - Szünetmentes áramforrások | 1463 | UPS - kiegészítők | 1 | db | 3245063108981 | 90328900 | 0.481 | 0.457 | 846
310899 | 310899 | LEGRAND UPS szenzor központ | 163840 |  | PL6 - Szünetmentes áramforrások | 1463 | UPS - kiegészítők | 1 | db | 3245063108998 | 90328900 | 0.84 | 0.798 | 4
310900 | 310900 | LEGRAND UPS hőmérséklet érzékelő központi | 55060 |  | PL6 - Szünetmentes áramforrások | 1463 | UPS - kiegészítők | 1 | db | 3245063109001 | 90328900 | 0.601 | 0.571 | 846
310901 | 310901 | LEGRAND UPS hőmérséklet/páratartalom érzékelő központi | 109106 |  | PL6 - Szünetmentes áramforrások | 1463 | UPS - kiegészítők | 1 | db | 3245063109018 | 90328900 | 0.601 | 0.571 | 846
310902 | 310902 | LEGRAND UPS ajtónyitás érzékelő szimpla/központi | 10638 |  | PL6 - Szünetmentes áramforrások | 1463 | UPS - kiegészítők | 1 | db | 3245063109025 | 85311030 | 2 | 1.9 | 846
310903 | 310903 | LEGRAND UPS jelzőfény szimpla/központi | 43571 |  | PL6 - Szünetmentes áramforrások | 1463 | UPS - kiegészítők | 1 | db | 3245063109032 | 85235290 | 2 | 1.9 | 846
310930 | 310930 | LEGRAND UPS távfelügyeleti interfész kártya CS141SK | 176691 |  | PL6 - Szünetmentes áramforrások | 1463 | UPS - kiegészítők | 1 | db | n.a. | 85235290 | 0.3215 | 0.284 | 2.205
310931 | 310931 | LEGRAND UPS távfelügyeleti interfész kártya CS141BSK | 125607 |  | PL6 - Szünetmentes áramforrások | 1463 | UPS - kiegészítők | 1 | db | n.a. | 85235290 | 0.23387 | 0.208 | 2.205
310932 | 310932 | LEGRAND UPS távfelügyeleti interfész modul CS141 | 181939 |  | PL6 - Szünetmentes áramforrások | 1463 | UPS - kiegészítők | 1 | db | n.a. | 85235290 | 0.768 | 0.688 | 3.528
310933 | 310933 | LEGRAND UPS távfelügyeleti interfész mudol CS141B | 129456 |  | PL6 - Szünetmentes áramforrások | 1463 | UPS - kiegészítők | 1 | db | n.a. | 85235290 | 0.5652 | 0.522 | 3.528
310934 | 310934 | LEGRAND UPS távfelügyeleti interfész modul CS141M | 300771 |  | PL6 - Szünetmentes áramforrások | 1463 | UPS - kiegészítők | 1 | db | n.a. | 85235290 | 0.557 | 0.497 | 3.528
310935 | 310935 | LEGRAND UPS távfelügyeleti interfész kártya CS141M SK | 275706 |  | PL6 - Szünetmentes áramforrások | 1463 | UPS - kiegészítők | 1 | db | n.a. | 85235290 | 0.2545 | 0.218 | 2.205
310938 | 310938 | LEGRAND UPS távfelügyeleti interfész kártya CS101SK | 64717 | Új termék! | PL6 - Szünetmentes áramforrások | 4264 | UPS - online kettős konverziós | 1 | db | n.a. | n.a. | n.a. | n.a. | n.a.
310952 | 310952 | LEGRAND UPS csúsztatósín fix állítható mélység: 543..925 (max 4U) | 20777 |  | PL6 - Szünetmentes áramforrások | 1452 | UPS - online kettős konverziós | 1 | db | 3245063109520 | 85389099 | 2.9705 | 2.908 | 9.5
310953 | 310953 | LEGRAND UPS kézi bypass DK/LP | 93508 |  | PL6 - Szünetmentes áramforrások | 1452 | UPS - online kettős konverziós | 1 | db | 3245063109537 | 85365080 | 5.286 | 5.0217 | 26
310954 | 310954 | LEGRAND UPS gyorstöltő S/DK | 115099 |  | PL6 - Szünetmentes áramforrások | 1452 | UPS - online kettős konverziós | 1 | db | 3245063109544 | 85044055 | 8.454 | 8.0313 | 80
310958 | 310958 | LEGRAND UPS gyorstöltő LP 24V | 115099 |  | PL6 - Szünetmentes áramforrások | 1452 | UPS - online kettős konverziós | 1 | db | 3414970627056 | 85043180 | 0.751 | 0.501 | 14.794
310959 | 310959 | LEGRAND UPS gyorstöltő DK 36V | 115099 |  | PL6 - Szünetmentes áramforrások | 1452 | UPS - online kettős konverziós | 1 | db | 3414970627032 | 85043180 | 0.751 | 0.501 | 14.794
310960 | 310960 | LEGRAND UPS gyorstöltő LP 48V | 115099 |  | PL6 - Szünetmentes áramforrások | 1452 | UPS - online kettős konverziós | 1 | db | 3414970627049 | 85043180 | 0.751 | 0.501 | 14.794
310961 | 310961 | LEGRAND UPS gyorstöltő LP/S/DK 72V | 115099 |  | PL6 - Szünetmentes áramforrások | 1452 | UPS - online kettős konverziós | 1 | db | 3414970627063 | 85044055 | 0.501 | 0.47595 | 58.996
310963 | 310963 | LEGRAND UPS kézi bypass DK | 178743 |  | PL6 - Szünetmentes áramforrások | 1452 | UPS - online kettős konverziós | 1 | db | 3414970630773 | 85369085 | 5 | 4.75 | n.a.
310969 | 310969 | LEGRAND UPS szárazkontakt kártya DK | 38151 |  | PL6 - Szünetmentes áramforrások | 1452 | UPS - online kettős konverziós | 1 | db | 3245063109698 | 85389099 | 0.3 | 0.225 | 5.5
310972 | 310972 | LEGRAND UPS szárazkontakt kártya MEGALINE | 22325 |  | PL6 - Szünetmentes áramforrások | 1463 | UPS - kiegészítők | 1 | db | 3245063109728 | 85364900 | 2 | 1.9 | 846
310973 | 310973 | LEGRAND UPS 19" készüléktartó tálca kihúzható | 101560 |  | PL6 - Szünetmentes áramforrások | 1453 | UPS - moduláris online kettős konverzió | 1 | db | 3245063109735 | 85381000 | 6.208 | 6.208 | 94.638
311010 | 311010 | LEGRAND KEOR DC szünetmentes tápegység 25 W BEM: C14 aljzat + C13+SCH kábel, KIM: DC adapter készlet, | 0 | Tervezett bevezetés: 2020 | PL6 - Szünetmentes áramforrások | 1450 |  | 1 | db | 3414971529427 | 85044030 | n.a. | n.a. | n.a.
311021 | 311021 | LEGRAND KEOR-T EVO 10 kVA/kW szünetmentes áramforrás(UPS) C1 | 1884924 | Informatív listaár, amely tartalmazza a szünetmentest és a helyszíní beüzemelést. Végleges árat minden esetben egyedileg, a projektinformációk átadását követően tudunk biztosítani! Keresse Legrand kapcsolattartóját! | PL6 - Szünetmentes áramforrások | 1456 |  | 1 | db | 3414971528857 | 85044030 | 279.4 | n.a. | 592.905
311022 | 311022 | LEGRAND KEOR-T EVO 10 kVA/kW szünetmentes áramforrás(UPS) C2 | 2097576 | Informatív listaár, amely tartalmazza a szünetmentest és a helyszíní beüzemelést. Végleges árat minden esetben egyedileg, a projektinformációk átadását követően tudunk biztosítani! Keresse Legrand kapcsolattartóját! | PL6 - Szünetmentes áramforrások | 1456 |  | 1 | db | 3414971528796 | 85044030 | 299 | n.a. | 592.905
311023 | 311023 | LEGRAND KEOR-T EVO 10 kVA/kW szünetmentes áramforrás(UPS) C3 | 2650536 | Informatív listaár, amely tartalmazza a szünetmentest és a helyszíní beüzemelést. Végleges árat minden esetben egyedileg, a projektinformációk átadását követően tudunk biztosítani! Keresse Legrand kapcsolattartóját! | PL6 - Szünetmentes áramforrások | 1456 |  | 1 | db | 3414971528772 | 85044030 | 443.6 | n.a. | 723.753
311025 | 311025 | LEGRAND KEOR-T EVO 15 kVA/kW szünetmentes áramforrás(UPS) C1 | 2246400 | Informatív listaár, amely tartalmazza a szünetmentest és a helyszíní beüzemelést. Végleges árat minden esetben egyedileg, a projektinformációk átadását követően tudunk biztosítani! Keresse Legrand kapcsolattartóját! | PL6 - Szünetmentes áramforrások | 1456 |  | 1 | db | 3414971528697 | 85044030 | 286.3 | n.a. | 596.994
311026 | 311026 | LEGRAND KEOR-T EVO 15 kVA/kW szünetmentes áramforrás(UPS) C2 | 2459160 | Informatív listaár, amely tartalmazza a szünetmentest és a helyszíní beüzemelést. Végleges árat minden esetben egyedileg, a projektinformációk átadását követően tudunk biztosítani! Keresse Legrand kapcsolattartóját! | PL6 - Szünetmentes áramforrások | 1456 |  | 1 | db | 3414971528840 | 85044030 | 304.9 | n.a. | 596.994
311027 | 311027 | LEGRAND KEOR-T EVO 15 kVA/kW szünetmentes áramforrás(UPS) C3 | 2884464 | Informatív listaár, amely tartalmazza a szünetmentest és a helyszíní beüzemelést. Végleges árat minden esetben egyedileg, a projektinformációk átadását követően tudunk biztosítani! Keresse Legrand kapcsolattartóját! | PL6 - Szünetmentes áramforrások | 1456 |  | 1 | db | 3414971528734 | 85044030 | 450 | n.a. | 719.664
311029 | 311029 | LEGRAND KEOR-T EVO 20 kVA/kW szünetmentes áramforrás(UPS) C1 | 2363472 | Informatív listaár, amely tartalmazza a szünetmentest és a helyszíní beüzemelést. Végleges árat minden esetben egyedileg, a projektinformációk átadását követően tudunk biztosítani! Keresse Legrand kapcsolattartóját! | PL6 - Szünetmentes áramforrások | 1456 |  | 1 | db | 3414971528819 | 85044030 | n.a. | n.a. | n.a.
311030 | 311030 | LEGRAND KEOR-T EVO 20 kVA/kW szünetmentes áramforrás(UPS) C2 | 2501712 | Informatív listaár, amely tartalmazza a szünetmentest és a helyszíní beüzemelést. Végleges árat minden esetben egyedileg, a projektinformációk átadását követően tudunk biztosítani! Keresse Legrand kapcsolattartóját! | PL6 - Szünetmentes áramforrások | 1456 |  | 1 | db | 3414971528680 | 85044030 | n.a. | n.a. | n.a.
311031 | 311031 | LEGRAND KEOR-T EVO 20 kVA/kW szünetmentes áramforrás(UPS) C3 | 2927016 | Informatív listaár, amely tartalmazza a szünetmentest és a helyszíní beüzemelést. Végleges árat minden esetben egyedileg, a projektinformációk átadását követően tudunk biztosítani! Keresse Legrand kapcsolattartóját! | PL6 - Szünetmentes áramforrások | 1456 |  | 1 | db | 3414971528666 | 85044030 | n.a. | n.a. | n.a.
311033 | 311033 | LEGRAND KEOR-T EVO 30 kVA/kW szünetmentes áramforrás(UPS) C1 | 2735640 | Informatív listaár, amely tartalmazza a szünetmentest és a helyszíní beüzemelést. Végleges árat minden esetben egyedileg, a projektinformációk átadását követően tudunk biztosítani! Keresse Legrand kapcsolattartóját! | PL6 - Szünetmentes áramforrások | 1456 |  | 1 | db | 3414971528666 | 85044030 | n.a. | n.a. | n.a.
311034 | 311034 | LEGRAND KEOR-T EVO 30 kVA/kW szünetmentes áramforrás(UPS) C2 | 3139668 | Informatív listaár, amely tartalmazza a szünetmentest és a helyszíní beüzemelést. Végleges árat minden esetben egyedileg, a projektinformációk átadását követően tudunk biztosítani! Keresse Legrand kapcsolattartóját! | PL6 - Szünetmentes áramforrások | 1456 |  | 1 | db | 3414971528826 | 85044030 | n.a. | n.a. | n.a.
311035 | 311035 | LEGRAND KEOR-T EVO 30 kVA/kW szünetmentes áramforrás(UPS) C3 | 3416148 | Informatív listaár, amely tartalmazza a szünetmentest és a helyszíní beüzemelést. Végleges árat minden esetben egyedileg, a projektinformációk átadását követően tudunk biztosítani! Keresse Legrand kapcsolattartóját! | PL6 - Szünetmentes áramforrások | 1456 |  | 1 | db | 3414971528802 | 85044030 | n.a. | n.a. | n.a.
311037 | 311037 | LEGRAND KEOR-T EVO 40 kVA/kW szünetmentes áramforrás(UPS) C1 | 3795012 | Informatív listaár, amely tartalmazza a szünetmentest és a helyszíní beüzemelést. Végleges árat minden esetben egyedileg, a projektinformációk átadását követően tudunk biztosítani! Keresse Legrand kapcsolattartóját! | PL6 - Szünetmentes áramforrások | 1456 |  | 1 | db | 3414971528864 | 85044030 | n.a. | n.a. | n.a.
311038 | 311038 | LEGRAND KEOR-T EVO 40 kVA/kW szünetmentes áramforrás(UPS) C2 | 4050216 | Informatív listaár, amely tartalmazza a szünetmentest és a helyszíní beüzemelést. Végleges árat minden esetben egyedileg, a projektinformációk átadását követően tudunk biztosítani! Keresse Legrand kapcsolattartóját! | PL6 - Szünetmentes áramforrások | 1456 |  | 1 | db | 3414971528741 | 85044030 | n.a. | n.a. | n.a.
311039 | 311039 | LEGRAND KEOR-T EVO 40 kVA/kW szünetmentes áramforrás(UPS) C3 | 4709556 | Informatív listaár, amely tartalmazza a szünetmentest és a helyszíní beüzemelést. Végleges árat minden esetben egyedileg, a projektinformációk átadását követően tudunk biztosítani! Keresse Legrand kapcsolattartóját! | PL6 - Szünetmentes áramforrások | 1456 |  | 1 | db | 3414971528659 | 85044030 | n.a. | n.a. | n.a.
311041 | 311041 | LEGRAND KEOR-T EVO 60 kVA/kW szünetmentes áramforrás(UPS) C1 | 4854384 | Informatív listaár, amely tartalmazza a szünetmentest és a helyszíní beüzemelést. Végleges árat minden esetben egyedileg, a projektinformációk átadását követően tudunk biztosítani! Keresse Legrand kapcsolattartóját! | PL6 - Szünetmentes áramforrások | 1456 |  | 1 | db | 3414971528833 | 85044030 | n.a. | n.a. | n.a.
311042 | 311042 | LEGRAND KEOR-T EVO 60 kVA/kW szünetmentes áramforrás(UPS) C2 | 5492448 | Informatív listaár, amely tartalmazza a szünetmentest és a helyszíní beüzemelést. Végleges árat minden esetben egyedileg, a projektinformációk átadását követően tudunk biztosítani! Keresse Legrand kapcsolattartóját! | PL6 - Szünetmentes áramforrások | 1456 |  | 1 | db | 3414971528673 | 85044030 | n.a. | n.a. | n.a.
334306 | 334306 | LEGRAND patch kábel RJ45-RJ45 RFID Cat6A árnyékolt (S/FTP) LSZH (LSOH) 5 méter LCS2 | 0 | Készlet erejéig elérhető | PL8 - Hang-, adat- és képátviteli rendszerek | 0503 | LCS2 RFID termékek | 1 | db | n.a. | n.a. | 0.183 | 0.183 | 2
334317 | 334317 | LEGRAND szerver patch kábel RJ45-RJ45 RFID Cat6A árnyékolt (S/FTP) LSZH (LSOH) 1 méter LCS2 | 0 | Megszűnt termék | PL8 - Hang-, adat- és képátviteli rendszerek | 0503 | LCS2 RFID termékek | 1 | db | n.a. | n.a. | 0.084 | 0.084 | 2
334318 | 334318 | LEGRAND szerver patch kábel RJ45-RJ45 RFID Cat6A árnyékolt (S/FTP) LSZH (LSOH) 2 méter LCS2 | 0 | Készlet erejéig elérhető | PL8 - Hang-, adat- és képátviteli rendszerek | 0503 | LCS2 RFID termékek | 1 | db | n.a. | n.a. | 0.123 | 0.123 | 2
334319 | 334319 | LEGRAND szerver patch kábel RJ45-RJ45 RFID Cat6A árnyékolt (S/FTP) LSZH (LSOH) 3 méter LCS2 | 0 | Készlet erejéig elérhető | PL8 - Hang-, adat- és képátviteli rendszerek | 0503 | LCS2 RFID termékek | 1 | db | n.a. | n.a. | 0.167 | 0.167 | 2
334330 | 334330 | LEGRAND RFID BUS kábel 25 méter | 0 | Készlet erejéig elérhető | PL8 - Hang-, adat- és képátviteli rendszerek | 0503 | LCS2 RFID termékek | 1 | db | n.a. | n.a. | 0.6082 | 0.6082 | 2.295
334331 | 334331 | LEGRAND RFID BUS csatlakozó | 0 | Készlet erejéig elérhető | PL8 - Hang-, adat- és képátviteli rendszerek | 0503 | LCS2 RFID termékek | 1 | db | n.a. | n.a. | 0.009 | 0.009 | 0.3
337202 | 337202 | XL3 S 160 2 sor 48 mod fém fali előszerelt elosztószekrény | 65065 | Új termék! | PL1 - Energiaelosztási megoldások | 0108 | XL3 S 160 elosztószekrények | 1 | db | 3245063372023 | 73269098 | 9.374 | 9.2334 | 50.622
337203 | 337203 | XL3 S 160 3 sor 72 mod fém fali előszerelt elosztószekrény | 71931 | Új termék! | PL1 - Energiaelosztási megoldások | 0108 | XL3 S 160 elosztószekrények | 1 | db | 3414970897077 | 73269098 | 12.02 | 11.8397 | 66.282
337204 | 337204 | XL3 S 160 4 sor 96 mod fém fali előszerelt elosztószekrény | 86253 | Új termék! | PL1 - Energiaelosztási megoldások | 0108 | XL3 S 160 elosztószekrények | 1 | db | 3414970897084 | 73269098 | 14.626 | 14.4066 | 82.064
337205 | 337205 | XL3 S 160 5 sor 120 mod fém fali előszerelt elosztószekrény | 101834 | Új termék! | PL1 - Energiaelosztási megoldások | 0108 | XL3 S 160 elosztószekrények | 1 | db | 3414970897091 | 73269098 | 17.386 | 17.1252 | 97.845
337206 | 337206 | XL3 S 160 6 sor 144 mod fém fali előszerelt elosztószekrény | 116134 | Új termék! | PL1 - Energiaelosztási megoldások | 0108 | XL3 S 160 elosztószekrények | 1 | db | 3414970897107 | 73269098 | 20.142 | 19.8399 | 113.627
337207 | 337207 | XL3 S 160 7 sor 168 mod fém fali előszerelt elosztószekrény | 131205 | Új termék! | PL1 - Energiaelosztási megoldások | 0108 | XL3 S 160 elosztószekrények | 1 | db | 3414970897114 | 73269098 | 23.03 | 22.6846 | 129.408
337208 | 337208 | XL3 S 160 8 sor 192 mod fém fali előszerelt elosztószekrény | 146444 | Új termék! | PL1 - Energiaelosztási megoldások | 0108 | XL3 S 160 elosztószekrények | 1 | db | 3414970897121 | 73269098 | 22.023 | 21.6927 | 145.19
337214 | 337214 | XL3 S 160 4 sor 144 mod fém fali előszerelt elosztószekrény | 97053 | Új termék! | PL1 - Energiaelosztási megoldások | 0108 | XL3 S 160 elosztószekrények | 1 | db | 3414970897138 | 73269098 | 18.372 | 18.0964 | 110.12
337215 | 337215 | XL3 S 160 5 sor 180 mod fém fali előszerelt elosztószekrény | 107634 | Új termék! | PL1 - Energiaelosztási megoldások | 0108 | XL3 S 160 elosztószekrények | 1 | db | 3414970897145 | 73269098 | 21.576 | 21.2524 | 131.237
337216 | 337216 | XL3 S 160 6 sor 216 mod fém fali előszerelt elosztószekrény | 119845 | Új termék! | PL1 - Energiaelosztási megoldások | 0108 | XL3 S 160 elosztószekrények | 1 | db | 3414970897152 | 73269098 | 22.316 | 21.9813 | 152.404
337217 | 337217 | XL3 S 160 7 sor 252 mod fém fali előszerelt elosztószekrény | 134899 | Új termék! | PL1 - Energiaelosztási megoldások | 0108 | XL3 S 160 elosztószekrények | 1 | db | 3414970897169 | 73269098 | 23.5 | 23.1475 | 173.571
337218 | 337218 | XL3 S 160 8 sor 288 mod fém fali előszerelt elosztószekrény | 150096 | Új termék! | PL1 - Energiaelosztási megoldások | 0108 | XL3 S 160 elosztószekrények | 1 | db | 3414970897176 | 73269098 | 27.336 | 26.926 | 194.739
337222 | 337222 | XL3 S 160 2 sor 48 mod fém süllyesztett előszerelt elosztószekrény | 73685 | Új termék! | PL1 - Energiaelosztási megoldások | 0108 | XL3 S 160 elosztószekrények | 1 | db | 3414970897183 | 73269098 | 11.87 | 11.692 | 50.622
337223 | 337223 | XL3 S 160 3 sor 72 mod fém süllyesztett előszerelt elosztószekrény | 79139 | Új termék! | PL1 - Energiaelosztási megoldások | 0108 | XL3 S 160 elosztószekrények | 1 | db | 3414970897190 | 73269098 | 14.42 | 14.2037 | 56.079
337224 | 337224 | XL3 S 160 4 sor 96 mod fém süllyesztett előszerelt elosztószekrény | 85302 | Új termék! | PL1 - Energiaelosztási megoldások | 0108 | XL3 S 160 elosztószekrények | 1 | db | 3414970897206 | 73269098 | 17.575 | 17.3114 | 82.064
337225 | 337225 | XL3 S 160 5 sor 120 mod fém süllyesztett előszerelt elosztószekrény | 97053 | Új termék! | PL1 - Energiaelosztási megoldások | 0108 | XL3 S 160 elosztószekrények | 1 | db | 3414970897213 | 73269098 | 20.23 | 19.9265 | 97.845
337226 | 337226 | XL3 S 160 6 sor 144 mod fém süllyesztett előszerelt elosztószekrény | 111165 | Új termék! | PL1 - Energiaelosztási megoldások | 0108 | XL3 S 160 elosztószekrények | 1 | db | 3414970897220 | 73269098 | 23.444 | 23.0923 | 113.627
337227 | 337227 | XL3 S 160 7 sor 168 mod fém süllyesztett előszerelt elosztószekrény | 117381 | Új termék! | PL1 - Energiaelosztási megoldások | 0108 | XL3 S 160 elosztószekrények | 1 | db | 3414970897237 | 73269098 | 26.305 | 25.9104 | 110.7
337228 | 337228 | XL3 S 160 8 sor 192 mod fém süllyesztett előszerelt elosztószekrény | 131205 | Új termék! | PL1 - Energiaelosztási megoldások | 0108 | XL3 S 160 elosztószekrények | 1 | db | 3414970897244 | 73269098 | 29.2 | 28.762 | 145.19
337234 | 337234 | XL3 S 160 4 sor 144 mod fém süllyesztett előszerelt elosztószekrény | 102877 | Új termék! | PL1 - Energiaelosztási megoldások | 0108 | XL3 S 160 elosztószekrények | 1 | db | 3414970897251 | 73269098 | 21.312 | 20.9923 | 93.375
337235 | 337235 | XL3 S 160 5 sor 180 mod fém süllyesztett előszerelt elosztószekrény | 114093 | Új termék! | PL1 - Energiaelosztási megoldások | 0108 | XL3 S 160 elosztószekrények | 1 | db | 3414970897268 | 73269098 | 22.15 | 21.8178 | 131.237
337236 | 337236 | XL3 S 160 6 sor 216 mod fém süllyesztett előszerelt elosztószekrény | 127034 | Új termék! | PL1 - Energiaelosztási megoldások | 0108 | XL3 S 160 elosztószekrények | 1 | db | 3414970897275 | 73269098 | 25.336 | 24.956 | 152.404
337237 | 337237 | XL3 S 160 7 sor 252 mod fém süllyesztett előszerelt elosztószekrény | 142994 | Új termék! | PL1 - Energiaelosztási megoldások | 0108 | XL3 S 160 elosztószekrények | 1 | db | 3414970897282 | 73269098 | 28.023 | 27.6027 | 173.571
337238 | 337238 | XL3 S 160 8 sor 288 mod fém süllyesztett előszerelt elosztószekrény | 159102 | Új termék! | PL1 - Energiaelosztási megoldások | 0108 | XL3 S 160 elosztószekrények | 1 | db | 3414970897299 | 73269098 | 36.3 | 35.7555 | 175.77
337252 | 337252 | XL3 S 160 teli ajtó 2X24 mod | 33019 | Új termék! | PL1 - Energiaelosztási megoldások | 0108 | XL3 S 160 elosztószekrények | 1 | db | 3414970897442 | 73269098 | 3.184 | 3.1362 | 12.139
337253 | 337253 | XL3 S 160 teli ajtó 3X24 mod | 35919 | Új termék! | PL1 - Energiaelosztási megoldások | 0108 | XL3 S 160 elosztószekrények | 1 | db | 3414970897459 | 73269098 | 4.165 | 4.1025 | 21.839
337254 | 337254 | XL3 S 160 teli ajtó 4X24 mod | 39846 | Új termék! | PL1 - Energiaelosztási megoldások | 0108 | XL3 S 160 elosztószekrények | 1 | db | 3414970897466 | 73269098 | 5.291 | 5.2116 | 27.344
337255 | 337255 | XL3 S 160 teli ajtó 5X24 mod | 43880 | Új termék! | PL1 - Energiaelosztási megoldások | 0108 | XL3 S 160 elosztószekrények | 1 | db | 3414970897473 | 73269098 | 6.3 | 6.2055 | 32.85
337256 | 337256 | XL3 S 160 teli ajtó 6X24 mod | 45690 | Új termék! | PL1 - Energiaelosztási megoldások | 0108 | XL3 S 160 elosztószekrények | 1 | db | 3414970897480 | 73269098 | 7.128 | 7.0211 | 31.081
337257 | 337257 | XL3 S 160 teli ajtó 7X24 mod | 48691 | Új termék! | PL1 - Energiaelosztási megoldások | 0108 | XL3 S 160 elosztószekrények | 1 | db | 3414970897497 | 73269098 | 8.177 | 8.0543 | 37.642
337258 | 337258 | XL3 S 160 teli ajtó 8X24 mod | 51518 | Új termék! | PL1 - Energiaelosztási megoldások | 0108 | XL3 S 160 elosztószekrények | 1 | db | 3414970897503 | 73269098 | 9.1 | 8.9635 | 49.183
337264 | 337264 | XL3 S 160 teli ajtó 4X36 mod | 51800 | Új termék! | PL1 - Energiaelosztási megoldások | 0108 | XL3 S 160 elosztószekrények | 1 | db | 3414970897510 | 73269098 | 6.052 | 5.9612 | 36.828
337265 | 337265 | XL3 S 160 teli ajtó 5X36 mod | 57043 | Új termék! | PL1 - Energiaelosztási megoldások | 0108 | XL3 S 160 elosztószekrények | 1 | db | 3414970897527 | 73269098 | 7.237 | 7.1284 | 44.836
337266 | 337266 | XL3 S 160 teli ajtó 6X36 mod | 59394 | Új termék! | PL1 - Energiaelosztási megoldások | 0108 | XL3 S 160 elosztószekrények | 1 | db | 3414970897534 | 73269098 | 9.603 | 9.459 | 44.66
337267 | 337267 | XL3 S 160 teli ajtó 7X36 mod | 63297 | Új termék! | PL1 - Energiaelosztási megoldások | 0108 | XL3 S 160 elosztószekrények | 1 | db | 3414970897541 | 73269098 | 9.578 | 9.4343 | 59.865
337268 | 337268 | XL3 S 160 teli ajtó 8X36 mod | 66972 | Új termék! | PL1 - Energiaelosztási megoldások | 0108 | XL3 S 160 elosztószekrények | 1 | db | 3414970897558 | 73269098 | 12.1 | 11.9185 | 67.379
337272 | 337272 | Átlátszó ajtó XL³ S 160 2 soros 24 modul széles szekrényhez | 53669 |  | PL1 - Energiaelosztási megoldások | 0108 | XL3 S 160 elosztószekrények | 1 | db | 3414970897565 | 8538909999 | 3.35
337273 | 337273 | Átlátszó ajtó XL³ S 160 3 soros 24 modul széles szekrényhez | 56950 |  | PL1 - Energiaelosztási megoldások | 0108 | XL3 S 160 elosztószekrények | 1 | db | 3414970897572 | 8538909999 | 4.406
337274 | 337274 | Átlátszó ajtó XL³ S 160 4 soros 24 modul széles szekrényhez | 60513 |  | PL1 - Energiaelosztási megoldások | 0108 | XL3 S 160 elosztószekrények | 1 | db | 3414970897589 | 8538909999 | 5.25
337275 | 337275 | Átlátszó ajtó XL³ S 160 5 soros 24 modul széles szekrényhez | 61271 |  | PL1 - Energiaelosztási megoldások | 0108 | XL3 S 160 elosztószekrények | 1 | db | 3414970897596 | 8538909999 | 6.433
337276 | 337276 | Átlátszó ajtó XL³ S 160 6 soros 24 modul széles szekrényhez | 75172 |  | PL1 - Energiaelosztási megoldások | 0108 | XL3 S 160 elosztószekrények | 1 | db | 3414970897602 | 8538909999 | 7.586
337277 | 337277 | Átlátszó ajtó XL³ S 160 7 soros 24 modul széles szekrényhez | 85447 |  | PL1 - Energiaelosztási megoldások | 0108 | XL3 S 160 elosztószekrények | 1 | db | 3414970897619 | 8538909999 | 8.4
337278 | 337278 | Átlátszó ajtó XL³ S 160 8 soros 24 modul széles szekrényhez | 88025 |  | PL1 - Energiaelosztási megoldások | 0108 | XL3 S 160 elosztószekrények | 1 | db | 3414970897626 | 8538909999 | 9.5
337284 | 337284 | Átlátszó ajtó XL³ S 160 4 soros 36 modul széles szekrényhez | 78238 |  | PL1 - Energiaelosztási megoldások | 0108 | XL3 S 160 elosztószekrények | 1 | db | 3414970897633 | 8538909999 | 7.292
337285 | 337285 | Átlátszó ajtó XL³ S 160 5 soros 36 modul széles szekrényhez | 84562 |  | PL1 - Energiaelosztási megoldások | 0108 | XL3 S 160 elosztószekrények | 1 | db | 3414970897640 | 8538909999 | 8.647
337286 | 337286 | Átlátszó ajtó XL³ S 160 6 soros 36 modul széles szekrényhez | 94399 |  | PL1 - Energiaelosztási megoldások | 0108 | XL3 S 160 elosztószekrények | 1 | db | 3414970897657 | 8538909999 | 10.003
337287 | 337287 | Átlátszó ajtó XL³ S 160 7 soros 36 modul széles szekrényhez | 107616 |  | PL1 - Energiaelosztási megoldások | 0108 | XL3 S 160 elosztószekrények | 1 | db | 3414970897664 | 8538909999 | 11.05
337288 | 337288 | Átlátszó ajtó XL³ S 160 8 soros 36 modul széles szekrényhez | 112451 |  | PL1 - Energiaelosztási megoldások | 0108 | XL3 S 160 elosztószekrények | 1 | db | 3414970897671 | 8538909999 | 11.8
337400 | 337400 | XL3 S 160 fali rögzítőtalp 4db | 5369 | Új termék! | PL1 - Energiaelosztási megoldások | 0108 | XL3 S 160 elosztószekrények | 1 | db | 3414970897923 | 73269098 | 0.5508 | 0.52 | 0.391
337404 | 337404 | XL3 S 160 készlet függőleges soroláshoz | 2357 | Új termék! | PL1 - Energiaelosztási megoldások | 0108 | XL3 S 160 elosztószekrények | 1 | db | 3414970897985 | 73269098 | 0.0333 | 0.032 | 0.192
337406 | 337406 | XL3 S 160 süllyesztett szekrény rögzítő készlet üreges falba | 28372 | Új termék! | PL1 - Energiaelosztási megoldások | 0108 | XL3 S 160 elosztószekrények | 1 | db | 3414971222991 | 8538909999 | 0.715 | 0 | 0.995
337410 | 337410 | XL3 S 160 szerelőlap DPX3 160 készülékhez - 24 mod | 38622 |  | PL1 - Energiaelosztási megoldások | 0108 | XL3 S 160 elosztószekrények | 1 | db | 3414971090224 | 8538909999 | 3.492
338240 | 338240 | XL3 S 160 sínmagasító DPX3 160/250+moduláris | 6693 | Új termék! | PL1 - Energiaelosztási megoldások | 0106 | XL3 S elosztószekrény kiegészítők | 1 | db | 3414970900821 | 85362090 | 0.2832 | 0.251 | 1.8
338241 | 338241 | Sínmagasító DRX és moduláris készülékek egy sorba helyezéséhez | 2318 |  | PL1 - Energiaelosztási megoldások | 0106 | XL3 S elosztószekrény kiegészítők | 1 | db | 3414970900845 | 8538909999 | 0.636
338242 | 338242 | Sínmagasító DRX és DPX3 160/250 készülékek egy sorba helyezéséhez | 2318 |  | PL1 - Energiaelosztási megoldások | 0106 | XL3 S elosztószekrény kiegészítők | 1 | db | 3414970900869 | 8538909999 | 0.577
339710 | 339710 | XL3 S 160 foganytú zár nélkül | 3207 |  | PL1 - Energiaelosztási megoldások | 0108 | XL3 S 160 elosztószekrények | 1 | db | 3414970909428 | 8538909999 | 0.051
339715 | 339715 | XL3 S 160 foganytú 405 zár 2db kulcs | 8538 |  | PL1 - Energiaelosztási megoldások | 0108 | XL3 S 160 elosztószekrények | 1 | db | 3414970909480 | 8301409000 | 0.092
339754 | 339754 | Fehér modultakaró RAL 9003 - 24 modul, tetszőlegesen vágható | 997 |  | PL1 - Energiaelosztási megoldások | 0106 | XL3 S elosztószekrény kiegészítők | 20 | db | 3414971090514 | 8538909999 | 1.598
339755 | 339755 | Öntapadó címketartó - 24 modul | 841 |  | PL1 - Energiaelosztási megoldások | 0106 | XL3 S elosztószekrény kiegészítők | 10 | db | 3414971090538 | 8538909999 | 0.204
339756 | 339756 | Öntapadó címketartó - 36 modul | 1035 |  | PL1 - Energiaelosztási megoldások | 0106 | XL3 S elosztószekrény kiegészítők | 10 | db | 3414971090569 | 8538909999 | 0.33
339757 | 339757 | Furatos védőföld sín csavarokkal - rögzítés tartóbordákra rögzítőfülekkel - 36 modul | 17758 |  | PL1 - Energiaelosztási megoldások | 0106 | XL3 S elosztószekrény kiegészítők | 1 | db | 3414971090590 | 7403210000 | 0.39
343051 | 343051 | Esővédő keret Linea 3000 kaputáblához | 10235 |  | PL3 - Intelligens és kommunikációs megoldások | 2322 | 2-vezetékes kaputelefon rendszer (Bticino) | 1 | db | 8005543565223 | 85177000 | 0.257 | 0.2013 | 1.5772
343061 | 343061 | Süllyesztőkeret Linea 3000 kaputáblához | 13358 |  | PL3 - Intelligens és kommunikációs megoldások | 2322 | 2-vezetékes kaputelefon rendszer (Bticino) | 1 | db | 8005543565186 | 85177000 | 0.194 | 0.16 | 1.0348
343081 | 343081 | Linea 3000 videó kaputábla, 1 v. 2 lakásos | 123100 |  | PL3 - Intelligens és kommunikációs megoldások | 2336 | 2-vezetékes kaputelefon rendszer (Bticino) | 1 | db | 8005543565209 | 85176910 | 0.3803 | 0.329 | 1.2726
343091 | 343091 | Linea 3000 videó kaputábla, beépített RFID olvasóval, 1 v. 2 lakásos | 108606 |  | PL3 - Intelligens és kommunikációs megoldások | 2336 | 2-vezetékes kaputelefon rendszer (Bticino) | 1 | db | 8005543565193 | 85177000 | 0.82 | 0.779 | 2.55
344612 | 344612 | Classe 300 V13E kaputelefon beltéri egység, fehér | 124896 |  | PL3 - Intelligens és kommunikációs megoldások | 2322 | 2-vezetékes kaputelefon rendszer (Bticino) | 1 | db | 8005543535004 | 85176910 | 0.726 | 0.575 | 0.6688
344613 | 344613 | Classe 300 V13E kaputelefon beltéri egység, fekete | 124896 |  | PL3 - Intelligens és kommunikációs megoldások | 2322 | 2-vezetékes kaputelefon rendszer (Bticino) | 1 | db | 8005543535011 | 85176910 | 0.726 | 0.575 | 0.6688
344642 | 344642 | Classe 300X13E Wi-Fi kaputelefon beltéri egység, fehér | 180656 |  | PL3 - Intelligens és kommunikációs megoldások | 2322 | 2-vezetékes kaputelefon rendszer (Bticino) | 1 | db | 8005543561447 | 85285299 | 0.609 | 0.479 | 0.7895 | X
344643 | 344643 | Classe 300X13E Wi-Fi kaputelefon beltéri egység, sötét ezüst | 180656 |  | PL3 - Intelligens és kommunikációs megoldások | 2322 | 2-vezetékes kaputelefon rendszer (Bticino) | 1 | db | 8005543561454 | 85285299 | 0.609 | 0.479 | 0.7895 | X
350020 | 350020 | Süllyesztődoboz Linea 3000 kaputáblához | 2914 |  | PL3 - Intelligens és kommunikációs megoldások | 2322 | 2-vezetékes kaputelefon rendszer (Bticino) | 1 | db | 8005543446270 | 85381000 | 0.284 | 0.234 | 1.668
363911 | 363911 | Classe 300X13E Wi-Fi + Linea 3000 egylakásos kaputelefon szett, Wi-Fis beltéri egységgel | 253309 |  | PL3 - Intelligens és kommunikációs megoldások | 2336 | 2-vezetékes kaputelefon szettek (Bticino) | 1 | db | 8012199663203 | 85176910 | 3.32 | 3 | 8.906 | X
369110 | 369110 | Legrand 2 vezetékes színes videó kaputelefon szett, 1 v. 2 lakásos, 4,3"-os beltéri egységgel | 72143 |  | PL3 - Intelligens és kommunikációs megoldások | 0389 | Legrand kaputelefonok | 1 | db | 3414970566379 | 85176920 | 1.418 | 1.021 | 10.4283 | X
369115 | 369115 | Legrand kiegészítő 2 vezetékes 4,3"-os beltéri egység | 32729 |  | PL3 - Intelligens és kommunikációs megoldások | 0389 | Legrand kaputelefonok | 1 | db | 3414970566393 | 85176920 | 1.1843 | 1.01 | 10.5735 | X
369220 | 369220 | Legrand 2 vezetékes színes videó kaputelefon szett, 1 v. 2 lakásos, 7"-os tükör hatású fekete beltéri egységgel | 86153 |  | PL3 - Intelligens és kommunikációs megoldások | 0389 | Legrand kaputelefonok | 1 | db | 3414970566416 | 85176920 | 1.6865 | 1.2905 | 10.7065 | X
369225 | 369225 | Legrand kiegészítő 2 vezetékes 7"-os tükör hatású beltéri egység | 46141 |  | PL3 - Intelligens és kommunikációs megoldások | 0389 | Legrand kaputelefonok | 1 | db | 3414970566430 | 85176920 | 1.0595 | 0.8795 | 10.1505 | X
369230 | 369230 | Legrand 2 vezetékes színes videó kaputelefon szett, 1 v. 2 lakásos, 7"-os FEHÉR beltéri egységgel | 86615 |  | PL3 - Intelligens és kommunikációs megoldások | 0389 | Legrand kaputelefonok | 1 | db | 3414971066625 | 85177000 | 1.478 | 1.29 | 8.223 | X
369235 | 369235 | Legrand kiegészítő 2 vezetékes 7"-os FEHÉR beltéri egység | 49147 |  | PL3 - Intelligens és kommunikációs megoldások | 0389 | Legrand kaputelefonok | 1 | db | 3414971066649 | 85285291 | 1.098 | 0.91 | 8.223 | X
369320 | 369320 | Legrand 2 vezetékes színes videó kaputelefon szett, 1 v. 2 lakásos, 7"-os érintőképernyős beltéri egységgel | 109281 |  | PL3 - Intelligens és kommunikációs megoldások | 0389 | Legrand kaputelefonok | 1 | db | 3414970566454 | 85176920 | 1.934 | 1.756 | 10.3195
369325 | 369325 | Legrand kiegészítő 2 vezetékes 7"-os érintőképernyős beltéri egység | 67651 |  | PL3 - Intelligens és kommunikációs megoldások | 0389 | Legrand kaputelefonok | 1 | db | 3414970566478 | 85176920 | 1.3165 | 0.9275 | 10.6417
369330 | 369330 | Legrand 2 vezetékes színes videó kaputelefon szett, 1 v. 2 lakásos, 10"-os érintőképernyős beltéri egységgel | 134166 |  | PL3 - Intelligens és kommunikációs megoldások | 0389 | Legrand kaputelefonok | 1 | db | 3414970566492 | 85176920 | 2.2835 | 2.1 | 11.6295 | X
369335 | 369335 | Legrand kiegészítő 2 vezetékes 10"-os érintőképernyős beltéri egység | 94660 |  | PL3 - Intelligens és kommunikációs megoldások | 0389 | Legrand kaputelefonok | 1 | db | 3414970566515 | 85176920 | 1.6415 | 1.266 | 11.7478
369339 | 369339 | Legrand 2 vezetékes kültéri egység, videó, színes, 1 v. 2 nyomógomb | 43366 |  | PL3 - Intelligens és kommunikációs megoldások | 0389 | Legrand kaputelefonok | 1 | db | 3414970566539 | 85176920 | 0.5798 | 0.52 | 1.8954
369400 | 369400 | Legrand biztonsági kamera, színes | 28046 |  | PL3 - Intelligens és kommunikációs megoldások | 0389 | Legrand kaputelefonok | 1 | db | 3414970621030 | 85219000 | 1.157 | 1.107 | 3.2472 | X
369500 | 369500 | Legrand 3-vezetékes audió kaputelefon szett, 1 lakásos | 23013 |  | PL3 - Intelligens és kommunikációs megoldások | 0387 | Legrand audió kaputelefon szettek | 1 | db | 3414970829450 | 85176910 | 0.749 | n.a. | 4.393
369505 | 369505 | Legrand 3-vezetékes audió kaputelefon kiegészítő beltéri egység | 13761 |  | PL3 - Intelligens és kommunikációs megoldások | 0387 | Legrand audió kaputelefon szettek | 1 | db | 3414970829474 | 85176910 | 0.6044 | 0.492 | 5.2942
369580 | 369580 | Legrand 4-vezetékes színes videó kaputelefon szett, kihangosított, 1 lakásos, 7"-os beltéri egységgel | 46141 |  | PL3 - Intelligens és kommunikációs megoldások | 0388 | Legrand 4-vezetékes videó kaputelefon szettek | 1 | db | 3414970829610 | 85176910 | 1.219 | 1.08 | 7.6273 | X
369585 | 369585 | Legrand 4-vezetékes színes videó kaputelefon kiegészítő 7"-os beltéri egység, kihangosított | 27424 |  | PL3 - Intelligens és kommunikációs megoldások | 0388 | Legrand 4-vezetékes videó kaputelefon szettek | 1 | db | 3414970829634 | 85176910 | 0.957 | 0.827 | 7.6273
369595 | 369595 | Legrand 3-vezetékes audió kaputábla | 10603 |  | PL3 - Intelligens és kommunikációs megoldások | 0387 | Legrand audió kaputelefon szettek | 1 | db | 3414970829658 | 85177000 | 0.434 | 0.36 | 2.3595
369596 | 369596 | Legrand 4-vezetékes kiegészítő videó kaputábla | 20307 |  | PL3 - Intelligens és kommunikációs megoldások | 0388 | Legrand 4-vezetékes videó kaputelefon szettek | 1 | db | 3414970829672 | 85177000 | 0.627 | 0.385 | 2.3595
369597 | 369597 | Rögzítő keret 369595/96 kaputáblához, 30°-os szögben való felszereléshez | 2636 |  | PL3 - Intelligens és kommunikációs megoldások | 0388 | Legrand 4-vezetékes videó kaputelefon szettek | 1 | db | 3414970829696 | 85177000 | 0.31 | 0.235 | 2.3598
374900 | 374900 | Legrand elektromos ajtózár 12VAC, max 0,8 mA | 7728 | Készlet erejéig elérhető | PL3 - Intelligens és kommunikációs megoldások | 5018 | Legrand kaputelefonok | 1 | db | 3245063749009 | 85389099 | 0.28435 | 0.278 | 0.25
397031 | 397031 | Niloé egyes keret, matt fekete | 500 |  | PL2 - Süllyesztett és falon kívüli szerelvények | 1255 | Niloé süllyesztett szerelvények | 10 | db | 3414970311573 | 85389099 | 0.022138 | 0.0189 | 0.29375 | X
397032 | 397032 | Niloé kettes keret, matt fekete | 1003 |  | PL2 - Süllyesztett és falon kívüli szerelvények | 1255 | Niloé süllyesztett szerelvények | 10 | db | 3414970302724 | 85389099 | 0.033083 | 0.0287 | 0.39167 | X
397033 | 397033 | Niloé hármas keret, matt fekete | 1501 |  | PL2 - Süllyesztett és falon kívüli szerelvények | 1255 | Niloé süllyesztett szerelvények | 10 | db | 3414970302755 | 85389099 | 0.04794 | 0.0388 | 0.62 | X
397041 | 397041 | Niloé egyes keret, alumínium | 500 |  | PL2 - Süllyesztett és falon kívüli szerelvények | 1255 | Niloé süllyesztett szerelvények | 10 | db | 3414970302786 | 85389099 | 0.022812 | 0.0195 | 0.29375 | X
397042 | 397042 | Niloé kettes keret, alumínium | 1004 |  | PL2 - Süllyesztett és falon kívüli szerelvények | 1255 | Niloé süllyesztett szerelvények | 10 | db | 3414970302816 | 85389099 | 0.034183 | 0.0299 | 0.39167 | X
397043 | 397043 | Niloé hármas keret, alumínium | 1502 |  | PL2 - Süllyesztett és falon kívüli szerelvények | 1255 | Niloé süllyesztett szerelvények | 10 | db | 3414970302847 | 85389099 | 0.04982 | 0.0392 | 0.94 | X
397051 | 397051 | Niloé egyes keret, onyx fekete | 500 |  | PL2 - Süllyesztett és falon kívüli szerelvények | 1255 | Niloé süllyesztett szerelvények | 10 | db | 3414970302878 | 85389099 | 0.021375 | 0.0195 | 0.29375 | X
397052 | 397052 | Niloé kettes keret, onyx fekete | 1003 |  | PL2 - Süllyesztett és falon kívüli szerelvények | 1255 | Niloé süllyesztett szerelvények | 10 | db | 3414970302908 | 85389099 | 0.059533 | 0.0562 | 0.39167 | X
397053 | 397053 | Niloé hármas keret, onyx fekete | 1501 |  | PL2 - Süllyesztett és falon kívüli szerelvények | 1255 | Niloé süllyesztett szerelvények | 10 | db | 3414970302939 | 85389099 | 0.0641 | 0.0561 | 0.62
397061 | 397061 | Niloé egyes keret, pezsgő | 874 |  | PL2 - Süllyesztett és falon kívüli szerelvények | 1255 | Niloé süllyesztett szerelvények | 10 | db | 3414970302960 | 85389099 | 0.022206 | 0.019 | 0.29375 | X
397062 | 397062 | Niloé kettes keret, pezsgő | 1128 |  | PL2 - Süllyesztett és falon kívüli szerelvények | 1255 | Niloé süllyesztett szerelvények | 10 | db | 3414970302991 | 85389099 | 0.034125 | 0.0298 | 0.39167 | X
397063 | 397063 | Niloé hármas keret, pezsgő | 1636 |  | PL2 - Süllyesztett és falon kívüli szerelvények | 1255 | Niloé süllyesztett szerelvények | 10 | db | 3414970303028 | 85389099 | 0.04708 | 0.038 | 0.62 | X
397071 | 397071 | Niloé egyes keret, kakaóbarna | 874 |  | PL2 - Süllyesztett és falon kívüli szerelvények | 1255 | Niloé süllyesztett szerelvények | 10 | db | 3414970303059 | 85389099 | 0.022656 | 0.0194 | 0.29375 | X
397072 | 397072 | Niloé kettes keret, kakaóbarna | 1127 |  | PL2 - Süllyesztett és falon kívüli szerelvények | 1255 | Niloé süllyesztett szerelvények | 10 | db | 3414970303080 | 85389099 | 0.034283 | 0.03 | 0.39167 | X
397073 | 397073 | Niloé hármas keret, kakaóbarna | 1634 |  | PL2 - Süllyesztett és falon kívüli szerelvények | 1255 | Niloé süllyesztett szerelvények | 10 | db | 3414970303110 | 85389099 | 0.04702 | 0.0384 | 0.62 | X
397081 | 397081 | Niloé egyes keret, padlizsán lila | 874 |  | PL2 - Süllyesztett és falon kívüli szerelvények | 1255 | Niloé süllyesztett szerelvények | 10 | db | 3414970303141 | 85389099 | 0.022281 | 0.0191 | 0.29375 | X
397082 | 397082 | Niloé kettes keret, padlizsán lila | 1127 |  | PL2 - Süllyesztett és falon kívüli szerelvények | 1255 | Niloé süllyesztett szerelvények | 10 | db | 3414970303172 | 85389099 | 0.033292 | 0.0285 | 0.39167 | X
397083 | 397083 | Niloé hármas keret, padlizsán lila | 1634 |  | PL2 - Süllyesztett és falon kívüli szerelvények | 1255 | Niloé süllyesztett szerelvények | 10 | db | 3414970303202 | 85389099 | 0.04814 | 0.0392 | 0.62 | X
397091 | 397091 | Niloé egyes keret, sötét fa dekor | 874 |  | PL2 - Süllyesztett és falon kívüli szerelvények | 1255 | Niloé süllyesztett szerelvények | 10 | db | 3414970304537 | 85389099 | 0.022062 | 0.0189 | 0.29375 | X
397092 | 397092 | Niloé kettes keret, sötét fa dekor | 1127 |  | PL2 - Süllyesztett és falon kívüli szerelvények | 1255 | Niloé süllyesztett szerelvények | 10 | db | 3414970303233 | 85389099 | 0.034133 | 0.0301 | 0.39167 | X
397093 | 397093 | Niloé hármas keret, sötét fa dekor | 1634 |  | PL2 - Süllyesztett és falon kívüli szerelvények | 1255 | Niloé süllyesztett szerelvények | 10 | db | 3414970303264 | 85389099 | 0.04904 | 0.0396 | 0.62 | X
397095 | 397095 | Niloé egyes keret, világos fa dekor | 874 |  | PL2 - Süllyesztett és falon kívüli szerelvények | 1255 | Niloé süllyesztett szerelvények | 10 | db | 3414970303295 | 85389099 | 0.021756 | 0.0187 | 0.29375 | X
397096 | 397096 | Niloé kettes keret, világos fa dekor | 1127 |  | PL2 - Süllyesztett és falon kívüli szerelvények | 1255 | Niloé süllyesztett szerelvények | 10 | db | 3414970303325 | 85389099 | 0.033333 | 0.03 | 0.39167 | X
397097 | 397097 | Niloé hármas keret, világos fa dekor | 1634 |  | PL2 - Süllyesztett és falon kívüli szerelvények | 1255 | Niloé süllyesztett szerelvények | 10 | db | 3414970303356 | 85389099 | 0.048 | 0.04 | 0.62 | X
401331 | 401331 | Drivia13 teli ajtó 1 soros elosztószekrényhez | 4853 |  | PL1 - Energiaelosztási megoldások | 0085 | Süllyesztett és falon kívüli kiselosztók, burkolatok és kiegészítők | 1 | db | 3245064013314 | 85381000 | 0.2951 | 0.272 | 2.8462
401332 | 401332 | Drivia13 teli ajtó 2 soros elosztószekrényhez | 5763 |  | PL1 - Energiaelosztási megoldások | 0085 | Süllyesztett és falon kívüli kiselosztók, burkolatok és kiegészítők | 1 | db | 3245064013321 | 85381000 | 0.4303 | 0.385 | 4.7857
401333 | 401333 | Drivia13 teli ajtó 3 soros elosztószekrényhez | 6825 |  | PL1 - Energiaelosztási megoldások | 0085 | Süllyesztett és falon kívüli kiselosztók, burkolatok és kiegészítők | 1 | db | 3245064013338 | 85381000 | 0.5773 | 0.536 | 4.8462
401334 | 401334 | Drivia13 teli ajtó 4 soros elosztószekrényhez | 7886 |  | PL1 - Energiaelosztási megoldások | 0085 | Süllyesztett és falon kívüli kiselosztók, burkolatok és kiegészítők | 1 | db | 3245064013345 | 85381000 | 0.73275 | 0.666 | 6.0833
401341 | 401341 | Drivia13 üveg ajtó 1 soros elosztószekrényhez | 4853 |  | PL1 - Energiaelosztási megoldások | 0085 | Süllyesztett és falon kívüli kiselosztók, burkolatok és kiegészítők | 1 | db | 3245064013413 | 85381000 | 0.2975 | 0.269 | 2.8462
401342 | 401342 | Drivia13 üveg ajtó 2 soros elosztószekrényhez | 5763 |  | PL1 - Energiaelosztási megoldások | 0085 | Süllyesztett és falon kívüli kiselosztók, burkolatok és kiegészítők | 1 | db | 3245064013420 | 85381000 | 0.4252 | 0.38 | 4.7857
401343 | 401343 | Drivia13 üveg ajtó 3 soros elosztószekrényhez | 6825 |  | PL1 - Energiaelosztási megoldások | 0085 | Süllyesztett és falon kívüli kiselosztók, burkolatok és kiegészítők | 1 | db | 3245064013437 | 85381000 | 0.5746 | 0.534 | 4.8462
401344 | 401344 | Drivia13 üveg ajtó 4 soros elosztószekrényhez | 7886 |  | PL1 - Energiaelosztási megoldások | 0085 | Süllyesztett és falon kívüli kiselosztók, burkolatok és kiegészítők | 1 | db | 3245064013444 | 85381000 | 0.7242 | 0.658 | 6.0833
401351 | 401351 | Drivia13 hátlap 1 soros elosztószekrényhez | 1964 |  | PL1 - Energiaelosztási megoldások | 0085 | Süllyesztett és falon kívüli kiselosztók, burkolatok és kiegészítők | 1 | db | 3245064013512 | 85381000 | 0.18 | 0.14 | 1.6
401352 | 401352 | Drivia13 hátlap 2 soros elosztószekrényhez | 2275 |  | PL1 - Energiaelosztási megoldások | 0085 | Süllyesztett és falon kívüli kiselosztók, burkolatok és kiegészítők | 1 | db | 3245064013529 | 85381000 | 0.2583 | 0.203 | 1.8333
401353 | 401353 | Drivia13 hátlap 3 soros elosztószekrényhez | 2577 |  | PL1 - Energiaelosztási megoldások | 0085 | Süllyesztett és falon kívüli kiselosztók, burkolatok és kiegészítők | 1 | db | 3245064013536 | 85381000 | 0.3271 | 0.29 | 2.5
401354 | 401354 | Drivia13 hátlap 4 soros elosztószekrényhez | 3867 |  | PL1 - Energiaelosztási megoldások | 0085 | Süllyesztett és falon kívüli kiselosztók, burkolatok és kiegészítők | 1 | db | 3245064013543 | 85381000 | 0.3805 | 0.347 | 3.1
401361 | 401361 | Drivia13 müanyag fk elosztószekrény 1 sor 13 modul | 6825 |  | PL1 - Energiaelosztási megoldások | 0085 | Süllyesztett és falon kívüli kiselosztók, burkolatok és kiegészítők | 1 | db | 3245064013611 | 85369001 | 1.1875 | 1.1281 | 8.875 | X
401362 | 401362 | Drivia13 müanyag fk elosztószekrény 2 sor 26 modul | 9857 |  | PL1 - Energiaelosztási megoldások | 0085 | Süllyesztett és falon kívüli kiselosztók, burkolatok és kiegészítők | 1 | db | 3245064013628 | 85369001 | 1.7 | 1.659 | 13.2 | X
401363 | 401363 | Drivia13 müanyag fk elosztószekrény 3 sor 39 modul | 13650 |  | PL1 - Energiaelosztási megoldások | 0085 | Süllyesztett és falon kívüli kiselosztók, burkolatok és kiegészítők | 1 | db | 3245064013635 | 85369001 | 2.125 | 2.093 | 17.75
401364 | 401364 | Drivia13 müanyag fk elosztószekrény 4 sor 52 modul | 19714 |  | PL1 - Energiaelosztási megoldások | 0085 | Süllyesztett és falon kívüli kiselosztók, burkolatok és kiegészítők | 1 | db | 3245064013642 | 85369001 | 2.5 | 2.473 | 24.3333
401371 | 401371 | Drivia13 kiemelő keret 1 soros elosztószekrényhez | 8560 |  | PL1 - Energiaelosztási megoldások | 0085 | Süllyesztett és falon kívüli kiselosztók, burkolatok és kiegészítők | 1 | db | 3245064013710 | 85381000 | 0.4682 | 0.4 | 3.8
401372 | 401372 | Drivia13 kiemelő keret 2 soros elosztószekrényhez | 10183 |  | PL1 - Energiaelosztási megoldások | 0085 | Süllyesztett és falon kívüli kiselosztók, burkolatok és kiegészítők | 1 | db | 3245064013727 | 85381000 | 0.6112 | 0.546 | 3.8
401373 | 401373 | Drivia13 kiemelő keret 3 soros elosztószekrényhez | 10637 |  | PL1 - Energiaelosztási megoldások | 0085 | Süllyesztett és falon kívüli kiselosztók, burkolatok és kiegészítők | 1 | db | 3245064013734 | 85381000 | 0.7654 | 0.695 | 4.8
401374 | 401374 | Drivia13 kiemelő keret 4 soros elosztószekrényhez | 11247 |  | PL1 - Energiaelosztási megoldások | 0085 | Süllyesztett és falon kívüli kiselosztók, burkolatok és kiegészítők | 1 | db | 3245064013741 | 85381000 | 0.921 | 0.833 | 6.5
401389 | 401389 | Drivia13/18 tervtartó | 379 |  | PL1 - Energiaelosztási megoldások | 0085 | Süllyesztett és falon kívüli kiselosztók, burkolatok és kiegészítők | 10 | db | 3245064013895 | 85381000 | 0.014 | 0.0128 | 0.075
401391 | 401391 | Drivia13/18 hengerzár No850 | 3185 |  | PL1 - Energiaelosztási megoldások | 0085 | Süllyesztett és falon kívüli kiselosztók, burkolatok és kiegészítők | 1 | db | 3245064013918 | 85381000 | 0.0527 | 0.047 | 0.2857
401676 | 401676 | XL3 125 falon kívüli elosztószekrény 1 sor 18 modul, műanyag | 24372 |  | PL1 - Energiaelosztási megoldások | 0088 | Süllyesztett és falon kívüli kiselosztók, burkolatok és kiegészítők | 1 | db | 3245064016766 | 85381000 | 2.23 | 2.007 | 23
401677 | 401677 | XL3 125 falon kívüli elosztószekrény 2 sor 36 modul, műanyag | 30765 |  | PL1 - Energiaelosztási megoldások | 0088 | Süllyesztett és falon kívüli kiselosztók, burkolatok és kiegészítők | 1 | db | 3245064016773 | 85381000 | 3.75 | 3.375 | 33
401678 | 401678 | XL3 125 falon kívüli elosztószekrény 3 sor 54 modul, műanyag | 36988 |  | PL1 - Energiaelosztási megoldások | 0088 | Süllyesztett és falon kívüli kiselosztók, burkolatok és kiegészítők | 1 | db | 3245064016780 | 85381000 | 4.77 | 4.293 | 44 | X
401679 | 401679 | XL3 125 falon kívüli elosztószekrény 4 sor 72 modul, műanyag | 45234 |  | PL1 - Energiaelosztási megoldások | 0088 | Süllyesztett és falon kívüli kiselosztók, burkolatok és kiegészítők | 1 | db | 3245064016797 | 85381000 | 5.76 | 5.184 | 54 | X
401722 | 401722 | Válaszfal 2, 3 vagy 4 soros elosztószekrényhez. | 4207 |  | PL1 - Energiaelosztási megoldások | 0088 | Süllyesztett és falon kívüli kiselosztók, burkolatok és kiegészítők | 1 | db | 3414970417503 | 85381000 | 0.099 | 0.065 | 1.249 | X
401723 | 401723 | Vízszintes vagy függőleges összekötő elem, 2 elosztószekrény sorolásához | 5897 |  | PL1 - Energiaelosztási megoldások | 0088 | Süllyesztett és falon kívüli kiselosztók, burkolatok és kiegészítők | 1 | db | 3414970417527 | 85381000 | 0.151 | 0.126 | 1.581 | X
401724 | 401724 | Rögzítőkészlet süllyesztett beszereléshez, Gipszkarton falba történő beszereléshez | 4300 |  | PL1 - Energiaelosztási megoldások | 0088 | Süllyesztett és falon kívüli kiselosztók, burkolatok és kiegészítők | 1 | db | 3414970417541 | 85381000 | 0.06375 | 0.05 | 1.1829 | X
401725 | 401725 | Tömör előlap, 2, 3 vagy 4 soros elosztószekrényhez, nem moduláris készülékek (pl. működtető és jelzőkészülékek) beszereléséhez | 6606 |  | PL1 - Energiaelosztási megoldások | 0088 | Süllyesztett és falon kívüli kiselosztók, burkolatok és kiegészítők | 1 | db | 3414970417565 | 85381000 | 0.27 | 0.23 | 2.108 | X
401726 | 401726 | Perforált szerelőlap, kalapsín helyett használható, a nem moduláris készülékek beépítéséhez, 2, 3 vagy 4 soros elosztószekrényhez, magasság 150 mm | 11352 |  | PL1 - Energiaelosztási megoldások | 0088 | Süllyesztett és falon kívüli kiselosztók, burkolatok és kiegészítők | 1 | db | 3414970417589 | 85381000 | 0.345 | 0.33465 | 1.249 | X
401727 | 401727 | 12x2 mm lapos sín IP 2X elosztókapcsokhoz, 2, 3 vagy 4 soros elosztószekrényhez, további IP 2X elosztókapcsok rögzítéséhez | 1462 |  | PL1 - Energiaelosztási megoldások | 0088 | Süllyesztett és falon kívüli kiselosztók, burkolatok és kiegészítők | 1 | db | 3414970620446 | 85389099 | 0.0805 | 0.075 | 0.3212 | X
401756 | 401756 | Practibox3 süllyesztett kiselosztó, átlátszó füstszínű ajtóval, védőföld és nulla elosztókapoccsal, 1 sor 18 modul, 234x422 | 17538 |  | PL1 - Energiaelosztási megoldások | 0088 | Süllyesztett és falon kívüli kiselosztók, burkolatok és kiegészítők | 1 | db | 3414970336132 | 85381000 | 1.81 | 1.7557 | 18.458
401757 | 401757 | Practibox3 süllyesztett kiselosztó, átlátszó füstszínű ajtóval, védőföld és nulla elosztókapoccsal, 2 sor 36 modul, 442x422 | 39881 |  | PL1 - Energiaelosztási megoldások | 0088 | Süllyesztett és falon kívüli kiselosztók, burkolatok és kiegészítők | 1 | db | 3414970336149 | 85381000 | 3.831 | 3.7161 | 31.236
401758 | 401758 | Practibox3 süllyesztett kiselosztó, átlátszó füstszínű ajtóval, védőföld és nulla elosztókapoccsal, 3 sor 54 modul, 592x422 | 51821 |  | PL1 - Energiaelosztási megoldások | 0088 | Süllyesztett és falon kívüli kiselosztók, burkolatok és kiegészítők | 1 | db | 3414970336156 | 85381000 | 5.13 | 4.9761 | 42.477
401759 | 401759 | Practibox3 süllyesztett kiselosztó, átlátszó füstszínű ajtóval, védőföld és nulla elosztókapoccsal, 4 sor 72 modul, 742x422 | 66221 |  | PL1 - Energiaelosztási megoldások | 0088 | Süllyesztett és falon kívüli kiselosztók, burkolatok és kiegészítők | 1 | db | 3414970336163 | 85381000 | 6.428 | 6.2352 | 52.166
401766 | 401766 | Practibox3 süllyesztett kiselosztó, fehér ajtóval RAL 9003, védőföld és nulla elosztókapoccsal, 1 sor 18 modul, 234x422 | 18200 |  | PL1 - Energiaelosztási megoldások | 0088 | Süllyesztett és falon kívüli kiselosztók, burkolatok és kiegészítők | 1 | db | 3414970336170 | 85381000 | 1.843 | 1.5245 | 18.458
401767 | 401767 | Practibox3 süllyesztett kiselosztó, fehér ajtóval RAL 9003, védőföld és nulla elosztókapoccsal, 2 sor 36 modul, 442x422 | 39881 |  | PL1 - Energiaelosztási megoldások | 0088 | Süllyesztett és falon kívüli kiselosztók, burkolatok és kiegészítők | 1 | db | 3414970336187 | 85381000 | 3.623 | 3.5143 | 32.252
401768 | 401768 | Practibox3 süllyesztett kiselosztó, fehér ajtóval RAL 9003, védőföld és nulla elosztókapoccsal, 3 sor 54 modul, 592x422 | 0 | Megszűnt termék | PL1 - Energiaelosztási megoldások | 0088 | Süllyesztett és falon kívüli kiselosztók, burkolatok és kiegészítők | 1 | db | 3414970336194 | 85381000 | 5.295 | 5.1361 | 42.477
401769 | 401769 | Practibox3 süllyesztett kiselosztó, fehér ajtóval RAL 9003, védőföld és nulla elosztókapoccsal, 4 sor 72 modul, 742x422 | 66221 |  | PL1 - Energiaelosztási megoldások | 0088 | Süllyesztett és falon kívüli kiselosztók, burkolatok és kiegészítők | 1 | db | 3414970336200 | 85381000 | 6.435 | 6.242 | 48.96
401844 | 401844 | XL125 tervtartó | 5496 |  | PL1 - Energiaelosztási megoldások | 0088 | Süllyesztett és falon kívüli kiselosztók, burkolatok és kiegészítők | 2 | db | 3245064018449 | 85389099 | 0.12455 | 0.1045 | 1.065
401845 | 401845 | XL3 125 összekötő készlet | 6042 |  | PL1 - Energiaelosztási megoldások | 0088 | Süllyesztett és falon kívüli kiselosztók, burkolatok és kiegészítők | 2 | db | 3245064018456 | 85389099 | 0.14845 | 0.123 | 0.6395
401850 | 401850 | XL3 125 PM keret | 400 |  | PL1 - Energiaelosztási megoldások | 0088 | Süllyesztett és falon kívüli kiselosztók, burkolatok és kiegészítők | 5 | db | 3245064018500 | 85389099 | 0.02 | 0.087 | 0.701
401851 | 401851 | XL3 125 zár n° 850 | 2199 |  | PL1 - Energiaelosztási megoldások | 0088 | Süllyesztett és falon kívüli kiselosztók, burkolatok és kiegészítők | 2 | db | 3245064018517 | 85389099 | 0.038 | 0.028 | 0.1845
401853 | 401853 | XL3 125 perforált szerelőlap | 6411 |  | PL1 - Energiaelosztási megoldások | 0088 | Süllyesztett és falon kívüli kiselosztók, burkolatok és kiegészítők | 2 | db | 3245064018531 | 85389099 | 0.58 | 0.573 | 0.771
401855 | 401855 | XL125 tömör előlap | 3662 |  | PL1 - Energiaelosztási megoldások | 0088 | Süllyesztett és falon kívüli kiselosztók, burkolatok és kiegészítők | 2 | db | 3245064018555 | 85389099 | 0.3295 | 0.297 | 2.382
401856 | 401856 | XL3 125 rögzítőláb fk, 4db | 4577 |  | PL1 - Energiaelosztási megoldások | 0088 | Süllyesztett és falon kívüli kiselosztók, burkolatok és kiegészítők | 1 | db | 3245064018562 | 85389099 | 0.06575 | 0.053 | 0.369
401861 | 401861 | XL3 125 teli ajtó 1s 18m | 6228 |  | PL1 - Energiaelosztási megoldások | 0088 | Süllyesztett és falon kívüli kiselosztók, burkolatok és kiegészítők | 1 | db | 3245064018616 | 85389099 | 1 | 0.75 | 5
401862 | 401862 | XL3 125 teli ajtó 2s 36m | 7508 |  | PL1 - Energiaelosztási megoldások | 0088 | Süllyesztett és falon kívüli kiselosztók, burkolatok és kiegészítők | 1 | db | 3245064018623 | 85389099 | 1.3 | 0.9 | 8
401863 | 401863 | XL3 125 teli ajtó 3s 54m | 8791 |  | PL1 - Energiaelosztási megoldások | 0088 | Süllyesztett és falon kívüli kiselosztók, burkolatok és kiegészítők | 1 | db | 3245064018630 | 85389099 | 1.65 | 1.5 | 10
401864 | 401864 | XL3 125 teli ajtó 4s 72m | 10254 |  | PL1 - Energiaelosztási megoldások | 0088 | Süllyesztett és falon kívüli kiselosztók, burkolatok és kiegészítők | 1 | db | 3245064018647 | 85389099 | 2 | 1.9 | 13 | X
401871 | 401871 | XL3 125 átlátszó ajtó 1s 18m | 6776 |  | PL1 - Energiaelosztási megoldások | 0088 | Süllyesztett és falon kívüli kiselosztók, burkolatok és kiegészítők | 1 | db | 3245064018715 | 85389099 | 1 | 0.75 | 5
401872 | 401872 | XL3 125 átlátszó ajtó 2s 36m | 8610 |  | PL1 - Energiaelosztási megoldások | 0088 | Süllyesztett és falon kívüli kiselosztók, burkolatok és kiegészítők | 1 | db | 3245064018722 | 85389099 | 1.3 | 0.88 | 8
401873 | 401873 | XL3 125 átlátszó ajtó 3s 54m | 10438 |  | PL1 - Energiaelosztási megoldások | 0088 | Süllyesztett és falon kívüli kiselosztók, burkolatok és kiegészítők | 1 | db | 3245064018739 | 85389099 | 1.65 | 1.255 | 10
401874 | 401874 | XL3 125 átlátszó ajtó 4s 72m | 12999 |  | PL1 - Energiaelosztási megoldások | 0088 | Süllyesztett és falon kívüli kiselosztók, burkolatok és kiegészítők | 1 | db | 3245064018746 | 85389099 | 2 | 1.7 | 13
402036 | 402036 | RX3 áram-védőkapcsoló 2P 25A A 30MA | 7389 |  | PL1 - Energiaelosztási megoldások | 0192 | Áramvédő kapcsoló RX3 | 1 | db | 3245064020367 | 85362010 | 0.2014 | 0.193 | 0.369 | X
402037 | 402037 | RX3 áram-védőkapcsoló 2P 40A A 30MA | 7959 |  | PL1 - Energiaelosztási megoldások | 0192 | Áramvédő kapcsoló RX3 | 1 | db | 3245064020374 | 85362010 | 0.206 | 0.199 | 0.369 | X
402038 | 402038 | RX3 áram-védőkapcsoló 2P 63A A 30MA | 9021 |  | PL1 - Energiaelosztási megoldások | 0192 | Áramvédő kapcsoló RX3 | 1 | db | 3245064020381 | 85362010 | 0.2378 | 0.231 | 0.369
402074 | 402074 | RX3 áram-védőkapcsoló 4P 25A A 30MA | 9811 |  | PL1 - Energiaelosztási megoldások | 0192 | Áramvédő kapcsoló RX3 | 1 | db | 3245064020749 | 85362010 | 0.34793 | 0.332 | 0.701 | X
402075 | 402075 | RX3 áram-védőkapcsoló 4P 40A A 30MA | 10359 |  | PL1 - Energiaelosztási megoldások | 0192 | Áramvédő kapcsoló RX3 | 1 | db | 3245064020756 | 85362010 | 0.3488 | 0.338 | 0.701 | X
402076 | 402076 | RX3 áram-védőkapcsoló 4P 63A A 30MA | 12064 |  | PL1 - Energiaelosztási megoldások | 0192 | Áramvédő kapcsoló RX3 | 1 | db | 3245064020763 | 85362010 | 0.3962 | 0.377 | 0.701 | X
403349 | 403349 | TX3 kismegszakító 1P B1 6000A/6kA BIC | 2132 |  | PL1 - Energiaelosztási megoldások | 0198 | Kismegszakító TX3 <6KA | 10 | db | 3414970386069 | 85352100 | 0.156 | 0.15 | 0.3
403350 | 403350 | TX3 kismegszakító 1P B2 6000A/6kA BIC | 2048 |  | PL1 - Energiaelosztási megoldások | 0198 | Kismegszakító TX3 <6KA | 10 | db | 3414970386090 | 85352100 | 0.1636 | 0.154 | 0.3
403351 | 403351 | TX3 kismegszakító 1P B3 6000A/6kA BIC | 2132 |  | PL1 - Energiaelosztási megoldások | 0198 | Kismegszakító TX3 <6KA | 10 | db | 3414970386120 | 85352100 | 0.1668 | 0.1545 | 0.3
403352 | 403352 | TX3 kismegszakító 1P B4 6000A/6kA BIC | 2048 |  | PL1 - Energiaelosztási megoldások | 0198 | Kismegszakító TX3 <6KA | 10 | db | 3414970386151 | 85352100 | 0.1573 | 0.155 | 0.25
403353 | 403353 | TX3 kismegszakító 1P B6 6000A/6kA BIC | 1604 |  | PL1 - Energiaelosztási megoldások | 0198 | Kismegszakító TX3 <6KA | 10 | db | 3414970386182 | 85352100 | 0.1444 | 0.1412 | 0.25 | X
403354 | 403354 | TX3 kismegszakító 1P B8 6000A/6kA BIC | 1525 |  | PL1 - Energiaelosztási megoldások | 0198 | Kismegszakító TX3 <6KA | 10 | db | 3414970386212 | 85352100 | 0.1446 | 0.1413 | 0.25
403355 | 403355 | TX3 kismegszakító 1P B10 6000A/6kA BIC | 1470 |  | PL1 - Energiaelosztási megoldások | 0198 | Kismegszakító TX3 <6KA | 10 | db | 3414970386243 | 85352100 | 0.145 | 0.1415 | 0.25 | X
403356 | 403356 | TX3 kismegszakító 1P B13 6000A/6kA BIC | 1525 |  | PL1 - Energiaelosztási megoldások | 0198 | Kismegszakító TX3 <6KA | 10 | db | 3414970386274 | 85352100 | 0.1445 | 0.1412 | 0.25
403357 | 403357 | TX3 kismegszakító 1P B16 6000A/6kA BIC | 1470 |  | PL1 - Energiaelosztási megoldások | 0198 | Kismegszakító TX3 <6KA | 10 | db | 3414970386304 | 85352100 | 0.144 | 0.1405 | 0.25 | X
403358 | 403358 | TX3 kismegszakító 1P B20 6000A/6kA BIC | 1470 |  | PL1 - Energiaelosztási megoldások | 0198 | Kismegszakító TX3 <6KA | 10 | db | 3414970386335 | 85352100 | 0.1461 | 0.143 | 0.25
403359 | 403359 | TX3 kismegszakító 1P B25 6000A/6kA BIC | 1470 |  | PL1 - Energiaelosztási megoldások | 0198 | Kismegszakító TX3 <6KA | 10 | db | 3414970386366 | 85352100 | 0.157 | 0.1536 | 0.25
403360 | 403360 | TX3 kismegszakító 1P B32 6000A/6kA BIC | 1753 |  | PL1 - Energiaelosztási megoldások | 0198 | Kismegszakító TX3 <6KA | 10 | db | 3414970386397 | 85352100 | 0.1518 | 0.1481 | 0.25
403361 | 403361 | TX3 kismegszakító 1P B40 6000A/6kA BIC | 1901 |  | PL1 - Energiaelosztási megoldások | 0198 | Kismegszakító TX3 <6KA | 10 | db | 3414970386427 | 85352100 | 0.1623 | 0.16 | 0.25
403362 | 403362 | TX3 kismegszakító 1P B50 6000A/6kA BIC | 2898 |  | PL1 - Energiaelosztási megoldások | 0198 | Kismegszakító TX3 <6KA | 10 | db | 3414970386458 | 85352100 | 0.1748 | 0.166 | 0.3
403363 | 403363 | TX3 kismegszakító 1P B63 6000A/6kA BIC | 3051 |  | PL1 - Energiaelosztási megoldások | 0198 | Kismegszakító TX3 <6KA | 10 | db | 3414970386489 | 85352100 | 0.1685 | 0.16 | 0.3182
403379 | 403379 | TX3 kismegszakító 2P B1 6000A/6kA BIC | 4583 |  | PL1 - Energiaelosztási megoldások | 0198 | Kismegszakító TX3 <6KA | 5 | db | 3414970386939 | 85352100 | 0.3146 | 0.298 | 0.6
403380 | 403380 | TX3 kismegszakító 2P B2 6000A/6kA BIC | 4583 |  | PL1 - Energiaelosztási megoldások | 0198 | Kismegszakító TX3 <6KA | 5 | db | 3414970386960 | 85352100 | 0.3288 | 0.28 | 0.6
403381 | 403381 | TX3 kismegszakító 2P B3 6000A/6kA BIC | 4583 |  | PL1 - Energiaelosztási megoldások | 0198 | Kismegszakító TX3 <6KA | 5 | db | 3414970386991 | 85352100 | 0.312 | 0.284 | 0.6
403382 | 403382 | TX3 kismegszakító 2P B4 6000A/6kA BIC | 4403 |  | PL1 - Energiaelosztási megoldások | 0198 | Kismegszakító TX3 <6KA | 5 | db | 3414970387028 | 85352100 | 0.3048 | 0.289 | 0.6
403383 | 403383 | TX3 kismegszakító 2P B6 6000A/6kA BIC | 3509 |  | PL1 - Energiaelosztási megoldások | 0198 | Kismegszakító TX3 <6KA | 5 | db | 3414970387059 | 85352100 | 0.311 | 0.294 | 0.6
403384 | 403384 | TX3 kismegszakító 2P B8 6000A/6kA BIC | 3358 |  | PL1 - Energiaelosztási megoldások | 0198 | Kismegszakító TX3 <6KA | 5 | db | 3414970387080 | 85352100 | 0.326 | 0.318 | 0.6
403385 | 403385 | TX3 kismegszakító 2P B10 6000A/6kA BIC | 3226 |  | PL1 - Energiaelosztási megoldások | 0198 | Kismegszakító TX3 <6KA | 5 | db | 3414970387110 | 85352100 | 0.335 | 0.329 | 0.5
403386 | 403386 | TX3 kismegszakító 2P B13 6000A/6kA BIC | 3226 |  | PL1 - Energiaelosztási megoldások | 0198 | Kismegszakító TX3 <6KA | 5 | db | 3414970387141 | 85352100 | 0.311 | 0.294 | 0.5
403387 | 403387 | TX3 kismegszakító 2P B16 6000A/6kA BIC | 3226 |  | PL1 - Energiaelosztási megoldások | 0198 | Kismegszakító TX3 <6KA | 5 | db | 3414970387172 | 85352100 | 0.2889 | 0.2824 | 0.5
403388 | 403388 | TX3 kismegszakító 2P B20 6000A/6kA BIC | 3358 |  | PL1 - Energiaelosztási megoldások | 0198 | Kismegszakító TX3 <6KA | 5 | db | 3414970387202 | 85352100 | 0.3174 | 0.297 | 0.6
403389 | 403389 | TX3 kismegszakító 2P B25 6000A/6kA BIC | 3664 |  | PL1 - Energiaelosztási megoldások | 0198 | Kismegszakító TX3 <6KA | 5 | db | 3414970387233 | 85352100 | 0.3246 | 0.307 | 0.6
403390 | 403390 | TX3 kismegszakító 2P B32 6000A/6kA BIC | 4123 |  | PL1 - Energiaelosztási megoldások | 0198 | Kismegszakító TX3 <6KA | 5 | db | 3414970387264 | 85352100 | 0.329 | 0.31 | 0.6
403391 | 403391 | TX3 kismegszakító 2P B40 6000A/6kA BIC | 4276 |  | PL1 - Energiaelosztási megoldások | 0198 | Kismegszakító TX3 <6KA | 5 | db | 3414970387295 | 85352100 | 0.39 | 0.33 | 0.6
403392 | 403392 | TX3 kismegszakító 2P B50 6000A/6kA BIC | 6268 |  | PL1 - Energiaelosztási megoldások | 0198 | Kismegszakító TX3 <6KA | 5 | db | 3414970387325 | 85352100 | 0.3378 | 0.32 | 0.6
403393 | 403393 | TX3 kismegszakító 2P B63 6000A/6kA BIC | 6425 |  | PL1 - Energiaelosztási megoldások | 0198 | Kismegszakító TX3 <6KA | 5 | db | 3414970387356 | 85352100 | 0.353 | 0.325 | 0.6
403394 | 403394 | TX3 kismegszakító 3P B1 6000A/6kA BIC | 6575 |  | PL1 - Energiaelosztási megoldások | 0198 | Kismegszakító TX3 <6KA | 1 | db | 3414970387387 | 85352100 | 0.4387 | 0.424 | 0.9167
403395 | 403395 | TX3 kismegszakító 3P B2 6000A/6kA BIC | 6316 |  | PL1 - Energiaelosztási megoldások | 0198 | Kismegszakító TX3 <6KA | 1 | db | 3414970387400 | 85352100 | 0.4407 | 0.426 | 0.9167
403396 | 403396 | TX3 kismegszakító 3P B3 6000A/6kA BIC | 6575 |  | PL1 - Energiaelosztási megoldások | 0198 | Kismegszakító TX3 <6KA | 1 | db | 3414970387424 | 85352100 | 0.4427 | 0.428 | 0.9167
403397 | 403397 | TX3 kismegszakító 3P B4 6000A/6kA BIC | 6316 |  | PL1 - Energiaelosztási megoldások | 0198 | Kismegszakító TX3 <6KA | 1 | db | 3414970387448 | 85352100 | 0.4447 | 0.43 | 0.9167
403398 | 403398 | TX3 kismegszakító 3P B6 6000A/6kA BIC | 5139 |  | PL1 - Energiaelosztási megoldások | 0198 | Kismegszakító TX3 <6KA | 1 | db | 3414970387462 | 85352100 | 0.4457 | 0.431 | 0.9167
403399 | 403399 | TX3 kismegszakító 3P B8 6000A/6kA BIC | 4737 |  | PL1 - Energiaelosztási megoldások | 0198 | Kismegszakító TX3 <6KA | 1 | db | 3414970387486 | 85352100 | 0.4465 | 0.432 | 0.9167
403400 | 403400 | TX3 kismegszakító 3P B10 6000A/6kA BIC | 4722 |  | PL1 - Energiaelosztási megoldások | 0198 | Kismegszakító TX3 <6KA | 1 | db | 3414970387509 | 85352100 | 0.4489 | 0.433 | 0.9167
403401 | 403401 | TX3 kismegszakító 3P B13 6000A/6kA BIC | 4737 |  | PL1 - Energiaelosztási megoldások | 0198 | Kismegszakító TX3 <6KA | 1 | db | 3414970387523 | 85352100 | 0.4543 | 0.441 | 0.9167
403402 | 403402 | TX3 kismegszakító 3P B16 6000A/6kA BIC | 4550 |  | PL1 - Energiaelosztási megoldások | 0198 | Kismegszakító TX3 <6KA | 1 | db | 3414970387547 | 85352100 | 0.5238 | 0.51 | 0.9167
403403 | 403403 | TX3 kismegszakító 3P B20 6000A/6kA BIC | 4550 |  | PL1 - Energiaelosztási megoldások | 0198 | Kismegszakító TX3 <6KA | 1 | db | 3414970387561 | 85352100 | 0.4543 | 0.441 | 0.9167
403404 | 403404 | TX3 kismegszakító 3P B25 6000A/6kA BIC | 5333 |  | PL1 - Energiaelosztási megoldások | 0198 | Kismegszakító TX3 <6KA | 1 | db | 3414970387585 | 85352100 | 0.4573 | 0.442 | 0.9167
403405 | 403405 | TX3 kismegszakító 3P B32 6000A/6kA BIC | 6116 |  | PL1 - Energiaelosztási megoldások | 0198 | Kismegszakító TX3 <6KA | 1 | db | 3414970387608 | 85352100 | 0.4695 | 0.455 | 0.9167
403406 | 403406 | TX3 kismegszakító 3P B40 6000A/6kA BIC | 6268 |  | PL1 - Energiaelosztási megoldások | 0198 | Kismegszakító TX3 <6KA | 1 | db | 3414970387622 | 85352100 | 0.4614 | 0.446 | 0.9167
403407 | 403407 | TX3 kismegszakító 3P B50 6000A/6kA BIC | 9488 |  | PL1 - Energiaelosztási megoldások | 0198 | Kismegszakító TX3 <6KA | 1 | db | 3414970387646 | 85352100 | 0.49 | 0.475 | 1.2
403408 | 403408 | TX3 kismegszakító 3P B63 6000A/6kA BIC | 9705 |  | PL1 - Energiaelosztási megoldások | 0198 | Kismegszakító TX3 <6KA | 1 | db | 3414970387660 | 85352100 | 0.4858 | 0.47 | 0.9167
403409 | 403409 | TX3 kismegszakító 4P B1 6000A/6kA BIC | 10713 |  | PL1 - Energiaelosztási megoldások | 0198 | Kismegszakító TX3 <6KA | 1 | db | 3414970387684 | 85352100 | 0.595 | 0.579 | 1.2
403410 | 403410 | TX3 kismegszakító 4P B2 6000A/6kA BIC | 10713 |  | PL1 - Energiaelosztási megoldások | 0198 | Kismegszakító TX3 <6KA | 1 | db | 3414970387707 | 85352100 | 0.595 | 0.579 | 1.2
403411 | 403411 | TX3 kismegszakító 4P B3 6000A/6kA BIC | 10713 |  | PL1 - Energiaelosztási megoldások | 0198 | Kismegszakító TX3 <6KA | 1 | db | 3414970387721 | 85352100 | 0.595 | 0.579 | 1.2
403412 | 403412 | TX3 kismegszakító 4P B4 6000A/6kA BIC | 10713 |  | PL1 - Energiaelosztási megoldások | 0198 | Kismegszakító TX3 <6KA | 1 | db | 3414970387745 | 85352100 | 0.595 | 0.579 | 1.2
403413 | 403413 | TX3 kismegszakító 4P B6 6000A/6kA BIC | 8413 |  | PL1 - Energiaelosztási megoldások | 0198 | Kismegszakító TX3 <6KA | 1 | db | 3414970387769 | 85352100 | 0.612 | 0.579 | 1.2
403414 | 403414 | TX3 kismegszakító 4P B8 6000A/6kA BIC | 7494 |  | PL1 - Energiaelosztási megoldások | 0198 | Kismegszakító TX3 <6KA | 1 | db | 3414970387783 | 85352100 | 0.73 | 0.65 | 1.2
403415 | 403415 | TX3 kismegszakító 4P B10 6000A/6kA BIC | 7199 |  | PL1 - Energiaelosztási megoldások | 0198 | Kismegszakító TX3 <6KA | 1 | db | 3414970387806 | 85352100 | 0.73 | 0.65 | 1.2
403416 | 403416 | TX3 kismegszakító 4P B13 6000A/6kA BIC | 7494 |  | PL1 - Energiaelosztási megoldások | 0198 | Kismegszakító TX3 <6KA | 1 | db | 3414970387820 | 85352100 | 0.73 | 0.65 | 1.2
403417 | 403417 | TX3 kismegszakító 4P B16 6000A/6kA BIC | 7199 |  | PL1 - Energiaelosztási megoldások | 0198 | Kismegszakító TX3 <6KA | 1 | db | 3414970387844 | 85352100 | 0.1623 | 0.154 | 0.3
403418 | 403418 | TX3 kismegszakító 4P B20 6000A/6kA BIC | 7199 |  | PL1 - Energiaelosztási megoldások | 0198 | Kismegszakító TX3 <6KA | 1 | db | 3414970387868 | 85352100 | 0.73 | 0.65 | 1.2
403419 | 403419 | TX3 kismegszakító 4P B25 6000A/6kA BIC | 7955 |  | PL1 - Energiaelosztási megoldások | 0198 | Kismegszakító TX3 <6KA | 1 | db | 3414970387882 | 85352100 | 0.73 | 0.65 | 1.2
403420 | 403420 | TX3 kismegszakító 4P B32 6000A/6kA BIC | 8413 |  | PL1 - Energiaelosztási megoldások | 0198 | Kismegszakító TX3 <6KA | 1 | db | 3414970387905 | 85352100 | 0.73 | 0.65 | 1.2
403421 | 403421 | TX3 kismegszakító 4P B40 6000A/6kA BIC | 9182 |  | PL1 - Energiaelosztási megoldások | 0198 | Kismegszakító TX3 <6KA | 1 | db | 3414970387929 | 85352100 | 0.6448 | 0.614 | 1.2
403422 | 403422 | TX3 kismegszakító 4P B50 6000A/6kA BIC | 12248 |  | PL1 - Energiaelosztási megoldások | 0198 | Kismegszakító TX3 <6KA | 1 | db | 3414970387943 | 85352100 | 0.73 | 0.65 | 1.2
403423 | 403423 | TX3 kismegszakító 4P B63 6000A/6kA BIC | 13014 |  | PL1 - Energiaelosztási megoldások | 0198 | Kismegszakító TX3 <6KA | 1 | db | 3414970387967 | 85352100 | 0.6614 | 0.63 | 1.2
403424 | 403424 | TX3 kismegszakító 1P C0,3 6000A/6kA BIC | 2132 |  | PL1 - Energiaelosztási megoldások | 0198 | Kismegszakító TX3 <6KA | 10 | db | 3414970387981 | 85352100 | 0.1504 | 0.146 | 0.25
403425 | 403425 | TX3 kismegszakító 1P C0,5 6000A/6kA BIC | 2048 |  | PL1 - Energiaelosztási megoldások | 0198 | Kismegszakító TX3 <6KA | 10 | db | 3414970388018 | 85352100 | 0.151 | 0.146 | 0.25
403426 | 403426 | TX3 kismegszakító 1P C1 6000A/6kA BIC | 2048 |  | PL1 - Energiaelosztási megoldások | 0198 | Kismegszakító TX3 <6KA | 10 | db | 3414970388049 | 85352100 | 0.1623 | 0.154 | 0.3
403427 | 403427 | TX3 kismegszakító 1P C2 6000A/6kA BIC | 2048 |  | PL1 - Energiaelosztási megoldások | 0198 | Kismegszakító TX3 <6KA | 10 | db | 3414970388070 | 85352100 | 0.153 | 0.148 | 0.25 | X
403428 | 403428 | TX3 kismegszakító 1P C3 6000A/6kA BIC | 2132 |  | PL1 - Energiaelosztási megoldások | 0198 | Kismegszakító TX3 <6KA | 10 | db | 3414970388100 | 85352100 | 0.158 | 0.1531 | 0.25
403429 | 403429 | TX3 kismegszakító 1P C4 6000A/6kA BIC | 2048 |  | PL1 - Energiaelosztási megoldások | 0198 | Kismegszakító TX3 <6KA | 10 | db | 3414970388131 | 85352100 | 0.1632 | 0.159 | 0.25 | X
403430 | 403430 | TX3 kismegszakító 1P C6 6000A/6kA BIC | 2048 |  | PL1 - Energiaelosztási megoldások | 0198 | Kismegszakító TX3 <6KA | 10 | db | 3414970388162 | 85352100 | 0.1504 | 0.146 | 0.25 | X
403431 | 403431 | TX3 kismegszakító 1P C8 6000A/6kA BIC | 1530 |  | PL1 - Energiaelosztási megoldások | 0198 | Kismegszakító TX3 <6KA | 10 | db | 3414970388193 | 85352100 | 0.1488 | 0.1458 | 0.25
403432 | 403432 | TX3 kismegszakító 1P C10 6000A/6kA BIC | 1470 |  | PL1 - Energiaelosztási megoldások | 0198 | Kismegszakító TX3 <6KA | 10 | db | 3414970388223 | 85352100 | 0.1433 | 0.1401 | 0.25 | X
403433 | 403433 | TX3 kismegszakító 1P C13 6000A/6kA BIC | 1470 |  | PL1 - Energiaelosztási megoldások | 0198 | Kismegszakító TX3 <6KA | 10 | db | 3414970388254 | 85352100 | 0.1423 | 0.141 | 0.25 | X
403434 | 403434 | TX3 kismegszakító 1P C16 6000A/6kA BIC | 1470 |  | PL1 - Energiaelosztási megoldások | 0198 | Kismegszakító TX3 <6KA | 10 | db | 3414970388285 | 85352100 | 0.1413 | 0.1414 | 0.25 | X
403435 | 403435 | TX3 kismegszakító 1P C20 6000A/6kA BIC | 1470 |  | PL1 - Energiaelosztási megoldások | 0198 | Kismegszakító TX3 <6KA | 10 | db | 3414970388315 | 85352100 | 0.151 | 0.146 | 0.25 | X
403436 | 403436 | TX3 kismegszakító 1P C25 6000A/6kA BIC | 1470 |  | PL1 - Energiaelosztási megoldások | 0198 | Kismegszakító TX3 <6KA | 10 | db | 3414970388346 | 85352100 | 0.1579 | 0.153 | 0.25 | X
403437 | 403437 | TX3 kismegszakító 1P C32 6000A/6kA BIC | 1753 |  | PL1 - Energiaelosztási megoldások | 0198 | Kismegszakító TX3 <6KA | 10 | db | 3414970388377 | 85352100 | 0.1567 | 0.154 | 0.25 | X
403438 | 403438 | TX3 kismegszakító 1P C40 6000A/6kA BIC | 1973 |  | PL1 - Energiaelosztási megoldások | 0198 | Kismegszakító TX3 <6KA | 10 | db | 3414970388407 | 85352100 | 0.1599 | 0.155 | 0.25
403439 | 403439 | TX3 kismegszakító 1P C50 6000A/6kA BIC | 2784 |  | PL1 - Energiaelosztási megoldások | 0198 | Kismegszakító TX3 <6KA | 10 | db | 3414970388438 | 85352100 | 0.1749 | 0.17 | 0.25
403440 | 403440 | TX3 kismegszakító 1P C63 6000A/6kA BIC | 3051 |  | PL1 - Energiaelosztási megoldások | 0198 | Kismegszakító TX3 <6KA | 10 | db | 3414970388469 | 85352100 | 0.1722 | 0.164 | 0.3
403518 | 403518 | TX3 kismegszakító 2P C0,3 6000A/6kA BIC | 6116 |  | PL1 - Energiaelosztási megoldások | 0198 | Kismegszakító TX3 <6KA | 5 | db | 3414970388827 | 85352100 | 0.303 | 0.287 | 0.6
403519 | 403519 | TX3 kismegszakító 2P C0,5 6000A/6kA BIC | 6116 |  | PL1 - Energiaelosztási megoldások | 0198 | Kismegszakító TX3 <6KA | 5 | db | 3414970388858 | 85352100 | 0.3117 | 0.305 | 0.6
403520 | 403520 | TX3 kismegszakító 2P C1 6000A/6kA BIC | 4583 |  | PL1 - Energiaelosztási megoldások | 0198 | Kismegszakító TX3 <6KA | 5 | db | 3414970388889 | 85352100 | 0.317 | 0.299 | 0.6
403521 | 403521 | TX3 kismegszakító 2P C2 6000A/6kA BIC | 4569 |  | PL1 - Energiaelosztási megoldások | 0198 | Kismegszakító TX3 <6KA | 5 | db | 3414970388919 | 85352100 | 0.303 | 0.287 | 0.6
403522 | 403522 | TX3 kismegszakító 2P C3 6000A/6kA BIC | 4583 |  | PL1 - Energiaelosztási megoldások | 0198 | Kismegszakító TX3 <6KA | 5 | db | 3414970388940 | 85352100 | 0.308 | 0.299 | 0.5
403523 | 403523 | TX3 kismegszakító 2P C4 6000A/6kA BIC | 4403 |  | PL1 - Energiaelosztási megoldások | 0198 | Kismegszakító TX3 <6KA | 5 | db | 3414970388971 | 85352100 | 0.3117 | 0.305 | 0.5
403524 | 403524 | TX3 kismegszakító 2P C6 6000A/6kA BIC | 3961 |  | PL1 - Energiaelosztási megoldások | 0198 | Kismegszakító TX3 <6KA | 5 | db | 3414970389008 | 85352100 | 0.2768 | 0.2698 | 0.48
403525 | 403525 | TX3 kismegszakító 2P C8 6000A/6kA BIC | 3664 |  | PL1 - Energiaelosztási megoldások | 0198 | Kismegszakító TX3 <6KA | 5 | db | 3414970389039 | 85352100 | 0.277 | 0.272 | 0.5
403526 | 403526 | TX3 kismegszakító 2P C10 6000A/6kA BIC | 3520 |  | PL1 - Energiaelosztási megoldások | 0198 | Kismegszakító TX3 <6KA | 5 | db | 3414970389060 | 85352100 | 0.2774 | 0.2714 | 0.5
403527 | 403527 | TX3 kismegszakító 2P C13 6000A/6kA BIC | 3664 |  | PL1 - Energiaelosztási megoldások | 0198 | Kismegszakító TX3 <6KA | 5 | db | 3414970389091 | 85352100 | 0.2773 | 0.2712 | 0.5
403528 | 403528 | TX3 kismegszakító 2P C16 6000A/6kA BIC | 3520 |  | PL1 - Energiaelosztási megoldások | 0198 | Kismegszakító TX3 <6KA | 5 | db | 3414970389121 | 85352100 | 0.2773 | 0.2712 | 0.5
403529 | 403529 | TX3 kismegszakító 2P C20 6000A/6kA BIC | 3520 |  | PL1 - Energiaelosztási megoldások | 0198 | Kismegszakító TX3 <6KA | 5 | db | 3414970389152 | 85352100 | 0.2798 | 0.274 | 0.5
403530 | 403530 | TX3 kismegszakító 2P C25 6000A/6kA BIC | 3815 |  | PL1 - Energiaelosztási megoldások | 0198 | Kismegszakító TX3 <6KA | 5 | db | 3414970389183 | 85352100 | 0.3144 | 0.297 | 0.6
403531 | 403531 | TX3 kismegszakító 2P C32 6000A/6kA BIC | 3961 |  | PL1 - Energiaelosztási megoldások | 0198 | Kismegszakító TX3 <6KA | 5 | db | 3414970389213 | 85352100 | 0.3369 | 0.33 | 0.4583
403532 | 403532 | TX3 kismegszakító 2P C40 6000A/6kA BIC | 4108 |  | PL1 - Energiaelosztási megoldások | 0198 | Kismegszakító TX3 <6KA | 5 | db | 3414970389244 | 85352100 | 0.3194 | 0.301 | 0.6
403533 | 403533 | TX3 kismegszakító 2P C50 6000A/6kA BIC | 6268 |  | PL1 - Energiaelosztási megoldások | 0198 | Kismegszakító TX3 <6KA | 5 | db | 3414970389275 | 85352100 | 0.3252 | 0.319 | 0.5
403534 | 403534 | TX3 kismegszakító 2P C63 6000A/6kA BIC | 6425 |  | PL1 - Energiaelosztási megoldások | 0198 | Kismegszakító TX3 <6KA | 5 | db | 3414970389305 | 85352100 | 0.3263 | 0.318 | 0.5
403535 | 403535 | TX3 kismegszakító 3P C0,3 6000A/6kA BIC | 9182 |  | PL1 - Energiaelosztási megoldások | 0198 | Kismegszakító TX3 <6KA | 1 | db | 3414970389336 | 85352100 | 0.437 | 0.4159 | 0.9167
403536 | 403536 | TX3 kismegszakító 3P C0,5 6000A/6kA BIC | 8820 |  | PL1 - Energiaelosztási megoldások | 0198 | Kismegszakító TX3 <6KA | 1 | db | 3414970389350 | 85352100 | 0.437 | 0.4159 | 0.9167
403537 | 403537 | TX3 kismegszakító 3P C1 6000A/6kA BIC | 6554 |  | PL1 - Energiaelosztási megoldások | 0198 | Kismegszakító TX3 <6KA | 1 | db | 3414970389374 | 85352100 | 0.437 | 0.4159 | 0.9167
403538 | 403538 | TX3 kismegszakító 3P C2 6000A/6kA BIC | 6316 |  | PL1 - Energiaelosztási megoldások | 0198 | Kismegszakító TX3 <6KA | 1 | db | 3414970389398 | 85352100 | 0.437 | 0.4159 | 0.9167
403539 | 403539 | TX3 kismegszakító 3P C3 6000A/6kA BIC | 6575 |  | PL1 - Energiaelosztási megoldások | 0198 | Kismegszakító TX3 <6KA | 1 | db | 3414970389411 | 85352100 | 0.437 | 0.4159 | 0.9167
403540 | 403540 | TX3 kismegszakító 3P C4 6000A/6kA BIC | 6316 |  | PL1 - Energiaelosztási megoldások | 0198 | Kismegszakító TX3 <6KA | 1 | db | 3414970389435 | 85352100 | 0.437 | 0.4159 | 0.9167
403541 | 403541 | TX3 kismegszakító 3P C6 6000A/6kA BIC | 6021 |  | PL1 - Energiaelosztási megoldások | 0198 | Kismegszakító TX3 <6KA | 1 | db | 3414970389459 | 85352100 | 0.4381 | 0.417 | 0.9167
403542 | 403542 | TX3 kismegszakító 3P C8 6000A/6kA BIC | 5652 |  | PL1 - Energiaelosztási megoldások | 0198 | Kismegszakító TX3 <6KA | 1 | db | 3414970389473 | 85352100 | 0.4385 | 0.417 | 0.9167
403543 | 403543 | TX3 kismegszakító 3P C10 6000A/6kA BIC | 5430 |  | PL1 - Energiaelosztási megoldások | 0198 | Kismegszakító TX3 <6KA | 1 | db | 3414970389497 | 85352100 | 0.4388 | 0.417 | 0.9167 | X
403544 | 403544 | TX3 kismegszakító 3P C13 6000A/6kA BIC | 5430 |  | PL1 - Energiaelosztási megoldások | 0198 | Kismegszakító TX3 <6KA | 1 | db | 3414970389510 | 85352100 | 0.439 | 0.418 | 0.9167
403545 | 403545 | TX3 kismegszakító 3P C16 6000A/6kA BIC | 5430 |  | PL1 - Energiaelosztási megoldások | 0198 | Kismegszakító TX3 <6KA | 1 | db | 3414970389534 | 85352100 | 0.4393 | 0.42 | 0.9167 | X
403546 | 403546 | TX3 kismegszakító 3P C20 6000A/6kA BIC | 5430 |  | PL1 - Energiaelosztási megoldások | 0198 | Kismegszakító TX3 <6KA | 1 | db | 3414970389558 | 85352100 | 0.5238 | 0.51 | 0.9167 | X
403547 | 403547 | TX3 kismegszakító 3P C25 6000A/6kA BIC | 5875 |  | PL1 - Energiaelosztási megoldások | 0198 | Kismegszakító TX3 <6KA | 1 | db | 3414970389572 | 85352100 | 0.4538 | 0.433 | 0.9167 | X
403548 | 403548 | TX3 kismegszakító 3P C32 6000A/6kA BIC | 5875 |  | PL1 - Energiaelosztási megoldások | 0198 | Kismegszakító TX3 <6KA | 1 | db | 3414970389596 | 85352100 | 0.4638 | 0.441 | 0.9167 | X
403549 | 403549 | TX3 kismegszakító 3P C40 6000A/6kA BIC | 6172 |  | PL1 - Energiaelosztási megoldások | 0198 | Kismegszakító TX3 <6KA | 1 | db | 3414970389619 | 85352100 | 0.4707 | 0.455 | 0.9167 | X
403550 | 403550 | TX3 kismegszakító 3P C50 6000A/6kA BIC | 9114 |  | PL1 - Energiaelosztási megoldások | 0198 | Kismegszakító TX3 <6KA | 1 | db | 3414970389633 | 85352100 | 0.5238 | 0.51 | 0.9167
403551 | 403551 | TX3 kismegszakító 3P C63 6000A/6kA BIC | 9705 |  | PL1 - Energiaelosztási megoldások | 0198 | Kismegszakító TX3 <6KA | 1 | db | 3414970389657 | 85352100 | 0.477 | 0.477 | 0.9167 | X
403552 | 403552 | TX3 kismegszakító 4P C0,3 6000A/6kA BIC | 13780 |  | PL1 - Energiaelosztási megoldások | 0198 | Kismegszakító TX3 <6KA | 1 | db | 3414970389671 | 85352100 | 0.577 | 0.552 | 1.2
403553 | 403553 | TX3 kismegszakító 4P C0,5 6000A/6kA BIC | 13780 |  | PL1 - Energiaelosztási megoldások | 0198 | Kismegszakító TX3 <6KA | 1 | db | 3414970389695 | 85352100 | 0.582 | 0.555 | 1.2
403554 | 403554 | TX3 kismegszakító 4P C1 6000A/6kA BIC | 10713 |  | PL1 - Energiaelosztási megoldások | 0198 | Kismegszakító TX3 <6KA | 1 | db | 3414970389718 | 85352100 | 0.582 | 0.555 | 1.2
403555 | 403555 | TX3 kismegszakító 4P C2 6000A/6kA BIC | 10713 |  | PL1 - Energiaelosztási megoldások | 0198 | Kismegszakító TX3 <6KA | 1 | db | 3414970389732 | 85352100 | 0.59 | 0.56 | 1.2
403556 | 403556 | TX3 kismegszakító 4P C3 6000A/6kA BIC | 10713 |  | PL1 - Energiaelosztási megoldások | 0198 | Kismegszakító TX3 <6KA | 1 | db | 3414970389756 | 85352100 | 0.59 | 0.56 | 1.2
403557 | 403557 | TX3 kismegszakító 4P C4 6000A/6kA BIC | 10713 |  | PL1 - Energiaelosztási megoldások | 0198 | Kismegszakító TX3 <6KA | 1 | db | 3414970389770 | 85352100 | 0.5974 | 0.565 | 1.2
403558 | 403558 | TX3 kismegszakító 4P C6 6000A/6kA BIC | 8413 |  | PL1 - Energiaelosztási megoldások | 0198 | Kismegszakító TX3 <6KA | 1 | db | 3414970389794 | 85352100 | 0.5974 | 0.565 | 1.2
403559 | 403559 | TX3 kismegszakító 4P C8 6000A/6kA BIC | 7494 |  | PL1 - Energiaelosztási megoldások | 0198 | Kismegszakító TX3 <6KA | 1 | db | 3414970389817 | 85352100 | 0.6063 | 0.5575 | 1.2
403560 | 403560 | TX3 kismegszakító 4P C10 6000A/6kA BIC | 7199 |  | PL1 - Energiaelosztási megoldások | 0198 | Kismegszakító TX3 <6KA | 1 | db | 3414970389831 | 85352100 | 0.6152 | 0.55 | 1.2
403561 | 403561 | TX3 kismegszakító 4P C13 6000A/6kA BIC | 7494 |  | PL1 - Energiaelosztási megoldások | 0198 | Kismegszakító TX3 <6KA | 1 | db | 3414970389855 | 85352100 | 0.6178 | 0.5515 | 1.2
403562 | 403562 | TX3 kismegszakító 4P C16 6000A/6kA BIC | 7199 |  | PL1 - Energiaelosztási megoldások | 0198 | Kismegszakító TX3 <6KA | 1 | db | 3414970389879 | 85352100 | 0.6204 | 0.553 | 1.2
403563 | 403563 | TX3 kismegszakító 4P C20 6000A/6kA BIC | 7199 |  | PL1 - Energiaelosztási megoldások | 0198 | Kismegszakító TX3 <6KA | 1 | db | 3414970389893 | 85352100 | 0.62 | 0.589 | 1.2
403564 | 403564 | TX3 kismegszakító 4P C25 6000A/6kA BIC | 7642 |  | PL1 - Energiaelosztási megoldások | 0198 | Kismegszakító TX3 <6KA | 1 | db | 3414970389916 | 85352100 | 0.6328 | 0.601 | 1.2
403565 | 403565 | TX3 kismegszakító 4P C32 6000A/6kA BIC | 8082 |  | PL1 - Energiaelosztási megoldások | 0198 | Kismegszakító TX3 <6KA | 1 | db | 3414970389930 | 85352100 | 0.639 | 0.607 | 1.2
403566 | 403566 | TX3 kismegszakító 4P C40 6000A/6kA BIC | 8820 |  | PL1 - Energiaelosztási megoldások | 0198 | Kismegszakító TX3 <6KA | 1 | db | 3414970389954 | 85352100 | 0.645 | 0.613 | 1.2
403567 | 403567 | TX3 kismegszakító 4P C50 6000A/6kA BIC | 12248 |  | PL1 - Energiaelosztási megoldások | 0198 | Kismegszakító TX3 <6KA | 1 | db | 3414970389978 | 85352100 | 0.6598 | 0.627 | 1.2
403568 | 403568 | TX3 kismegszakító 4P C63 6000A/6kA BIC | 12501 |  | PL1 - Energiaelosztási megoldások | 0198 | Kismegszakító TX3 <6KA | 1 | db | 3414970389992 | 85352100 | 0.6786 | 0.65 | 1.2
403711 | 403711 | TX3 kismegszakító 1P D0,3 6000A/6kA BIC | 3051 |  | PL1 - Energiaelosztási megoldások | 0198 | Kismegszakító TX3 <6KA | 10 | db | 3414970390011 | 85352100 | 0.157 | 0.15 | 0.3
403712 | 403712 | TX3 kismegszakító 1P D0,5 6000A/6kA BIC | 3051 |  | PL1 - Energiaelosztási megoldások | 0198 | Kismegszakító TX3 <6KA | 10 | db | 3414970390042 | 85352100 | 0.168 | 0.1555 | 0.3
403713 | 403713 | TX3 kismegszakító 1P D1 6000A/6kA BIC | 3051 |  | PL1 - Energiaelosztási megoldások | 0198 | Kismegszakító TX3 <6KA | 10 | db | 3414970390073 | 85352100 | 0.23 | 0.19 | 0.3
403714 | 403714 | TX3 kismegszakító 1P D2 6000A/6kA BIC | 3051 |  | PL1 - Energiaelosztási megoldások | 0198 | Kismegszakító TX3 <6KA | 10 | db | 3414970390103 | 85352100 | 0.157 | 0.15 | 0.3
403715 | 403715 | TX3 kismegszakító 1P D3 6000A/6kA BIC | 3051 |  | PL1 - Energiaelosztási megoldások | 0198 | Kismegszakító TX3 <6KA | 10 | db | 3414970390134 | 85352100 | 0.168 | 0.1555 | 0.3
403716 | 403716 | TX3 kismegszakító 1P D4 6000A/6kA BIC | 3051 |  | PL1 - Energiaelosztási megoldások | 0198 | Kismegszakító TX3 <6KA | 10 | db | 3414970390165 | 85352100 | 0.185 | 0.16 | 0.4
403717 | 403717 | TX3 kismegszakító 1P D6 6000A/6kA BIC | 2284 |  | PL1 - Energiaelosztási megoldások | 0198 | Kismegszakító TX3 <6KA | 10 | db | 3414970390196 | 85352100 | 0.1597 | 0.152 | 0.3
403718 | 403718 | TX3 kismegszakító 1P D8 6000A/6kA BIC | 1979 |  | PL1 - Energiaelosztási megoldások | 0198 | Kismegszakító TX3 <6KA | 10 | db | 3414970390226 | 85352100 | 0.1555 | 0.15 | 0.2727
403719 | 403719 | TX3 kismegszakító 1P D10 6000A/6kA BIC | 1901 |  | PL1 - Energiaelosztási megoldások | 0198 | Kismegszakító TX3 <6KA | 10 | db | 3414970390257 | 85352100 | 0.1555 | 0.15 | 0.2727
403720 | 403720 | TX3 kismegszakító 1P D13 6000A/6kA BIC | 1973 |  | PL1 - Energiaelosztási megoldások | 0198 | Kismegszakító TX3 <6KA | 10 | db | 3414970390288 | 85352100 | 0.1575 | 0.1528 | 0.2727
403721 | 403721 | TX3 kismegszakító 1P D16 6000A/6kA BIC | 1901 |  | PL1 - Energiaelosztási megoldások | 0198 | Kismegszakító TX3 <6KA | 10 | db | 3414970390318 | 85352100 | 0.1592 | 0.155 | 0.2727
403722 | 403722 | TX3 kismegszakító 1P D20 6000A/6kA BIC | 1901 |  | PL1 - Energiaelosztási megoldások | 0198 | Kismegszakító TX3 <6KA | 10 | db | 3414970390349 | 85352100 | 0.168 | 0.16 | 0.3
403723 | 403723 | TX3 kismegszakító 1P D25 6000A/6kA BIC | 2589 |  | PL1 - Energiaelosztási megoldások | 0198 | Kismegszakító TX3 <6KA | 10 | db | 3414970390370 | 85352100 | 0.1722 | 0.163 | 0.3
403724 | 403724 | TX3 kismegszakító 1P D32 6000A/6kA BIC | 2931 |  | PL1 - Energiaelosztási megoldások | 0198 | Kismegszakító TX3 <6KA | 10 | db | 3414970390400 | 85352100 | 0.173 | 0.165 | 0.3
403725 | 403725 | TX3 kismegszakító 1P D40 6000A/6kA BIC | 3664 |  | PL1 - Energiaelosztási megoldások | 0198 | Kismegszakító TX3 <6KA | 10 | db | 3414970390431 | 85352100 | 0.1691 | 0.16 | 0.3
403726 | 403726 | TX3 kismegszakító 1P D50 6000A/6kA BIC | 5502 |  | PL1 - Energiaelosztási megoldások | 0198 | Kismegszakító TX3 <6KA | 10 | db | 3414970390462 | 85352100 | 0.18 | 0.162 | 0.3
403727 | 403727 | TX3 kismegszakító 1P D63 6000A/6kA BIC | 5875 |  | PL1 - Energiaelosztási megoldások | 0198 | Kismegszakító TX3 <6KA | 10 | db | 3414970390493 | 85352100 | 0.1694 | 0.16 | 0.3
403728 | 403728 | TX3 kismegszakító 2P D0,3 6000A/6kA BIC | 6116 |  | PL1 - Energiaelosztási megoldások | 0198 | Kismegszakító TX3 <6KA | 5 | db | 3414970390523 | 85352100 | 0.3182 | 0.302 | 0.6
403729 | 403729 | TX3 kismegszakító 2P D0,5 6000A/6kA BIC | 6116 |  | PL1 - Energiaelosztási megoldások | 0198 | Kismegszakító TX3 <6KA | 5 | db | 3414970390554 | 85352100 | 0.3182 | 0.302 | 0.6
403730 | 403730 | TX3 kismegszakító 2P D1 6000A/6kA BIC | 6116 |  | PL1 - Energiaelosztási megoldások | 0198 | Kismegszakító TX3 <6KA | 5 | db | 3414970390585 | 85352100 | 0.3198 | 0.305 | 0.6
403731 | 403731 | TX3 kismegszakító 2P D2 6000A/6kA BIC | 6116 |  | PL1 - Energiaelosztási megoldások | 0198 | Kismegszakító TX3 <6KA | 5 | db | 3414970390615 | 85352100 | 0.3182 | 0.302 | 0.6
403732 | 403732 | TX3 kismegszakító 2P D3 6000A/6kA BIC | 6116 |  | PL1 - Energiaelosztási megoldások | 0198 | Kismegszakító TX3 <6KA | 5 | db | 3414970390646 | 85352100 | 0.32 | 0.31 | 0.6
403733 | 403733 | TX3 kismegszakító 2P D4 6000A/6kA BIC | 6116 |  | PL1 - Energiaelosztási megoldások | 0198 | Kismegszakító TX3 <6KA | 5 | db | 3414970390677 | 85352100 | 0.3228 | 0.312 | 0.6
403734 | 403734 | TX3 kismegszakító 2P D6 6000A/6kA BIC | 4583 |  | PL1 - Energiaelosztási megoldások | 0198 | Kismegszakító TX3 <6KA | 5 | db | 3414970390707 | 85352100 | 0.36 | 0.3 | 0.6
403735 | 403735 | TX3 kismegszakító 2P D8 6000A/6kA BIC | 4583 |  | PL1 - Energiaelosztási megoldások | 0198 | Kismegszakító TX3 <6KA | 5 | db | 3414970390738 | 85352100 | 0.3228 | 0.312 | 0.6
403736 | 403736 | TX3 kismegszakító 2P D10 6000A/6kA BIC | 4583 |  | PL1 - Energiaelosztási megoldások | 0198 | Kismegszakító TX3 <6KA | 5 | db | 3414970390769 | 85352100 | 0.3242 | 0.307 | 0.6
403737 | 403737 | TX3 kismegszakító 2P D13 6000A/6kA BIC | 4583 |  | PL1 - Energiaelosztási megoldások | 0198 | Kismegszakító TX3 <6KA | 5 | db | 3414970390790 | 85352100 | 0.325 | 0.31 | 0.6
403738 | 403738 | TX3 kismegszakító 2P D16 6000A/6kA BIC | 4583 |  | PL1 - Energiaelosztási megoldások | 0198 | Kismegszakító TX3 <6KA | 5 | db | 3414970390820 | 85352100 | 0.3258 | 0.311 | 0.6
403739 | 403739 | TX3 kismegszakító 2P D20 6000A/6kA BIC | 5502 |  | PL1 - Energiaelosztási megoldások | 0198 | Kismegszakító TX3 <6KA | 5 | db | 3414970390851 | 85352100 | 0.3504 | 0.311 | 0.6
403740 | 403740 | TX3 kismegszakító 2P D25 6000A/6kA BIC | 5502 |  | PL1 - Energiaelosztási megoldások | 0198 | Kismegszakító TX3 <6KA | 5 | db | 3414970390882 | 85352100 | 0.349 | 0.319 | 0.6
403741 | 403741 | TX3 kismegszakító 2P D32 6000A/6kA BIC | 7649 |  | PL1 - Energiaelosztási megoldások | 0198 | Kismegszakító TX3 <6KA | 5 | db | 3414970390912 | 85352100 | 0.3348 | 0.317 | 0.6
403742 | 403742 | TX3 kismegszakító 2P D40 6000A/6kA BIC | 7649 |  | PL1 - Energiaelosztási megoldások | 0198 | Kismegszakító TX3 <6KA | 5 | db | 3414970390943 | 85352100 | 0.331 | 0.316 | 0.6
403743 | 403743 | TX3 kismegszakító 2P D50 6000A/6kA BIC | 9181 |  | PL1 - Energiaelosztási megoldások | 0198 | Kismegszakító TX3 <6KA | 5 | db | 3414970390974 | 85352100 | 0.3378 | 0.316 | 0.6
403744 | 403744 | TX3 kismegszakító 2P D63 6000A/6kA BIC | 10713 |  | PL1 - Energiaelosztási megoldások | 0198 | Kismegszakító TX3 <6KA | 5 | db | 3414970391001 | 85352100 | 0.3344 | 0.318 | 0.6
403745 | 403745 | TX3 kismegszakító 3P D0,3 6000A/6kA BIC | 9946 |  | PL1 - Energiaelosztási megoldások | 0198 | Kismegszakító TX3 <6KA | 1 | db | 3414970391032 | 85352100 | 0.478 | 0.448 | 0.9167
403746 | 403746 | TX3 kismegszakító 3P D0,5 6000A/6kA BIC | 9946 |  | PL1 - Energiaelosztási megoldások | 0198 | Kismegszakító TX3 <6KA | 1 | db | 3414970391056 | 85352100 | 0.534 | 0.479 | 0.9167
403747 | 403747 | TX3 kismegszakító 3P D1 6000A/6kA BIC | 9182 |  | PL1 - Energiaelosztási megoldások | 0198 | Kismegszakító TX3 <6KA | 1 | db | 3414970391070 | 85352100 | 0.59 | 0.51 | 1.2
403748 | 403748 | TX3 kismegszakító 3P D2 6000A/6kA BIC | 9182 |  | PL1 - Energiaelosztási megoldások | 0198 | Kismegszakító TX3 <6KA | 1 | db | 3414970391094 | 85352100 | 0.517 | 0.476 | 1.2
403749 | 403749 | TX3 kismegszakító 3P D3 6000A/6kA BIC | 9182 |  | PL1 - Energiaelosztási megoldások | 0198 | Kismegszakító TX3 <6KA | 1 | db | 3414970391117 | 85352100 | 0.5238 | 0.51 | 1.2
403750 | 403750 | TX3 kismegszakító 3P D4 6000A/6kA BIC | 9182 |  | PL1 - Energiaelosztási megoldások | 0198 | Kismegszakító TX3 <6KA | 1 | db | 3414970391131 | 85352100 | 0.59 | 0.51 | 1.2
403751 | 403751 | TX3 kismegszakító 3P D6 6000A/6kA BIC | 7035 |  | PL1 - Energiaelosztási megoldások | 0198 | Kismegszakító TX3 <6KA | 1 | db | 3414970391155 | 85352100 | 0.478 | 0.448 | 1.2
403752 | 403752 | TX3 kismegszakító 3P D8 6000A/6kA BIC | 6116 |  | PL1 - Energiaelosztási megoldások | 0198 | Kismegszakító TX3 <6KA | 1 | db | 3414970391179 | 85352100 | 0.485 | 0.459 | 1.2
403753 | 403753 | TX3 kismegszakító 3P D10 6000A/6kA BIC | 6116 |  | PL1 - Energiaelosztási megoldások | 0198 | Kismegszakító TX3 <6KA | 1 | db | 3414970391193 | 85352100 | 0.4908 | 0.46 | 1.2
403754 | 403754 | TX3 kismegszakító 3P D13 6000A/6kA BIC | 6116 |  | PL1 - Energiaelosztási megoldások | 0198 | Kismegszakító TX3 <6KA | 1 | db | 3414970391216 | 85352100 | 0.5172 | 0.486 | 1.2
403755 | 403755 | TX3 kismegszakító 3P D16 6000A/6kA BIC | 5875 |  | PL1 - Energiaelosztási megoldások | 0198 | Kismegszakító TX3 <6KA | 1 | db | 3414970391230 | 85352100 | 0.5238 | 0.51 | 0.9167
403756 | 403756 | TX3 kismegszakító 3P D20 6000A/6kA BIC | 7347 |  | PL1 - Energiaelosztási megoldások | 0198 | Kismegszakító TX3 <6KA | 1 | db | 3414970391254 | 85352100 | 0.5172 | 0.486 | 1.2
403757 | 403757 | TX3 kismegszakító 3P D25 6000A/6kA BIC | 7347 |  | PL1 - Energiaelosztási megoldások | 0198 | Kismegszakító TX3 <6KA | 1 | db | 3414970391278 | 85352100 | 0.4788 | 0.464 | 0.9167
403758 | 403758 | TX3 kismegszakító 3P D32 6000A/6kA BIC | 8082 |  | PL1 - Energiaelosztási megoldások | 0198 | Kismegszakító TX3 <6KA | 1 | db | 3414970391292 | 85352100 | 0.5238 | 0.51 | 0.9167
403759 | 403759 | TX3 kismegszakító 3P D40 6000A/6kA BIC | 8082 |  | PL1 - Energiaelosztási megoldások | 0198 | Kismegszakító TX3 <6KA | 1 | db | 3414970391315 | 85352100 | 0.4823 | 0.468 | 0.9167
403760 | 403760 | TX3 kismegszakító 3P D50 6000A/6kA BIC | 9262 |  | PL1 - Energiaelosztási megoldások | 0198 | Kismegszakító TX3 <6KA | 1 | db | 3414970391339 | 85352100 | 0.5144 | 0.472 | 1.2
403761 | 403761 | TX3 kismegszakító 3P D63 6000A/6kA BIC | 10291 |  | PL1 - Energiaelosztási megoldások | 0198 | Kismegszakító TX3 <6KA | 1 | db | 3414970391353 | 85352100 | 0.545 | 0.485 | 1.2
403762 | 403762 | TX3 kismegszakító 4P D0,3 6000A/6kA BIC | 15314 |  | PL1 - Energiaelosztási megoldások | 0198 | Kismegszakító TX3 <6KA | 1 | db | 3414970391377 | 85352100 | 0.625 | 0.59 | 1.2
403763 | 403763 | TX3 kismegszakító 4P D0,5 6000A/6kA BIC | 15314 |  | PL1 - Energiaelosztási megoldások | 0198 | Kismegszakító TX3 <6KA | 1 | db | 3414970391391 | 85352100 | 0.63 | 0.598 | 1.2
403764 | 403764 | TX3 kismegszakító 4P D1 6000A/6kA BIC | 12248 |  | PL1 - Energiaelosztási megoldások | 0198 | Kismegszakító TX3 <6KA | 1 | db | 3414970391414 | 85352100 | 0.6308 | 0.599 | 1.2
403765 | 403765 | TX3 kismegszakító 4P D2 6000A/6kA BIC | 12248 |  | PL1 - Energiaelosztási megoldások | 0198 | Kismegszakító TX3 <6KA | 1 | db | 3414970391438 | 85352100 | 0.6332 | 0.598 | 1.2
403766 | 403766 | TX3 kismegszakító 4P D3 6000A/6kA BIC | 12248 |  | PL1 - Energiaelosztási megoldások | 0198 | Kismegszakító TX3 <6KA | 1 | db | 3414970391452 | 85352100 | 0.8 | 0.588 | 1.2
403767 | 403767 | TX3 kismegszakító 4P D4 6000A/6kA BIC | 12248 |  | PL1 - Energiaelosztási megoldások | 0198 | Kismegszakító TX3 <6KA | 1 | db | 3414970391476 | 85352100 | 0.73 | 0.65 | 1.2
403768 | 403768 | TX3 kismegszakító 4P D6 6000A/6kA BIC | 9028 |  | PL1 - Energiaelosztási megoldások | 0198 | Kismegszakító TX3 <6KA | 1 | db | 3414970391490 | 85352100 | 0.73 | 0.65 | 1.2
403769 | 403769 | TX3 kismegszakító 4P D8 6000A/6kA BIC | 8414 |  | PL1 - Energiaelosztási megoldások | 0198 | Kismegszakító TX3 <6KA | 1 | db | 3414970391513 | 85352100 | 0.6332 | 0.598 | 1.2
403770 | 403770 | TX3 kismegszakító 4P D10 6000A/6kA BIC | 8413 |  | PL1 - Energiaelosztási megoldások | 0198 | Kismegszakító TX3 <6KA | 1 | db | 3414970391537 | 85352100 | 0.6332 | 0.598 | 1.2
403771 | 403771 | TX3 kismegszakító 4P D13 6000A/6kA BIC | 8414 |  | PL1 - Energiaelosztási megoldások | 0198 | Kismegszakító TX3 <6KA | 1 | db | 3414970391551 | 85352100 | 0.6243 | 0.608 | 1.2
403772 | 403772 | TX3 kismegszakító 4P D16 6000A/6kA BIC | 8413 |  | PL1 - Energiaelosztási megoldások | 0198 | Kismegszakító TX3 <6KA | 1 | db | 3414970391575 | 85352100 | 0.6243 | 0.608 | 1.2
403773 | 403773 | TX3 kismegszakító 4P D20 6000A/6kA BIC | 9946 |  | PL1 - Energiaelosztási megoldások | 0198 | Kismegszakító TX3 <6KA | 1 | db | 3414970391599 | 85352100 | 0.6486 | 0.612 | 1.2
403774 | 403774 | TX3 kismegszakító 4P D25 6000A/6kA BIC | 11481 |  | PL1 - Energiaelosztási megoldások | 0198 | Kismegszakító TX3 <6KA | 1 | db | 3414970391612 | 85352100 | 0.6638 | 0.65 | 0.9167
403775 | 403775 | TX3 kismegszakító 4P D32 6000A/6kA BIC | 15160 |  | PL1 - Energiaelosztási megoldások | 0198 | Kismegszakító TX3 <6KA | 1 | db | 3414970391636 | 85352100 | 0.6638 | 0.65 | 0.9167
403776 | 403776 | TX3 kismegszakító 4P D40 6000A/6kA BIC | 15160 |  | PL1 - Energiaelosztási megoldások | 0198 | Kismegszakító TX3 <6KA | 1 | db | 3414970391650 | 85352100 | 0.73 | 0.65 | 1.2
403777 | 403777 | TX3 kismegszakító 4P D50 6000A/6kA BIC | 18379 |  | PL1 - Energiaelosztási megoldások | 0198 | Kismegszakító TX3 <6KA | 1 | db | 3414970391674 | 85352100 | 0.6676 | 0.637 | 1.2
403778 | 403778 | TX3 kismegszakító 4P D63 6000A/6kA BIC | 21445 |  | PL1 - Energiaelosztási megoldások | 0198 | Kismegszakító TX3 <6KA | 1 | db | 3414970391698 | 85352100 | 0.649 | 0.616 | 1.2
404077 | 404077 | TX3 kismegszakító 1P B1 10000A/10kA BIC | 6116 |  | PL1 - Energiaelosztási megoldások | 0199 | Kismegszakító TX3 <6KA | 10 | db | 3414970391711 | 85352100 | 0.14 | 0.138 | 0.25
404078 | 404078 | TX3 kismegszakító 1P B2 10000A/10kA BIC | 5875 |  | PL1 - Energiaelosztási megoldások | 0198 | Kismegszakító TX3 <6KA | 10 | db | 3414970391735 | 85352100 | 0.1456 | 0.1419 | 0.25
404079 | 404079 | TX3 kismegszakító 1P B3 10000A/10kA BIC | 6116 |  | PL1 - Energiaelosztási megoldások | 0199 | Kismegszakító TX3 <6KA | 10 | db | 3414970391759 | 85352100 | 0.1456 | 0.1419 | 0.25
404080 | 404080 | TX3 kismegszakító 1P B4 10000A/10kA BIC | 4698 |  | PL1 - Energiaelosztási megoldások | 0198 | Kismegszakító TX3 <6KA | 10 | db | 3414970391773 | 85352100 | 0.1504 | 0.1473 | 0.25
404081 | 404081 | TX3 kismegszakító 1P B6 10000A/10kA BIC | 2931 |  | PL1 - Energiaelosztási megoldások | 0198 | Kismegszakító TX3 <6KA | 10 | db | 3414970391797 | 85352100 | 0.1633 | 0.155 | 0.25
404082 | 404082 | TX3 kismegszakító 1P B10 10000A/10kA BIC | 2282 |  | PL1 - Energiaelosztási megoldások | 0198 | Kismegszakító TX3 <6KA | 10 | db | 3414970391810 | 85352100 | 0.1456 | 0.1419 | 0.25
404083 | 404083 | TX3 kismegszakító 1P B13 10000A/10kA BIC | 2282 |  | PL1 - Energiaelosztási megoldások | 0199 | Kismegszakító TX3 <6KA | 10 | db | 3414970391834 | 85352100 | 0.1504 | 0.1473 | 0.25
404084 | 404084 | TX3 kismegszakító 1P B16 10000A/10kA BIC | 2282 |  | PL1 - Energiaelosztási megoldások | 0198 | Kismegszakító TX3 <6KA | 10 | db | 3414970391858 | 85352100 | 0.1504 | 0.1473 | 0.25
404085 | 404085 | TX3 kismegszakító 1P B20 10000A/10kA BIC | 2282 |  | PL1 - Energiaelosztási megoldások | 0198 | Kismegszakító TX3 <6KA | 10 | db | 3414970391872 | 85352100 | 0.1615 | 0.155 | 0.2727
404086 | 404086 | TX3 kismegszakító 1P B25 10000A/10kA BIC | 2282 |  | PL1 - Energiaelosztási megoldások | 0199 | Kismegszakító TX3 <6KA | 10 | db | 3414970391896 | 85352100 | 0.161 | 0.156 | 0.2727
404087 | 404087 | TX3 kismegszakító 1P B32 10000A/10kA BIC | 3051 |  | PL1 - Energiaelosztási megoldások | 0199 | Kismegszakító TX3 <6KA | 10 | db | 3414970391919 | 85352100 | 0.1636 | 0.16 | 0.2292
404088 | 404088 | TX3 kismegszakító 1P B40 10000A/10kA BIC | 3668 |  | PL1 - Energiaelosztási megoldások | 0199 | Kismegszakító TX3 <6KA | 10 | db | 3414970391933 | 85352100 | 0.1775 | 0.16 | 0.3
404089 | 404089 | TX3 kismegszakító 1P B50 10000A/10kA BIC | 4583 |  | PL1 - Energiaelosztási megoldások | 0199 | Kismegszakító TX3 <6KA | 10 | db | 3414970391957 | 85352100 | 0.1723 | 0.164 | 0.3
404090 | 404090 | TX3 kismegszakító 1P B63 10000A/10kA BIC | 6116 |  | PL1 - Energiaelosztási megoldások | 0199 | Kismegszakító TX3 <6KA | 10 | db | 3414970391971 | 85352100 | 0.1723 | 0.164 | 0.3
404105 | 404105 | TX3 kismegszakító 2P B1 10000A/10kA BIC | 9181 |  | PL1 - Energiaelosztási megoldások | 0199 | Kismegszakító TX3 <6KA | 5 | db | 3414970392275 | 85352100 | 0.31 | 0.295 | 0.6
404106 | 404106 | TX3 kismegszakító 2P B2 10000A/10kA BIC | 9181 |  | PL1 - Energiaelosztási megoldások | 0199 | Kismegszakító TX3 <6KA | 5 | db | 3414970392299 | 85352100 | 0.3146 | 0.299 | 0.6
404107 | 404107 | TX3 kismegszakító 2P B3 10000A/10kA BIC | 9181 |  | PL1 - Energiaelosztási megoldások | 0199 | Kismegszakító TX3 <6KA | 5 | db | 3414970392312 | 85352100 | 0.3146 | 0.299 | 0.6
404108 | 404108 | TX3 kismegszakító 2P B4 10000A/10kA BIC | 8820 |  | PL1 - Energiaelosztási megoldások | 0199 | Kismegszakító TX3 <6KA | 5 | db | 3414970392336 | 85352100 | 0.321 | 0.308 | 0.6
404109 | 404109 | TX3 kismegszakító 2P B6 10000A/10kA BIC | 7649 |  | PL1 - Energiaelosztási megoldások | 0199 | Kismegszakító TX3 <6KA | 5 | db | 3414970392350 | 85352100 | 0.321 | 0.308 | 0.6
404110 | 404110 | TX3 kismegszakító 2P B10 10000A/10kA BIC | 4698 |  | PL1 - Energiaelosztási megoldások | 0199 | Kismegszakító TX3 <6KA | 5 | db | 3414970392374 | 85352100 | 0.3146 | 0.299 | 0.6
404111 | 404111 | TX3 kismegszakító 2P B13 10000A/10kA BIC | 4891 |  | PL1 - Energiaelosztási megoldások | 0199 | Kismegszakító TX3 <6KA | 5 | db | 3414970392398 | 85352100 | 0.3146 | 0.299 | 0.6
404112 | 404112 | TX3 kismegszakító 2P B16 10000A/10kA BIC | 4583 |  | PL1 - Energiaelosztási megoldások | 0199 | Kismegszakító TX3 <6KA | 5 | db | 3414970392411 | 85352100 | 0.3 | 0.2934 | 0.5
404113 | 404113 | TX3 kismegszakító 2P B20 10000A/10kA BIC | 4583 |  | PL1 - Energiaelosztási megoldások | 0199 | Kismegszakító TX3 <6KA | 5 | db | 3414970392435 | 85352100 | 0.3214 | 0.306 | 0.6
404114 | 404114 | TX3 kismegszakító 2P B25 10000A/10kA BIC | 4583 |  | PL1 - Energiaelosztási megoldások | 0199 | Kismegszakító TX3 <6KA | 5 | db | 3414970392459 | 85352100 | 0.324 | 0.305 | 0.8
404115 | 404115 | TX3 kismegszakító 2P B32 10000A/10kA BIC | 5350 |  | PL1 - Energiaelosztási megoldások | 0199 | Kismegszakító TX3 <6KA | 5 | db | 3414970392473 | 85352100 | 0.3304 | 0.313 | 0.6
404116 | 404116 | TX3 kismegszakító 2P B40 10000A/10kA BIC | 6116 |  | PL1 - Energiaelosztási megoldások | 0199 | Kismegszakító TX3 <6KA | 5 | db | 3414970392497 | 85352100 | 0.3294 | 0.311 | 0.6
404117 | 404117 | TX3 kismegszakító 2P B50 10000A/10kA BIC | 7649 |  | PL1 - Energiaelosztási megoldások | 0199 | Kismegszakító TX3 <6KA | 5 | db | 3414970392510 | 85352100 | 0.3294 | 0.311 | 0.6
404118 | 404118 | TX3 kismegszakító 2P B63 10000A/10kA BIC | 9181 |  | PL1 - Energiaelosztási megoldások | 0199 | Kismegszakító TX3 <6KA | 5 | db | 3414970392534 | 85352100 | 0.337 | 0.321 | 0.6
404119 | 404119 | TX3 kismegszakító 3P B1 10000A/10kA BIC | 15314 |  | PL1 - Energiaelosztási megoldások | 0199 | Kismegszakító TX3 <6KA | 1 | db | 3414970392558 | 85352100 | 0.455 | 0.439 | 0.9167
404120 | 404120 | TX3 kismegszakító 3P B2 10000A/10kA BIC | 15314 |  | PL1 - Energiaelosztási megoldások | 0199 | Kismegszakító TX3 <6KA | 1 | db | 3414970392572 | 85352100 | 0.46 | 0.444 | 0.9167
404121 | 404121 | TX3 kismegszakító 3P B3 10000A/10kA BIC | 15314 |  | PL1 - Energiaelosztási megoldások | 0199 | Kismegszakító TX3 <6KA | 1 | db | 3414970392596 | 85352100 | 0.46 | 0.444 | 0.9167
404122 | 404122 | TX3 kismegszakító 3P B4 10000A/10kA BIC | 14710 |  | PL1 - Energiaelosztási megoldások | 0199 | Kismegszakító TX3 <6KA | 1 | db | 3414970392619 | 85352100 | 0.462 | 0.446 | 0.9167
404123 | 404123 | TX3 kismegszakító 3P B6 10000A/10kA BIC | 10734 |  | PL1 - Energiaelosztási megoldások | 0199 | Kismegszakító TX3 <6KA | 1 | db | 3414970392633 | 85352100 | 0.536 | 0.454 | 1.2
404124 | 404124 | TX3 kismegszakító 3P B10 10000A/10kA BIC | 6904 |  | PL1 - Energiaelosztási megoldások | 0199 | Kismegszakító TX3 <6KA | 1 | db | 3414970392657 | 85352100 | 0.462 | 0.446 | 0.9167
404125 | 404125 | TX3 kismegszakító 3P B13 10000A/10kA BIC | 7187 |  | PL1 - Energiaelosztási megoldások | 0199 | Kismegszakító TX3 <6KA | 1 | db | 3414970392671 | 85352100 | 0.462 | 0.446 | 0.9167
404126 | 404126 | TX3 kismegszakító 3P B16 10000A/10kA BIC | 6904 |  | PL1 - Energiaelosztási megoldások | 0199 | Kismegszakító TX3 <6KA | 1 | db | 3414970392695 | 85352100 | 0.4732 | 0.454 | 0.9167
404127 | 404127 | TX3 kismegszakító 3P B20 10000A/10kA BIC | 6904 |  | PL1 - Energiaelosztási megoldások | 0199 | Kismegszakító TX3 <6KA | 1 | db | 3414970392718 | 85352100 | 0.5164 | 0.485 | 1.2
404128 | 404128 | TX3 kismegszakító 3P B25 10000A/10kA BIC | 7642 |  | PL1 - Energiaelosztási megoldások | 0199 | Kismegszakító TX3 <6KA | 1 | db | 3414970392732 | 85352100 | 0.4886 | 0.466 | 1.2
404129 | 404129 | TX3 kismegszakító 3P B32 10000A/10kA BIC | 7789 |  | PL1 - Energiaelosztási megoldások | 0199 | Kismegszakító TX3 <6KA | 1 | db | 3414970392756 | 85352100 | 0.5128 | 0.483 | 1.2
404130 | 404130 | TX3 kismegszakító 3P B40 10000A/10kA BIC | 8820 |  | PL1 - Energiaelosztási megoldások | 0199 | Kismegszakító TX3 <6KA | 1 | db | 3414970392770 | 85352100 | 0.522 | 0.485 | 1.2
404131 | 404131 | TX3 kismegszakító 3P B50 10000A/10kA BIC | 12248 |  | PL1 - Energiaelosztási megoldások | 0199 | Kismegszakító TX3 <6KA | 1 | db | 3414970392794 | 85352100 | 0.565 | 0.503 | 1.2
404132 | 404132 | TX3 kismegszakító 3P B63 10000A/10kA BIC | 14710 |  | PL1 - Energiaelosztási megoldások | 0199 | Kismegszakító TX3 <6KA | 1 | db | 3414970392817 | 85352100 | 0.5324 | 0.493 | 1.2
404147 | 404147 | TX3 kismegszakító 4P B1 10000A/10kA BIC | 24510 |  | PL1 - Energiaelosztási megoldások | 0199 | Kismegszakító TX3 <6KA | 1 | db | 3414970393111 | 85352100 | 0.638 | 0.598 | 1.2
404148 | 404148 | TX3 kismegszakító 4P B2 10000A/10kA BIC | 24510 |  | PL1 - Energiaelosztási megoldások | 0199 | Kismegszakító TX3 <6KA | 1 | db | 3414970393135 | 85352100 | 0.641 | 0.601 | 1.2
404149 | 404149 | TX3 kismegszakító 4P B3 10000A/10kA BIC | 24510 |  | PL1 - Energiaelosztási megoldások | 0199 | Kismegszakító TX3 <6KA | 1 | db | 3414970393159 | 85352100 | 0.641 | 0.601 | 1.2
404150 | 404150 | TX3 kismegszakító 4P B4 10000A/10kA BIC | 24510 |  | PL1 - Energiaelosztási megoldások | 0199 | Kismegszakító TX3 <6KA | 1 | db | 3414970393173 | 85352100 | 0.642 | 0.602 | 1.2
404151 | 404151 | TX3 kismegszakító 4P B6 10000A/10kA BIC | 15314 |  | PL1 - Energiaelosztási megoldások | 0199 | Kismegszakító TX3 <6KA | 1 | db | 3414970393197 | 85352100 | 0.73 | 0.65 | 1.2
404152 | 404152 | TX3 kismegszakító 4P B10 10000A/10kA BIC | 9946 |  | PL1 - Energiaelosztási megoldások | 0199 | Kismegszakító TX3 <6KA | 1 | db | 3414970393210 | 85352100 | 0.642 | 0.602 | 1.2
404153 | 404153 | TX3 kismegszakító 4P B13 10000A/10kA BIC | 9946 |  | PL1 - Energiaelosztási megoldások | 0199 | Kismegszakító TX3 <6KA | 1 | db | 3414970393234 | 85352100 | 0.642 | 0.602 | 1.2
404154 | 404154 | TX3 kismegszakító 4P B16 10000A/10kA BIC | 9946 |  | PL1 - Energiaelosztási megoldások | 0199 | Kismegszakító TX3 <6KA | 1 | db | 3414970393258 | 85352100 | 0.73 | 0.65 | 1.2
404155 | 404155 | TX3 kismegszakító 4P B20 10000A/10kA BIC | 9946 |  | PL1 - Energiaelosztási megoldások | 0199 | Kismegszakító TX3 <6KA | 1 | db | 3414970393272 | 85352100 | 0.71 | 0.65 | 1.2
404156 | 404156 | TX3 kismegszakító 4P B25 10000A/10kA BIC | 16845 |  | PL1 - Energiaelosztási megoldások | 0199 | Kismegszakító TX3 <6KA | 1 | db | 3414970393296 | 85352100 | 0.6104 | 0.577 | 1.2
404157 | 404157 | TX3 kismegszakító 4P B32 10000A/10kA BIC | 19912 |  | PL1 - Energiaelosztási megoldások | 0199 | Kismegszakító TX3 <6KA | 1 | db | 3414970393319 | 85352100 | 0.641 | 0.61 | 1.2
404158 | 404158 | TX3 kismegszakító 4P B40 10000A/10kA BIC | 21445 |  | PL1 - Energiaelosztási megoldások | 0199 | Kismegszakító TX3 <6KA | 1 | db | 3414970393333 | 85352100 | 0.73 | 0.65 | 1.2
404159 | 404159 | TX3 kismegszakító 4P B50 10000A/10kA BIC | 22980 |  | PL1 - Energiaelosztási megoldások | 0199 | Kismegszakító TX3 <6KA | 1 | db | 3414970393357 | 85352100 | 0.73 | 0.65 | 1.2
404160 | 404160 | TX3 kismegszakító 4P B63 10000A/10kA BIC | 24510 |  | PL1 - Energiaelosztási megoldások | 0199 | Kismegszakító TX3 <6KA | 1 | db | 3414970393371 | 85352100 | 0.6662 | 0.634 | 1.2
404162 | 404162 | TX3 kismegszakító 1P C0,5 10000A/10kA BIC | 8567 |  | PL1 - Energiaelosztási megoldások | 0199 | Kismegszakító TX3 <6KA | 10 | db | 3414970393395 | 85352100 | 0.202 | 0.185 | 0.3
404163 | 404163 | TX3 kismegszakító 1P C1 10000A/10kA BIC | 5875 |  | PL1 - Energiaelosztási megoldások | 0199 | Kismegszakító TX3 <6KA | 10 | db | 3414970393418 | 85352100 | 0.202 | 0.185 | 0.3
404164 | 404164 | TX3 kismegszakító 1P C2 10000A/10kA BIC | 5875 |  | PL1 - Energiaelosztási megoldások | 0198 | Kismegszakító TX3 <6KA | 10 | db | 3414970393432 | 85352100 | 0.1511 | 0.145 | 0.2727
404165 | 404165 | TX3 kismegszakító 1P C3 10000A/10kA BIC | 6116 |  | PL1 - Energiaelosztási megoldások | 0199 | Kismegszakító TX3 <6KA | 10 | db | 3414970393456 | 85352100 | 0.1511 | 0.145 | 0.2727
404166 | 404166 | TX3 kismegszakító 1P C4 10000A/10kA BIC | 4403 |  | PL1 - Energiaelosztási megoldások | 0198 | Kismegszakító TX3 <6KA | 10 | db | 3414970393470 | 85352100 | 0.1513 | 0.145 | 0.2727
404167 | 404167 | TX3 kismegszakító 1P C6 10000A/10kA BIC | 2931 |  | PL1 - Energiaelosztási megoldások | 0198 | Kismegszakító TX3 <6KA | 10 | db | 3414970393494 | 85352100 | 0.1574 | 0.152 | 0.25
404169 | 404169 | TX3 kismegszakító 1P C10 10000A/10kA BIC | 2282 |  | PL1 - Energiaelosztási megoldások | 0198 | Kismegszakító TX3 <6KA | 10 | db | 3414970393517 | 85352100 | 0.1489 | 0.1451 | 0.25
404170 | 404170 | TX3 kismegszakító 1P C13 10000A/10kA BIC | 2282 |  | PL1 - Energiaelosztási megoldások | 0198 | Kismegszakító TX3 <6KA | 10 | db | 3414970393531 | 85352100 | 0.1489 | 0.1451 | 0.25
404171 | 404171 | TX3 kismegszakító 1P C16 10000A/10kA BIC | 2282 |  | PL1 - Energiaelosztási megoldások | 0198 | Kismegszakító TX3 <6KA | 10 | db | 3414970393555 | 85352100 | 0.1504 | 0.1472 | 0.25
404172 | 404172 | TX3 kismegszakító 1P C20 10000A/10kA BIC | 2282 |  | PL1 - Energiaelosztási megoldások | 0198 | Kismegszakító TX3 <6KA | 10 | db | 3414970393579 | 85352100 | 0.1644 | 0.161 | 0.25
404173 | 404173 | TX3 kismegszakító 1P C25 10000A/10kA BIC | 2931 |  | PL1 - Energiaelosztási megoldások | 0198 | Kismegszakító TX3 <6KA | 10 | db | 3414970393593 | 85352100 | 0.1641 | 0.159 | 0.25
404174 | 404174 | TX3 kismegszakító 1P C32 10000A/10kA BIC | 2931 |  | PL1 - Energiaelosztási megoldások | 0198 | Kismegszakító TX3 <6KA | 10 | db | 3414970393616 | 85352100 | 0.1644 | 0.161 | 0.25
404175 | 404175 | TX3 kismegszakító 1P C40 10000A/10kA BIC | 4403 |  | PL1 - Energiaelosztási megoldások | 0198 | Kismegszakító TX3 <6KA | 10 | db | 3414970393630 | 85352100 | 0.1665 | 0.161 | 0.2292
404176 | 404176 | TX3 kismegszakító 1P C50 10000A/10kA BIC | 4403 |  | PL1 - Energiaelosztási megoldások | 0199 | Kismegszakító TX3 <6KA | 10 | db | 3414970393654 | 85352100 | 0.21 | 0.19 | 0.3
404177 | 404177 | TX3 kismegszakító 1P C63 10000A/10kA BIC | 4403 |  | PL1 - Energiaelosztási megoldások | 0198 | Kismegszakító TX3 <6KA | 10 | db | 3414970393678 | 85352100 | 0.222 | 0.192 | 0.3
404196 | 404196 | TX3 kismegszakító 2P C0,5 10000A/10kA BIC | 10713 |  | PL1 - Energiaelosztási megoldások | 0199 | Kismegszakító TX3 <6KA | 5 | db | 3414970393913 | 85352100 | 0.3082 | 0.301 | 0.5
404197 | 404197 | TX3 kismegszakító 2P C1 10000A/10kA BIC | 9181 |  | PL1 - Energiaelosztási megoldások | 0199 | Kismegszakító TX3 <6KA | 5 | db | 3414970393937 | 85352100 | 0.3082 | 0.301 | 0.5
404198 | 404198 | TX3 kismegszakító 2P C2 10000A/10kA BIC | 8820 |  | PL1 - Energiaelosztási megoldások | 0199 | Kismegszakító TX3 <6KA | 5 | db | 3414970393951 | 85352100 | 0.3142 | 0.298 | 0.6
404199 | 404199 | TX3 kismegszakító 2P C3 10000A/10kA BIC | 8820 |  | PL1 - Energiaelosztási megoldások | 0199 | Kismegszakító TX3 <6KA | 5 | db | 3414970393975 | 85352100 | 0.3228 | 0.304 | 0.6
404200 | 404200 | TX3 kismegszakító 2P C4 10000A/10kA BIC | 8820 |  | PL1 - Energiaelosztási megoldások | 0199 | Kismegszakító TX3 <6KA | 5 | db | 3414970393999 | 85352100 | 0.3228 | 0.304 | 0.6
404201 | 404201 | TX3 kismegszakító 2P C6 10000A/10kA BIC | 8820 |  | PL1 - Energiaelosztási megoldások | 0199 | Kismegszakító TX3 <6KA | 5 | db | 3414970394019 | 85352100 | 0.3194 | 0.301 | 0.6
404203 | 404203 | TX3 kismegszakító 2P C10 10000A/10kA BIC | 4698 |  | PL1 - Energiaelosztási megoldások | 0198 | Kismegszakító TX3 <6KA | 5 | db | 3414970394033 | 85352100 | 0.2965 | 0.288 | 0.5
404204 | 404204 | TX3 kismegszakító 2P C13 10000A/10kA BIC | 4698 |  | PL1 - Energiaelosztási megoldások | 0199 | Kismegszakító TX3 <6KA | 5 | db | 3414970394057 | 85352100 | 0.2965 | 0.288 | 0.5
404205 | 404205 | TX3 kismegszakító 2P C16 10000A/10kA BIC | 4403 |  | PL1 - Energiaelosztási megoldások | 0198 | Kismegszakító TX3 <6KA | 5 | db | 3414970394071 | 85352100 | 0.3085 | 0.301 | 0.5
404206 | 404206 | TX3 kismegszakító 2P C20 10000A/10kA BIC | 4403 |  | PL1 - Energiaelosztási megoldások | 0199 | Kismegszakító TX3 <6KA | 5 | db | 3414970394095 | 85352100 | 0.314 | 0.306 | 0.5
404207 | 404207 | TX3 kismegszakító 2P C25 10000A/10kA BIC | 4403 |  | PL1 - Energiaelosztási megoldások | 0199 | Kismegszakító TX3 <6KA | 5 | db | 3414970394118 | 85352100 | 0.3298 | 0.313 | 0.8
404208 | 404208 | TX3 kismegszakító 2P C32 10000A/10kA BIC | 5139 |  | PL1 - Energiaelosztási megoldások | 0199 | Kismegszakító TX3 <6KA | 5 | db | 3414970394132 | 85352100 | 0.373 | 0.313 | 0.8
404209 | 404209 | TX3 kismegszakító 2P C40 10000A/10kA BIC | 6116 |  | PL1 - Energiaelosztási megoldások | 0199 | Kismegszakító TX3 <6KA | 5 | db | 3414970394156 | 85352100 | 0.3318 | 0.312 | 0.6
404210 | 404210 | TX3 kismegszakító 2P C50 10000A/10kA BIC | 7649 |  | PL1 - Energiaelosztási megoldások | 0199 | Kismegszakító TX3 <6KA | 5 | db | 3414970394170 | 85352100 | 0.3346 | 0.318 | 0.6
404211 | 404211 | TX3 kismegszakító 2P C63 10000A/10kA BIC | 9181 |  | PL1 - Energiaelosztási megoldások | 0199 | Kismegszakító TX3 <6KA | 5 | db | 3414970394194 | 85352100 | 0.3394 | 0.322 | 0.6
404213 | 404213 | TX3 kismegszakító 3P C0,5 10000A/10kA BIC | 16845 |  | PL1 - Energiaelosztási megoldások | 0199 | Kismegszakító TX3 <6KA | 1 | db | 3414970394217 | 85352100 | 0.4796 | 0.445 | 1.2
404214 | 404214 | TX3 kismegszakító 3P C1 10000A/10kA BIC | 15314 |  | PL1 - Energiaelosztási megoldások | 0199 | Kismegszakító TX3 <6KA | 1 | db | 3414970394231 | 85352100 | 0.4796 | 0.445 | 1.2
404215 | 404215 | TX3 kismegszakító 3P C2 10000A/10kA BIC | 14710 |  | PL1 - Energiaelosztási megoldások | 0199 | Kismegszakító TX3 <6KA | 1 | db | 3414970394255 | 85352100 | 0.4796 | 0.45 | 1.2
404216 | 404216 | TX3 kismegszakító 3P C3 10000A/10kA BIC | 15314 |  | PL1 - Energiaelosztási megoldások | 0199 | Kismegszakító TX3 <6KA | 1 | db | 3414970394279 | 85352100 | 0.5212 | 0.49 | 1.2
404217 | 404217 | TX3 kismegszakító 3P C4 10000A/10kA BIC | 14710 |  | PL1 - Energiaelosztási megoldások | 0199 | Kismegszakító TX3 <6KA | 1 | db | 3414970394293 | 85352100 | 0.5212 | 0.49 | 1.2
404218 | 404218 | TX3 kismegszakító 3P C6 10000A/10kA BIC | 10734 |  | PL1 - Energiaelosztási megoldások | 0198 | Kismegszakító TX3 <6KA | 1 | db | 3414970394316 | 85352100 | 0.4829 | 0.469 | 0.9167
404220 | 404220 | TX3 kismegszakító 3P C10 10000A/10kA BIC | 6904 |  | PL1 - Energiaelosztási megoldások | 0198 | Kismegszakító TX3 <6KA | 1 | db | 3414970394330 | 85352100 | 0.4795 | 0.469 | 0.9167
404221 | 404221 | TX3 kismegszakító 3P C13 10000A/10kA BIC | 6904 |  | PL1 - Energiaelosztási megoldások | 0199 | Kismegszakító TX3 <6KA | 1 | db | 3414970394354 | 85352100 | 0.5238 | 0.51 | 0.9167
404222 | 404222 | TX3 kismegszakító 3P C16 10000A/10kA BIC | 6904 |  | PL1 - Energiaelosztási megoldások | 0198 | Kismegszakító TX3 <6KA | 1 | db | 3414970394378 | 85352100 | 0.5238 | 0.51 | 0.9167
404223 | 404223 | TX3 kismegszakító 3P C20 10000A/10kA BIC | 6904 |  | PL1 - Energiaelosztási megoldások | 0198 | Kismegszakító TX3 <6KA | 1 | db | 3414970394392 | 85352100 | 0.4911 | 0.477 | 0.9167
404224 | 404224 | TX3 kismegszakító 3P C25 10000A/10kA BIC | 7642 |  | PL1 - Energiaelosztási megoldások | 0198 | Kismegszakító TX3 <6KA | 1 | db | 3414970394415 | 85352100 | 0.4963 | 0.481 | 0.9167
404225 | 404225 | TX3 kismegszakító 3P C32 10000A/10kA BIC | 7789 |  | PL1 - Energiaelosztási megoldások | 0198 | Kismegszakító TX3 <6KA | 1 | db | 3414970394439 | 85352100 | 0.5036 | 0.488 | 0.9167
404226 | 404226 | TX3 kismegszakító 3P C40 10000A/10kA BIC | 8820 |  | PL1 - Energiaelosztási megoldások | 0198 | Kismegszakító TX3 <6KA | 1 | db | 3414970394453 | 85352100 | 0.502 | 0.487 | 0.9167
404227 | 404227 | TX3 kismegszakító 3P C50 10000A/10kA BIC | 11765 |  | PL1 - Energiaelosztási megoldások | 0198 | Kismegszakító TX3 <6KA | 1 | db | 3414970394477 | 85352100 | 0.5112 | 0.481 | 1.2
404228 | 404228 | TX3 kismegszakító 3P C63 10000A/10kA BIC | 14710 |  | PL1 - Energiaelosztási megoldások | 0198 | Kismegszakító TX3 <6KA | 1 | db | 3414970394491 | 85352100 | 0.5254 | 0.493 | 1.2
404247 | 404247 | TX3 kismegszakító 4P C0,5 10000A/10kA BIC | 26043 |  | PL1 - Energiaelosztási megoldások | 0199 | Kismegszakító TX3 <6KA | 1 | db | 3414970394736 | 85352100 | 0.6152 | 0.575 | 1.2
404248 | 404248 | TX3 kismegszakító 4P C1 10000A/10kA BIC | 24510 |  | PL1 - Energiaelosztási megoldások | 0199 | Kismegszakító TX3 <6KA | 1 | db | 3414970394750 | 85352100 | 0.6402 | 0.609 | 1.2
404249 | 404249 | TX3 kismegszakító 4P C2 10000A/10kA BIC | 24510 |  | PL1 - Energiaelosztási megoldások | 0199 | Kismegszakító TX3 <6KA | 1 | db | 3414970394774 | 85352100 | 0.6402 | 0.609 | 1.2
404250 | 404250 | TX3 kismegszakító 4P C3 10000A/10kA BIC | 24510 |  | PL1 - Energiaelosztási megoldások | 0199 | Kismegszakító TX3 <6KA | 1 | db | 3414970394798 | 85352100 | 0.6152 | 0.575 | 1.2
404251 | 404251 | TX3 kismegszakító 4P C4 10000A/10kA BIC | 24510 |  | PL1 - Energiaelosztási megoldások | 0199 | Kismegszakító TX3 <6KA | 1 | db | 3414970394811 | 85352100 | 0.73 | 0.65 | 1.2
404252 | 404252 | TX3 kismegszakító 4P C6 10000A/10kA BIC | 15314 |  | PL1 - Energiaelosztási megoldások | 0199 | Kismegszakító TX3 <6KA | 1 | db | 3414970394835 | 85352100 | 0.73 | 0.65 | 1.2
404254 | 404254 | TX3 kismegszakító 4P C10 10000A/10kA BIC | 9946 |  | PL1 - Energiaelosztási megoldások | 0199 | Kismegszakító TX3 <6KA | 1 | db | 3414970394859 | 85352100 | 0.6152 | 0.575 | 1.2
404255 | 404255 | TX3 kismegszakító 4P C13 10000A/10kA BIC | 9554 |  | PL1 - Energiaelosztási megoldások | 0199 | Kismegszakító TX3 <6KA | 1 | db | 3414970394873 | 85352100 | 0.6152 | 0.575 | 1.2
404256 | 404256 | TX3 kismegszakító 4P C16 10000A/10kA BIC | 9554 |  | PL1 - Energiaelosztási megoldások | 0199 | Kismegszakító TX3 <6KA | 1 | db | 3414970394897 | 85352100 | 0.36 | 0.311 | 1.2
404257 | 404257 | TX3 kismegszakító 4P C20 10000A/10kA BIC | 11029 |  | PL1 - Energiaelosztási megoldások | 0199 | Kismegszakító TX3 <6KA | 1 | db | 3414970394910 | 85352100 | 0.73 | 0.65 | 1.2 | X
404258 | 404258 | TX3 kismegszakító 4P C25 10000A/10kA BIC | 16181 |  | PL1 - Energiaelosztási megoldások | 0198 | Kismegszakító TX3 <6KA | 1 | db | 3414970394934 | 85352100 | 0.6402 | 0.609 | 1.2
404259 | 404259 | TX3 kismegszakító 4P C32 10000A/10kA BIC | 19127 |  | PL1 - Energiaelosztási megoldások | 0199 | Kismegszakító TX3 <6KA | 1 | db | 3414970394958 | 85352100 | 0.6644 | 0.634 | 1.2
404260 | 404260 | TX3 kismegszakító 4P C40 10000A/10kA BIC | 20599 |  | PL1 - Energiaelosztási megoldások | 0199 | Kismegszakító TX3 <6KA | 1 | db | 3414970394972 | 85352100 | 0.6634 | 0.632 | 1.2
404261 | 404261 | TX3 kismegszakító 4P C50 10000A/10kA BIC | 22074 |  | PL1 - Energiaelosztási megoldások | 0199 | Kismegszakító TX3 <6KA | 1 | db | 3414970394996 | 85352100 | 0.73 | 0.65 | 1.2
404262 | 404262 | TX3 kismegszakító 4P C63 10000A/10kA BIC | 23544 |  | PL1 - Energiaelosztási megoldások | 0199 | Kismegszakító TX3 <6KA | 1 | db | 3414970395016 | 85352100 | 0.6796 | 0.649 | 1.2
404300 | 404300 | VX3 4000 gyári csatlakozó Zucchini SCP-DMX3 között 1600A , fix | 735839 |  | PL1 - Energiaelosztási megoldások | 0082 | XL3 elosztási tartozékok | 1 | db | 3245064043007 | 85381000 | 27.447 | 27.447 | 15
404301 | 404301 | VX3 4000 gyári csatlakozó Zucchini SCP-DMX3 között 2000A , fix | 528353 |  | PL1 - Energiaelosztási megoldások | 0082 | XL3 elosztási tartozékok | 1 | db | 3245064043014 | 85369010 | 27.3 | 25.935 | 15
404302 | 404302 | VX3 4000 gyári csatlakozó Zucchini SCP-DMX3 között 2500A , fix | 969629 |  | PL1 - Energiaelosztási megoldások | 0082 | XL3 elosztási tartozékok | 1 | db | 3245064043021 | 85369010 | 47 | 44.65 | 87
404303 | 404303 | VX3 4000 gyári csatlakozó Zucchini SCP-DMX3 között 1600A , kikocsizható | 746540 |  | PL1 - Energiaelosztási megoldások | 0082 | XL3 elosztási tartozékok | 1 | db | 3245064043038 | 85369010 | 43.2 | 41.04 | 87
404304 | 404304 | VX3 4000 gyári csatlakozó Zucchini SCP-DMX3 között 2000A , kikocsizható | 606156 |  | PL1 - Energiaelosztási megoldások | 0082 | XL3 elosztási tartozékok | 1 | db | 3245064043045 | 85369010 | 29.846 | 28.3537 | 11
404305 | 404305 | VX3 4000 gyári csatlakozó Zucchini SCP-DMX3 között 2500A , kikocsizható | 1041306 |  | PL1 - Energiaelosztási megoldások | 0097 | XL3 800/4000 elosztószekrények | 1 | db | 3245064043052 | 85389091 | 62.2 | 59.09 | 91
404360 | 404360 | VX3 4000 gyári csatlakozó gyűjtősínek megtáplálására DMX3 2500/3200 fix | 1486511 |  | PL1 - Energiaelosztási megoldások | 0082 | XL3 elosztási tartozékok | 1 | db | 3245064043601 | 85369010 | 76.5 | 72.675 | 75
404361 | 404361 | VX3 4000 gyári csatlakozó gyűjtősínek megtáplálására DMX3 2500/3200 fix forrásváltóval | 2484360 |  | PL1 - Energiaelosztási megoldások | 0082 | XL3 elosztási tartozékok | 1 | db | 3245064043618 | 85369010 | 138.3 | 131.385 | 123
404362 | 404362 | VX3 4000 gyári csatlakozó gyűjtősínek megtáplálására DMX3 2500/3200 kikocsizható | 1294442 |  | PL1 - Energiaelosztási megoldások | 0082 | XL3 elosztási tartozékok | 1 | db | 3245064043625 | 85369010 | 70.6 | 67.07 | 75
404363 | 404363 | VX3 4000 gyári csatlakozó gyűjtősínek megtáplálására DMX3 2500/3200 kikocsizható forrásváltóval | 2335775 |  | PL1 - Energiaelosztási megoldások | 0082 | XL3 elosztási tartozékok | 1 | db | 3245064043632 | 85369010 | 125.4 | 119.13 | 123
404364 | 404364 | VX3 4000 gyári csatlakozó gyűjtősínek megtáplálására DMX3 1000/2000 fix - 2 sín pólusonként | 830320 |  | PL1 - Energiaelosztási megoldások | 0082 | XL3 elosztási tartozékok | 1 | db | 3245064043649 | 85369010 | 40.3 | 38.285 | 21
404365 | 404365 | VX3 4000 gyári csatlakozó gyűjtősínek megtáplálására DMX3 1000/2000 fix forrásváltóval - 2 sín pólusonként | 1479805 |  | PL1 - Energiaelosztási megoldások | 0082 | XL3 elosztási tartozékok | 1 | db | 3245064043656 | 85369010 | 83 | 78.85 | 91
404366 | 404366 | VX3 4000 gyári csatlakozó gyűjtősínek megtáplálására DMX3 1000/2000 kikocsizható - 2 sín pólusonként | 977279 |  | PL1 - Energiaelosztási megoldások | 0082 | XL3 elosztási tartozékok | 1 | db | 3245064043663 | 85369010 | 49 | 46.55 | 18
404367 | 404367 | VX3 4000 gyári csatlakozó gyűjtősínek megtáplálására DMX3 1000/2000 kikocsizható forrásváltóval - 2 sín pólusonként | 1808142 |  | PL1 - Energiaelosztási megoldások | 0082 | XL3 elosztási tartozékok | 1 | db | 3245064043670 | 85369010 | 101.1 | 96.045 | 91
404368 | 404368 | VX3 4000 gyári csatlakozó gyűjtősínek megtáplálására DMX3 1000/2000 fix - 1 sín pólusonként | 712707 |  | PL1 - Energiaelosztási megoldások | 0082 | XL3 elosztási tartozékok | 1 | db | 3245064043687 | 85381000 | 43.6 | 43.6 | 85
404369 | 404369 | VX3 4000 gyári csatlakozó gyűjtősínek megtáplálására DMX3 1000/2000 fix forrásváltóval - 1 sín pólusonként | 1491730 |  | PL1 - Energiaelosztási megoldások | 0082 | XL3 elosztási tartozékok | 1 | db | 3245064043694 | 85369010 | 83 | 78.85 | 91
404370 | 404370 | VX3 4000 gyári csatlakozó gyűjtősínek megtáplálására DMX3 1000/2000 kikocsizható - 1 sín pólusonként | 888199 |  | PL1 - Energiaelosztási megoldások | 0082 | XL3 elosztási tartozékok | 1 | db | 3245064043700 | 85369010 | 45 | 42.75 | 18
404371 | 404371 | VX3 4000 gyári csatlakozó gyűjtősínek megtáplálására DMX3 1000/2000 kikocsizható forrásváltóval - 1 sín pólusonként | 1822269 |  | PL1 - Energiaelosztási megoldások | 0082 | XL3 elosztási tartozékok | 1 | db | 3245064043717 | 85369010 | 101.2 | 96.14 | 91
404380 | 404380 | VX3 4000 gyári csatlakozó gyűjtősínek megtáplálására DPX 1600 fix mellső - MÉLY: 475 | 276526 |  | PL1 - Energiaelosztási megoldások | 0082 | XL3 elosztási tartozékok | 1 | db | 3245064043809 | 85369010 | 11.453 | 10.8804 | 6
404381 | 404381 | VX3 4000 gyári csatlakozó gyűjtősínek megtáplálására DPX 1600 fix mellső - MÉLY: 725 | 336976 |  | PL1 - Energiaelosztási megoldások | 0082 | XL3 elosztási tartozékok | 1 | db | 3245064043816 | 85369010 | 16.148 | 15.3406 | 9
404382 | 404382 | VX3 4000 gyári csatlakozó gyűjtősínek megtáplálására DPX 1600 kikocs mellső - MÉLY: 725 | 337148 |  | PL1 - Energiaelosztási megoldások | 0082 | XL3 elosztási tartozékok | 1 | db | 3245064043823 | 85369010 | 14.115 | 13.4093 | 8
404383 | 404383 | VX3 4000 gyári csatlakozó gyűjtősínek megtáplálására DPX 1600 fix hátsó - MÉLY: 725 | 329251 |  | PL1 - Energiaelosztási megoldások | 0082 | XL3 elosztási tartozékok | 1 | db | 3245064043830 | 85369010 | 16.003 | 15.2029 | 8
404384 | 404384 | VX3 4000 gyári csatlakozó gyűjtősínek megtáplálására DPX 1600 kikocs hátsó - MÉLY: 725 | 369462 |  | PL1 - Energiaelosztási megoldások | 0082 | XL3 elosztási tartozékok | 1 | db | 3245064043847 | 85369010 | 15.318 | 14.5521 | 6
404430 | 404430 | VX3 400 méretre vágott aluminium C profilsín, 250A | 16986 |  | PL1 - Energiaelosztási megoldások | 0082 | XL3 elosztási tartozékok | 1 | db | 3245064044301 | 85369001 | 0.8 | 0.76 | 1
404431 | 404431 | VX3 400 méretre vágott aluminium C profilsín, 400A | 26474 |  | PL1 - Energiaelosztási megoldások | 0082 | XL3 elosztási tartozékok | 1 | db | 3245064044318 | 85369001 | 1.1 | 1.045 | 1
404433 | 404433 | VX3 800 méretre vágott aluminium C profilsín, 800A | 25510 |  | PL1 - Energiaelosztási megoldások | 0082 | XL3 elosztási tartozékok | 1 | db | 3245064044332 | 85369001 | 2.3 | 2.185 | 2
404436 | 404436 | VX3 400 támszigetelő | 33659 |  | PL1 - Energiaelosztási megoldások | 0082 | XL3 elosztási tartozékok | 5 | db | 3245064044363 | 85369001 | 1.6 | 1.52 | 7.8
404437 | 404437 | VX3 400 gyűjtősín-tartó - elosztószekrénybe | 14964 |  | PL1 - Energiaelosztási megoldások | 0082 | XL3 elosztási tartozékok | 1 | db | 3245064044370 | 85369001 | 0.5437 | 0.517 | 1.3333
404438 | 404438 | VX3 400 szigetelési kiegészítő - elosztószekrénybe | 16217 |  | PL1 - Energiaelosztási megoldások | 0082 | XL3 elosztási tartozékok | 1 | db | 3245064044387 | 85369001 | 0.5907 | 0.567 | 1.3333
404439 | 404439 | VX3 400 gyűjtősínek mellső szigetelési készlete - elosztószekrénybe | 3355 |  | PL1 - Energiaelosztási megoldások | 0082 | XL3 elosztási tartozékok | 6 | db | 3245064044394 | 85369001 | 0.1302 | 0.1167 | 1.8333
404440 | 404440 | VX3 400 gyári csatlakozó hátsó sínezés megtáplálása DPX3 160 készülékkel | 95889 |  | PL1 - Energiaelosztási megoldások | 0082 | XL3 elosztási tartozékok | 1 | db | 3245064044400 | 85369010 | 1.42 | 1.349 | 21
404441 | 404441 | VX3 400 gyári csatlakozó hátsó sínezés megtáplálása DPX3 250 készülékkel | 109708 |  | PL1 - Energiaelosztási megoldások | 0082 | XL3 elosztási tartozékok | 1 | db | 3245064044417 | 85369010 | 1.532 | 1.4554 | 21
404442 | 404442 | VX3 400 gyári csatlakozó hátsó sínezés megtáplálása DPX 630 készülékkel | 58137 |  | PL1 - Energiaelosztási megoldások | 0082 | XL3 elosztási tartozékok | 1 | db | 3245064044424 | 85369010 | 1.424 | 1.3528 | 15
404443 | 404443 | VX3 400 gyári csatlakozó hátsó sínezés megtáplálása DPX-IS 250 készülékkel | 95539 |  | PL1 - Energiaelosztási megoldások | 0082 | XL3 elosztási tartozékok | 1 | db | 3245064044431 | 85369010 | 1.14 | 1.083 | 12
404444 | 404444 | VX3 400 gyári csatlakozó hátsó sínezés megtáplálása DPX-IS 630 készülékkel | 61601 |  | PL1 - Energiaelosztási megoldások | 0082 | XL3 elosztási tartozékok | 1 | db | 3245064044448 | 85369010 | 1.423 | 1.3519 | 9
404450 | 404450 | VX3 400 gyűjtősín-tartó - kábeltokba | 26596 |  | PL1 - Energiaelosztási megoldások | 0082 | XL3 elosztási tartozékok | 1 | db | 3245064044509 | 85369010 | 0.4838 | 0.47 | 3.8
404451 | 404451 | VX3 400 szigetelési kiegészítő - kábeltokba | 27589 |  | PL1 - Energiaelosztási megoldások | 0082 | XL3 elosztási tartozékok | 1 | db | 3245064044516 | 85369010 | 0.4448 | 0.4226 | 3.8
404452 | 404452 | VX3 400 gyári csatlakozó DPX3 160 kábeltokban | 45657 |  | PL1 - Energiaelosztási megoldások | 0082 | XL3 elosztási tartozékok | 1 | db | 3245064044523 | 85369010 | 0.5635 | 0.526 | 1.5
404453 | 404453 | VX3 400 gyári csatlakozó DPX3 250 kábeltokban | 45561 |  | PL1 - Energiaelosztási megoldások | 0082 | XL3 elosztási tartozékok | 1 | db | 3245064044530 | 85369010 | 0.5465 | 0.511 | 1.5
404454 | 404454 | VX3 400 gyári csatlakozó DPX 630 kábeltokban | 52704 |  | PL1 - Energiaelosztási megoldások | 0082 | XL3 elosztási tartozékok | 1 | db | 3245064044547 | 85369010 | 1.1927 | 1.1 | 3.3333
404455 | 404455 | VX3 400 gyári csatlakozó vízszintes DPX3 250 készülékhez | 68788 |  | PL1 - Energiaelosztási megoldások | 0082 | XL3 elosztási tartozékok | 1 | db | 3245064044554 | 85369010 | 1.583 | 1.5039 | 2
404457 | 404457 | VX3 400 gyári csatlakozó vízszintes DPX3 160 készülékhez | 79795 |  | PL1 - Energiaelosztási megoldások | 0082 | XL3 elosztási tartozékok | 1 | db | 3245064044578 | 85369010 | 1.6 | 1.52 | 2
404458 | 404458 | VX3 400 gyári csatlakozó vízszintes DPX 630 készülékhez | 138257 |  | PL1 - Energiaelosztási megoldások | 0082 | XL3 elosztási tartozékok | 1 | db | 3245064044585 | 85369010 | 4.576 | 4.3472 | 4
404460 | 404460 | VX3 800 gyűjtősín-tartó 800A - elosztószekrénybe | 67851 |  | PL1 - Energiaelosztási megoldások | 0082 | XL3 elosztási tartozékok | 1 | db | 3245064044608 | 85369010 | 1.6228 | 1.541 | 6.25
404461 | 404461 | VX3 800 szigetelési kiegészítő - elosztószekrénybe | 70149 |  | PL1 - Energiaelosztási megoldások | 0082 | XL3 elosztási tartozékok | 1 | db | 3245064044615 | 85369010 | 1.6478 | 1.568 | 6.25
404462 | 404462 | VX3 800 gyűjtősínek mellső szigetelési készlete - elosztószekrénybe | 36943 |  | PL1 - Energiaelosztási megoldások | 0082 | XL3 elosztási tartozékok | 2 | db | 3245064044622 | 85369010 | 0.737 | 0.7002 | 5.5
404463 | 404463 | VX3 800 gyári hátsó sínezés megtáplálása DPX630 készülékkel | 257479 |  | PL1 - Energiaelosztási megoldások | 0082 | XL3 elosztási tartozékok | 1 | db | 3245064044639 | 85369010 | 4.714 | 4.4783 | 59
404464 | 404464 | VX3 800 gyári hátsó sínezés megtáplálása DPX1600 készülékkel | 234405 |  | PL1 - Energiaelosztási megoldások | 0082 | XL3 elosztási tartozékok | 1 | db | 3245064044646 | 85369010 | 5.32 | 5.054 | 28
404465 | 404465 | VX3 800 gyári hátsó sínezés megtáplálása DPX-IS 630 készülékkel | 264234 |  | PL1 - Energiaelosztási megoldások | 0082 | XL3 elosztási tartozékok | 1 | db | 3245064044653 | 85369010 | 4.713 | 4.4774 | 48
404470 | 404470 | VX3 800 gyűjtősín-tartó 800A - kábeltokba | 70340 |  | PL1 - Energiaelosztási megoldások | 0082 | XL3 elosztási tartozékok | 1 | db | 3245064044707 | 85369010 | 1.143 | 1.07 | 5
404471 | 404471 | VX3 800 szigetelési kiegészítő - kábeltokba | 71841 |  | PL1 - Energiaelosztási megoldások | 0082 | XL3 elosztási tartozékok | 1 | db | 3245064044714 | 85369010 | 1.227 | 1.151 | 5
404472 | 404472 | VX3 800 gyári csatlakozó DPX630 kábelkoban | 149333 |  | PL1 - Energiaelosztási megoldások | 0082 | XL3 elosztási tartozékok | 1 | db | 3245064044721 | 85369010 | 1.766 | 1.71 | 3
404473 | 404473 | VX3 800 gyári csatlakozó vízszintes DPX3 160 készülékhez | 134880 |  | PL1 - Energiaelosztási megoldások | 0082 | XL3 elosztási tartozékok | 1 | db | 3245064044738 | 85369010 | 2.368 | 2.2496 | 4
404474 | 404474 | VX3 800 gyári csatlakozó vízszintes DPX3 250 készülékhez | 134704 |  | PL1 - Energiaelosztási megoldások | 0082 | XL3 elosztási tartozékok | 1 | db | 3245064044745 | 85369010 | 2.383 | 2.2639 | 4
404475 | 404475 | VX3 800 gyári csatlakozó vízszintes DPX 630 készülékhez | 245927 |  | PL1 - Energiaelosztási megoldások | 0082 | XL3 elosztási tartozékok | 1 | db | 3245064044752 | 85369010 | 5.977 | 5.6782 | 6
404476 | 404476 | VX3 800 gyári csatlakozó vízszintes DPX(-IS) 1600 készülékhez | 369019 |  | PL1 - Energiaelosztási megoldások | 0082 | XL3 elosztási tartozékok | 1 | db | 3245064044769 | 85369010 | 9.841 | 9.349 | 7
404477 | 404477 | VX3 800 gyári csatlakozó vízszintes DPX 1600 megtáplálása belső kábeltokból | 368018 |  | PL1 - Energiaelosztási megoldások | 0082 | XL3 elosztási tartozékok | 1 | db | 3245064044776 | 85369010 | 9.76 | 9.272 | 11
404480 | 404480 | HX3 250 dugaszolható sorelosztó - hátsó csatlakozóval | 77219 |  | PL1 - Energiaelosztási megoldások | 0082 | XL3 elosztási tartozékok | 1 | db | 3245064044806 | 85369010 | 3.157 | 2.9992 | 10
404481 | 404481 | HX3 250 dugaszolható sorelosztó - csatlakozó nélkül | 63513 |  | PL1 - Energiaelosztási megoldások | 0082 | XL3 elosztási tartozékok | 1 | db | 3245064044813 | 85369010 | 2.739 | 2.6021 | 10
404482 | 404482 | HX3 250/400 oldalsó megtápláló modul | 188251 |  | PL1 - Energiaelosztási megoldások | 0082 | XL3 elosztási tartozékok | 1 | db | 3245064044820 | 85369085 | 1.0928 | 1.023 | 2.5
404483 | 404483 | HX3 400 dugaszolható sorelosztó - hátsó csatlakozóval | 118687 |  | PL1 - Energiaelosztási megoldások | 0082 | XL3 elosztási tartozékok | 1 | db | 3245064044837 | 85369010 | 4.407 | 4.1867 | 14
404484 | 404484 | HX3 400 dugaszolható sorelosztó - csatlakozó nélkül | 75413 |  | PL1 - Energiaelosztási megoldások | 0082 | XL3 elosztási tartozékok | 1 | db | 3245064044844 | 85369010 | 4.08 | 3.876 | 14
404486 | 404486 | VX3 800 gyári csatlakozó HX3 400 sorelosztóhoz | 169930 |  | PL1 - Energiaelosztási megoldások | 0082 | XL3 elosztási tartozékok | 1 | db | 3245064044868 | 85369010 | 2.081 | 1.977 | 6
404487 | 404487 | VX3 800 gyári csatlakozó HX3 250 sorelosztóhoz | 75689 |  | PL1 - Energiaelosztási megoldások | 0082 | XL3 elosztási tartozékok | 1 | db | 3245064044875 | 85369010 | 1.29 | 1.2255 | 2
404489 | 404489 | VX3 800 leágazás, IP2X | 11319 |  | PL1 - Energiaelosztási megoldások | 0082 | XL3 elosztási tartozékok | 1 | db | 3245064044899 | 85369010 | 0.1308 | 0.124 | 0.25
404490 | 404490 | VX3 400 leágazás, IP2X | 7050 |  | PL1 - Energiaelosztási megoldások | 0082 | XL3 elosztási tartozékok | 1 | db | 3245064044905 | 85381000 | 0.1201 | 0.113 | 0.25
404491 | 404491 | VX3 400 kalapácsfejű csavar, M8 | 1193 | Készlet erejéig elérhető | PL1 - Energiaelosztási megoldások | 0082 | XL3 elosztási tartozékok | 1 | db | 3245064044912 | 85369010 | 0.0185 | 0.0148 | 0.0375
404492 | 404492 | VX3 800 kalapácsfejű csavar, M8 | 3141 | Készlet erejéig elérhető | PL1 - Energiaelosztási megoldások | 0082 | XL3 elosztási tartozékok | 1 | db | 3245064044929 | 85381000 | 0.0291 | 0.0291 | 0.075
404500 | 404500 | HX3 fogalat DPX3 160 3P készülékhez | 44745 |  | PL1 - Energiaelosztási megoldások | 0082 | XL3 elosztási tartozékok | 1 | db | 3245064045001 | 85366990 | 0.935 | 0.8883 | 4
404501 | 404501 | HX3 fogalat DPX3 160 4P készülékhez | 53168 |  | PL1 - Energiaelosztási megoldások | 0082 | XL3 elosztási tartozékok | 1 | db | 3245064045018 | 85366990 | 1.001 | 0.951 | 4
404502 | 404502 | HX3 fogalat DPX3 250 3P készülékhez | 60899 |  | PL1 - Energiaelosztási megoldások | 0082 | XL3 elosztási tartozékok | 1 | db | 3245064045025 | 85366990 | 1.276 | 1.2122 | 5
404503 | 404503 | HX3 fogalat DPX3 250 4P készülékhez | 68211 |  | PL1 - Energiaelosztási megoldások | 0082 | XL3 elosztási tartozékok | 1 | db | 3245064045032 | 85366990 | 1.386 | 1.3167 | 5
404508 | 404508 | HX3 dugaszolható foglalat DX3/DX 4P készülékhez | 43986 |  | PL1 - Energiaelosztási megoldások | 0082 | XL3 elosztási tartozékok | 1 | db | 3245064045087 | 85366990 | 0.4577 | 0.412 | 2
404509 | 404509 | HX3 dugaszolható foglalat DX3/DX 3P készülékhez | 37407 |  | PL1 - Energiaelosztási megoldások | 0082 | XL3 elosztási tartozékok | 1 | db | 3245064045094 | 85366990 | 0.3695 | 0.323 | 2
404510 | 404510 | HX3 dugaszolható foglalat DX3/DX 1P készülékhez - L1 | 13373 |  | PL1 - Energiaelosztási megoldások | 0082 | XL3 elosztási tartozékok | 1 | db | 3245064045100 | 85366990 | 0.1219 | 0.108 | 0.8
404511 | 404511 | HX3 dugaszolható foglalat DX3/DX 1P készülékhez - L2 | 6712 |  | PL1 - Energiaelosztási megoldások | 0082 | XL3 elosztási tartozékok | 1 | db | 3245064045117 | 85366990 | 0.1254 | 0.113 | 0.8
404512 | 404512 | HX3 dugaszolható foglalat DX3/DX 1P készülékhez - L3 | 6790 |  | PL1 - Energiaelosztási megoldások | 0082 | XL3 elosztási tartozékok | 1 | db | 3245064045124 | 85366990 | 0.1283 | 0.114 | 0.8
404513 | 404513 | HX3 dugaszolható foglalat DX3/DX 1P készülékhez - N | 6675 |  | PL1 - Energiaelosztási megoldások | 0082 | XL3 elosztási tartozékok | 1 | db | 3245064045131 | 85366990 | 0.1188 | 0.105 | 0.8
404515 | 404515 | HX3 vezetékezhető foglalat DX3/DX 4P 1,5 mod/pólus széles készülékhez | 47868 |  | PL1 - Energiaelosztási megoldások | 0082 | XL3 elosztási tartozékok | 1 | db | 3245064045155 | 85366990 | 0.7605 | 0.707 | 4
404516 | 404516 | HX3 vezetékezhető foglalat DX3/DX 3P 1,5 mod/pólus széles készülékhez | 35137 |  | PL1 - Energiaelosztási megoldások | 0082 | XL3 elosztási tartozékok | 1 | db | 3245064045162 | 85366990 | 0.5607 | 0.516 | 2
404517 | 404517 | HX3 vezetékezhető foglalat DX3/DX 1P 1,5 mod/pólus széles készülékhez - L1 | 20147 |  | PL1 - Energiaelosztási megoldások | 0082 | XL3 elosztási tartozékok | 1 | db | 3245064045179 | 85366990 | 0.263 | 0.204 | 2.25
404518 | 404518 | HX3 vezetékezhető foglalat DX3/DX 1P 1,5 mod/pólus széles készülékhez - L2 | 10761 |  | PL1 - Energiaelosztási megoldások | 0082 | XL3 elosztási tartozékok | 1 | db | 3245064045186 | 85366990 | 0.2638 | 0.21 | 2.25
404519 | 404519 | HX3 vezetékezhető foglalat DX3/DX 1P 1,5 mod/pólus széles készülékhez - L3 | 10897 |  | PL1 - Energiaelosztási megoldások | 0082 | XL3 elosztási tartozékok | 1 | db | 3245064045193 | 85366990 | 0.2775 | 0.219 | 2.25
404520 | 404520 | HX3 vezetékezhető foglalat DX3/DX 1P 1,5 mod/pólus széles készülékhez - N | 11399 |  | PL1 - Energiaelosztási megoldások | 0082 | XL3 elosztási tartozékok | 1 | db | 3245064045209 | 85366990 | 0.2823 | 0.222 | 2.25
404521 | 404521 | HX3 vezetékezhető foglalat DX3/DX 4P készülékhez | 25896 |  | PL1 - Energiaelosztási megoldások | 0082 | XL3 elosztási tartozékok | 1 | db | 3245064045216 | 85366990 | 0.4797 | 0.438 | 2
404522 | 404522 | HX3 vezetékezhető foglalat DX3/DX 3P készülékhez | 20306 |  | PL1 - Energiaelosztási megoldások | 0082 | XL3 elosztási tartozékok | 1 | db | 3245064045223 | 85366990 | 0.3928 | 0.35 | 1.5
404523 | 404523 | HX3 vezetékezhető foglalat DX3/DX 1P készülékhez - L1 | 5997 |  | PL1 - Energiaelosztási megoldások | 0082 | XL3 elosztási tartozékok | 1 | db | 3245064045230 | 85366990 | 0.1246 | 0.106 | 0.8
404524 | 404524 | HX3 vezetékezhető foglalat DX3/DX 1P készülékhez - L2 | 6156 |  | PL1 - Energiaelosztási megoldások | 0082 | XL3 elosztási tartozékok | 1 | db | 3245064045247 | 85366990 | 0.13 | 0.113 | 0.8
404525 | 404525 | HX3 vezetékezhető foglalat DX3/DX 1P készülékhez - L3 | 6319 |  | PL1 - Energiaelosztási megoldások | 0082 | XL3 elosztási tartozékok | 1 | db | 3245064045254 | 85366990 | 0.1364 | 0.117 | 0.8
404526 | 404526 | HX3 vezetékezhető foglalat DX3/DX 1P készülékhez - N | 6490 |  | PL1 - Energiaelosztási megoldások | 0082 | XL3 elosztási tartozékok | 1 | db | 3245064045261 | 85366990 | 0.1434 | 0.125 | 0.8
404527 | 404527 | HX3 univerzális vezetékezhető foglalat 1 modul széles | 1564 |  | PL1 - Energiaelosztási megoldások | 0082 | XL3 elosztási tartozékok | 1 | db | 3245064045278 | 85366990 | 0.0985 | 0.08 | 0.8
404530 | 404530 | VX3 800 gyári csatlakozó felső alu C gyűjtősínről | 351700 |  | PL1 - Energiaelosztási megoldások | 0082 | XL3 elosztási tartozékok | 1 | db | 3245064045308 | 85369010 | 8.866 | 8.4227 | 7
404531 | 404531 | VX3 800 gyári csatlakozó felső réz gyűjtősínről | 352004 |  | PL1 - Energiaelosztási megoldások | 0082 | XL3 elosztási tartozékok | 1 | db | 3245064045315 | 85369010 | 9.481 | 9.007 | 9
404540 | 404540 | VX3 4000 gyári csatlakozó vízszintes DPX3 160 készülékhez - alu C gyűjtősínezés az elosztószekrény oldallapján | 96904 |  | PL1 - Energiaelosztási megoldások | 0082 | XL3 elosztási tartozékok | 1 | db | 3245064045407 | 85369010 | 2.177 | 2.0682 | 4
404541 | 404541 | VX3 4000 gyári csatlakozó vízszintes DPX3 250 készülékhez - alu C gyűjtősínezés az elosztószekrény oldallapján | 96177 |  | PL1 - Energiaelosztási megoldások | 0082 | XL3 elosztási tartozékok | 1 | db | 3245064045414 | 85369010 | 2.158 | 2.0501 | 4
404542 | 404542 | VX3 4000 gyári csatlakozó vízszintes DPX 630 készülékhez - alu C gyűjtősínezés az elosztószekrény oldallapján | 158204 |  | PL1 - Energiaelosztási megoldások | 0082 | XL3 elosztási tartozékok | 1 | db | 3245064045421 | 85369010 | 4.983 | 4.7339 | 4
404543 | 404543 | VX3 4000 gyári csatlakozó vízszintes HX3 400 sorelosztóhoz - alu C gyűjtősínezés az elosztószekrény oldallapján | 101933 |  | PL1 - Energiaelosztási megoldások | 0082 | XL3 elosztási tartozékok | 1 | db | 3245064045438 | 85369010 | 3.709 | 3.5236 | 5
404545 | 404545 | HX3 összekötő készlet 725 mm mély elosztószekrényhez különböző középpont távolság esetén | 463506 |  | PL1 - Energiaelosztási megoldások | 0082 | XL3 elosztási tartozékok | 1 | db | 3245064045452 | 85369010 | 14.409 | 13.6886 | 6
404546 | 404546 | HX3 összekötő készlet 975 mm mély elosztószekrényhez különböző középpont távolság esetén | 530371 |  | PL1 - Energiaelosztási megoldások | 0082 | XL3 elosztási tartozékok | 1 | db | 3245064045469 | 85369010 | 17.766 | 16.8777 | 7
404550 | 404550 | VX3 4000 gyári csatlakozó vízszintes DPX3 160 készülékhez - alu C gyűjtősínezés belső kábeltokban | 99003 |  | PL1 - Energiaelosztási megoldások | 0082 | XL3 elosztási tartozékok | 1 | db | 3245064045506 | 85369010 | 2.203 | 2.0929 | 5
404551 | 404551 | VX3 4000 gyári csatlakozó vízszintes DPX3 250 készülékhez - alu C gyűjtősínezés belső kábeltokban | 98077 |  | PL1 - Energiaelosztási megoldások | 0082 | XL3 elosztási tartozékok | 1 | db | 3245064045513 | 85369010 | 2.166 | 2.0577 | 5
404552 | 404552 | VX3 4000 gyári csatlakozó vízszintes DPX 630 készülékhez - alu C gyűjtősínezés belső kábeltokban | 173491 |  | PL1 - Energiaelosztási megoldások | 0082 | XL3 elosztási tartozékok | 1 | db | 3245064045520 | 85369010 | 5.214 | 4.9533 | 6
404553 | 404553 | VX3 4000 gyári csatlakozó vízszintes HX3 400 sorelosztóhoz - alu C gyűjtősínezés belső kábeltokban | 91046 |  | PL1 - Energiaelosztási megoldások | 0082 | XL3 elosztási tartozékok | 1 | db | 3245064045537 | 85369010 | 1.834 | 1.7423 | 5
404560 | 404560 | VX3 4000 gyári csatlakozó vízszintes DPX3 160 készülékhez - alu C gyűjtősínezés külső kábeltokban | 124591 |  | PL1 - Energiaelosztási megoldások | 0082 | XL3 elosztási tartozékok | 1 | db | 3245064045605 | 85381000 | 3.234 | 3.234 | 10
404561 | 404561 | VX3 4000 gyári csatlakozó vízszintes DPX3 250 készülékhez - alu C gyűjtősínezés külső kábeltokban | 124901 |  | PL1 - Energiaelosztási megoldások | 0082 | XL3 elosztási tartozékok | 1 | db | 3245064045612 | 85381000 | 3.212 | 3.212 | 10
404562 | 404562 | VX3 4000 gyári csatlakozó vízszintes DPX 630 készülékhez - alu C gyűjtősínezés külső kábeltokban | 212446 |  | PL1 - Energiaelosztási megoldások | 0082 | XL3 elosztási tartozékok | 1 | db | 3245064045629 | 85369010 | 8.05 | 7.6475 | 11
404563 | 404563 | VX3 4000 gyári csatlakozó vízszintes HX3 400 sorelosztóhoz - alu C gyűjtősínezés külső kábeltokban | 113670 |  | PL1 - Energiaelosztási megoldások | 0082 | XL3 elosztási tartozékok | 1 | db | 3245064045636 | 85369010 | 2.796 | 2.6562 | 8
404600 | 404600 | VX3-IS XX3 gyűjtősín keret XL3 4000 elosztószekrényhez MAG/MÉLY=2200/725mm | 943380 |  | PL1 - Energiaelosztási megoldások | 0082 | XL3 elosztási tartozékok | 1 | db | 3245064046008 | 85369010 | 82.7 | 78.565 | 349
404602 | 404602 | VX3-IS XX3 gyűjtősín keret XL3 4000 elosztószekrényhez MAG/MÉLY=2200/975mm | 963756 |  | PL1 - Energiaelosztási megoldások | 0082 | XL3 elosztási tartozékok | 1 | db | 3245064046022 | 85369010 | 90.9 | 86.355 | 349
404604 | 404604 | VX3-IS XX3 méretre felületkezelt aluminium C gyájtősín, In=1250A | 85158 |  | PL1 - Energiaelosztási megoldások | 0082 | XL3 elosztási tartozékok | 1 | db | 3245064046046 | 85369010 | 3.9 | 3.705 | 4
404606 | 404606 | VX3-IS XX3 méretre felületkezelt aluminium C gyájtősín, In=2000A | 54302 |  | PL1 - Energiaelosztási megoldások | 0082 | XL3 elosztási tartozékok | 1 | db | 3245064046060 | 85369010 | 6.2 | 5.9 | 5
404610 | 404610 | VX3-IS 223 foglalat DPX3 160 3P készülékhez | 194051 |  | PL1 - Energiaelosztási megoldások | 0082 | XL3 elosztási tartozékok | 1 | db | 3245064046107 | 85366990 | 7.107 | 6.7517 | 36
404611 | 404611 | VX3-IS 223 foglalat DPX3 160 4P készülékhez | 224668 |  | PL1 - Energiaelosztási megoldások | 0082 | XL3 elosztási tartozékok | 1 | db | 3245064046114 | 85366990 | 7.296 | 6.9312 | 36
404612 | 404612 | VX3-IS 223 foglalat DPX3 250 3P készülékhez | 182736 |  | PL1 - Energiaelosztási megoldások | 0082 | XL3 elosztási tartozékok | 1 | db | 3245064046121 | 85366990 | 7.157 | 6.7992 | 36
404613 | 404613 | VX3-IS 223 foglalat DPX3 250 4P készülékhez | 206275 |  | PL1 - Energiaelosztási megoldások | 0082 | XL3 elosztási tartozékok | 1 | db | 3245064046138 | 85366990 | 7.42 | 7.049 | 36
404616 | 404616 | VX3-IS 223 foglalat DPX 630 3P készülékhez | 218422 |  | PL1 - Energiaelosztási megoldások | 0082 | XL3 elosztási tartozékok | 1 | db | 3245064046169 | 85366990 | 10.065 | 9.5618 | 49
404617 | 404617 | VX3-IS 223 foglalat DPX 630 4P készülékhez | 252113 |  | PL1 - Energiaelosztási megoldások | 0082 | XL3 elosztási tartozékok | 1 | db | 3245064046176 | 85366990 | 10.389 | 9.8696 | 49
404620 | 404620 | VX3-IS 233 foglalat DPX3 160 3P készülékhez áramvédő nélkül | 340472 |  | PL1 - Energiaelosztási megoldások | 0082 | XL3 elosztási tartozékok | 1 | db | 3245064046206 | 85366990 | 8.635 | 8.2033 | 53
404621 | 404621 | VX3-IS 233 foglalat DPX3 160 4P készülékhez áramvédő nélkül | 419906 |  | PL1 - Energiaelosztási megoldások | 0082 | XL3 elosztási tartozékok | 1 | db | 3245064046213 | 85366990 | 9.205 | 8.7448 | 53
404622 | 404622 | VX3-IS 233 foglalat DPX3 250 3P készülékhez áramvédő nélkül | 291720 |  | PL1 - Energiaelosztási megoldások | 0082 | XL3 elosztási tartozékok | 1 | db | 3245064046220 | 85366990 | 8.96 | 8.512 | 53
404623 | 404623 | VX3-IS 233 foglalat DPX3 250 4P készülékhez áramvédő nélkül | 347977 |  | PL1 - Energiaelosztási megoldások | 0082 | XL3 elosztási tartozékok | 1 | db | 3245064046237 | 85366990 | 9.366 | 8.8977 | 53
404626 | 404626 | VX3-IS 233 foglalat DPX 630 3P készülékhez áramvédő nélkül | 439408 |  | PL1 - Energiaelosztási megoldások | 0082 | XL3 elosztási tartozékok | 1 | db | 3245064046268 | 85366990 | 13.321 | 12.655 | 83
404627 | 404627 | VX3-IS 233 foglalat DPX 630 4P készülékhez áramvédő nélkül | 548749 |  | PL1 - Energiaelosztási megoldások | 0082 | XL3 elosztási tartozékok | 1 | db | 3245064046275 | 85366990 | 14.53 | 13.8035 | 83
404631 | 404631 | VX3-IS 233 foglalat DPX3 160 4P készülékhez áramvédővel | 423247 |  | PL1 - Energiaelosztási megoldások | 0082 | XL3 elosztási tartozékok | 1 | db | 3245064046312 | 85366990 | 9.256 | 8.7932 | 53
404633 | 404633 | VX3-IS 233 foglalat DPX3 250 4P készülékhez áramvédővel | 357795 |  | PL1 - Energiaelosztási megoldások | 0082 | XL3 elosztási tartozékok | 1 | db | 3245064046336 | 85366990 | 9.443 | 8.9709 | 53
404636 | 404636 | VX3-IS 233 foglalat DPX 630 3P készülékhez áramvédővel | 426034 |  | PL1 - Energiaelosztási megoldások | 0082 | XL3 elosztási tartozékok | 1 | db | 3245064046367 | 85366990 | 12.586 | 11.9567 | 83
404637 | 404637 | VX3-IS 233 foglalat DPX 630 4P készülékhez áramvédővel | 522830 |  | PL1 - Energiaelosztási megoldások | 0082 | XL3 elosztási tartozékok | 1 | db | 3245064046374 | 85366990 | 13.596 | 12.9162 | 83
404640 | 404640 | VX3-IS 333 foglalat DPX3 160 3P készülékhez áramvédő nélkül | 779586 |  | PL1 - Energiaelosztási megoldások | 0082 | XL3 elosztási tartozékok | 1 | db | 3245064046404 | 85366990 | 16.886 | 16.0417 | 68
404641 | 404641 | VX3-IS 333 foglalat DPX3 160 4P készülékhez áramvédő nélkül | 865065 |  | PL1 - Energiaelosztási megoldások | 0082 | XL3 elosztási tartozékok | 1 | db | 3245064046411 | 85366990 | 17.441 | 16.569 | 68
404642 | 404642 | VX3-IS 333 foglalat DPX3 250 3P készülékhez áramvédő nélkül | 737844 |  | PL1 - Energiaelosztási megoldások | 0082 | XL3 elosztási tartozékok | 1 | db | 3245064046428 | 85366990 | 17.005 | 16.1548 | 68
404643 | 404643 | VX3-IS 333 foglalat DPX3 250 4P készülékhez áramvédő nélkül | 806727 |  | PL1 - Energiaelosztási megoldások | 0082 | XL3 elosztási tartozékok | 1 | db | 3245064046435 | 85366990 | 17.577 | 16.6982 | 68
404646 | 404646 | VX3-IS 333 foglalat DPX 630 3P készülékhez áramvédő nélkül | 928104 |  | PL1 - Energiaelosztási megoldások | 0082 | XL3 elosztási tartozékok | 1 | db | 3245064046466 | 85366990 | 24.2 | 22.99 | 102
404647 | 404647 | VX3-IS 333 foglalat DPX 630 4P készülékhez áramvédő nélkül | 1044426 |  | PL1 - Energiaelosztási megoldások | 0082 | XL3 elosztási tartozékok | 1 | db | 3245064046473 | 85366990 | 25.542 | 24.2649 | 102
404651 | 404651 | VX3-IS 333 foglalat DPX3 160 4P készülékhez áramvédővel | 866457 |  | PL1 - Energiaelosztási megoldások | 0082 | XL3 elosztási tartozékok | 1 | db | 3245064046510 | 85366990 | 17.481 | 16.607 | 68
404653 | 404653 | VX3-IS 333 foglalat DPX3 250 4P készülékhez áramvédővel | 810654 |  | PL1 - Energiaelosztási megoldások | 0082 | XL3 elosztási tartozékok | 1 | db | 3245064046534 | 85366990 | 17.4 | 16.53 | 68
404656 | 404656 | VX3-IS 333 foglalat DPX 630 3P készülékhez áramvédővel | 891573 |  | PL1 - Energiaelosztási megoldások | 0082 | XL3 elosztási tartozékok | 1 | db | 3245064046565 | 85366990 | 24.25 | 23.0375 | 102
404657 | 404657 | VX3-IS 333 foglalat DPX 630 4P készülékhez áramvédővel | 988281 |  | PL1 - Energiaelosztási megoldások | 0082 | XL3 elosztási tartozékok | 1 | db | 3245064046572 | 85366990 | 24.4 | 23.18 | 102
404659 | 404659 | VX3-IS csatlakozó modul IS 223/233 | 145025 |  | PL1 - Energiaelosztási megoldások | 0082 | XL3 elosztási tartozékok | 1 | db | 3245064046596 | 85369010 | 0.6023 | 0.52 | 3.3333
404660 | 404660 | HX3-IS 223 dugaszolható elosztóblokk moduláris készülékek és kompakt megszakítók fogadására 400A-ig | 258355 |  | PL1 - Energiaelosztási megoldások | 0082 | XL3 elosztási tartozékok | 1 | db | 3245064046602 | 85366990 | 8.819 | 8.5 | 26
404665 | 404665 | VX3-IS 223 univerzális foglalat, mag: 300 mm | 366907 |  | PL1 - Energiaelosztási megoldások | 0082 | XL3 elosztási tartozékok | 1 | db | 3245064046657 | 85366990 | 12.967 | 12.3187 | 49
404666 | 404666 | VX3-IS 233 univerzális foglalat, mag: 300 mm | 701377 |  | PL1 - Energiaelosztási megoldások | 0082 | XL3 elosztási tartozékok | 1 | db | 3245064046664 | 85366990 | 17.832 | 16.9404 | 83
404667 | 404667 | VX3-IS 333 univerzális foglalat, mag: 300 mm | 1540278 |  | PL1 - Energiaelosztási megoldások | 0082 | XL3 elosztási tartozékok | 1 | db | 3245064046671 | 85366990 | 30.4 | 28.88 | 102
404668 | 404668 | HX3-IS 223 dugaszolható elosztóblokk moduláris készülékek fogadására 125A-ig | 318213 |  | PL1 - Energiaelosztási megoldások | 0082 | XL3 elosztási tartozékok | 1 | db | 3245064046688 | 85366990 | 9.426 | 8.9547 | 53
404670 | 404670 | VX3-IS 223/233 előlap DPX3 160/250 készülékekhez, mag: 200 mm | 173315 |  | PL1 - Energiaelosztási megoldások | 0082 | XL3 elosztási tartozékok | 1 | db | 3245064046701 | 85381000 | 2.473 | 2.3494 | 15
404671 | 404671 | VX3-IS 223/233 előlap DPX 630 készülékekhez, mag: 300 mm | 178713 |  | PL1 - Energiaelosztási megoldások | 0082 | XL3 elosztási tartozékok | 1 | db | 3245064046718 | 85381000 | 3.168 | 3.0096 | 18
404672 | 404672 | VX3-IS 223/233 előlap DPX3 160/250 készülékekhez rotációs vagy motoros hajtással, mag: 200 mm | 69660 |  | PL1 - Energiaelosztási megoldások | 0082 | XL3 elosztási tartozékok | 1 | db | 3245064046725 | 85381000 | 1.964 | 1.8658 | 12
404673 | 404673 | VX3-IS 223/233 előlap DPX 630 készülékekhez rotációs vagy motoros hajtással, mag: 300 mm | 76896 |  | PL1 - Energiaelosztási megoldások | 0082 | XL3 elosztási tartozékok | 1 | db | 3245064046732 | 85381000 | 2.628 | 2.4966 | 15
404674 | 404674 | VX3-IS 223/233 előlap HX3 400 elosztósorhoz, mag: 300 mm | 36048 |  | PL1 - Energiaelosztási megoldások | 0082 | XL3 elosztási tartozékok | 1 | db | 3245064046749 | 85381000 | 2.997 | 2.8472 | 15
404675 | 404675 | VX3-IS 223/233 előlap HX3 125 elosztósorhoz, mag: 300 mm | 17861 |  | PL1 - Energiaelosztási megoldások | 0082 | XL3 elosztási tartozékok | 10 | db | 3245064046756 | 85381000 | 1.3342 | 1.2675 | 3.2
404676 | 404676 | VX3-IS 333 előlap HX3 400 elosztósorhoz, mag: 300 mm | 44267 |  | PL1 - Energiaelosztási megoldások | 0082 | XL3 elosztási tartozékok | 1 | db | 3245064046763 | 85381000 | 3.676 | 3.4922 | 21
404677 | 404677 | VX3-IS 333 előlap HX3 125 elosztósorhoz, mag: 300 mm | 39443 |  | PL1 - Energiaelosztási megoldások | 0082 | XL3 elosztási tartozékok | 1 | db | 3245064046770 | 85381000 | 2.011 | 1.9105 | 8
404679 | 404679 | VX3-IS hagyományos előlap rögítési kiegészítő | 48398 |  | PL1 - Energiaelosztási megoldások | 0082 | XL3 elosztási tartozékok | 1 | db | 3245064046794 | 85381000 | 0.9812 | 0.916 | 2.5
404680 | 404680 | VX3-IS 333 előlap DPX3 160/250 készülékekhez, mag: 200 mm | 79482 |  | PL1 - Energiaelosztási megoldások | 0082 | XL3 elosztási tartozékok | 1 | db | 3245064046800 | 85381000 | 2.474 | 2.3503 | 16
404681 | 404681 | VX3-IS 333 előlap DPX 630 készülékekhez, mag: 300 mm | 90573 |  | PL1 - Energiaelosztási megoldások | 0082 | XL3 elosztási tartozékok | 1 | db | 3245064046817 | 85381000 | 3.351 | 3.1835 | 23
404682 | 404682 | VX3-IS 333 előlap DPX3 160/250 készülékekhez rotációs vagy motoros hajtással, mag: 200 mm | 87955 |  | PL1 - Energiaelosztási megoldások | 0082 | XL3 elosztási tartozékok | 1 | db | 3245064046824 | 85381000 | 2.309 | 2.1936 | 13
404683 | 404683 | VX3-IS 333 előlap DPX 630 készülékekhez rotációs vagy motoros hajtással, mag: 300 mm | 95263 |  | PL1 - Energiaelosztási megoldások | 0082 | XL3 elosztási tartozékok | 1 | db | 3245064046831 | 85381000 | 2.802 | 2.6619 | 10
404685 | 404685 | VX3-IS elválasztó készlet vízszintes sínezés belső kábeltokkal | 74200 |  | PL1 - Energiaelosztási megoldások | 0097 | XL3 800/4000 elosztószekrények | 1 | db | 3245064046855 | 85369001 | 4.917 | 4.6712 | 15
404686 | 404686 | VX3-IS elválasztó készlet vízszintes sínezés külső kábeltokkal | 104890 |  | PL1 - Energiaelosztási megoldások | 0097 | XL3 800/4000 elosztószekrények | 1 | db | 3245064046862 | 85369001 | 7.87 | 7.4765 | 21
404687 | 404687 | VX3-IS hátsó elválasztó készlet IS 233/333, mag=200 mm | 72479 |  | PL1 - Energiaelosztási megoldások | 0097 | XL3 800/4000 elosztószekrények | 1 | db | 3245064046879 | 85369001 | 3.664 | 3.4808 | 16
404688 | 404688 | VX3-IS hátsó elválasztó készlet IS 233/333, mag=300 mm | 95103 |  | PL1 - Energiaelosztási megoldások | 0097 | XL3 800/4000 elosztószekrények | 1 | db | 3245064046886 | 85369001 | 4.776 | 4.5372 | 26
404689 | 404689 | VX3-IS elválasztó készlet átfordításra, mag=300 mm | 20764 |  | PL1 - Energiaelosztási megoldások | 0097 | XL3 800/4000 elosztószekrények | 1 | db | 3245064046893 | 85369001 | 0.9667 | 0.838 | 4
404690 | 404690 | VX3-IS gyári csatlakozó, réz főgyűjtősín=4000A , alu leágazósín=1250A E=125 mm | 468063 |  | PL1 - Energiaelosztási megoldások | 0082 | XL3 elosztási tartozékok | 1 | db | 3245064046909 | 85369010 | 13.505 | 12.8298 | 12
404691 | 404691 | VX3-IS gyári csatlakozó, réz főgyűjtősín=4000A, alu leágazósín=2000A E=125 mm | 542045 |  | PL1 - Energiaelosztási megoldások | 0082 | XL3 elosztási tartozékok | 1 | db | 3245064046916 | 85369010 | 18.798 | 17.8581 | 14
404692 | 404692 | VX3-IS gyári csatlakozó, alu főgyűjtősín=1600A, alu leágazósín=1250A E=75mm | 288942 |  | PL1 - Energiaelosztási megoldások | 0082 | XL3 elosztási tartozékok | 1 | db | 3245064046923 | 85369010 | 7.353 | 6.9854 | 6
404693 | 404693 | VX3-IS gyári csatlakozó, alu főgyűjtősín=3200A, alu leágazósín=2000A E=75mm | 451853 |  | PL1 - Energiaelosztási megoldások | 0082 | XL3 elosztási tartozékok | 1 | db | 3245064046930 | 85369010 | 12.099 | 11.4941 | 7
404814 | 404814 | Drivia13 csavaros elosztókapocs 3P+N IP2X | 1250 |  | PL1 - Energiaelosztási megoldások | 0081 | Lexic elosztási tartozékok | 1 | db | 3245064048149 | 85369001 | 0.1586 | 0.143 | 0.55
404818 | 404818 | Driva13 üres elosztókapocs tartó | 418 |  | PL1 - Energiaelosztási megoldások | 0081 | Lexic elosztási tartozékok | 1 | db | 3245064048187 | 85369001 | 0.0473 | 0.033 | 0.55
404821 | 404821 | XL3 125 szekrényhez 50 lyukas elosztókapocs tartó műanyag 385mm hosszú | 959 | Új termék! | PL1 - Energiaelosztási megoldások | 0081 | Lexic elosztási tartozékok | 5 | db | 3245064048217 | 8538909999 | 0.245 | 0 | 1.63
404839 | 404839 | Drivia13 csavaros elosztókapocs védőföld 1x6-25mm2 + 26x1,5-16mm2 | 1240 |  | PL1 - Energiaelosztási megoldások | 0081 | Lexic elosztási tartozékok | 1 | db | 3245064048392 | 85369001 | 0.16285 | 0.148 | 0.55
404903 | 404903 | Vezetékbekötő kapocs egypólus + nulla | 2719 |  | PL1 - Energiaelosztási megoldások | 0081 | Lexic elosztási tartozékok | 10 | db | 3245064049030 | 85369010 | 0.0777 | 0.0747 | 0.1581
404904 | 404904 | Lexic bekötőkapocs villás | 2222 |  | PL1 - Energiaelosztási megoldások | 0081 | Lexic elosztási tartozékok | 10 | db | 3245064049047 | 8536901000 | 0.129
404905 | 404905 | Lexic bekötő kapocs fogas sínhez 1P fésűkhöz | 1337 |  | PL1 - Energiaelosztási megoldások | 0081 | Lexic elosztási tartozékok | 20 | db | 3245064049054 | 85369001 | 0.0149 | 0.0141 | 0.035 | X
404906 | 404906 | Lexic bekötő kapocs fogas sínhez 6-35 mm2 | 1063 |  | PL1 - Energiaelosztási megoldások | 0081 | Lexic elosztási tartozékok | 20 | db | 3245064049061 | 85369001 | 0.0165 | 0.0157 | 0.035
404909 | 404909 | Lexic fésűs sín villás 1P+segédérintkező 27x1P+sé. | 9831 | Új termék! | PL1 - Energiaelosztási megoldások | 0081 | Lexic elosztási tartozékok | 10 | db | 3245064049092 | 85369010 | 2.524 | n.a. | 8
404910 | 404910 | Lexic fésűs sín villás 3P+segédérintkező 16x3P+sé. | 23498 | Új termék! | PL1 - Energiaelosztási megoldások | 0081 | Lexic elosztási tartozékok | 10 | db | 3245064049108 | 85369010 | 6.51 | n.a. | 8
404911 | 404911 | Lexic fésűs sín villás 1P 12x1P | 1147 |  | PL1 - Energiaelosztási megoldások | 0081 | Lexic elosztási tartozékok | 10 | db | 3245064049115 | 85369001 | 0.0412 | 0.0402 | 0.045 | X
404912 | 404912 | Lexic fésűs sín villás 1P 57x1P | 8174 |  | PL1 - Energiaelosztási megoldások | 0081 | Lexic elosztási tartozékok | 10 | db | 3245064049122 | 85369001 | 0.3026 | 0.2875 | 0.8
404913 | 404913 | Lexic fésűs sín villás 2P 6x2P | 2691 |  | PL1 - Energiaelosztási megoldások | 0081 | Lexic elosztási tartozékok | 10 | db | 3245064049139 | 85369001 | 0.0778 | 0.074 | 0.18
404914 | 404914 | Lexic fésűs sín villás 2P 28x2P | 14658 |  | PL1 - Energiaelosztási megoldások | 0081 | Lexic elosztási tartozékok | 10 | db | 3245064049146 | 85369001 | 0.5466 | 0.5193 | 0.8
404915 | 404915 | Lexic fésűs sín villás 2P 6x2P betáplálás 4P | 7163 |  | PL1 - Energiaelosztási megoldások | 0081 | Lexic elosztási tartozékok | 10 | db | 3245064049153 | 85369001 | 0.1228 | 0.117 | 0.3
404916 | 404916 | Lexic fésűs sín villás 2P 28x2P betáplálás 4P | 30151 |  | PL1 - Energiaelosztási megoldások | 0081 | Lexic elosztási tartozékok | 10 | db | 3245064049160 | 85369001 | 0.809 | 0.7686 | 0.8 | X
404917 | 404917 | Lexic fésűs sín villás 3P 4x3P | 2609 |  | PL1 - Energiaelosztási megoldások | 0081 | Lexic elosztási tartozékok | 10 | db | 3245064049177 | 85381000 | 0.1006 | 0.0964 | 0.18 | X
404918 | 404918 | Lexic fésűs sín villás 3P 19x3P | 17404 |  | PL1 - Energiaelosztási megoldások | 0081 | Lexic elosztási tartozékok | 10 | db | 3245064049184 | 85381000 | 0.6774 | 0.6435 | 0.8 | X
404919 | 404919 | Lexic fésűs sín villás 4P 3x4P | 7069 |  | PL1 - Energiaelosztási megoldások | 0081 | Lexic elosztási tartozékok | 10 | db | 3245064049191 | 85369001 | 0.1286 | 0.122 | 0.3
404920 | 404920 | Lexic fésűs sín villás 4P 14x4P | 29576 |  | PL1 - Energiaelosztási megoldások | 0081 | Lexic elosztási tartozékok | 10 | db | 3245064049207 | 85369001 | 0.8498 | 0.82 | 0.8 | X
404926 | 404926 | Lexic fésűs sín fogas 1P 13x1P | 736 |  | PL1 - Energiaelosztási megoldások | 0081 | Lexic elosztási tartozékok | 20 | db | 3245064049269 | 85381000 | 0.04395 | 0.04245 | 0.045 | X
404928 | 404928 | Lexic fésűs sín fogas 1P 18x1P | 2157 | Új termék! | PL1 - Energiaelosztási megoldások | 0081 | Lexic elosztási tartozékok | 20 | db | 3245064049283 | 85389099 | 1.265 | n.a. | 1.432
404933 | 404933 | Lexic fésűs sín fogas 1P+segédérintkező 37x1P+sé. | 8007 | Új termék! | PL1 - Energiaelosztási megoldások | 0081 | Lexic elosztási tartozékok | 10 | db | 3245064049337 | 85369010 | 2.038 | n.a. | 8
404934 | 404934 | Lexic fésűs sín fogas 3P+segédérintkező 16x3P+sé. | 20206 | Új termék! | PL1 - Energiaelosztási megoldások | 0081 | Lexic elosztási tartozékok | 10 | db | 3245064049344 | 85369010 | 6.279 | n.a. | 8
404937 | 404937 | Lexic fésűs sín fogas 1P 57x1P | 7424 |  | PL1 - Energiaelosztási megoldások | 0081 | Lexic elosztási tartozékok | 10 | db | 3245064049375 | 85381000 | 0.2148 | 0.2 | 0.8 | X
404938 | 404938 | Lexic fésűs sín fogas 2P 6x2P | 2932 |  | PL1 - Energiaelosztási megoldások | 0081 | Lexic elosztási tartozékok | 10 | db | 3245064049382 | 85369001 | 0.0648 | 0.0615 | 0.1
404939 | 404939 | Lexic fésűs sín fogas 2P 28x2P | 11910 |  | PL1 - Energiaelosztási megoldások | 0081 | Lexic elosztási tartozékok | 10 | db | 3245064049399 | 85369001 | 0.5 | 0.48 | 0.8
404940 | 404940 | Lexic fésűs sín fogas 2P 6x2P betáplálás 4P | 8269 |  | PL1 - Energiaelosztási megoldások | 0081 | Lexic elosztási tartozékok | 10 | db | 3245064049405 | 85369001 | 0.1182 | 0.1113 | 0.3
404941 | 404941 | Lexic fésűs sín fogas 2P 28x2P betáplálás 4P | 26974 |  | PL1 - Energiaelosztási megoldások | 0081 | Lexic elosztási tartozékok | 10 | db | 3245064049412 | 85369001 | 0.759 | 0.74 | 0.8
404942 | 404942 | Lexic fésűs sín fogas 3P 4x3P | 2412 |  | PL1 - Energiaelosztási megoldások | 0081 | Lexic elosztási tartozékok | 10 | db | 3245064049429 | 85369001 | 0.0919 | 0.09 | 0.125 | X
404943 | 404943 | Lexic fésűs sín fogas 3P 19x3P | 14446 |  | PL1 - Energiaelosztási megoldások | 0081 | Lexic elosztási tartozékok | 10 | db | 3245064049436 | 85369001 | 0.6419 | 0.64 | 0.8
404944 | 404944 | Lexic fésűs sín fogas 4P 3x4P | 5082 |  | PL1 - Energiaelosztási megoldások | 0081 | Lexic elosztási tartozékok | 10 | db | 3245064049443 | 85369001 | 0.1118 | 0.1062 | 0.1667
404945 | 404945 | Lexic fésűs sín fogas 4P 14x4P | 20405 |  | PL1 - Energiaelosztási megoldások | 0081 | Lexic elosztási tartozékok | 10 | db | 3245064049450 | 85369001 | 0.8083 | 0.8 | 0.8
404988 | 404988 | Lexic fésűs sín fogvédő 12 modul | 557 |  | PL1 - Energiaelosztási megoldások | 0081 | Lexic elosztási tartozékok | 20 | db | 3245064049887 | 85369001 | 0.0099 | 0.0089 | 0.045
404989 | 404989 | Lexic fésűs sín végzáró 1P sínhez | 98 |  | PL1 - Energiaelosztási megoldások | 0081 | Lexic elosztási tartozékok | 40 | db | 3245064049894 | 85369001 | 0.0007 | 0.0006 | 0.007 | X
404990 | 404990 | Lexic fésűs sín végzáró 2P sínhez 2 és 3P | 232 |  | PL1 - Energiaelosztási megoldások | 0081 | Lexic elosztási tartozékok | 20 | db | 3245064049900 | 85369001 | 0.0017 | 0.0014 | 0.0143
404991 | 404991 | Lexic fésűs sín végzáró 4P sínhez | 347 |  | PL1 - Energiaelosztási megoldások | 0081 | Lexic elosztási tartozékok | 20 | db | 3245064049917 | 85369001 | 0.0019 | 0.0017 | 0.0143 | X
404993 | 404993 | Lexic fésűs sín végzáró 1P sínhez | 210 | Új termék! | PL1 - Energiaelosztási megoldások | 0081 | Lexic elosztási tartozékok | 20 | db | 3414971079199 | 85389099 | 0.005 |  | 0.001
404994 | 404994 | Lexic fésűs sín végzáró 2P sínhez | 215 | Új termék! | PL1 - Energiaelosztási megoldások | 0081 | Lexic elosztási tartozékok | 20 | db | 3414971079229 | 85389099 | 0.007 |  | 0.001
404995 | 404995 | Lexic fésűs sín végzáró 3P sínhez | 235 | Új termék! | PL1 - Energiaelosztási megoldások | 0081 | Lexic elosztási tartozékok | 20 | db | 3414971079250 | 85389099 | 0.013 |  | 0.001
405023 | 405023 | VX3 63 függőleges elosztóblokk 3 soros elosztószekrényhez | 93260 |  | PL1 - Energiaelosztási megoldások | 0081 | Lexic elosztási tartozékok | 2 | db | 3245064050234 | 85369001 | 0.909 | 0.818 | 3.5
405024 | 405024 | VX3 63 függőleges elosztóblokk 4 soros elosztószekrényhez | 92635 |  | PL1 - Energiaelosztási megoldások | 0081 | Lexic elosztási tartozékok | 2 | db | 3245064050241 | 85369001 | 1.1905 | 1.084 | 4.5
405025 | 405025 | VX3 63 függőleges elosztóblokk 5 soros elosztószekrényhez | 100520 |  | PL1 - Energiaelosztási megoldások | 0081 | Lexic elosztási tartozékok | 2 | db | 3245064050258 | 85369001 | 1.516 | 1.383 | 5.5
405026 | 405026 | VX3 63 függőleges elosztóblokk 6 soros elosztószekrényhez | 185769 |  | PL1 - Energiaelosztási megoldások | 0081 | Lexic elosztási tartozékok | 2 | db | 3245064050265 | 85369001 | 1.801 | 1.651 | 7
405034 | 405034 | VX3 125 függőleges elosztóblokk 4 soros elosztószekrényhez | 46394 |  | PL1 - Energiaelosztási megoldások | 0081 | Lexic elosztási tartozékok | 1 | db | 3245064050340 | 85369001 | 2.026 | 1.9247 | 6
405035 | 405035 | VX3 125 függőleges elosztóblokk 5 soros elosztószekrényhez | 149748 |  | PL1 - Energiaelosztási megoldások | 0081 | Lexic elosztási tartozékok | 1 | db | 3245064050357 | 85369001 | 2.502 | 2.3769 | 7
405036 | 405036 | VX3 125 függőleges elosztóblokk 6 soros elosztószekrényhez | 109427 |  | PL1 - Energiaelosztási megoldások | 0081 | Lexic elosztási tartozékok | 1 | db | 3245064050364 | 85369001 | 3.043 | 3.043 | 8
405224 | 405224 | HX3 125 rögzítési kiegészítő XL3 160-hoz | 2133 |  | PL1 - Energiaelosztási megoldások | 0082 | XL3 elosztási tartozékok | 1 | db | 3245064052245 | 85369001 | 0.1585 | 0.12 | 1.5
405225 | 405225 | XL3 kábelbevezető gyűrű | 761 |  | PL1 - Energiaelosztási megoldások | 0082 | XL3 elosztási tartozékok | 12 | db | 3245064052252 | 85369010 | 0.0095833 | 0.0095833 | 0.25 | X
405226 | 405226 | DPX3 sínmagasító | 2976 |  | PL1 - Energiaelosztási megoldások | 0082 | XL3 elosztási tartozékok | 1 | db | 3245064052269 | 85381000 | 0.27775 | 0.247 | 1
405230 | 405230 | HX3 125 vízszintes elosztóblokk 454 mm széles | 22391 |  | PL1 - Energiaelosztási megoldások | 0083 | Nagyteljesítményű elosztási tartozékok | 1 | db | 3245064052306 | 85369001 | 1.1772 | 1.117 | 2.4
405231 | 405231 | HX3 125 vízszintes elosztóblokk 254 mm széles | 16987 |  | PL1 - Energiaelosztási megoldások | 0083 | Nagyteljesítményű elosztási tartozékok | 1 | db | 3245064052313 | 85369001 | 0.6836 | 0.652 | 1.2
405240 | 405240 | HX3 125 dugaszolható sorelosztó 24 modul | 15677 |  | PL1 - Energiaelosztási megoldások | 0082 | XL3 elosztási tartozékok | 1 | db | 3245064052405 | 85369001 | 0.894 | 0.8493 | 4
405241 | 405241 | HX3 125 dugaszolható sorelosztó 36 modul | 21284 |  | PL1 - Energiaelosztási megoldások | 0082 | XL3 elosztási tartozékok | 5 | db | 3245064052412 | 85369001 | 0.954 | 0.9063 | 4
405242 | 405242 | HX3 125 betápláló modul | 6831 |  | PL1 - Energiaelosztási megoldások | 0082 | XL3 elosztási tartozékok | 1 | db | 3245064052429 | 85369001 | 0.954 | 0.9063 | 4
405243 | 405243 | HX3 125 csatlakozó modul - L1 (10 db) | 3760 | Készlet erejéig elérhető | PL1 - Energiaelosztási megoldások | 0082 | XL3 elosztási tartozékok | 1 | db | 3245064052436 | 85369001 | 0.0691 | 0.0632 | 0.32
405244 | 405244 | HX3 125 csatlakozó modul - L2 (10 db) | 3760 | Készlet erejéig elérhető | PL1 - Energiaelosztási megoldások | 0082 | XL3 elosztási tartozékok | 1 | db | 3245064052443 | 85369001 | 0.0691 | 0.0632 | 0.32
405245 | 405245 | HX3 125 csatlakozó modul - L3 (10 db) | 3760 | Készlet erejéig elérhető | PL1 - Energiaelosztási megoldások | 0082 | XL3 elosztási tartozékok | 1 | db | 3245064052450 | 85369001 | 0.0691 | 0.0632 | 0.32
405246 | 405246 | HX3 125 csatlakozó modul - N (10 db) | 4079 |  | PL1 - Energiaelosztási megoldások | 0082 | XL3 elosztási tartozékok | 1 | db | 3245064052467 | 85369001 | 0.0691 | 0.0632 | 0.32
406250 | 406250 | DX3 segédérintkezők 6A-250V~ állapotjelző | 5826 |  | PL1 - Energiaelosztási megoldások | 0222 | DX3 kiegészítő alkatrészek | 1 | db | 3245064062503 | 85369085 | 0.05 | 0.0485 | 0.229
406252 | 406252 | DX3 segédérintkezők 6A-250V~ hibajelző | 6313 |  | PL1 - Energiaelosztási megoldások | 0222 | DX3 kiegészítő alkatrészek | 1 | db | 3245064062527 | 85369085 | 0.052 | 0.0504 | 0.229
406256 | 406256 | DX3 segédérintkezők 6A-250V~ univerzális | 7105 |  | PL1 - Energiaelosztási megoldások | 0222 | DX3 kiegészítő alkatrészek | 1 | db | 3245064062565 | 85369085 | 0.052 | 0.0504 | 0.229
406259 | 406259 | DX3 és TX3 segédérintkező és hibajelző 6A kontaktus B típusú ÁVK készülékekhez | 19351 | Új termék! | PL1 - Energiaelosztási megoldások | 0222 | DX3 kiegészítő alkatrészek | 1 | db | 3414970532008 | 8536508090 | 0.051 | 0 | 0.2
406264 | 406264 | DX3 segédérintkezők 6A-250V~ univ. komb. | 11989 |  | PL1 - Energiaelosztási megoldások | 0222 | DX3 kiegészítő alkatrészek | 1 | db | 3245064062640 | 85369085 | 0.083 | 0.0805 | 0.229
406276 | 406276 | DX3 kioldók 12-48V~ munkaáramú | 12493 |  | PL1 - Energiaelosztási megoldások | 0222 | DX3 kiegészítő alkatrészek | 1 | db | 3245064062763 | 85369085 | 0.1118 | 0.105 | 0.25
406278 | 406278 | DX3 kioldók 110-415V~ munkaáramú | 12929 |  | PL1 - Energiaelosztási megoldások | 0222 | DX3 kiegészítő alkatrészek | 1 | db | 3245064062787 | 85369085 | 0.1098 | 0.103 | 0.25 | X
406280 | 406280 | DX3 kioldók 24-48V~ nullfeszültség | 21003 |  | PL1 - Energiaelosztási megoldások | 0222 | DX3 kiegészítő alkatrészek | 1 | db | 3245064062800 | 85369085 | 0.0898 | 0.083 | 0.25
406282 | 406282 | DX3 kioldók 230V~ nullfeszültség | 23169 |  | PL1 - Energiaelosztási megoldások | 0222 | DX3 kiegészítő alkatrészek | 1 | db | 3245064062824 | 85369085 | 0.0868 | 0.08 | 0.25
406285 | 406285 | DX3 kioldók fgt munkaá. Z é.ny.gomb | 17203 |  | PL1 - Energiaelosztási megoldások | 0222 | DX3 kiegészítő alkatrészek | 1 | db | 3245064062855 | 85369085 | 0.0405 | 0.036 | 0.2727
406286 | 406286 | DX3 kioldók túlfeszültség (POP) | 9885 |  | PL1 - Energiaelosztási megoldások | 0222 | DX3 kiegészítő alkatrészek | 1 | db | 3245064062862 | 85369085 | 0.0812 | 0.074 | 0.2727
406287 | 406287 | DX3 kioldók fgt munkaá. Z é.ny.gomb | 34749 |  | PL1 - Energiaelosztási megoldások | 0222 | DX3 kiegészítő alkatrészek | 1 | db | 3245064062879 | 85369085 | 0.1168 | 0.103 | 0.5
406288 | 406288 | DX3 STOP&GO alapkészülék 230V~ | 99242 |  | PL1 - Energiaelosztási megoldások | 0222 | DX3 kiegészítő alkatrészek | 1 | db | 3245064062886 | 85369085 | 0.2735 | 0.238 | 2
406289 | 406289 | DX3 STOP&GO beép. period. önteszttel | 108041 |  | PL1 - Energiaelosztási megoldások | 0222 | DX3 kiegészítő alkatrészek | 1 | db | 3245064062893 | 85369085 | 0.273 | 0.24 | 2
406290 | 406290 | DX3 motoros hajtások 1M/P 24-48V~ | 75009 |  | PL1 - Energiaelosztási megoldások | 0222 | DX3 kiegészítő alkatrészek | 1 | db | 3245064062909 | 85369085 | 0.159 | 0.1542 | 0.962
406291 | 406291 | DX3 motoros hajtások 1M/P 230V~ | 69010 |  | PL1 - Energiaelosztási megoldások | 0222 | DX3 kiegészítő alkatrészek | 1 | db | 3245064062916 | 85369085 | 0.2015 | 0.165 | 2
406292 | 406292 | DX3 motoros hajtások 1,5M/P 230V~ | 135032 |  | PL1 - Energiaelosztási megoldások | 0222 | DX3 kiegészítő alkatrészek | 1 | db | 3245064062923 | 85369085 | 0.159 | 0.1542 | 0.962
406293 | 406293 | DX3 motoros hajtások aut. reset 1M/P 24-48V~ | 154217 |  | PL1 - Energiaelosztási megoldások | 0222 | DX3 kiegészítő alkatrészek | 1 | db | 3245064062930 | 85369085 | 0.2525 | 0.218 | 2
406295 | 406295 | DX3 motoros hajtások aut. reset 1M/P 230V~ | 142532 |  | PL1 - Energiaelosztási megoldások | 0222 | DX3 kiegészítő alkatrészek | 1 | db | 3245064062954 | 85369085 | 0.2875 | 0.225 | 2
406303 | 406303 | DX3 bizt. és kbt. kieg. lakattartó | 1908 |  | PL1 - Energiaelosztási megoldások | 0222 | DX3 kiegészítő alkatrészek | 2 | db | 3245064063036 | 85369085 | 0.0115 | 0.0085 | 0.14
406304 | 406304 | DX3 bizt. és kbt. kieg. 1M/P plombálh. csavart. | 2097 |  | PL1 - Energiaelosztási megoldások | 0222 | DX3 kiegészítő alkatrészek | 2 | db | 3245064063043 | 85369085 | 0.0137 | 0.0115 | 0.1364
406305 | 406305 | DX3 vezetékezési kieg. 1M/P szigetelő válaszfal | 1920 |  | PL1 - Energiaelosztási megoldások | 0222 | DX3 kiegészítő alkatrészek | 1 | db | 3245064063050 | 85369085 | 0.0291 | 0.022 | 0.2727
406306 | 406306 | DX3 bizt. és kbt. kieg. 1,5M/P bekötőkap. takaró | 10937 |  | PL1 - Energiaelosztási megoldások | 0222 | DX3 kiegészítő alkatrészek | 1 | db | 3245064063067 | 85369085 | 0.0365 | 0.03 | 0.25
406307 | 406307 | DX3 vezetékezési kieg. 0,5M kábelátv.távt. elem | 1876 |  | PL1 - Energiaelosztási megoldások | 0222 | DX3 kiegészítő alkatrészek | 10 | db | 3245064063074 | 85369085 | 0.0146 | 0.0142 | 0.145
406310 | 406310 | DX3 vezetékezési kieg. 1,5M/P 63A bkap. Al vez. | 9262 |  | PL1 - Energiaelosztási megoldások | 0222 | DX3 kiegészítő alkatrészek | 1 | db | 3245064063104 | 85369085 | 0.0264 | 0.024 | 0.125
406311 | 406311 | DX3 vezetékezési kieg. 1,5M/P 80-125A bk. Al v. | 10939 |  | PL1 - Energiaelosztási megoldások | 0222 | DX3 kiegészítő alkatrészek | 1 | db | 3245064063111 | 85369085 | 0.0383 | 0.036 | 0.125
406312 | 406312 | DX3 bizt. és kbt. kieg. 1,5M/P plombálh. cs.tak. | 7944 |  | PL1 - Energiaelosztási megoldások | 0222 | DX3 kiegészítő alkatrészek | 1 | db | 3245064063128 | 85369085 | 0.027 | 0.018 | 0.3
406313 | 406313 | DX3 bizt. és kbt. kieg. 5 mm kis lakat | 11601 |  | PL1 - Energiaelosztási megoldások | 0222 | DX3 kiegészítő alkatrészek | 3 | db | 3245064063135 | 85369085 | 0.1012 | 0.0993 | 0.0952
406314 | 406314 | DX3 kézi forráaváltó 2P 2M | 29996 |  | PL1 - Energiaelosztási megoldások | 0222 | DX3 kiegészítő alkatrészek | 1 | db | 3245064063142 | 85369085 | 0.079 | 0.0766 | 0.495
406315 | 406315 | DX3 kézi forráaváltó 3P 3M | 34497 |  | PL1 - Energiaelosztási megoldások | 0222 | DX3 kiegészítő alkatrészek | 1 | db | 3245064063159 | 85369085 | 0.15 | 0.1455 | 1.244
406316 | 406316 | DX3 kézi forráaváltó 4P 4M | 38998 |  | PL1 - Energiaelosztási megoldások | 0222 | DX3 kiegészítő alkatrészek | 1 | db | 3245064063166 | 85369085 | 0.159 | 0.1542 | 1.244
406319 | 406319 | DX3 m. mh. k. rot. hajt. fekete karral | 75009 |  | PL1 - Energiaelosztási megoldások | 0222 | DX3 kiegészítő alkatrészek | 1 | db | 3245064063197 | 85369085 | 0.165 | 0.1601 | 1.244
406320 | 406320 | DX3 m. mh. k. rot. hajt. sárga/piros karral | 75009 |  | PL1 - Energiaelosztási megoldások | 0222 | DX3 kiegészítő alkatrészek | 1 | db | 3245064063203 | 85369085 | 0.166 | 0.161 | 1.244
406400 | 406400 | DX3-I terheléskapcsoló 1P 16A | 3938 |  | PL1 - Energiaelosztási megoldások | 0203 | DX3 IS kapcsolók | 10 | db | 3245064064002 | 85365080 | 0.07607 | 0.0715 | 0.23
406401 | 406401 | DX3-I terheléskapcsoló 1P 20A | 3938 |  | PL1 - Energiaelosztási megoldások | 0203 | DX3 IS kapcsolók | 10 | db | 3245064064019 | 85365080 | 0.07608 | 0.0711 | 0.23
406403 | 406403 | DX3-I terheléskapcsoló 1P 32A | 4017 |  | PL1 - Energiaelosztási megoldások | 0203 | DX3 IS kapcsolók | 10 | db | 3245064064033 | 85365080 | 0.07587 | 0.0708 | 0.23
406404 | 406404 | DX3-I terheléskapcsoló 1P 20A jelzőlámpával | 10241 |  | PL1 - Energiaelosztási megoldások | 0203 | DX3 IS kapcsolók | 10 | db | 3245064064040 | 85365080 | 0.08341 | 0.0784 | 0.23
406406 | 406406 | DX3-I terheléskapcsoló 1P 32A jelzőlámpával | 10241 |  | PL1 - Energiaelosztási megoldások | 0203 | DX3 IS kapcsolók | 10 | db | 3245064064064 | 85365080 | 0.07485 | 0.071 | 0.23
406411 | 406411 | DX3-I terheléskapcsoló 1P 40A | 7090 |  | PL1 - Energiaelosztási megoldások | 0203 | DX3 IS kapcsolók | 10 | db | 3245064064118 | 85365080 | 0.09505 | 0.0905 | 0.23
406412 | 406412 | DX3-I terheléskapcsoló 1P 63A | 7090 |  | PL1 - Energiaelosztási megoldások | 0203 | DX3 IS kapcsolók | 10 | db | 3245064064125 | 85365080 | 0.095 | 0.0905 | 0.23
406423 | 406423 | DX3-I terheléskapcsoló 1P 100A | 10557 |  | PL1 - Energiaelosztási megoldások | 0203 | DX3 IS kapcsolók | 10 | db | 3245064064231 | 85365080 | 0.10082 | 0.0959 | 0.23
406431 | 406431 | DX3-I terheléskapcsoló 2P 16A | 5201 |  | PL1 - Energiaelosztási megoldások | 0203 | DX3 IS kapcsolók | 10 | db | 3245064064316 | 85365080 | 0.09105 | 0.0865 | 0.23
406432 | 406432 | DX3-I terheléskapcsoló 2P 20A | 5201 |  | PL1 - Energiaelosztási megoldások | 0203 | DX3 IS kapcsolók | 10 | db | 3245064064323 | 85365080 | 0.09089 | 0.086 | 0.23
406434 | 406434 | DX3-I terheléskapcsoló 2P 32A | 5516 |  | PL1 - Energiaelosztási megoldások | 0203 | DX3 IS kapcsolók | 10 | db | 3245064064347 | 85365080 | 0.09097 | 0.0897 | 0.23
406436 | 406436 | DX3-I terheléskapcsoló 2P 20A jelzőlámpával | 12605 |  | PL1 - Energiaelosztási megoldások | 0203 | DX3 IS kapcsolók | 10 | db | 3245064064361 | 85365080 | 0.09186 | 0.0869 | 0.23
406438 | 406438 | DX3-I terheléskapcsoló 2P 32A jelzőlámpával | 13552 |  | PL1 - Energiaelosztási megoldások | 0203 | DX3 IS kapcsolók | 10 | db | 3245064064385 | 85365080 | 0.09181 | 0.0869 | 0.23
406439 | 406439 | DX3-I terheléskapcsoló 2P 40A jelzőlámpával | 14179 |  | PL1 - Energiaelosztási megoldások | 0203 | DX3 IS kapcsolók | 10 | db | 3245064064392 | 85365080 | 0.09197 | 0.0868 | 0.23
406440 | 406440 | DX3-I terheléskapcsoló 2P 40A | 14338 |  | PL1 - Energiaelosztási megoldások | 0203 | DX3 IS kapcsolók | 5 | db | 3245064064408 | 85365080 | 0.18854 | 0.1788 | 0.46
406441 | 406441 | DX3-I terheléskapcsoló 2P 63A | 14338 |  | PL1 - Energiaelosztási megoldások | 0203 | DX3 IS kapcsolók | 5 | db | 3245064064415 | 85365080 | 0.18916 | 0.18 | 0.46
406449 | 406449 | DX3-I terheléskapcsoló 2P 100A | 17761 |  | PL1 - Energiaelosztási megoldások | 0203 | DX3 IS kapcsolók | 5 | db | 3245064064491 | 85365080 | 0.20116 | 0.191 | 0.46
406450 | 406450 | DX3-I terheléskapcsoló 2P 125A | 18466 |  | PL1 - Energiaelosztási megoldások | 0203 | DX3 IS kapcsolók | 5 | db | 3245064064507 | 85365080 | 0.20152 | 0.1914 | 0.46
406457 | 406457 | DX3-I terheléskapcsoló 3P 20A | 7248 |  | PL1 - Energiaelosztási megoldások | 0203 | DX3 IS kapcsolók | 5 | db | 3245064064576 | 85365080 | 0.1659 | 0.1566 | 0.46
406459 | 406459 | DX3-I terheléskapcsoló 3P 32A | 7800 |  | PL1 - Energiaelosztási megoldások | 0203 | DX3 IS kapcsolók | 5 | db | 3245064064590 | 85365080 | 0.16586 | 0.1556 | 0.46
406460 | 406460 | DX3-I terheléskapcsoló 3P 40A | 18354 |  | PL1 - Energiaelosztási megoldások | 0203 | DX3 IS kapcsolók | 1 | db | 3245064064606 | 85365080 | 0.28497 | 0.27 | 0.63889
406461 | 406461 | DX3-I terheléskapcsoló 3P 63A | 18354 |  | PL1 - Energiaelosztási megoldások | 0203 | DX3 IS kapcsolók | 1 | db | 3245064064613 | 85365080 | 0.34022 | 0.27 | 0.63889 | X
406469 | 406469 | DX3-I terheléskapcsoló 3P 100A | 23949 |  | PL1 - Energiaelosztási megoldások | 0203 | DX3 IS kapcsolók | 1 | db | 3245064064699 | 85365080 | 0.30247 | 0.289 | 0.63889
406470 | 406470 | DX3-I terheléskapcsoló 3P 125A | 26784 |  | PL1 - Energiaelosztási megoldások | 0203 | DX3 IS kapcsolók | 1 | db | 3245064064705 | 85365080 | 0.30242 | 0.287 | 0.63889
406477 | 406477 | DX3-I terheléskapcsoló 4P 20A | 9610 |  | PL1 - Energiaelosztási megoldások | 0203 | DX3 IS kapcsolók | 5 | db | 3245064064774 | 85365080 | 0.1807 | 0.1714 | 0.46
406479 | 406479 | DX3-I terheléskapcsoló 4P 32A | 13391 |  | PL1 - Energiaelosztási megoldások | 0203 | DX3 IS kapcsolók | 5 | db | 3245064064798 | 85365080 | 0.18074 | 0.1714 | 0.46
406480 | 406480 | DX3-I terheléskapcsoló 4P 40A | 21427 |  | PL1 - Energiaelosztási megoldások | 0203 | DX3 IS kapcsolók | 1 | db | 3245064064804 | 85365080 | 0.37327 | 0.356 | 0.76667
406481 | 406481 | DX3-I terheléskapcsoló 4P 63A | 21427 |  | PL1 - Energiaelosztási megoldások | 0203 | DX3 IS kapcsolók | 1 | db | 3245064064811 | 85365080 | 0.373 | 0.356 | 0.76667
406489 | 406489 | DX3-I terheléskapcsoló 4P 100A | 28203 |  | PL1 - Energiaelosztási megoldások | 0203 | DX3 IS kapcsolók | 1 | db | 3245064064897 | 85365080 | 0.3978 | 0.381 | 0.76667
406490 | 406490 | DX3-I terheléskapcsoló 4P 125A | 31669 |  | PL1 - Energiaelosztási megoldások | 0203 | DX3 IS kapcsolók | 1 | db | 3245064064903 | 85365080 | 0.3975 | 0.381 | 0.76667
406527 | 406527 | DX3-IS terheléskapcsoló 2P 40A | 7090 |  | PL1 - Energiaelosztási megoldások | 0203 | DX3 IS kapcsolók | 1 | db | 3245064065276 | 85365080 | 0.20342 | 0.196 | 0.5
406528 | 406528 | DX3-IS terheléskapcsoló 2P 63A | 7090 |  | PL1 - Energiaelosztási megoldások | 0203 | DX3 IS kapcsolók | 1 | db | 3245064065283 | 85365080 | 0.20329 | 0.196 | 0.5
406535 | 406535 | DX3-IS terheléskapcsoló 3P 40A | 8508 |  | PL1 - Energiaelosztási megoldások | 0203 | DX3 IS kapcsolók | 1 | db | 3245064065351 | 85365080 | 0.29755 | 0.283 | 0.75
406536 | 406536 | DX3-IS terheléskapcsoló 3P 63A | 8667 |  | PL1 - Energiaelosztási megoldások | 0203 | DX3 IS kapcsolók | 1 | db | 3245064065368 | 85365080 | 0.29715 | 0.286 | 0.75
406538 | 406538 | DX3-IS terheléskapcsoló 3P 100A | 35969 |  | PL1 - Energiaelosztási megoldások | 0203 | DX3 IS kapcsolók | 1 | db | 3245064065382 | 85365080 | 0.7064 | 0.678 | 1.6
406539 | 406539 | DX3-IS terheléskapcsoló 3P 125A | 36238 |  | PL1 - Energiaelosztási megoldások | 0203 | DX3 IS kapcsolók | 1 | db | 3245064065399 | 85365080 | 0.7064 | 0.678 | 1.6
406543 | 406543 | DX3-IS terheléskapcsoló 4P 40A | 11061 |  | PL1 - Energiaelosztási megoldások | 0203 | DX3 IS kapcsolók | 1 | db | 3245064065436 | 85365080 | 0.3885 | 0.374 | 1
406544 | 406544 | DX3-IS terheléskapcsoló 4P 63A | 11266 |  | PL1 - Energiaelosztási megoldások | 0203 | DX3 IS kapcsolók | 1 | db | 3245064065443 | 85365080 | 0.38933 | 0.374 | 1
406546 | 406546 | DX3-IS terheléskapcsoló 4P 100A | 46712 |  | PL1 - Energiaelosztási megoldások | 0203 | DX3 IS kapcsolók | 1 | db | 3245064065467 | 85365080 | 0.917 | 0.887 | 1.6
406547 | 406547 | DX3-IS terheléskapcsoló 4P 125A | 47108 |  | PL1 - Energiaelosztási megoldások | 0203 | DX3 IS kapcsolók | 1 | db | 3245064065474 | 85365080 | 0.9178 | 0.891 | 1.6
407425 | 407425 | DX3 kismegszakító 1P B1 6000A/10kA | 6100 |  | PL1 - Energiaelosztási megoldások | 0224 | DX3 kismegszakítók | 1 | db | 3245064074254 | 85362090 | 0.147 | 0.1411 | 0.229
407426 | 407426 | DX3 kismegszakító 1P B2 6000A/10kA | 5875 |  | PL1 - Energiaelosztási megoldások | 0224 | DX3 kismegszakítók | 1 | db | 3245064074261 | 85362090 | 0.158 | 0.1517 | 0.229
407427 | 407427 | DX3 kismegszakító 1P B3 6000A/10kA | 6100 |  | PL1 - Energiaelosztási megoldások | 0224 | DX3 kismegszakítók | 1 | db | 3245064074278 | 85362090 | 0.147 | 0.1411 | 0.229
407428 | 407428 | DX3 kismegszakító 1P B4 6000A/10kA | 4698 |  | PL1 - Energiaelosztási megoldások | 0224 | DX3 kismegszakítók | 1 | db | 3245064074285 | 85362090 | 0.147 | 0.1411 | 0.229
407429 | 407429 | DX3 kismegszakító 1P B6 6000A/10kA | 3226 |  | PL1 - Energiaelosztási megoldások | 0224 | DX3 kismegszakítók | 10 | db | 3245064074292 | 85362090 | 0.145 | 0.1392 | 0.229
407430 | 407430 | DX3 kismegszakító 1P B10 6000A/10kA | 2931 |  | PL1 - Energiaelosztási megoldások | 0224 | DX3 kismegszakítók | 10 | db | 3245064074308 | 85362090 | 0.1363 | 0.1308 | 0.1619
407431 | 407431 | DX3 kismegszakító 1P B13 6000A/10kA | 2931 |  | PL1 - Energiaelosztási megoldások | 0224 | DX3 kismegszakítók | 1 | db | 3245064074315 | 85362090 | 0.145 | 0.1392 | 0.229
407432 | 407432 | DX3 kismegszakító 1P B16 6000A/10kA | 2931 |  | PL1 - Energiaelosztási megoldások | 0224 | DX3 kismegszakítók | 10 | db | 3245064074322 | 85362090 | 0.1363 | 0.1308 | 0.1619
407433 | 407433 | DX3 kismegszakító 1P B20 6000A/10kA | 3226 |  | PL1 - Energiaelosztási megoldások | 0224 | DX3 kismegszakítók | 10 | db | 3245064074339 | 85362090 | 0.147 | 0.1411 | 0.229
407434 | 407434 | DX3 kismegszakító 1P B25 6000A/10kA | 3808 |  | PL1 - Energiaelosztási megoldások | 0224 | DX3 kismegszakítók | 10 | db | 3245064074346 | 85362090 | 0.145 | 0.1392 | 0.229
407435 | 407435 | DX3 kismegszakító 1P B32 6000A/10kA | 4571 |  | PL1 - Energiaelosztási megoldások | 0224 | DX3 kismegszakítók | 10 | db | 3245064074353 | 85362090 | 0.029 | 0.0278 | 0.142
407436 | 407436 | DX3 kismegszakító 1P B40 6000A/10kA | 5336 |  | PL1 - Energiaelosztási megoldások | 0224 | DX3 kismegszakítók | 1 | db | 3245064074360 | 85362090 | 0.153 | 0.1469 | 0.229
407437 | 407437 | DX3 kismegszakító 1P B50 6000A/10kA | 6100 |  | PL1 - Energiaelosztási megoldások | 0224 | DX3 kismegszakítók | 1 | db | 3245064074377 | 85362090 | 0.164 | 0.1574 | 0.229
407438 | 407438 | DX3 kismegszakító 1P B63 6000A/10kA | 6557 |  | PL1 - Energiaelosztási megoldások | 0224 | DX3 kismegszakítók | 1 | db | 3245064074384 | 85362090 | 0.164 | 0.1574 | 0.229
407467 | 407467 | DX3 kismegszakító 1P+N B0,5 6000A/10kA | 21307 |  | PL1 - Energiaelosztási megoldások | 0230 | DX3 kismegszakítók | 1 | db | 3245064074674 | 85362090 | 0.119 | 0.1142 | 0.195
407468 | 407468 | DX3 kismegszakító 1P+N B1 6000A/10kA | 20543 |  | PL1 - Energiaelosztási megoldások | 0230 | DX3 kismegszakítók | 1 | db | 3245064074681 | 85362090 | 0.119 | 0.1142 | 0.195
407469 | 407469 | DX3 kismegszakító 1P+N B2 6000A/10kA | 20088 |  | PL1 - Energiaelosztási megoldások | 0230 | DX3 kismegszakítók | 1 | db | 3245064074698 | 85362090 | 0.119 | 0.1142 | 0.195
407470 | 407470 | DX3 kismegszakító 1P+N B3 6000A/10kA | 20088 |  | PL1 - Energiaelosztási megoldások | 0230 | DX3 kismegszakítók | 1 | db | 3245064074704 | 85362090 | 0.119 | 0.1142 | 0.195
407471 | 407471 | DX3 kismegszakító 1P+N B4 6000A/10kA | 20088 |  | PL1 - Energiaelosztási megoldások | 0230 | DX3 kismegszakítók | 1 | db | 3245064074711 | 85362090 | 0.119 | 0.1142 | 0.195
407472 | 407472 | DX3 kismegszakító 1P+N B6 6000A/10kA | 14710 |  | PL1 - Energiaelosztási megoldások | 0230 | DX3 kismegszakítók | 1 | db | 3245064074728 | 85362090 | 0.119 | 0.1142 | 0.195 | X
407473 | 407473 | DX3 kismegszakító 1P+N B10 6000A/10kA | 13237 |  | PL1 - Energiaelosztási megoldások | 0230 | DX3 kismegszakítók | 1 | db | 3245064074735 | 85362090 | 0.119 | 0.1142 | 0.195
407474 | 407474 | DX3 kismegszakító 1P+N B13 6000A/10kA | 13081 |  | PL1 - Energiaelosztási megoldások | 0230 | DX3 kismegszakítók | 1 | db | 3245064074742 | 85362090 | 0.119 | 0.1142 | 0.195
407475 | 407475 | DX3 kismegszakító 1P+N B16 6000A/10kA | 12647 |  | PL1 - Energiaelosztási megoldások | 0230 | DX3 kismegszakítók | 10 | db | 3245064074759 | 85362090 | 0.11 | 0.1056 | 0.162
407476 | 407476 | DX3 kismegszakító 1P+N B20 6000A/10kA | 13081 |  | PL1 - Energiaelosztási megoldások | 0230 | DX3 kismegszakítók | 1 | db | 3245064074766 | 85362090 | 0.119 | 0.1142 | 0.195
407477 | 407477 | DX3 kismegszakító 1P+N B25 6000A/10kA | 13691 |  | PL1 - Energiaelosztási megoldások | 0230 | DX3 kismegszakítók | 1 | db | 3245064074773 | 85362090 | 0.123 | 0.1181 | 0.162
407478 | 407478 | DX3 kismegszakító 1P+N B32 6000A/10kA | 13691 |  | PL1 - Energiaelosztási megoldások | 0230 | DX3 kismegszakítók | 1 | db | 3245064074780 | 85362090 | 0.125 | 0.12 | 0.195
407479 | 407479 | DX3 kismegszakító 1P+N B40 6000A/10kA | 15215 |  | PL1 - Energiaelosztási megoldások | 0230 | DX3 kismegszakítók | 1 | db | 3245064074797 | 85362090 | 0.125 | 0.12 | 0.195
407502 | 407502 | DX3 kismegszakító 2P B1 6000A/10kA | 12824 |  | PL1 - Energiaelosztási megoldások | 0224 | DX3 kismegszakítók | 1 | db | 3245064075022 | 85362090 | 0.288 | 0.2765 | 0.369
407503 | 407503 | DX3 kismegszakító 2P B2 6000A/10kA | 11451 |  | PL1 - Energiaelosztási megoldások | 0224 | DX3 kismegszakítók | 1 | db | 3245064075039 | 85362090 | 0.279 | 0.2678 | 0.369
407504 | 407504 | DX3 kismegszakító 2P B3 6000A/10kA | 11451 |  | PL1 - Energiaelosztási megoldások | 0224 | DX3 kismegszakítók | 1 | db | 3245064075046 | 85362090 | 0.288 | 0.2765 | 0.369
407505 | 407505 | DX3 kismegszakító 2P B4 6000A/10kA | 11451 |  | PL1 - Energiaelosztási megoldások | 0224 | DX3 kismegszakítók | 1 | db | 3245064075053 | 85362090 | 0.283 | 0.2717 | 0.369
407506 | 407506 | DX3 kismegszakító 2P B6 6000A/10kA | 10838 |  | PL1 - Energiaelosztási megoldások | 0224 | DX3 kismegszakítók | 1 | db | 3245064075060 | 85362090 | 0.28 | 0.2688 | 0.353
407507 | 407507 | DX3 kismegszakító 2P B10 6000A/10kA | 7938 |  | PL1 - Energiaelosztási megoldások | 0224 | DX3 kismegszakítók | 1 | db | 3245064075077 | 85362090 | 0.279 | 0.2678 | 0.369
407508 | 407508 | DX3 kismegszakító 2P B13 6000A/10kA | 8242 |  | PL1 - Energiaelosztási megoldások | 0224 | DX3 kismegszakítók | 1 | db | 3245064075084 | 85362090 | 0.279 | 0.2678 | 0.369
407509 | 407509 | DX3 kismegszakító 2P B16 6000A/10kA | 7938 |  | PL1 - Energiaelosztási megoldások | 0224 | DX3 kismegszakítók | 1 | db | 3245064075091 | 85362090 | 0.276 | 0.265 | 0.369
407510 | 407510 | DX3 kismegszakító 2P B20 6000A/10kA | 9616 |  | PL1 - Energiaelosztási megoldások | 0224 | DX3 kismegszakítók | 1 | db | 3245064075107 | 85362090 | 0.28 | 0.2688 | 0.369
407511 | 407511 | DX3 kismegszakító 2P B25 6000A/10kA | 9920 |  | PL1 - Energiaelosztási megoldások | 0224 | DX3 kismegszakítók | 1 | db | 3245064075114 | 85362090 | 0.28 | 0.2688 | 0.369
407512 | 407512 | DX3 kismegszakító 2P B32 6000A/10kA | 10227 |  | PL1 - Energiaelosztási megoldások | 0224 | DX3 kismegszakítók | 1 | db | 3245064075121 | 85362090 | 0.295 | 0.2832 | 0.369
407513 | 407513 | DX3 kismegszakító 2P B40 6000A/10kA | 10993 |  | PL1 - Energiaelosztási megoldások | 0224 | DX3 kismegszakítók | 1 | db | 3245064075138 | 85362090 | 0.325 | 0.312 | 0.369
407514 | 407514 | DX3 kismegszakító 2P B50 6000A/10kA | 12520 |  | PL1 - Energiaelosztási megoldások | 0224 | DX3 kismegszakítók | 1 | db | 3245064075145 | 85362090 | 0.325 | 0.312 | 0.369
407515 | 407515 | DX3 kismegszakító 2P B63 6000A/10kA | 12980 |  | PL1 - Energiaelosztási megoldások | 0224 | DX3 kismegszakítók | 1 | db | 3245064075152 | 85362090 | 0.325 | 0.312 | 0.369
407554 | 407554 | DX3 kismegszakító 3P B1 6000A/10kA | 22000 |  | PL1 - Energiaelosztási megoldások | 0224 | DX3 kismegszakítók | 1 | db | 3245064075541 | 85362090 | 0.426 | 0.409 | 0.716
407555 | 407555 | DX3 kismegszakító 3P B2 6000A/10kA | 22000 |  | PL1 - Energiaelosztási megoldások | 0224 | DX3 kismegszakítók | 1 | db | 3245064075558 | 85362090 | 0.426 | 0.409 | 0.716
407556 | 407556 | DX3 kismegszakító 3P B3 6000A/10kA | 22000 |  | PL1 - Energiaelosztási megoldások | 0224 | DX3 kismegszakítók | 1 | db | 3245064075565 | 85362090 | 0.426 | 0.409 | 0.716
407557 | 407557 | DX3 kismegszakító 3P B4 6000A/10kA | 18787 |  | PL1 - Energiaelosztási megoldások | 0224 | DX3 kismegszakítók | 1 | db | 3245064075572 | 85362090 | 0.426 | 0.409 | 0.716
407558 | 407558 | DX3 kismegszakító 3P B6 6000A/10kA | 15150 |  | PL1 - Energiaelosztási megoldások | 0224 | DX3 kismegszakítók | 1 | db | 3245064075589 | 85362090 | 0.426 | 0.409 | 0.716
407559 | 407559 | DX3 kismegszakító 3P B10 6000A/10kA | 15730 |  | PL1 - Energiaelosztási megoldások | 0224 | DX3 kismegszakítók | 1 | db | 3245064075596 | 85362090 | 0.413 | 0.3965 | 0.716
407560 | 407560 | DX3 kismegszakító 3P B13 6000A/10kA | 13131 |  | PL1 - Energiaelosztási megoldások | 0224 | DX3 kismegszakítók | 1 | db | 3245064075602 | 85362090 | 0.413 | 0.3965 | 0.716
407561 | 407561 | DX3 kismegszakító 3P B16 6000A/10kA | 12647 |  | PL1 - Energiaelosztási megoldások | 0224 | DX3 kismegszakítók | 1 | db | 3245064075619 | 85362090 | 0.422 | 0.4051 | 0.716
407562 | 407562 | DX3 kismegszakító 3P B20 6000A/10kA | 13131 |  | PL1 - Energiaelosztási megoldások | 0224 | DX3 kismegszakítók | 1 | db | 3245064075626 | 85362090 | 0.413 | 0.3965 | 0.716
407563 | 407563 | DX3 kismegszakító 3P B25 6000A/10kA | 13972 |  | PL1 - Energiaelosztási megoldások | 0224 | DX3 kismegszakítók | 1 | db | 3245064075633 | 85362090 | 0.422 | 0.4051 | 0.716
407564 | 407564 | DX3 kismegszakító 3P B32 6000A/10kA | 14710 |  | PL1 - Energiaelosztási megoldások | 0224 | DX3 kismegszakítók | 1 | db | 3245064075640 | 85362090 | 0.443 | 0.4253 | 0.716
407565 | 407565 | DX3 kismegszakító 3P B40 6000A/10kA | 18331 |  | PL1 - Energiaelosztási megoldások | 0224 | DX3 kismegszakítók | 1 | db | 3245064075657 | 85362090 | 0.464 | 0.4454 | 0.716
407566 | 407566 | DX3 kismegszakító 3P B50 6000A/10kA | 19094 |  | PL1 - Energiaelosztási megoldások | 0224 | DX3 kismegszakítók | 1 | db | 3245064075664 | 85362090 | 0.475 | 0.456 | 0.716
407567 | 407567 | DX3 kismegszakító 3P B63 6000A/10kA | 20165 |  | PL1 - Energiaelosztási megoldások | 0224 | DX3 kismegszakítók | 1 | db | 3245064075671 | 85362090 | 0.464 | 0.4454 | 0.716
407617 | 407617 | DX3 kismegszakító 4P B1 6000A/10kA | 30560 |  | PL1 - Energiaelosztási megoldások | 0224 | DX3 kismegszakítók | 1 | db | 3245064076173 | 85362090 | 0.56 | 0.5376 | 0.716
407618 | 407618 | DX3 kismegszakító 4P B2 6000A/10kA | 30560 |  | PL1 - Energiaelosztási megoldások | 0224 | DX3 kismegszakítók | 1 | db | 3245064076180 | 85362090 | 0.56 | 0.5376 | 0.716
407619 | 407619 | DX3 kismegszakító 4P B3 6000A/10kA | 30560 |  | PL1 - Energiaelosztási megoldások | 0224 | DX3 kismegszakítók | 1 | db | 3245064076197 | 85362090 | 0.56 | 0.5376 | 0.716
407620 | 407620 | DX3 kismegszakító 4P B4 6000A/10kA | 30560 |  | PL1 - Energiaelosztási megoldások | 0224 | DX3 kismegszakítók | 1 | db | 3245064076203 | 85362090 | 0.554 | 0.5318 | 0.716
407621 | 407621 | DX3 kismegszakító 4P B6 6000A/10kA | 25974 |  | PL1 - Energiaelosztási megoldások | 0224 | DX3 kismegszakítók | 1 | db | 3245064076210 | 85362090 | 0.554 | 0.5318 | 0.716
407622 | 407622 | DX3 kismegszakító 4P B10 6000A/10kA | 25974 |  | PL1 - Energiaelosztási megoldások | 0224 | DX3 kismegszakítók | 1 | db | 3245064076227 | 85362090 | 0.54 | 0.5184 | 0.716
407623 | 407623 | DX3 kismegszakító 4P B13 6000A/10kA | 25974 |  | PL1 - Energiaelosztási megoldások | 0224 | DX3 kismegszakítók | 1 | db | 3245064076234 | 85362090 | 0.54 | 0.5184 | 0.716
407624 | 407624 | DX3 kismegszakító 4P B16 6000A/10kA | 25974 |  | PL1 - Energiaelosztási megoldások | 0224 | DX3 kismegszakítók | 1 | db | 3245064076241 | 85362090 | 0.554 | 0.5318 | 0.716
407625 | 407625 | DX3 kismegszakító 4P B20 6000A/10kA | 26281 |  | PL1 - Energiaelosztási megoldások | 0224 | DX3 kismegszakítók | 1 | db | 3245064076258 | 85362090 | 0.573 | 0.5501 | 0.716
407626 | 407626 | DX3 kismegszakító 4P B25 6000A/10kA | 26281 |  | PL1 - Energiaelosztási megoldások | 0224 | DX3 kismegszakítók | 1 | db | 3245064076265 | 85362090 | 0.56 | 0.5376 | 0.716
407627 | 407627 | DX3 kismegszakító 4P B32 6000A/10kA | 27502 |  | PL1 - Energiaelosztási megoldások | 0224 | DX3 kismegszakítók | 1 | db | 3245064076272 | 85362090 | 0.573 | 0.5501 | 0.716
407628 | 407628 | DX3 kismegszakító 4P B40 6000A/10kA | 30560 |  | PL1 - Energiaelosztási megoldások | 0224 | DX3 kismegszakítók | 1 | db | 3245064076289 | 85362090 | 0.573 | 0.5501 | 0.716
407629 | 407629 | DX3 kismegszakító 4P B50 6000A/10kA | 32395 |  | PL1 - Energiaelosztási megoldások | 0224 | DX3 kismegszakítók | 1 | db | 3245064076296 | 85362090 | 0.622 | 0.5971 | 0.716
407630 | 407630 | DX3 kismegszakító 4P B63 6000A/10kA | 35453 |  | PL1 - Energiaelosztási megoldások | 0224 | DX3 kismegszakítók | 1 | db | 3245064076302 | 85362090 | 0.622 | 0.5971 | 0.716
407662 | 407662 | DX3 kismegszakító 1P C1 6000A/10kA | 4888 |  | PL1 - Energiaelosztási megoldások | 0224 | DX3 kismegszakítók | 1 | db | 3245064076623 | 85362090 | 0.151 | 0.145 | 0.229
407663 | 407663 | DX3 kismegszakító 1P C2 6000A/10kA | 4497 |  | PL1 - Energiaelosztási megoldások | 0224 | DX3 kismegszakítók | 1 | db | 3245064076630 | 85362090 | 0.147 | 0.1411 | 0.189
407664 | 407664 | DX3 kismegszakító 1P C3 6000A/10kA | 4669 |  | PL1 - Energiaelosztási megoldások | 0224 | DX3 kismegszakítók | 1 | db | 3245064076647 | 85362090 | 0.145 | 0.1392 | 0.229
407665 | 407665 | DX3 kismegszakító 1P C4 6000A/10kA | 4497 |  | PL1 - Energiaelosztási megoldások | 0224 | DX3 kismegszakítók | 1 | db | 3245064076654 | 85362090 | 0.145 | 0.1392 | 0.229
407666 | 407666 | DX3 kismegszakító 1P C6 6000A/10kA | 3815 |  | PL1 - Energiaelosztási megoldások | 0224 | DX3 kismegszakítók | 10 | db | 3245064076661 | 85362090 | 0.145 | 0.1392 | 0.229 | X
407668 | 407668 | DX3 kismegszakító 1P C10 6000A/10kA | 2931 |  | PL1 - Energiaelosztási megoldások | 0224 | DX3 kismegszakítók | 10 | db | 3245064076685 | 85362090 | 0.1335 | 0.1282 | 0.1681 | X
407669 | 407669 | DX3 kismegszakító 1P C13 6000A/10kA | 2931 |  | PL1 - Energiaelosztási megoldások | 0224 | DX3 kismegszakítók | 1 | db | 3245064076692 | 85362090 | 0.143 | 0.1373 | 0.229
407670 | 407670 | DX3 kismegszakító 1P C16 6000A/10kA | 2931 |  | PL1 - Energiaelosztási megoldások | 0224 | DX3 kismegszakítók | 10 | db | 3245064076708 | 85362090 | 0.1355 | 0.1301 | 0.1681 | X
407671 | 407671 | DX3 kismegszakító 1P C20 6000A/10kA | 3226 |  | PL1 - Energiaelosztási megoldások | 0224 | DX3 kismegszakítók | 10 | db | 3245064076715 | 85362090 | 0.147 | 0.1411 | 0.189
407672 | 407672 | DX3 kismegszakító 1P C25 6000A/10kA | 3668 |  | PL1 - Energiaelosztási megoldások | 0224 | DX3 kismegszakítók | 10 | db | 3245064076722 | 85362090 | 0.147 | 0.1411 | 0.189
407673 | 407673 | DX3 kismegszakító 1P C32 6000A/10kA | 4403 |  | PL1 - Energiaelosztási megoldások | 0224 | DX3 kismegszakítók | 10 | db | 3245064076739 | 85362090 | 0.154 | 0.1478 | 0.229
407674 | 407674 | DX3 kismegszakító 1P C40 6000A/10kA | 5139 |  | PL1 - Energiaelosztási megoldások | 0224 | DX3 kismegszakítók | 1 | db | 3245064076746 | 85362090 | 0.154 | 0.1478 | 0.229
407675 | 407675 | DX3 kismegszakító 1P C50 6000A/10kA | 6100 |  | PL1 - Energiaelosztási megoldások | 0224 | DX3 kismegszakítók | 1 | db | 3245064076753 | 85362090 | 0.165 | 0.1584 | 0.229
407676 | 407676 | DX3 kismegszakító 1P C63 6000A/10kA | 6557 |  | PL1 - Energiaelosztási megoldások | 0224 | DX3 kismegszakítók | 1 | db | 3245064076760 | 85362090 | 0.165 | 0.1584 | 0.229
407733 | 407733 | DX3 kismegszakító 1P+N C0,5 6000A/10kA | 21307 |  | PL1 - Energiaelosztási megoldások | 0230 | DX3 kismegszakítók | 1 | db | 3245064077330 | 85362090 | 0.12 | 0.1152 | 0.195
407734 | 407734 | DX3 kismegszakító 1P+N C1 6000A/10kA | 20543 |  | PL1 - Energiaelosztási megoldások | 0230 | DX3 kismegszakítók | 1 | db | 3245064077347 | 85362090 | 0.12 | 0.1152 | 0.195
407735 | 407735 | DX3 kismegszakító 1P+N C2 6000A/10kA | 19422 |  | PL1 - Energiaelosztási megoldások | 0230 | DX3 kismegszakítók | 1 | db | 3245064077354 | 85362090 | 0.12 | 0.1152 | 0.195
407736 | 407736 | DX3 kismegszakító 1P+N C3 6000A/10kA | 20088 |  | PL1 - Energiaelosztási megoldások | 0230 | DX3 kismegszakítók | 1 | db | 3245064077361 | 85362090 | 0.12 | 0.1152 | 0.195
407737 | 407737 | DX3 kismegszakító 1P+N C4 6000A/10kA | 19422 |  | PL1 - Energiaelosztási megoldások | 0230 | DX3 kismegszakítók | 1 | db | 3245064077378 | 85362090 | 0.117 | 0.1123 | 0.195
407738 | 407738 | DX3 kismegszakító 1P+N C6 6000A/10kA | 14710 |  | PL1 - Energiaelosztási megoldások | 0230 | DX3 kismegszakítók | 1 | db | 3245064077385 | 85362090 | 0.117 | 0.1123 | 0.195
407740 | 407740 | DX3 kismegszakító 1P+N C10 6000A/10kA | 13237 |  | PL1 - Energiaelosztási megoldások | 0230 | DX3 kismegszakítók | 1 | db | 3245064077408 | 85362090 | 0.115 | 0.1104 | 0.195
407741 | 407741 | DX3 kismegszakító 1P+N C13 6000A/10kA | 12647 |  | PL1 - Energiaelosztási megoldások | 0230 | DX3 kismegszakítók | 1 | db | 3245064077415 | 85362090 | 0.122 | 0.1171 | 0.195
407742 | 407742 | DX3 kismegszakító 1P+N C16 6000A/10kA | 12647 |  | PL1 - Energiaelosztási megoldások | 0230 | DX3 kismegszakítók | 10 | db | 3245064077422 | 85362090 | 0.1123 | 0.1078 | 0.162 | X
407743 | 407743 | DX3 kismegszakító 1P+N C20 6000A/10kA | 12647 |  | PL1 - Energiaelosztási megoldások | 0230 | DX3 kismegszakítók | 1 | db | 3245064077439 | 85362090 | 0.12 | 0.1152 | 0.195
407744 | 407744 | DX3 kismegszakító 1P+N C25 6000A/10kA | 13237 |  | PL1 - Energiaelosztási megoldások | 0230 | DX3 kismegszakítók | 1 | db | 3245064077446 | 85362090 | 0.122 | 0.1171 | 0.195
407745 | 407745 | DX3 kismegszakító 1P+N C32 6000A/10kA | 13237 |  | PL1 - Energiaelosztási megoldások | 0230 | DX3 kismegszakítók | 1 | db | 3245064077453 | 85362090 | 0.125 | 0.12 | 0.195
407746 | 407746 | DX3 kismegszakító 1P+N C40 6000A/10kA | 15215 |  | PL1 - Energiaelosztási megoldások | 0230 | DX3 kismegszakítók | 1 | db | 3245064077460 | 85362090 | 0.125 | 0.12 | 0.195
407792 | 407792 | DX3 kismegszakító 2P C1 6000A/10kA | 12352 |  | PL1 - Energiaelosztási megoldások | 0224 | DX3 kismegszakítók | 1 | db | 3245064077927 | 85362090 | 0.282 | 0.2707 | 0.353
407793 | 407793 | DX3 kismegszakító 2P C2 6000A/10kA | 11029 |  | PL1 - Energiaelosztási megoldások | 0224 | DX3 kismegszakítók | 1 | db | 3245064077934 | 85362090 | 0.282 | 0.2707 | 0.353
407794 | 407794 | DX3 kismegszakító 2P C3 6000A/10kA | 10532 |  | PL1 - Energiaelosztási megoldások | 0224 | DX3 kismegszakítók | 1 | db | 3245064077941 | 85362090 | 0.282 | 0.2707 | 0.353
407795 | 407795 | DX3 kismegszakító 2P C4 6000A/10kA | 10144 |  | PL1 - Energiaelosztási megoldások | 0224 | DX3 kismegszakítók | 1 | db | 3245064077958 | 85362090 | 0.32 | 0.3072 | 0.353
407796 | 407796 | DX3 kismegszakító 2P C6 6000A/10kA | 9407 |  | PL1 - Energiaelosztási megoldások | 0224 | DX3 kismegszakítók | 5 | db | 3245064077965 | 85362090 | 0.282 | 0.2707 | 0.353
407798 | 407798 | DX3 kismegszakító 2P C10 6000A/10kA | 7789 |  | PL1 - Energiaelosztási megoldások | 0224 | DX3 kismegszakítók | 5 | db | 3245064077989 | 85362090 | 0.2694 | 0.2586 | 0.3362
407799 | 407799 | DX3 kismegszakító 2P C13 6000A/10kA | 8087 |  | PL1 - Energiaelosztási megoldások | 0224 | DX3 kismegszakítók | 1 | db | 3245064077996 | 85362090 | 0.275 | 0.264 | 0.369
407800 | 407800 | DX3 kismegszakító 2P C16 6000A/10kA | 8087 |  | PL1 - Energiaelosztási megoldások | 0224 | DX3 kismegszakítók | 5 | db | 3245064078009 | 85362090 | 0.2692 | 0.2584 | 0.3362
407801 | 407801 | DX3 kismegszakító 2P C20 6000A/10kA | 9004 |  | PL1 - Energiaelosztási megoldások | 0224 | DX3 kismegszakítók | 5 | db | 3245064078016 | 85362090 | 0.277 | 0.2659 | 0.353
407802 | 407802 | DX3 kismegszakító 2P C25 6000A/10kA | 8966 |  | PL1 - Energiaelosztási megoldások | 0224 | DX3 kismegszakítók | 5 | db | 3245064078023 | 85362090 | 0.283 | 0.2717 | 0.353
407803 | 407803 | DX3 kismegszakító 2P C32 6000A/10kA | 10227 |  | PL1 - Energiaelosztási megoldások | 0224 | DX3 kismegszakítók | 5 | db | 3245064078030 | 85362090 | 0.317 | 0.3043 | 0.353
407804 | 407804 | DX3 kismegszakító 2P C40 6000A/10kA | 10291 |  | PL1 - Energiaelosztási megoldások | 0224 | DX3 kismegszakítók | 1 | db | 3245064078047 | 85362090 | 0.295 | 0.2832 | 0.353
407805 | 407805 | DX3 kismegszakító 2P C50 6000A/10kA | 11911 |  | PL1 - Energiaelosztási megoldások | 0224 | DX3 kismegszakítók | 1 | db | 3245064078054 | 85362090 | 0.325 | 0.312 | 0.369
407806 | 407806 | DX3 kismegszakító 2P C63 6000A/10kA | 12059 |  | PL1 - Energiaelosztási megoldások | 0224 | DX3 kismegszakítók | 1 | db | 3245064078061 | 85362090 | 0.317 | 0.3043 | 0.353
407851 | 407851 | DX3 kismegszakító 3P C1 6000A/10kA | 18095 |  | PL1 - Energiaelosztási megoldások | 0224 | DX3 kismegszakítók | 1 | db | 3245064078511 | 85362090 | 0.429 | 0.4118 | 0.716
407852 | 407852 | DX3 kismegszakító 3P C2 6000A/10kA | 20165 |  | PL1 - Energiaelosztási megoldások | 0224 | DX3 kismegszakítók | 1 | db | 3245064078528 | 85362090 | 0.429 | 0.4118 | 0.716
407853 | 407853 | DX3 kismegszakító 3P C3 6000A/10kA | 20165 |  | PL1 - Energiaelosztási megoldások | 0224 | DX3 kismegszakítók | 1 | db | 3245064078535 | 85362090 | 0.42 | 0.4032 | 0.716
407854 | 407854 | DX3 kismegszakító 3P C4 6000A/10kA | 19422 |  | PL1 - Energiaelosztási megoldások | 0224 | DX3 kismegszakítók | 1 | db | 3245064078542 | 85362090 | 0.42 | 0.4032 | 0.69
407855 | 407855 | DX3 kismegszakító 3P C6 6000A/10kA | 14710 |  | PL1 - Energiaelosztási megoldások | 0224 | DX3 kismegszakítók | 1 | db | 3245064078559 | 85362090 | 0.415 | 0.3984 | 0.716
407857 | 407857 | DX3 kismegszakító 3P C10 6000A/10kA | 12647 |  | PL1 - Energiaelosztási megoldások | 0224 | DX3 kismegszakítók | 1 | db | 3245064078573 | 85362090 | 0.42 | 0.4032 | 0.69
407858 | 407858 | DX3 kismegszakító 3P C13 6000A/10kA | 12647 |  | PL1 - Energiaelosztási megoldások | 0224 | DX3 kismegszakítók | 1 | db | 3245064078580 | 85362090 | 0.412 | 0.3955 | 0.716
407859 | 407859 | DX3 kismegszakító 3P C16 6000A/10kA | 12647 |  | PL1 - Energiaelosztási megoldások | 0224 | DX3 kismegszakítók | 1 | db | 3245064078597 | 85362090 | 0.42 | 0.4032 | 0.69 | X
407860 | 407860 | DX3 kismegszakító 3P C20 6000A/10kA | 12647 |  | PL1 - Energiaelosztási megoldások | 0224 | DX3 kismegszakítók | 1 | db | 3245064078603 | 85362090 | 0.415 | 0.3984 | 0.716
407861 | 407861 | DX3 kismegszakító 3P C25 6000A/10kA | 13237 |  | PL1 - Energiaelosztási megoldások | 0224 | DX3 kismegszakítók | 1 | db | 3245064078610 | 85362090 | 0.42 | 0.4032 | 0.69 | X
407862 | 407862 | DX3 kismegszakító 3P C32 6000A/10kA | 13237 |  | PL1 - Energiaelosztási megoldások | 0224 | DX3 kismegszakítók | 1 | db | 3245064078627 | 85362090 | 0.44 | 0.4224 | 0.69
407863 | 407863 | DX3 kismegszakító 3P C40 6000A/10kA | 16475 |  | PL1 - Energiaelosztási megoldások | 0224 | DX3 kismegszakítók | 1 | db | 3245064078634 | 85362090 | 0.44 | 0.4224 | 0.69
407864 | 407864 | DX3 kismegszakító 3P C50 6000A/10kA | 17948 |  | PL1 - Energiaelosztási megoldások | 0224 | DX3 kismegszakítók | 1 | db | 3245064078641 | 85362090 | 0.475 | 0.456 | 0.69
407865 | 407865 | DX3 kismegszakító 3P C63 6000A/10kA | 19277 |  | PL1 - Energiaelosztási megoldások | 0224 | DX3 kismegszakítók | 1 | db | 3245064078658 | 85362090 | 0.484 | 0.4646 | 0.716
407920 | 407920 | DX3 kismegszakító 4P C1 6000A/10kA | 30560 |  | PL1 - Energiaelosztási megoldások | 0224 | DX3 kismegszakítók | 1 | db | 3245064079204 | 85362090 | 0.556 | 0.5338 | 0.716
407921 | 407921 | DX3 kismegszakító 4P C2 6000A/10kA | 30560 |  | PL1 - Energiaelosztási megoldások | 0224 | DX3 kismegszakítók | 1 | db | 3245064079211 | 85362090 | 0.555 | 0.5328 | 0.69
407922 | 407922 | DX3 kismegszakító 4P C3 6000A/10kA | 30560 |  | PL1 - Energiaelosztási megoldások | 0224 | DX3 kismegszakítók | 1 | db | 3245064079228 | 85362090 | 0.556 | 0.5338 | 0.716
407923 | 407923 | DX3 kismegszakító 4P C4 6000A/10kA | 30560 |  | PL1 - Energiaelosztási megoldások | 0224 | DX3 kismegszakítók | 1 | db | 3245064079235 | 85362090 | 0.555 | 0.5328 | 0.69
407924 | 407924 | DX3 kismegszakító 4P C6 6000A/10kA | 25312 |  | PL1 - Energiaelosztási megoldások | 0224 | DX3 kismegszakítók | 1 | db | 3245064079242 | 85362090 | 0.556 | 0.5338 | 0.716
407926 | 407926 | DX3 kismegszakító 4P C10 6000A/10kA | 25312 |  | PL1 - Energiaelosztási megoldások | 0224 | DX3 kismegszakítók | 1 | db | 3245064079266 | 85362090 | 0.555 | 0.5328 | 0.69
407927 | 407927 | DX3 kismegszakító 4P C13 6000A/10kA | 26281 |  | PL1 - Energiaelosztási megoldások | 0224 | DX3 kismegszakítók | 1 | db | 3245064079273 | 85362090 | 0.54 | 0.5184 | 0.716
407928 | 407928 | DX3 kismegszakító 4P C16 6000A/10kA | 25312 |  | PL1 - Energiaelosztási megoldások | 0224 | DX3 kismegszakítók | 1 | db | 3245064079280 | 85362090 | 0.54 | 0.5184 | 0.69
407929 | 407929 | DX3 kismegszakító 4P C20 6000A/10kA | 25312 |  | PL1 - Energiaelosztási megoldások | 0224 | DX3 kismegszakítók | 1 | db | 3245064079297 | 85362090 | 0.558 | 0.5357 | 0.69
407930 | 407930 | DX3 kismegszakító 4P C25 6000A/10kA | 26488 |  | PL1 - Energiaelosztási megoldások | 0224 | DX3 kismegszakítók | 1 | db | 3245064079303 | 85362090 | 0.5678 | 0.5451 | 0.69
407931 | 407931 | DX3 kismegszakító 4P C32 6000A/10kA | 27961 |  | PL1 - Energiaelosztási megoldások | 0224 | DX3 kismegszakítók | 1 | db | 3245064079310 | 85362090 | 0.584 | 0.5606 | 0.69
407932 | 407932 | DX3 kismegszakító 4P C40 6000A/10kA | 29434 |  | PL1 - Energiaelosztási megoldások | 0224 | DX3 kismegszakítók | 1 | db | 3245064079327 | 85362090 | 0.59 | 0.5664 | 0.69
407933 | 407933 | DX3 kismegszakító 4P C50 6000A/10kA | 31201 |  | PL1 - Energiaelosztási megoldások | 0224 | DX3 kismegszakítók | 1 | db | 3245064079334 | 85362090 | 0.633 | 0.6077 | 0.69
407934 | 407934 | DX3 kismegszakító 4P C63 6000A/10kA | 34146 |  | PL1 - Energiaelosztási megoldások | 0224 | DX3 kismegszakítók | 1 | db | 3245064079341 | 85362090 | 0.629 | 0.6038 | 0.69
407962 | 407962 | DX3 kismegszakító 1P D0,5 6000A/10kA | 11295 |  | PL1 - Energiaelosztási megoldások | 0224 | DX3 kismegszakítók | 1 | db | 3245064079624 | 85362090 | 0.151 | 0.145 | 0.229
407963 | 407963 | DX3 kismegszakító 1P D1 6000A/10kA | 11295 |  | PL1 - Energiaelosztási megoldások | 0224 | DX3 kismegszakítók | 1 | db | 3245064079631 | 85362090 | 0.151 | 0.145 | 0.229
407964 | 407964 | DX3 kismegszakító 1P D2 6000A/10kA | 11602 |  | PL1 - Energiaelosztási megoldások | 0224 | DX3 kismegszakítók | 1 | db | 3245064079648 | 85362090 | 0.151 | 0.145 | 0.229
407965 | 407965 | DX3 kismegszakító 1P D3 6000A/10kA | 11602 |  | PL1 - Energiaelosztási megoldások | 0224 | DX3 kismegszakítók | 1 | db | 3245064079655 | 85362090 | 0.151 | 0.145 | 0.229
407966 | 407966 | DX3 kismegszakító 1P D4 6000A/10kA | 12367 |  | PL1 - Energiaelosztási megoldások | 0224 | DX3 kismegszakítók | 1 | db | 3245064079662 | 85362090 | 0.148 | 0.1421 | 0.229
407967 | 407967 | DX3 kismegszakító 1P D6 6000A/10kA | 9157 |  | PL1 - Energiaelosztási megoldások | 0224 | DX3 kismegszakítók | 1 | db | 3245064079679 | 85362090 | 0.148 | 0.1421 | 0.229
407969 | 407969 | DX3 kismegszakító 1P D10 6000A/10kA | 8820 |  | PL1 - Energiaelosztási megoldások | 0224 | DX3 kismegszakítók | 1 | db | 3245064079693 | 85362090 | 0.151 | 0.145 | 0.229
407970 | 407970 | DX3 kismegszakító 1P D13 6000A/10kA | 9157 |  | PL1 - Energiaelosztási megoldások | 0224 | DX3 kismegszakítók | 1 | db | 3245064079709 | 85362090 | 0.15 | 0.144 | 0.229
407971 | 407971 | DX3 kismegszakító 1P D16 6000A/10kA | 8820 |  | PL1 - Energiaelosztási megoldások | 0224 | DX3 kismegszakítók | 1 | db | 3245064079716 | 85362090 | 0.152 | 0.1459 | 0.229
407972 | 407972 | DX3 kismegszakító 1P D20 6000A/10kA | 8820 |  | PL1 - Energiaelosztási megoldások | 0224 | DX3 kismegszakítók | 1 | db | 3245064079723 | 85362090 | 0.152 | 0.1459 | 0.229
407973 | 407973 | DX3 kismegszakító 1P D25 6000A/10kA | 9616 |  | PL1 - Energiaelosztási megoldások | 0224 | DX3 kismegszakítók | 1 | db | 3245064079730 | 85362090 | 0.16 | 0.1536 | 0.229
407974 | 407974 | DX3 kismegszakító 1P D32 6000A/10kA | 10076 |  | PL1 - Energiaelosztási megoldások | 0224 | DX3 kismegszakítók | 1 | db | 3245064079747 | 85362090 | 0.16 | 0.1536 | 0.229
407975 | 407975 | DX3 kismegszakító 1P D40 6000A/10kA | 11295 |  | PL1 - Energiaelosztási megoldások | 0224 | DX3 kismegszakítók | 1 | db | 3245064079754 | 85362090 | 0.16 | 0.1536 | 0.229
407976 | 407976 | DX3 kismegszakító 1P D50 6000A/10kA | 12671 |  | PL1 - Energiaelosztási megoldások | 0224 | DX3 kismegszakítók | 1 | db | 3245064079761 | 85362090 | 0.16 | 0.1536 | 0.229
407977 | 407977 | DX3 kismegszakító 1P D63 6000A/10kA | 14506 |  | PL1 - Energiaelosztási megoldások | 0224 | DX3 kismegszakítók | 1 | db | 3245064079778 | 85362090 | 0.16 | 0.1536 | 0.229
408022 | 408022 | DX3 kismegszakító 2P D0,5 6000A/10kA | 23987 |  | PL1 - Energiaelosztási megoldások | 0224 | DX3 kismegszakítók | 1 | db | 3245064080224 | 85362090 | 0.299 | 0.287 | 0.353
408023 | 408023 | DX3 kismegszakító 2P D1 6000A/10kA | 23988 |  | PL1 - Energiaelosztási megoldások | 0224 | DX3 kismegszakítók | 1 | db | 3245064080231 | 85362090 | 0.299 | 0.287 | 0.353
408024 | 408024 | DX3 kismegszakító 2P D2 6000A/10kA | 23988 |  | PL1 - Energiaelosztási megoldások | 0224 | DX3 kismegszakítók | 1 | db | 3245064080248 | 85362090 | 0.299 | 0.287 | 0.353
408025 | 408025 | DX3 kismegszakító 2P D3 6000A/10kA | 23988 |  | PL1 - Energiaelosztási megoldások | 0224 | DX3 kismegszakítók | 1 | db | 3245064080255 | 85362090 | 0.287 | 0.2755 | 0.369
408026 | 408026 | DX3 kismegszakító 2P D4 6000A/10kA | 23988 |  | PL1 - Energiaelosztási megoldások | 0224 | DX3 kismegszakítók | 1 | db | 3245064080262 | 85362090 | 0.287 | 0.2755 | 0.369
408027 | 408027 | DX3 kismegszakító 2P D6 6000A/10kA | 20014 |  | PL1 - Energiaelosztási megoldások | 0224 | DX3 kismegszakítók | 1 | db | 3245064080279 | 85362090 | 0.295 | 0.2832 | 0.353
408029 | 408029 | DX3 kismegszakító 2P D10 6000A/10kA | 20014 |  | PL1 - Energiaelosztási megoldások | 0224 | DX3 kismegszakítók | 1 | db | 3245064080293 | 85362090 | 0.295 | 0.2832 | 0.353
408030 | 408030 | DX3 kismegszakító 2P D13 6000A/10kA | 20014 |  | PL1 - Energiaelosztási megoldások | 0224 | DX3 kismegszakítók | 1 | db | 3245064080309 | 85362090 | 0.292 | 0.2803 | 0.369
408031 | 408031 | DX3 kismegszakító 2P D16 6000A/10kA | 20014 |  | PL1 - Energiaelosztási megoldások | 0224 | DX3 kismegszakítók | 1 | db | 3245064080316 | 85362090 | 0.295 | 0.2832 | 0.353
408032 | 408032 | DX3 kismegszakító 2P D20 6000A/10kA | 20014 |  | PL1 - Energiaelosztási megoldások | 0224 | DX3 kismegszakítók | 1 | db | 3245064080323 | 85362090 | 0.309 | 0.2966 | 0.353
408033 | 408033 | DX3 kismegszakító 2P D25 6000A/10kA | 22304 |  | PL1 - Energiaelosztási megoldások | 0224 | DX3 kismegszakítók | 1 | db | 3245064080330 | 85362090 | 0.313 | 0.3005 | 0.353
408034 | 408034 | DX3 kismegszakító 2P D32 6000A/10kA | 22304 |  | PL1 - Energiaelosztási megoldások | 0224 | DX3 kismegszakítók | 1 | db | 3245064080347 | 85362090 | 0.313 | 0.3005 | 0.353
408035 | 408035 | DX3 kismegszakító 2P D40 6000A/10kA | 24139 |  | PL1 - Energiaelosztási megoldások | 0224 | DX3 kismegszakítók | 1 | db | 3245064080354 | 85362090 | 0.313 | 0.3005 | 0.369
408036 | 408036 | DX3 kismegszakító 2P D50 6000A/10kA | 27350 |  | PL1 - Energiaelosztási megoldások | 0224 | DX3 kismegszakítók | 1 | db | 3245064080361 | 85362090 | 0.313 | 0.3005 | 0.369
408037 | 408037 | DX3 kismegszakító 2P D63 6000A/10kA | 29337 |  | PL1 - Energiaelosztási megoldások | 0224 | DX3 kismegszakítók | 1 | db | 3245064080378 | 85362090 | 0.313 | 0.3005 | 0.369
408080 | 408080 | DX3 kismegszakító 3P D0,5 6000A/10kA | 36370 |  | PL1 - Energiaelosztási megoldások | 0224 | DX3 kismegszakítók | 1 | db | 3245064080804 | 85362090 | 0.432 | 0.4147 | 0.716
408081 | 408081 | DX3 kismegszakító 3P D1 6000A/10kA | 36370 |  | PL1 - Energiaelosztási megoldások | 0224 | DX3 kismegszakítók | 1 | db | 3245064080811 | 85362090 | 0.432 | 0.4147 | 0.716
408082 | 408082 | DX3 kismegszakító 3P D2 6000A/10kA | 36370 |  | PL1 - Energiaelosztási megoldások | 0224 | DX3 kismegszakítók | 1 | db | 3245064080828 | 85362090 | 0.429 | 0.4118 | 0.716
408083 | 408083 | DX3 kismegszakító 3P D3 6000A/10kA | 36370 |  | PL1 - Energiaelosztási megoldások | 0224 | DX3 kismegszakítók | 1 | db | 3245064080835 | 85362090 | 0.432 | 0.4147 | 0.716
408084 | 408084 | DX3 kismegszakító 3P D4 6000A/10kA | 36370 |  | PL1 - Energiaelosztási megoldások | 0224 | DX3 kismegszakítók | 1 | db | 3245064080842 | 85362090 | 0.429 | 0.4118 | 0.716
408085 | 408085 | DX3 kismegszakító 3P D6 6000A/10kA | 33008 |  | PL1 - Energiaelosztási megoldások | 0224 | DX3 kismegszakítók | 1 | db | 3245064080859 | 85362090 | 0.44 | 0.4224 | 0.716
408087 | 408087 | DX3 kismegszakító 3P D10 6000A/10kA | 33008 |  | PL1 - Energiaelosztási megoldások | 0224 | DX3 kismegszakítók | 1 | db | 3245064080873 | 85362090 | 0.434 | 0.4166 | 0.69
408088 | 408088 | DX3 kismegszakító 3P D13 6000A/10kA | 33008 |  | PL1 - Energiaelosztási megoldások | 0224 | DX3 kismegszakítók | 1 | db | 3245064080880 | 85362090 | 0.436 | 0.4186 | 0.716
408089 | 408089 | DX3 kismegszakító 3P D16 6000A/10kA | 31791 |  | PL1 - Energiaelosztási megoldások | 0224 | DX3 kismegszakítók | 1 | db | 3245064080897 | 85362090 | 0.445 | 0.4272 | 0.69
408090 | 408090 | DX3 kismegszakító 3P D20 6000A/10kA | 31791 |  | PL1 - Energiaelosztási megoldások | 0224 | DX3 kismegszakítók | 1 | db | 3245064080903 | 85362090 | 0.46 | 0.4416 | 0.69
408091 | 408091 | DX3 kismegszakító 3P D25 6000A/10kA | 33410 |  | PL1 - Energiaelosztási megoldások | 0224 | DX3 kismegszakítók | 1 | db | 3245064080910 | 85362090 | 0.462 | 0.4435 | 0.716
408092 | 408092 | DX3 kismegszakító 3P D32 6000A/10kA | 34688 |  | PL1 - Energiaelosztási megoldások | 0224 | DX3 kismegszakítók | 1 | db | 3245064080927 | 85362090 | 0.48 | 0.4608 | 0.69
408093 | 408093 | DX3 kismegszakító 3P D40 6000A/10kA | 35029 |  | PL1 - Energiaelosztási megoldások | 0224 | DX3 kismegszakítók | 1 | db | 3245064080934 | 85362090 | 0.462 | 0.4435 | 0.716
408094 | 408094 | DX3 kismegszakító 3P D50 6000A/10kA | 41720 |  | PL1 - Energiaelosztási megoldások | 0224 | DX3 kismegszakítók | 1 | db | 3245064080941 | 85362090 | 0.462 | 0.4435 | 0.716
408095 | 408095 | DX3 kismegszakító 3P D63 6000A/10kA | 47683 |  | PL1 - Energiaelosztási megoldások | 0224 | DX3 kismegszakítók | 1 | db | 3245064080958 | 85362090 | 0.462 | 0.4435 | 0.716
408143 | 408143 | DX3 kismegszakító 4P D6 6000A/10kA | 37289 |  | PL1 - Energiaelosztási megoldások | 0224 | DX3 kismegszakítók | 1 | db | 3245064081436 | 85362090 | 0.575 | 0.552 | 0.716
408145 | 408145 | DX3 kismegszakító 4P D10 6000A/10kA | 37289 |  | PL1 - Energiaelosztási megoldások | 0224 | DX3 kismegszakítók | 1 | db | 3245064081450 | 85362090 | 0.575 | 0.552 | 0.69
408146 | 408146 | DX3 kismegszakító 4P D13 6000A/10kA | 37289 |  | PL1 - Energiaelosztási megoldások | 0224 | DX3 kismegszakítók | 1 | db | 3245064081467 | 8536201090 | 0.572
408147 | 408147 | DX3 kismegszakító 4P D16 6000A/10kA | 37289 |  | PL1 - Energiaelosztási megoldások | 0224 | DX3 kismegszakítók | 1 | db | 3245064081474 | 85362090 | 0.589 | 0.5654 | 0.69
408148 | 408148 | DX3 kismegszakító 4P D20 6000A/10kA | 37289 |  | PL1 - Energiaelosztási megoldások | 0224 | DX3 kismegszakítók | 1 | db | 3245064081481 | 85362090 | 0.615 | 0.5904 | 0.69
408149 | 408149 | DX3 kismegszakító 4P D25 6000A/10kA | 44474 |  | PL1 - Energiaelosztási megoldások | 0224 | DX3 kismegszakítók | 1 | db | 3245064081498 | 85362090 | 0.615 | 0.5904 | 0.69
408150 | 408150 | DX3 kismegszakító 4P D32 6000A/10kA | 44474 |  | PL1 - Energiaelosztási megoldások | 0224 | DX3 kismegszakítók | 1 | db | 3245064081504 | 85362090 | 0.621 | 0.5962 | 0.69
408151 | 408151 | DX3 kismegszakító 4P D40 6000A/10kA | 49975 |  | PL1 - Energiaelosztási megoldások | 0224 | DX3 kismegszakítók | 1 | db | 3245064081511 | 85362090 | 0.615 | 0.5904 | 0.69
408152 | 408152 | DX3 kismegszakító 4P D50 6000A/10kA | 55329 |  | PL1 - Energiaelosztási megoldások | 0224 | DX3 kismegszakítók | 1 | db | 3245064081528 | 85362090 | 0.615 | 0.5904 | 0.716
408153 | 408153 | DX3 kismegszakító 4P D63 6000A/10kA | 58082 |  | PL1 - Energiaelosztási megoldások | 0224 | DX3 kismegszakítók | 1 | db | 3245064081535 | 85362090 | 0.621 | 0.5962 | 0.716
408599 | 408599 | DX3 kismegszakító 1P C80 10000A/16kA | 20599 |  | PL1 - Energiaelosztási megoldások | 0225 | DX3 10/16KA kismegszakítók | 1 | db | 3245064085991 | 85362090 | 0.24 | 0.2328 | 0.332
408600 | 408600 | DX3 kismegszakító 1P C100 10000A/16kA | 22919 |  | PL1 - Energiaelosztási megoldások | 0225 | DX3 10/16KA kismegszakítók | 1 | db | 3245064086004 | 85362090 | 0.239 | 0.2318 | 0.332
408601 | 408601 | DX3 kismegszakító 1P C125 10000A/16kA | 25974 |  | PL1 - Energiaelosztási megoldások | 0225 | DX3 10/16KA kismegszakítók | 1 | db | 3245064086011 | 85362090 | 0.243 | 0.2357 | 0.332
408640 | 408640 | DX3 kismegszakító 2P C80 10000A/16kA | 39734 |  | PL1 - Energiaelosztási megoldások | 0225 | DX3 10/16KA kismegszakítók | 1 | db | 3245064086400 | 85362090 | 0.468 | 0.454 | 0.605
408641 | 408641 | DX3 kismegszakító 2P C100 10000A/16kA | 42793 |  | PL1 - Energiaelosztási megoldások | 0225 | DX3 10/16KA kismegszakítók | 1 | db | 3245064086417 | 85362090 | 0.461 | 0.4472 | 0.605
408642 | 408642 | DX3 kismegszakító 2P C125 10000A/16kA | 45851 |  | PL1 - Energiaelosztási megoldások | 0225 | DX3 10/16KA kismegszakítók | 1 | db | 3245064086424 | 85362090 | 0.458 | 0.4443 | 0.605
408662 | 408662 | DX3 kismegszakító 3P C80 10000A/16kA | 58885 |  | PL1 - Energiaelosztási megoldások | 0225 | DX3 10/16KA kismegszakítók | 1 | db | 3245064086622 | 85362090 | 0.688 | 0.6674 | 1.04
408663 | 408663 | DX3 kismegszakító 3P C100 10000A/16kA | 64773 |  | PL1 - Energiaelosztási megoldások | 0225 | DX3 10/16KA kismegszakítók | 1 | db | 3245064086639 | 85362090 | 0.737 | 0.662 | 1.6
408664 | 408664 | DX3 kismegszakító 3P C125 10000A/16kA | 69191 |  | PL1 - Energiaelosztási megoldások | 0225 | DX3 10/16KA kismegszakítók | 1 | db | 3245064086646 | 85362090 | 0.676 | 0.6557 | 1.04
408703 | 408703 | DX3 kismegszakító 4P C80 10000A/16kA | 71841 |  | PL1 - Energiaelosztási megoldások | 0225 | DX3 10/16KA kismegszakítók | 1 | db | 3245064087032 | 85362090 | 0.904 | 0.8769 | 1.04
408704 | 408704 | DX3 kismegszakító 4P C100 10000A/16kA | 73606 |  | PL1 - Energiaelosztási megoldások | 0225 | DX3 10/16KA kismegszakítók | 1 | db | 3245064087049 | 85362090 | 0.885 | 0.8585 | 1.04
408705 | 408705 | DX3 kismegszakító 4P C125 10000A/16kA | 78025 |  | PL1 - Energiaelosztási megoldások | 0225 | DX3 10/16KA kismegszakítók | 1 | db | 3245064087056 | 85362090 | 0.886 | 0.8594 | 1.04
408864 | 408864 | DX3 kismegszakító 1P B0,5 10000A / 16 kA | 7628 |  | PL1 - Energiaelosztási megoldások | 0227 | DX3 10/16KA kismegszakítók | 1 | db | 3245064088640 | 85362090 | 0.147 | 0.1411 | 0.229
408865 | 408865 | DX3 kismegszakító 1P B1 10000A / 16 kA | 7628 |  | PL1 - Energiaelosztási megoldások | 0227 | DX3 10/16KA kismegszakítók | 1 | db | 3245064088657 | 85362090 | 0.147 | 0.1411 | 0.229
408866 | 408866 | DX3 kismegszakító 1P B2 10000A / 16 kA | 7628 |  | PL1 - Energiaelosztási megoldások | 0227 | DX3 10/16KA kismegszakítók | 1 | db | 3245064088664 | 85362090 | 0.147 | 0.1411 | 0.229
408867 | 408867 | DX3 kismegszakító 1P B3 10000A / 16 kA | 7628 |  | PL1 - Energiaelosztási megoldások | 0227 | DX3 10/16KA kismegszakítók | 1 | db | 3245064088671 | 85362090 | 0.147 | 0.1411 | 0.229
408868 | 408868 | DX3 kismegszakító 1P B4 10000A / 16 kA | 7628 |  | PL1 - Energiaelosztási megoldások | 0227 | DX3 10/16KA kismegszakítók | 1 | db | 3245064088688 | 85362090 | 0.147 | 0.1411 | 0.229
408869 | 408869 | DX3 kismegszakító 1P B6 10000A / 16 kA | 4698 |  | PL1 - Energiaelosztási megoldások | 0227 | DX3 10/16KA kismegszakítók | 1 | db | 3245064088695 | 85362090 | 0.156 | 0.1498 | 0.229
408870 | 408870 | DX3 kismegszakító 1P B10 10000A / 16 kA | 4550 |  | PL1 - Energiaelosztási megoldások | 0227 | DX3 10/16KA kismegszakítók | 10 | db | 3245064088701 | 85362090 | 0.156 | 0.1498 | 0.229
408871 | 408871 | DX3 kismegszakító 1P B13 10000A / 16 kA | 4724 |  | PL1 - Energiaelosztási megoldások | 0227 | DX3 10/16KA kismegszakítók | 1 | db | 3245064088718 | 85362090 | 0.161 | 0.1546 | 0.229
408872 | 408872 | DX3 kismegszakító 1P B16 10000A / 16 kA | 4550 |  | PL1 - Energiaelosztási megoldások | 0227 | DX3 10/16KA kismegszakítók | 10 | db | 3245064088725 | 85362090 | 0.161 | 0.1546 | 0.229
408873 | 408873 | DX3 kismegszakító 1P B20 10000A / 16 kA | 4724 |  | PL1 - Energiaelosztási megoldások | 0227 | DX3 10/16KA kismegszakítók | 10 | db | 3245064088732 | 85362090 | 0.161 | 0.1546 | 0.229
408874 | 408874 | DX3 kismegszakító 1P B25 10000A / 16 kA | 4878 |  | PL1 - Energiaelosztási megoldások | 0227 | DX3 10/16KA kismegszakítók | 10 | db | 3245064088749 | 85362090 | 0.161 | 0.1546 | 0.229
408875 | 408875 | DX3 kismegszakító 1P B32 10000A / 16 kA | 4878 |  | PL1 - Energiaelosztási megoldások | 0227 | DX3 10/16KA kismegszakítók | 10 | db | 3245064088756 | 85362090 | 0.161 | 0.1546 | 0.229
408876 | 408876 | DX3 kismegszakító 1P B40 10000A / 16 kA | 5488 |  | PL1 - Energiaelosztási megoldások | 0227 | DX3 10/16KA kismegszakítók | 1 | db | 3245064088763 | 85362090 | 0.161 | 0.1546 | 0.229
408877 | 408877 | DX3 kismegszakító 1P B50 10000A / 16 kA | 7322 |  | PL1 - Energiaelosztási megoldások | 0227 | DX3 10/16KA kismegszakítók | 1 | db | 3245064088770 | 85362090 | 0.161 | 0.1546 | 0.229
408878 | 408878 | DX3 kismegszakító 1P B63 10000A / 16 kA | 7474 |  | PL1 - Energiaelosztási megoldások | 0227 | DX3 10/16KA kismegszakítók | 1 | db | 3245064088787 | 85362090 | 0.161 | 0.1546 | 0.229
408934 | 408934 | DX3 kismegszakító 2P B0,5 10000A / 16 kA | 15273 |  | PL1 - Energiaelosztási megoldások | 0227 | DX3 10/16KA kismegszakítók | 1 | db | 3245064089340 | 85362090 | 0.283 | 0.2717 | 0.369
408935 | 408935 | DX3 kismegszakító 2P B1 10000A / 16 kA | 15273 |  | PL1 - Energiaelosztási megoldások | 0227 | DX3 10/16KA kismegszakítók | 1 | db | 3245064089357 | 85362090 | 0.283 | 0.2717 | 0.369
408936 | 408936 | DX3 kismegszakító 2P B2 10000A / 16 kA | 15273 |  | PL1 - Energiaelosztási megoldások | 0227 | DX3 10/16KA kismegszakítók | 1 | db | 3245064089364 | 85362090 | 0.283 | 0.2717 | 0.369
408937 | 408937 | DX3 kismegszakító 2P B3 10000A / 16 kA | 15273 |  | PL1 - Energiaelosztási megoldások | 0227 | DX3 10/16KA kismegszakítók | 1 | db | 3245064089371 | 85362090 | 0.283 | 0.2717 | 0.369
408938 | 408938 | DX3 kismegszakító 2P B4 10000A / 16 kA | 15273 |  | PL1 - Energiaelosztási megoldások | 0227 | DX3 10/16KA kismegszakítók | 1 | db | 3245064089388 | 85362090 | 0.283 | 0.2717 | 0.369
408939 | 408939 | DX3 kismegszakító 2P B6 10000A / 16 kA | 12216 |  | PL1 - Energiaelosztási megoldások | 0227 | DX3 10/16KA kismegszakítók | 1 | db | 3245064089395 | 85362090 | 0.302 | 0.2899 | 0.369
408940 | 408940 | DX3 kismegszakító 2P B10 10000A / 16 kA | 10993 |  | PL1 - Energiaelosztási megoldások | 0227 | DX3 10/16KA kismegszakítók | 1 | db | 3245064089401 | 85362090 | 0.302 | 0.2899 | 0.369
408941 | 408941 | DX3 kismegszakító 2P B13 10000A / 16 kA | 10993 |  | PL1 - Energiaelosztási megoldások | 0227 | DX3 10/16KA kismegszakítók | 1 | db | 3245064089418 | 85362090 | 0.297 | 0.2851 | 0.369
408942 | 408942 | DX3 kismegszakító 2P B16 10000A / 16 kA | 10993 |  | PL1 - Energiaelosztási megoldások | 0227 | DX3 10/16KA kismegszakítók | 1 | db | 3245064089425 | 85362090 | 0.297 | 0.2851 | 0.369
408943 | 408943 | DX3 kismegszakító 2P B20 10000A / 16 kA | 10993 |  | PL1 - Energiaelosztási megoldások | 0227 | DX3 10/16KA kismegszakítók | 1 | db | 3245064089432 | 85362090 | 0.297 | 0.2851 | 0.369
408944 | 408944 | DX3 kismegszakító 2P B25 10000A / 16 kA | 11754 |  | PL1 - Energiaelosztási megoldások | 0227 | DX3 10/16KA kismegszakítók | 1 | db | 3245064089449 | 85362090 | 0.302 | 0.2899 | 0.369
408945 | 408945 | DX3 kismegszakító 2P B32 10000A / 16 kA | 11755 |  | PL1 - Energiaelosztási megoldások | 0227 | DX3 10/16KA kismegszakítók | 1 | db | 3245064089456 | 85362090 | 0.316 | 0.3034 | 0.369
408946 | 408946 | DX3 kismegszakító 2P B40 10000A / 16 kA | 8391 |  | PL1 - Energiaelosztási megoldások | 0227 | DX3 10/16KA kismegszakítók | 1 | db | 3245064089463 | 85362090 | 0.316 | 0.3034 | 0.369
408947 | 408947 | DX3 kismegszakító 2P B50 10000A / 16 kA | 14355 |  | PL1 - Energiaelosztási megoldások | 0227 | DX3 10/16KA kismegszakítók | 1 | db | 3245064089470 | 85362090 | 0.316 | 0.3034 | 0.369
408948 | 408948 | DX3 kismegszakító 2P B63 10000A / 16 kA | 16036 |  | PL1 - Energiaelosztási megoldások | 0227 | DX3 10/16KA kismegszakítók | 1 | db | 3245064089487 | 85362090 | 0.316 | 0.3034 | 0.369
408983 | 408983 | DX3 kismegszakító 3P B0,5 10000A / 16 kA | 24446 |  | PL1 - Energiaelosztási megoldások | 0227 | DX3 10/16KA kismegszakítók | 1 | db | 3245064089838 | 85362090 | 0.424 | 0.407 | 0.716
408984 | 408984 | DX3 kismegszakító 3P B1 10000A / 16 kA | 24445 |  | PL1 - Energiaelosztási megoldások | 0227 | DX3 10/16KA kismegszakítók | 1 | db | 3245064089845 | 85362090 | 0.424 | 0.407 | 0.716
408985 | 408985 | DX3 kismegszakító 3P B2 10000A / 16 kA | 24445 |  | PL1 - Energiaelosztási megoldások | 0227 | DX3 10/16KA kismegszakítók | 1 | db | 3245064089852 | 85362090 | 0.424 | 0.407 | 0.716
408986 | 408986 | DX3 kismegszakító 3P B3 10000A / 16 kA | 24445 |  | PL1 - Energiaelosztási megoldások | 0227 | DX3 10/16KA kismegszakítók | 1 | db | 3245064089869 | 85362090 | 0.424 | 0.407 | 0.716
408987 | 408987 | DX3 kismegszakító 3P B4 10000A / 16 kA | 24445 |  | PL1 - Energiaelosztási megoldások | 0227 | DX3 10/16KA kismegszakítók | 1 | db | 3245064089876 | 85362090 | 0.424 | 0.407 | 0.716
408988 | 408988 | DX3 kismegszakító 3P B6 10000A / 16 kA | 16801 |  | PL1 - Energiaelosztási megoldások | 0227 | DX3 10/16KA kismegszakítók | 1 | db | 3245064089883 | 85362090 | 0.437 | 0.4195 | 0.716
408989 | 408989 | DX3 kismegszakító 3P B10 10000A / 16 kA | 16801 |  | PL1 - Energiaelosztási megoldások | 0227 | DX3 10/16KA kismegszakítók | 1 | db | 3245064089890 | 85362090 | 0.437 | 0.4195 | 0.716
408990 | 408990 | DX3 kismegszakító 3P B13 10000A / 16 kA | 16801 |  | PL1 - Energiaelosztási megoldások | 0227 | DX3 10/16KA kismegszakítók | 1 | db | 3245064089906 | 85362090 | 0.437 | 0.4195 | 0.716
408991 | 408991 | DX3 kismegszakító 3P B16 10000A / 16 kA | 16181 |  | PL1 - Energiaelosztási megoldások | 0227 | DX3 10/16KA kismegszakítók | 1 | db | 3245064089913 | 85362090 | 0.453 | 0.4349 | 0.716
408992 | 408992 | DX3 kismegszakító 3P B20 10000A / 16 kA | 15885 |  | PL1 - Energiaelosztási megoldások | 0227 | DX3 10/16KA kismegszakítók | 1 | db | 3245064089920 | 85362090 | 0.453 | 0.4349 | 0.716
408993 | 408993 | DX3 kismegszakító 3P B25 10000A / 16 kA | 16801 |  | PL1 - Energiaelosztási megoldások | 0227 | DX3 10/16KA kismegszakítók | 1 | db | 3245064089937 | 85362090 | 0.453 | 0.4349 | 0.716
408994 | 408994 | DX3 kismegszakító 3P B32 10000A / 16 kA | 16181 |  | PL1 - Energiaelosztási megoldások | 0227 | DX3 10/16KA kismegszakítók | 1 | db | 3245064089944 | 85362090 | 0.453 | 0.4349 | 0.716
408995 | 408995 | DX3 kismegszakító 3P B40 10000A / 16 kA | 18331 |  | PL1 - Energiaelosztási megoldások | 0227 | DX3 10/16KA kismegszakítók | 1 | db | 3245064089951 | 85362090 | 0.466 | 0.4474 | 0.716
408996 | 408996 | DX3 kismegszakító 3P B50 10000A / 16 kA | 20622 |  | PL1 - Energiaelosztási megoldások | 0227 | DX3 10/16KA kismegszakítók | 1 | db | 3245064089968 | 85362090 | 0.473 | 0.4541 | 0.716
408997 | 408997 | DX3 kismegszakító 3P B63 10000A / 16 kA | 24445 |  | PL1 - Energiaelosztási megoldások | 0227 | DX3 10/16KA kismegszakítók | 1 | db | 3245064089975 | 85362090 | 0.473 | 0.4541 | 0.716
409057 | 409057 | DX3 kismegszakító 4P B0,5 10000A / 16 kA | 33619 |  | PL1 - Energiaelosztási megoldások | 0227 | DX3 10/16KA kismegszakítók | 1 | db | 3245064090575 | 85362090 | 0.555 | 0.5328 | 0.716
409058 | 409058 | DX3 kismegszakító 4P B1 10000A / 16 kA | 33619 |  | PL1 - Energiaelosztási megoldások | 0227 | DX3 10/16KA kismegszakítók | 1 | db | 3245064090582 | 85362090 | 0.555 | 0.5328 | 0.716
409059 | 409059 | DX3 kismegszakító 4P B2 10000A / 16 kA | 33619 |  | PL1 - Energiaelosztási megoldások | 0227 | DX3 10/16KA kismegszakítók | 1 | db | 3245064090599 | 85362090 | 0.555 | 0.5328 | 0.716
409060 | 409060 | DX3 kismegszakító 4P B3 10000A / 16 kA | 33619 |  | PL1 - Energiaelosztási megoldások | 0227 | DX3 10/16KA kismegszakítók | 1 | db | 3245064090605 | 85362090 | 0.555 | 0.5328 | 0.716
409061 | 409061 | DX3 kismegszakító 4P B4 10000A / 16 kA | 33619 |  | PL1 - Energiaelosztási megoldások | 0227 | DX3 10/16KA kismegszakítók | 1 | db | 3245064090612 | 85362090 | 0.555 | 0.5328 | 0.716
409062 | 409062 | DX3 kismegszakító 4P B6 10000A / 16 kA | 25974 |  | PL1 - Energiaelosztási megoldások | 0227 | DX3 10/16KA kismegszakítók | 1 | db | 3245064090629 | 85362090 | 0.585 | 0.5616 | 0.716
409063 | 409063 | DX3 kismegszakító 4P B10 10000A / 16 kA | 25974 |  | PL1 - Energiaelosztási megoldások | 0227 | DX3 10/16KA kismegszakítók | 1 | db | 3245064090636 | 85362090 | 0.585 | 0.5616 | 0.716
409064 | 409064 | DX3 kismegszakító 4P B13 10000A / 16 kA | 25974 |  | PL1 - Energiaelosztási megoldások | 0227 | DX3 10/16KA kismegszakítók | 1 | db | 3245064090643 | 85362090 | 0.585 | 0.5616 | 0.716
409065 | 409065 | DX3 kismegszakító 4P B16 10000A / 16 kA | 25974 |  | PL1 - Energiaelosztási megoldások | 0227 | DX3 10/16KA kismegszakítók | 1 | db | 3245064090650 | 85362090 | 0.573 | 0.5501 | 0.716
409066 | 409066 | DX3 kismegszakító 4P B20 10000A / 16 kA | 26281 |  | PL1 - Energiaelosztási megoldások | 0227 | DX3 10/16KA kismegszakítók | 1 | db | 3245064090667 | 85362090 | 0.593 | 0.5693 | 0.716
409067 | 409067 | DX3 kismegszakító 4P B25 10000A / 16 kA | 27502 |  | PL1 - Energiaelosztási megoldások | 0227 | DX3 10/16KA kismegszakítók | 1 | db | 3245064090674 | 85362090 | 0.593 | 0.5693 | 0.716
409068 | 409068 | DX3 kismegszakító 4P B32 10000A / 16 kA | 27502 |  | PL1 - Energiaelosztási megoldások | 0227 | DX3 10/16KA kismegszakítók | 1 | db | 3245064090681 | 85362090 | 0.61 | 0.5856 | 0.716
409069 | 409069 | DX3 kismegszakító 4P B40 10000A / 16 kA | 30560 |  | PL1 - Energiaelosztási megoldások | 0227 | DX3 10/16KA kismegszakítók | 1 | db | 3245064090698 | 85362090 | 0.61 | 0.5856 | 0.716
409070 | 409070 | DX3 kismegszakító 4P B50 10000A / 16 kA | 33619 |  | PL1 - Energiaelosztási megoldások | 0227 | DX3 10/16KA kismegszakítók | 1 | db | 3245064090704 | 85362090 | 0.61 | 0.5856 | 0.716
409071 | 409071 | DX3 kismegszakító 4P B63 10000A / 16 kA | 36675 |  | PL1 - Energiaelosztási megoldások | 0227 | DX3 10/16KA kismegszakítók | 1 | db | 3245064090711 | 85362090 | 0.61 | 0.5856 | 0.716
409106 | 409106 | DX3 kismegszakító 1P C0,5 10000A / 16 kA | 10531 |  | PL1 - Energiaelosztási megoldások | 0227 | DX3 10/16KA kismegszakítók | 1 | db | 3245064091060 | 85362090 | 0.145 | 0.1392 | 0.229
409107 | 409107 | DX3 kismegszakító 1P C1 10000A / 16 kA | 10144 |  | PL1 - Energiaelosztási megoldások | 0227 | DX3 10/16KA kismegszakítók | 1 | db | 3245064091077 | 85362090 | 0.145 | 0.1392 | 0.229
409108 | 409108 | DX3 kismegszakító 1P C2 10000A / 16 kA | 10144 |  | PL1 - Energiaelosztási megoldások | 0227 | DX3 10/16KA kismegszakítók | 1 | db | 3245064091084 | 85362090 | 0.145 | 0.1392 | 0.229
409109 | 409109 | DX3 kismegszakító 1P C3 10000A / 16 kA | 10532 |  | PL1 - Energiaelosztási megoldások | 0227 | DX3 10/16KA kismegszakítók | 1 | db | 3245064091091 | 85362090 | 0.145 | 0.1392 | 0.229
409110 | 409110 | DX3 kismegszakító 1P C4 10000A / 16 kA | 10532 |  | PL1 - Energiaelosztási megoldások | 0227 | DX3 10/16KA kismegszakítók | 1 | db | 3245064091107 | 85362090 | 0.145 | 0.1392 | 0.229
409111 | 409111 | DX3 kismegszakító 1P C6 10000A / 16 kA | 8082 |  | PL1 - Energiaelosztási megoldások | 0227 | DX3 10/16KA kismegszakítók | 10 | db | 3245064091114 | 85362090 | 0.149 | 0.143 | 0.229
409112 | 409112 | DX3 kismegszakító 1P C10 10000A / 16 kA | 8082 |  | PL1 - Energiaelosztási megoldások | 0227 | DX3 10/16KA kismegszakítók | 10 | db | 3245064091121 | 85362090 | 0.1426 | 0.1369 | 0.1619
409113 | 409113 | DX3 kismegszakító 1P C13 10000A / 16 kA | 8391 |  | PL1 - Energiaelosztási megoldások | 0227 | DX3 10/16KA kismegszakítók | 10 | db | 3245064091138 | 85362090 | 0.157 | 0.1507 | 0.229
409114 | 409114 | DX3 kismegszakító 1P C16 10000A / 16 kA | 8082 |  | PL1 - Energiaelosztási megoldások | 0227 | DX3 10/16KA kismegszakítók | 10 | db | 3245064091145 | 85362090 | 0.1426 | 0.1369 | 0.1619
409115 | 409115 | DX3 kismegszakító 1P C20 10000A / 16 kA | 8082 |  | PL1 - Energiaelosztási megoldások | 0227 | DX3 10/16KA kismegszakítók | 10 | db | 3245064091152 | 85362090 | 0.157 | 0.1507 | 0.229
409116 | 409116 | DX3 kismegszakító 1P C25 10000A / 16 kA | 9407 |  | PL1 - Energiaelosztási megoldások | 0227 | DX3 10/16KA kismegszakítók | 10 | db | 3245064091169 | 85362090 | 0.157 | 0.1507 | 0.229
409117 | 409117 | DX3 kismegszakító 1P C32 10000A / 16 kA | 9766 |  | PL1 - Energiaelosztási megoldások | 0227 | DX3 10/16KA kismegszakítók | 10 | db | 3245064091176 | 85362090 | 0.157 | 0.1507 | 0.229
409118 | 409118 | DX3 kismegszakító 1P C40 10000A / 16 kA | 10684 |  | PL1 - Energiaelosztási megoldások | 0227 | DX3 10/16KA kismegszakítók | 1 | db | 3245064091183 | 85362090 | 0.157 | 0.1507 | 0.229
409119 | 409119 | DX3 kismegszakító 1P C50 10000A / 16 kA | 12671 |  | PL1 - Energiaelosztási megoldások | 0227 | DX3 10/16KA kismegszakítók | 1 | db | 3245064091190 | 85362090 | 0.162 | 0.1555 | 0.229
409120 | 409120 | DX3 kismegszakító 1P C63 10000A / 16 kA | 13743 |  | PL1 - Energiaelosztási megoldások | 0227 | DX3 10/16KA kismegszakítók | 1 | db | 3245064091206 | 85362090 | 0.162 | 0.1555 | 0.229
409194 | 409194 | DX3 kismegszakító 2P C0,5 10000A / 16 kA | 21846 |  | PL1 - Energiaelosztási megoldások | 0227 | DX3 10/16KA kismegszakítók | 1 | db | 3245064091947 | 85362090 | 0.284 | 0.2726 | 0.369
409195 | 409195 | DX3 kismegszakító 2P C1 10000A / 16 kA | 21846 |  | PL1 - Energiaelosztási megoldások | 0227 | DX3 10/16KA kismegszakítók | 1 | db | 3245064091954 | 85362090 | 0.284 | 0.2726 | 0.369
409196 | 409196 | DX3 kismegszakító 2P C2 10000A / 16 kA | 21846 |  | PL1 - Energiaelosztási megoldások | 0227 | DX3 10/16KA kismegszakítók | 1 | db | 3245064091961 | 85362090 | 0.284 | 0.2726 | 0.369
409197 | 409197 | DX3 kismegszakító 2P C3 10000A / 16 kA | 21846 |  | PL1 - Energiaelosztási megoldások | 0227 | DX3 10/16KA kismegszakítók | 1 | db | 3245064091978 | 85362090 | 0.293 | 0.2813 | 0.369
409198 | 409198 | DX3 kismegszakító 2P C4 10000A / 16 kA | 21846 |  | PL1 - Energiaelosztási megoldások | 0227 | DX3 10/16KA kismegszakítók | 1 | db | 3245064091985 | 85362090 | 0.284 | 0.2726 | 0.369
409199 | 409199 | DX3 kismegszakító 2P C6 10000A / 16 kA | 19859 |  | PL1 - Energiaelosztási megoldások | 0227 | DX3 10/16KA kismegszakítók | 1 | db | 3245064091992 | 85362090 | 0.3 | 0.288 | 0.369
409200 | 409200 | DX3 kismegszakító 2P C10 10000A / 16 kA | 19859 |  | PL1 - Energiaelosztási megoldások | 0227 | DX3 10/16KA kismegszakítók | 1 | db | 3245064092005 | 85362090 | 0.3 | 0.288 | 0.369
409201 | 409201 | DX3 kismegszakító 2P C13 10000A / 16 kA | 19859 |  | PL1 - Energiaelosztási megoldások | 0227 | DX3 10/16KA kismegszakítók | 1 | db | 3245064092012 | 85362090 | 0.3 | 0.288 | 0.369
409202 | 409202 | DX3 kismegszakító 2P C16 10000A / 16 kA | 19127 |  | PL1 - Energiaelosztási megoldások | 0227 | DX3 10/16KA kismegszakítók | 1 | db | 3245064092029 | 85362090 | 0.293 | 0.2813 | 0.369
409203 | 409203 | DX3 kismegszakító 2P C20 10000A / 16 kA | 19859 |  | PL1 - Energiaelosztási megoldások | 0227 | DX3 10/16KA kismegszakítók | 1 | db | 3245064092036 | 85362090 | 0.3 | 0.288 | 0.369
409204 | 409204 | DX3 kismegszakító 2P C25 10000A / 16 kA | 20776 |  | PL1 - Energiaelosztási megoldások | 0227 | DX3 10/16KA kismegszakítók | 1 | db | 3245064092043 | 85362090 | 0.3 | 0.288 | 0.369
409205 | 409205 | DX3 kismegszakító 2P C32 10000A / 16 kA | 20776 |  | PL1 - Energiaelosztási megoldások | 0227 | DX3 10/16KA kismegszakítók | 1 | db | 3245064092050 | 85362090 | 0.3 | 0.288 | 0.369
409206 | 409206 | DX3 kismegszakító 2P C40 10000A / 16 kA | 21693 |  | PL1 - Energiaelosztási megoldások | 0227 | DX3 10/16KA kismegszakítók | 1 | db | 3245064092067 | 85362090 | 0.307 | 0.2947 | 0.369
409207 | 409207 | DX3 kismegszakító 2P C50 10000A / 16 kA | 23527 |  | PL1 - Energiaelosztási megoldások | 0227 | DX3 10/16KA kismegszakítók | 1 | db | 3245064092074 | 85362090 | 0.318 | 0.3053 | 0.369
409208 | 409208 | DX3 kismegszakító 2P C63 10000A / 16 kA | 24291 |  | PL1 - Energiaelosztási megoldások | 0227 | DX3 10/16KA kismegszakítók | 1 | db | 3245064092081 | 85362090 | 0.318 | 0.3053 | 0.369
409246 | 409246 | DX3 kismegszakító 3P C0,5 10000A / 16 kA | 31020 |  | PL1 - Energiaelosztási megoldások | 0227 | DX3 10/16KA kismegszakítók | 1 | db | 3245064092463 | 85362090 | 0.421 | 0.4042 | 0.716
409247 | 409247 | DX3 kismegszakító 3P C1 10000A / 16 kA | 29877 |  | PL1 - Energiaelosztási megoldások | 0227 | DX3 10/16KA kismegszakítók | 1 | db | 3245064092470 | 85362090 | 0.431 | 0.4138 | 0.716
409248 | 409248 | DX3 kismegszakító 3P C2 10000A / 16 kA | 29877 |  | PL1 - Energiaelosztási megoldások | 0227 | DX3 10/16KA kismegszakítók | 1 | db | 3245064092487 | 85362090 | 0.417 | 0.4003 | 0.716
409249 | 409249 | DX3 kismegszakító 3P C3 10000A / 16 kA | 31020 |  | PL1 - Energiaelosztási megoldások | 0227 | DX3 10/16KA kismegszakítók | 1 | db | 3245064092494 | 85362090 | 0.417 | 0.4003 | 0.716
409250 | 409250 | DX3 kismegszakító 3P C4 10000A / 16 kA | 31020 |  | PL1 - Energiaelosztási megoldások | 0227 | DX3 10/16KA kismegszakítók | 1 | db | 3245064092500 | 85362090 | 0.417 | 0.4003 | 0.716
409251 | 409251 | DX3 kismegszakító 3P C6 10000A / 16 kA | 23396 |  | PL1 - Energiaelosztási megoldások | 0227 | DX3 10/16KA kismegszakítók | 1 | db | 3245064092517 | 85362090 | 0.435 | 0.4176 | 0.716
409252 | 409252 | DX3 kismegszakító 3P C10 10000A / 16 kA | 23396 |  | PL1 - Energiaelosztási megoldások | 0227 | DX3 10/16KA kismegszakítók | 1 | db | 3245064092524 | 85362090 | 0.445 | 0.4272 | 0.716
409253 | 409253 | DX3 kismegszakító 3P C13 10000A / 16 kA | 24291 |  | PL1 - Energiaelosztási megoldások | 0227 | DX3 10/16KA kismegszakítók | 1 | db | 3245064092531 | 85362090 | 0.463 | 0.4445 | 0.716
409254 | 409254 | DX3 kismegszakító 3P C16 10000A / 16 kA | 23396 |  | PL1 - Energiaelosztási megoldások | 0227 | DX3 10/16KA kismegszakítók | 1 | db | 3245064092548 | 85362090 | 0.445 | 0.4272 | 0.716
409255 | 409255 | DX3 kismegszakító 3P C20 10000A / 16 kA | 23396 |  | PL1 - Energiaelosztási megoldások | 0227 | DX3 10/16KA kismegszakítók | 1 | db | 3245064092555 | 85362090 | 0.417 | 0.4003 | 0.716
409256 | 409256 | DX3 kismegszakító 3P C25 10000A / 16 kA | 25016 |  | PL1 - Energiaelosztási megoldások | 0227 | DX3 10/16KA kismegszakítók | 1 | db | 3245064092562 | 85362090 | 0.46 | 0.4416 | 0.716
409257 | 409257 | DX3 kismegszakító 3P C32 10000A / 16 kA | 25016 |  | PL1 - Energiaelosztási megoldások | 0227 | DX3 10/16KA kismegszakítók | 1 | db | 3245064092579 | 85362090 | 0.46 | 0.4416 | 0.716
409258 | 409258 | DX3 kismegszakító 3P C40 10000A / 16 kA | 29434 |  | PL1 - Energiaelosztási megoldások | 0227 | DX3 10/16KA kismegszakítók | 1 | db | 3245064092586 | 85362090 | 0.44 | 0.4224 | 0.716
409259 | 409259 | DX3 kismegszakító 3P C50 10000A / 16 kA | 32379 |  | PL1 - Energiaelosztási megoldások | 0227 | DX3 10/16KA kismegszakítók | 1 | db | 3245064092593 | 85362090 | 0.475 | 0.456 | 0.716
409260 | 409260 | DX3 kismegszakító 3P C63 10000A / 16 kA | 35619 |  | PL1 - Energiaelosztási megoldások | 0227 | DX3 10/16KA kismegszakítók | 1 | db | 3245064092609 | 85362090 | 0.478 | 0.4589 | 0.716
409328 | 409328 | DX3 kismegszakító 4P C0,5 10000A / 16 kA | 41264 |  | PL1 - Energiaelosztási megoldások | 0227 | DX3 10/16KA kismegszakítók | 1 | db | 3245064093286 | 85362090 | 0.552 | 0.5299 | 0.716
409329 | 409329 | DX3 kismegszakító 4P C1 10000A / 16 kA | 41264 |  | PL1 - Energiaelosztási megoldások | 0227 | DX3 10/16KA kismegszakítók | 1 | db | 3245064093293 | 85362090 | 0.552 | 0.5299 | 0.716
409330 | 409330 | DX3 kismegszakító 4P C2 10000A / 16 kA | 41264 |  | PL1 - Energiaelosztási megoldások | 0227 | DX3 10/16KA kismegszakítók | 1 | db | 3245064093309 | 85362090 | 0.552 | 0.5299 | 0.716
409331 | 409331 | DX3 kismegszakító 4P C3 10000A / 16 kA | 41264 |  | PL1 - Energiaelosztási megoldások | 0227 | DX3 10/16KA kismegszakítók | 1 | db | 3245064093316 | 85362090 | 0.552 | 0.5299 | 0.716
409332 | 409332 | DX3 kismegszakító 4P C4 10000A / 16 kA | 41264 |  | PL1 - Energiaelosztási megoldások | 0227 | DX3 10/16KA kismegszakítók | 1 | db | 3245064093323 | 85362090 | 0.552 | 0.5299 | 0.716
409333 | 409333 | DX3 kismegszakító 4P C6 10000A / 16 kA | 31495 |  | PL1 - Energiaelosztási megoldások | 0227 | DX3 10/16KA kismegszakítók | 1 | db | 3245064093330 | 85362090 | 0.567 | 0.5443 | 0.716
409334 | 409334 | DX3 kismegszakító 4P C10 10000A / 16 kA | 32701 |  | PL1 - Energiaelosztási megoldások | 0227 | DX3 10/16KA kismegszakítók | 1 | db | 3245064093347 | 85362090 | 0.567 | 0.5443 | 0.716
409335 | 409335 | DX3 kismegszakító 4P C13 10000A / 16 kA | 32701 |  | PL1 - Energiaelosztási megoldások | 0227 | DX3 10/16KA kismegszakítók | 1 | db | 3245064093354 | 85362090 | 0.567 | 0.5443 | 0.716
409336 | 409336 | DX3 kismegszakító 4P C16 10000A / 16 kA | 31495 |  | PL1 - Energiaelosztási megoldások | 0227 | DX3 10/16KA kismegszakítók | 1 | db | 3245064093361 | 85362090 | 0.567 | 0.5443 | 0.716
409337 | 409337 | DX3 kismegszakító 4P C20 10000A / 16 kA | 31495 |  | PL1 - Energiaelosztási megoldások | 0227 | DX3 10/16KA kismegszakítók | 1 | db | 3245064093378 | 85362090 | 0.6 | 0.576 | 0.716
409338 | 409338 | DX3 kismegszakító 4P C25 10000A / 16 kA | 33558 |  | PL1 - Energiaelosztási megoldások | 0227 | DX3 10/16KA kismegszakítók | 1 | db | 3245064093385 | 85362090 | 0.6 | 0.576 | 0.716
409339 | 409339 | DX3 kismegszakító 4P C32 10000A / 16 kA | 33558 |  | PL1 - Energiaelosztási megoldások | 0227 | DX3 10/16KA kismegszakítók | 1 | db | 3245064093392 | 85362090 | 0.6 | 0.576 | 0.716
409340 | 409340 | DX3 kismegszakító 4P C40 10000A / 16 kA | 35177 |  | PL1 - Energiaelosztási megoldások | 0227 | DX3 10/16KA kismegszakítók | 1 | db | 3245064093408 | 85362090 | 0.6 | 0.576 | 0.716
409341 | 409341 | DX3 kismegszakító 4P C50 10000A / 16 kA | 38663 |  | PL1 - Energiaelosztási megoldások | 0227 | DX3 10/16KA kismegszakítók | 1 | db | 3245064093415 | 85362090 | 0.625 | 0.6 | 0.716
409342 | 409342 | DX3 kismegszakító 4P C63 10000A / 16 kA | 41214 |  | PL1 - Energiaelosztási megoldások | 0227 | DX3 10/16KA kismegszakítók | 1 | db | 3245064093422 | 85362090 | 0.625 | 0.6 | 0.716
409425 | 409425 | DX3 kismegszakító 1P D2 10000A / 16 kA | 10532 |  | PL1 - Energiaelosztási megoldások | 0227 | DX3 10/16KA kismegszakítók | 1 | db | 3245064094252 | 85362090 | 0.162 | 0.1555 | 0.229
409428 | 409428 | DX3 kismegszakító 1P D6 10000A / 16 kA | 8391 |  | PL1 - Energiaelosztási megoldások | 0227 | DX3 10/16KA kismegszakítók | 1 | db | 3245064094283 | 85362090 | 0.162 | 0.1555 | 0.229
409430 | 409430 | DX3 kismegszakító 1P D10 10000A / 16 kA | 8082 |  | PL1 - Energiaelosztási megoldások | 0227 | DX3 10/16KA kismegszakítók | 1 | db | 3245064094306 | 85362090 | 0.162 | 0.1555 | 0.229
409432 | 409432 | DX3 kismegszakító 1P D16 10000A / 16 kA | 8391 |  | PL1 - Energiaelosztási megoldások | 0227 | DX3 10/16KA kismegszakítók | 1 | db | 3245064094320 | 85362090 | 0.162 | 0.1555 | 0.229
409433 | 409433 | DX3 kismegszakító 1P D20 10000A / 16 kA | 8391 |  | PL1 - Energiaelosztási megoldások | 0227 | DX3 10/16KA kismegszakítók | 1 | db | 3245064094337 | 85362090 | 0.162 | 0.1555 | 0.229
409434 | 409434 | DX3 kismegszakító 1P D25 10000A / 16 kA | 9767 |  | PL1 - Energiaelosztási megoldások | 0227 | DX3 10/16KA kismegszakítók | 1 | db | 3245064094344 | 85362090 | 0.162 | 0.1555 | 0.229
409435 | 409435 | DX3 kismegszakító 1P D32 10000A / 16 kA | 9766 |  | PL1 - Energiaelosztási megoldások | 0227 | DX3 10/16KA kismegszakítók | 1 | db | 3245064094351 | 85362090 | 0.162 | 0.1555 | 0.229
409436 | 409436 | DX3 kismegszakító 1P D40 10000A / 16 kA | 10685 |  | PL1 - Energiaelosztási megoldások | 0227 | DX3 10/16KA kismegszakítók | 1 | db | 3245064094368 | 85362090 | 0.162 | 0.1555 | 0.229
409437 | 409437 | DX3 kismegszakító 1P D50 10000A / 16 kA | 12671 |  | PL1 - Energiaelosztási megoldások | 0227 | DX3 10/16KA kismegszakítók | 1 | db | 3245064094375 | 85362090 | 0.162 | 0.1555 | 0.229
409438 | 409438 | DX3 kismegszakító 1P D63 10000A / 16 kA | 13743 |  | PL1 - Energiaelosztási megoldások | 0227 | DX3 10/16KA kismegszakítók | 1 | db | 3245064094382 | 85362090 | 0.162 | 0.1555 | 0.229
409444 | 409444 | DX3 kismegszakító 2P D2 10000A / 16 kA | 21846 |  | PL1 - Energiaelosztási megoldások | 0227 | DX3 10/16KA kismegszakítók | 1 | db | 3245064094443 | 85362090 | 0.322 | 0.3091 | 0.369
409447 | 409447 | DX3 kismegszakító 2P D6 10000A / 16 kA | 19859 |  | PL1 - Energiaelosztási megoldások | 0227 | DX3 10/16KA kismegszakítók | 1 | db | 3245064094474 | 85362090 | 0.322 | 0.3091 | 0.369
409449 | 409449 | DX3 kismegszakító 2P D10 10000A / 16 kA | 19859 |  | PL1 - Energiaelosztási megoldások | 0227 | DX3 10/16KA kismegszakítók | 1 | db | 3245064094498 | 85362090 | 0.322 | 0.3091 | 0.369
409451 | 409451 | DX3 kismegszakító 2P D16 10000A / 16 kA | 19859 |  | PL1 - Energiaelosztási megoldások | 0227 | DX3 10/16KA kismegszakítók | 1 | db | 3245064094511 | 85362090 | 0.322 | 0.3091 | 0.369
409452 | 409452 | DX3 kismegszakító 2P D20 10000A / 16 kA | 19859 |  | PL1 - Energiaelosztási megoldások | 0227 | DX3 10/16KA kismegszakítók | 1 | db | 3245064094528 | 85362090 | 0.322 | 0.3091 | 0.369
409453 | 409453 | DX3 kismegszakító 2P D25 10000A / 16 kA | 20776 |  | PL1 - Energiaelosztási megoldások | 0227 | DX3 10/16KA kismegszakítók | 1 | db | 3245064094535 | 85362090 | 0.322 | 0.3091 | 0.369
409454 | 409454 | DX3 kismegszakító 2P D32 10000A / 16 kA | 20776 |  | PL1 - Energiaelosztási megoldások | 0227 | DX3 10/16KA kismegszakítók | 1 | db | 3245064094542 | 85362090 | 0.322 | 0.3091 | 0.369
409455 | 409455 | DX3 kismegszakító 2P D40 10000A / 16 kA | 21693 |  | PL1 - Energiaelosztási megoldások | 0227 | DX3 10/16KA kismegszakítók | 1 | db | 3245064094559 | 85362090 | 0.322 | 0.3091 | 0.369
409456 | 409456 | DX3 kismegszakító 2P D50 10000A / 16 kA | 23527 |  | PL1 - Energiaelosztási megoldások | 0227 | DX3 10/16KA kismegszakítók | 1 | db | 3245064094566 | 85362090 | 0.322 | 0.3091 | 0.369
409457 | 409457 | DX3 kismegszakító 2P D63 10000A / 16 kA | 24291 |  | PL1 - Energiaelosztási megoldások | 0227 | DX3 10/16KA kismegszakítók | 1 | db | 3245064094573 | 85362090 | 0.322 | 0.3091 | 0.369
409458 | 409458 | DX3 kismegszakító 2P D80 10000A/16kA | 45851 |  | PL1 - Energiaelosztási megoldások | 0225 | DX3 10/16KA kismegszakítók | 1 | db | 3245064094580 | 85362090 | 0.5108 | 0.481 | 1.1111
409459 | 409459 | DX3 kismegszakító 2P D100 10000A/16kA | 50436 |  | PL1 - Energiaelosztási megoldások | 0225 | DX3 10/16KA kismegszakítók | 1 | db | 3245064094597 | 85362090 | 0.486 | 0.467 | 0.8889
409460 | 409460 | DX3 kismegszakító 2P D125 10000A/16kA | 51966 |  | PL1 - Energiaelosztási megoldások | 0225 | DX3 10/16KA kismegszakítók | 1 | db | 3245064094603 | 85362090 | 0.4856 | 0.469 | 1.1111
409492 | 409492 | DX3 kismegszakító 3P D2 10000A / 16 kA | 31020 |  | PL1 - Energiaelosztási megoldások | 0227 | DX3 10/16KA kismegszakítók | 1 | db | 3245064094924 | 85362090 | 0.478 | 0.4589 | 0.716
409495 | 409495 | DX3 kismegszakító 3P D6 10000A / 16 kA | 24291 |  | PL1 - Energiaelosztási megoldások | 0227 | DX3 10/16KA kismegszakítók | 1 | db | 3245064094955 | 85362090 | 0.478 | 0.4589 | 0.716
409497 | 409497 | DX3 kismegszakító 3P D10 10000A / 16 kA | 24291 |  | PL1 - Energiaelosztási megoldások | 0227 | DX3 10/16KA kismegszakítók | 1 | db | 3245064094979 | 85362090 | 0.478 | 0.4589 | 0.716
409499 | 409499 | DX3 kismegszakító 3P D16 10000A / 16 kA | 23396 |  | PL1 - Energiaelosztási megoldások | 0227 | DX3 10/16KA kismegszakítók | 1 | db | 3245064094993 | 85362090 | 0.478 | 0.4589 | 0.716
409500 | 409500 | DX3 kismegszakító 3P D20 10000A / 16 kA | 24291 |  | PL1 - Energiaelosztási megoldások | 0227 | DX3 10/16KA kismegszakítók | 1 | db | 3245064095006 | 85362090 | 0.478 | 0.4589 | 0.716
409501 | 409501 | DX3 kismegszakító 3P D25 10000A / 16 kA | 25974 |  | PL1 - Energiaelosztási megoldások | 0227 | DX3 10/16KA kismegszakítók | 1 | db | 3245064095013 | 85362090 | 0.478 | 0.4589 | 0.716
409502 | 409502 | DX3 kismegszakító 3P D32 10000A / 16 kA | 25974 |  | PL1 - Energiaelosztási megoldások | 0227 | DX3 10/16KA kismegszakítók | 1 | db | 3245064095020 | 85362090 | 0.478 | 0.4589 | 0.716
409503 | 409503 | DX3 kismegszakító 3P D40 10000A / 16 kA | 30560 |  | PL1 - Energiaelosztási megoldások | 0227 | DX3 10/16KA kismegszakítók | 1 | db | 3245064095037 | 85362090 | 0.478 | 0.4589 | 0.716
409504 | 409504 | DX3 kismegszakító 3P D50 10000A / 16 kA | 33619 |  | PL1 - Energiaelosztási megoldások | 0227 | DX3 10/16KA kismegszakítók | 1 | db | 3245064095044 | 85362090 | 0.478 | 0.4589 | 0.716
409505 | 409505 | DX3 kismegszakító 3P D63 10000A / 16 kA | 36982 |  | PL1 - Energiaelosztási megoldások | 0227 | DX3 10/16KA kismegszakítók | 1 | db | 3245064095051 | 85362090 | 0.478 | 0.4589 | 0.716
409506 | 409506 | DX3 kismegszakító 3P D80 10000A/16kA | 64773 |  | PL1 - Energiaelosztási megoldások | 0225 | DX3 10/16KA kismegszakítók | 1 | db | 3245064095068 | 85362090 | 0.737 | 0.706 | 1.6
409507 | 409507 | DX3 kismegszakító 3P D100 10000A/16kA | 69191 |  | PL1 - Energiaelosztási megoldások | 0225 | DX3 10/16KA kismegszakítók | 1 | db | 3245064095075 | 85362090 | 0.754 | 0.694 | 1.6
409508 | 409508 | DX3 kismegszakító 3P D125 10000A/16kA | 74896 |  | PL1 - Energiaelosztási megoldások | 0225 | DX3 10/16KA kismegszakítók | 1 | db | 3245064095082 | 85362090 | 0.7186 | 0.691 | 1.6
409526 | 409526 | DX3 kismegszakító 4P D2 10000A / 16 kA | 41264 |  | PL1 - Energiaelosztási megoldások | 0227 | DX3 10/16KA kismegszakítók | 1 | db | 3245064095266 | 85362090 | 0.632 | 0.6067 | 0.716
409529 | 409529 | DX3 kismegszakító 4P D6 10000A / 16 kA | 32701 |  | PL1 - Energiaelosztási megoldások | 0227 | DX3 10/16KA kismegszakítók | 1 | db | 3245064095297 | 85362090 | 0.632 | 0.6067 | 0.716
409531 | 409531 | DX3 kismegszakító 4P D10 10000A / 16 kA | 32701 |  | PL1 - Energiaelosztási megoldások | 0227 | DX3 10/16KA kismegszakítók | 1 | db | 3245064095310 | 85362090 | 0.632 | 0.6067 | 0.716
409533 | 409533 | DX3 kismegszakító 4P D16 10000A / 16 kA | 32701 |  | PL1 - Energiaelosztási megoldások | 0227 | DX3 10/16KA kismegszakítók | 1 | db | 3245064095334 | 85362090 | 0.632 | 0.6067 | 0.716
409534 | 409534 | DX3 kismegszakító 4P D20 10000A / 16 kA | 32701 |  | PL1 - Energiaelosztási megoldások | 0227 | DX3 10/16KA kismegszakítók | 1 | db | 3245064095341 | 85362090 | 0.632 | 0.6067 | 0.716
409535 | 409535 | DX3 kismegszakító 4P D25 10000A / 16 kA | 34843 |  | PL1 - Energiaelosztási megoldások | 0227 | DX3 10/16KA kismegszakítók | 1 | db | 3245064095358 | 85362090 | 0.632 | 0.6067 | 0.716
409536 | 409536 | DX3 kismegszakító 4P D32 10000A / 16 kA | 34843 |  | PL1 - Energiaelosztási megoldások | 0227 | DX3 10/16KA kismegszakítók | 1 | db | 3245064095365 | 85362090 | 0.632 | 0.6067 | 0.716
409537 | 409537 | DX3 kismegszakító 4P D40 10000A / 16 kA | 36523 |  | PL1 - Energiaelosztási megoldások | 0227 | DX3 10/16KA kismegszakítók | 1 | db | 3245064095372 | 85362090 | 0.632 | 0.6067 | 0.716
409538 | 409538 | DX3 kismegszakító 4P D50 10000A / 16 kA | 38663 |  | PL1 - Energiaelosztási megoldások | 0227 | DX3 10/16KA kismegszakítók | 1 | db | 3245064095389 | 85362090 | 0.632 | 0.6067 | 0.716
409539 | 409539 | DX3 kismegszakító 4P D63 10000A / 16 kA | 42792 |  | PL1 - Energiaelosztási megoldások | 0227 | DX3 10/16KA kismegszakítók | 1 | db | 3245064095396 | 85362090 | 0.632 | 0.6067 | 0.716
409540 | 409540 | DX3 kismegszakító 4P D80 10000A/16kA | 70662 |  | PL1 - Energiaelosztási megoldások | 0225 | DX3 10/16KA kismegszakítók | 1 | db | 3245064095402 | 85362090 | 0.9526 | 0.925 | 1.6
409541 | 409541 | DX3 kismegszakító 4P D100 10000A/16kA | 79484 |  | PL1 - Energiaelosztási megoldások | 0225 | DX3 10/16KA kismegszakítók | 1 | db | 3245064095419 | 85362090 | 0.9322 | 0.906 | 1.6
409542 | 409542 | DX3 kismegszakító 4P D125 10000A/16kA | 84070 |  | PL1 - Energiaelosztási megoldások | 0225 | DX3 10/16KA kismegszakítók | 1 | db | 3245064095426 | 85362090 | 0.935 | 0.907 | 1.6
409559 | 409559 | DX3-DC egyenáramú kismegszakítók 2P C0.5 16KA | 12573 |  | PL1 - Energiaelosztási megoldások | 0226 | DX3 DC kismegszakítók | 1 | db | 3245064095594 | 85362010 | 0.3568 | 0.306 | 0.5
409560 | 409560 | DX3-DC egyenáramú kismegszakítók 2P C1 16KA | 11680 |  | PL1 - Energiaelosztási megoldások | 0226 | DX3 DC kismegszakítók | 1 | db | 3245064095600 | 85362010 | 0.307 | 0.293 | 0.5
409561 | 409561 | DX3-DC egyenáramú kismegszakítók 2P C1.6 16KA | 11850 |  | PL1 - Energiaelosztási megoldások | 0226 | DX3 DC kismegszakítók | 1 | db | 3245064095617 | 85362010 | 0.3572 | 0.307 | 0.5
409562 | 409562 | DX3-DC egyenáramú kismegszakítók 2P C2 16KA | 10736 |  | PL1 - Energiaelosztási megoldások | 0226 | DX3 DC kismegszakítók | 1 | db | 3245064095624 | 85362010 | 0.3135 | 0.3 | 0.5
409563 | 409563 | DX3-DC egyenáramú kismegszakítók 2P C3 16KA | 10317 |  | PL1 - Energiaelosztási megoldások | 0226 | DX3 DC kismegszakítók | 1 | db | 3245064095631 | 85362010 | 0.3115 | 0.296 | 0.5
409564 | 409564 | DX3-DC egyenáramú kismegszakítók 2P C4 16KA | 9275 |  | PL1 - Energiaelosztási megoldások | 0226 | DX3 DC kismegszakítók | 1 | db | 3245064095648 | 85362010 | 0.313 | 0.299 | 0.5
409565 | 409565 | DX3-DC egyenáramú kismegszakítók 2P C6 16KA | 7203 |  | PL1 - Energiaelosztási megoldások | 0226 | DX3 DC kismegszakítók | 1 | db | 3245064095655 | 85362010 | 0.3357 | 0.294 | 0.5
409566 | 409566 | DX3-DC egyenáramú kismegszakítók 2P C8 16KA | 7184 |  | PL1 - Energiaelosztási megoldások | 0226 | DX3 DC kismegszakítók | 1 | db | 3245064095662 | 85362010 | 0.3527 | 0.302 | 0.5
409567 | 409567 | DX3-DC egyenáramú kismegszakítók 2P C10 16KA | 6289 |  | PL1 - Energiaelosztási megoldások | 0226 | DX3 DC kismegszakítók | 1 | db | 3245064095679 | 85362010 | 0.303 | 0.287 | 0.5
409568 | 409568 | DX3-DC egyenáramú kismegszakítók 2P C16 16KA | 6289 |  | PL1 - Energiaelosztási megoldások | 0226 | DX3 DC kismegszakítók | 1 | db | 3245064095686 | 85362010 | 0.3055 | 0.292 | 0.5
409569 | 409569 | DX3-DC egyenáramú kismegszakítók 2P C20 16KA | 6289 |  | PL1 - Energiaelosztási megoldások | 0226 | DX3 DC kismegszakítók | 1 | db | 3245064095693 | 85362010 | 0.3108 | 0.298 | 0.5
409570 | 409570 | DX3-DC egyenáramú kismegszakítók 2P C25 16KA | 6461 |  | PL1 - Energiaelosztási megoldások | 0226 | DX3 DC kismegszakítók | 1 | db | 3245064095709 | 85362010 | 0.3113 | 0.298 | 0.5
409571 | 409571 | DX3-DC egyenáramú kismegszakítók 2P C32 16KA | 7325 |  | PL1 - Energiaelosztási megoldások | 0226 | DX3 DC kismegszakítók | 1 | db | 3245064095716 | 85362010 | 0.3603 | 0.31 | 0.5
409572 | 409572 | DX3-DC egyenáramú kismegszakítók 2P C40 16KA | 8781 |  | PL1 - Energiaelosztási megoldások | 0226 | DX3 DC kismegszakítók | 1 | db | 3245064095723 | 85362010 | 0.361 | 0.311 | 0.5
409573 | 409573 | DX3-DC egyenáramú kismegszakítók 2P C50 16KA | 10251 |  | PL1 - Energiaelosztási megoldások | 0226 | DX3 DC kismegszakítók | 1 | db | 3245064095730 | 85362010 | 0.3687 | 0.318 | 0.5
409574 | 409574 | DX3-DC egyenáramú kismegszakítók 2P C63 16KA | 11724 |  | PL1 - Energiaelosztási megoldások | 0226 | DX3 DC kismegszakítók | 1 | db | 3245064095747 | 85362010 | 0.3723 | 0.322 | 0.5
409715 | 409715 | DX3 kismegszakító 25kA 2P 230/400V~ B10 | 24445 |  | PL1 - Energiaelosztási megoldások | 0232 | DX3 25/36/50KA kismegszakítók | 1 | db | 3245064097154 | 85362090 | 0.3117 | 0.3 | 0.5
409716 | 409716 | DX3 kismegszakító 25kA 2P 230/400V~ B16 | 24445 |  | PL1 - Energiaelosztási megoldások | 0232 | DX3 25/36/50KA kismegszakítók | 1 | db | 3245064097161 | 85362090 | 0.322 | 0.309 | 0.5
409717 | 409717 | DX3 kismegszakító 25kA 2P 230/400V~ B20 | 24445 |  | PL1 - Energiaelosztási megoldások | 0232 | DX3 25/36/50KA kismegszakítók | 1 | db | 3245064097178 | 85362090 | 0.3258 | 0.312 | 0.5
409718 | 409718 | DX3 kismegszakító 25kA 2P 230/400V~ B25 | 25209 |  | PL1 - Energiaelosztási megoldások | 0232 | DX3 25/36/50KA kismegszakítók | 1 | db | 3245064097185 | 85362090 | 0.3175 | 0.305 | 0.5
409719 | 409719 | DX3 kismegszakító 25kA 2P 230/400V~ B32 | 25209 |  | PL1 - Energiaelosztási megoldások | 0232 | DX3 25/36/50KA kismegszakítók | 1 | db | 3245064097192 | 85362090 | 0.3225 | 0.31 | 0.5
409720 | 409720 | DX3 kismegszakító 25kA 2P 230/400V~ B40 | 25974 |  | PL1 - Energiaelosztási megoldások | 0232 | DX3 25/36/50KA kismegszakítók | 1 | db | 3245064097208 | 85362090 | 0.478 | 0.465 | 1.1111
409721 | 409721 | DX3 kismegszakító 25kA 2P 230/400V~ B50 | 25974 |  | PL1 - Energiaelosztási megoldások | 0232 | DX3 25/36/50KA kismegszakítók | 1 | db | 3245064097215 | 85362090 | 0.4993 | 0.466 | 1.1111
409722 | 409722 | DX3 kismegszakító 25kA 2P 230/400V~ B63 | 25974 |  | PL1 - Energiaelosztási megoldások | 0232 | DX3 25/36/50KA kismegszakítók | 1 | db | 3245064097222 | 85362090 | 0.4783 | 0.461 | 0.8889
409728 | 409728 | DX3 kismegszakító 25kA 3P 400V~ B10 | 27501 |  | PL1 - Energiaelosztási megoldások | 0232 | DX3 25/36/50KA kismegszakítók | 1 | db | 3245064097284 | 85362090 | 0.4592 | 0.442 | 1
409729 | 409729 | DX3 kismegszakító 25kA 3P 400V~ B16 | 27501 |  | PL1 - Energiaelosztási megoldások | 0232 | DX3 25/36/50KA kismegszakítók | 1 | db | 3245064097291 | 85362090 | 0.4903 | 0.45 | 1
409730 | 409730 | DX3 kismegszakító 25kA 3P 400V~ B20 | 29032 |  | PL1 - Energiaelosztási megoldások | 0232 | DX3 25/36/50KA kismegszakítók | 1 | db | 3245064097307 | 85362090 | 0.481 | 0.456 | 1
409731 | 409731 | DX3 kismegszakító 25kA 3P 400V~ B25 | 30560 |  | PL1 - Energiaelosztási megoldások | 0232 | DX3 25/36/50KA kismegszakítók | 1 | db | 3245064097314 | 85362090 | 0.4754 | 0.455 | 1
409732 | 409732 | DX3 kismegszakító 25kA 3P 400V~ B32 | 30560 |  | PL1 - Energiaelosztási megoldások | 0232 | DX3 25/36/50KA kismegszakítók | 1 | db | 3245064097321 | 85362090 | 0.706 | 0.675 | 1.6
409733 | 409733 | DX3 kismegszakító 25kA 3P 400V~ B40 | 30560 |  | PL1 - Energiaelosztási megoldások | 0232 | DX3 25/36/50KA kismegszakítók | 1 | db | 3245064097338 | 85362090 | 0.704 | 0.674 | 1.6
409734 | 409734 | DX3 kismegszakító 25kA 3P 400V~ B50 | 38206 |  | PL1 - Energiaelosztási megoldások | 0232 | DX3 25/36/50KA kismegszakítók | 1 | db | 3245064097345 | 85362090 | 0.7064 | 0.677 | 1.6
409735 | 409735 | DX3 kismegszakító 25kA 3P 400V~ B63 | 38206 |  | PL1 - Energiaelosztási megoldások | 0232 | DX3 25/36/50KA kismegszakítók | 1 | db | 3245064097352 | 85362090 | 0.7044 | 0.677 | 1.6
409741 | 409741 | DX3 kismegszakító 25kA 4P 400V~ B10 | 32090 |  | PL1 - Energiaelosztási megoldások | 0232 | DX3 25/36/50KA kismegszakítók | 1 | db | 3245064097413 | 85362090 | 0.5953 | 0.58 | 1
409742 | 409742 | DX3 kismegszakító 25kA 4P 400V~ B16 | 32090 |  | PL1 - Energiaelosztási megoldások | 0232 | DX3 25/36/50KA kismegszakítók | 1 | db | 3245064097420 | 85362090 | 0.6067 | 0.591 | 0.9167
409743 | 409743 | DX3 kismegszakító 25kA 4P 400V~ B20 | 38206 |  | PL1 - Energiaelosztási megoldások | 0232 | DX3 25/36/50KA kismegszakítók | 1 | db | 3245064097437 | 85362090 | 0.6123 | 0.599 | 1
409744 | 409744 | DX3 kismegszakító 25kA 4P 400V~ B25 | 38206 |  | PL1 - Energiaelosztási megoldások | 0232 | DX3 25/36/50KA kismegszakítók | 1 | db | 3245064097444 | 85362090 | 0.6157 | 0.599 | 1
409745 | 409745 | DX3 kismegszakító 25kA 4P 400V~ B32 | 38206 |  | PL1 - Energiaelosztási megoldások | 0232 | DX3 25/36/50KA kismegszakítók | 1 | db | 3245064097451 | 85362090 | 0.95 | 0.885 | 1.3333
409746 | 409746 | DX3 kismegszakító 25kA 4P 400V~ B40 | 38206 |  | PL1 - Energiaelosztási megoldások | 0232 | DX3 25/36/50KA kismegszakítók | 1 | db | 3245064097468 | 85362090 | 0.891 | 0.89 | 1.6
409747 | 409747 | DX3 kismegszakító 25kA 4P 400V~ B50 | 41264 |  | PL1 - Energiaelosztási megoldások | 0232 | DX3 25/36/50KA kismegszakítók | 1 | db | 3245064097475 | 85362090 | 0.9238 | 0.888 | 1.6
409748 | 409748 | DX3 kismegszakító 25kA 4P 400V~ B63 | 41264 |  | PL1 - Energiaelosztási megoldások | 0232 | DX3 25/36/50KA kismegszakítók | 1 | db | 3245064097482 | 85362090 | 0.916 | 0.888 | 1.6
409749 | 409749 | DX3 kismegszakító 25kA 4P 400V~ B80 | 85599 |  | PL1 - Energiaelosztási megoldások | 0232 | DX3 25/36/50KA kismegszakítók | 1 | db | 3245064097499 | 85362090 | 0.9784 | 0.95 | 1.8
409750 | 409750 | DX3 kismegszakító 25kA 4P 400V~ B100 | 87129 |  | PL1 - Energiaelosztási megoldások | 0232 | DX3 25/36/50KA kismegszakítók | 1 | db | 3245064097505 | 85362090 | 0.9568 | 0.93 | 1.6
409751 | 409751 | DX3 kismegszakító 25kA 4P 400V~ B125 | 90187 |  | PL1 - Energiaelosztási megoldások | 0232 | DX3 25/36/50KA kismegszakítók | 1 | db | 3245064097512 | 85362090 | 1.1366 | 0.904 | 1.6
409752 | 409752 | DX3 kismegszakító 25kA 1P 230/400V~ C2 | 13106 |  | PL1 - Energiaelosztási megoldások | 0232 | DX3 25/36/50KA kismegszakítók | 1 | db | 3245064097529 | 85362090 | 0.1518 | 0.145 | 0.25
409753 | 409753 | DX3 kismegszakító 25kA 1P 230/400V~ C6 | 13106 |  | PL1 - Energiaelosztási megoldások | 0232 | DX3 25/36/50KA kismegszakítók | 1 | db | 3245064097536 | 85362090 | 0.1588 | 0.152 | 0.2727
409754 | 409754 | DX3 kismegszakító 25kA 1P 230/400V~ C10 | 13106 |  | PL1 - Energiaelosztási megoldások | 0232 | DX3 25/36/50KA kismegszakítók | 1 | db | 3245064097543 | 85362090 | 0.1573 | 0.154 | 0.25
409755 | 409755 | DX3 kismegszakító 25kA 1P 230/400V~ C16 | 13106 |  | PL1 - Energiaelosztási megoldások | 0232 | DX3 25/36/50KA kismegszakítók | 1 | db | 3245064097550 | 85362090 | 0.1593 | 0.156 | 0.25
409756 | 409756 | DX3 kismegszakító 25kA 1P 230/400V~ C20 | 13607 |  | PL1 - Energiaelosztási megoldások | 0232 | DX3 25/36/50KA kismegszakítók | 1 | db | 3245064097567 | 85362090 | 0.1628 | 0.156 | 0.25
409757 | 409757 | DX3 kismegszakító 25kA 1P 230/400V~ C25 | 14578 |  | PL1 - Energiaelosztási megoldások | 0232 | DX3 25/36/50KA kismegszakítók | 1 | db | 3245064097574 | 85362090 | 0.1583 | 0.156 | 0.2727
409758 | 409758 | DX3 kismegszakító 25kA 1P 230/400V~ C32 | 15135 |  | PL1 - Energiaelosztási megoldások | 0232 | DX3 25/36/50KA kismegszakítók | 1 | db | 3245064097581 | 85362090 | 0.2523 | 0.239 | 0.5
409759 | 409759 | DX3 kismegszakító 25kA 1P 230/400V~ C40 | 16800 |  | PL1 - Energiaelosztási megoldások | 0232 | DX3 25/36/50KA kismegszakítók | 1 | db | 3245064097598 | 85362090 | 0.247 | 0.2432 | 0.5
409760 | 409760 | DX3 kismegszakító 25kA 1P 230/400V~ C50 | 18330 |  | PL1 - Energiaelosztási megoldások | 0232 | DX3 25/36/50KA kismegszakítók | 1 | db | 3245064097604 | 85362090 | 0.32 | 0.27 | 0.5
409761 | 409761 | DX3 kismegszakító 25kA 1P 230/400V~ C63 | 19859 |  | PL1 - Energiaelosztási megoldások | 0232 | DX3 25/36/50KA kismegszakítók | 1 | db | 3245064097611 | 85362090 | 0.247 | 0.2432 | 0.5
409762 | 409762 | DX3 kismegszakító 25kA 1P 230/400V~ C80 | 22919 |  | PL1 - Energiaelosztási megoldások | 0232 | DX3 25/36/50KA kismegszakítók | 1 | db | 3245064097628 | 85362090 | 0.263 | 0.251 | 0.5
409763 | 409763 | DX3 kismegszakító 25kA 1P 230/400V~ C100 | 25974 |  | PL1 - Energiaelosztási megoldások | 0232 | DX3 25/36/50KA kismegszakítók | 1 | db | 3245064097635 | 85362090 | 0.2602 | 0.248 | 0.5
409764 | 409764 | DX3 kismegszakító 25kA 1P 230/400V~ C125 | 27502 |  | PL1 - Energiaelosztási megoldások | 0232 | DX3 25/36/50KA kismegszakítók | 1 | db | 3245064097642 | 85362090 | 0.2602 | 0.252 | 0.5
409765 | 409765 | DX3 kismegszakító 25kA 2P 230/400V~ C2 | 29031 |  | PL1 - Energiaelosztási megoldások | 0232 | DX3 25/36/50KA kismegszakítók | 1 | db | 3245064097659 | 85362090 | 0.3068 | 0.293 | 0.5
409766 | 409766 | DX3 kismegszakító 25kA 2P 230/400V~ C6 | 25974 |  | PL1 - Energiaelosztási megoldások | 0232 | DX3 25/36/50KA kismegszakítók | 1 | db | 3245064097666 | 85362090 | 0.305 | 0.291 | 0.5
409767 | 409767 | DX3 kismegszakító 25kA 2P 230/400V~ C10 | 25752 |  | PL1 - Energiaelosztási megoldások | 0232 | DX3 25/36/50KA kismegszakítók | 1 | db | 3245064097673 | 85362090 | 0.3182 | 0.305 | 0.5
409768 | 409768 | DX3 kismegszakító 25kA 2P 230/400V~ C16 | 27501 |  | PL1 - Energiaelosztási megoldások | 0232 | DX3 25/36/50KA kismegszakítók | 1 | db | 3245064097680 | 85362090 | 0.321 | 0.308 | 0.5
409769 | 409769 | DX3 kismegszakító 25kA 2P 230/400V~ C20 | 27226 |  | PL1 - Energiaelosztási megoldások | 0232 | DX3 25/36/50KA kismegszakítók | 1 | db | 3245064097697 | 85362090 | 0.3248 | 0.311 | 0.5
409770 | 409770 | DX3 kismegszakító 25kA 2P 230/400V~ C25 | 29031 |  | PL1 - Energiaelosztási megoldások | 0232 | DX3 25/36/50KA kismegszakítók | 1 | db | 3245064097703 | 85362090 | 0.3277 | 0.315 | 0.5
409771 | 409771 | DX3 kismegszakító 25kA 2P 230/400V~ C32 | 29795 |  | PL1 - Energiaelosztási megoldások | 0232 | DX3 25/36/50KA kismegszakítók | 1 | db | 3245064097710 | 85362090 | 0.3288 | 0.317 | 0.5
409772 | 409772 | DX3 kismegszakító 25kA 2P 230/400V~ C40 | 30560 |  | PL1 - Energiaelosztási megoldások | 0232 | DX3 25/36/50KA kismegszakítók | 1 | db | 3245064097727 | 85362090 | 0.4802 | 0.465 | 0.8889
409773 | 409773 | DX3 kismegszakító 25kA 2P 230/400V~ C50 | 35148 |  | PL1 - Energiaelosztási megoldások | 0232 | DX3 25/36/50KA kismegszakítók | 1 | db | 3245064097734 | 85362090 | 0.4779 | 0.462 | 0.8889
409774 | 409774 | DX3 kismegszakító 25kA 2P 230/400V~ C63 | 38206 |  | PL1 - Energiaelosztási megoldások | 0232 | DX3 25/36/50KA kismegszakítók | 1 | db | 3245064097741 | 85362090 | 0.4773 | 0.46 | 0.8889
409775 | 409775 | DX3 kismegszakító 25kA 2P 230/400V~ C80 | 42793 |  | PL1 - Energiaelosztási megoldások | 0232 | DX3 25/36/50KA kismegszakítók | 1 | db | 3245064097758 | 85362090 | 0.4977 | 0.48 | 1.1111
409776 | 409776 | DX3 kismegszakító 25kA 2P 230/400V~ C100 | 42793 |  | PL1 - Energiaelosztási megoldások | 0232 | DX3 25/36/50KA kismegszakítók | 1 | db | 3245064097765 | 85362090 | 0.4871 | 0.472 | 0.8889
409777 | 409777 | DX3 kismegszakító 25kA 2P 230/400V~ C125 | 44320 |  | PL1 - Energiaelosztási megoldások | 0232 | DX3 25/36/50KA kismegszakítók | 1 | db | 3245064097772 | 85362090 | 0.471 | 0.465 | 0.8889
409778 | 409778 | DX3 kismegszakító 25kA 3P 400V~ C2 | 38206 |  | PL1 - Energiaelosztási megoldások | 0232 | DX3 25/36/50KA kismegszakítók | 1 | db | 3245064097789 | 85362090 | 0.4418 | 0.421 | 1
409779 | 409779 | DX3 kismegszakító 25kA 3P 400V~ C6 | 37533 |  | PL1 - Energiaelosztási megoldások | 0232 | DX3 25/36/50KA kismegszakítók | 1 | db | 3245064097796 | 85362090 | 0.4833 | 0.451 | 0.9167
409780 | 409780 | DX3 kismegszakító 25kA 3P 400V~ C10 | 38269 |  | PL1 - Energiaelosztási megoldások | 0232 | DX3 25/36/50KA kismegszakítók | 1 | db | 3245064097802 | 85362090 | 0.4583 | 0.447 | 1
409781 | 409781 | DX3 kismegszakító 25kA 3P 400V~ C16 | 39004 |  | PL1 - Energiaelosztási megoldások | 0232 | DX3 25/36/50KA kismegszakítók | 1 | db | 3245064097819 | 85362090 | 0.4658 | 0.45 | 1
409782 | 409782 | DX3 kismegszakító 25kA 3P 400V~ C20 | 41263 |  | PL1 - Energiaelosztási megoldások | 0232 | DX3 25/36/50KA kismegszakítók | 1 | db | 3245064097826 | 85362090 | 0.4719 | 0.459 | 1
409783 | 409783 | DX3 kismegszakító 25kA 3P 400V~ C25 | 40479 |  | PL1 - Energiaelosztási megoldások | 0232 | DX3 25/36/50KA kismegszakítók | 1 | db | 3245064097833 | 85362090 | 0.4744 | 0.458 | 1
409784 | 409784 | DX3 kismegszakító 25kA 3P 400V~ C32 | 41214 |  | PL1 - Energiaelosztási megoldások | 0232 | DX3 25/36/50KA kismegszakítók | 1 | db | 3245064097840 | 85362090 | 0.6972 | 0.669 | 1.6
409785 | 409785 | DX3 kismegszakító 25kA 3P 400V~ C40 | 41951 |  | PL1 - Energiaelosztási megoldások | 0232 | DX3 25/36/50KA kismegszakítók | 1 | db | 3245064097857 | 85362090 | 0.713 | 0.68 | 1.6
409786 | 409786 | DX3 kismegszakító 25kA 3P 400V~ C50 | 42686 |  | PL1 - Energiaelosztási megoldások | 0232 | DX3 25/36/50KA kismegszakítók | 1 | db | 3245064097864 | 85362090 | 0.706 | 0.678 | 1.6
409787 | 409787 | DX3 kismegszakító 25kA 3P 400V~ C63 | 44160 |  | PL1 - Energiaelosztási megoldások | 0232 | DX3 25/36/50KA kismegszakítók | 1 | db | 3245064097871 | 85362090 | 0.7044 | 0.678 | 1.6
409788 | 409788 | DX3 kismegszakító 25kA 3P 400V~ C80 | 59610 |  | PL1 - Energiaelosztási megoldások | 0232 | DX3 25/36/50KA kismegszakítók | 1 | db | 3245064097888 | 85362090 | 0.7324 | 0.703 | 1.6
409789 | 409789 | DX3 kismegszakító 25kA 3P 400V~ C100 | 69191 |  | PL1 - Energiaelosztási megoldások | 0232 | DX3 25/36/50KA kismegszakítók | 1 | db | 3245064097895 | 85362090 | 0.7214 | 0.692 | 1.6
409790 | 409790 | DX3 kismegszakító 25kA 3P 400V~ C125 | 87129 |  | PL1 - Energiaelosztási megoldások | 0232 | DX3 25/36/50KA kismegszakítók | 1 | db | 3245064097901 | 85362090 | 0.7192 | 0.692 | 1.6
409791 | 409791 | DX3 kismegszakító 25kA 4P 400V~ C2 | 73368 |  | PL1 - Energiaelosztási megoldások | 0232 | DX3 25/36/50KA kismegszakítók | 1 | db | 3245064097918 | 85362090 | 0.5696 | 0.555 | 0.9167
409792 | 409792 | DX3 kismegszakító 25kA 4P 400V~ C6 | 71398 |  | PL1 - Energiaelosztási megoldások | 0232 | DX3 25/36/50KA kismegszakítók | 1 | db | 3245064097925 | 85362090 | 0.6065 | 0.59 | 1
409793 | 409793 | DX3 kismegszakító 25kA 4P 400V~ C10 | 74895 |  | PL1 - Energiaelosztási megoldások | 0232 | DX3 25/36/50KA kismegszakítók | 1 | db | 3245064097932 | 85362090 | 0.6045 | 0.587 | 1
409794 | 409794 | DX3 kismegszakító 25kA 4P 400V~ C16 | 75660 |  | PL1 - Energiaelosztási megoldások | 0232 | DX3 25/36/50KA kismegszakítók | 1 | db | 3245064097949 | 85362090 | 0.6042 | 0.582 | 1
409795 | 409795 | DX3 kismegszakító 25kA 4P 400V~ C20 | 73606 |  | PL1 - Energiaelosztási megoldások | 0232 | DX3 25/36/50KA kismegszakítók | 1 | db | 3245064097956 | 85362090 | 0.6123 | 0.593 | 0.9167
409796 | 409796 | DX3 kismegszakító 25kA 4P 400V~ C25 | 74344 |  | PL1 - Energiaelosztási megoldások | 0232 | DX3 25/36/50KA kismegszakítók | 1 | db | 3245064097963 | 85362090 | 0.632 | 0.607 | 1
409797 | 409797 | DX3 kismegszakító 25kA 4P 400V~ C32 | 77955 |  | PL1 - Energiaelosztási megoldások | 0232 | DX3 25/36/50KA kismegszakítók | 1 | db | 3245064097970 | 85362090 | 0.9086 | 0.879 | 1.6
409798 | 409798 | DX3 kismegszakító 25kA 4P 400V~ C40 | 75817 |  | PL1 - Energiaelosztási megoldások | 0232 | DX3 25/36/50KA kismegszakítók | 1 | db | 3245064097987 | 85362090 | 0.9146 | 0.888 | 1.6
409799 | 409799 | DX3 kismegszakító 25kA 4P 400V~ C50 | 79484 |  | PL1 - Energiaelosztási megoldások | 0232 | DX3 25/36/50KA kismegszakítók | 1 | db | 3245064097994 | 85362090 | 0.917 | 0.888 | 1.6
409800 | 409800 | DX3 kismegszakító 25kA 4P 400V~ C63 | 77287 |  | PL1 - Energiaelosztási megoldások | 0232 | DX3 25/36/50KA kismegszakítók | 1 | db | 3245064098007 | 85362090 | 0.951 | 0.891 | 1.6
409801 | 409801 | DX3 kismegszakító 25kA 4P 400V~ C80 | 87129 |  | PL1 - Energiaelosztási megoldások | 0232 | DX3 25/36/50KA kismegszakítók | 1 | db | 3245064098014 | 85362090 | 0.9544 | 0.925 | 1.6
409802 | 409802 | DX3 kismegszakító 25kA 4P 400V~ C100 | 87129 |  | PL1 - Energiaelosztási megoldások | 0232 | DX3 25/36/50KA kismegszakítók | 1 | db | 3245064098021 | 85362090 | 0.9392 | 0.913 | 1.6
409803 | 409803 | DX3 kismegszakító 25kA 4P 400V~ C125 | 87129 |  | PL1 - Energiaelosztási megoldások | 0232 | DX3 25/36/50KA kismegszakítók | 1 | db | 3245064098038 | 85362090 | 0.935 | 0.908 | 1.6
409804 | 409804 | DX3 kismegszakító 25kA 1P 230/400V~ D2 | 11450 |  | PL1 - Energiaelosztási megoldások | 0232 | DX3 25/36/50KA kismegszakítók | 1 | db | 3245064098045 | 85362090 | 0.1555 | 0.15 | 0.25
409805 | 409805 | DX3 kismegszakító 25kA 1P 230/400V~ D6 | 12215 |  | PL1 - Energiaelosztási megoldások | 0232 | DX3 25/36/50KA kismegszakítók | 1 | db | 3245064098052 | 85362090 | 0.1568 | 0.15 | 0.25
409806 | 409806 | DX3 kismegszakító 25kA 1P 230/400V~ D10 | 12979 |  | PL1 - Energiaelosztási megoldások | 0232 | DX3 25/36/50KA kismegszakítók | 1 | db | 3245064098069 | 85362090 | 0.1558 | 0.149 | 0.25
409807 | 409807 | DX3 kismegszakító 25kA 1P 230/400V~ D16 | 13743 |  | PL1 - Energiaelosztási megoldások | 0232 | DX3 25/36/50KA kismegszakítók | 1 | db | 3245064098076 | 85362090 | 0.2505 | 0.236 | 0.5
409808 | 409808 | DX3 kismegszakító 25kA 1P 230/400V~ D20 | 13743 |  | PL1 - Energiaelosztási megoldások | 0232 | DX3 25/36/50KA kismegszakítók | 1 | db | 3245064098083 | 85362090 | 0.2522 | 0.239 | 0.5
409809 | 409809 | DX3 kismegszakító 25kA 1P 230/400V~ D25 | 13743 |  | PL1 - Energiaelosztási megoldások | 0232 | DX3 25/36/50KA kismegszakítók | 1 | db | 3245064098090 | 85362090 | 0.253 | 0.238 | 0.5
409810 | 409810 | DX3 kismegszakító 25kA 1P 230/400V~ D32 | 13743 |  | PL1 - Energiaelosztási megoldások | 0232 | DX3 25/36/50KA kismegszakítók | 1 | db | 3245064098106 | 85362090 | 0.2542 | 0.239 | 0.5
409811 | 409811 | DX3 kismegszakító 25kA 1P 230/400V~ D40 | 13743 |  | PL1 - Energiaelosztási megoldások | 0232 | DX3 25/36/50KA kismegszakítók | 1 | db | 3245064098113 | 85362090 | 0.256 | 0.242 | 0.5
409812 | 409812 | DX3 kismegszakító 25kA 1P 230/400V~ D50 | 13743 |  | PL1 - Energiaelosztási megoldások | 0232 | DX3 25/36/50KA kismegszakítók | 1 | db | 3245064098120 | 85362090 | 0.2462 | 0.233 | 0.5
409813 | 409813 | DX3 kismegszakító 25kA 1P 230/400V~ D63 | 15273 |  | PL1 - Energiaelosztási megoldások | 0232 | DX3 25/36/50KA kismegszakítók | 1 | db | 3245064098137 | 85362090 | 0.2462 | 0.233 | 0.5
409814 | 409814 | DX3 kismegszakító 25kA 1P 230/400V~ D80 | 30561 |  | PL1 - Energiaelosztási megoldások | 0232 | DX3 25/36/50KA kismegszakítók | 1 | db | 3245064098144 | 85362090 | 0.256 | 0.243 | 0.5
409815 | 409815 | DX3 kismegszakító 25kA 1P 230/400V~ D100 | 35148 |  | PL1 - Energiaelosztási megoldások | 0232 | DX3 25/36/50KA kismegszakítók | 1 | db | 3245064098151 | 85362090 | 0.2518 | 0.239 | 0.5
409816 | 409816 | DX3 kismegszakító 25kA 1P 230/400V~ D125 | 38206 |  | PL1 - Energiaelosztási megoldások | 0232 | DX3 25/36/50KA kismegszakítók | 1 | db | 3245064098168 | 85362090 | 0.2515 | 0.238 | 0.5
409817 | 409817 | DX3 kismegszakító 25kA 2P 230/400V~ D2 | 34382 |  | PL1 - Energiaelosztási megoldások | 0232 | DX3 25/36/50KA kismegszakítók | 1 | db | 3245064098175 | 85362090 | 0.335 | 0.285 | 0.5
409818 | 409818 | DX3 kismegszakító 25kA 2P 230/400V~ D6 | 35147 |  | PL1 - Energiaelosztási megoldások | 0232 | DX3 25/36/50KA kismegszakítók | 1 | db | 3245064098182 | 85362090 | 0.3333 | 0.299 | 0.5
409819 | 409819 | DX3 kismegszakító 25kA 2P 230/400V~ D10 | 35911 |  | PL1 - Energiaelosztási megoldások | 0232 | DX3 25/36/50KA kismegszakítók | 1 | db | 3245064098199 | 85362090 | 0.2978 | 0.284 | 0.5
409820 | 409820 | DX3 kismegszakító 25kA 2P 230/400V~ D16 | 36674 |  | PL1 - Energiaelosztási megoldások | 0232 | DX3 25/36/50KA kismegszakítók | 1 | db | 3245064098205 | 85362090 | 0.308 | 0.295 | 0.5
409821 | 409821 | DX3 kismegszakítók 25kA 2P 230/400V~ D20 | 37439 |  | PL1 - Energiaelosztási megoldások | 0232 | DX3 25/36/50KA kismegszakítók | 1 | db | 3245064098212 | 85362090 | 0.3192 | 0.306 | 0.5
409822 | 409822 | DX3 kismegszakító 25kA 2P 230/400V~ D25 | 38205 |  | PL1 - Energiaelosztási megoldások | 0232 | DX3 25/36/50KA kismegszakítók | 1 | db | 3245064098229 | 85362090 | 0.32 | 0.307 | 0.5
409823 | 409823 | DX3 kismegszakító 25kA 2P 230/400V~ D32 | 38970 |  | PL1 - Energiaelosztási megoldások | 0232 | DX3 25/36/50KA kismegszakítók | 1 | db | 3245064098236 | 85362090 | 0.4771 | 0.462 | 1.1111
409824 | 409824 | DX3 kismegszakító 25kA 2P 230/400V~ D40 | 39733 |  | PL1 - Energiaelosztási megoldások | 0232 | DX3 25/36/50KA kismegszakítók | 1 | db | 3245064098243 | 85362090 | 0.479 | 0.464 | 1.1111
409830 | 409830 | DX3 kismegszakító 25kA 3P 400V~ D2 | 40498 |  | PL1 - Energiaelosztási megoldások | 0232 | DX3 25/36/50KA kismegszakítók | 1 | db | 3245064098304 | 85362090 | 0.4488 | 0.433 | 1
409831 | 409831 | DX3 kismegszakító 25kA 3P 400V~ D6 | 41263 |  | PL1 - Energiaelosztási megoldások | 0232 | DX3 25/36/50KA kismegszakítók | 1 | db | 3245064098311 | 85362090 | 0.4538 | 0.439 | 1
409832 | 409832 | DX3 kismegszakító 25kA 3P 400V~ D10 | 42028 |  | PL1 - Energiaelosztási megoldások | 0232 | DX3 25/36/50KA kismegszakítók | 1 | db | 3245064098328 | 85362090 | 0.458 | 0.433 | 1
409833 | 409833 | DX3 kismegszakító 25kA 3P 400V~ D16 | 42792 |  | PL1 - Energiaelosztási megoldások | 0232 | DX3 25/36/50KA kismegszakítók | 1 | db | 3245064098335 | 85362090 | 0.692 | 0.666 | 1.6
409834 | 409834 | DX3 kismegszakító 25kA 3P 400V~ D20 | 43557 |  | PL1 - Energiaelosztási megoldások | 0232 | DX3 25/36/50KA kismegszakítók | 1 | db | 3245064098342 | 85362090 | 0.697 | 0.6844 | 1.6
409835 | 409835 | DX3 kismegszakító 25kA 3P 400V~ D25 | 42792 |  | PL1 - Energiaelosztási megoldások | 0232 | DX3 25/36/50KA kismegszakítók | 1 | db | 3245064098359 | 85362090 | 0.6978 | 0.669 | 1.6
409836 | 409836 | DX3 kismegszakító 25kA 3P 400V~ D32 | 43557 |  | PL1 - Energiaelosztási megoldások | 0232 | DX3 25/36/50KA kismegszakítók | 1 | db | 3245064098366 | 85362090 | 0.7038 | 0.676 | 1.6
409837 | 409837 | DX3 kismegszakító 25kA 3P 400V~ D40 | 44320 |  | PL1 - Energiaelosztási megoldások | 0232 | DX3 25/36/50KA kismegszakítók | 1 | db | 3245064098373 | 85362090 | 0.7048 | 0.677 | 1.6
409838 | 409838 | DX3 kismegszakító 25kA 3P 400V~ D50 | 45085 |  | PL1 - Energiaelosztási megoldások | 0232 | DX3 25/36/50KA kismegszakítók | 1 | db | 3245064098380 | 85362090 | 0.7056 | 0.68 | 1.6
409839 | 409839 | DX3 kismegszakító 25kA 3P 400V~ D63 | 45851 |  | PL1 - Energiaelosztási megoldások | 0232 | DX3 25/36/50KA kismegszakítók | 1 | db | 3245064098397 | 85362090 | 0.7068 | 0.68 | 1.6
409840 | 409840 | DX3 kismegszakító 25kA 3P 400V~ D80 | 76425 |  | PL1 - Energiaelosztási megoldások | 0232 | DX3 25/36/50KA kismegszakítók | 1 | db | 3245064098403 | 85362090 | 0.7334 | 0.706 | 1.6
409841 | 409841 | DX3 kismegszakító 25kA 3P 400V~ D100 | 84069 |  | PL1 - Energiaelosztási megoldások | 0232 | DX3 25/36/50KA kismegszakítók | 1 | db | 3245064098410 | 85362090 | 0.718 | 0.689 | 1.6
409842 | 409842 | DX3 kismegszakító 25kA 3P 400V~ D125 | 90186 |  | PL1 - Energiaelosztási megoldások | 0232 | DX3 25/36/50KA kismegszakítók | 1 | db | 3245064098427 | 85362090 | 0.7184 | 0.69 | 1.6
409843 | 409843 | DX3 kismegszakító 25kA 4P 400V~ D2 | 78720 |  | PL1 - Energiaelosztási megoldások | 0232 | DX3 25/36/50KA kismegszakítók | 1 | db | 3245064098434 | 85362090 | 0.5842 | 0.567 | 1
409844 | 409844 | DX3 kismegszakító 25kA 4P 400V~ D6 | 79483 |  | PL1 - Energiaelosztási megoldások | 0232 | DX3 25/36/50KA kismegszakítók | 1 | db | 3245064098441 | 85362090 | 0.5903 | 0.575 | 1
409845 | 409845 | DX3 kismegszakító 25kA 4P 400V~ D10 | 80246 |  | PL1 - Energiaelosztási megoldások | 0232 | DX3 25/36/50KA kismegszakítók | 1 | db | 3245064098458 | 85362090 | 0.5918 | 0.576 | 0.9167
409846 | 409846 | DX3 kismegszakító 25kA 4P 400V~ D16 | 81012 |  | PL1 - Energiaelosztási megoldások | 0232 | DX3 25/36/50KA kismegszakítók | 1 | db | 3245064098465 | 85362090 | 0.9008 | 0.872 | 1.6
409847 | 409847 | DX3 kismegszakító 25kA 4P 400V~ D20 | 81778 |  | PL1 - Energiaelosztási megoldások | 0232 | DX3 25/36/50KA kismegszakítók | 1 | db | 3245064098472 | 85362090 | 0.9104 | 0.878 | 1.6
409848 | 409848 | DX3 kismegszakító 25kA 4P 400V~ D25 | 82541 |  | PL1 - Energiaelosztási megoldások | 0232 | DX3 25/36/50KA kismegszakítók | 1 | db | 3245064098489 | 85362090 | 0.9084 | 0.88 | 1.6
409849 | 409849 | DX3 kismegszakító 25kA 4P 400V~ D32 | 83304 |  | PL1 - Energiaelosztási megoldások | 0232 | DX3 25/36/50KA kismegszakítók | 1 | db | 3245064098496 | 85362090 | 0.9198 | 0.89 | 1.6
409850 | 409850 | DX3 kismegszakító 25kA 4P 400V~ D40 | 84069 |  | PL1 - Energiaelosztási megoldások | 0232 | DX3 25/36/50KA kismegszakítók | 1 | db | 3245064098502 | 85362090 | 0.9176 | 0.89 | 1.6
409851 | 409851 | DX3 kismegszakító 25kA 4P 400V~ D50 | 84833 |  | PL1 - Energiaelosztási megoldások | 0232 | DX3 25/36/50KA kismegszakítók | 1 | db | 3245064098519 | 85362090 | 0.9374 | 0.891 | 1.6
409852 | 409852 | DX3 kismegszakító 25kA 4P 400V~ D63 | 85599 |  | PL1 - Energiaelosztási megoldások | 0232 | DX3 25/36/50KA kismegszakítók | 1 | db | 3245064098526 | 85362090 | 0.918 | 0.889 | 1.6
409853 | 409853 | DX3 kismegszakító 25kA 4P 400V~ D80 | 117706 |  | PL1 - Energiaelosztási megoldások | 0232 | DX3 25/36/50KA kismegszakítók | 1 | db | 3245064098533 | 85362090 | 0.9532 | 0.925 | 1.6
409854 | 409854 | DX3 kismegszakító 25kA 4P 400V~ D100 | 120765 |  | PL1 - Energiaelosztási megoldások | 0232 | DX3 25/36/50KA kismegszakítók | 1 | db | 3245064098540 | 85362090 | 0.931 | 0.901 | 1.6
409855 | 409855 | DX3 kismegszakító 25kA 4P 400V~ D125 | 126879 |  | PL1 - Energiaelosztási megoldások | 0232 | DX3 25/36/50KA kismegszakítók | 1 | db | 3245064098557 | 85362090 | 0.935 | 0.906 | 1.6
409866 | 409866 | DX3 kismegszakító 25kA 2P 230/400V~ MA1,6 | 33618 |  | PL1 - Energiaelosztási megoldások | 0232 | DX3 25/36/50KA kismegszakítók | 1 | db | 3245064098663 | 85362090 | 0.3083 | 0.295 | 0.5
409867 | 409867 | DX3 kismegszakító 25kA 2P 230/400V~ MA2,5 | 33618 |  | PL1 - Energiaelosztási megoldások | 0232 | DX3 25/36/50KA kismegszakítók | 1 | db | 3245064098670 | 85362090 | 0.319 | 0.305 | 0.5
409868 | 409868 | DX3 kismegszakító 25kA 2P 230/400V~ MA4 | 35147 |  | PL1 - Energiaelosztási megoldások | 0232 | DX3 25/36/50KA kismegszakítók | 1 | db | 3245064098687 | 85362090 | 0.3055 | 0.292 | 0.5
409869 | 409869 | DX3 kismegszakító 25kA 2P 230/400V~ MA6,3 | 36674 |  | PL1 - Energiaelosztási megoldások | 0232 | DX3 25/36/50KA kismegszakítók | 1 | db | 3245064098694 | 85362090 | 0.3217 | 0.31 | 0.5
409870 | 409870 | DX3 kismegszakító 25kA 2P 230/400V~ MA10 | 36675 |  | PL1 - Energiaelosztási megoldások | 0232 | DX3 25/36/50KA kismegszakítók | 1 | db | 3245064098700 | 85362090 | 0.3153 | 0.303 | 0.5
409871 | 409871 | DX3 kismegszakító 25kA 2P 230/400V~ MA12,5 | 36675 |  | PL1 - Energiaelosztási megoldások | 0232 | DX3 25/36/50KA kismegszakítók | 1 | db | 3245064098717 | 85362090 | 0.324 | 0.309 | 0.5
409872 | 409872 | DX3 kismegszakító 25kA 2P 230/400V~ MA16 | 36675 |  | PL1 - Energiaelosztási megoldások | 0232 | DX3 25/36/50KA kismegszakítók | 1 | db | 3245064098724 | 85362090 | 0.35 | 0.301 | 0.5
409873 | 409873 | DX3 kismegszakító 25kA 2P 230/400V~ MA25 | 41263 |  | PL1 - Energiaelosztási megoldások | 0232 | DX3 25/36/50KA kismegszakítók | 1 | db | 3245064098731 | 85362090 | 0.3248 | 0.312 | 0.5
409876 | 409876 | DX3 kismegszakító 25kA 3P 400V~ MA1,6 | 56551 |  | PL1 - Energiaelosztási megoldások | 0232 | DX3 25/36/50KA kismegszakítók | 1 | db | 3245064098762 | 85362090 | 0.46 | 0.445 | 1
409877 | 409877 | DX3 kismegszakító 25kA 3P 400V~ MA2,5 | 57314 |  | PL1 - Energiaelosztási megoldások | 0232 | DX3 25/36/50KA kismegszakítók | 1 | db | 3245064098779 | 85362090 | 0.4579 | 0.44 | 0.9167
409878 | 409878 | DX3 kismegszakító 25kA 3P 400V~ M4 | 58081 |  | PL1 - Energiaelosztási megoldások | 0232 | DX3 25/36/50KA kismegszakítók | 1 | db | 3245064098786 | 85362090 | 0.47 | 0.445 | 1
409879 | 409879 | DX3 kismegszakító 25kA 3P 400V~ MA6,3 | 53494 |  | PL1 - Energiaelosztási megoldások | 0232 | DX3 25/36/50KA kismegszakítók | 1 | db | 3245064098793 | 85362090 | 0.4702 | 0.453 | 1
409880 | 409880 | DX3 kismegszakító 25kA 3P 400V~ MA10 | 53494 |  | PL1 - Energiaelosztási megoldások | 0232 | DX3 25/36/50KA kismegszakítók | 1 | db | 3245064098809 | 85362090 | 0.487 | 0.462 | 1
409881 | 409881 | DX3 kismegszakító 25kA 3P 400V~ MA12,5 | 53494 |  | PL1 - Energiaelosztási megoldások | 0232 | DX3 25/36/50KA kismegszakítók | 1 | db | 3245064098816 | 85362090 | 0.6916 | 0.664 | 1.6
409882 | 409882 | DX3 kismegszakító 25kA 3P 400V~ MA16 | 53494 |  | PL1 - Energiaelosztási megoldások | 0232 | DX3 25/36/50KA kismegszakítók | 1 | db | 3245064098823 | 85362090 | 0.6962 | 0.663 | 1.6
409883 | 409883 | DX3 kismegszakító 25kA 3P 400V~ MA25 | 68782 |  | PL1 - Energiaelosztási megoldások | 0232 | DX3 25/36/50KA kismegszakítók | 1 | db | 3245064098830 | 85362090 | 0.7004 | 0.67 | 1.6
409884 | 409884 | DX3 kismegszakító 25kA 3P 400V~ MA40 | 71840 |  | PL1 - Energiaelosztási megoldások | 0232 | DX3 25/36/50KA kismegszakítók | 1 | db | 3245064098847 | 85362090 | 0.6996 | 0.664 | 1.6
409885 | 409885 | DX3 kismegszakító 25kA 3P 400V~ MA63 | 74895 |  | PL1 - Energiaelosztási megoldások | 0232 | DX3 25/36/50KA kismegszakítók | 1 | db | 3245064098854 | 85362090 | 0.7048 | 0.672 | 1.6
409886 | 409886 | DX3 kismegszakító 25kA 4P 400V~ MA1,6 | 58082 |  | PL1 - Energiaelosztási megoldások | 0232 | DX3 25/36/50KA kismegszakítók | 1 | db | 3245064098861 | 85362090 | 0.5963 | 0.585 | 1
409887 | 409887 | DX3 kismegszakító 25kA 4P 400V~ MA2,5 | 58845 |  | PL1 - Energiaelosztási megoldások | 0232 | DX3 25/36/50KA kismegszakítók | 1 | db | 3245064098878 | 85362090 | 0.61 | 0.585 | 0.9167
409888 | 409888 | DX3 kismegszakító 25kA 4P 400V~ M4 | 58845 |  | PL1 - Energiaelosztási megoldások | 0232 | DX3 25/36/50KA kismegszakítók | 1 | db | 3245064098885 | 85362090 | 0.5937 | 0.579 | 1
409889 | 409889 | DX3 kismegszakító 25kA 4P 400V~ MA6,3 | 55024 |  | PL1 - Energiaelosztási megoldások | 0232 | DX3 25/36/50KA kismegszakítók | 1 | db | 3245064098892 | 85362090 | 0.6183 | 0.603 | 1
409890 | 409890 | DX3 kismegszakító 25kA 4P 400V~ MA10 | 55024 |  | PL1 - Energiaelosztási megoldások | 0232 | DX3 25/36/50KA kismegszakítók | 1 | db | 3245064098908 | 85362090 | 0.6285 | 0.611 | 1
409891 | 409891 | DX3 kismegszakító 25kA 4P 400V~ MA12,5 | 55024 |  | PL1 - Energiaelosztási megoldások | 0232 | DX3 25/36/50KA kismegszakítók | 1 | db | 3245064098915 | 85362090 | 0.9028 | 0.871 | 1.6
409892 | 409892 | DX3 kismegszakító 25kA 4P 400V~ MA16 | 55024 |  | PL1 - Energiaelosztási megoldások | 0232 | DX3 25/36/50KA kismegszakítók | 1 | db | 3245064098922 | 85362090 | 0.8968 | 0.871 | 1.6
409893 | 409893 | DX3 kismegszakító 25kA 4P 400V~ MA25 | 70310 |  | PL1 - Energiaelosztási megoldások | 0232 | DX3 25/36/50KA kismegszakítók | 1 | db | 3245064098939 | 85362090 | 0.91 | 0.878 | 1.6
409894 | 409894 | DX3 kismegszakító 25kA 4P 400V~ MA40 | 73368 |  | PL1 - Energiaelosztási megoldások | 0232 | DX3 25/36/50KA kismegszakítók | 1 | db | 3245064098946 | 85362090 | 0.9072 | 0.876 | 1.6
409895 | 409895 | DX3 kismegszakító 25kA 4P 400V~ MA63 | 76424 |  | PL1 - Energiaelosztási megoldások | 0232 | DX3 25/36/50KA kismegszakítók | 1 | db | 3245064098953 | 85362090 | 0.9124 | 0.878 | 1.6
409908 | 409908 | DX3 kismegszakító 25kA 2P Z2 | 30560 |  | PL1 - Energiaelosztási megoldások | 0232 | DX3 25/36/50KA kismegszakítók | 1 | db | 3245064099080 | 85362090 | 0.3358 | 0.285 | 0.5
409909 | 409909 | DX3 kismegszakító 25kA 2P Z3 | 32090 |  | PL1 - Energiaelosztási megoldások | 0232 | DX3 25/36/50KA kismegszakítók | 1 | db | 3245064099097 | 85362090 | 0.2967 | 0.285 | 0.5
409911 | 409911 | DX3 kismegszakító 25kA 2P Z6 | 33618 |  | PL1 - Energiaelosztási megoldások | 0232 | DX3 25/36/50KA kismegszakítók | 1 | db | 3245064099110 | 85362090 | 0.3067 | 0.295 | 0.5
409912 | 409912 | DX3 kismegszakító 25kA 2P Z10 | 35147 |  | PL1 - Energiaelosztási megoldások | 0232 | DX3 25/36/50KA kismegszakítók | 1 | db | 3245064099127 | 85362090 | 0.3317 | 0.29 | 0.5
409913 | 409913 | DX3 kismegszakító 25kA 2P Z16 | 36675 |  | PL1 - Energiaelosztási megoldások | 0232 | DX3 25/36/50KA kismegszakítók | 1 | db | 3245064099134 | 85362090 | 0.3067 | 0.295 | 0.5
409914 | 409914 | DX3 kismegszakító 25kA 2P Z20 | 38205 |  | PL1 - Energiaelosztási megoldások | 0232 | DX3 25/36/50KA kismegszakítók | 1 | db | 3245064099141 | 85362090 | 0.3178 | 0.301 | 0.5
409920 | 409920 | DX3 kismegszakító 25kA 3P Z3 | 50436 |  | PL1 - Energiaelosztási megoldások | 0232 | DX3 25/36/50KA kismegszakítók | 1 | db | 3245064099202 | 85362090 | 0.4492 | 0.43 | 0.9167
409922 | 409922 | DX3 kismegszakító 25kA 3P Z6 | 45851 |  | PL1 - Energiaelosztási megoldások | 0232 | DX3 25/36/50KA kismegszakítók | 1 | db | 3245064099226 | 85362090 | 0.4617 | 0.44 | 1
409923 | 409923 | DX3 kismegszakító 25kA 3P Z10 | 47378 |  | PL1 - Energiaelosztási megoldások | 0232 | DX3 25/36/50KA kismegszakítók | 1 | db | 3245064099233 | 85362090 | 0.4625 | 0.435 | 0.9167
409924 | 409924 | DX3 kismegszakító 25kA 3P Z16 | 48908 |  | PL1 - Energiaelosztási megoldások | 0232 | DX3 25/36/50KA kismegszakítók | 1 | db | 3245064099240 | 85362090 | 0.4615 | 0.439 | 1
409925 | 409925 | DX3 kismegszakító 25kA 3P Z20 | 48576 |  | PL1 - Energiaelosztási megoldások | 0232 | DX3 25/36/50KA kismegszakítók | 1 | db | 3245064099257 | 85362090 | 0.4817 | 0.455 | 0.9167
409926 | 409926 | DX3 kismegszakító 25kA 3P Z25 | 51965 |  | PL1 - Energiaelosztási megoldások | 0232 | DX3 25/36/50KA kismegszakítók | 1 | db | 3245064099264 | 85362090 | 0.48 | 0.455 | 0.9167
409934 | 409934 | DX3 kismegszakító 25kA 4P Z10 | 53494 |  | PL1 - Energiaelosztási megoldások | 0232 | DX3 25/36/50KA kismegszakítók | 1 | db | 3245064099349 | 85362090 | 0.5892 | 0.57 | 1
409935 | 409935 | DX3 kismegszakító 25kA 4P Z16 | 55024 |  | PL1 - Energiaelosztási megoldások | 0232 | DX3 25/36/50KA kismegszakítók | 1 | db | 3245064099356 | 85362090 | 0.5932 | 0.577 | 1
409936 | 409936 | DX3 kismegszakító 25kA 4P Z20 | 56552 |  | PL1 - Energiaelosztási megoldások | 0232 | DX3 25/36/50KA kismegszakítók | 1 | db | 3245064099363 | 85362090 | 0.6221 | 0.6 | 1
409937 | 409937 | DX3 kismegszakító 25kA 4P Z25 | 58082 |  | PL1 - Energiaelosztási megoldások | 0232 | DX3 25/36/50KA kismegszakítók | 1 | db | 3245064099370 | 85362090 | 0.62 | 0.6 | 1
410134 | 410134 | DX3 kismegszakító 50kA 1P 230/400V~ C10 | 22907 |  | PL1 - Energiaelosztási megoldások | 0232 | DX3 25/36/50KA kismegszakítók | 1 | db | 3245064101349 | 85362090 | 0.2517 | 0.237 | 0.5
410135 | 410135 | DX3 kismegszakító 50kA 1P 230/400V~ C16 | 22806 |  | PL1 - Energiaelosztási megoldások | 0232 | DX3 25/36/50KA kismegszakítók | 1 | db | 3245064101356 | 85362090 | 0.2513 | 0.238 | 0.5
410136 | 410136 | DX3 kismegszakító 50kA 1P 230/400V~ C20 | 23940 |  | PL1 - Energiaelosztási megoldások | 0232 | DX3 25/36/50KA kismegszakítók | 1 | db | 3245064101363 | 85362090 | 0.2503 | 0.238 | 0.5
410137 | 410137 | DX3 kismegszakító 50kA 1P 230/400V~ C25 | 23928 |  | PL1 - Energiaelosztási megoldások | 0232 | DX3 25/36/50KA kismegszakítók | 1 | db | 3245064101370 | 85362090 | 0.2423 | 0.229 | 0.5
410138 | 410138 | DX3 kismegszakító 50kA 1P 230/400V~ C32 | 23984 |  | PL1 - Energiaelosztási megoldások | 0232 | DX3 25/36/50KA kismegszakítók | 1 | db | 3245064101387 | 85362090 | 0.2427 | 0.23 | 0.5
410139 | 410139 | DX3 kismegszakító 50kA 1P 230/400V~ C40 | 24738 |  | PL1 - Energiaelosztási megoldások | 0232 | DX3 25/36/50KA kismegszakítók | 1 | db | 3245064101394 | 85362090 | 0.2463 | 0.233 | 0.5
410140 | 410140 | DX3 kismegszakító 50kA 1P 230/400V~ C50 | 24743 |  | PL1 - Energiaelosztási megoldások | 0232 | DX3 25/36/50KA kismegszakítók | 1 | db | 3245064101400 | 85362090 | 0.2463 | 0.233 | 0.5
410141 | 410141 | DX3 kismegszakító 50kA 1P 230/400V~ C63 | 26058 |  | PL1 - Energiaelosztási megoldások | 0232 | DX3 25/36/50KA kismegszakítók | 1 | db | 3245064101417 | 85362090 | 0.2563 | 0.244 | 0.5
410147 | 410147 | DX3 kismegszakító 50kA 2P 230/400V~ C10 | 38996 |  | PL1 - Energiaelosztási megoldások | 0232 | DX3 25/36/50KA kismegszakítók | 1 | db | 3245064101479 | 85362090 | 0.4983 | 0.465 | 1.1111
410148 | 410148 | DX3 kismegszakító 50kA 2P 230/400V~ C16 | 39192 |  | PL1 - Energiaelosztási megoldások | 0232 | DX3 25/36/50KA kismegszakítók | 1 | db | 3245064101486 | 85362090 | 0.4692 | 0.454 | 1.1111
410149 | 410149 | DX3 kismegszakító 50kA 2P 230/400V~ C20 | 39190 |  | PL1 - Energiaelosztási megoldások | 0232 | DX3 25/36/50KA kismegszakítók | 1 | db | 3245064101493 | 85362090 | 0.4944 | 0.457 | 1.1111
410150 | 410150 | DX3 kismegszakító 50kA 2P 230/400V~ C25 | 40741 |  | PL1 - Energiaelosztási megoldások | 0232 | DX3 25/36/50KA kismegszakítók | 1 | db | 3245064101509 | 85362090 | 0.4756 | 0.457 | 1.1111
410151 | 410151 | DX3 kismegszakító 50kA 2P 230/400V~ C32 | 40853 |  | PL1 - Energiaelosztási megoldások | 0232 | DX3 25/36/50KA kismegszakítók | 1 | db | 3245064101516 | 85362090 | 0.4721 | 0.456 | 0.8889
410152 | 410152 | DX3 kismegszakító 50kA 2P 230/400V~ C40 | 42376 |  | PL1 - Energiaelosztási megoldások | 0232 | DX3 25/36/50KA kismegszakítók | 1 | db | 3245064101523 | 85362090 | 0.4817 | 0.464 | 0.8889
410153 | 410153 | DX3 kismegszakító 50kA 2P 230/400V~ C50 | 43957 |  | PL1 - Energiaelosztási megoldások | 0232 | DX3 25/36/50KA kismegszakítók | 1 | db | 3245064101530 | 85362090 | 0.4786 | 0.463 | 1.1111
410154 | 410154 | DX3 kismegszakító 50kA 2P 230/400V~ C63 | 45060 |  | PL1 - Energiaelosztási megoldások | 0232 | DX3 25/36/50KA kismegszakítók | 1 | db | 3245064101547 | 85362090 | 0.4769 | 0.461 | 0.8889
410160 | 410160 | DX3 kismegszakító 50kA 3P 400V~ C10 | 58982 |  | PL1 - Energiaelosztási megoldások | 0232 | DX3 25/36/50KA kismegszakítók | 1 | db | 3245064101608 | 85362090 | 0.722 | 0.662 | 1.6
410161 | 410161 | DX3 kismegszakító 50kA 3P 400V~ C16 | 55940 |  | PL1 - Energiaelosztási megoldások | 0232 | DX3 25/36/50KA kismegszakítók | 1 | db | 3245064101615 | 85362090 | 0.6944 | 0.665 | 1.6
410162 | 410162 | DX3 kismegszakító 50kA 3P 400V~ C20 | 55940 |  | PL1 - Energiaelosztási megoldások | 0232 | DX3 25/36/50KA kismegszakítók | 1 | db | 3245064101622 | 85362090 | 0.6696 | 0.668 | 1.6
410163 | 410163 | DX3 kismegszakító 50kA 3P 400V~ C25 | 62346 |  | PL1 - Energiaelosztási megoldások | 0232 | DX3 25/36/50KA kismegszakítók | 1 | db | 3245064101639 | 85362090 | 0.7002 | 0.637 | 1.6
410164 | 410164 | DX3 kismegszakító 50kA 3P 400V~ C32 | 60358 |  | PL1 - Energiaelosztási megoldások | 0232 | DX3 25/36/50KA kismegszakítók | 1 | db | 3245064101646 | 85362090 | 0.6974 | 0.67 | 1.6
410165 | 410165 | DX3 kismegszakító 50kA 3P 400V~ C40 | 67137 |  | PL1 - Energiaelosztási megoldások | 0232 | DX3 25/36/50KA kismegszakítók | 1 | db | 3245064101653 | 85362090 | 0.708 | 0.681 | 1.6
410166 | 410166 | DX3 kismegszakító 50kA 3P 400V~ C50 | 74964 |  | PL1 - Energiaelosztási megoldások | 0232 | DX3 25/36/50KA kismegszakítók | 1 | db | 3245064101660 | 85362090 | 0.74 | 0.678 | 1.6
410167 | 410167 | DX3 kismegszakító 50kA 3P 400V~ C63 | 75703 |  | PL1 - Energiaelosztási megoldások | 0232 | DX3 25/36/50KA kismegszakítók | 1 | db | 3245064101677 | 85362090 | 0.704 | 0.677 | 1.6
410173 | 410173 | DX3 kismegszakító 50kA 4P 400V~ C10 | 80836 |  | PL1 - Energiaelosztási megoldások | 0232 | DX3 25/36/50KA kismegszakítók | 1 | db | 3245064101738 | 85362090 | 0.8988 | 0.869 | 1.6
410174 | 410174 | DX3 kismegszakító 50kA 4P 400V~ C16 | 81238 |  | PL1 - Energiaelosztási megoldások | 0232 | DX3 25/36/50KA kismegszakítók | 1 | db | 3245064101745 | 85362090 | 0.9004 | 0.872 | 1.6
410175 | 410175 | DX3 kismegszakító 50kA 4P 400V~ C20 | 81234 |  | PL1 - Energiaelosztási megoldások | 0232 | DX3 25/36/50KA kismegszakítók | 1 | db | 3245064101752 | 85362090 | 0.9096 | 0.878 | 1.6
410176 | 410176 | DX3 kismegszakító 50kA 4P 400V~ C25 | 85881 |  | PL1 - Energiaelosztási megoldások | 0232 | DX3 25/36/50KA kismegszakítók | 1 | db | 3245064101769 | 85362090 | 0.9152 | 0.881 | 1.6
410177 | 410177 | DX3 kismegszakító 50kA 4P 400V~ C32 | 86134 |  | PL1 - Energiaelosztási megoldások | 0232 | DX3 25/36/50KA kismegszakítók | 1 | db | 3245064101776 | 85362090 | 0.9064 | 0.879 | 1.6
410178 | 410178 | DX3 kismegszakító 50kA 4P 400V~ C40 | 80969 |  | PL1 - Energiaelosztási megoldások | 0232 | DX3 25/36/50KA kismegszakítók | 1 | db | 3245064101783 | 85362090 | 0.915 | 0.874 | 1.6
410179 | 410179 | DX3 kismegszakító 50kA 4P 400V~ C50 | 87618 |  | PL1 - Energiaelosztási megoldások | 0232 | DX3 25/36/50KA kismegszakítók | 1 | db | 3245064101790 | 85362090 | 0.918 | 0.89 | 1.6
410180 | 410180 | DX3 kismegszakító 50kA 4P 400V~ C63 | 88332 |  | PL1 - Energiaelosztási megoldások | 0232 | DX3 25/36/50KA kismegszakítók | 1 | db | 3245064101806 | 85362090 | 0.9222 | 0.888 | 1.6
410186 | 410186 | DX3 kismegszakító 50kA 1P 230/400V~ D10 | 33917 |  | PL1 - Energiaelosztási megoldások | 0232 | DX3 25/36/50KA kismegszakítók | 1 | db | 3245064101868 | 85362090 | 0.2422 | 0.229 | 0.5
410187 | 410187 | DX3 kismegszakító 50kA 1P 230/400V~ D16 | 34760 |  | PL1 - Energiaelosztási megoldások | 0232 | DX3 25/36/50KA kismegszakítók | 1 | db | 3245064101875 | 85362090 | 0.2413 | 0.228 | 0.5
410188 | 410188 | DX3 kismegszakító 50kA 1P 230/400V~ D20 | 35535 |  | PL1 - Energiaelosztási megoldások | 0232 | DX3 25/36/50KA kismegszakítók | 1 | db | 3245064101882 | 85362090 | 0.2423 | 0.229 | 0.5
410189 | 410189 | DX3 kismegszakító 50kA 1P 230/400V~ D25 | 36287 |  | PL1 - Energiaelosztási megoldások | 0232 | DX3 25/36/50KA kismegszakítók | 1 | db | 3245064101899 | 85362090 | 0.2423 | 0.229 | 0.5
410190 | 410190 | DX3 kismegszakító 50kA 1P 230/400V~ D32 | 37142 |  | PL1 - Energiaelosztási megoldások | 0232 | DX3 25/36/50KA kismegszakítók | 1 | db | 3245064101905 | 85362090 | 0.255 | 0.241 | 0.5
410191 | 410191 | DX3 kismegszakító 50kA 1P 230/400V~ D40 | 37918 |  | PL1 - Energiaelosztási megoldások | 0232 | DX3 25/36/50KA kismegszakítók | 1 | db | 3245064101912 | 85362090 | 0.2537 | 0.243 | 0.5
410192 | 410192 | DX3 kismegszakító 50kA 1P 230/400V~ D50 | 38670 |  | PL1 - Energiaelosztási megoldások | 0232 | DX3 25/36/50KA kismegszakítók | 1 | db | 3245064101929 | 85362090 | 0.2462 | 0.233 | 0.5
410193 | 410193 | DX3 kismegszakító 50kA 1P 230/400V~ D63 | 39864 |  | PL1 - Energiaelosztási megoldások | 0232 | DX3 25/36/50KA kismegszakítók | 1 | db | 3245064101936 | 85362090 | 0.2548 | 0.241 | 0.5
410199 | 410199 | DX3 kismegszakító 50kA 2P 230/400V~ D10 | 43779 |  | PL1 - Energiaelosztási megoldások | 0232 | DX3 25/36/50KA kismegszakítók | 1 | db | 3245064101998 | 85362090 | 0.4733 | 0.457 | 0.8889
410200 | 410200 | DX3 kismegszakító 50kA 2P 230/400V~ D16 | 44677 |  | PL1 - Energiaelosztási megoldások | 0232 | DX3 25/36/50KA kismegszakítók | 1 | db | 3245064102001 | 85362090 | 0.4903 | 0.457 | 1.1111
410201 | 410201 | DX3 kismegszakító 50kA 2P 230/400V~ D20 | 45461 |  | PL1 - Energiaelosztási megoldások | 0232 | DX3 25/36/50KA kismegszakítók | 1 | db | 3245064102018 | 85362090 | 0.4897 | 0.456 | 1.1111
410202 | 410202 | DX3 kismegszakító 50kA 2P 230/400V~ D25 | 46224 |  | PL1 - Energiaelosztási megoldások | 0232 | DX3 25/36/50KA kismegszakítók | 1 | db | 3245064102025 | 85362090 | 0.4589 | 0.458 | 0.8889
410203 | 410203 | DX3 kismegszakító 50kA 2P 230/400V~ D32 | 47129 |  | PL1 - Energiaelosztási megoldások | 0232 | DX3 25/36/50KA kismegszakítók | 1 | db | 3245064102032 | 85362090 | 0.4757 | 0.46 | 0.8889
410204 | 410204 | DX3 kismegszakító 50kA 2P 230/400V~ D40 | 48701 |  | PL1 - Energiaelosztási megoldások | 0232 | DX3 25/36/50KA kismegszakítók | 1 | db | 3245064102049 | 85362090 | 0.4786 | 0.463 | 0.8889
410212 | 410212 | DX3 kismegszakító 50kA 3P 400V~ D10 | 76207 |  | PL1 - Energiaelosztási megoldások | 0232 | DX3 25/36/50KA kismegszakítók | 1 | db | 3245064102124 | 85362090 | 0.726 | 0.666 | 1.6
410213 | 410213 | DX3 kismegszakító 50kA 3P 400V~ D16 | 77968 |  | PL1 - Energiaelosztási megoldások | 0232 | DX3 25/36/50KA kismegszakítók | 1 | db | 3245064102131 | 85362090 | 0.6952 | 0.667 | 1.6
410214 | 410214 | DX3 kismegszakító 50kA 3P 400V~ D20 | 79533 |  | PL1 - Energiaelosztási megoldások | 0232 | DX3 25/36/50KA kismegszakítók | 1 | db | 3245064102148 | 85362090 | 0.753 | 0.693 | 1.6
410215 | 410215 | DX3 kismegszakító 50kA 3P 400V~ D25 | 81047 |  | PL1 - Energiaelosztási megoldások | 0232 | DX3 25/36/50KA kismegszakítók | 1 | db | 3245064102155 | 85362090 | 0.6984 | 0.671 | 1.6
410216 | 410216 | DX3 kismegszakító 50kA 3P 400V~ D32 | 82830 |  | PL1 - Energiaelosztási megoldások | 0232 | DX3 25/36/50KA kismegszakítók | 1 | db | 3245064102162 | 85362090 | 0.7032 | 0.674 | 1.6
410217 | 410217 | DX3 kismegszakító 50kA 3P 400V~ D40 | 84397 |  | PL1 - Energiaelosztási megoldások | 0232 | DX3 25/36/50KA kismegszakítók | 1 | db | 3245064102179 | 85362090 | 0.7096 | 0.677 | 1.6
410218 | 410218 | DX3 kismegszakító 50kA 3P 400V~ D50 | 85890 |  | PL1 - Energiaelosztási megoldások | 0232 | DX3 25/36/50KA kismegszakítók | 1 | db | 3245064102186 | 85362090 | 0.74 | 0.679 | 1.6
410219 | 410219 | DX3 kismegszakító 50kA 3P 400V~ D63 | 86521 |  | PL1 - Energiaelosztási megoldások | 0232 | DX3 25/36/50KA kismegszakítók | 1 | db | 3245064102193 | 85362090 | 0.737 | 0.677 | 1.6
410225 | 410225 | DX3 kismegszakító 50kA 4P 400V~ D10 | 105942 |  | PL1 - Energiaelosztási megoldások | 0232 | DX3 25/36/50KA kismegszakítók | 1 | db | 3245064102254 | 85362090 | 0.9034 | 0.875 | 1.6
410226 | 410226 | DX3 kismegszakító 50kA 4P 400V~ D16 | 107792 |  | PL1 - Energiaelosztási megoldások | 0232 | DX3 25/36/50KA kismegszakítók | 1 | db | 3245064102261 | 85362090 | 0.9008 | 0.872 | 1.6
410227 | 410227 | DX3 kismegszakító 50kA 4P 400V~ D20 | 109360 |  | PL1 - Energiaelosztási megoldások | 0232 | DX3 25/36/50KA kismegszakítók | 1 | db | 3245064102278 | 85362090 | 0.9114 | 0.878 | 1.6
410228 | 410228 | DX3 kismegszakító 50kA 4P 400V~ D25 | 110863 |  | PL1 - Energiaelosztási megoldások | 0232 | DX3 25/36/50KA kismegszakítók | 1 | db | 3245064102285 | 85362090 | 0.9084 | 0.881 | 1.6
410229 | 410229 | DX3 kismegszakító 50kA 4P 400V~ D32 | 112736 |  | PL1 - Energiaelosztási megoldások | 0232 | DX3 25/36/50KA kismegszakítók | 1 | db | 3245064102292 | 85362090 | 0.9338 | 0.886 | 1.6
410230 | 410230 | DX3 kismegszakító 50kA 4P 400V~ D40 | 114307 |  | PL1 - Energiaelosztási megoldások | 0232 | DX3 25/36/50KA kismegszakítók | 1 | db | 3245064102308 | 85362090 | 0.9188 | 0.891 | 1.6
410231 | 410231 | DX3 kismegszakító 50kA 4P 400V~ D50 | 115778 |  | PL1 - Energiaelosztási megoldások | 0232 | DX3 25/36/50KA kismegszakítók | 1 | db | 3245064102315 | 85362090 | 0.948 | 0.888 | 1.6
410232 | 410232 | DX3 kismegszakító 50kA 4P 400V~ D63 | 116060 |  | PL1 - Energiaelosztási megoldások | 0232 | DX3 25/36/50KA kismegszakítók | 1 | db | 3245064102322 | 85362090 | 0.887 | 0.886 | 1.6
410246 | 410246 | DX3 kismegszakító 50kA 3P 400V~ MA1,6 | 75966 |  | PL1 - Energiaelosztási megoldások | 0232 | DX3 25/36/50KA kismegszakítók | 1 | db | 3245064102469 | 85362090 | 0.686 | 0.65 | 1.6
410247 | 410247 | DX3 kismegszakító 50kA 3P 400V~ MA2,5 | 75983 |  | PL1 - Energiaelosztási megoldások | 0232 | DX3 25/36/50KA kismegszakítók | 1 | db | 3245064102476 | 85362090 | 0.702 | 0.67 | 1.6
410248 | 410248 | DX3 kismegszakító 50kA 3P 400V~ M4 | 76291 |  | PL1 - Energiaelosztási megoldások | 0232 | DX3 25/36/50KA kismegszakítók | 1 | db | 3245064102483 | 85362090 | 0.689 | 0.661 | 1.6
410249 | 410249 | DX3 kismegszakító 50kA 3P 400V~ MA6,3 | 71556 |  | PL1 - Energiaelosztási megoldások | 0232 | DX3 25/36/50KA kismegszakítók | 1 | db | 3245064102490 | 85362090 | 0.6914 | 0.659 | 1.6
410250 | 410250 | DX3 kismegszakító 50kA 3P 400V~ MA10 | 73353 |  | PL1 - Energiaelosztási megoldások | 0232 | DX3 25/36/50KA kismegszakítók | 1 | db | 3245064102506 | 85362090 | 0.692 | 0.66 | 1.6
410251 | 410251 | DX3 kismegszakító 50kA 3P 400V~ MA12,5 | 73359 |  | PL1 - Energiaelosztási megoldások | 0232 | DX3 25/36/50KA kismegszakítók | 1 | db | 3245064102513 | 85362090 | 0.6962 | 0.666 | 1.6
410252 | 410252 | DX3 kismegszakító 50kA 3P 400V~ MA16 | 73355 |  | PL1 - Energiaelosztási megoldások | 0232 | DX3 25/36/50KA kismegszakítók | 1 | db | 3245064102520 | 85362090 | 0.695 | 0.663 | 1.6
410253 | 410253 | DX3 kismegszakító 50kA 3P 400V~ MA25 | 76461 |  | PL1 - Energiaelosztási megoldások | 0232 | DX3 25/36/50KA kismegszakítók | 1 | db | 3245064102537 | 85362090 | 0.7048 | 0.67 | 1.6
410254 | 410254 | DX3 kismegszakító 50kA 3P 400V~ MA40 | 79580 |  | PL1 - Energiaelosztási megoldások | 0232 | DX3 25/36/50KA kismegszakítók | 1 | db | 3245064102544 | 85362090 | 0.7012 | 0.669 | 1.6
410255 | 410255 | DX3 kismegszakító 50kA 3P 400V~ MA63 | 84252 |  | PL1 - Energiaelosztási megoldások | 0232 | DX3 25/36/50KA kismegszakítók | 1 | db | 3245064102551 | 85362090 | 0.7036 | 0.672 | 1.6
410256 | 410256 | DX3 kismegszakító 50kA 4P 400V~ MA1,6 | 97786 |  | PL1 - Energiaelosztási megoldások | 0232 | DX3 25/36/50KA kismegszakítók | 1 | db | 3245064102568 | 85362090 | 0.91 | 0.85 | 1.6
410257 | 410257 | DX3 kismegszakító 50kA 4P 400V~ MA2,5 | 97810 |  | PL1 - Energiaelosztási megoldások | 0232 | DX3 25/36/50KA kismegszakítók | 1 | db | 3245064102575 | 85362090 | 0.908 | 0.875 | 1.6
410258 | 410258 | DX3 kismegszakító 50kA 4P 400V~ M4 | 98239 |  | PL1 - Energiaelosztási megoldások | 0232 | DX3 25/36/50KA kismegszakítók | 1 | db | 3245064102582 | 85362090 | 0.896 | 0.866 | 1.6
410259 | 410259 | DX3 kismegszakító 50kA 4P 400V~ MA6,3 | 95033 |  | PL1 - Energiaelosztási megoldások | 0232 | DX3 25/36/50KA kismegszakítók | 1 | db | 3245064102599 | 85362090 | 0.8954 | 0.865 | 1.6
410260 | 410260 | DX3 kismegszakító 50kA 4P 400V~ MA10 | 96927 |  | PL1 - Energiaelosztási megoldások | 0232 | DX3 25/36/50KA kismegszakítók | 1 | db | 3245064102605 | 85362090 | 0.8966 | 0.864 | 1.6
410261 | 410261 | DX3 kismegszakító 50kA 4P 400V~ MA12,5 | 96935 |  | PL1 - Energiaelosztási megoldások | 0232 | DX3 25/36/50KA kismegszakítók | 1 | db | 3245064102612 | 85362090 | 0.9018 | 0.869 | 1.6
410262 | 410262 | DX3 kismegszakító 50kA 4P 400V~ MA16 | 96930 |  | PL1 - Energiaelosztási megoldások | 0232 | DX3 25/36/50KA kismegszakítók | 1 | db | 3245064102629 | 85362090 | 0.9012 | 0.869 | 1.6
410263 | 410263 | DX3 kismegszakító 50kA 4P 400V~ MA25 | 96911 |  | PL1 - Energiaelosztási megoldások | 0232 | DX3 25/36/50KA kismegszakítók | 1 | db | 3245064102636 | 85362090 | 0.9116 | 0.88 | 1.6
410264 | 410264 | DX3 kismegszakító 50kA 4P 400V~ MA40 | 100032 |  | PL1 - Energiaelosztási megoldások | 0232 | DX3 25/36/50KA kismegszakítók | 1 | db | 3245064102643 | 85362090 | 0.9044 | 0.878 | 1.6
410265 | 410265 | DX3 kismegszakító 50kA 4P 400V~ MA63 | 104709 |  | PL1 - Energiaelosztási megoldások | 0232 | DX3 25/36/50KA kismegszakítók | 1 | db | 3245064102650 | 85362090 | 0.94 | 0.88 | 1.6
410401 | 410401 | DX3 áramvédő relé 2P 230V~ AC 40A 30mA | 33286 |  | PL1 - Energiaelosztási megoldások | 0190 | DX3 áramvédő relék | 1 | db | 3245064104012 | 85364900 | 0.266 | 0.241 | 2.0833
410402 | 410402 | DX3 áramvédő relé 2P 230V~ AC 63A 30mA | 35084 |  | PL1 - Energiaelosztási megoldások | 0190 | DX3 áramvédő relék | 1 | db | 3245064104029 | 85364900 | 0.3075 | 0.28 | 2.0833
410413 | 410413 | DX3 áramvédő relé 2P 230V~ AC 40A 300mA | 31347 |  | PL1 - Energiaelosztási megoldások | 0190 | DX3 áramvédő relék | 1 | db | 3245064104135 | 85364900 | 0.267 | 0.242 | 2.0833
410414 | 410414 | DX3 áramvédő relé 2P 230V~ AC 63A 300mA | 40734 |  | PL1 - Energiaelosztási megoldások | 0190 | DX3 áramvédő relék | 1 | db | 3245064104142 | 85364900 | 0.283 | 0.258 | 2.0833
410424 | 410424 | DX3 áramvédő relé 2P 230V~ AC-S 63A 300mA | 33188 |  | PL1 - Energiaelosztási megoldások | 0190 | DX3 áramvédő relék | 1 | db | 3245064104241 | 85364900 | 0.3063 | 0.28 | 2.0833
410426 | 410426 | DX3 áramvédő relé 2P 230V~ AC-S 63A 1000mA | 43045 |  | PL1 - Energiaelosztási megoldások | 0190 | DX3 áramvédő relék | 1 | db | 3245064104265 | 85364900 | 0.3171 | 0.29 | 2
410428 | 410428 | DX3 áramvédő relé 2P 230V~ A 40A 30mA | 35914 |  | PL1 - Energiaelosztási megoldások | 0190 | DX3 áramvédő relék | 1 | db | 3245064104289 | 85364900 | 0.2863 | 0.26 | 2.0833
410429 | 410429 | DX3 áramvédő relé 2P 230V~ A 63A 30mA | 38865 |  | PL1 - Energiaelosztási megoldások | 0190 | DX3 áramvédő relék | 1 | db | 3245064104296 | 85364900 | 0.3071 | 0.281 | 2.0833
410431 | 410431 | DX3 áramvédő relé 2P 230V~ A 40A 300mA | 34847 |  | PL1 - Energiaelosztási megoldások | 0190 | DX3 áramvédő relék | 1 | db | 3245064104319 | 85364900 | 0.2691 | 0.243 | 2.0833
410432 | 410432 | DX3 áramvédő relé 2P 230V~ A 63A 300mA | 45285 |  | PL1 - Energiaelosztási megoldások | 0190 | DX3 áramvédő relék | 1 | db | 3245064104326 | 85364900 | 0.285 | 0.258 | 2.0833
410435 | 410435 | DX3 áramvédő relé 2P 230V~ Hpi 63A 30mA | 41933 |  | PL1 - Energiaelosztási megoldások | 0190 | DX3 áramvédő relék | 1 | db | 3245064104357 | 85364900 | 0.3738 | 0.348 | 2.0833
410471 | 410471 | DX3 áramvédő relé 3P 400V~ AC 40A 30mA | 61078 |  | PL1 - Energiaelosztási megoldások | 0190 | DX3 áramvédő relék | 1 | db | 3245064104715 | 85364900 | 0.3525 | 0.315 | 3.375
410472 | 410472 | DX3 áramvédő relé 3P 400V~ AC 63A 30mA | 43743 |  | PL1 - Energiaelosztási megoldások | 0190 | DX3 áramvédő relék | 1 | db | 3245064104722 | 85364900 | 0.4005 | 0.363 | 3.375
410474 | 410474 | DX3 áramvédő relé 3P 400V~ AC 40A 300mA | 31462 |  | PL1 - Energiaelosztási megoldások | 0190 | DX3 áramvédő relék | 1 | db | 3245064104746 | 85364900 | 0.3535 | 0.316 | 3.375
410475 | 410475 | DX3 áramvédő relé 3P 400V~ AC 63A 300mA | 43900 |  | PL1 - Energiaelosztási megoldások | 0190 | DX3 áramvédő relék | 1 | db | 3245064104753 | 85364900 | 0.393 | 0.343 | 3.375
410477 | 410477 | DX3 áramvédő relé 3P 400V~ AC-S 63A 300mA | 45403 |  | PL1 - Energiaelosztási megoldások | 0190 | DX3 áramvédő relék | 1 | db | 3245064104777 | 85364900 | 0.4036 | 0.366 | 3.375
410480 | 410480 | DX3 áramvédő relé 3P 400V~ A 63A 30mA | 66685 |  | PL1 - Energiaelosztási megoldások | 0190 | DX3 áramvédő relék | 1 | db | 3245064104807 | 85364900 | 0.443 | 0.378 | 3.375
410483 | 410483 | DX3 áramvédő relé 3P 400V~ A 63A 300mA | 48546 |  | PL1 - Energiaelosztási megoldások | 0190 | DX3 áramvédő relék | 1 | db | 3245064104838 | 85364900 | 0.4088 | 0.345 | 3.375
410486 | 410486 | DX3 áramvédő relé 3P 400V~ Hpi 63A 30mA | 74671 |  | PL1 - Energiaelosztási megoldások | 0190 | DX3 áramvédő relék | 1 | db | 3245064104869 | 85364900 | 0.4125 | 0.374 | 3.375
410499 | 410499 | DX3 áramvédő relé 4P 400V~ AC 40A 30mA | 32190 |  | PL1 - Energiaelosztási megoldások | 0190 | DX3 áramvédő relék | 1 | db | 3245064104999 | 85364900 | 0.44 | 0.4268 | 3.375
410500 | 410500 | DX3 áramvédő relé 4P 400V~ AC 63A 30mA | 47010 |  | PL1 - Energiaelosztási megoldások | 0190 | DX3 áramvédő relék | 1 | db | 3245064105002 | 85364900 | 0.475 | 0.41 | 3.375
410511 | 410511 | DX3 áramvédő relé 4P 400V~ AC 40A 300mA | 31441 |  | PL1 - Energiaelosztási megoldások | 0190 | DX3 áramvédő relék | 1 | db | 3245064105118 | 85364900 | 0.3875 | 0.35 | 3.375
410512 | 410512 | DX3 áramvédő relé 4P 400V~ AC 63A 300mA | 43858 |  | PL1 - Energiaelosztási megoldások | 0190 | DX3 áramvédő relék | 1 | db | 3245064105125 | 85364900 | 0.4441 | 0.387 | 3.375
410521 | 410521 | DX3 áramvédő relé 4P 400V~ AC-S 63A 300mA | 45349 |  | PL1 - Energiaelosztási megoldások | 0190 | DX3 áramvédő relék | 1 | db | 3245064105217 | 85364900 | 0.4485 | 0.411 | 3.375
410523 | 410523 | DX3 áramvédő relé 4P 400V~ AC-S 63A 1000mA | 48347 |  | PL1 - Energiaelosztási megoldások | 0190 | DX3 áramvédő relék | 1 | db | 3245064105231 | 85364900 | 0.4495 | 0.412 | 3.375
410525 | 410525 | DX3 áramvédő relé 4P 400V~ A 40A 30mA | 35765 |  | PL1 - Energiaelosztási megoldások | 0190 | DX3 áramvédő relék | 1 | db | 3245064105255 | 85364900 | 0.4253 | 0.367 | 3.375
410526 | 410526 | DX3 áramvédő relé 4P 400V~ A 63A 30mA | 52233 |  | PL1 - Energiaelosztási megoldások | 0190 | DX3 áramvédő relék | 1 | db | 3245064105262 | 85364900 | 0.4731 | 0.41 | 3.375
410528 | 410528 | DX3 áramvédő relé 4P 400V~ A 40A 300mA | 34884 |  | PL1 - Energiaelosztási megoldások | 0190 | DX3 áramvédő relék | 1 | db | 3245064105286 | 85364900 | 0.4014 | 0.339 | 3.375
410529 | 410529 | DX3 áramvédő relé 4P 400V~ A 63A 300mA | 48649 |  | PL1 - Energiaelosztási megoldások | 0190 | DX3 áramvédő relék | 1 | db | 3245064105293 | 85364900 | 0.4551 | 0.396 | 3.375
410531 | 410531 | DX3 áramvédő relé 4P 400V~ A-S 63A 300mA | 52236 |  | PL1 - Energiaelosztási megoldások | 0190 | DX3 áramvédő relék | 1 | db | 3245064105316 | 85364900 | 0.4706 | 0.409 | 3.375
410534 | 410534 | DX3 áramvédő relé 4P 400V~ Hpi 63A 30mA | 57520 |  | PL1 - Energiaelosztási megoldások | 0190 | DX3 áramvédő relék | 1 | db | 3245064105347 | 85364900 | 0.4475 | 0.41 | 3.375
410555 | 410555 | DX3 áramvédő relé 4P 400V~ Hpi 63A 30mA | 55705 |  | PL1 - Energiaelosztási megoldások | 0190 | DX3 áramvédő relék | 1 | db | 3245064105552 | 8536201090 | 0.367
410568 | 410568 | DX3 áramvédő relé 2P 230V~ AC 125A 30mA | 81265 |  | PL1 - Energiaelosztási megoldások | 0190 | DX3 áramvédő relék | 1 | db | 3245064105682 | 85364900 | 0.603 | 0.523 | 4.5
410571 | 410571 | DX3 áramvédő relé 2P 230V~ AC 125A 300mA | 79064 |  | PL1 - Energiaelosztási megoldások | 0190 | DX3 áramvédő relék | 1 | db | 3245064105712 | 85364900 | 0.5792 | 0.497 | 4.5
410576 | 410576 | DX3 áramvédő relé 2P 230V~ Hpi 63A 30mA | 49523 |  | PL1 - Energiaelosztási megoldások | 0190 | DX3 áramvédő relék | 1 | db | 3245064105767 | 85364900 | 0.3784 | 0.327 | 2.8889
410578 | 410578 | DX3 áramvédő relé 2P 230V~ Hpi 125A 30mA | 93731 |  | PL1 - Energiaelosztási megoldások | 0190 | DX3 áramvédő relék | 1 | db | 3245064105781 | 85364900 | 0.6023 | 0.526 | 4.5
410582 | 410582 | DX3 áramvédő relé 2P 230V~ Hpi 125A 300mA | 90707 |  | PL1 - Energiaelosztási megoldások | 0190 | DX3 áramvédő relék | 1 | db | 3245064105828 | 85364900 | 0.5753 | 0.483 | 4.5
410583 | 410583 | DX3 áramvédő relé 2P 230V~ Hpi 63A beá.é. | 64663 |  | PL1 - Energiaelosztási megoldások | 0190 | DX3 áramvédő relék | 1 | db | 3245064105835 | 85364900 | 0.487 | 0.437 | 4.5
410605 | 410605 | DX3 áramvédő relé 3P 400V~ Hpi 63A 30mA | 79471 |  | PL1 - Energiaelosztási megoldások | 0190 | DX3 áramvédő relék | 1 | db | 3245064106054 | 85364900 | 0.5294 | 0.432 | 5.4
410608 | 410608 | DX3 áramvédő relé 3P 400V~ Hpi 63A 300mA | 76432 |  | PL1 - Energiaelosztási megoldások | 0190 | DX3 áramvédő relék | 1 | db | 3245064106085 | 85364900 | 0.5052 | 0.405 | 5.4
410611 | 410611 | DX3 áramvédő relé 3P 400V~ Hpi 63A beá.é. | 69163 |  | PL1 - Energiaelosztási megoldások | 0190 | DX3 áramvédő relék | 1 | db | 3245064106115 | 85364900 | 0.7715 | 0.434 | 6.5
410625 | 410625 | DX3 áramvédő relé 4P 400V~ AC 125A 30mA | 90247 |  | PL1 - Energiaelosztási megoldások | 0190 | DX3 áramvédő relék | 1 | db | 3245064106252 | 85364900 | 0.98 | 0.866 | 6.75
410629 | 410629 | DX3 áramvédő relé 4P 400V~ AC 125A 300mA | 88061 |  | PL1 - Energiaelosztási megoldások | 0190 | DX3 áramvédő relék | 1 | db | 3245064106290 | 85364900 | 0.9535 | 0.841 | 6.75
410636 | 410636 | DX3 áramvédő relé 4P 400V~ Hpi 63A 30mA | 59969 |  | PL1 - Energiaelosztási megoldások | 0190 | DX3 áramvédő relék | 1 | db | 3245064106368 | 85364900 | 0.835 | 0.81 | 5.4
410638 | 410638 | DX3 áramvédő relé 4P 400V~ Hpi 125A 30mA | 82737 |  | PL1 - Energiaelosztási megoldások | 0190 | DX3 áramvédő relék | 1 | db | 3245064106382 | 85364900 | 0.9475 | 0.81 | 6.75
410640 | 410640 | DX3 áramvédő relé 4P 400V~ Hpi 63A 300mA | 57539 |  | PL1 - Energiaelosztási megoldások | 0190 | DX3 áramvédő relék | 1 | db | 3245064106405 | 85364900 | 0.766 | 0.743 | 5.4
410642 | 410642 | DX3 áramvédő relé 4P 400V~ Hpi 125A 300mA | 88061 |  | PL1 - Energiaelosztási megoldások | 0190 | DX3 áramvédő relék | 1 | db | 3245064106429 | 85364900 | 0.9475 | 0.81 | 6.75
410643 | 410643 | DX3 áramvédő relé 4P 400V~ Hpi 63A beá.é. | 73715 |  | PL1 - Energiaelosztási megoldások | 0190 | DX3 áramvédő relék | 1 | db | 3245064106436 | 85364900 | 0.7713 | 0.655 | 6.5
410657 | 410657 | DX3 áramvédő relé 4P 400V~ Hpi 63A mérés | 309118 |  | PL1 - Energiaelosztási megoldások | 0190 | DX3 áramvédő relék | 1 | db | 3245064106573 | 85364900 | 1.95 | 1.9 | 6.75
410658 | 410658 | DX3 áramvédő relé 4P 400V~ Hpi 125A mérés | 339421 |  | PL1 - Energiaelosztási megoldások | 0190 | DX3 áramvédő relék | 1 | db | 3245064106580 | 85364900 | 1.105 | 1.0719 | 4.59
410659 | 410659 | DX3 áramvédő relé 4P 400V~ Hpi 125A mérés | 339421 |  | PL1 - Energiaelosztási megoldások | 0190 | DX3 áramvédő relék | 1 | db | 3245064106597 | 85364900 | 0.1 | 0.05 | 6.75
410947 | 410947 | DX3 1P+N kombinált áram-védőkapcsoló B16 6000A / 10kA 10mA A típus | 26359 |  | PL1 - Energiaelosztási megoldások | 0237 | DX3 kombinált áram-védőkapcsoló | 1 | db | 3245064109475 | 85363090 | 0.236 | 0.2266 | 0.38
410962 | 410962 | DX3 1P+N kombinált áram-védőkapcsoló B6 6000A / 10kA 30mA A típus | 25016 |  | PL1 - Energiaelosztási megoldások | 0237 | DX3 kombinált áram-védőkapcsoló | 1 | db | 3245064109628 | 85363090 | 0.236 | 0.2266 | 0.38 | X
410963 | 410963 | DX3 1P+N kombinált áram-védőkapcsoló B10 6000A / 10kA 30mA A típus | 25016 |  | PL1 - Energiaelosztási megoldások | 0237 | DX3 kombinált áram-védőkapcsoló | 1 | db | 3245064109635 | 85363090 | 0.236 | 0.2266 | 0.38 | X
410964 | 410964 | DX3 1P+N kombinált áram-védőkapcsoló B13 6000A / 10kA 30mA A típus | 24722 |  | PL1 - Energiaelosztási megoldások | 0237 | DX3 kombinált áram-védőkapcsoló | 1 | db | 3245064109642 | 85363090 | 0.236 | 0.2266 | 0.38
410965 | 410965 | DX3 1P+N kombinált áram-védőkapcsoló B16 6000A / 10kA 30mA A típus | 24722 |  | PL1 - Energiaelosztási megoldások | 0237 | DX3 kombinált áram-védőkapcsoló | 1 | db | 3245064109659 | 85363090 | 0.236 | 0.2266 | 0.38 | X
410966 | 410966 | DX3 1P+N kombinált áram-védőkapcsoló B20 6000A / 10k A30mA A típus | 27426 |  | PL1 - Energiaelosztási megoldások | 0237 | DX3 kombinált áram-védőkapcsoló | 1 | db | 3245064109666 | 85363090 | 0.236 | 0.2266 | 0.38
410967 | 410967 | DX3 1P+N kombinált áram-védőkapcsoló B25 6000A / 10kA 30mA A típus | 28190 |  | PL1 - Energiaelosztási megoldások | 0237 | DX3 kombinált áram-védőkapcsoló | 1 | db | 3245064109673 | 85363090 | 0.236 | 0.2266 | 0.38
410968 | 410968 | DX3 1P+N kombinált áram-védőkapcsoló B32 6000A / 10kA 30mA A típus | 27961 |  | PL1 - Energiaelosztási megoldások | 0237 | DX3 kombinált áram-védőkapcsoló | 1 | db | 3245064109680 | 85363090 | 0.236 | 0.2266 | 0.38
410969 | 410969 | DX3 1P+N kombinált áram-védőkapcsoló B40 6000A / 10kA 30mA A típus | 29713 |  | PL1 - Energiaelosztási megoldások | 0237 | DX3 kombinált áram-védőkapcsoló | 1 | db | 3245064109697 | 85363090 | 0.236 | 0.2266 | 0.38
410971 | 410971 | DX3 1P+N kombinált áram-védőkapcsoló B10 10000A / 10kA 30MA AC típus | 27426 |  | PL1 - Energiaelosztási megoldások | 0237 | DX3 kombinált áram-védőkapcsoló | 1 | db | 3245064109710 | 85363090 | 0.667 | 0.6403 | 0.7516
410972 | 410972 | DX3 1P+N kombinált áram-védőkapcsoló B16 10000A / 10kA 30MA AC típus | 30475 |  | PL1 - Energiaelosztási megoldások | 0237 | DX3 kombinált áram-védőkapcsoló | 1 | db | 3245064109727 | 85363090 | 0.667 | 0.6403 | 0.7516
410973 | 410973 | DX3 1P+N kombinált áram-védőkapcsoló B20 10000A / 10kA 30MA AC típus | 30475 |  | PL1 - Energiaelosztási megoldások | 0237 | DX3 kombinált áram-védőkapcsoló | 1 | db | 3245064109734 | 85363090 | 0.667 | 0.6403 | 0.7516
410974 | 410974 | DX3 1P+N kombinált áram-védőkapcsoló B25 10000A / 10kA 30MA AC típus | 29713 |  | PL1 - Energiaelosztási megoldások | 0237 | DX3 kombinált áram-védőkapcsoló | 1 | db | 3245064109741 | 85363090 | 0.667 | 0.6403 | 0.7516
410975 | 410975 | DX3 1P+N kombinált áram-védőkapcsoló B32 10000A / 10kA 30MA AC típus | 31544 |  | PL1 - Energiaelosztási megoldások | 0237 | DX3 kombinált áram-védőkapcsoló | 1 | db | 3245064109758 | 85363090 | 0.667 | 0.6403 | 0.7516
410976 | 410976 | DX3 1P+N kombinált áram-védőkapcsoló B40 10000A / 10kA 30MA AC típus | 32917 |  | PL1 - Energiaelosztási megoldások | 0237 | DX3 kombinált áram-védőkapcsoló | 1 | db | 3245064109765 | 85363090 | 0.667 | 0.6403 | 0.7516
410978 | 410978 | DX3 1P+N kombinált áram-védőkapcsoló C10 10000A / 10kA 30MA AC típus | 14120 |  | PL1 - Energiaelosztási megoldások | 0237 | DX3 kombinált áram-védőkapcsoló | 1 | db | 3245064109789 | 85363090 | 0.667 | 0.6403 | 0.7516
410979 | 410979 | DX3 1P+N kombinált áram-védőkapcsoló C16 10000A / 10kA 30MA AC típus | 17212 |  | PL1 - Energiaelosztási megoldások | 0237 | DX3 kombinált áram-védőkapcsoló | 1 | db | 3245064109796 | 85363090 | 0.667 | 0.6403 | 0.7516
410980 | 410980 | DX3 1P+N kombinált áram-védőkapcsoló C20 10000A / 10kA 30MA AC típus | 26028 |  | PL1 - Energiaelosztási megoldások | 0237 | DX3 kombinált áram-védőkapcsoló | 1 | db | 3245064109802 | 85363090 | 0.667 | 0.6403 | 0.7516
410981 | 410981 | DX3 1P+N kombinált áram-védőkapcsoló C25 10000A / 10kA 30MA AC típus | 27398 |  | PL1 - Energiaelosztási megoldások | 0237 | DX3 kombinált áram-védőkapcsoló | 1 | db | 3245064109819 | 85363090 | 0.667 | 0.6403 | 0.7516
410982 | 410982 | DX3 1P+N kombinált áram-védőkapcsoló C32 10000A / 10kA 30MA AC típus | 28741 |  | PL1 - Energiaelosztási megoldások | 0237 | DX3 kombinált áram-védőkapcsoló | 1 | db | 3245064109826 | 85363090 | 0.667 | 0.6403 | 0.7516
410983 | 410983 | DX3 1P+N kombinált áram-védőkapcsoló C40 10000A / 10kA 30MA AC típus | 30143 |  | PL1 - Energiaelosztási megoldások | 0237 | DX3 kombinált áram-védőkapcsoló | 1 | db | 3245064109833 | 85363090 | 0.667 | 0.6403 | 0.7516
411002 | 411002 | DX3 1P+N kombinált áram-védőkapcsoló 6000A / 10kA 30mA AC típus | 17214 |  | PL1 - Energiaelosztási megoldások | 0237 | DX3 kombinált áram-védőkapcsoló | 1 | db | 3245064110020 | 85362090 | 0.2484 | 0.245 | 0.38
411043 | 411043 | DX3 1P+N kombinált áram-védőkapcsoló C16 6000A / 10kA 10mA A típus | 29434 |  | PL1 - Energiaelosztási megoldások | 0237 | DX3 kombinált áram-védőkapcsoló | 1 | db | 3245064110433 | 85363090 | 0.243 | 0.2333 | 0.38
411058 | 411058 | DX3 1P+N kombinált áram-védőkapcsoló C6 6000A / 10kA 30mA A típus | 25016 |  | PL1 - Energiaelosztási megoldások | 0237 | DX3 kombinált áram-védőkapcsoló | 1 | db | 3245064110587 | 85363090 | 0.243 | 0.2333 | 0.38
411059 | 411059 | DX3 1P+N kombinált áram-védőkapcsoló C10 6000A / 10kA 30mA A típus | 22660 |  | PL1 - Energiaelosztási megoldások | 0237 | DX3 kombinált áram-védőkapcsoló | 1 | db | 3245064110594 | 85363090 | 0.243 | 0.2333 | 0.38 | X
411060 | 411060 | DX3 1P+N kombinált áram-védőkapcsoló C13 6000A / 10kA 30mA A típus | 23249 |  | PL1 - Energiaelosztási megoldások | 0237 | DX3 kombinált áram-védőkapcsoló | 1 | db | 3245064110600 | 85363090 | 0.243 | 0.2333 | 0.38
411061 | 411061 | DX3 1P+N kombinált áram-védőkapcsoló C16 6000A / 10kA 30mA A típus | 23249 |  | PL1 - Energiaelosztási megoldások | 0237 | DX3 kombinált áram-védőkapcsoló | 1 | db | 3245064110617 | 85363090 | 0.243 | 0.2333 | 0.38 | X
411062 | 411062 | DX3 1P+N kombinált áram-védőkapcsoló C20 6000A / 10kA 30mA A típus | 24574 |  | PL1 - Energiaelosztási megoldások | 0237 | DX3 kombinált áram-védőkapcsoló | 1 | db | 3245064110624 | 85363090 | 0.243 | 0.2333 | 0.38
411063 | 411063 | DX3 1P+N kombinált áram-védőkapcsoló C25 6000A / 10kA 30mA A típus | 25016 |  | PL1 - Energiaelosztási megoldások | 0237 | DX3 kombinált áram-védőkapcsoló | 1 | db | 3245064110631 | 85363090 | 0.243 | 0.2333 | 0.38
411064 | 411064 | DX3 1P+N kombinált áram-védőkapcsoló C32 6000A / 10kA 30mA A típus | 25016 |  | PL1 - Energiaelosztási megoldások | 0237 | DX3 kombinált áram-védőkapcsoló | 1 | db | 3245064110648 | 85363090 | 0.243 | 0.2333 | 0.38
411065 | 411065 | DX3 1P+N kombinált áram-védőkapcsoló C40 6000A / 10kA 30mA A típus | 26488 |  | PL1 - Energiaelosztási megoldások | 0237 | DX3 kombinált áram-védőkapcsoló | 1 | db | 3245064110655 | 85363090 | 0.243 | 0.2333 | 0.38
411081 | 411081 | DX3 1P+N kombinált áram-védőkapcsoló C10 6000A / 10kA 300mA A típus | 29046 |  | PL1 - Energiaelosztási megoldások | 0237 | DX3 kombinált áram-védőkapcsoló | 1 | db | 3245064110815 | 85363090 | 0.243 | 0.2333 | 0.38
411083 | 411083 | DX3 1P+N kombinált áram-védőkapcsoló C16 6000A / 10kA 300mA A típus | 29046 |  | PL1 - Energiaelosztási megoldások | 0237 | DX3 kombinált áram-védőkapcsoló | 1 | db | 3245064110839 | 85363090 | 0.243 | 0.2333 | 0.38
411084 | 411084 | DX3 1P+N kombinált áram-védőkapcsoló C20 6000A / 10kA 300mA A típus | 29046 |  | PL1 - Energiaelosztási megoldások | 0237 | DX3 kombinált áram-védőkapcsoló | 1 | db | 3245064110846 | 85363090 | 0.243 | 0.2333 | 0.38
411102 | 411102 | DX3 1P+N kombinált áram-védőkapcsoló C6 6000A / 10kA 30mA A-Hpi+ | 35742 |  | PL1 - Energiaelosztási megoldások | 0237 | DX3 kombinált áram-védőkapcsoló | 1 | db | 3245064111027 | 85363090 | 0.243 | 0.2333 | 0.38
411103 | 411103 | DX3 1P+N kombinált áram-védőkapcsoló C10 6000A / 10kA 30mA A-Hpi+ | 36501 |  | PL1 - Energiaelosztási megoldások | 0237 | DX3 kombinált áram-védőkapcsoló | 1 | db | 3245064111034 | 85363090 | 0.243 | 0.2333 | 0.38
411104 | 411104 | DX3 1P+N kombinált áram-védőkapcsoló C13 6000A / 10kA 30mA A-Hpi+ | 37262 |  | PL1 - Energiaelosztási megoldások | 0237 | DX3 kombinált áram-védőkapcsoló | 1 | db | 3245064111041 | 85363090 | 0.243 | 0.2333 | 0.38
411105 | 411105 | DX3 1P+N kombinált áram-védőkapcsoló C16 6000A / 10kA 30mA A-Hpi+ | 38025 |  | PL1 - Energiaelosztási megoldások | 0237 | DX3 kombinált áram-védőkapcsoló | 1 | db | 3245064111058 | 85363090 | 0.243 | 0.2333 | 0.38
411106 | 411106 | DX3 1P+N kombinált áram-védőkapcsoló C20 6000A / 10kA 30mA A-Hpi+ | 38785 |  | PL1 - Energiaelosztási megoldások | 0237 | DX3 kombinált áram-védőkapcsoló | 1 | db | 3245064111065 | 85363090 | 0.243 | 0.2333 | 0.38
411107 | 411107 | DX3 1P+N kombinált áram-védőkapcsoló C25 6000A / 10kA 30mA A-Hpi+ | 39545 |  | PL1 - Energiaelosztási megoldások | 0237 | DX3 kombinált áram-védőkapcsoló | 1 | db | 3245064111072 | 85363090 | 0.243 | 0.2333 | 0.38
411108 | 411108 | DX3 1P+N kombinált áram-védőkapcsoló C32 6000A / 10kA 30mA A-Hpi+ | 40305 |  | PL1 - Energiaelosztási megoldások | 0237 | DX3 kombinált áram-védőkapcsoló | 1 | db | 3245064111089 | 85363090 | 0.243 | 0.2333 | 0.38
411109 | 411109 | DX3 1P+N kombinált áram-védőkapcsoló C40 6000A / 10kA 30mA A-Hpi+ | 41068 |  | PL1 - Energiaelosztási megoldások | 0237 | DX3 kombinált áram-védőkapcsoló | 1 | db | 3245064111096 | 85363090 | 0.243 | 0.2333 | 0.38
411223 | 411223 | DX3 4P kombinált áram-védőkapcsoló B10 6000A / 10kA 30mA A típus | 45815 |  | PL1 - Energiaelosztási megoldások | 0237 | DX3 kombinált áram-védőkapcsoló | 1 | db | 3245064112239 | 85363090 | 0.5 | 0.48 | 0.701
411224 | 411224 | DX3 4P kombinált áram-védőkapcsoló B16 6000A / 10kA 30mA A típus | 47341 |  | PL1 - Energiaelosztási megoldások | 0237 | DX3 kombinált áram-védőkapcsoló | 1 | db | 3245064112246 | 85363090 | 0.5 | 0.48 | 0.701
411225 | 411225 | DX3 4P kombinált áram-védőkapcsoló B20 6000A / 10kA 30mA A típus | 48870 |  | PL1 - Energiaelosztási megoldások | 0237 | DX3 kombinált áram-védőkapcsoló | 1 | db | 3245064112253 | 85363090 | 0.5 | 0.48 | 0.701
411226 | 411226 | DX3 4P kombinált áram-védőkapcsoló B25 6000A / 10kA 30mA A típus | 50396 |  | PL1 - Energiaelosztási megoldások | 0237 | DX3 kombinált áram-védőkapcsoló | 1 | db | 3245064112260 | 85363090 | 0.5 | 0.48 | 0.701
411227 | 411227 | DX3 4P kombinált áram-védőkapcsoló B32 6000A / 10kA 30mA A típus | 51925 |  | PL1 - Energiaelosztási megoldások | 0237 | DX3 kombinált áram-védőkapcsoló | 1 | db | 3245064112277 | 85363090 | 0.5 | 0.48 | 0.701
411228 | 411228 | DX3 4P kombinált áram-védőkapcsoló B10 6000A / 10kA 300mA A típus | 47341 |  | PL1 - Energiaelosztási megoldások | 0237 | DX3 kombinált áram-védőkapcsoló | 1 | db | 3245064112284 | 85363090 | 0.475 | 0.456 | 0.701
411229 | 411229 | DX3 4P kombinált áram-védőkapcsoló B16 6000A / 10kA 300mA A típus | 48870 |  | PL1 - Energiaelosztási megoldások | 0237 | DX3 kombinált áram-védőkapcsoló | 1 | db | 3245064112291 | 85363090 | 0.475 | 0.456 | 0.701
411230 | 411230 | DX3 4P kombinált áram-védőkapcsoló B20 6000A / 10kA 300mA A típus | 50396 |  | PL1 - Energiaelosztási megoldások | 0237 | DX3 kombinált áram-védőkapcsoló | 1 | db | 3245064112307 | 85363090 | 0.475 | 0.456 | 0.701
411231 | 411231 | DX3 4P kombinált áram-védőkapcsoló B25 6000A / 10kA 300mA A típus | 51925 |  | PL1 - Energiaelosztási megoldások | 0237 | DX3 kombinált áram-védőkapcsoló | 1 | db | 3245064112314 | 85363090 | 0.475 | 0.456 | 0.701
411232 | 411232 | DX3 4P kombinált áram-védőkapcsoló B32 6000A / 10kA 300mA A típus | 53452 |  | PL1 - Energiaelosztási megoldások | 0237 | DX3 kombinált áram-védőkapcsoló | 1 | db | 3245064112321 | 85363090 | 0.475 | 0.456 | 0.701
411233 | 411233 | DX3 4P kombinált áram-védőkapcsoló C10 6000A / 10kA 30mA A típus | 44160 |  | PL1 - Energiaelosztási megoldások | 0237 | DX3 kombinált áram-védőkapcsoló | 1 | db | 3245064112338 | 85363090 | 0.509 | 0.4886 | 0.701 | X
411234 | 411234 | DX3 4P kombinált áram-védőkapcsoló C16 6000A / 10kA 30mA A típus | 45631 |  | PL1 - Energiaelosztási megoldások | 0237 | DX3 kombinált áram-védőkapcsoló | 1 | db | 3245064112345 | 85363090 | 0.509 | 0.4886 | 0.701 | X
411235 | 411235 | DX3 4P kombinált áram-védőkapcsoló C20 6000A / 10kA 30mA A típus | 47105 |  | PL1 - Energiaelosztási megoldások | 0237 | DX3 kombinált áram-védőkapcsoló | 1 | db | 3245064112352 | 85363090 | 0.509 | 0.4886 | 0.701 | X
411236 | 411236 | DX3 4P kombinált áram-védőkapcsoló C25 6000A / 10kA 30mA A típus | 48576 |  | PL1 - Energiaelosztási megoldások | 0237 | DX3 kombinált áram-védőkapcsoló | 1 | db | 3245064112369 | 85363090 | 0.509 | 0.4886 | 0.701 | X
411237 | 411237 | DX3 4P kombinált áram-védőkapcsoló C32 6000A / 10kA 30mA A típus | 50049 |  | PL1 - Energiaelosztási megoldások | 0237 | DX3 kombinált áram-védőkapcsoló | 1 | db | 3245064112376 | 85363090 | 0.509 | 0.4886 | 0.701 | X
411238 | 411238 | DX3 4P kombinált áram-védőkapcsoló C10 6000A / 10kA 300mA A típus | 47341 |  | PL1 - Energiaelosztási megoldások | 0237 | DX3 kombinált áram-védőkapcsoló | 1 | db | 3245064112383 | 85363090 | 0.472 | 0.4531 | 0.701
411239 | 411239 | DX3 4P kombinált áram-védőkapcsoló C16 6000A / 10kA 300mA A típus | 48870 |  | PL1 - Energiaelosztási megoldások | 0237 | DX3 kombinált áram-védőkapcsoló | 1 | db | 3245064112390 | 85363090 | 0.472 | 0.4531 | 0.701
411240 | 411240 | DX3 4P kombinált áram-védőkapcsoló C20 6000A / 10kA 300mA A típus | 50396 |  | PL1 - Energiaelosztási megoldások | 0237 | DX3 kombinált áram-védőkapcsoló | 1 | db | 3245064112406 | 85363090 | 0.472 | 0.4531 | 0.701
411241 | 411241 | DX3 4P kombinált áram-védőkapcsoló C25 6000A / 10kA300mA A típus | 51925 |  | PL1 - Energiaelosztási megoldások | 0237 | DX3 kombinált áram-védőkapcsoló | 1 | db | 3245064112413 | 85363090 | 0.481 | 0.4618 | 0.701
411242 | 411242 | DX3 4P kombinált áram-védőkapcsoló C32 6000A / 10kA 300mA A típus | 53452 |  | PL1 - Energiaelosztási megoldások | 0237 | DX3 kombinált áram-védőkapcsoló | 1 | db | 3245064112420 | 85363090 | 0.248 | 0.2381 | 0.701
411244 | 411244 | DX3 4P kombinált áram-védőkapcsoló C16 6000A / 10kA 30mA A-Hpi | 54443 |  | PL1 - Energiaelosztási megoldások | 0237 | DX3 kombinált áram-védőkapcsoló | 1 | db | 3245064112444 | 85363090 | 0.505 | 0.4848 | 0.701
411245 | 411245 | DX3 4P kombinált áram-védőkapcsoló C20 6000A / 10kA 30mA A-Hpi | 56200 |  | PL1 - Energiaelosztási megoldások | 0237 | DX3 kombinált áram-védőkapcsoló | 1 | db | 3245064112451 | 85363090 | 0.505 | 0.4848 | 0.701
411246 | 411246 | DX3 4P kombinált áram-védőkapcsoló C25 6000A / 10kA 30mA A-Hpi | 57956 |  | PL1 - Energiaelosztási megoldások | 0237 | DX3 kombinált áram-védőkapcsoló | 1 | db | 3245064112468 | 85363090 | 0.505 | 0.4848 | 0.701
411247 | 411247 | DX3 4P kombinált áram-védőkapcsoló C32 6000A / 10kA 30mA A-Hpi | 59713 |  | PL1 - Energiaelosztási megoldások | 0237 | DX3 kombinált áram-védőkapcsoló | 1 | db | 3245064112475 | 85363090 | 0.505 | 0.4848 | 0.701
411285 | 411285 | DX3 1P+N kombinált áram-védőkapcsoló B6 10000A / 10kA 30MA A típus | 33676 |  | PL1 - Energiaelosztási megoldások | 0237 | DX3 kombinált áram-védőkapcsoló | 1 | db | 3414970446855 | 85363090 | 0.621 | 0.5962 | 0.7516
411286 | 411286 | DX3 1P+N kombinált áram-védőkapcsoló B10 10000A / 10kA 30MA A típus | 29434 |  | PL1 - Energiaelosztási megoldások | 0237 | DX3 kombinált áram-védőkapcsoló | 1 | db | 3245064112864 | 85363090 | 0.621 | 0.5962 | 0.7516
411287 | 411287 | DX3 1P+N kombinált áram-védőkapcsoló B13 10000A / 10kA 30MA A típus | 30476 |  | PL1 - Energiaelosztási megoldások | 0237 | DX3 kombinált áram-védőkapcsoló | 1 | db | 3414970446893 | 85363090 | 0.621 | 0.5962 | 0.7516
411288 | 411288 | DX3 1P+N kombinált áram-védőkapcsoló B16 10000A / 10kA 30MA A típus | 31238 |  | PL1 - Energiaelosztási megoldások | 0237 | DX3 kombinált áram-védőkapcsoló | 1 | db | 3245064112888 | 85363090 | 0.621 | 0.5962 | 0.7516
411289 | 411289 | DX3 1P+N kombinált áram-védőkapcsoló B20 10000A / 10kA 30MA A típus | 31238 |  | PL1 - Energiaelosztási megoldások | 0237 | DX3 kombinált áram-védőkapcsoló | 1 | db | 3414970446930 | 85363090 | 0.621 | 0.5962 | 0.7516
411290 | 411290 | DX3 1P+N kombinált áram-védőkapcsoló B25 10000A / 10kA 30MA A típus | 31938 |  | PL1 - Energiaelosztási megoldások | 0237 | DX3 kombinált áram-védőkapcsoló | 1 | db | 3414970446954 | 85363090 | 0.621 | 0.5962 | 0.7516
411291 | 411291 | DX3 1P+N kombinált áram-védőkapcsoló B32 10000A / 10kA 30MA A típus | 35050 |  | PL1 - Energiaelosztási megoldások | 0237 | DX3 kombinált áram-védőkapcsoló | 1 | db | 3414970446978 | 85363090 | 0.621 | 0.5962 | 0.7516
411292 | 411292 | DX3 1P+N kombinált áram-védőkapcsoló B40 10000A / 10kA 30MA A típus | 36573 |  | PL1 - Energiaelosztási megoldások | 0237 | DX3 kombinált áram-védőkapcsoló | 1 | db | 3414970446992 | 85363090 | 0.621 | 0.5962 | 0.7516
411293 | 411293 | DX3 1P+N kombinált áram-védőkapcsoló C6 10000A / 10kA 30MA A típus | 35320 |  | PL1 - Energiaelosztási megoldások | 0237 | DX3 kombinált áram-védőkapcsoló | 1 | db | 3414970447012 | 85363090 | 0.667 | 0.6403 | 0.7516
411294 | 411294 | DX3 1P+N kombinált áram-védőkapcsoló C10 10000A / 10kA 30MA A típus | 15642 |  | PL1 - Energiaelosztási megoldások | 0237 | DX3 kombinált áram-védőkapcsoló | 1 | db | 3245064112949 | 85363090 | 0.667 | 0.6403 | 0.7516
411295 | 411295 | DX3 1P+N kombinált áram-védőkapcsoló C13 10000A / 10kA 30MA A típus | 17655 |  | PL1 - Energiaelosztási megoldások | 0237 | DX3 kombinált áram-védőkapcsoló | 1 | db | 3245064112956 | 85363090 | 0.667 | 0.6403 | 0.7516
411296 | 411296 | DX3 1P+N kombinált áram-védőkapcsoló C16 10000A / 10kA 30MA A típus | 19127 |  | PL1 - Energiaelosztási megoldások | 0237 | DX3 kombinált áram-védőkapcsoló | 1 | db | 3245064112963 | 85363090 | 0.667 | 0.6403 | 0.7516
411297 | 411297 | DX3 1P+N kombinált áram-védőkapcsoló C20 10000A / 10kA 30MA A típus | 29016 |  | PL1 - Energiaelosztási megoldások | 0237 | DX3 kombinált áram-védőkapcsoló | 1 | db | 3245064112970 | 85363090 | 0.667 | 0.6403 | 0.7516
411298 | 411298 | DX3 1P+N kombinált áram-védőkapcsoló C25 10000A / 10kA 30MA A típus | 30446 |  | PL1 - Energiaelosztási megoldások | 0237 | DX3 kombinált áram-védőkapcsoló | 1 | db | 3245064112987 | 85363090 | 0.667 | 0.6403 | 0.7516
411299 | 411299 | DX3 1P+N kombinált áram-védőkapcsoló C32 10000A / 10kA 30MA A típus | 31970 |  | PL1 - Energiaelosztási megoldások | 0237 | DX3 kombinált áram-védőkapcsoló | 1 | db | 3245064112994 | 85363090 | 0.667 | 0.6403 | 0.7516
411300 | 411300 | DX3 1P+N kombinált áram-védőkapcsoló C40 10000A / 10kA 30MA A típus | 33492 |  | PL1 - Energiaelosztási megoldások | 0237 | DX3 kombinált áram-védőkapcsoló | 1 | db | 3414970447159 | 85363090 | 0.667 | 0.6403 | 0.7516
411302 | 411302 | DX3 1P+N kombinált áram-védőkapcsoló B10 10000A / 10kA 30MA Hpi | 36574 |  | PL1 - Energiaelosztási megoldások | 0237 | DX3 kombinált áram-védőkapcsoló | 1 | db | 3414970447173 | 85363090 | 0.621 | 0.5962 | 0.7516
411303 | 411303 | DX3 1P+N kombinált áram-védőkapcsoló B13 10000A / 10kA 30MA Hpi | 37336 |  | PL1 - Energiaelosztási megoldások | 0237 | DX3 kombinált áram-védőkapcsoló | 1 | db | 3414970447197 | 85363090 | 0.621 | 0.5962 | 0.7516
411304 | 411304 | DX3 1P+N kombinált áram-védőkapcsoló B16 10000A / 10kA 30MA Hpi | 38100 |  | PL1 - Energiaelosztási megoldások | 0237 | DX3 kombinált áram-védőkapcsoló | 1 | db | 3414970447210 | 85363090 | 0.621 | 0.5962 | 0.7516
411305 | 411305 | DX3 1P+N kombinált áram-védőkapcsolóR B20 10000A / 10kA 30MA Hpi | 38862 |  | PL1 - Energiaelosztási megoldások | 0237 | DX3 kombinált áram-védőkapcsoló | 1 | db | 3414970447234 | 85363090 | 0.621 | 0.5962 | 0.7516
411306 | 411306 | DX3 1P+N kombinált áram-védőkapcsoló B25 10000A / 10kA 30MA Hpi | 39623 |  | PL1 - Energiaelosztási megoldások | 0237 | DX3 kombinált áram-védőkapcsoló | 1 | db | 3414970447258 | 85363090 | 0.621 | 0.5962 | 0.7516
411310 | 411310 | DX3 1P+N kombinált áram-védőkapcsoló C10 10000A / 10kA 30MA Hpi | 36537 |  | PL1 - Energiaelosztási megoldások | 0237 | DX3 kombinált áram-védőkapcsoló | 1 | db | 3414970447272 | 85363090 | 0.667 | 0.6403 | 0.7516
411311 | 411311 | DX3 1P+N kombinált áram-védőkapcsoló C13 10000A / 10kA 30MA Hpi | 37299 |  | PL1 - Energiaelosztási megoldások | 0237 | DX3 kombinált áram-védőkapcsoló | 1 | db | 3414970447296 | 85363090 | 0.667 | 0.6403 | 0.7516
411312 | 411312 | DX3 1P+N kombinált áram-védőkapcsoló C16 10000A / 10kA 30MA Hpi | 38062 |  | PL1 - Energiaelosztási megoldások | 0237 | DX3 kombinált áram-védőkapcsoló | 1 | db | 3245064113120 | 85363090 | 0.667 | 0.6403 | 0.7516
411313 | 411313 | DX3 1P+N kombinált áram-védőkapcsoló C20 10000A / 10kA 30MA Hpi | 38823 |  | PL1 - Energiaelosztási megoldások | 0237 | DX3 kombinált áram-védőkapcsoló | 1 | db | 3414970447333 | 85363090 | 0.667 | 0.6403 | 0.7516
411314 | 411314 | DX3 1P+N kombinált áram-védőkapcsoló C25 10000A / 10kA 30MA Hpi | 39584 |  | PL1 - Energiaelosztási megoldások | 0237 | DX3 kombinált áram-védőkapcsoló | 1 | db | 3414970447357 | 85363090 | 0.667 | 0.6403 | 0.7516
411356 | 411356 | DX3 4P kombinált áram-védőkapcsoló B13 6000A / 10kA 30mA | 42758 |  | PL1 - Energiaelosztási megoldások | 0237 | DX3 kombinált áram-védőkapcsoló | 1 | db | 3245064113564 | 85363090 | 0.5 | 0.48 | 0.701
411357 | 411357 | DX3 4P kombinált áram-védőkapcsoló C13 6000A / 10kA 30mA | 42759 |  | PL1 - Energiaelosztási megoldások | 0237 | DX3 kombinált áram-védőkapcsoló | 1 | db | 3245064113571 | 85363090 | 0.501 | 0.481 | 0.701
411552 | 411552 | TX3 áram-védőkapcsoló 2P 16A 10MA A | 25752 |  | PL1 - Energiaelosztási megoldások | 0193 | Áramvédő kapcsoló TX3 | 1 | db | 3414970352705 | 85363030 | 0.26 | 0.2496 | 0.65
411559 | 411559 | TX3 áram-védőkapcsoló 2P 25A 30MA A | 13677 |  | PL1 - Energiaelosztási megoldások | 0193 | Áramvédő kapcsoló TX3 | 1 | db | 3414970352729 | 85363030 | 0.26 | 0.2496 | 0.65 | X
411560 | 411560 | TX3 áram-védőkapcsoló 2P 40A 30MA A | 14563 |  | PL1 - Energiaelosztási megoldások | 0193 | Áramvédő kapcsoló TX3 | 1 | db | 3414970352743 | 85363030 | 0.26 | 0.2496 | 0.65 | X
411561 | 411561 | TX3 áram-védőkapcsoló 2P 63A 30MA A | 16623 |  | PL1 - Energiaelosztási megoldások | 0193 | Áramvédő kapcsoló TX3 | 1 | db | 3414970352149 | 85363030 | 0.26 | 0.2496 | 0.65
411562 | 411562 | TX3 áram-védőkapcsoló 2P 80A 30MA A | 24353 |  | PL1 - Energiaelosztási megoldások | 0193 | Áramvédő kapcsoló TX3 | 1 | db | 3414970352767 | 85363030 | 0.26 | 0.2496 | 0.65
411564 | 411564 | TX3 áram-védőkapcsoló 2P 25A 100MA A | 20746 |  | PL1 - Energiaelosztási megoldások | 0193 | Áramvédő kapcsoló TX3 | 1 | db | 3414970352781 | 85363030 | 0.26 | 0.2496 | 0.65
411565 | 411565 | TX3 áram-védőkapcsoló 2P 40A 100MA A | 21777 |  | PL1 - Energiaelosztási megoldások | 0193 | Áramvédő kapcsoló TX3 | 1 | db | 3414970352804 | 85363030 | 0.26 | 0.2496 | 0.65
411566 | 411566 | TX3 áram-védőkapcsoló 2P 63A 100MA A | 27856 |  | PL1 - Energiaelosztási megoldások | 0193 | Áramvédő kapcsoló TX3 | 1 | db | 3414970352828 | 85363030 | 0.26 | 0.2496 | 0.65
411567 | 411567 | TX3 áram-védőkapcsoló 2P 80A 100MA A | 29227 |  | PL1 - Energiaelosztási megoldások | 0193 | Áramvédő kapcsoló TX3 | 1 | db | 3414970352842 | 85363030 | 0.26 | 0.2496 | 0.65
411574 | 411574 | TX3 áram-védőkapcsoló 2P 25A 300MA A | 16623 |  | PL1 - Energiaelosztási megoldások | 0193 | Áramvédő kapcsoló TX3 | 1 | db | 3414970352866 | 85363030 | 0.26 | 0.2496 | 0.65
411575 | 411575 | TX3 áram-védőkapcsoló 2P 40A 300MA A | 18390 |  | PL1 - Energiaelosztási megoldások | 0193 | Áramvédő kapcsoló TX3 | 1 | db | 3414970352880 | 85363030 | 0.26 | 0.2496 | 0.65
411576 | 411576 | TX3 áram-védőkapcsoló 2P 63A 300MA A | 22069 |  | PL1 - Energiaelosztási megoldások | 0193 | Áramvédő kapcsoló TX3 | 1 | db | 3414970352903 | 85363030 | 0.26 | 0.2496 | 0.65
411577 | 411577 | TX3 áram-védőkapcsoló 2P 80A 300MA A | 23265 |  | PL1 - Energiaelosztási megoldások | 0193 | Áramvédő kapcsoló TX3 | 1 | db | 3414970352927 | 85363030 | 0.26 | 0.2496 | 0.65
411579 | 411579 | TX3 áram-védőkapcsoló 2P 25A 500MA A | 22833 |  | PL1 - Energiaelosztási megoldások | 0193 | Áramvédő kapcsoló TX3 | 1 | db | 3414970352163 | 85363030 | 0.26 | 0.2496 | 0.65
411580 | 411580 | TX3 áram-védőkapcsoló 2P 40A 500MA A | 23590 |  | PL1 - Energiaelosztási megoldások | 0193 | Áramvédő kapcsoló TX3 | 1 | db | 3414970352941 | 85363030 | 0.26 | 0.2496 | 0.65
411587 | 411587 | TX3 áram-védőkapcsoló 2P 63A 300MA A-S | 27097 |  | PL1 - Energiaelosztási megoldások | 0193 | Áramvédő kapcsoló TX3 | 1 | db | 3414970352965 | 85363030 | 0.26 | 0.2496 | 0.65
411595 | 411595 | TX3 áram-védőkapcsoló 2P 25A 30MA A-HPI | 25163 |  | PL1 - Energiaelosztási megoldások | 0193 | Áramvédő kapcsoló TX3 | 1 | db | 3414970352989 | 85363030 | 0.26 | 0.2496 | 0.65
411596 | 411596 | TX3 áram-védőkapcsoló 2P 40A 30MA A-HPI | 24280 |  | PL1 - Energiaelosztási megoldások | 0193 | Áramvédő kapcsoló TX3 | 1 | db | 3414970353009 | 85363030 | 0.26 | 0.2496 | 0.65
411597 | 411597 | TX3 áram-védőkapcsoló 2P 63A 30MA A-HPI | 26028 |  | PL1 - Energiaelosztási megoldások | 0193 | Áramvédő kapcsoló TX3 | 1 | db | 3414970353023 | 85363030 | 0.26 | 0.2496 | 0.65
411598 | 411598 | TX3 áram-védőkapcsoló 2P 80A 30MA A-HPI | 27398 |  | PL1 - Energiaelosztási megoldások | 0193 | Áramvédő kapcsoló TX3 | 1 | db | 3414970353047 | 85363030 | 0.26 | 0.2496 | 0.65
411764 | 411764 | TX3 áram-védőkapcsoló 4P D 25A 30MA A | 17801 |  | PL1 - Energiaelosztási megoldások | 0193 | Áramvédő kapcsoló TX3 | 1 | db | 3414970353467 | 85363030 | 0.386 | 0.3706 | 1 | X
411765 | 411765 | TX3 áram-védőkapcsoló 4P D 40A 30MA A | 18979 |  | PL1 - Energiaelosztási megoldások | 0193 | Áramvédő kapcsoló TX3 | 1 | db | 3414970353481 | 85363030 | 0.386 | 0.3706 | 1 | X
411766 | 411766 | TX3 áram-védőkapcsoló 4P D 63A 30MA A | 23985 |  | PL1 - Energiaelosztási megoldások | 0193 | Áramvédő kapcsoló TX3 | 1 | db | 3414970353504 | 85363030 | 0.386 | 0.3706 | 1 | X
411767 | 411767 | TX3 áram-védőkapcsoló 4P D 80A 30MA A | 37533 |  | PL1 - Energiaelosztási megoldások | 0193 | Áramvédő kapcsoló TX3 | 1 | db | 3414970352248 | 85363030 | 0.386 | 0.3706 | 1 | X
411768 | 411768 | TX3 áram-védőkapcsoló 4P D 100A 30MA A | 40479 |  | PL1 - Energiaelosztási megoldások | 0193 | Áramvédő kapcsoló TX3 | 1 | db | 3414970353528 | 85363030 | 0.386 | 0.3706 | 1
411774 | 411774 | TX3 áram-védőkapcsoló 4P D 25A 100MA A | 29434 |  | PL1 - Energiaelosztási megoldások | 0193 | Áramvédő kapcsoló TX3 | 1 | db | 3414970353542 | 85363030 | 0.386 | 0.3706 | 1
411775 | 411775 | TX3 áram-védőkapcsoló 4P D 40A 100MA A | 29434 |  | PL1 - Energiaelosztási megoldások | 0193 | Áramvédő kapcsoló TX3 | 1 | db | 3414970353566 | 85363030 | 0.386 | 0.3706 | 1
411776 | 411776 | TX3 áram-védőkapcsoló 4P D 63A 100MA A | 40625 |  | PL1 - Energiaelosztási megoldások | 0193 | Áramvédő kapcsoló TX3 | 1 | db | 3414970353580 | 85363030 | 0.386 | 0.3706 | 1
411777 | 411777 | TX3 áram-védőkapcsoló 4P D 80A 100MA A | 44160 |  | PL1 - Energiaelosztási megoldások | 0193 | Áramvédő kapcsoló TX3 | 1 | db | 3414970353603 | 85363030 | 0.386 | 0.3706 | 1
411778 | 411778 | TX3 áram-védőkapcsoló 4P D 100A 100MA A | 47105 |  | PL1 - Energiaelosztási megoldások | 0193 | Áramvédő kapcsoló TX3 | 1 | db | 3414970353627 | 85363030 | 0.386 | 0.3706 | 1
411784 | 411784 | TX3 áram-védőkapcsoló 4P D 25A 300MA A | 19127 |  | PL1 - Energiaelosztási megoldások | 0193 | Áramvédő kapcsoló TX3 | 1 | db | 3414970353641 | 85363030 | 0.386 | 0.3706 | 1
411785 | 411785 | TX3 áram-védőkapcsoló 4P D 40A 300MA A | 20599 |  | PL1 - Energiaelosztási megoldások | 0193 | Áramvédő kapcsoló TX3 | 1 | db | 3414970353665 | 85363030 | 0.386 | 0.3706 | 1
411786 | 411786 | TX3 áram-védőkapcsoló 4P D 63A 300MA A | 24135 |  | PL1 - Energiaelosztási megoldások | 0193 | Áramvédő kapcsoló TX3 | 1 | db | 3414970353689 | 85363030 | 0.386 | 0.3706 | 1
411787 | 411787 | TX3 áram-védőkapcsoló 4P D 80A 300MA A | 27668 |  | PL1 - Energiaelosztási megoldások | 0193 | Áramvédő kapcsoló TX3 | 1 | db | 3414970352262 | 85363030 | 0.386 | 0.3706 | 1
411788 | 411788 | TX3 áram-védőkapcsoló 4P D 100A 300MA A | 29141 |  | PL1 - Energiaelosztási megoldások | 0193 | Áramvédő kapcsoló TX3 | 1 | db | 3414970353702 | 85363030 | 0.386 | 0.3706 | 1
411794 | 411794 | TX3 áram-védőkapcsoló 4P D 25A 500MA A | 31055 |  | PL1 - Energiaelosztási megoldások | 0193 | Áramvédő kapcsoló TX3 | 1 | db | 3414970353726 | 85363030 | 0.386 | 0.3706 | 1
411795 | 411795 | TX3 áram-védőkapcsoló 4P D 40A 500MA A | 40042 |  | PL1 - Energiaelosztási megoldások | 0193 | Áramvédő kapcsoló TX3 | 1 | db | 3414970353740 | 85363030 | 0.386 | 0.3706 | 1
411796 | 411796 | TX3 áram-védőkapcsoló 4P D 63A 500MA A | 42173 |  | PL1 - Energiaelosztási megoldások | 0193 | Áramvédő kapcsoló TX3 | 1 | db | 3414970353764 | 85363030 | 0.386 | 0.3706 | 1
411797 | 411797 | TX3 áram-védőkapcsoló 4P D 80A 500MA A | 44153 |  | PL1 - Energiaelosztási megoldások | 0193 | Áramvédő kapcsoló TX3 | 1 | db | 3414970353788 | 85363030 | 0.386 | 0.3706 | 1
411798 | 411798 | TX3 áram-védőkapcsoló 4P D 100A 500MA A | 44894 |  | PL1 - Energiaelosztási megoldások | 0193 | Áramvédő kapcsoló TX3 | 1 | db | 3414970353801 | 85363030 | 0.386 | 0.3706 | 1
411803 | 411803 | TX3 áram-védőkapcsoló 4P D 25A 300MA A-S | 28551 |  | PL1 - Energiaelosztási megoldások | 0193 | Áramvédő kapcsoló TX3 | 1 | db | 3414970353825 | 85363030 | 0.386 | 0.3706 | 1
411804 | 411804 | TX3 áram-védőkapcsoló 4P D 40A 300MA A-S | 28551 |  | PL1 - Energiaelosztási megoldások | 0193 | Áramvédő kapcsoló TX3 | 1 | db | 3414970353849 | 85363030 | 0.386 | 0.3706 | 1
411805 | 411805 | TX3 áram-védőkapcsoló 4P D 63A 300MA A-S | 33703 |  | PL1 - Energiaelosztási megoldások | 0193 | Áramvédő kapcsoló TX3 | 1 | db | 3414970353863 | 85363030 | 0.386 | 0.3706 | 1
411806 | 411806 | TX3 áram-védőkapcsoló 4P D 80A 300MA A-S | 40043 |  | PL1 - Energiaelosztási megoldások | 0193 | Áramvédő kapcsoló TX3 | 1 | db | 3414970352286 | 85363030 | 0.386 | 0.3706 | 1
411807 | 411807 | TX3 áram-védőkapcsoló 4P D 40A 500MA A-S | 31012 |  | PL1 - Energiaelosztási megoldások | 0193 | Áramvédő kapcsoló TX3 | 1 | db | 3414970353887 | 85363030 | 0.386 | 0.3706 | 1
411808 | 411808 | TX3 áram-védőkapcsoló 4P D 63A 500MA A-S | 36691 |  | PL1 - Energiaelosztási megoldások | 0193 | Áramvédő kapcsoló TX3 | 1 | db | 3414970353900 | 85363030 | 0.386 | 0.3706 | 1
411809 | 411809 | TX3 áram-védőkapcsoló 4P D 80A 500MA A-S | 42045 |  | PL1 - Energiaelosztási megoldások | 0193 | Áramvédő kapcsoló TX3 | 1 | db | 3414970354525 | 85363030 | 0.386 | 0.3706 | 1
411814 | 411814 | TX3 áram-védőkapcsoló 4P D 25A 30MA A-HPI | 25877 |  | PL1 - Energiaelosztási megoldások | 0193 | Áramvédő kapcsoló TX3 | 1 | db | 3414970353924 | 85363030 | 0.386 | 0.3706 | 1
411815 | 411815 | TX3 áram-védőkapcsoló 4P D 40A 30MA A-HPI | 26635 |  | PL1 - Energiaelosztási megoldások | 0193 | Áramvédő kapcsoló TX3 | 1 | db | 3414970353948 | 85363030 | 0.386 | 0.3706 | 1
411816 | 411816 | TX3 áram-védőkapcsoló 4P D 63A 30MA A-HPI | 28845 |  | PL1 - Energiaelosztási megoldások | 0193 | Áramvédő kapcsoló TX3 | 1 | db | 3414970353962 | 85363030 | 0.386 | 0.3706 | 1
411817 | 411817 | TX3 áram-védőkapcsoló 4P D 80A 30MA A-HPI | 42783 |  | PL1 - Energiaelosztási megoldások | 0193 | Áramvédő kapcsoló TX3 | 1 | db | 3414970353986 | 85363030 | 0.386 | 0.3706 | 1
411821 | 411821 | TX3 áram-védőkapcsoló 4P D 63A 300MA A-HPI | 33492 |  | PL1 - Energiaelosztási megoldások | 0193 | Áramvédő kapcsoló TX3 | 1 | db | 3414970354006 | 85363030 | 0.386 | 0.3706 | 1
411842 | 411842 | DX3 áram-védőkapcsoló 2P 40A 30MA B | 330098 |  | PL1 - Energiaelosztási megoldások | 0194 | DX3 áramvédő relé | 1 | db | 3245064118422 | 85363030 | 0.4048 | 0.389 | 1
411843 | 411843 | DX3 áram-védőkapcsoló 2P 63A 30MA B | 405126 |  | PL1 - Energiaelosztási megoldások | 0194 | DX3 áramvédő relé | 1 | db | 3245064118439 | 85363030 | 0.4048 | 0.389 | 1
411844 | 411844 | DX3 áram-védőkapcsoló 2P 40A 300MA B | 300091 |  | PL1 - Energiaelosztási megoldások | 0194 | DX3 áramvédő relé | 1 | db | 3245064118446 | 85363030 | 0.405 | 0.392 | 1
411845 | 411845 | DX3 áram-védőkapcsoló 2P 63A 300MA B | 360111 |  | PL1 - Energiaelosztási megoldások | 0194 | DX3 áramvédő relé | 1 | db | 3245064118453 | 85363030 | 0.4042 | 0.39 | 1
411846 | 411846 | DX3 áram-védőkapcsoló 4P D 40A 30MA B | 363113 |  | PL1 - Energiaelosztási megoldások | 0194 | DX3 áramvédő relé | 1 | db | 3245064118460 | 85363030 | 0.478 | 0.4637 | 0.701
411847 | 411847 | DX3 áram-védőkapcsoló 4P D 63A 30MA B | 445640 |  | PL1 - Energiaelosztási megoldások | 0194 | DX3 áramvédő relé | 1 | db | 3245064118477 | 85363030 | 0.478 | 0.4637 | 0.701
411848 | 411848 | DX3 áram-védőkapcsoló 4P D 40A 300MA B | 330098 |  | PL1 - Energiaelosztási megoldások | 0194 | DX3 áramvédő relé | 1 | db | 3245064118484 | 85363030 | 0.479 | 0.4646 | 0.701
411849 | 411849 | DX3 áram-védőkapcsoló 4P D 63A 300MA B | 396124 |  | PL1 - Energiaelosztási megoldások | 0194 | DX3 áramvédő relé | 1 | db | 3245064118491 | 85363030 | 0.8 | 0.776 | 0.701
412000 | 412000 | EMDX3 univerzális mérőközpont | 119404 |  | PL1 - Energiaelosztási megoldások | 0174 | Intelligens lakossági mérés és menedzsment | 1 | db | 3245064120005 | 90328900 | 0.3289 | 0.302 | 1.4
412002 | 412002 | EMDX3 áramváltó Imax=90A, bontható | 10678 |  | PL1 - Energiaelosztási megoldások | 0143 | Mérőkészülékek | 1 | db | 3245064120029 | 85362090 | 0.08402 | 0.081 | 0.26
412004 | 412004 | EMDX3 áramváltó Imax=60A, nem bontható | 12501 | Új termék! | PL1 - Energiaelosztási megoldások | 0151 | Mérőkészülékek | 1 | db | 3414970754141 | 85045095 | 0.135 | n.a. | 0.238
412051 | 412051 | EMDX3 Multifunkciós mérőműszer 4 modulos | 114067 |  | PL1 - Energiaelosztási megoldások | 0151 | Mérőkészülékek | 1 | db | 3414970742186 | 90303200 | 0.133 | 0.1 | 0.701
412052 | 412052 | EMDX3 univerzális mérőműszer 96x96x60 mm | 116832 |  | PL1 - Energiaelosztási megoldások | 0151 | Mérőkészülékek | 1 | db | 3414970742209 | 90303200 | 0.133 | 0.1 | 1.563
412053 | 412053 | EMDX3 univerzális mérő ajtóra 96x96 4 slot | 186713 |  | PL1 - Energiaelosztási megoldások | 0141 | Mérőkészülékek | 1 | db | 3414970742223 | 90321089 | 0.409 | n.a. | 1.563
412055 | 412055 | EMDX3 kimeneti modul S96A-hoz RS485/JBUS/MODBUS/RTU | 39209 |  | PL1 - Energiaelosztási megoldások | 0141 | Mérőkészülékek | 1 | db | 3414970742247 | 90321089 | 0.067 | n.a. | 0.369
412056 | 412056 | EMDX3 memória+RS485 modul S96A-hoz | 112027 | Készlet erejéig elérhető | PL1 - Energiaelosztási megoldások | 0141 | Mérőkészülékek | 1 | db | 3414970742261 | 85371091 | 1.067 | n.a. | 0.369
412057 | 412057 | EMDX3 kimeneti modul S96A-hoz, 2 bemenet - 2 kimenet | 55996 |  | PL1 - Energiaelosztási megoldások | 0141 | Mérőkészülékek | 1 | db | 3414970742285 | 85371091 | 0.076 | n.a. | 0.367
412058 | 412058 | EMDX3 hőmérsékleti modul S96A-hoz | 118214 |  | PL1 - Energiaelosztási megoldások | 0141 | Mérőkészülékek | 1 | db | 3414970742308 | 85371091 | 0.065 | n.a. | 0.369
412059 | 412059 | EMDX3 impulzus kimeneti modul S96A-hoz | 20668 | Új termék! | PL1 - Energiaelosztási megoldások | 0151 | Mérőkészülékek | 1 | db | 3414970742322 | 85371091 | 0.063 | n.a. | 0.369
412060 | 412060 | EMDX3 analóg kimeneti modul S96A-hoz | 53070 | Új termék! | PL1 - Energiaelosztási megoldások | 0151 | Mérőkészülékek | 1 | db | 3414970742346 | 85371091 | 0.07 | n.a. | 0.369
412061 | 412061 | EMDX3 harmonikus modul S96A-hoz | 102232 | Készlet erejéig elérhető | PL1 - Energiaelosztási megoldások | 0141 | Mérőkészülékek | 1 | db | 3414970742360 | 90321080 | 0.065 | n.a. | 0.369
412065 | 412065 | EMDX3 mérőkoncentrátor | 129233 | Új termék! | PL1 - Energiaelosztási megoldások | 0151 | Mérőkészülékek | 1 | db | 3414970742384 | 85371091 | 0.298 | n.a. | 0.701
412075 | 412075 | EMDX3 fogyasztásmérő 3F125A MID | 110714 | Új termék! | PL1 - Energiaelosztási megoldások | 0151 | Mérőkészülékek | 1 | db | 3414970968388 | 90303380 | n.a. | n.a. | n.a.
412101 | 412101 | Egyfázisú áramváltó 50/5A, (Ø21 mm) kábelhez vagy (16x12,5 mm) gyűjtősínhez | 11186 |  | PL1 - Energiaelosztási megoldások | 0144 | Mérő transzformátorok | 1 | db | 3414970592934 | 85369001 | 0.2016 | 0.19 | 0.233
412102 | 412102 | Egyfázisú áramváltó 75/5A, (Ø21 mm) kábelhez vagy (16x12,5 mm) gyűjtősínhez | 11461 |  | PL1 - Energiaelosztási megoldások | 0144 | Mérő transzformátorok | 1 | db | 3414970592958 | 85369001 | 0.1993 | 0.185 | 0.233
412103 | 412103 | Egyfázisú áramváltó 100/5A, (Ø21 mm) kábelhez vagy (16x12,5 mm) gyűjtősínhez | 11600 |  | PL1 - Energiaelosztási megoldások | 0144 | Mérő transzformátorok | 1 | db | 3414970592972 | 85369001 | 0.204 | 0.187 | 0.233
412104 | 412104 | Egyfázisú áramváltó 125/5A, (Ø21 mm) kábelhez vagy (16x12,5 mm) gyűjtősínhez | 11739 |  | PL1 - Energiaelosztási megoldások | 0144 | Mérő transzformátorok | 1 | db | 3414970592996 | 85369001 | 0.186 | 0.172 | 0.233
412105 | 412105 | Egyfázisú áramváltó 160/5A, (Ø21 mm) kábelhez vagy (16x12,5 mm) gyűjtősínhez | 11878 |  | PL1 - Energiaelosztási megoldások | 0144 | Mérő transzformátorok | 1 | db | 3414970593016 | 85369001 | 0.1891 | 0.176 | 0.233
412106 | 412106 | Egyfázisú áramváltó 200/5A, (Ø21 mm) kábelhez vagy (16x12,5 mm) gyűjtősínhez | 12015 |  | PL1 - Energiaelosztási megoldások | 0144 | Mérő transzformátorok | 1 | db | 3414970593030 | 85369001 | 0.1884 | 0.173 | 0.233
412107 | 412107 | Egyfázisú áramváltó 250/5A, (Ø21 mm) kábelhez vagy (16x12,5 mm) gyűjtősínhez | 12152 |  | PL1 - Energiaelosztási megoldások | 0144 | Mérő transzformátorok | 1 | db | 3414970593054 | 85369001 | 0.1901 | 0.175 | 0.233
412112 | 412112 | Egyfázisú áramváltó 400/5A, (Ø27 mm) kábelhez vagy (32,5x10,5 vagy 25,5x15,5 mm) gyűjtősínhez | 12846 |  | PL1 - Energiaelosztási megoldások | 0144 | Mérő transzformátorok | 1 | db | 3414970593078 | 85369001 | 0.3376 | 0.323 | 0.41
412114 | 412114 | Egyfázisú áramváltó 600/5A, (Ø27 mm) kábelhez vagy (32,5x10,5 vagy 25,5x15,5 mm) gyűjtősínhez | 12983 |  | PL1 - Energiaelosztási megoldások | 0144 | Mérő transzformátorok | 1 | db | 3414970593092 | 85369001 | 0.3582 | 0.337 | 0.41
412116 | 412116 | Egyfázisú áramváltó 250/5A, (Ø26 mm) kábelhez vagy (40,5x12,5 vagy 32,5x15,5 mm) gyűjtősínhez | 13121 |  | PL1 - Energiaelosztási megoldások | 0144 | Mérő transzformátorok | 1 | db | 3414970593115 | 85369001 | 0.318 | 0.305 | 0.41
412117 | 412117 | Egyfázisú áramváltó 400/5A, (Ø26 mm) kábelhez vagy (40,5x12,5 vagy 32,5x15,5 mm) gyűjtősínhez | 13536 |  | PL1 - Energiaelosztási megoldások | 0144 | Mérő transzformátorok | 1 | db | 3414970593139 | 85369001 | 0.3539 | 0.333 | 0.41
412119 | 412119 | Egyfázisú áramváltó 700/5A, (Ø26 mm) kábelhez vagy (40,5x12,5 vagy 32,5x15,5 mm) gyűjtősínhez | 14089 |  | PL1 - Energiaelosztási megoldások | 0144 | Mérő transzformátorok | 1 | db | 3414970593153 | 85369001 | 0.3598 | 0.34 | 0.41
412123 | 412123 | Egyfázisú áramváltó 250/5A, (Ø32 mm) kábelhez vagy (40,5x10,5 vagy 32,5x20,5 vagy 25,5x25,5 vagy 20,5x32,5 vagy 10,5x40,5 mm) gyűjtősínhez | 13536 |  | PL1 - Energiaelosztási megoldások | 0144 | Mérő transzformátorok | 1 | db | 3414970593177 | 85369001 | 0.4053 | 0.373 | 0.655
412124 | 412124 | Egyfázisú áramváltó 300/5A, (Ø32 mm) kábelhez vagy (40,5x10,5 vagy 32,5x20,5 vagy 25,5x25,5 vagy 20,5x32,5 vagy 10,5x40,5 mm) gyűjtősínhez | 13673 |  | PL1 - Energiaelosztási megoldások | 0144 | Mérő transzformátorok | 1 | db | 3414970593191 | 85369001 | 0.4159 | 0.384 | 0.655
412125 | 412125 | Egyfázisú áramváltó 400/5A, (Ø32 mm) kábelhez vagy (40,5x10,5 vagy 32,5x20,5 vagy 25,5x25,5 vagy 20,5x32,5 vagy 10,5x40,5 mm) gyűjtősínhez | 14089 |  | PL1 - Energiaelosztási megoldások | 0144 | Mérő transzformátorok | 1 | db | 3414970593214 | 85369001 | 0.4268 | 0.393 | 0.655
412126 | 412126 | Egyfázisú áramváltó 600/5A, (Ø32 mm) kábelhez vagy (40,5x10,5 vagy 32,5x20,5 vagy 25,5x25,5 vagy 20,5x32,5 vagy 10,5x40,5 mm) gyűjtősínhez | 14504 |  | PL1 - Energiaelosztási megoldások | 0144 | Mérő transzformátorok | 1 | db | 3414970593238 | 85369001 | 0.4657 | 0.433 | 0.655
412131 | 412131 | Egyfázisú áramváltó 700/5A, (Ø40 mm) kábelhez vagy (50,5x12,5 vagy 40,5x20,5 mm) gyűjtősínhez | 18790 |  | PL1 - Energiaelosztási megoldások | 0144 | Mérő transzformátorok | 1 | db | 3414970593252 | 85369001 | 0.3978 | 0.362 | 0.655
412132 | 412132 | Egyfázisú áramváltó 800/5A, (Ø40 mm) kábelhez vagy (50,5x12,5 vagy 40,5x20,5 mm) gyűjtősínhez | 20173 |  | PL1 - Energiaelosztási megoldások | 0144 | Mérő transzformátorok | 1 | db | 3414970593276 | 85369001 | 0.4016 | 0.369 | 0.655
412133 | 412133 | Egyfázisú áramváltó 1000/5A, (Ø40 mm) kábelhez vagy (50,5x12,5 vagy 40,5x20,5 mm) gyűjtősínhez | 20726 |  | PL1 - Energiaelosztási megoldások | 0144 | Mérő transzformátorok | 1 | db | 3414970593290 | 85369001 | 0.4386 | 0.406 | 0.655
412136 | 412136 | Egyfázisú áramváltó 600/5A, (32x65 mm) gyűjtősínhez | 30403 |  | PL1 - Energiaelosztási megoldások | 0144 | Mérő transzformátorok | 1 | db | 3414970593313 | 85369001 | 0.571 | 0.508 | 1.425
412138 | 412138 | Egyfázisú áramváltó 800/5A, (32x65 mm) gyűjtősínhez | 33860 |  | PL1 - Energiaelosztási megoldások | 0144 | Mérő transzformátorok | 1 | db | 3414970593337 | 85369001 | 0.581 | 0.513 | 1.425
412139 | 412139 | Egyfázisú áramváltó 1000/5A, (32x65 mm) gyűjtősínhez | 39530 |  | PL1 - Energiaelosztási megoldások | 0144 | Mérő transzformátorok | 1 | db | 3414970593351 | 85369001 | 0.6082 | 0.553 | 1.425
412142 | 412142 | Egyfázisú áramváltó 1250/5A, (34x84 mm) gyűjtősínhez | 50590 |  | PL1 - Energiaelosztási megoldások | 0144 | Mérő transzformátorok | 1 | db | 3414970593375 | 85369001 | 0.6767 | 0.618 | 1.425
412146 | 412146 | Egyfázisú áramváltó 1600/5A, (38x127 mm) gyűjtősínhez | 40082 |  | PL1 - Energiaelosztási megoldások | 0144 | Mérő transzformátorok | 1 | db | 3414970593399 | 85369001 | 0.8365 | 0.75 | 2.21
412147 | 412147 | Egyfázisú áramváltó 2000/5A, (38x127 mm) gyűjtősínhez | 46995 |  | PL1 - Energiaelosztási megoldások | 0144 | Mérő transzformátorok | 1 | db | 3414970593412 | 85369001 | 0.7988 | 0.716 | 2.21
412149 | 412149 | Egyfázisú áramváltó 3200/5A, (38x127 mm) gyűjtősínhez | 52527 |  | PL1 - Energiaelosztási megoldások | 0144 | Mérő transzformátorok | 1 | db | 3414970593436 | 85369001 | 1.1753 | 1.095 | 2.21
412150 | 412150 | Egyfázisú áramváltó 1600/5A, (54x127 mm) gyűjtősínhez | 48365 |  | PL1 - Energiaelosztási megoldások | 0144 | Mérő transzformátorok | 1 | db | 3414970593450 | 85369001 | 0.9328 | 0.831 | 2.21
412151 | 412151 | Egyfázisú áramváltó 2000/5A, (54x127 mm) gyűjtősínhez | 53743 |  | PL1 - Energiaelosztási megoldások | 0144 | Mérő transzformátorok | 1 | db | 3414970593474 | 85369001 | 1.0013 | 0.903 | 2.21
412152 | 412152 | Egyfázisú áramváltó 2500/5A, (54x127 mm) gyűjtősínhez | 58887 |  | PL1 - Energiaelosztási megoldások | 0144 | Mérő transzformátorok | 1 | db | 3414970593498 | 85369001 | 1.088 | 0.985 | 2.21
412153 | 412153 | Egyfázisú áramváltó 3200/5A, (54x127 mm) gyűjtősínhez | 70261 |  | PL1 - Energiaelosztási megoldások | 0144 | Mérő transzformátorok | 1 | db | 3414970593511 | 85369001 | 1.293 | 1.206 | 2.21
412154 | 412154 | Egyfázisú áramváltó 4000/5A, (54x127 mm) gyűjtősínhez | 77551 |  | PL1 - Energiaelosztási megoldások | 0144 | Mérő transzformátorok | 1 | db | 3414970593535 | 85369001 | 1.4138 | 1.319 | 2.21
412157 | 412157 | Háromfázisú áramváltó 250/5A, (Ø8 mm) kábelhez vagy (20,5x5,5 mm) gyűjtősínhez | 32477 |  | PL1 - Energiaelosztási megoldások | 0144 | Mérő transzformátorok | 1 | db | 3414970593559 | 85369001 | 0.3767 | 0.348 | 0.655
412158 | 412158 | Háromfázisú áramváltó 400/5A, (20,5x5,5 mm) gyűjtősínhez | 40497 |  | PL1 - Energiaelosztási megoldások | 0144 | Mérő transzformátorok | 1 | db | 3414970593573 | 85369001 | 0.6438 | 0.556 | 2.21
412162 | 412162 | Nyitott magos áramváltó 400/5A, (50,5x80,5 mm) gyűjtősínhez | 69116 |  | PL1 - Energiaelosztási megoldások | 0144 | Mérő transzformátorok | 1 | db | 3414970593597 | 85369001 | 1.0279 | 0.985 | 1.561
412163 | 412163 | Nyitott magos áramváltó 750/5A, (50,5x80,5 mm) gyűjtősínhez | 76030 |  | PL1 - Energiaelosztási megoldások | 0144 | Mérő transzformátorok | 1 | db | 3414970593610 | 85369001 | 1.0918 | 1.04 | 1.561
412164 | 412164 | Nyitott magos áramváltó 1000/5A, (80,5x120,5 mm) gyűjtősínhez | 89856 |  | PL1 - Energiaelosztási megoldások | 0144 | Mérő transzformátorok | 1 | db | 3414970593634 | 85369001 | 1.499 | 1.414 | 2.356
412165 | 412165 | Nyitott magos áramváltó 1500/5A, (80,5x120,5 mm) gyűjtősínhez | 96770 |  | PL1 - Energiaelosztási megoldások | 0144 | Mérő transzformátorok | 1 | db | 3414970593658 | 85043129 | 1.5948 | 1.502 | 2.356
412166 | 412166 | Nyitott magos áramváltó 2000/5A, (80,5x160,5 mm) gyűjtősínhez | 124421 |  | PL1 - Energiaelosztási megoldások | 0144 | Mérő transzformátorok | 1 | db | 3414970593658 | 85369001 | 1.502 | 1.502 | 2.356
412167 | 412167 | Nyitott magos áramváltó 2500/5A, (80,5x160,5 mm) gyűjtősínhez | 131336 |  | PL1 - Energiaelosztási megoldások | 0144 | Mérő transzformátorok | 1 | db | 3414970593696 | 85369001 | 2.36 | 2.36 | 7.186
412168 | 412168 | Nyitott magos áramváltó 3000/5A, (80,5x160,5 mm) gyűjtősínhez | 145161 |  | PL1 - Energiaelosztási megoldások | 0144 | Mérő transzformátorok | 1 | db | 3414970593719 | 85369001 | 2.816 | 2.816 | 7.186
412169 | 412169 | Nyitott magos áramváltó 4000/5A, (80,5x160,5 mm) gyűjtősínhez | 186639 |  | PL1 - Energiaelosztási megoldások | 0144 | Mérő transzformátorok | 1 | db | 3414970593733 | 85369001 | 3.268 | 3.268 | 7.186
412200 | 412200 | LEGRAND túlfeszültség-levezető TEL/adat In=10kVA Uc=180V | 7429 | Új termék! | PL1 - Energiaelosztási megoldások | 0050 | Lexic túlfeszültség levezetők | 1 | db | 3414970973672 | 85354000 | 0.06 | 0.0588 | 0.198 | X
412212 | 412212 | Lexic komp. túlfeszültség-levezető T2, 20 kA, 320V AC, 1P+N jobb nulla+SD | 37630 | Új termék! | PL1 - Energiaelosztási megoldások | 0050 | Lexic túlfeszültség levezetők | 1 | db | 3414971552876 | 85354000 | 0.521 |  | 1.35
412213 | 412213 | Lexic komp. túlfeszültség-levezető T2, 20 kA, 320V AC, 3P+N jobb nulla+SD | 69790 | Új termék! | PL1 - Energiaelosztási megoldások | 0050 | Lexic túlfeszültség levezetők | 1 | db | 3414971552890 | 85354000 | 0.986 |  | 2.363
412216 | 412216 | Lexic komp. túlfeszültség-levezető T2, 40 kA, 320V AC, 1P+N jobb nulla+SD | 44880 | Új termék! | PL1 - Energiaelosztási megoldások | 0050 | Lexic túlfeszültség levezetők | 1 | db | 3414971552951 | 85354000 | 0.534 |  | 1.35
412217 | 412217 | Lexic komp. túlfeszültség-levezető T2, 40 kA, 320V AC, 3P+N jobb nulla+SD | 66990 | Új termék! | PL1 - Energiaelosztási megoldások | 0050 | Lexic túlfeszültség levezetők | 1 | db | 3414971552975 | 85354000 | 1.025 |  | 2.363
412220 | 412220 | Túlfeszültség-levezető T2 20KA 1P | 4831 |  | PL1 - Energiaelosztási megoldások | 0050 | Lexic túlfeszültség levezetők | 1 | db | 3414970517944 | 85354000 | 0.1089 | 0.103 | 0.198 | X
412221 | 412221 | Túlfeszültség-levezető T2 20KA 2P | 10637 |  | PL1 - Energiaelosztási megoldások | 0050 | Lexic túlfeszültség levezetők | 1 | db | 3414970517968 | 85354000 | 0.195 | 0.187 | 0.369 | X
412223 | 412223 | Túlfeszültség-levezető T2 20KA 4P | 19347 |  | PL1 - Energiaelosztási megoldások | 0050 | Lexic túlfeszültség levezetők | 1 | db | 3414970517982 | 85354000 | 0.379 | 0.357 | 0.701 | X
412226 | 412226 | Túlfeszültség-levezető T2 20KA 1P+N NR | 15253 |  | PL1 - Energiaelosztási megoldások | 0050 | Lexic túlfeszültség levezetők | 1 | db | 3414970518040 | 85354000 | 0.197 | 0.182 | 0.369
412227 | 412227 | Túlfeszültség-levezető T2 20KA 3P+N NR | 29992 |  | PL1 - Energiaelosztási megoldások | 0050 | Lexic túlfeszültség levezetők | 1 | db | 3414970518064 | 85354000 | 0.3689 | 0.343 | 0.701 | X
412230 | 412230 | Túlfeszültség-levezető T2 40KA 1P 440V | 8476 |  | PL1 - Energiaelosztási megoldások | 0050 | Lexic túlfeszültség levezetők | 1 | db | 3414970517548 | 85354000 | 0.1345 | 0.122 | 0.198
412232 | 412232 | Túlfeszültség-levezető T2 40KA 3P 440V +SD | 23218 |  | PL1 - Energiaelosztási megoldások | 0050 | Lexic túlfeszültség levezetők | 1 | db | 3414970517562 | 85354000 | 0.365 | 0.351 | 0.521
412233 | 412233 | Túlfeszültség-levezető T2 40KA 4P 440V +SD | 29509 |  | PL1 - Energiaelosztási megoldások | 0050 | Lexic túlfeszültség levezetők | 1 | db | 3414970517586 | 85354000 | 0.471 | 0.455 | 0.701
412240 | 412240 | Túlfeszültség-levezető T2 40KA 1P | 8570 |  | PL1 - Energiaelosztási megoldások | 0050 | Lexic túlfeszültség levezetők | 1 | db | 3414970517623 | 85354000 | 0.123 | 0.118 | 0.198
412241 | 412241 | Túlfeszültség-levezető T2 40KA 2P | 15960 |  | PL1 - Energiaelosztási megoldások | 0050 | Lexic túlfeszültség levezetők | 1 | db | 3414970517647 | 85354000 | 0.2217 | 0.213 | 0.369
412242 | 412242 | Túlfeszültség-levezető T2 40KA 3P +SD | 22540 |  | PL1 - Energiaelosztási megoldások | 0050 | Lexic túlfeszültség levezetők | 1 | db | 3414970517661 | 85354000 | 0.3431 | 0.33 | 0.521
412243 | 412243 | Túlfeszültség-levezető T2 40KA 4P | 28060 |  | PL1 - Energiaelosztási megoldások | 0050 | Lexic túlfeszültség levezetők | 1 | db | 3414970517685 | 85354000 | 0.431 | 0.412 | 0.701
412246 | 412246 | Túlfeszültség-levezető T2 40KA 1P+N NR | 17604 |  | PL1 - Energiaelosztási megoldások | 0050 | Lexic túlfeszültség levezetők | 1 | db | 3414970517746 | 85354000 | 0.406 | 0.391 | 0.369
412247 | 412247 | Túlfeszültség-levezető T2 40KA 3P+N NR | 30961 |  | PL1 - Energiaelosztási megoldások | 0050 | Lexic túlfeszültség levezetők | 1 | db | 3414970517760 | 85354000 | 0.411 | 0.391 | 0.701 | X
412250 | 412250 | Túlfeszültség-levezető T1+T2 8KA 1P | 7248 |  | PL1 - Energiaelosztási megoldások | 0050 | Lexic túlfeszültség levezetők | 1 | db | 3414970518200 | 85354000 | 0.154 | 0.148 | 0.198 | X
412251 | 412251 | Túlfeszültség-levezető T1+T2 8KA 2P | 14024 |  | PL1 - Energiaelosztási megoldások | 0050 | Lexic túlfeszültség levezetők | 1 | db | 3414970518224 | 85354000 | 0.309 | 0.294 | 0.369
412252 | 412252 | Túlfeszültség-levezető T1+T2 8KA 3P | 26122 |  | PL1 - Energiaelosztási megoldások | 0050 | Lexic túlfeszültség levezetők | 1 | db | 3414970590008 | 85354000 | 0.424 | 0.41 | 0.521
412253 | 412253 | Túlfeszültség-levezető T1+T2 8KA 4P | 38704 |  | PL1 - Energiaelosztási megoldások | 0050 | Lexic túlfeszültség levezetők | 1 | db | 3414970518248 | 85354000 | 0.594 | 0.571 | 0.701 | X
412256 | 412256 | Túlfeszültség-levezető T1+T2 8KA 1P+N NR | 19347 |  | PL1 - Energiaelosztási megoldások | 0050 | Lexic túlfeszültség levezetők | 1 | db | 3414970518309 | 85354000 | 0.246 | 0.231 | 0.369
412257 | 412257 | Túlfeszültség-levezető T1+T2 8KA 3P+N NR | 41608 |  | PL1 - Energiaelosztási megoldások | 0050 | Lexic túlfeszültség levezetők | 1 | db | 3414970518323 | 85354000 | 0.525 | 0.508 | 0.701
412262 | 412262 | Túlfeszültség-levezető kiegészítő modullal T2 20KA 1P+N NR +SD | 27090 |  | PL1 - Energiaelosztási megoldások | 0050 | Lexic túlfeszültség levezetők | 1 | db | 3414970518125 | 85354000 | 0.258 | 0.225 | 1.35
412263 | 412263 | Túlfeszültség-levezető kiegészítő modullal T2 20KA 3P+N NR +SD | 48382 |  | PL1 - Energiaelosztási megoldások | 0050 | Lexic túlfeszültség levezetők | 1 | db | 3414970518149 | 85354000 | 0.461 | 0.421 | 2.363 | X
412266 | 412266 | Túlfeszültség-levezető kiegészítő modullal T2 40KA 1P+N NR +SD | 34757 |  | PL1 - Energiaelosztási megoldások | 0050 | Lexic túlfeszültség levezetők | 1 | db | 3414970517821 | 85354000 | 0.273 | 0.24 | 1.35
412267 | 412267 | Túlfeszültség-levezető kiegészítő modullal T2 40KA 3P+N NR +SD | 51285 |  | PL1 - Energiaelosztási megoldások | 0050 | Lexic túlfeszültség levezetők | 1 | db | 3414970517845 | 85354000 | 0.495 | 0.445 | 2.363
412270 | 412270 | Túlfeszültség-levezető T1+T2 12,5KA 1P | 8702 |  | PL1 - Energiaelosztási megoldások | 0050 | Lexic túlfeszültség levezetők | 1 | db | 3414970517364 | 85354000 | 0.163 | 0.157 | 0.198
412271 | 412271 | Túlfeszültség-levezető T1+T2 12,5KA 2P | 16927 |  | PL1 - Energiaelosztási megoldások | 0050 | Lexic túlfeszültség levezetők | 1 | db | 3414970517388 | 85354000 | 0.313 | 0.293 | 0.369
412272 | 412272 | Túlfeszültség-levezető T1+T2 12,5KA 3P +SD | 34832 |  | PL1 - Energiaelosztási megoldások | 0050 | Lexic túlfeszültség levezetők | 1 | db | 3414970517401 | 85354000 | 0.4653 | 0.451 | 0.521
412273 | 412273 | Túlfeszültség-levezető T1+T2 12,5KA 4P | 41608 |  | PL1 - Energiaelosztási megoldások | 0050 | Lexic túlfeszültség levezetők | 1 | db | 3414970517425 | 85354000 | 0.591 | 0.57 | 0.701 | X
412276 | 412276 | Túlfeszültség-levezető T1+T2 12,5KA 1P+N NR +SD | 21767 |  | PL1 - Energiaelosztási megoldások | 0050 | Lexic túlfeszültség levezetők | 1 | db | 3414970517487 | 85354000 | 0.254 | 0.24 | 0.369
412277 | 412277 | Túlfeszültség-levezető T1+T2 12,5KA 3P+N NR +SD | 44511 |  | PL1 - Energiaelosztási megoldások | 0050 | Lexic túlfeszültség levezetők | 1 | db | 3414970517500 | 85354000 | 0.564 | 0.546 | 0.701 | X
412280 | 412280 | Túlfeszültség-levezető T1 35KA 1P 440V +SD | 67566 |  | PL1 - Energiaelosztási megoldások | 0050 | Lexic túlfeszültség levezetők | 1 | db | 3414970595027 | 85354000 | n.a. | n.a. | n.a. | X
412281 | 412281 | Túlfeszültség-levezető T1 25KA 1P+N +SD | 110469 |  | PL1 - Energiaelosztási megoldások | 0050 | Lexic túlfeszültség levezetők | 1 | db | 3414970517265 | 85354000 | 0.787 | 0.769 | 0.701
412282 | 412282 | Túlfeszültség-levezető T1 25KA 3P +SD | 154593 |  | PL1 - Energiaelosztási megoldások | 0050 | Lexic túlfeszültség levezetők | 1 | db | 3414970517289 | 85354000 | 1.3888 | 1.324 | 2.363
412283 | 412283 | Túlfeszültség-levezető T1 25KA 3P+N +SD | 186800 |  | PL1 - Energiaelosztási megoldások | 0050 | Lexic túlfeszültség levezetők | 1 | db | 3414970517302 | 85354000 | 1.875 | 1.8 | 2.363 | X
412284 | 412284 | Túlfeszültség-levezető cseremodul T1 25KA | 58060 |  | PL1 - Energiaelosztási megoldások | 0050 | Lexic túlfeszültség levezetők | 1 | db | 3414970517326 | 85354000 | 0.275 | 0.263 | 0.369
412285 | 412285 | Túlfeszültség-levezető cseremodul T1 25KA N-PE | 54190 |  | PL1 - Energiaelosztási megoldások | 0050 | Lexic túlfeszültség levezetők | 1 | db | 3414970517340 | 85354000 | 0.24 | 0.229 | 0.369
412286 | 412286 | Túlfeszültség-levezető cseremodul T1 35KA | 63869 |  | PL1 - Energiaelosztási megoldások | 0050 | Lexic túlfeszültség levezetők | 1 | db | 3414970595041 | 85354000 | n.a. | n.a. | n.a.
412297 | 412297 | Túlfeszültség-levezető cseremodul T2 20KA | 3185 |  | PL1 - Energiaelosztási megoldások | 0050 | Lexic túlfeszültség levezetők | 1 | db | 3414970518163 | 85354000 | 0.064 | 0.057 | 0.198
412298 | 412298 | Túlfeszültség-levezető cseremodul T2 20KA N-PE | 6766 |  | PL1 - Energiaelosztási megoldások | 0050 | Lexic túlfeszültség levezetők | 1 | db | 3414970518187 | 85354000 | 0.06 | 0.052 | 0.198
412299 | 412299 | Túlfeszültség-levezető cseremodul T2 40KA | 4054 |  | PL1 - Energiaelosztási megoldások | 0050 | Lexic túlfeszültség levezetők | 1 | db | 3414970517906 | 85354000 | 0.083 | 0.072 | 0.198
412300 | 412300 | Túlfeszültség-levezető cseremodul T2 40KA N-PE | 6766 |  | PL1 - Energiaelosztási megoldások | 0050 | Lexic túlfeszültség levezetők | 1 | db | 3414970517920 | 85354000 | 0.057 | 0.051 | 0.198
412301 | 412301 | Túlfeszültség-levezető cseremodul T2 40KA 440V | 4345 |  | PL1 - Energiaelosztási megoldások | 0050 | Lexic túlfeszültség levezetők | 1 | db | 3414970517609 | 85354000 | 0.087 | 0.071 | 0.198
412302 | 412302 | Túlfeszültség-levezető cseremodul T1+T2 8KA | 5798 |  | PL1 - Energiaelosztási megoldások | 0050 | Lexic túlfeszültség levezetők | 1 | db | 3414970518347 | 85354000 | 0.121 | 0.112 | 0.198
412303 | 412303 | Túlfeszültség-levezető cseremodul T1+T2 12,5KA | 7733 |  | PL1 - Energiaelosztási megoldások | 0050 | Lexic túlfeszültség levezetők | 1 | db | 3414970517524 | 85354000 | 0.117 | 0.111 | 0.198
412310 | 412310 | Kábelezési készlet T1 túlfeszültség levezetőhöz | 6016 |  | PL1 - Energiaelosztási megoldások | 0050 | Lexic túlfeszültség levezetők | 5 | db | 3414970589989 | 85444995 | 0.35 | 0.35 | 1.907 | X
412319 | 412319 | LEGRAND otthoni hálózatok túlfeszültség levezető T2 1,5 modul széles | 4424 |  | PL8 - Hang-, adat- és képátviteli rendszerek | 0050 | Lexic túlfeszültség levezetők | 1 | db | 3245064133197 | 85354000 | 0.042 | 0.04116 | 0.08
412400 | 412400 | CX3 impulzusrelé 16A 230V 1Z - halk | 14998 |  | PL1 - Energiaelosztási megoldások | 0201 | CX3 implulzus relé | 1 | db | 3245064124003 | 85364190 | 0.086 | 0.083 | 0.21
412401 | 412401 | CX3 impulzusrelé 16A 230V 1Z - halk, késleletett | 19213 |  | PL1 - Energiaelosztási megoldások | 0201 | CX3 implulzus relé | 1 | db | 3245064124010 | 85364190 | 0.087 | 0.084 | 0.24
412404 | 412404 | CX3 impulzusrelé 16A 12V 1Z | 10642 |  | PL1 - Energiaelosztási megoldások | 0201 | CX3 implulzus relé | 1 | db | 3245064124041 | 85364190 | 0.1301 | 0.123 | 0.2857
412405 | 412405 | CX3 impulzusrelé 16A 24V 1Z | 11442 |  | PL1 - Energiaelosztási megoldások | 0201 | CX3 implulzus relé | 1 | db | 3245064124058 | 85364190 | 0.1311 | 0.124 | 0.2857
412408 | 412408 | CX3 impulzusrelé 16A 230V 1Z | 3990 |  | PL1 - Energiaelosztási megoldások | 0201 | CX3 implulzus relé | 10 | db | 3245064124089 | 85364190 | 0.1194 | 0.1155 | 0.25 | X
412410 | 412410 | CX3 impulzusrelé 16A 24V 2Z | 19961 |  | PL1 - Energiaelosztási megoldások | 0201 | CX3 implulzus relé | 1 | db | 3245064124102 | 85364190 | 0.1371 | 0.13 | 0.2857
412411 | 412411 | CX3 impulzusrelé 16A 48V 2Z | 20410 |  | PL1 - Energiaelosztási megoldások | 0201 | CX3 implulzus relé | 1 | db | 3245064124119 | 85364190 | 0.1286 | 0.124 | 0.2857
412412 | 412412 | CX3 impulzusrelé 16A 230V 2Z | 9102 |  | PL1 - Energiaelosztási megoldások | 0201 | CX3 implulzus relé | 10 | db | 3245064124126 | 85364190 | 0.1275 | 0.1245 | 0.25
412414 | 412414 | CX3 impulzusrelé 16A 24V 4Z | 26863 |  | PL1 - Energiaelosztási megoldások | 0201 | CX3 implulzus relé | 1 | db | 3245064124140 | 85364190 | 0.2417 | 0.234 | 0.5
412416 | 412416 | CX3 impulzusrelé 16A 230V 4Z | 25365 |  | PL1 - Energiaelosztási megoldások | 0201 | CX3 implulzus relé | 1 | db | 3245064124164 | 85364190 | 0.2505 | 0.238 | 0.5
412429 | 412429 | CX3 segédérintkező 1 modulos 16 és 25 A-es kontaktorokhoz és impulzusrelékhez, NY+Z 5A 250V | 13570 |  | PL1 - Energiaelosztási megoldások | 0201 | CX3 implulzus relé | 1 | db | 3245064124294 | 85369010 | 0.0601 | 0.053 | 0.2857
412430 | 412430 | CX3 segédérintkező 2 modulos 25 A-es kontaktorokhoz, NY+Z 5A 250V | 13570 |  | PL1 - Energiaelosztási megoldások | 0200 | CX3 mágneskapcsolók | 1 | db | 3245064124300 | 85369010 | 0.0601 | 0.053 | 0.2857
412431 | 412431 | CX3 segédérintkrző mágneskapcsolóhoz 40/63 A kontaktorokhoz | 12829 |  | PL1 - Energiaelosztási megoldások | 0200 | CX3 mágneskapcsolók | 1 | db | 3245064124317 | 85369010 | 0.0611 | 0.054 | 0.2857
412433 | 412433 | CX3 impulzusrelé központi vezerlõ 24-48V | 21641 |  | PL1 - Energiaelosztási megoldások | 0201 | CX3 implulzus relé | 1 | db | 3245064124331 | 85371099 | 0.0631 | 0.056 | 0.2857
412434 | 412434 | CX3 impulzusrelé központi vezerlõ 230V | 20840 |  | PL1 - Energiaelosztási megoldások | 0201 | CX3 implulzus relé | 1 | db | 3245064124348 | 85371099 | 0.0631 | 0.056 | 0.2857
412436 | 412436 | CX3 impulzusrelé központi csoportos vezerlõ 230V | 40485 |  | PL1 - Energiaelosztási megoldások | 0201 | CX3 implulzus relé | 1 | db | 3245064124362 | 85371099 | 0.0862 | 0.085 | 0.2857
412437 | 412437 | CX3 segédérintkező tartott jellel | 14633 |  | PL1 - Energiaelosztási megoldások | 0201 | CX3 implulzus relé | 1 | db | 3245064124379 | 85371099 | 0.0533 | 0.05 | 0.2857
412439 | 412439 | CX3 impulzusrelé kompenzátor 230V~ | 9317 |  | PL1 - Energiaelosztási megoldások | 0201 | CX3 implulzus relé | 1 | db | 3245064124393 | 85364900 | 0.1239 | 0.118 | 0.2857
412503 | 412503 | CX3 moduláris kontaktor 16A 24V Ny+Z | 13599 |  | PL1 - Energiaelosztási megoldások | 0200 | CX3 mágneskapcsolók | 1 | db | 3245064125031 | 85369085 | 0.134 | 0.129 | 0.2857
412505 | 412505 | CX3 moduláris kontaktor 25A 24V 2Z | 16429 |  | PL1 - Energiaelosztási megoldások | 0200 | CX3 mágneskapcsolók | 1 | db | 3245064125055 | 85369085 | 0.1361 | 0.131 | 0.2857
412509 | 412509 | CX3 moduláris kontaktor 25A 24V 2Z+2NY | 13768 |  | PL1 - Energiaelosztási megoldások | 0200 | CX3 mágneskapcsolók | 1 | db | 3245064125093 | 85369085 | 0.2322 | 0.2206 | 0.5
412510 | 412510 | CX3 moduláris kontaktor 25A 24V 4Z | 13000 |  | PL1 - Energiaelosztási megoldások | 0200 | CX3 mágneskapcsolók | 1 | db | 3245064125109 | 85369085 | 0.2405 | 0.233 | 0.5
412514 | 412514 | CX3 moduláris kontaktor 25A 24V 2Z - karral | 21777 |  | PL1 - Energiaelosztási megoldások | 0200 | CX3 mágneskapcsolók | 1 | db | 3245064125147 | 85369085 | 0.1371 | 0.133 | 0.2857
412515 | 412515 | CX3 moduláris kontaktor 40A 24V 2Z - karral | 32119 |  | PL1 - Energiaelosztási megoldások | 0200 | CX3 mágneskapcsolók | 1 | db | 3245064125154 | 85369085 | 0.2625 | 0.255 | 0.5
412516 | 412516 | CX3 moduláris kontaktor 63A 24V 2Z - karral | 32533 |  | PL1 - Energiaelosztási megoldások | 0200 | CX3 mágneskapcsolók | 1 | db | 3245064125161 | 85369085 | 0.2583 | 0.248 | 0.5
412517 | 412517 | CX3 moduláris kontaktor 25A 24V 4Z - karral | 34484 |  | PL1 - Energiaelosztási megoldások | 0200 | CX3 mágneskapcsolók | 1 | db | 3245064125178 | 85369085 | 0.2419 | 0.234 | 0.5
412518 | 412518 | CX3 moduláris kontaktor 40A 24V 4Z - karral | 36133 |  | PL1 - Energiaelosztási megoldások | 0200 | CX3 mágneskapcsolók | 1 | db | 3245064125185 | 85369085 | 0.36 | 0.344 | 0.8
412519 | 412519 | CX3 moduláris kontaktor 63A 24V 4Z - karral | 37183 |  | PL1 - Energiaelosztási megoldások | 0200 | CX3 mágneskapcsolók | 1 | db | 3245064125192 | 85369085 | 0.392 | 0.377 | 0.8
412521 | 412521 | CX3 moduláris kontaktor 16A 230V Ny+Z | 14813 |  | PL1 - Energiaelosztási megoldások | 0200 | CX3 mágneskapcsolók | 4 | db | 3245064125215 | 85369001 | 0.1285 | 0.1223 | 0.25
412523 | 412523 | CX3 moduláris kontaktor 25A 230V 2Z | 5811 |  | PL1 - Energiaelosztási megoldások | 0200 | CX3 mágneskapcsolók | 10 | db | 3245064125239 | 85369001 | 0.127 | 0.124 | 0.25
412524 | 412524 | CX3 moduláris kontaktor 25A 230V 2Ny | 13599 |  | PL1 - Energiaelosztási megoldások | 0200 | CX3 mágneskapcsolók | 1 | db | 3245064125246 | 85369085 | 0.1351 | 0.128 | 0.2857
412527 | 412527 | CX3 moduláris kontaktor 63A 230V 2Z | 19494 |  | PL1 - Energiaelosztási megoldások | 0200 | CX3 mágneskapcsolók | 1 | db | 3245064125277 | 85369085 | 0.2542 | 0.248 | 0.5
412533 | 412533 | CX3 moduláris kontaktor 25A 230V 2Z+2Ny | 24819 |  | PL1 - Energiaelosztási megoldások | 0200 | CX3 mágneskapcsolók | 1 | db | 3245064125338 | 85369085 | 0.2415 | 0.229 | 0.5
412535 | 412535 | CX3 moduláris kontaktor 25A 230V 4Z | 8191 |  | PL1 - Energiaelosztási megoldások | 0200 | CX3 mágneskapcsolók | 5 | db | 3245064125352 | 85369085 | 0.2324 | 0.2264 | 0.5
412536 | 412536 | CX3 moduláris kontaktor 25A 230V 4Ny | 24819 |  | PL1 - Energiaelosztási megoldások | 0200 | CX3 mágneskapcsolók | 1 | db | 3245064125369 | 85369085 | 0.2425 | 0.23 | 0.5
412541 | 412541 | CX3 moduláris kontaktor 63A 230V 4Z | 78155 |  | PL1 - Energiaelosztási megoldások | 0200 | CX3 mágneskapcsolók | 1 | db | 3245064125413 | 85369085 | 0.363 | 0.348 | 0.8
412544 | 412544 | CX3 moduláris kontaktor 25A 230V 2Z - karral | 21777 |  | PL1 - Energiaelosztási megoldások | 0200 | CX3 mágneskapcsolók | 4 | db | 3245064125444 | 85369085 | 0.1313 | 0.125 | 0.25
412545 | 412545 | CX3 moduláris kontaktor 40A 230V 2Z - karral | 22249 |  | PL1 - Energiaelosztási megoldások | 0200 | CX3 mágneskapcsolók | 1 | db | 3245064125451 | 85369085 | 0.2635 | 0.251 | 0.5
412547 | 412547 | CX3 moduláris kontaktor 63A 230V 2Z - karral | 27192 |  | PL1 - Energiaelosztási megoldások | 0200 | CX3 mágneskapcsolók | 1 | db | 3245064125475 | 85369085 | 0.2625 | 0.25 | 0.5
412548 | 412548 | CX3 moduláris kontaktor 63A 230V 2Ny - karral | 34085 |  | PL1 - Energiaelosztási megoldások | 0200 | CX3 mágneskapcsolók | 1 | db | 3245064125482 | 85369085 | 0.2583 | 0.247 | 0.5
412549 | 412549 | CX3 moduláris kontaktor 40A 230V 3Z - karral | 23732 |  | PL1 - Energiaelosztási megoldások | 0200 | CX3 mágneskapcsolók | 1 | db | 3245064125499 | 85369085 | 0.3463 | 0.326 | 0.8
412550 | 412550 | CX3 moduláris kontaktor 63A 230V 3Z - karral | 30654 |  | PL1 - Energiaelosztási megoldások | 0200 | CX3 mágneskapcsolók | 1 | db | 3245064125505 | 85369085 | 0.336 | 0.321 | 0.8
412551 | 412551 | CX3 moduláris kontaktor 25A 230V 4Z - karral | 29783 |  | PL1 - Energiaelosztási megoldások | 0200 | CX3 mágneskapcsolók | 2 | db | 3245064125512 | 85369085 | 0.2358 | 0.224 | 0.5
412553 | 412553 | CX3 moduláris kontaktor 40A 230V 4Z - karral | 30654 |  | PL1 - Energiaelosztási megoldások | 0200 | CX3 mágneskapcsolók | 1 | db | 3245064125536 | 85369085 | 0.365 | 0.35 | 0.8
412556 | 412556 | CX3 moduláris kontaktor 63A 230V 4Z - karral | 38064 |  | PL1 - Energiaelosztási megoldások | 0200 | CX3 mágneskapcsolók | 1 | db | 3245064125567 | 85362010 | 0.3609 | 0.347 | 0.8
412557 | 412557 | CX3 moduláris kontaktor 63A 230V 4Ny - karral | 40536 |  | PL1 - Energiaelosztási megoldások | 0200 | CX3 mágneskapcsolók | 1 | db | 3245064125574 | 85369085 | 0.3621 | 0.347 | 0.8
412558 | 412558 | CX3 moduláris kontaktor 25A 230V 2Z halk - karral | 11914 |  | PL1 - Energiaelosztási megoldások | 0200 | CX3 mágneskapcsolók | 1 | db | 3245064125581 | 85369085 | 0.1381 | 0.131 | 0.2857
412559 | 412559 | CX3 moduláris kontaktor 40A 230V 2Z halk - karral | 37821 |  | PL1 - Energiaelosztási megoldások | 0200 | CX3 mágneskapcsolók | 1 | db | 3245064125598 | 85369085 | 0.2583 | 0.245 | 0.5
412560 | 412560 | CX3 moduláris kontaktor 63A 230V 2Z halk - karral | 48292 |  | PL1 - Energiaelosztási megoldások | 0200 | CX3 mágneskapcsolók | 1 | db | 3245064125604 | 85369085 | 0.275 | 0.265 | 0.5
412561 | 412561 | CX3 moduláris kontaktor 25A 230V 4Z halk - karral | 50635 |  | PL1 - Energiaelosztási megoldások | 0200 | CX3 mágneskapcsolók | 1 | db | 3245064125611 | 85369085 | 0.2321 | 0.224 | 0.5
412562 | 412562 | CX3 moduláris kontaktor 40A 230V 4Z halk - karral | 52115 |  | PL1 - Energiaelosztási megoldások | 0200 | CX3 mágneskapcsolók | 1 | db | 3245064125628 | 85369085 | 0.375 | 0.36 | 0.8
412563 | 412563 | CX3 moduláris kontaktor 63A 230V 4Z halk - karral | 67604 |  | PL1 - Energiaelosztási megoldások | 0200 | CX3 mágneskapcsolók | 1 | db | 3245064125635 | 85369085 | 0.375 | 0.36 | 0.8
412602 | 412602 | Rex800 lécsőházi automata 230V 1Z | 6895 |  | PL1 - Energiaelosztási megoldások | 0100 | Lexic lépcsőházi automaták | 10 | db | 3245064126021 | 85365080 | 0.0895 | 0.0865 | 0.26 | X
412623 | 412623 | Lexic alkonykapcsoló 16A - 250V | 48498 |  | PL1 - Energiaelosztási megoldások | 0110 | Lexic programkapcsolók | 1 | db | 3245064126236 | 85365080 | 0.156 | 0.156 | 0.169 | X
412626 | 412626 | Lexic programozható alkonykapcsoló 16A - 250V | 85725 | Új termék! | PL1 - Energiaelosztási megoldások | 0110 | Lexic programkapcsolók | 1 | db | 3245064126267 | 85365080 | 0.3363 | 0.288 | 1.7395
412629 | 412629 | AlphaRex DY21 éves programkapcsoló 1 csatornás 84 program | 64346 |  | PL1 - Energiaelosztási megoldások | 0110 | Lexic programkapcsolók | 1 | db | 3245064126298 | 91070000 | 0.1866 | 0.18 | 0.5333
412630 | 412630 | AlphaRex DY21 éves programkapcsoló 2 csatornás 2x84 program | 70828 |  | PL1 - Energiaelosztási megoldások | 0110 | Lexic programkapcsolók | 1 | db | 3245064126304 | 91070000 | 0.206 | 0.199 | 0.8
412631 | 412631 | AlphaRex D21 heti programkapcsoló 1 csatornás 56 program | 21538 |  | PL1 - Energiaelosztási megoldások | 0110 | Lexic programkapcsolók | 1 | db | 3245064126311 | 85369085 | 0.185 | 0.175 | 0.5333
412634 | 412634 | Alpharex3 D21s digitális programkapcsoló 1 CW IN | 23638 |  | PL1 - Energiaelosztási megoldások | 0110 | Lexic programkapcsolók | 1 | db | 3245064126342 | 91070000 | 0.186 | 0.176 | 0.451
412641 | 412641 | AlphaRex D22 heti programkapcsoló 2 csatornás 2x28 program | 23052 |  | PL1 - Energiaelosztási megoldások | 0110 | Lexic programkapcsolók | 1 | db | 3245064126410 | 85369085 | 0.21 | 0.2 | 0.5333
412654 | 412654 | AlphaRex D21 csillagászati programkapcsoló 1 csatornás 56 program | 30787 |  | PL1 - Energiaelosztási megoldások | 0110 | Lexic programkapcsolók | 1 | db | 3245064126540 | 91070000 | 0.1846 | 0.177 | 0.5333
412657 | 412657 | AlphaRex D21 csillagászati programkapcsoló 2 csatornás 2x28 program | 37778 |  | PL1 - Energiaelosztási megoldások | 0110 | Lexic programkapcsolók | 1 | db | 3245064126571 | 91070000 | 0.207 | 0.197 | 0.5333
412681 | 412681 | Lexic AlphaRex3 digitális programkapcsoló, heti 28 program, 1 kimenet 230 V~ | 46129 | Új termék! | PL1 - Energiaelosztási megoldások | 0110 | Lexic programkapcsolók | 1 | db | 3414971460584 | 85365080 | 0.136 | 0.13 | 0.451
412780 | 412780 | MicroRex T11 napi programkapcsoló működési tartalék nélkül, függőleges előlappal | 14322 |  | PL1 - Energiaelosztási megoldások | 0110 | Lexic programkapcsolók | 1 | db | 3245064127806 | 91070000 | 0.0818 | 0.0777 | 0.21
412783 | 412783 | MicroRex W11 heti programkapcsoló működési tartalék nélkül, függőleges előlappal | 24057 |  | PL1 - Energiaelosztási megoldások | 0110 | Lexic programkapcsolók | 1 | db | 3245064127837 | 91070000 | 0.085 | 0.082 | 0.21
412790 | 412790 | MicroRex T11 napi programkapcsoló működési tartalékkal függőleges előlappal | 18044 |  | PL1 - Energiaelosztási megoldások | 0110 | Lexic programkapcsolók | 1 | db | 3245064127905 | 91070000 | 0.091 | 0.088 | 0.21
412794 | 412794 | MicroRex QW11 heti programkapcsoló működési tartalékkal, függőleges előlappal | 32493 |  | PL1 - Energiaelosztási megoldások | 0110 | Lexic programkapcsolók | 1 | db | 3245064127943 | 91070000 | 0.091 | 0.088 | 0.21
412795 | 412795 | MicroRex QW31 heti programkapcsoló működési tartalékkal, vízszintes előlappal | 51528 |  | PL1 - Energiaelosztási megoldások | 0110 | Lexic programkapcsolók | 1 | db | 3245064127950 | 91070000 | 0.171 | 0.161 | 0.5333
412812 | 412812 | MicroRex T31 napi programkapcsoló működési tartalék nélkül, vízszintes előlappal | 35069 |  | PL1 - Energiaelosztási megoldások | 0110 | Lexic programkapcsolók | 1 | db | 3245064128124 | 91070000 | 0.1526 | 0.152 | 0.5333
412813 | 412813 | MicroRex QT31 napi programkapcsoló működési tartalékkal, vízszintes előlappal | 43991 |  | PL1 - Energiaelosztási megoldások | 0110 | Lexic programkapcsolók | 1 | db | 3245064128131 | 91070000 | 0.169 | 0.159 | 0.5333
412814 | 412814 | MicroRex W31 heti programkapcsoló működési tartalék nélkül, vízszintes előlappal | 44982 |  | PL1 - Energiaelosztási megoldások | 0110 | Lexic programkapcsolók | 1 | db | 3245064128148 | 91070000 | 0.1633 | 0.155 | 0.5333
412823 | 412823 | MicroRex T31 napi programkapcsoló autómatikus téli/nyári időszámítás átállás, vízszintes előlappal | 41122 |  | PL1 - Energiaelosztási megoldások | 0110 | Lexic programkapcsolók | 1 | db | 3245064128230 | 91070000 | 0.185 | 0.175 | 0.5333
412828 | 412828 | MicroRex W31 heti programkapcsoló autómatikus téli/nyári időszámítás átállás, vízszintes előlappal | 47147 |  | PL1 - Energiaelosztási megoldások | 0110 | Lexic programkapcsolók | 1 | db | 3245064128285 | 91070000 | 0.187 | 0.177 | 0.5333
412858 | 412858 | LuxoSwich fotocella Kat.szám 4 126 23-hoz | 12812 |  | PL1 - Energiaelosztási megoldások | 0110 | Lexic programkapcsolók | 1 | db | 3245064128582 | 85238099 | 0.0905 | 0.08 | 0.8
412860 | 412860 | LuxoSwitch fotocella 412623/26-hoz | 12589 |  | PL1 - Energiaelosztási megoldások | 0110 | Lexic programkapcsolók | 1 | db | 3414970669889 | 8536508099 | 0.078
412872 | 412872 | AlphaRex adatkulcs | 9077 |  | PL1 - Energiaelosztási megoldások | 0110 | Lexic programkapcsolók | 10 | db | 3245064128728 | 85238099 | 0.0238 | 0.0212 | 0.26
412873 | 412873 | AlphaRex PC adapter, USB | 32777 |  | PL1 - Energiaelosztási megoldások | 0100 | Lexic lépcsőházi automaták | 1 | db | 3245064128735 | 85238099 | 0.1168 | 0.108 | 0.5333
412900 | 412900 | CX3 moduláris váltókapcsoló 1P 32A | 8143 |  | PL1 - Energiaelosztási megoldások | 0239 | CX3 kismegszakítók,kapcsolók, lámpák | 10 | db | 3414970531858 | 85365080 | 0.0532 | 0.0521 | 0.1619 | X
412901 | 412901 | CX3 moduláris váltókapcsoló 2P 32A | 20726 |  | PL1 - Energiaelosztási megoldások | 0239 | CX3 kismegszakítók,kapcsolók, lámpák | 5 | db | 3414970531315 | 85365080 | 0.0552 | 0.0541 | 0.1619
412902 | 412902 | CX3 moduláris váltókapcsoló 1P 32A középállással | 8836 |  | PL1 - Energiaelosztási megoldások | 0239 | CX3 kismegszakítók,kapcsolók, lámpák | 10 | db | 3414970531674 | 85365080 | 0.0532 | 0.0521 | 0.1619 | X
412903 | 412903 | CX3 moduláris váltókapcsoló 2P 32A középállással | 22108 |  | PL1 - Energiaelosztási megoldások | 0239 | CX3 kismegszakítók,kapcsolók, lámpák | 5 | db | 3414970531490 | 85365080 | 0.0552 | 0.0541 | 0.1619
412904 | 412904 | CX3 moduláris váltókapcsoló 2P 32A Ny + Z | 11755 |  | PL1 - Energiaelosztási megoldások | 0239 | CX3 kismegszakítók,kapcsolók, lámpák | 10 | db | 3414970531346 | 85365080 | 0.0627 | 0.0614 | 0.1619
412908 | 412908 | CX3 moduláris nyomógomb 1 Z | 5656 |  | PL1 - Energiaelosztási megoldások | 0239 | CX3 kismegszakítók,kapcsolók, lámpák | 10 | db | 3414970531407 | 85365080 | 0.0548 | 0.0537 | 0.1619 | X
412909 | 412909 | CX3 moduláris nyomógomb 1 Ny | 4827 |  | PL1 - Energiaelosztási megoldások | 0239 | CX3 kismegszakítók,kapcsolók, lámpák | 10 | db | 3414970531469 | 85365080 | 0.0548 | 0.0537 | 0.1619
412910 | 412910 | CX3 moduláris nyomókapcsoló 2 Z | 10355 |  | PL1 - Energiaelosztási megoldások | 0239 | CX3 kismegszakítók,kapcsolók, lámpák | 10 | db | 3414970531551 | 85365080 | 0.0628 | 0.0615 | 0.1619
412911 | 412911 | CX3 moduláris nyomókapcsoló 1 Z + 1 Ny | 10355 |  | PL1 - Energiaelosztási megoldások | 0239 | CX3 kismegszakítók,kapcsolók, lámpák | 10 | db | 3414970531827 | 85365080 | 0.0628 | 0.0615 | 0.1619
412912 | 412912 | CX3 moduláris nyomókapcsoló 1Z + zöld LED 12/48V ~/= | 6606 |  | PL1 - Energiaelosztási megoldások | 0239 | CX3 kismegszakítók,kapcsolók, lámpák | 10 | db | 3414970531285 | 85365080 | 0.063 | 0.0617 | 0.1619
412913 | 412913 | CX3 moduláris nyomókapcsoló 1Ny + piros LED 12/48V ~/= | 6606 |  | PL1 - Energiaelosztási megoldások | 0239 | CX3 kismegszakítók,kapcsolók, lámpák | 10 | db | 3414970531162 | 85365080 | 0.063 | 0.0617 | 0.1619
412914 | 412914 | CX3 moduláris nyomókapcsoló 1Z + zöld LED 110/400V ~ | 9665 |  | PL1 - Energiaelosztási megoldások | 0239 | CX3 kismegszakítók,kapcsolók, lámpák | 10 | db | 3414970531971 | 85365080 | 0.063 | 0.0617 | 0.1619
412915 | 412915 | CX3 moduláris nyomókapcsoló 1Ny + piros LED 110/400V ~ | 10284 |  | PL1 - Energiaelosztási megoldások | 0239 | CX3 kismegszakítók,kapcsolók, lámpák | 10 | db | 3414970531377 | 85365080 | 0.063 | 0.0617 | 0.1619
412916 | 412916 | CX3 moduláris nyomógomb 1Ny (zöld) + 1Z (piros) | 10355 |  | PL1 - Energiaelosztási megoldások | 0239 | CX3 kismegszakítók,kapcsolók, lámpák | 10 | db | 3414970531643 | 85365080 | 0.0657 | 0.0644 | 0.1619
412918 | 412918 | CX3 moduláris nyomógomb 1Z + zöld LED 12/48V ~/= | 11524 |  | PL1 - Energiaelosztási megoldások | 0239 | CX3 kismegszakítók,kapcsolók, lámpák | 10 | db | 3414970795250 | 85365080 | 0.0668 | 0.063 | 1.635
412919 | 412919 | CX3 moduláris nyomógomb 1Ny + piros LED 12/48V ~/= | 11524 |  | PL1 - Energiaelosztási megoldások | 0239 | CX3 kismegszakítók,kapcsolók, lámpák | 10 | db | 3414970795281 | 85365080 | 0.0668 | 0.063 | 1.619
412920 | 412920 | CX3 moduláris nyomógomb 1Z + zöld LED 110/400V ~ | 10829 |  | PL1 - Energiaelosztási megoldások | 0239 | CX3 kismegszakítók,kapcsolók, lámpák | 10 | db | 3414970795311 | 85365080 | 0.0668 | 0.063 | 1.619
412921 | 412921 | CX3 moduláris jelzőlámpa LED zöld 12/48V ~/= | 4964 |  | PL1 - Energiaelosztási megoldások | 0239 | CX3 kismegszakítók,kapcsolók, lámpák | 10 | db | 3414970531940 | 94054099 | 0.0513 | 0.0503 | 0.1619
412922 | 412922 | CX3 moduláris jelzőlámpa LED piros 12/48V ~/= | 4964 |  | PL1 - Energiaelosztási megoldások | 0239 | CX3 kismegszakítók,kapcsolók, lámpák | 10 | db | 3414970531889 | 94054099 | 0.0513 | 0.0503 | 0.1619
412923 | 412923 | CX3 moduláris jelzőlámpa LED sárga 12/48V ~/= | 4964 |  | PL1 - Energiaelosztási megoldások | 0239 | CX3 kismegszakítók,kapcsolók, lámpák | 10 | db | 3414970531254 | 94054099 | 0.0513 | 0.0503 | 0.1619
412924 | 412924 | CX3 moduláris jelzőlámpa LED kék 12/48V ~/= | 5283 |  | PL1 - Energiaelosztási megoldások | 0239 | CX3 kismegszakítók,kapcsolók, lámpák | 10 | db | 3414970531704 | 94054099 | 0.0513 | 0.0503 | 0.1619
412925 | 412925 | CX3 moduláris jelzőlámpa LED fehér 12/48V ~/= | 4964 |  | PL1 - Energiaelosztási megoldások | 0239 | CX3 kismegszakítók,kapcsolók, lámpák | 10 | db | 3414970531520 | 94054099 | 0.0513 | 0.0503 | 0.1619
412926 | 412926 | CX3 moduláris jelzőlámpa LED zöld 110/400V ~ | 3182 |  | PL1 - Energiaelosztási megoldások | 0239 | CX3 kismegszakítók,kapcsolók, lámpák | 10 | db | 3414970531438 | 94054099 | 0.0513 | 0.0503 | 0.1619 | X
412927 | 412927 | CX3 moduláris jelzőlámpa LED piros 110/400V ~ | 3182 |  | PL1 - Energiaelosztási megoldások | 0239 | CX3 kismegszakítók,kapcsolók, lámpák | 10 | db | 3414970531612 | 94054099 | 0.0513 | 0.0503 | 0.1619 | X
412928 | 412928 | CX3 moduláris jelzőlámpa LED sárga 110/400V ~ | 3182 |  | PL1 - Energiaelosztási megoldások | 0239 | CX3 kismegszakítók,kapcsolók, lámpák | 10 | db | 3414970531223 | 94054099 | 0.0513 | 0.0503 | 0.1619
412929 | 412929 | CX3 moduláris jelzőlámpa LED kék 110/400V ~ | 3386 |  | PL1 - Energiaelosztási megoldások | 0239 | CX3 kismegszakítók,kapcsolók, lámpák | 10 | db | 3414970531797 | 94054099 | 0.0513 | 0.0503 | 0.1619
412930 | 412930 | CX3 moduláris jelzőlámpa LED fehér 110/400V ~ | 3182 |  | PL1 - Energiaelosztási megoldások | 0239 | CX3 kismegszakítók,kapcsolók, lámpák | 10 | db | 3414970531766 | 94054099 | 0.0513 | 0.0503 | 0.1619 | X
412931 | 412931 | CX3 moduláris jelzőlámpa dupla LED piros+zöld 110/400V ~ | 8003 |  | PL1 - Energiaelosztási megoldások | 0239 | CX3 kismegszakítók,kapcsolók, lámpák | 10 | db | 3414970531735 | 94054099 | 0.0595 | 0.0583 | 0.1619
412932 | 412932 | CX3 moduláris jelzőlámp tripla LED fehér 230/400V ~ | 9388 |  | PL1 - Energiaelosztási megoldások | 0239 | CX3 kismegszakítók,kapcsolók, lámpák | 10 | db | 3414970531582 | 94054099 | 0.0614 | 0.0602 | 0.1619 | X
412933 | 412933 | CX3 moduláris jelzőlámp tripla LED piros 230/400V ~ | 9388 |  | PL1 - Energiaelosztási megoldások | 0239 | CX3 kismegszakítók,kapcsolók, lámpák | 10 | db | 3414970531919 | 94054099 | 0.0614 | 0.0602 | 0.1619
412934 | 412934 | CX3 moduláris jelzőlámp tripla LED piros+sárga+zöld 230/400V ~ | 9388 |  | PL1 - Energiaelosztási megoldások | 0239 | CX3 kismegszakítók,kapcsolók, lámpák | 10 | db | 3414970531193 | 94054099 | 0.0614 | 0.0602 | 0.1619
412935 | 412935 | CX3 moduláris jelzőlámp tripla LED piros+sárga+kék 230/400V ~ | 6606 |  | PL1 - Energiaelosztási megoldások | 0239 | CX3 kismegszakítók,kapcsolók, lámpák | 10 | db | 3414970646156 | 85392290 | 0.0614 | 0.063 | 1.635
412940 | 412940 | CX3 moduláris nyomógomb 1Ny + piros LED 110/400V ~ | 10829 |  | PL1 - Energiaelosztási megoldások | 0239 | CX3 kismegszakítók,kapcsolók, lámpák | 10 | db | 3414970795342 | 85365080 | 0.0668 | 0.063 | 1.619
412941 | 412941 | CX3 moduláris jelzőlámpa dupla LED piros + zöld 12/48V ~ | 11173 |  | PL1 - Energiaelosztási megoldások | 0239 | CX3 kismegszakítók,kapcsolók, lámpák | 10 | db | 3414970795373 | 94056080 | 0.0614 | 0.0595 | 1.619
412950 | 412950 | Moduláris illesztőkeret Program Mosaic mechanizmusok rögzítéséhez, szél.: 46,3mm | 825 |  | PL1 - Energiaelosztási megoldások | 0152 | Lexic csatlakozóaljzat | 10 | db | 3414970656322 | 8538909999 | 0.485 | n.a. | 3.218
412951 | 412951 | Moduláris illesztőkeretre adapter Osmoz 22,5 működtető és jelzőkészülékek rögzítéséhez | 884 |  | PL1 - Energiaelosztási megoldások | 0152 | Lexic csatlakozóaljzat | 10 | db | 3414970656353 | 85389099 | 0.15 |  | 1.537
412952 | 412952 | Moduláris illesztőkeretre vakfedél | 1004 |  | PL1 - Energiaelosztási megoldások | 0152 | Lexic csatlakozóaljzat | 10 | db | 3414970656384 | 8538909999 | 0.109
413000 | 413000 | Moduláris DIN patch modul, 1xRJ45 UTP | 6571 | Készlet erejéig elérhető | PL3 - Intelligens és kommunikációs megoldások | 0459 | LCS egyéb csatlakozók, kiegészítők | 4 | db | 3245064130004 | 85389099 | 0.197 | 0.169 | 0.701
413001 | 413001 | LEGRAND otthoni hálózatok kalapsíre szerelhető RJ45 port Cat6 árnyékolatlan (UTP) 250MHz - 1 Gigabit/s | 1016 |  | PL8 - Hang-, adat- és képátviteli rendszerek | 0459 | LCS egyéb csatlakozók, kiegészítők | 4 | db | 3245064130011 | 85366990 | 0.174 | n.a. | 0.701
413002 | 413002 | LEGRAND otthoni hálózatok kalapsíre szerelhető RJ45 port Cat6 árnyékolt (FTP) 250MHz - 1 Gigabit/s | 1254 |  | PL8 - Hang-, adat- és képátviteli rendszerek | 0459 | LCS egyéb csatlakozók, kiegészítők | 4 | db | 3245064130028 | 85366990 | 0.172 | n.a. | 0.701
413003 | 413003 | LEGRAND otthoni hálózatok kalapsíre szerelhető RJ45 port Cat6 árnyékolt (STP) 250MHz - 1 Gigabit/s | 1617 |  | PL3 - Intelligens és kommunikációs megoldások | 0459 | LCS egyéb csatlakozók, kiegészítők | 4 | db | 3245064130035 | 85366990 | 0.081 | 0.0735 | 0.2916
413004 | 413004 | LEGRAND otthoni hálózatok kalapsíre szerelhető RJ45 port Cat6A árnyékolt (STP) 500MHz - 10 Gigabit/s | 2056 |  | PL8 - Hang-, adat- és képátviteli rendszerek | 0459 | LCS egyéb csatlakozók, kiegészítők | 4 | db | 3414970993519 | 85367000 | 0.073 | 0.07154 | 0.17525
413009 | 413009 | LEGRAND otthoni hálózatok Ethernet Switch 1 Gbps 4+1 x RJ45 port | 37546 |  | PL8 - Hang-, adat- és képátviteli rendszerek | 0461 | LCS egyéb csatlakozók, kiegészítők | 1 | db | 3245064130097 | 85367000 | 1.191 | 1.1672 | 0.701
413010 | 413010 | LEGRAND otthoni hálózatok Ethernet Switch 10/100 Mbps 4+1 x RJ45 port | 36421 |  | PL3 - Intelligens és kommunikációs megoldások | 0461 | LCS egyéb csatlakozók, kiegészítők | 1 | db | 3245064130103 | 85365080 | 0.16 | 0.147 | 0.701
413011 | 413011 | Master xDSL elosztó, 2 bemenet-1 kimenet, 2 DIN modul | 22641 |  | PL3 - Intelligens és kommunikációs megoldások | 0461 | LCS egyéb csatlakozók, kiegészítők | 1 | db | 3245064130110 | 85389099 | 0.146 | 0.125 | 0.701
413012 | 413012 | Telefon elosztó, 2 bejövő vonal, 4 DIN modul | 22573 |  | PL3 - Intelligens és kommunikációs megoldások | 0461 | LCS egyéb csatlakozók, kiegészítők | 1 | db | 3245064130127 | 85366990 | 0.148 | 0.13 | 0.701
413013 | 413013 | TV koax elosztó, 1 bemenet, 4 DIN modul | 0 | Megszűnt termék | PL3 - Intelligens és kommunikációs megoldások | 0461 | LCS egyéb csatlakozók, kiegészítők | 1 | db | 3245064130134 | 85366990 | 0.259 | 0.22 | 0.701
413017 | 413017 | LEGRAND otthoni hálózatok tápegység 9V 1,6A | 9685 |  | PL8 - Hang-, adat- és képátviteli rendszerek | 0461 | LCS egyéb csatlakozók, kiegészítők | 1 | db | 3245064130172 | 85044090 | 0.106 | n.a. | 0.369
413045 | 413045 | LEGRAND otthoni hálózatok patch kábel Cat6A árnyékolt (S/FTP) 0,2 méter 500MHz - 10 Gigabit/s | 1614 |  | PL8 - Hang-, adat- és képátviteli rendszerek | 0459 | LCS egyéb csatlakozók, kiegészítők | 4 | db | 3245064130455 | 85447000 | 0.0175 | 0.01715 | 0.06475
413046 | 413046 | LEGRAND otthoni hálózatok patch kábel Cat6A árnyékolt (S/FTP) 0,4 méter 500MHz - 10 Gigabit/s | 1733 |  | PL8 - Hang-, adat- és képátviteli rendszerek | 0459 | LCS egyéb csatlakozók, kiegészítők | 4 | db | 3245064130462 | 85447000 | 0.02575 | 0.025235 | 0.15
413047 | 413047 | LEGRAND otthoni hálózatok patch kábel Cat6 árnyékolt (F/UTP) 0,2 méter 250MHz - 1 Gigabit/s | 943 |  | PL8 - Hang-, adat- és képátviteli rendszerek | 0459 | LCS egyéb csatlakozók, kiegészítők | 4 | db | 3245064130479 | 85444920 | 0.052 | n.a. | 0.154
413048 | 413048 | LEGRAND otthoni hálózatok patch kábel Cat6 árnyékolt (F/UTP) 0,4 méter 250MHz - 1 Gigabit/s | 943 |  | PL8 - Hang-, adat- és képátviteli rendszerek | 0459 | LCS egyéb csatlakozók, kiegészítők | 4 | db | 3245064130486 | 85444920 | 0.066 | n.a. | 0.36
413050 | 413050 | LEGRAND otthoni hálózatok optikai csatlakozódoboz (OTO) 1xSC/APC | 5380 |  | PL8 - Hang-, adat- és képátviteli rendszerek | 0488 | Legrand lakossági optikai megoldások | 1 | db | 3245064130509 | 85381000 | 0.135 | n.a. | 0.629
413051 | 413051 | LEGRAND otthoni hálózatok optikai csatlakozódoboz (OTO) 4xSC/APC | 8249 |  | PL8 - Hang-, adat- és képátviteli rendszerek | 0488 | Legrand lakossági optikai megoldások | 1 | db | 3245064130516 | 85381000 | 0.145 | n.a. | 0.629
413080 | 413080 | LEGRAND otthoni hálózatok patch panel vázszerkezet 8xRJ45 port fogadására 5 modul széles | 1016 |  | PL8 - Hang-, adat- és képátviteli rendszerek | 0459 | LCS egyéb csatlakozók, kiegészítők | 1 | db | 3414970766144 | 85367000 | 0.131 | 0.12838 | 0.536
413081 | 413081 | LEGRAND otthoni hálózatok patch port Cat6 árnyékolatalan (UTP) 250MHz - 1 Gigabit/s | 657 |  | PL8 - Hang-, adat- és képátviteli rendszerek | 0459 | LCS egyéb csatlakozók, kiegészítők | 4 | db | 3414970766168 | 85366990 | 0.047 | n.a. | 0.435
413082 | 413082 | LEGRAND otthoni hálózatok patch port Cat6 árnyékolt (FTP) 250MHz - 1 Gigabit/s | 716 |  | PL8 - Hang-, adat- és képátviteli rendszerek | 0459 | LCS egyéb csatlakozók, kiegészítők | 4 | db | 3414970766199 | 85367000 | 0.01225 | 0.012005 | 0.10125
413083 | 413083 | LEGRAND otthoni hálózatok patch port Cat6 árnyékolt (STP) 250MHz - 1 Gigabit/s | 1183 |  | PL8 - Hang-, adat- és képátviteli rendszerek | 0459 | LCS egyéb csatlakozók, kiegészítők | 4 | db | 3414970766229 | 85366990 | 0.168 | n.a. | 0.27
413090 | 413090 | Lexic csengőtrafó 230/8V 4VA | 11353 |  | PL1 - Energiaelosztási megoldások | 0150 | Lexic moduláris transzformátorok | 1 | db | 3245064130905 | 85043180 | 0.3158 | 0.315 | 0.5556
413091 | 413091 | Lexic csengőtrafó 230/12-8V 8VA | 11719 |  | PL1 - Energiaelosztási megoldások | 0150 | Lexic moduláris transzformátorok | 1 | db | 3245064130912 | 85043180 | 0.3361 | 0.325 | 0.5556 | X
413092 | 413092 | Csengő transzformátor 230 V/12 V - 8 V - 24 VA - 4 modul | 21025 |  | PL1 - Energiaelosztási megoldások | 0150 | Lexic moduláris transzformátorok | 1 | db | 3245064130929 | 8504312990 | 0.64
413093 | 413093 | Lexic csengőtrafó 230/24-12V 24-18VA | 15387 |  | PL1 - Energiaelosztási megoldások | 0150 | Lexic moduláris transzformátorok | 1 | db | 3245064130936 | 85043180 | 0.667 | 0.647 | 1
413095 | 413095 | Lexic biztonsági trafó 16VA 230/24-12-2x12V | 17618 |  | PL1 - Energiaelosztási megoldások | 0150 | Lexic moduláris transzformátorok | 1 | db | 3245064130950 | 85043180 | 0.6536 | 0.635 | 1.0667
413096 | 413096 | Lexic biztonsági trafó 25VA 230/24-12-2x12V | 27341 |  | PL1 - Energiaelosztási megoldások | 0150 | Lexic moduláris transzformátorok | 1 | db | 3245064130967 | 85043180 | 0.6869 | 0.667 | 1.0667
413097 | 413097 | Lexic biztonsági trafó 40VA 230/24-12-2x12V | 28575 |  | PL1 - Energiaelosztási megoldások | 0150 | Lexic moduláris transzformátorok | 1 | db | 3245064130974 | 85043180 | 1.1705 | 1.138 | 1.6
413098 | 413098 | Lexic biztonsági trafó 63VA 230/24-12-2x12V | 33607 |  | PL1 - Energiaelosztási megoldások | 0150 | Lexic moduláris transzformátorok | 1 | db | 3245064130981 | 85043180 | 1.2269 | 1.202 | 1.6
413105 | 413105 | Lexic szűrt tápegység 12V~/=, 1,3 A | 29034 |  | PL1 - Energiaelosztási megoldások | 0150 | Lexic moduláris transzformátorok | 1 | db | 3245064131056 | 85078000 | 0.9732 | 0.941 | 1.6
413106 | 413106 | Lexic szűrt tápegység 15V~/=, 1 A | 41449 |  | PL1 - Energiaelosztási megoldások | 0150 | Lexic moduláris transzformátorok | 1 | db | 3245064131063 | 85078000 | 0.9645 | 0.935 | 1.6
413107 | 413107 | Lexic szűrt tápegység 24V~/= 0,5 A | 35554 |  | PL1 - Energiaelosztási megoldások | 0150 | Lexic moduláris transzformátorok | 1 | db | 3245064131070 | 85078000 | 0.9545 | 0.926 | 1.5
413108 | 413108 | Lexic szűrt tápegység 24V~/= 0,9 A | 40401 |  | PL1 - Energiaelosztási megoldások | 0150 | Lexic moduláris transzformátorok | 1 | db | 3245064131087 | 85078000 | 0.9773 | 0.948 | 1.5
413149 | 413149 | LEGRAND otthoni hálózatok szolgálatói modem tartó és megtápláló egység | 15425 |  | PL8 - Hang-, adat- és képátviteli rendszerek | 0457 | LCS egyéb csatlakozók, kiegészítők | 5 | db | 3414970964090 | 85389099 | 0.975 | 0.9555 | 14.052
413200 | 413200 | LEGRAND otthoni hálózatok TEL/ADSL fogadó készlet | 2630 |  | PL8 - Hang-, adat- és képátviteli rendszerek | 0459 | LCS egyéb csatlakozók, kiegészítők | 1 | db | 3414970766250 | 85367000 | 0.069 | 0.06762 | 0.364
413201 | 413201 | LEGRAND otthoni hálózatok telefon kábel szimpla 0,18 méter | 383 |  | PL8 - Hang-, adat- és képátviteli rendszerek | 0459 | LCS egyéb csatlakozók, kiegészítők | 4 | db | 3414970766274 | 85444210 | 0.4 | n.a. | 0.929
413202 | 413202 | LEGRAND otthoni hálózatok telefon kábel kétfelé osztó 0,3 méter | 1494 |  | PL8 - Hang-, adat- és képátviteli rendszerek | 0459 | LCS egyéb csatlakozók, kiegészítők | 1 | db | 3245064132022 | 85444920 | 0.013 | n.a. | 0.14
413204 | 413204 | LEGRAND otthoni hálózatok telefon kábel négyfelé osztó 0,3 méter | 1614 |  | PL8 - Hang-, adat- és képátviteli rendszerek | 0459 | LCS egyéb csatlakozók, kiegészítők | 1 | db | 3245064132046 | 85446010 | 0.02 | 0.0196 | 0.14
413205 | 413205 | LEGRAND otthoni hálózatok multimédiás összegző kábel | 13033 |  | PL8 - Hang-, adat- és képátviteli rendszerek | 0457 | LCS egyéb csatlakozók, kiegészítők | 1 | db | 3414970308504 | 85447000 | 0.15 | 0.147 | 0.966
414003 | 414003 | PV komplett elosztószekrény 3kWc DC 600V= | 185660 |  | PL1 - Energiaelosztási megoldások | 0078 | Fotovoltaikus panel tartozékai | 1 | db | 3245064140034 | 85044082 | 3.607 | 3.307 | 23
414025 | 414025 | Visszaállítható Tűzbiztonsági fotovoltaikus doboz | 177541 |  | PL1 - Energiaelosztási megoldások | 0078 | Fotovoltaikus panel tartozékai | 1 | db | 3245064140256 | 8538100090 | 2.079
414033 | 414033 | Plexo3 IP67 DC kiselosztó 1s12m | 12637 |  | PL1 - Energiaelosztási megoldások | 0079 | Fotovoltaikus DC szekrények IP67 | 1 | db | 3245064140331 | 85363030 | 2.131 | 2 | 17 | X
414034 | 414034 | Plexo3 IP67 DC kiselosztó 2s24m | 32415 |  | PL1 - Energiaelosztási megoldások | 0079 | Fotovoltaikus DC szekrények IP67 | 1 | db | 3245064140348 | 85363030 | 3.562 | 3.4 | 29
414035 | 414035 | Plexo3 IP67 DC kiselosztó 1s18m | 16102 |  | PL1 - Energiaelosztási megoldások | 0079 | Fotovoltaikus DC szekrények IP67 | 1 | db | 3245064140355 | 85363030 | 2.782 | 2.482 | 22 | X
414036 | 414036 | Plexo3 IP67 DC kiselosztó 2s36m | 37933 |  | PL1 - Energiaelosztási megoldások | 0079 | Fotovoltaikus DC szekrények IP67 | 1 | db | 3245064140362 | 85363030 | 4.541 | 4.241 | 37
414037 | 414037 | Plexo3 IP67 DC kiselosztó 3s54m | 57050 |  | PL1 - Energiaelosztási megoldások | 0079 | Fotovoltaikus DC szekrények IP67 | 1 | db | 3245064140379 | 85363030 | 6.287 | 6 | 53
414038 | 414038 | Plexo3 IP67 DC kiselosztó 2s72m | 86637 |  | PL1 - Energiaelosztási megoldások | 0079 | Fotovoltaikus DC szekrények IP67 | 1 | db | 3245064140386 | 85363030 | 8.528 | 8.128 | 34
414092 | 414092 | MC4 krimpelhető csatlakozó | 68965 |  | PL1 - Energiaelosztási megoldások | 0078 | Fotovoltaikus panel tartozékai | 1 | db | 3245064140928 | 85369010 | 0.3579 | 0.321 | 2.8
414093 | 414093 | MC4 jack csatlakozó | 96152 |  | PL1 - Energiaelosztási megoldások | 0078 | Fotovoltaikus panel tartozékai | 1 | db | 3245064140935 | 85369010 | 0.3542 | 0.318 | 2.8
414221 | 414221 | Lexic terhelés kapcsoló 2P 16A 800V= | 34843 |  | PL1 - Energiaelosztási megoldások | 0066 | Fotovoltaikus terhelés kacsoló DC | 1 | db | 3245064142212 | 85361010 | 1.2085 | 0.599 | 1.8333
414223 | 414223 | Lexic terhelés kapcsoló 2P 25A 800V= | 35786 |  | PL1 - Energiaelosztási megoldások | 0066 | Fotovoltaikus terhelés kacsoló DC | 1 | db | 3245064142236 | 85361010 | 0.6283 | 0.595 | 2
414224 | 414224 | Lexic terhelés kapcsoló 2P 32A 800V= | 38321 |  | PL1 - Energiaelosztási megoldások | 0066 | Fotovoltaikus terhelés kacsoló DC | 1 | db | 3245064142243 | 85361010 | 0.635 | 0.585 | 1.8333
414226 | 414226 | Lexic terhelés kapcsoló 2P 63A 800V= | 40236 |  | PL1 - Energiaelosztási megoldások | 0066 | Fotovoltaikus terhelés kacsoló DC | 1 | db | 3245064142267 | 85361050 | 0.6337 | 0.6 | 2
414244 | 414244 | PV billenőkaros terheléskapcsoló 2P 32A 1000V= | 102004 |  | PL1 - Energiaelosztási megoldások | 0066 | Fotovoltaikus terhelés kacsoló DC | 1 | db | 3245064142441 | 8536105090 | 0.893
414246 | 414246 | PV billenőkaros terheléskapcsoló 2P 63A 1000V= | 108004 |  | PL1 - Energiaelosztási megoldások | 0066 | Fotovoltaikus terhelés kacsoló DC | 1 | db | 3245064142465 | 8536105090 | 0.892
414261 | 414261 | PV terheléskapcsoló 2P 16A 600V= | 35278 |  | PL1 - Energiaelosztási megoldások | 0067 | DC terheléskapcsoló rotációs karral | 1 | db | 3245064142618 | 85363010 | 0.4153 | 0.392 | 1.25
414262 | 414262 | PV terheléskapcsoló 2P 25A 600V= | 34160 |  | PL1 - Energiaelosztási megoldások | 0067 | DC terheléskapcsoló rotációs karral | 1 | db | 3245064142625 | 85363030 | 0.4153 | 0.392 | 1.25
414263 | 414263 | PV terheléskapcsoló 2P 32A 600V= | 39179 |  | PL1 - Energiaelosztási megoldások | 0067 | DC terheléskapcsoló rotációs karral | 1 | db | 3245064142632 | 85365080 | 0.4163 | 0.391 | 1.25
414281 | 414281 | PV terheléskapcsoló 2P 32A 1000V= | 47267 |  | PL1 - Energiaelosztási megoldások | 0067 | DC terheléskapcsoló rotációs karral | 1 | db | 3245064142816 | 85363030 | 0.8258 | 0.785 | 2.8
414282 | 414282 | PV terheléskapcsoló 2P 63A 1000V= | 53211 |  | PL1 - Energiaelosztási megoldások | 0067 | DC terheléskapcsoló rotációs karral | 1 | db | 3245064142823 | 85363030 | 0.8275 | 0.786 | 2.8
414283 | 414283 | PV terheléskapcsoló 2P 125A 1000V= | 56127 |  | PL1 - Energiaelosztási megoldások | 0067 | DC terheléskapcsoló rotációs karral | 1 | db | 3245064142830 | 85363030 | 0.8878 | 0.849 | 2.8
414424 | 414424 | Lexic kismegszakító 2P 6A 800V= | 30223 |  | PL1 - Energiaelosztási megoldások | 0061 | Fotovoltaikus kismegszakító DC | 1 | db | 3245064144247 | 85362010 | 0.6472 | 0.616 | 1.8333
414425 | 414425 | Lexic kismegszakító 2P 8A 800V= | 29556 |  | PL1 - Energiaelosztási megoldások | 0061 | Fotovoltaikus kismegszakító DC | 1 | db | 3245064144254 | 85362010 | 0.6455 | 0.613 | 1.8333
414426 | 414426 | Lexic kismegszakító 2P 10A 800V= | 30814 |  | PL1 - Energiaelosztási megoldások | 0061 | Fotovoltaikus kismegszakító DC | 1 | db | 3245064144261 | 85362010 | 0.6367 | 0.603 | 1.8333
414427 | 414427 | Lexic kismegszakító 2P 13A 800V= | 30913 |  | PL1 - Energiaelosztási megoldások | 0061 | Fotovoltaikus kismegszakító DC | 1 | db | 3245064144278 | 85362010 | 0.6438 | 0.61 | 1.8333
414428 | 414428 | Lexic kismegszakító 2P 16A 800V= | 30976 |  | PL1 - Energiaelosztási megoldások | 0061 | Fotovoltaikus kismegszakító DC | 1 | db | 3245064144285 | 85362010 | 0.6345 | 0.602 | 1.8333
414429 | 414429 | Lexic kismegszakító 2P 20A 800V= | 31111 |  | PL1 - Energiaelosztási megoldások | 0061 | Fotovoltaikus kismegszakító DC | 1 | db | 3245064144292 | 85362010 | 0.6542 | 0.621 | 1.8333
414446 | 414446 | Lexic kismegszakító 2P 10A 1000V= | 69070 |  | PL1 - Energiaelosztási megoldások | 0061 | Fotovoltaikus kismegszakító DC | 1 | db | 3245064144469 | 85362010 | 0.9785 | 0.921 | 2.25
414447 | 414447 | Lexic kismegszakító 2P 13A 1000V= | 69539 |  | PL1 - Energiaelosztási megoldások | 0061 | Fotovoltaikus kismegszakító DC | 1 | db | 3245064144476 | 85362010 | 0.978 | 0.919 | 2.25
414448 | 414448 | Lexic kismegszakító 2P 16A 1000V= | 66406 |  | PL1 - Energiaelosztási megoldások | 0061 | Fotovoltaikus kismegszakító DC | 1 | db | 3245064144483 | 85362010 | 0.977 | 0.927 | 2.25
414449 | 414449 | Lexic kismegszakító 2P 20A 1000V= | 70541 |  | PL1 - Energiaelosztási megoldások | 0061 | Fotovoltaikus kismegszakító DC | 1 | db | 3245064144490 | 85362010 | 0.983 | 0.926 | 2.25
414625 | 414625 | Hengeres olvadó biztosító 10x38 5A 1000V= | 3052 |  | PL1 - Energiaelosztási megoldások | 0065 | Fotovoltaikus hengeres olvadóbiztosító DC | 10 | db | 3245064146258 | 85351000 | 0.0078 | 0.0073 | 0.0083
414626 | 414626 | Hengeres olvadó biztosító 10x38 8A 1000V= | 3221 |  | PL1 - Energiaelosztási megoldások | 0065 | Fotovoltaikus hengeres olvadóbiztosító DC | 10 | db | 3245064146265 | 85351000 | 0.0074 | 0.0069 | 0.0083
414627 | 414627 | Hengeres olvadó biztosító 10x38 10A 1000V= | 3392 |  | PL1 - Energiaelosztási megoldások | 0065 | Fotovoltaikus hengeres olvadóbiztosító DC | 10 | db | 3245064146272 | 85351000 | 0.0073 | 0.0068 | 0.0083
414628 | 414628 | Hengeres olvadó biztosító 10x38 12A 1000V= | 3563 |  | PL1 - Energiaelosztási megoldások | 0065 | Fotovoltaikus hengeres olvadóbiztosító DC | 10 | db | 3245064146289 | 85351000 | 0.007 | 0.0065 | 0.0083
414629 | 414629 | Hengeres olvadó biztosító 10x38 15A 1000V= | 3751 |  | PL1 - Energiaelosztási megoldások | 0065 | Fotovoltaikus hengeres olvadóbiztosító DC | 10 | db | 3245064146296 | 85351000 | 0.0068 | 0.0063 | 0.0083
414630 | 414630 | Hengeres olvadó biztosító 10x38 20A 1000V= | 3936 |  | PL1 - Energiaelosztási megoldások | 0065 | Fotovoltaikus hengeres olvadóbiztosító DC | 10 | db | 3245064146302 | 85351000 | 0.0064 | 0.0059 | 0.0083
414681 | 414681 | Lexic biztosító aljzat 10x38 1P 20A 1000V= | 1752 |  | PL1 - Energiaelosztási megoldások | 0064 | Fotovoltaikus moduláris biztosító aljzat | 1 | db | 3245064146814 | 85352100 | 0.098 | 0.089 | 0.3333 | X
414682 | 414682 | Lexic biztosító aljzat 10x38 2P 20A 1000V= | 3412 |  | PL1 - Energiaelosztási megoldások | 0064 | Fotovoltaikus moduláris biztosító aljzat | 1 | db | 3245064146821 | 85352100 | 0.18204 | 0.17 | 0.56 | X
414800 | 414800 | Viking3 átmenő fekete sorkapocs 4 mm2 | 186 |  | PL5 - Segédanyagok és ipari alkalmazások | 0790 | Viking 3 sorkapcsok | 40 | db | 3245064148009 | 85364900 | 0.0146 | 0.0141 | 0.0363
414801 | 414801 | Viking3 átmenő fekete sorkapocs 6 mm2 | 228 |  | PL5 - Segédanyagok és ipari alkalmazások | 0790 | Viking 3 sorkapcsok | 30 | db | 3245064148016 | 85369001 | 0.019 | 0.0183 | 0.0483
414802 | 414802 | Viking3 átmenő fekete sorkapocs 10 mm2 | 502 |  | PL5 - Segédanyagok és ipari alkalmazások | 0790 | Viking 3 sorkapcsok | 20 | db | 3245064148023 | 85364900 | 0.0424 | 0.0403 | 0.1056
414803 | 414803 | Viking3 átmenő fekete sorkapocs 16 mm2 | 729 |  | PL5 - Segédanyagok és ipari alkalmazások | 0790 | Viking 3 sorkapcsok | 20 | db | 3245064148030 | 85364900 | 0.0525 | 0.0505 | 0.1056
414804 | 414804 | Viking3 átmenő fekete sorkapocs 35 mm2 | 2559 |  | PL5 - Segédanyagok és ipari alkalmazások | 0790 | Viking 3 sorkapcsok | 10 | db | 3245064148047 | 85364900 | 0.1399 | 0.135 | 0.2333
414901 | 414901 | EMS CX3 kommunikációs sín 18 modul | 9317 | Új termék! | PL1 - Energiaelosztási megoldások | 0142 | Felügyeleti eszközök | 1 | db | 3414970805225 | 85369010 | 0.044 | n.a. | 0.264
414902 | 414902 | EMS CX3 kommunikációs sín 24 modul | 11734 | Új termék! | PL1 - Energiaelosztási megoldások | 0142 | Felügyeleti eszközök | 1 | db | 3414970805201 | 8536901000 | 0.083 | n.a. | 0.196
414903 | 414903 | EMS CX3 kommunikációs sín 36 modul | 14636 | Új termék! | PL1 - Energiaelosztási megoldások | 0142 | Felügyeleti eszközök | 1 | db | 3414970805188 | 85369010 | 0.126 | n.a. | 0.531
414907 | 414907 | EMS CX3 kommunikációs kábel 250 mm | 25109 | Új termék! | PL1 - Energiaelosztási megoldások | 0142 | Felügyeleti eszközök | 1 | db | 3414970805348 | 8544421000 | 0.055 | n.a. | 0.162
414908 | 414908 | EMS CX3 kommunikációs kábel 500 mm | 27476 | Új termék! | PL1 - Energiaelosztási megoldások | 0142 | Felügyeleti eszközök | 1 | db | 3414970805362 | 8544421000 | 0.093 | n.a. | 0.572
414909 | 414909 | EMS CX3 kommunikációs kábel 1000 mm | 19006 | Új termék! | PL1 - Energiaelosztási megoldások | 0142 | Felügyeleti eszközök | 1 | db | 3414970805386 | 85444210 | 0.087 | n.a. | 0.396
414910 | 414910 | EMS CX3 kommunikációs kábel toldó 3m | 8974 | Új termék! | PL1 - Energiaelosztási megoldások | 0142 | Felügyeleti eszközök | 1 | db | 3414970805508 | 85389099 | 0.016 | n.a. | 0.041
414914 | 414914 | EMS CX3 komm. Sín takaró | 3740 | Új termék! | PL1 - Energiaelosztási megoldások | 0142 | Felügyeleti eszközök | 1 | db | 3414970805522 | 8538909999 | 0.067 | n.a. | 0.3
414919 | 414919 | EMS CX3 mérőmodul 1f 63A | 47179 | Új termék! | PL1 - Energiaelosztási megoldások | 0142 | Felügyeleti eszközök | 1 | db | 3414970805447 | 9032108090 | 0.112 | n.a. | 0.332
414920 | 414920 | EMS CX3 mérőmodul 3f 63A | 59837 | Új termék! | PL1 - Energiaelosztási megoldások | 0142 | Felügyeleti eszközök | 1 | db | 3414970805423 | 9032108090 | 0.136 | n.a. | 0.332
414923 | 414923 | EMS CX3 mérőmodul külső áramváltóhoz | 48277 | Új termék! | PL1 - Energiaelosztási megoldások | 0142 | Felügyeleti eszközök | 1 | db | 3414970805461 | 90321080 | 0.104 | n.a. | 0.332
414926 | 414926 | EMS CX3 impulzus koncentrátor | 29177 | Új termék! | PL1 - Energiaelosztási megoldások | 0142 | Felügyeleti eszközök | 1 | db | 3414970805546 | 8536901000 | 0.063 | n.a. | 0.229
414929 | 414929 | EMS CX3 állapot+hibajelző segédérintkező | 16792 | Új termék! | PL1 - Energiaelosztási megoldások | 0142 | Felügyeleti eszközök | 1 | db | 3414970805577 | 8536901000 | 0.055 | n.a. | 0.229
414930 | 414930 | EMS CX3 univerzális segédérintkező | 29121 | Új termék! | PL1 - Energiaelosztási megoldások | 0142 | Felügyeleti eszközök | 1 | db | 3414970805157 | 8531103000 | 0.062 | n.a. | 0.229
414931 | 414931 | EMS CX3 vezérlő- és állapotjelző modul kontaktorokhoz 25 A-ig | 29230 | Új termék! | PL1 - Energiaelosztási megoldások | 0142 | Felügyeleti eszközök | 1 | db | 3414970805485 | 8536901000 | 0.089 | n.a. | 0.332
414932 | 414932 | EMS CX3 univerzális vezérlőmodul | 36924 | Új termék! | PL1 - Energiaelosztási megoldások | 0142 | Felügyeleti eszközök | 1 | db | 3414970805409 | 8536508099 | 0.062 | n.a. | 0.229
414936 | 414936 | EMS CX3 helyi konfigurációs modul | 51572 | Új termék! | PL1 - Energiaelosztási megoldások | 0142 | Felügyeleti eszközök | 1 | db | 3414970805263 | 9013803000 | 0.143 | n.a. | 0.716
414938 | 414938 | Energiamenedzsment szoftver 32 mérőpontig | 134913 | Új termék! | PL1 - Energiaelosztási megoldások | 0142 | Felügyeleti eszközök | 1 | db | 3414970805300 | 8523491000 | 0.02 | n.a. | 0.105
414939 | 414939 | Energiamenedzsment szoftver 255 mérőpontig | 378186 | Új termék! | PL1 - Energiaelosztási megoldások | 0142 | Felügyeleti eszközök | 1 | db | 3414970805324 | 85234910 | 0.019 | n.a. | 0.105
414940 | 414940 | EMS CX3 RS485/komm. Sín átalakító | 40417 | Új termék! | PL1 - Energiaelosztási megoldások | 0142 | Felügyeleti eszközök | 1 | db | 3414970805591 | 8536901000 | 0.062 | n.a. | 0.229
414945 | 414945 | EMS CX3 tápegység 500 mA 12 V | 27452 | Új termék! | PL1 - Energiaelosztási megoldások | 0142 | Felügyeleti eszközök | 1 | db | 3414970805249 | 8504318090 | 0.099 | n.a. | 0.229
414947 | 414947 | EMDX3 webserver 10 mérőpontig | 523670 | Új termék! | PL1 - Energiaelosztási megoldások | 0142 | Felügyeleti eszközök | 1 | db |  | 85176200
414948 | 414948 | EMDX3 webserver 32 mérőpontig | 659159 | Új termék! | PL1 - Energiaelosztási megoldások | 0142 | Felügyeleti eszközök | 1 | db | 3414970805560 | 85176200 | 0.195 | 0.195 | 0.716
414949 | 414949 | Energiamenedzsment webszerver 255 mérőpontig | 1270426 | Új termék! | PL1 - Energiaelosztási megoldások | 0142 | Felügyeleti eszközök | 1 | db | 3414971122512 | 85176200 | n.a. | n.a. | n.a.
414954 | 414954 | DX3 STOP&GO, Wi-Fi, ELIOT | 154092 | Új termék! | PL1 - Energiaelosztási megoldások | 0172 | DX3 kiegészítő alkatrészek | 1 | db | 3414971130524 | 85389099 | 0.409 | n.a. | 1.491
415920 | 415920 | DX3 Stop Arc Íveszárlat érzékelő kismegszakító B10 6000A alsó betáp BIC | 51142 | Új termék! | PL1 - Energiaelosztási megoldások | 0185 | Íveszárlatok elleni védelmi készülékek | 1 | db | 3414971179523 | 8536201090 | 0.22166 | 0.205 | 0.4859
415921 | 415921 | DX3 Stop Arc Íveszárlat érzékelő kismegszakító B13 6000A alsó betáp BIC | 52629 | Új termék! | PL1 - Energiaelosztási megoldások | 0185 | Íveszárlatok elleni védelmi készülékek | 1 | db | 3414971169364 | 8536201090 | 0.22166 | 0.205 | 0.4859
415922 | 415922 | DX3 Stop Arc Íveszárlat érzékelő kismegszakító B16 6000A alsó betáp BIC | 48395 | Új termék! | PL1 - Energiaelosztási megoldások | 0185 | Íveszárlatok elleni védelmi készülékek | 1 | db | 3414971169388 | 8536201090 | 0.22166 | 0.205 | 0.4859
415929 | 415929 | DX3 Stop Arc Íveszárlat érzékelő kismegszakító C10 6000A alsó betáp BIC | 44062 | Új termék! | PL1 - Energiaelosztási megoldások | 0185 | Íveszárlatok elleni védelmi készülékek | 1 | db | 3414971179547 | 8536201090 | 0.22166 | 0.205 | 0.4859
415930 | 415930 | DX3 Stop Arc Íveszárlat érzékelő kismegszakító C13 6000A alsó betáp BIC | 49712 | Új termék! | PL1 - Energiaelosztási megoldások | 0185 | Íveszárlatok elleni védelmi készülékek | 1 | db | 3414971169401 | 8536201090 | 0.22166 | 0.205 | 0.4859
415931 | 415931 | DX3 Stop Arc Íveszárlat érzékelő kismegszakító C16 6000A alsó betáp BIC | 43818 | Új termék! | PL1 - Energiaelosztási megoldások | 0185 | Íveszárlatok elleni védelmi készülékek | 1 | db | 3414971169425 | 8536201090 | 0.22166 | 0.205 | 0.4859
415932 | 415932 | DX3 Stop Arc Íveszárlat érzékelő kismegszakító C20 6000A alsó betáp BIC | 44712 | Új termék! | PL1 - Energiaelosztási megoldások | 0185 | Íveszárlatok elleni védelmi készülékek | 1 | db | 3414971169449 | 8536201090 | 0.22166 | 0.205 | 0.4859
415956 | 415956 | DX3 Stop Arc Íveszárlat érzékelő kombinált áram-védőkapcsoló B10 10000A alsó betáp BIC | 74868 | Új termék! | PL1 - Energiaelosztási megoldások | 0185 | Íveszárlatok elleni védelmi készülékek | 1 | db | 3414971179585 | 8536201090 | 0.3532 | 0.331 | 0.64788
415957 | 415957 | DX3 Stop Arc Íveszárlat érzékelő kombinált áram-védőkapcsoló B13 10000A alsó betáp BIC | 80512 | Új termék! | PL1 - Energiaelosztási megoldások | 0185 | Íveszárlatok elleni védelmi készülékek | 1 | db | 3414971169524 | 8536201090 | 0.3532 | 0.331 | 0.64788
415958 | 415958 | DX3 Stop Arc Íveszárlat érzékelő kombinált áram-védőkapcsoló B16 10000A alsó betáp BIC | 61874 | Új termék! | PL1 - Energiaelosztási megoldások | 0185 | Íveszárlatok elleni védelmi készülékek | 1 | db | 3414971169548 | 8536201090 | 0.3532 | 0.331 | 0.64788
415965 | 415965 | DX3 Stop Arc Íveszárlat érzékelő kombinált áram-védőkapcsoló C10 10000A alsó betáp BIC | 62270 | Új termék! | PL1 - Energiaelosztási megoldások | 0185 | Íveszárlatok elleni védelmi készülékek | 1 | db | 3414971179608 | 8536201090 | 0.3532 | 0.331 | 0.64788
415966 | 415966 | DX3 Stop Arc Íveszárlat érzékelő kombinált áram-védőkapcsoló C13 10000A alsó betáp BIC | 62107 | Új termék! | PL1 - Energiaelosztási megoldások | 0185 | Íveszárlatok elleni védelmi készülékek | 1 | db | 3414971169562 | 8536201090 | 0.3532 | 0.336 | 0.64788
415967 | 415967 | DX3 Stop Arc Íveszárlat érzékelő kombinált áram-védőkapcsoló C16 10000A alsó betáp BIC | 61956 | Új termék! | PL1 - Energiaelosztási megoldások | 0185 | Íveszárlatok elleni védelmi készülékek | 1 | db | 3414971169586 | 8536201090 | 0.3532 | 0.332 | 0.64788
415968 | 415968 | DX3 Stop Arc Íveszárlat érzékelő kombinált áram-védőkapcsoló C20 10000A alsó betáp BIC | 78445 | Új termék! | PL1 - Energiaelosztási megoldások | 0185 | Íveszárlatok elleni védelmi készülékek | 1 | db | 3414971169609 | 8536201090 | 0.3532 | 0.331 | 0.64788
416080 | 416080 | CTX3 ip. mágneskapcs. 3P 9A 1Z+1NY 24V AC | 8041 |  | PL1 - Energiaelosztási megoldások | 0121 | CTX3 mágneskapcsolók és hőkioldók | 1 | db | 3414970399441 | 85353010 | 0.3697 | 0.35 | 0.386
416081 | 416081 | CTX3 ip. mágneskapcs. 3P 9A 1Z+1NY 24V DC | 10726 |  | PL1 - Energiaelosztási megoldások | 0121 | CTX3 mágneskapcsolók és hőkioldók | 1 | db | 3414970399465 | 85353010 | 0.4984 | 0.479 | 0.431
416084 | 416084 | CTX3 ip. mágneskapcs. 3P 9A 1Z+1NY 110V AC | 7772 |  | PL1 - Energiaelosztási megoldások | 0121 | CTX3 mágneskapcsolók és hőkioldók | 1 | db | 3414970399526 | 85353010 | 0.3685 | 0.352 | 0.371
416086 | 416086 | CTX3 ip. mágneskapcs. 3P 9A 1Z+1NY 230V AC | 7772 |  | PL1 - Energiaelosztási megoldások | 0121 | CTX3 mágneskapcsolók és hőkioldók | 1 | db | 3414970399564 | 85353010 | 0.3616 | 0.343 | 0.359 | X
416089 | 416089 | CTX3 ip. mágneskapcs. 3P 9A 1Z+1NY 415V AC | 7772 |  | PL1 - Energiaelosztási megoldások | 0121 | CTX3 mágneskapcsolók és hőkioldók | 1 | db | 3414970399625 | 85353010 | 0.3656 | 0.347 | 0.377
416090 | 416090 | CTX3 ip. mágneskapcs. 3P 12A 1Z+1NY 24V AC | 8981 |  | PL1 - Energiaelosztási megoldások | 0121 | CTX3 mágneskapcsolók és hőkioldók | 1 | db | 3414970399649 | 85353010 | 0.3714 | 0.353 | 0.343
416091 | 416091 | CTX3 ip. mágneskapcs. 3P 12A 1Z+1NY 24V DC | 13411 |  | PL1 - Energiaelosztási megoldások | 0121 | CTX3 mágneskapcsolók és hőkioldók | 1 | db | 3414970399663 | 85353010 | 0.4983 | 0.473 | 0.405
416094 | 416094 | CTX3 ip. mágneskapcs. 3P 12A 1Z+1NY 110V AC | 8041 |  | PL1 - Energiaelosztási megoldások | 0121 | CTX3 mágneskapcsolók és hőkioldók | 1 | db | 3414970399724 | 85353010 | 0.3703 | 0.352 | 0.381
416096 | 416096 | CTX3 ip. mágneskapcs. 3P 12A 1Z+1NY 230V AC | 8041 |  | PL1 - Energiaelosztási megoldások | 0121 | CTX3 mágneskapcsolók és hőkioldók | 1 | db | 3414970399762 | 85353010 | 0.3623 | 0.343 | 0.371
416099 | 416099 | CTX3 ip. mágneskapcs. 3P 12A 1Z+1NY 415V AC | 8041 |  | PL1 - Energiaelosztási megoldások | 0121 | CTX3 mágneskapcsolók és hőkioldók | 1 | db | 3414970399823 | 85353010 | 0.3664 | 0.347 | 0.386
416100 | 416100 | CTX3 ip. mágneskapcs. 3P 18A 1Z+1NY 24V AC | 10726 |  | PL1 - Energiaelosztási megoldások | 0121 | CTX3 mágneskapcsolók és hőkioldók | 1 | db | 3414970399847 | 85353010 | 0.3884 | 0.37 | 0.395
416101 | 416101 | CTX3 ip. mágneskapcs. 3P 18A 1Z+1NY 24V DC | 18779 |  | PL1 - Energiaelosztási megoldások | 0121 | CTX3 mágneskapcsolók és hőkioldók | 1 | db | 3414970399861 | 85353010 | 0.5197 | 0.497 | 0.431
416104 | 416104 | CTX3 ip. mágneskapcs. 3P 18A 1Z+1NY 110V AC | 10726 |  | PL1 - Energiaelosztási megoldások | 0121 | CTX3 mágneskapcsolók és hőkioldók | 1 | db | 3414970399922 | 85353010 | 0.3882 | 0.37 | 0.37
416106 | 416106 | CTX3 ip. mágneskapcs. 3P 18A 1Z+1NY 230V AC | 10726 |  | PL1 - Energiaelosztási megoldások | 0121 | CTX3 mágneskapcsolók és hőkioldók | 1 | db | 3414970399960 | 85353010 | 0.3814 | 0.364 | 0.371 | X
416109 | 416109 | CTX3 ip. mágneskapcs. 3P 18A 1Z+1NY 415V AC | 10726 |  | PL1 - Energiaelosztási megoldások | 0121 | CTX3 mágneskapcsolók és hőkioldók | 1 | db | 3414970400024 | 85353010 | 0.3853 | 0.367 | 36.613
416110 | 416110 | CTX3 ip. mágneskapcs. 3P 22A 1Z+1NY 24V AC | 16096 |  | PL1 - Energiaelosztási megoldások | 0121 | CTX3 mágneskapcsolók és hőkioldók | 1 | db | 3414970400048 | 85353010 | 0.3903 | 0.371 | 0.386
416111 | 416111 | CTX3 ip. mágneskapcs. 3P 22A 1Z+1NY 24V DC | 18779 |  | PL1 - Energiaelosztási megoldások | 0121 | CTX3 mágneskapcsolók és hőkioldók | 1 | db | 3414970400062 | 85353010 | 0.5216 | 0.498 | 0.43
416114 | 416114 | CTX3 ip. mágneskapcs. 3P 22A 1Z+1NY 110V AC | 14082 |  | PL1 - Energiaelosztási megoldások | 0121 | CTX3 mágneskapcsolók és hőkioldók | 1 | db | 3414970400123 | 85353010 | 0.3889 | 0.372 | 0.387
416116 | 416116 | CTX3 ip. mágneskapcs. 3P 22A 1Z+1NY 230V AC | 14082 |  | PL1 - Energiaelosztási megoldások | 0121 | CTX3 mágneskapcsolók és hőkioldók | 1 | db | 3414970400161 | 85353010 | 0.3806 | 0.361 | 0.391
416119 | 416119 | CTX3 ip. mágneskapcs. 3P 22A 1Z+1NY 415V AC | 14082 |  | PL1 - Energiaelosztási megoldások | 0121 | CTX3 mágneskapcsolók és hőkioldók | 1 | db | 3414970400222 | 85353010 | 0.3856 | 0.366 | 0.378
416120 | 416120 | CTX3 ip. mágneskapcs. 3P 32A 2Z+2NY 24V AC | 20122 |  | PL1 - Energiaelosztási megoldások | 0121 | CTX3 mágneskapcsolók és hőkioldók | 1 | db | 3414970400246 | 85353010 | 0.6033 | 0.575 | 0.689
416121 | 416121 | CTX3 ip. mágneskapcs. 3P 32A 2Z+2NY 24V DC | 30861 |  | PL1 - Energiaelosztási megoldások | 0121 | CTX3 mágneskapcsolók és hőkioldók | 1 | db | 3414970400260 | 85353010 | 0.793 | 0.762 | 0.786
416124 | 416124 | CTX3 ip. mágneskapcs. 3P 32A 2Z+2NY 110V AC | 21464 |  | PL1 - Energiaelosztási megoldások | 0121 | CTX3 mágneskapcsolók és hőkioldók | 1 | db | 3414970400321 | 85353010 | 0.5986 | 0.569 | 0.668
416126 | 416126 | CTX3 ip. mágneskapcs. 3P 32A 2Z+2NY 230V AC | 21464 |  | PL1 - Energiaelosztási megoldások | 0121 | CTX3 mágneskapcsolók és hőkioldók | 1 | db | 3414970400369 | 85353010 | 0.5988 | 0.571 | 0.668
416129 | 416129 | CTX3 ip. mágneskapcs. 3P 32A 2Z+2NY 415V AC | 21464 |  | PL1 - Energiaelosztási megoldások | 0121 | CTX3 mágneskapcsolók és hőkioldók | 1 | db | 3414970400420 | 85353010 | 0.5925 | 0.574 | 0.668
416130 | 416130 | CTX3 ip. mágneskapcs. 3P 40A 2Z+2NY 24V AC | 22696 |  | PL1 - Energiaelosztási megoldások | 0121 | CTX3 mágneskapcsolók és hőkioldók | 1 | db | 3414970400444 | 85353010 | 0.6052 | 0.576 | 0.675
416131 | 416131 | CTX3 ip. mágneskapcs. 3P 40A 2Z+2NY 24V DC | 33546 |  | PL1 - Energiaelosztási megoldások | 0121 | CTX3 mágneskapcsolók és hőkioldók | 1 | db | 3414970400468 | 85353010 | 0.7958 | 0.769 | 0.838
416134 | 416134 | CTX3 ip. mágneskapcs. 3P 40A 2Z+2NY 110V AC | 22696 |  | PL1 - Energiaelosztási megoldások | 0121 | CTX3 mágneskapcsolók és hőkioldók | 1 | db | 3414970400529 | 85353010 | 0.6001 | 0.571 | 0.675
416136 | 416136 | CTX3 ip. mágneskapcs. 3P 40A 2Z+2NY 230V AC | 22696 |  | PL1 - Energiaelosztási megoldások | 0121 | CTX3 mágneskapcsolók és hőkioldók | 1 | db | 3414970400567 | 85353010 | 0.6008 | 0.572 | 0.675
416139 | 416139 | CTX3 ip. mágneskapcs. 3P 40A 2Z+2NY 415V AC | 22696 |  | PL1 - Energiaelosztási megoldások | 0121 | CTX3 mágneskapcsolók és hőkioldók | 1 | db | 3414970400628 | 85353010 | 0.5945 | 0.566 | 0.681
416140 | 416140 | CTX3 ip. mágneskapcs. 3P 50A 2Z+2NY 24V AC | 35370 |  | PL1 - Energiaelosztási megoldások | 0121 | CTX3 mágneskapcsolók és hőkioldók | 1 | db | 3414970400642 | 85353010 | 0.9511 | 0.902 | 1.361
416141 | 416141 | CTX3 ip. mágneskapcs. 3P 50A 2Z+2NY 24V DC | 44284 |  | PL1 - Energiaelosztási megoldások | 0121 | CTX3 mágneskapcsolók és hőkioldók | 1 | db | 3414970400666 | 85353010 | 1.246 | 1.193 | 1.579
416144 | 416144 | CTX3 ip. mágneskapcs. 3P 50A 2Z+2NY 110V AC | 35370 |  | PL1 - Energiaelosztási megoldások | 0121 | CTX3 mágneskapcsolók és hőkioldók | 1 | db | 3414970400727 | 85353010 | 0.97 | 0.97 | 1.3
416146 | 416146 | CTX3 ip. mágneskapcs. 3P 50A 2Z+2NY 230V AC | 35370 |  | PL1 - Energiaelosztási megoldások | 0121 | CTX3 mágneskapcsolók és hőkioldók | 1 | db | 3414970400765 | 85353010 | 0.9572 | 0.909 | 1.375
416149 | 416149 | CTX3 ip. mágneskapcs. 3P 50A 2Z+2NY 415V AC | 35370 |  | PL1 - Energiaelosztási megoldások | 0121 | CTX3 mágneskapcsolók és hőkioldók | 1 | db | 3414970400826 | 85353010 | 0.9495 | 0.901 | 1.331
416150 | 416150 | CTX3 ip. mágneskapcs. 3P 50A 2Z+2NY 24V AC | 35370 |  | PL1 - Energiaelosztási megoldások | 0121 | CTX3 mágneskapcsolók és hőkioldók | 1 | db | 3414970400840 | 85353010 | 1.0094 | 0.963 | 1.273
416151 | 416151 | CTX3 ip. mágneskapcs. 3P 50A 2Z+2NY 24V DC | 48312 |  | PL1 - Energiaelosztási megoldások | 0121 | CTX3 mágneskapcsolók és hőkioldók | 1 | db | 3414970400864 | 85353010 | 1.3072 | 1.256 | 1.579
416154 | 416154 | CTX3 ip. mágneskapcs. 3P 50A 2Z+2NY 110V AC | 35370 |  | PL1 - Energiaelosztási megoldások | 0121 | CTX3 mágneskapcsolók és hőkioldók | 1 | db | 3414970400925 | 85353010 | 0.85 | 0.85 | 1.8
416156 | 416156 | CTX3 ip. mágneskapcs. 3P 50A 2Z+2NY 230V AC | 35370 |  | PL1 - Energiaelosztási megoldások | 0121 | CTX3 mágneskapcsolók és hőkioldók | 1 | db | 3414970400963 | 85353010 | 1.0132 | 0.967 | 1.309
416159 | 416159 | CTX3 ip. mágneskapcs. 3P 50A 2Z+2NY 415V AC | 35370 |  | PL1 - Energiaelosztási megoldások | 0121 | CTX3 mágneskapcsolók és hőkioldók | 1 | db | 3414970401021 | 85353010 | 1.0064 | 0.958 | 1.384
416160 | 416160 | CTX3 ip. mágneskapcs. 3P 65A 2Z+2NY 24V AC | 39500 |  | PL1 - Energiaelosztási megoldások | 0121 | CTX3 mágneskapcsolók és hőkioldók | 1 | db | 3414970401045 | 85353010 | 0.9689 | 0.919 | 1.263
416161 | 416161 | CTX3 ip. mágneskapcs. 3P 65A 2Z+2NY 24V DC | 49654 |  | PL1 - Energiaelosztási megoldások | 0121 | CTX3 mágneskapcsolók és hőkioldók | 1 | db | 3414970401069 | 85353010 | 1.2575 | 1.202 | 1.58
416164 | 416164 | CTX3 ip. mágneskapcs. 3P 65A 2Z+2NY 110V AC | 39500 |  | PL1 - Energiaelosztási megoldások | 0121 | CTX3 mágneskapcsolók és hőkioldók | 1 | db | 3414970401120 | 85353010 | 0.97 | 0.97 | 1.3
416166 | 416166 | CTX3 ip. mágneskapcs. 3P 65A 2Z+2NY 230V AC | 39500 |  | PL1 - Energiaelosztási megoldások | 0121 | CTX3 mágneskapcsolók és hőkioldók | 1 | db | 3414970401168 | 85353010 | 0.9704 | 0.922 | 1.339
416169 | 416169 | CTX3 ip. mágneskapcs. 3P 65A 2Z+2NY 415V AC | 39500 |  | PL1 - Energiaelosztási megoldások | 0121 | CTX3 mágneskapcsolók és hőkioldók | 1 | db | 3414970401229 | 85353010 | 0.9668 | 0.917 | 1.361
416170 | 416170 | CTX3 ip. mágneskapcs. 3P 65A 2Z+2NY 24V AC | 39500 |  | PL1 - Energiaelosztási megoldások | 0121 | CTX3 mágneskapcsolók és hőkioldók | 1 | db | 3414970401243 | 85353010 | 1.0332 | 0.975 | 1.342
416171 | 416171 | CTX3 ip. mágneskapcs. 3P 65A 2Z+2NY 24V DC | 57707 |  | PL1 - Energiaelosztási megoldások | 0121 | CTX3 mágneskapcsolók és hőkioldók | 1 | db | 3414970401267 | 85353010 | 1.3218 | 1.265 | 1.58
416174 | 416174 | CTX3 ip. mágneskapcs. 3P 65A 2Z+2NY 110V AC | 39500 |  | PL1 - Energiaelosztási megoldások | 0121 | CTX3 mágneskapcsolók és hőkioldók | 1 | db | 3414970401328 | 85353010 | 1.58 | 1.58 | 2.1
416176 | 416176 | CTX3 ip. mágneskapcs. 3P 65A 2Z+2NY 230V AC | 39500 |  | PL1 - Energiaelosztási megoldások | 0121 | CTX3 mágneskapcsolók és hőkioldók | 1 | db | 3414970401366 | 85353010 | 1.0286 | 0.98 | 1.306
416179 | 416179 | CTX3 ip. mágneskapcs. 3P 65A 2Z+2NY 415V AC | 39500 |  | PL1 - Energiaelosztási megoldások | 0121 | CTX3 mágneskapcsolók és hőkioldók | 1 | db | 3414970401427 | 85353010 | 1.0219 | 0.974 | 1.307
416180 | 416180 | CTX3 ip. mágneskapcs. 3P 75A 2Z+2NY 24V AC | 44214 |  | PL1 - Energiaelosztási megoldások | 0121 | CTX3 mágneskapcsolók és hőkioldók | 1 | db | 3414970401441 | 85353010 | 1.766 | 1.684 | 2.146
416181 | 416181 | CTX3 ip. mágneskapcs. 3P 75A 2Z+2NY 24V DC | 57707 |  | PL1 - Energiaelosztási megoldások | 0121 | CTX3 mágneskapcsolók és hőkioldók | 1 | db | 3414970401465 | 85353010 | 2.737 | 2.623 | 2.729
416184 | 416184 | CTX3 ip. mágneskapcs. 3P 75A 2Z+2NY 110V AC | 44214 |  | PL1 - Energiaelosztási megoldások | 0121 | CTX3 mágneskapcsolók és hőkioldók | 1 | db | 3414970401526 | 85353010 | 1.7652 | 1.682 | 2.175
416186 | 416186 | CTX3 ip. mágneskapcs. 3P 75A 2Z+2NY 230V AC | 44214 |  | PL1 - Energiaelosztási megoldások | 0121 | CTX3 mágneskapcsolók és hőkioldók | 1 | db | 3414970401564 | 85353010 | 1.7578 | 1.672 | 2.153
416189 | 416189 | CTX3 ip. mágneskapcs. 3P 75A 2Z+2NY 415V AC | 44214 |  | PL1 - Energiaelosztási megoldások | 0121 | CTX3 mágneskapcsolók és hőkioldók | 1 | db | 3414970401625 | 85353010 | 1.7628 | 1.679 | 2.187
416190 | 416190 | CTX3 ip. mágneskapcs. 3P 75A 2Z+2NY 24V AC | 44214 |  | PL1 - Energiaelosztási megoldások | 0121 | CTX3 mágneskapcsolók és hőkioldók | 1 | db | 3414970401649 | 85353010 | 1.8082 | 1.324 | 2.174
416191 | 416191 | CTX3 ip. mágneskapcs. 3P 75A 2Z+2NY 24V DC | 59049 |  | PL1 - Energiaelosztási megoldások | 0121 | CTX3 mágneskapcsolók és hőkioldók | 1 | db | 3414970401663 | 85353010 | 2.7982 | 2.683 | 2.729
416194 | 416194 | CTX3 ip. mágneskapcs. 3P 75A 2Z+2NY 110V AC | 44214 |  | PL1 - Energiaelosztási megoldások | 0121 | CTX3 mágneskapcsolók és hőkioldók | 1 | db | 3414970401724 | 85353010 | 1.8194 | 1.735 | 2.153
416196 | 416196 | CTX3 ip. mágneskapcs. 3P 75A 2Z+2NY 230V AC | 44214 |  | PL1 - Energiaelosztási megoldások | 0121 | CTX3 mágneskapcsolók és hőkioldók | 1 | db | 3414970401762 | 85353010 | 1.8124 | 1.727 | 2.205
416199 | 416199 | CTX3 ip. mágneskapcs. 3P 75A 2Z+2NY 415V AC | 44214 |  | PL1 - Energiaelosztási megoldások | 0121 | CTX3 mágneskapcsolók és hőkioldók | 1 | db | 3414970401823 | 85353010 | 1.8138 | 1.726 | 2.219
416200 | 416200 | CTX3 ip. mágneskapcs. 3P 85A 2Z+2NY 24V AC | 56005 |  | PL1 - Energiaelosztási megoldások | 0121 | CTX3 mágneskapcsolók és hőkioldók | 1 | db | 3414970401847 | 85353010 | 1.7688 | 1.685 | 2.132
416201 | 416201 | CTX3 ip. mágneskapcs. 3P 85A 2Z+2NY 24V DC | 67104 |  | PL1 - Energiaelosztási megoldások | 0121 | CTX3 mágneskapcsolók és hőkioldók | 1 | db | 3414970401861 | 85353010 | 2.745 | 2.632 | 2.745
416204 | 416204 | CTX3 ip. mágneskapcs. 3P 85A 2Z+2NY 110V AC | 56005 |  | PL1 - Energiaelosztási megoldások | 0121 | CTX3 mágneskapcsolók és hőkioldók | 1 | db | 3414970401922 | 85353010 | 0.185 | 0.185 | 0.373
416206 | 416206 | CTX3 ip. mágneskapcs. 3P 85A 2Z+2NY 230V AC | 56005 |  | PL1 - Energiaelosztási megoldások | 0121 | CTX3 mágneskapcsolók és hőkioldók | 1 | db | 3414970401960 | 85353010 | 1.7588 | 1.676 | 2.153
416209 | 416209 | CTX3 ip. mágneskapcs. 3P 85A 2Z+2NY 415V AC | 56005 |  | PL1 - Energiaelosztási megoldások | 0121 | CTX3 mágneskapcsolók és hőkioldók | 1 | db | 3414970402028 | 85353010 | 1.767 | 1.684 | 2.131
416210 | 416210 | CTX3 ip. mágneskapcs. 3P 85A 2Z+2NY 24V AC | 56005 |  | PL1 - Energiaelosztási megoldások | 0121 | CTX3 mágneskapcsolók és hőkioldók | 1 | db | 3414970402042 | 85353010 | 1.8164 | 1.723 | 2.153
416211 | 416211 | CTX3 ip. mágneskapcs. 3P 85A 2Z+2NY 24V DC | 69788 |  | PL1 - Energiaelosztási megoldások | 0121 | CTX3 mágneskapcsolók és hőkioldók | 1 | db | 3414970402066 | 85353010 | 2.8056 | 2.691 | 2.681
416214 | 416214 | CTX3 ip. mágneskapcs. 3P 85A 2Z+2NY 110V AC | 56005 |  | PL1 - Energiaelosztási megoldások | 0121 | CTX3 mágneskapcsolók és hőkioldók | 1 | db | 3414970402127 | 85353010 | 0.158 | 0.158 | n.a.
416216 | 416216 | CTX3 ip. mágneskapcs. 3P 85A 2Z+2NY 230V AC | 56005 |  | PL1 - Energiaelosztási megoldások | 0121 | CTX3 mágneskapcsolók és hőkioldók | 1 | db | 3414970402165 | 85353010 | 1.808 | 1.723 | 2.153
416219 | 416219 | CTX3 ip. mágneskapcs. 3P 85A 2Z+2NY 415V AC | 56005 |  | PL1 - Energiaelosztási megoldások | 0121 | CTX3 mágneskapcsolók és hőkioldók | 1 | db | 3414970402226 | 85353010 | 1.814 | 1.73 | 2.153
416220 | 416220 | CTX3 ip. mágneskapcs. 3P 100A 2Z+2NY 24V AC | 77815 |  | PL1 - Energiaelosztási megoldások | 0121 | CTX3 mágneskapcsolók és hőkioldók | 1 | db | 3414970402240 | 85353010 | 1.7604 | 1.679 | 2.176
416221 | 416221 | CTX3 ip. mágneskapcs. 3P 100A 2Z+2NY 24V DC | 88582 |  | PL1 - Energiaelosztási megoldások | 0121 | CTX3 mágneskapcsolók és hőkioldók | 1 | db | 3414970402264 | 85353010 | 2.7446 | 2.631 | 2.729
416224 | 416224 | CTX3 ip. mágneskapcs. 3P 100A 2Z+2NY 110V AC | 77815 |  | PL1 - Energiaelosztási megoldások | 0121 | CTX3 mágneskapcsolók és hőkioldók | 1 | db | 3414970402325 | 85353010 | 0.185 | 0.185 | 0.373
416226 | 416226 | CTX3 ip. mágneskapcs. 3P 100A 2Z+2NY 230V AC | 77815 |  | PL1 - Energiaelosztási megoldások | 0121 | CTX3 mágneskapcsolók és hőkioldók | 1 | db | 3414970402363 | 85353010 | 1.7626 | 1.677 | 2.153
416229 | 416229 | CTX3 ip. mágneskapcs. 3P 100A 2Z+2NY 415V AC | 77815 |  | PL1 - Energiaelosztási megoldások | 0121 | CTX3 mágneskapcsolók és hőkioldók | 1 | db | 3414970402424 | 85353010 | 1.7678 | 1.682 | 2.175
416230 | 416230 | CTX3 ip. mágneskapcs. 3P 100A 2Z+2NY 24V AC | 77815 |  | PL1 - Energiaelosztási megoldások | 0121 | CTX3 mágneskapcsolók és hőkioldók | 1 | db | 3414970402448 | 85353010 | 1.8148 | 1.737 | 2.189
416231 | 416231 | CTX3 ip. mágneskapcs. 3P 100A 2Z+2NY 24V DC | 88582 |  | PL1 - Energiaelosztási megoldások | 0121 | CTX3 mágneskapcsolók és hőkioldók | 1 | db | 3414970402462 | 85353010 | 2.7956 | 2.683 | 2.643
416234 | 416234 | CTX3 ip. mágneskapcs. 3P 100A 2Z+2NY 110V AC | 77815 |  | PL1 - Energiaelosztási megoldások | 0121 | CTX3 mágneskapcsolók és hőkioldók | 1 | db | 3414970402523 | 85353010 | 0.192 | 0.192 | n.a.
416236 | 416236 | CTX3 ip. mágneskapcs. 3P 100A 2Z+2NY 230V AC | 77815 |  | PL1 - Energiaelosztási megoldások | 0121 | CTX3 mágneskapcsolók és hőkioldók | 1 | db | 3414970402561 | 85353010 | 1.814 | 1.73 | 2.153
416239 | 416239 | CTX3 ip. mágneskapcs. 3P 100A 2Z+2NY 415V AC | 77815 |  | PL1 - Energiaelosztási megoldások | 0121 | CTX3 mágneskapcsolók és hőkioldók | 1 | db | 3414970402622 | 85353010 | 1.819 | 1.736 | 2.153
416240 | 416240 | CTX3 ip. mágneskapcs. 3P 130A 2Z+2NY 24V AC | 93951 |  | PL1 - Energiaelosztási megoldások | 0121 | CTX3 mágneskapcsolók és hőkioldók | 1 | db | 3414970402646 | 85353010 | 2.3174 | 2.206 | 3.027
416241 | 416241 | CTX3 ip. mágneskapcs. 3P 130A 2Z+2NY 24V DC | 93951 |  | PL1 - Energiaelosztási megoldások | 0121 | CTX3 mágneskapcsolók és hőkioldók | 1 | db | 3414970402660 | 85353010 | 2.3132 | 2.201 | 3.027
416244 | 416244 | CTX3 ipari mágneskapcsoló 3P130A 2Z+2NY 110V AC | 93951 |  | PL1 - Energiaelosztási megoldások | 0121 | CTX3 mágneskapcsolók és hőkioldók | 1 | db | 3414970402721 | 85365080 | n.a. | n.a. | n.a.
416246 | 416246 | CTX3 ip. mágneskapcs. 3P 130A 2Z+2NY 100V-240 V AC/DC | 84554 |  | PL1 - Energiaelosztási megoldások | 0121 | CTX3 mágneskapcsolók és hőkioldók | 1 | db | 3414970402769 | 85353010 | 2.3752 | 2.263 | 2.961
416249 | 416249 | CTX3 ip. mágneskapcs. 3P 130A 2Z+2NY 400V-440 V AC | 93951 |  | PL1 - Energiaelosztási megoldások | 0121 | CTX3 mágneskapcsolók és hőkioldók | 1 | db | 3414970402820 | 85353010 | 2.311 | 2.204 | 3.027
416250 | 416250 | CTX3 ip. mágneskapcs. 3P 130A 2Z+2NY 24V AC | 93951 |  | PL1 - Energiaelosztási megoldások | 0121 | CTX3 mágneskapcsolók és hőkioldók | 1 | db | 3414970402844 | 85353010 | 2.4964 | 2.388 | 3.045
416251 | 416251 | CTX3 ip. mágneskapcs. 3P 130A 2Z+2NY 24V DC | 93951 |  | PL1 - Energiaelosztási megoldások | 0121 | CTX3 mágneskapcsolók és hőkioldók | 1 | db | 3414970402868 | 85353010 | 2 | 2 | n.a.
416254 | 416254 | CTX3 ipari mágneskapcsoló 3P130A 2Z+2NY 110V AC | 93951 |  | PL1 - Energiaelosztási megoldások | 0121 | CTX3 mágneskapcsolók és hőkioldók | 1 | db | 3414970402929 | 85365080 | n.a. | n.a. | n.a.
416256 | 416256 | CTX3 ip. mágneskapcs. 3P 130A 2Z+2NY 100V-240 V AC/DC | 84554 |  | PL1 - Energiaelosztási megoldások | 0121 | CTX3 mágneskapcsolók és hőkioldók | 1 | db | 3414970402967 | 85353010 | 2.5654 | 2.452 | n.a.
416259 | 416259 | CTX3 ip. mágneskapcs. 3P 130A 2Z+2NY 400V-440 V AC | 113483 |  | PL1 - Energiaelosztási megoldások | 0121 | CTX3 mágneskapcsolók és hőkioldók | 1 | db | 3414970403025 | 85353010 | 2.4946 | 2.388 | 2.982
416260 | 416260 | CTX3 ip. mágneskapcs. 3P 150A 2Z+2NY 24V AC | 113483 |  | PL1 - Energiaelosztási megoldások | 0121 | CTX3 mágneskapcsolók és hőkioldók | 1 | db | 3414970403049 | 85353010 | 2.3454 | 2.233 | 2.961
416261 | 416261 | CTX3 ip. mágneskapcs. 3P 150A 2Z+2NY 24V DC | 113483 |  | PL1 - Energiaelosztási megoldások | 0121 | CTX3 mágneskapcsolók és hőkioldók | 1 | db | 3414970403063 | 85353010 | 2.3238 | 2.215 | 3.027
416264 | 416264 | CTX3 ipari mágneskapcsoló 3P150A 2Z+2NY 110V AC | 113483 |  | PL1 - Energiaelosztási megoldások | 0121 | CTX3 mágneskapcsolók és hőkioldók | 1 | db | 3414970403124 | 85365080 | n.a. | n.a. | n.a.
416266 | 416266 | CTX3 ip. mágneskapcs. 3P 150A 2Z+2NY 100V-240 V AC/DC | 106032 |  | PL1 - Energiaelosztási megoldások | 0121 | CTX3 mágneskapcsolók és hőkioldók | 1 | db | 3414970403162 | 85353010 | 2.3882 | 2.275 | 3.009
416269 | 416269 | CTX3 ip. mágneskapcs. 3P 150A 2Z+2NY 400V-44 V AC | 113483 |  | PL1 - Energiaelosztási megoldások | 0121 | CTX3 mágneskapcsolók és hőkioldók | 1 | db | 3414970403223 | 85353010 | 2.3462 | 2.236 | 3.009
416270 | 416270 | CTX3 ip. mágneskapcs. 3P 150A 2Z+2NY 24V AC | 113483 |  | PL1 - Energiaelosztási megoldások | 0121 | CTX3 mágneskapcsolók és hőkioldók | 1 | db | 3414970403247 | 85353010 | 2.5072 | 2.401 | 2.991
416271 | 416271 | CTX3 ip. mágneskapcs. 3P 150A 2Z+2NY 24V DC | 113483 |  | PL1 - Energiaelosztási megoldások | 0121 | CTX3 mágneskapcsolók és hőkioldók | 1 | db | 3414970403261 | 85353010 | 2.5032 | 2.391 | 3.027
416274 | 416274 | CTX3 ipari mágneskapcsoló 3P150A 2Z+2NY 110V AC | 113483 |  | PL1 - Energiaelosztási megoldások | 0121 | CTX3 mágneskapcsolók és hőkioldók | 1 | db | 3414970403322 | 85365080 | n.a. | n.a. | n.a.
416276 | 416276 | CTX3 ip. mágneskapcs. 3P 150A 2Z+2NY 100V-240 V AC/DC | 106032 |  | PL1 - Energiaelosztási megoldások | 0121 | CTX3 mágneskapcsolók és hőkioldók | 1 | db | 3414970403360 | 85353010 | 2.5838 | 2.462 | 3.048
416279 | 416279 | CTX3 ip. mágneskapcs. 3P 150A 2Z+2NY 400V-440 V AC | 113483 |  | PL1 - Energiaelosztási megoldások | 0121 | CTX3 mágneskapcsolók és hőkioldók | 1 | db | 3414970403421 | 85353010 | 2.5318 | 2.423 | 3.024
416280 | 416280 | CTX3 ip. mágneskapcs. 3P 185A 2Z+2NY 24V AC/DC | 150328 |  | PL1 - Energiaelosztási megoldások | 0121 | CTX3 mágneskapcsolók és hőkioldók | 1 | db | 3414970403445 | 85353010 | 5.813 | 5.813 | 12.405
416286 | 416286 | CTX3 ip. mágneskapcs. 3P 185A 2Z+2NY 100V-240V AC/DC | 150328 |  | PL1 - Energiaelosztási megoldások | 0121 | CTX3 mágneskapcsolók és hőkioldók | 1 | db | 3414970403469 | 85353010 | 5.174 | 5.674 | 12.482
416289 | 416289 | CTX3 ip. mágneskapcs. 3P 185A 2Z+2NY 380V-450V AC | 150328 |  | PL1 - Energiaelosztási megoldások | 0121 | CTX3 mágneskapcsolók és hőkioldók | 1 | db | 3414970403476 | 85353010 | 5.586 | 5.586 | 12.482
416290 | 416290 | CTX3 ip. mágneskapcs. 3P 225A 2Z+2NY 24V AC/DC | 179803 |  | PL1 - Energiaelosztási megoldások | 0121 | CTX3 mágneskapcsolók és hőkioldók | 1 | db | 3414970403483 | 85353010 | 5.807 | 5.807 | 12.335
416296 | 416296 | CTX3 ip. mágneskapcs. 3P 225A 2Z 2NY 100-240V AC/DC | 179803 |  | PL1 - Energiaelosztási megoldások | 0121 | CTX3 mágneskapcsolók és hőkioldók | 1 | db | 3414970403506 | 85353010 | 5.695 | 5.695 | 12.224
416299 | 416299 | CTX3 ip. mágneskapcs. 3P 225A 2Z+2NY 380V-450V AC | 179803 |  | PL1 - Energiaelosztási megoldások | 0121 | CTX3 mágneskapcsolók és hőkioldók | 1 | db | 3414970403513 | 85353010 | 5.597 | 5.597 | 12.249
416306 | 416306 | CTX3 ip. mágneskapcs. 3P 265A 2Z+2NY 100V-240V AC/DC | 221068 |  | PL1 - Energiaelosztási megoldások | 0121 | CTX3 mágneskapcsolók és hőkioldók | 1 | db | 3414970403520 | 85353010 | 9.2 | 9.491 | 17.629
416309 | 416309 | CTX3 ip. mágneskapcs. 3P 265A 2Z+2NY 380V-450V AC | 221068 |  | PL1 - Energiaelosztási megoldások | 0121 | CTX3 mágneskapcsolók és hőkioldók | 1 | db | 3414970403537 | 85353010 | 9.312 | 9.312 | 17.736
416316 | 416316 | CTX3 ip. mágneskapcs. 3P 330A 2Z+2NY 100V-240V AC/DC | 271172 |  | PL1 - Energiaelosztási megoldások | 0121 | CTX3 mágneskapcsolók és hőkioldók | 1 | db | 3414970403544 | 85353010 | 9.47 | 9.47 | 17.54
416319 | 416319 | CTX3 ip. mágneskapcs. 3P 330A 2Z+2NY 380V-450V AC | 271172 |  | PL1 - Energiaelosztási megoldások | 0121 | CTX3 mágneskapcsolók és hőkioldók | 1 | db | 3414970403551 | 85353010 | 9.322 | 9.322 | 17.349
416326 | 416326 | CTX3 ip. mágneskapcs. 3P 400A 2Z+2NY 100V-240V AC/DC | 316780 |  | PL1 - Energiaelosztási megoldások | 0121 | CTX3 mágneskapcsolók és hőkioldók | 1 | db | 3414970403568 | 85353010 | 9.462 | 9.462 | 17.694
416329 | 416329 | CTX3 ip. mágneskapcs. 3P 400A 2Z+2NY 380V-450V AC | 316780 |  | PL1 - Energiaelosztási megoldások | 0121 | CTX3 mágneskapcsolók és hőkioldók | 1 | db | 3414970403575 | 85353010 | 9.332 | 9.332 | 17.568
416336 | 416336 | CTX3 ip. mágneskapcs. 3P 500A 2Z+2NY 200V-240V AC/DC | 529324 |  | PL1 - Energiaelosztási megoldások | 0121 | CTX3 mágneskapcsolók és hőkioldók | 1 | db | 3414970403582 | 85353010 | 22.897 | 22.897 | 31.956
416339 | 416339 | CTX3 ip. mágneskapcs. 3P 500A 2Z+2NY 380V-450V AC | 510076 |  | PL1 - Energiaelosztási megoldások | 0121 | CTX3 mágneskapcsolók és hőkioldók | 1 | db | 3414970403599 | 85353010 | 22.747 | 22.747 | 33.077
416346 | 416346 | CTX3 ip. mágneskapcs. 3P 630A 2Z+2NY 200V-240V AC/DC | 644311 |  | PL1 - Energiaelosztási megoldások | 0121 | CTX3 mágneskapcsolók és hőkioldók | 1 | db | 3414970403605 | 85353010 | 22.843 | 22.843 | 31.619
416349 | 416349 | CTX3 ip. mágneskapcs. 3P 630A 2Z+2NY 380V-450V AC | 644311 |  | PL1 - Energiaelosztási megoldások | 0121 | CTX3 mágneskapcsolók és hőkioldók | 1 | db | 3414970403612 | 85353010 | 22.787 | 22.787 | 32.024
416356 | 416356 | CTX3 ip. mágneskapcs. 3P 800A 2Z+2NY 200V-240V AC/DC | 885932 |  | PL1 - Energiaelosztási megoldások | 0121 | CTX3 mágneskapcsolók és hőkioldók | 1 | db | 3414970403629 | 85353010 | 22.932 | 22.932 | 31.956
416359 | 416359 | CTX3 ip. mágneskapcs. 3P 800A 2Z+2NY 380V-450V AC | 885932 |  | PL1 - Energiaelosztási megoldások | 0121 | CTX3 mágneskapcsolók és hőkioldók | 1 | db | 3414970403636 | 85353010 | 22.694 | 22.694 | 32.874
416426 | 416426 | CTX3 ip. mágneskapcs. 4P 40A AC1 230V AC | 17437 |  | PL1 - Energiaelosztási megoldások | 0121 | CTX3 mágneskapcsolók és hőkioldók | 1 | db | 3414970403667 | 85353010 | 0.4208 | 0.4 | 0.374
416436 | 416436 | CTX3 ip. mágneskapcs. 4P 60A AC1 230V AC | 32203 |  | PL1 - Energiaelosztási megoldások | 0121 | CTX3 mágneskapcsolók és hőkioldók | 1 | db | 3414970403681 | 85353010 | 0.5175 | 0.49 | 0.508
416446 | 416446 | CTX3 ip. mágneskapcs. 4P 100A AC1 230V AC | 50997 |  | PL1 - Energiaelosztási megoldások | 0121 | CTX3 mágneskapcsolók és hőkioldók | 1 | db | 3414970403704 | 85353010 | 1.4781 | 1.418 | 1.703
416456 | 416456 | CTX3 ip. mágneskapcs. 4P 135A AC1 230V AC | 59049 |  | PL1 - Energiaelosztási megoldások | 0121 | CTX3 mágneskapcsolók és hőkioldók | 1 | db | 3414970403728 | 85353010 | 1.4856 | 1.427 | 1.693
416466 | 416466 | CTX3 ip. mágneskapcs. 4P 155A 2Z2NY 100-240V ACDC | 161067 |  | PL1 - Energiaelosztási megoldások | 0121 | CTX3 mágneskapcsolók és hőkioldók | 1 | db | 3414970403742 | 85353010 | 6.496 | 6.496 | 14.988
416476 | 416476 | CTX3 ip. mágneskapcs. 4P 200A 2Z2NY 100-240V ACDC | 181203 |  | PL1 - Energiaelosztási megoldások | 0121 | CTX3 mágneskapcsolók és hőkioldók | 1 | db | 3414970403759 | 85353010 | 6.521 | 6.521 | 14.959
416486 | 416486 | CTX3 ip. mágneskapcs. 4P 260A 2Z2NY 100-240V ACDC | 241608 |  | PL1 - Energiaelosztási megoldások | 0121 | CTX3 mágneskapcsolók és hőkioldók | 1 | db | 3414970403766 | 85353010 | 6.713 | 6.713 | 15.217
416496 | 416496 | CTX3 ip. mágneskapcs. 4P 350A 2Z2NY 100-240V ACDC | 429538 |  | PL1 - Energiaelosztási megoldások | 0121 | CTX3 mágneskapcsolók és hőkioldók | 1 | db | 3414970403773 | 85353010 | 11.215 | 11.215 | 22.071
416506 | 416506 | CTX3 ip. mágneskapcs. 4P 420A 2Z2NY 100-240V ACDC | 469807 |  | PL1 - Energiaelosztási megoldások | 0121 | CTX3 mágneskapcsolók és hőkioldók | 1 | db | 3414970403780 | 85353010 | 11.279 | 11.279 | 21.656
416516 | 416516 | CTX3 ip. mágneskapcs. 4P 660A 2Z2NY 200-240V ACDC | 805393 |  | PL1 - Energiaelosztási megoldások | 0121 | CTX3 mágneskapcsolók és hőkioldók | 1 | db | 3414970403797 | 85353010 | 28.495 | 28.495 | 37.406
416526 | 416526 | CTX3 ip. mágneskapcs. 4P 800A 2Z2NY 200-240V ACDC | 912779 |  | PL1 - Energiaelosztási megoldások | 0121 | CTX3 mágneskapcsolók és hőkioldók | 1 | db | 3414970403803 | 85353010 | 28.573 | 28.573 | 37.406
416591 | 416591 | RTX3 40 rögzítési kiegészítő 32 A-ig | 3342 |  | PL1 - Energiaelosztási megoldások | 0121 | CTX3 mágneskapcsolók és hőkioldók | 1 | db | 3414970409720 | 85389099 | 0.1114 | 0.091 | 0.499
416592 | 416592 | RTX3 40 rögzítési kiegészítő 40 A-ig | 3342 |  | PL1 - Energiaelosztási megoldások | 0121 | CTX3 mágneskapcsolók és hőkioldók | 1 | db | 3414970409744 | 85389099 | 0.1147 | 0.095 | 0.494
416593 | 416593 | RTX3 65 rögzítési kieg. csavaros bekötőkapoccsal | 3342 |  | PL1 - Energiaelosztási megoldások | 0121 | CTX3 mágneskapcsolók és hőkioldók | 1 | db | 3414970409768 | 39269097 | 0.1783 | 0.148 | 0.715
416594 | 416594 | RTX3 65 rögzítési kieg. húzókengyeles b.kap. | 5357 |  | PL1 - Energiaelosztási megoldások | 0121 | CTX3 mágneskapcsolók és hőkioldók | 1 | db | 3414970409782 | 39269097 | 0.2003 | 0.171 | 0.715
416595 | 416595 | RTX3 100 rögzítési kieg. csavaros bekötőkapoccsal | 7772 |  | PL1 - Energiaelosztási megoldások | 0121 | CTX3 mágneskapcsolók és hőkioldók | 1 | db | 3414970409805 | 39269097 | 0.2931 | 0.247 | 1.172
416596 | 416596 | RTX3 100 rögzítési kieg. húzókengyeles b.kap. | 7772 |  | PL1 - Energiaelosztási megoldások | 0121 | CTX3 mágneskapcsolók és hőkioldók | 1 | db | 3414970409829 | 39269097 | 0.3097 | 0.262 | 1.181
416597 | 416597 | RTX3 150 rögzítési kieg. csavaros bekötőkapoccsal | 10188 |  | PL1 - Energiaelosztási megoldások | 0121 | CTX3 mágneskapcsolók és hőkioldók | 1 | db | 3414970409843 | 39269097 | 0.4373 | 0.361 | 2.488
416598 | 416598 | RTX3 150 rögzítési kieg. húzókengyeles b.kap. | 10188 |  | PL1 - Energiaelosztási megoldások | 0121 | CTX3 mágneskapcsolók és hőkioldók | 1 | db | 3414970409867 | 39269097 | 0.5246 | 0.445 | 2.462
416640 | 416640 | RTX3 40 hőkioldó relé 0,1-0,16A nem diff. | 11493 |  | PL1 - Energiaelosztási megoldások | 0121 | CTX3 mágneskapcsolók és hőkioldók | 1 | db | 3414970405494 | 85364900 | 0.17 | 0.17 | n.a.
416641 | 416641 | RTX3 40 hőkioldó relé 0,16-0,25A nem diff. | 11493 |  | PL1 - Energiaelosztási megoldások | 0121 | CTX3 mágneskapcsolók és hőkioldók | 1 | db | 3414970405517 | 85364900 | 0.17 | 0.17 | n.a.
416642 | 416642 | RTX3 40 hőkioldó relé 0,25-0,4A nem diff. | 11493 |  | PL1 - Energiaelosztási megoldások | 0121 | CTX3 mágneskapcsolók és hőkioldók | 1 | db | 3414970405531 | 85364900 | 0.17 | 0.17 | n.a.
416643 | 416643 | RTX3 40 hőkioldó relé 0,4-0,63A nem diff. | 11493 |  | PL1 - Energiaelosztási megoldások | 0121 | CTX3 mágneskapcsolók és hőkioldók | 1 | db | 3414970405555 | 85364900 | 0.1925 | 0.177 | 0.367
416644 | 416644 | RTX3 40 hőkioldó relé 0,63-1A nem diff. | 11493 |  | PL1 - Energiaelosztási megoldások | 0121 | CTX3 mágneskapcsolók és hőkioldók | 1 | db | 3414970405579 | 85364900 | 0.193 | 0.176 | 0.372
416645 | 416645 | RTX3 40 hőkioldó relé 1-1,6A nem diff. | 11493 |  | PL1 - Energiaelosztási megoldások | 0121 | CTX3 mágneskapcsolók és hőkioldók | 1 | db | 3414970405593 | 85364900 | 0.1937 | 0.176 | 0.372
416646 | 416646 | RTX3 40 hőkioldó relé 1,6-2,5A nem diff. | 11493 |  | PL1 - Energiaelosztási megoldások | 0121 | CTX3 mágneskapcsolók és hőkioldók | 1 | db | 3414970405616 | 85364900 | 0.1962 | 0.18 | 0.372
416647 | 416647 | RTX3 40 hőkioldó relé 2,5-4A nem diff. | 11493 |  | PL1 - Energiaelosztási megoldások | 0121 | CTX3 mágneskapcsolók és hőkioldók | 1 | db | 3414970405630 | 85364900 | 0.1961 | 0.179 | 0.388
416648 | 416648 | RTX3 40 hőkioldó relé 4-6A nem diff. | 11493 |  | PL1 - Energiaelosztási megoldások | 0121 | CTX3 mágneskapcsolók és hőkioldók | 1 | db | 3414970405654 | 85364900 | 0.1961 | 0.178 | 0.372
416649 | 416649 | RTX3 40 hőkioldó relé 5-8A nem diff. | 11493 |  | PL1 - Energiaelosztási megoldások | 0121 | CTX3 mágneskapcsolók és hőkioldók | 1 | db | 3414970405678 | 85364900 | 0.1985 | 0.182 | 0.372
416650 | 416650 | RTX3 40 hőkioldó relé 6-9A nem diff. | 11493 |  | PL1 - Energiaelosztási megoldások | 0121 | CTX3 mágneskapcsolók és hőkioldók | 1 | db | 3414970405692 | 85364900 | 0.1992 | 0.182 | 0.368
416651 | 416651 | RTX3 40 hőkioldó relé 7-10A nem diff. | 11493 |  | PL1 - Energiaelosztási megoldások | 0121 | CTX3 mágneskapcsolók és hőkioldók | 1 | db | 3414970405715 | 85364900 | 0.1981 | 0.182 | 0.372
416652 | 416652 | RTX3 40 hőkioldó relé 9-13A nem diff. | 12382 |  | PL1 - Energiaelosztási megoldások | 0121 | CTX3 mágneskapcsolók és hőkioldók | 1 | db | 3414970405739 | 85364900 | 0.2003 | 0.183 | 0.372
416653 | 416653 | RTX3 40 hőkioldó relé 12-18A nem diff. | 12382 |  | PL1 - Energiaelosztási megoldások | 0121 | CTX3 mágneskapcsolók és hőkioldók | 1 | db | 3414970405753 | 85364900 | 0.2024 | 0.186 | 0.372
416654 | 416654 | RTX3 40 hőkioldó relé 16-22A nem diff. | 12382 |  | PL1 - Energiaelosztási megoldások | 0121 | CTX3 mágneskapcsolók és hőkioldók | 1 | db | 3414970405777 | 85364900 | 0.1997 | 0.182 | 0.372
416655 | 416655 | RTX3 40 hőkioldó relé 18-25A nem diff. | 16212 |  | PL1 - Energiaelosztási megoldások | 0121 | CTX3 mágneskapcsolók és hőkioldók | 1 | db | 3414970405791 | 85364900 | 0.2041 | 0.186 | 0.367
416656 | 416656 | RTX3 40 hőkioldó relé 22-32A nem diff. | 16212 |  | PL1 - Energiaelosztási megoldások | 0121 | CTX3 mágneskapcsolók és hőkioldók | 1 | db | 3414970405814 | 85364900 | 0.2056 | 0.188 | 0.367
416657 | 416657 | RTX3 40 hőkioldó relé 28-40A nem diff. | 16212 |  | PL1 - Energiaelosztási megoldások | 0121 | CTX3 mágneskapcsolók és hőkioldók | 1 | db | 3414970405838 | 85364900 | 0.2211 | 0.205 | 0.367
416660 | 416660 | RTX3 40 hőkioldó relé 0,1-0,16A diff. | 12739 |  | PL1 - Energiaelosztási megoldások | 0121 | CTX3 mágneskapcsolók és hőkioldók | 1 | db | 3414970405852 | 85364900 | 0.17 | 0.17 | n.a.
416661 | 416661 | RTX3 40 hőkioldó relé 0,16-0,25A diff. | 12739 |  | PL1 - Energiaelosztási megoldások | 0121 | CTX3 mágneskapcsolók és hőkioldók | 1 | db | 3414970405876 | 85364900 | 0.17 | 0.17 | n.a.
416662 | 416662 | RTX3 40 hőkioldó relé 0,25-0,4A diff. | 12739 |  | PL1 - Energiaelosztási megoldások | 0121 | CTX3 mágneskapcsolók és hőkioldók | 1 | db | 3414970405890 | 85364900 | 0.17 | 0.17 | n.a.
416663 | 416663 | RTX3 40 hőkioldó relé 0,4-0,63A diff. | 12739 |  | PL1 - Energiaelosztási megoldások | 0121 | CTX3 mágneskapcsolók és hőkioldók | 1 | db | 3414970405913 | 85364900 | 0.1931 | 0.176 | 0.368
416664 | 416664 | RTX3 40 hőkioldó relé 0,63-1A diff. | 12739 |  | PL1 - Energiaelosztási megoldások | 0121 | CTX3 mágneskapcsolók és hőkioldók | 1 | db | 3414970405937 | 85364900 | 0.195 | 0.178 | 0.372
416665 | 416665 | RTX3 40 hőkioldó relé 1-1,6A diff. | 12739 |  | PL1 - Energiaelosztási megoldások | 0121 | CTX3 mágneskapcsolók és hőkioldók | 1 | db | 3414970405951 | 85364900 | 0.1949 | 0.178 | 0.379
416666 | 416666 | RTX3 40 hőkioldó relé 1,6-2,5A diff. | 12739 |  | PL1 - Energiaelosztási megoldások | 0121 | CTX3 mágneskapcsolók és hőkioldók | 1 | db | 3414970405975 | 85364900 | 0.1957 | 0.179 | 0.372
416667 | 416667 | RTX3 40 hőkioldó relé 2,5-4A diff. | 12739 |  | PL1 - Energiaelosztási megoldások | 0121 | CTX3 mágneskapcsolók és hőkioldók | 1 | db | 3414970405999 | 85364900 | 0.1961 | 0.178 | 0.367
416668 | 416668 | RTX3 40 hőkioldó relé 4-6A diff. | 12739 |  | PL1 - Energiaelosztási megoldások | 0121 | CTX3 mágneskapcsolók és hőkioldók | 1 | db | 3414970406019 | 85364900 | 0.1972 | 0.18 | 0.367
416669 | 416669 | RTX3 40 hőkioldó relé 5-8A diff. | 12739 |  | PL1 - Energiaelosztási megoldások | 0121 | CTX3 mágneskapcsolók és hőkioldók | 1 | db | 3414970406033 | 85364900 | 0.2001 | 0.183 | 0.359
416670 | 416670 | RTX3 40 hőkioldó relé 6-9A diff. | 12739 |  | PL1 - Energiaelosztási megoldások | 0121 | CTX3 mágneskapcsolók és hőkioldók | 1 | db | 3414970406057 | 85364900 | 0.1977 | 0.181 | 0.356
416671 | 416671 | RTX3 40 hőkioldó relé 7-10A diff. | 12739 |  | PL1 - Energiaelosztási megoldások | 0121 | CTX3 mágneskapcsolók és hőkioldók | 1 | db | 3414970406071 | 85364900 | 0.1992 | 0.182 | 0.367
416672 | 416672 | RTX3 40 hőkioldó relé 9-13A diff. | 14082 |  | PL1 - Energiaelosztási megoldások | 0121 | CTX3 mágneskapcsolók és hőkioldók | 1 | db | 3414970406095 | 85364900 | 0.2013 | 0.184 | 0.372
416673 | 416673 | RTX3 40 hőkioldó relé 12-18A diff. | 14082 |  | PL1 - Energiaelosztási megoldások | 0121 | CTX3 mágneskapcsolók és hőkioldók | 1 | db | 3414970406118 | 85364900 | 0.2033 | 0.186 | 0.372
416674 | 416674 | RTX3 40 hőkioldó relé 16-22A diff. | 14082 |  | PL1 - Energiaelosztási megoldások | 0121 | CTX3 mágneskapcsolók és hőkioldók | 1 | db | 3414970406132 | 85364900 | 0.2006 | 0.184 | 0.372
416675 | 416675 | RTX3 40 hőkioldó relé 18-25A diff. | 17437 |  | PL1 - Energiaelosztási megoldások | 0121 | CTX3 mágneskapcsolók és hőkioldók | 1 | db | 3414970406156 | 85364900 | 0.2048 | 0.187 | 0.38
416676 | 416676 | RTX3 40 hőkioldó relé 22-32A diff. | 20122 |  | PL1 - Energiaelosztási megoldások | 0121 | CTX3 mágneskapcsolók és hőkioldók | 1 | db | 3414970406170 | 85364900 | 0.2073 | 0.19 | 0.372
416677 | 416677 | RTX3 40 hőkioldó relé 28-40A diff. | 21464 |  | PL1 - Energiaelosztási megoldások | 0121 | CTX3 mágneskapcsolók és hőkioldók | 1 | db | 3414970406194 | 85364900 | 0.2226 | 0.205 | 0.367
416683 | 416683 | RTX3 65 hőkioldó relé 9-13A nem diff. | 18242 |  | PL1 - Energiaelosztási megoldások | 0121 | CTX3 mágneskapcsolók és hőkioldók | 1 | db | 3414970406279 | 85364900 | 0.3384 | 0.313 | 0.567
416684 | 416684 | RTX3 65 hőkioldó relé 12-18A nem diff. | 18242 |  | PL1 - Energiaelosztási megoldások | 0121 | CTX3 mágneskapcsolók és hőkioldók | 1 | db | 3414970406293 | 85364900 | 0.3389 | 0.313 | 0.552
416685 | 416685 | RTX3 65 hőkioldó relé 16-22A nem diff. | 20122 |  | PL1 - Energiaelosztási megoldások | 0121 | CTX3 mágneskapcsolók és hőkioldók | 1 | db | 3414970406316 | 85364900 | 0.3428 | 0.318 | 0.552
416686 | 416686 | RTX3 65 hőkioldó relé 18-25A nem diff. | 20122 |  | PL1 - Energiaelosztási megoldások | 0121 | CTX3 mágneskapcsolók és hőkioldók | 1 | db | 3414970406330 | 85364900 | 0.3456 | 0.32 | 0.567
416687 | 416687 | RTX3 65 hőkioldó relé 22-32A nem diff. | 21464 |  | PL1 - Energiaelosztási megoldások | 0121 | CTX3 mágneskapcsolók és hőkioldók | 1 | db | 3414970406354 | 85364900 | 0.3403 | 0.316 | 0.552
416688 | 416688 | RTX3 65 hőkioldó relé 28-40A nem diff. | 22806 |  | PL1 - Energiaelosztási megoldások | 0121 | CTX3 mágneskapcsolók és hőkioldók | 1 | db | 3414970406378 | 85364900 | 0.3411 | 0.316 | 0.565
416689 | 416689 | RTX3 65 hőkioldó relé 34-50A nem diff. | 24148 |  | PL1 - Energiaelosztási megoldások | 0121 | CTX3 mágneskapcsolók és hőkioldók | 1 | db | 3414970406392 | 85364900 | 0.3445 | 0.319 | 0.565
416690 | 416690 | RTX3 65 hőkioldó relé 45-65A nem diff. | 25491 |  | PL1 - Energiaelosztási megoldások | 0121 | CTX3 mágneskapcsolók és hőkioldók | 1 | db | 3414970406415 | 85364900 | 0.3501 | 0.325 | 0.552
416703 | 416703 | RTX3 65 hőkioldó relé 9-13A diff. | 22549 |  | PL1 - Energiaelosztási megoldások | 0121 | CTX3 mágneskapcsolók és hőkioldók | 1 | db | 3414970406491 | 85364900 | 0.3591 | 0.333 | 0.567
416704 | 416704 | RTX3 65 hőkioldó relé 12-18A diff. | 22549 |  | PL1 - Energiaelosztási megoldások | 0121 | CTX3 mágneskapcsolók és hőkioldók | 1 | db | 3414970406514 | 85364900 | 0.3609 | 0.335 | 0.547
416705 | 416705 | RTX3 65 hőkioldó relé 16-22A diff. | 24148 |  | PL1 - Energiaelosztási megoldások | 0121 | CTX3 mágneskapcsolók és hőkioldók | 1 | db | 3414970406538 | 85364900 | 0.3633 | 0.339 | 0.552
416706 | 416706 | RTX3 65 hőkioldó relé 18-25A diff. | 24148 |  | PL1 - Energiaelosztási megoldások | 0121 | CTX3 mágneskapcsolók és hőkioldók | 1 | db | 3414970406552 | 85364900 | 0.3663 | 0.342 | 0.595
416707 | 416707 | RTX3 65 hőkioldó relé 22-32A diff. | 25491 |  | PL1 - Energiaelosztási megoldások | 0121 | CTX3 mágneskapcsolók és hőkioldók | 1 | db | 3414970406576 | 85364900 | 0.3612 | 0.336 | 0.549
416708 | 416708 | RTX3 65 hőkioldó relé 28-40A diff. | 26833 |  | PL1 - Energiaelosztási megoldások | 0121 | CTX3 mágneskapcsolók és hőkioldók | 1 | db | 3414970406590 | 85364900 | 0.3616 | 0.336 | 0.548
416709 | 416709 | RTX3 65 hőkioldó relé 34-50A diff. | 28176 |  | PL1 - Energiaelosztási megoldások | 0121 | CTX3 mágneskapcsolók és hőkioldók | 1 | db | 3414970406613 | 85364900 | 0.3657 | 0.347 | 0.552
416710 | 416710 | RTX3 65 hőkioldó relé 45-65A diff. | 29518 |  | PL1 - Energiaelosztási megoldások | 0121 | CTX3 mágneskapcsolók és hőkioldók | 1 | db | 3414970406637 | 85364900 | 0.3704 | 0.346 | 0.549
416723 | 416723 | RTX3 100 hőkioldó relé 18-25A nem diff. | 24148 |  | PL1 - Energiaelosztási megoldások | 0121 | CTX3 mágneskapcsolók és hőkioldók | 1 | db | 3414970406712 | 85364900 | 0.5323 | 0.493 | 0.914
416724 | 416724 | RTX3 100 hőkioldó relé 22-32A nem diff. | 24148 |  | PL1 - Energiaelosztási megoldások | 0121 | CTX3 mágneskapcsolók és hőkioldók | 1 | db | 3414970406736 | 85364900 | 0.5247 | 0.485 | 0.951
416725 | 416725 | RTX3 100 hőkioldó relé 28-40A nem diff. | 24148 |  | PL1 - Energiaelosztási megoldások | 0121 | CTX3 mágneskapcsolók és hőkioldók | 1 | db | 3414970406750 | 85364900 | 0.525 | 0.488 | 0.91
416726 | 416726 | RTX3 100 hőkioldó relé 34-50A nem diff. | 24148 |  | PL1 - Energiaelosztási megoldások | 0121 | CTX3 mágneskapcsolók és hőkioldók | 1 | db | 3414970406774 | 85364900 | 0.5289 | 0.489 | 0.93
416727 | 416727 | RTX3 100 hőkioldó relé 45-65A nem diff. | 26162 |  | PL1 - Energiaelosztási megoldások | 0121 | CTX3 mágneskapcsolók és hőkioldók | 1 | db | 3414970406798 | 85364900 | 0.5335 | 0.492 | 0.914
416728 | 416728 | RTX3 100 hőkioldó relé 54-75A nem diff. | 29518 |  | PL1 - Energiaelosztási megoldások | 0121 | CTX3 mágneskapcsolók és hőkioldók | 1 | db | 3414970406811 | 85364900 | 0.5413 | 0.501 | 0.914
416729 | 416729 | RTX3 100 hőkioldó relé 63-85A nem diff. | 29518 |  | PL1 - Energiaelosztási megoldások | 0121 | CTX3 mágneskapcsolók és hőkioldók | 1 | db | 3414970406835 | 85364900 | 0.5434 | 0.501 | 0.914
416730 | 416730 | RTX3 100 hőkioldó relé 70-95A nem diff. | 30861 |  | PL1 - Energiaelosztási megoldások | 0121 | CTX3 mágneskapcsolók és hőkioldók | 1 | db | 3414970406859 | 85364900 | 0.5498 | 0.506 | 0.914
416731 | 416731 | RTX3 100 hőkioldó relé 80-100A nem diff. | 30861 |  | PL1 - Energiaelosztási megoldások | 0121 | CTX3 mágneskapcsolók és hőkioldók | 1 | db | 3414970406873 | 85364900 | 0.5491 | 0.506 | 0.914
416743 | 416743 | RTX3 100 hőkioldó relé 18-25A diff. | 26833 |  | PL1 - Energiaelosztási megoldások | 0121 | CTX3 mágneskapcsolók és hőkioldók | 1 | db | 3414970406958 | 85364900 | 0.5422 | 0.502 | 0.914
416744 | 416744 | RTX3 100 hőkioldó relé 22-32A diff. | 26833 |  | PL1 - Energiaelosztási megoldások | 0121 | CTX3 mágneskapcsolók és hőkioldók | 1 | db | 3414970406972 | 85364900 | 0.5377 | 0.499 | 0.914
416745 | 416745 | RTX3 100 hőkioldó relé 28-40A diff. | 26833 |  | PL1 - Energiaelosztási megoldások | 0121 | CTX3 mágneskapcsolók és hőkioldók | 1 | db | 3414970406996 | 85364900 | 0.5407 | 0.503 | 0.914
416746 | 416746 | RTX3 100 hőkioldó relé 34-50A diff. | 26833 |  | PL1 - Energiaelosztási megoldások | 0121 | CTX3 mágneskapcsolók és hőkioldók | 1 | db | 3414970407016 | 85364900 | 0.5413 | 0.506 | 0.964
416747 | 416747 | RTX3 100 hőkioldó relé 45-65A diff. | 26833 |  | PL1 - Energiaelosztási megoldások | 0121 | CTX3 mágneskapcsolók és hőkioldók | 1 | db | 3414970407030 | 85364900 | 0.5413 | 0.502 | 0.923
416748 | 416748 | RTX3 100 hőkioldó relé 54-75A diff. | 30861 |  | PL1 - Energiaelosztási megoldások | 0121 | CTX3 mágneskapcsolók és hőkioldók | 1 | db | 3414970407054 | 85364900 | 0.5493 | 0.511 | 0.914
416749 | 416749 | RTX3 100 hőkioldó relé 63-85A diff. | 33546 |  | PL1 - Energiaelosztási megoldások | 0121 | CTX3 mágneskapcsolók és hőkioldók | 1 | db | 3414970407078 | 85364900 | 0.5518 | 0.512 | 0.964
416750 | 416750 | RTX3 100 hőkioldó relé 70-95A diff. | 36231 |  | PL1 - Energiaelosztási megoldások | 0121 | CTX3 mágneskapcsolók és hőkioldók | 1 | db | 3414970407092 | 85364900 | 0.5569 | 0.518 | 0.964
416751 | 416751 | RTX3 100 hőkioldó relé 80-100A diff. | 36231 |  | PL1 - Energiaelosztási megoldások | 0121 | CTX3 mágneskapcsolók és hőkioldók | 1 | db | 3414970407115 | 85364900 | 0.5571 | 0.518 | 0.914
416760 | 416760 | RTX3 150 hőkioldó relé 45-65A nem diff. | 40257 |  | PL1 - Energiaelosztási megoldások | 0121 | CTX3 mágneskapcsolók és hőkioldók | 1 | db | 3414970407139 | 85364900 | 0.8168 | 0.747 | 1.892
416761 | 416761 | RTX3 150 hőkioldó relé 54-75A nem diff. | 40257 |  | PL1 - Energiaelosztási megoldások | 0121 | CTX3 mágneskapcsolók és hőkioldók | 1 | db | 3414970407153 | 85364900 | 0.8231 | 0.753 | 1.903
416762 | 416762 | RTX3 150 hőkioldó relé 63-85A nem diff. | 40257 |  | PL1 - Energiaelosztási megoldások | 0121 | CTX3 mágneskapcsolók és hőkioldók | 1 | db | 3414970407177 | 85364900 | 0.8176 | 0.75 | 1.843
416763 | 416763 | RTX3 150 hőkioldó relé 70-95A nem diff. | 40257 |  | PL1 - Energiaelosztási megoldások | 0121 | CTX3 mágneskapcsolók és hőkioldók | 1 | db | 3414970407191 | 85364900 | 0.8193 | 0.756 | 1.889
416764 | 416764 | RTX3 150 hőkioldó relé 80-100A nem diff. | 41599 |  | PL1 - Energiaelosztási megoldások | 0121 | CTX3 mágneskapcsolók és hőkioldók | 1 | db | 3414970407214 | 85364900 | 0.8128 | 0.748 | 1.889
416765 | 416765 | RTX3 150 hőkioldó relé 110-150A nem diff. | 42942 |  | PL1 - Energiaelosztási megoldások | 0121 | CTX3 mágneskapcsolók és hőkioldók | 1 | db | 3414970407238 | 85364900 | 0.8213 | 0.757 | 1.889
416770 | 416770 | RTX3 150 hőkioldó relé 45-65A diff. | 45627 |  | PL1 - Energiaelosztási megoldások | 0121 | CTX3 mágneskapcsolók és hőkioldók | 1 | db | 3414970407252 | 85364900 | 0.9079 | 0.838 | 1.843
416771 | 416771 | RTX3 150 hőkioldó relé 54-75A diff. | 45627 |  | PL1 - Energiaelosztási megoldások | 0121 | CTX3 mágneskapcsolók és hőkioldók | 1 | db | 3414970407276 | 85364900 | 0.9122 | 0.849 | 1.815
416772 | 416772 | RTX3 150 hőkioldó relé 63-85A diff. | 45627 |  | PL1 - Energiaelosztási megoldások | 0121 | CTX3 mágneskapcsolók és hőkioldók | 1 | db | 3414970407290 | 85364900 | 0.9109 | 0.842 | 1.853
416773 | 416773 | RTX3 150 hőkioldó relé 70-95A diff. | 45627 |  | PL1 - Energiaelosztási megoldások | 0121 | CTX3 mágneskapcsolók és hőkioldók | 1 | db | 3414970407313 | 85364900 | 0.9115 | 0.848 | 1.889
416774 | 416774 | RTX3 150 hőkioldó relé 80-100A diff. | 46969 |  | PL1 - Energiaelosztási megoldások | 0121 | CTX3 mágneskapcsolók és hőkioldók | 1 | db | 3414970407337 | 85364900 | 0.9064 | 0.841 | 1.907
416775 | 416775 | RTX3 150 hőkioldó relé 110-150A diff. | 48312 |  | PL1 - Energiaelosztási megoldások | 0121 | CTX3 mágneskapcsolók és hőkioldók | 1 | db | 3414970407351 | 85364900 | 0.918 | 0.848 | 1.889
416780 | 416780 | RTX3 225 hőkioldó relé 65-100A diff. | 65762 |  | PL1 - Energiaelosztási megoldások | 0121 | CTX3 mágneskapcsolók és hőkioldók | 1 | db | 3414970407375 | 85364900 | 2.778 | 2.778 | 5.519
416781 | 416781 | RTX3 225 hőkioldó relé 85-125A diff. | 65762 |  | PL1 - Energiaelosztási megoldások | 0121 | CTX3 mágneskapcsolók és hőkioldók | 1 | db | 3414970407382 | 85364900 | 2.79 | 2.79 | 5.627
416782 | 416782 | RTX3 225 hőkioldó relé 100-160A diff. | 65762 |  | PL1 - Energiaelosztási megoldások | 0121 | CTX3 mágneskapcsolók és hőkioldók | 1 | db | 3414970407399 | 85364900 | 2.779 | 2.779 | 5.606
416783 | 416783 | RTX3 225 hőkioldó relé 120-185A diff. | 65762 |  | PL1 - Energiaelosztási megoldások | 0121 | CTX3 mágneskapcsolók és hőkioldók | 1 | db | 3414970407405 | 85364900 | 2.779 | 2.779 | 5.606
416784 | 416784 | RTX3 225 hőkioldó relé 160-240A diff. | 65762 |  | PL1 - Energiaelosztási megoldások | 0121 | CTX3 mágneskapcsolók és hőkioldók | 1 | db | 3414970407412 | 85364900 | 2.778 | 2.778 | 5.412
416786 | 416786 | RTX3 400 hőkioldó relé 85-125A diff. | 103163 |  | PL1 - Energiaelosztási megoldások | 0121 | CTX3 mágneskapcsolók és hőkioldók | 1 | db | 3414970407429 | 85364900 | 3.226 | 3.226 | 7.057
416787 | 416787 | RTX3 400 hőkioldó relé 100-160A diff. | 103163 |  | PL1 - Energiaelosztási megoldások | 0121 | CTX3 mágneskapcsolók és hőkioldók | 1 | db | 3414970407436 | 85364900 | 3.226 | 3.226 | 7.057
416788 | 416788 | RTX3 400 hőkioldó relé 120-185A diff. | 103163 |  | PL1 - Energiaelosztási megoldások | 0121 | CTX3 mágneskapcsolók és hőkioldók | 1 | db | 3414970407443 | 85364900 | 3.262 | 3.262 | 7.128
416789 | 416789 | RTX3 400 hőkioldó relé 160-240A diff. | 103163 |  | PL1 - Energiaelosztási megoldások | 0121 | CTX3 mágneskapcsolók és hőkioldók | 1 | db | 3414970407450 | 85364900 | 3.256 | 3.256 | 7.288
416790 | 416790 | RTX3 400 hőkioldó relé 200-330A diff. | 103163 |  | PL1 - Energiaelosztási megoldások | 0121 | CTX3 mágneskapcsolók és hőkioldók | 1 | db | 3414970407467 | 85364900 | 3.259 | 3.259 | 7.167
416791 | 416791 | RTX3 400 hőkioldó relé 260-400A diff. | 103163 |  | PL1 - Energiaelosztási megoldások | 0121 | CTX3 mágneskapcsolók és hőkioldók | 1 | db | 3414970407474 | 85364900 | 3.255 | 3.255 | 7.167
416792 | 416792 | RTX3 800 hőkioldó relé 200-330A diff. | 201339 |  | PL1 - Energiaelosztási megoldások | 0121 | CTX3 mágneskapcsolók és hőkioldók | 1 | db | 3414970407481 | 85364900 | 13.014 | 13.014 | 57.669
416793 | 416793 | RTX3 800 hőkioldó relé 260-400A diff. | 201339 |  | PL1 - Energiaelosztási megoldások | 0121 | CTX3 mágneskapcsolók és hőkioldók | 1 | db | 3414970407498 | 85364900 | 13.034 | 13.034 | 56.924
416794 | 416794 | RTX3 800 hőkioldó relé 400-630A diff. | 201339 |  | PL1 - Energiaelosztási megoldások | 0121 | CTX3 mágneskapcsolók és hőkioldók | 1 | db | 3414970407504 | 85364900 | 12.978 | 12.978 | 57.496
416795 | 416795 | RTX3 800 hőkioldó relé 520-800A diff. | 201339 |  | PL1 - Energiaelosztási megoldások | 0121 | CTX3 mágneskapcsolók és hőkioldók | 1 | db | 3414970407511 | 85364900 | 22.8 | 22.8 | n.a.
416800 | 416800 | CTX3 vezérlőrelé 4Z 24V AC | 10726 |  | PL1 - Energiaelosztási megoldások | 0121 | CTX3 mágneskapcsolók és hőkioldók | 1 | db | 3414970407528 | 85364900 | 0.2005 | 0.192 | 0.218
416801 | 416801 | CTX3 vezérlőrelé 4Z 24V DC | 12068 |  | PL1 - Energiaelosztási megoldások | 0121 | CTX3 mágneskapcsolók és hőkioldók | 1 | db | 3414970407535 | 85364900 | 0.261 | 0.251 | 0.252
416804 | 416804 | CTX3 vezérlőrelé 4Z 110V AC | 10726 |  | PL1 - Energiaelosztási megoldások | 0121 | CTX3 mágneskapcsolók és hőkioldók | 1 | db | 3414970407566 | 85364900 | 0.02 | 0.02 | n.a.
416806 | 416806 | CTX3 vezérlőrelé 4Z 230V AC | 10726 |  | PL1 - Energiaelosztási megoldások | 0121 | CTX3 mágneskapcsolók és hőkioldók | 1 | db | 3414970407580 | 85364900 | 0.2035 | 0.193 | 0.217
416809 | 416809 | CTX3 vezérlőrelé 4Z 400V AC | 10726 |  | PL1 - Energiaelosztási megoldások | 0121 | CTX3 mágneskapcsolók és hőkioldók | 1 | db | 3414970407610 | 85364900 | 0.2025 | 0.193 | 0.207
416810 | 416810 | CTX3 vezérlőrelé 3Z+1NY 24V AC | 10726 |  | PL1 - Energiaelosztási megoldások | 0121 | CTX3 mágneskapcsolók és hőkioldók | 1 | db | 3414970407627 | 85364900 | 0.1999 | 0.191 | 0.224
416811 | 416811 | CTX3 vezérlőrelé 3Z+1NY 24V DC | 12068 |  | PL1 - Energiaelosztási megoldások | 0121 | CTX3 mágneskapcsolók és hőkioldók | 1 | db | 3414970407634 | 85364900 | 0.2625 | 0.253 | 0.257
416814 | 416814 | CTX3 vezérlőrelé 3Z+1NY 110V AC | 10726 |  | PL1 - Energiaelosztási megoldások | 0121 | CTX3 mágneskapcsolók és hőkioldók | 1 | db | 3414970407665 | 85364900 | 0.02 | 0.02 | n.a.
416816 | 416816 | CTX3 vezérlőrelé 3Z+1NY 230V AC | 10726 |  | PL1 - Energiaelosztási megoldások | 0121 | CTX3 mágneskapcsolók és hőkioldók | 1 | db | 3414970407689 | 85364900 | 0.2021 | 0.192 | 0.213
416819 | 416819 | CTX3 vezérlőrelé 3Z+1NY 400V AC | 10726 |  | PL1 - Energiaelosztási megoldások | 0121 | CTX3 mágneskapcsolók és hőkioldók | 1 | db | 3414970407719 | 85364900 | 0.02 | 0.02 | n.a.
416820 | 416820 | CTX3 vezérlőrelé 2Z+2NY 24V AC | 10726 |  | PL1 - Energiaelosztási megoldások | 0121 | CTX3 mágneskapcsolók és hőkioldók | 1 | db | 3414970407726 | 85364900 | 0.2016 | 0.193 | 0.2153
416821 | 416821 | CTX3 vezérlőrelé 2Z+2NY 24V DC | 12068 |  | PL1 - Energiaelosztási megoldások | 0121 | CTX3 mágneskapcsolók és hőkioldók | 1 | db | 3414970407733 | 85364900 | 0.2614 | 0.251 | 0.252
416824 | 416824 | CTX3 vezérlőrelé 2Z+2NY 110V AC | 10726 |  | PL1 - Energiaelosztási megoldások | 0121 | CTX3 mágneskapcsolók és hőkioldók | 1 | db | 3414970407764 | 85364900 | 0.02 | 0.02 | n.a.
416826 | 416826 | CTX3 vezérlőrelé 2Z+2NY 230V AC | 10726 |  | PL1 - Energiaelosztási megoldások | 0121 | CTX3 mágneskapcsolók és hőkioldók | 1 | db | 3414970407788 | 85364900 | 0.2037 | 0.196 | 0.218
416829 | 416829 | CTX3 vezérlőrelé 2Z+2NY 400V AC | 10726 |  | PL1 - Energiaelosztási megoldások | 0121 | CTX3 mágneskapcsolók és hőkioldók | 1 | db | 3414970407818 | 85364900 | 0.2026 | 0.189 | 0.21
416840 | 416840 | CTX3 mellső bizt. burk. 9A-150A | 71 |  | PL1 - Energiaelosztási megoldások | 0121 | CTX3 mágneskapcsolók és hőkioldók | 150 | db | 3414970409874 | 85389099 | 0.005 | 0.005 | 7.941
416841 | 416841 | CTX3 mellső bizt. burk. 185A-800A | 1062 |  | PL1 - Energiaelosztási megoldások | 0121 | CTX3 mágneskapcsolók és hőkioldók | 150 | db | 3414970409881 | 85389099 | 0.0144 | 0.0144 | 15.289
416842 | 416842 | CTX3 kapocstakaró CTX3 225 3P kész.-hez | 8041 |  | PL1 - Energiaelosztási megoldások | 0121 | CTX3 mágneskapcsolók és hőkioldók | 1 | db | 3414970409898 | 39269097 | 0.1215 | 0.1215 | 8.278
416843 | 416843 | CTX3 kapocstakaró CTX3 400 3P kész.-hez | 9383 |  | PL1 - Energiaelosztási megoldások | 0121 | CTX3 mágneskapcsolók és hőkioldók | 1 | db | 3414970409904 | 39269097 | 0.1497 | 0.1497 | 29.734
416844 | 416844 | CTX3 kapocstakaró CTX3 800 3P kész.-hez | 10726 |  | PL1 - Energiaelosztási megoldások | 0121 | CTX3 mágneskapcsolók és hőkioldók | 5 | db | 3414970409911 | 39269097 | 0.4622 | 0.4622 | 22.256
416845 | 416845 | CTX3 kapocstakaró CTX3 225 4P kész.-hez | 8041 |  | PL1 - Energiaelosztási megoldások | 0121 | CTX3 mágneskapcsolók és hőkioldók | 1 | db | 3414970409928 | 39269097 | 1.55 | 1.55 | 15.221
416846 | 416846 | CTX3 kapocstakaró CTX3 400 4P kész.-hez | 9383 |  | PL1 - Energiaelosztási megoldások | 0121 | CTX3 mágneskapcsolók és hőkioldók | 1 | db | 3414970409935 | 39269097 | 0.2322 | 0.2322 | 22.318
416847 | 416847 | CTX3 kapocstakaró CTX3 800 4P kész.-hez | 10726 |  | PL1 - Energiaelosztási megoldások | 0121 | CTX3 mágneskapcsolók és hőkioldók | 1 | db | 3414970409942 | 39269097 | 0.604 | 0.604 | 30.07
416849 | 416849 | CTX3 á.j. segédérintkező 1Z+1NY oldalsó rögzítés | 2940 |  | PL1 - Energiaelosztási megoldások | 0121 | CTX3 mágneskapcsolók és hőkioldók | 60 | db | 3414970408587 | 85369001 | 0.0358 | 0.0358 | 8.278
416850 | 416850 | CTX3 á.j. segédérintkező 1Z+1NY mellső rögzítés | 2672 |  | PL1 - Energiaelosztási megoldások | 0121 | CTX3 mágneskapcsolók és hőkioldók | 20 | db | 3414970408389 | 85369001 | 0.0392 | 0.724 | 1.266
416851 | 416851 | CTX3 á.j. segédérintkező 2Z mellső rögzítés | 2672 |  | PL1 - Energiaelosztási megoldások | 0121 | CTX3 mágneskapcsolók és hőkioldók | 20 | db | 3414970408402 | 85369001 | 0.0358 | 0.0358 | 1.273
416852 | 416852 | CTX3 á.j. segédérintkező 2Z mellső rögzítés | 2672 |  | PL1 - Energiaelosztási megoldások | 0121 | CTX3 mágneskapcsolók és hőkioldók | 20 | db | 3414970408426 | 85369001 | 0.0381 | 0.0366 | 1.278
416853 | 416853 | CTX3 á.j. segédérintkező 4Z mellső rögzítés | 4014 |  | PL1 - Energiaelosztási megoldások | 0121 | CTX3 mágneskapcsolók és hőkioldók | 10 | db | 3414970408440 | 85369001 | 0.0676 | 0.617 | 1.266
416854 | 416854 | CTX3 á.j. segédérintkező 3Z+1NY mellső rögzítés | 4014 |  | PL1 - Energiaelosztási megoldások | 0121 | CTX3 mágneskapcsolók és hőkioldók | 10 | db | 3414970408464 | 85369001 | 0.0676 | 0.615 | 1.266
416855 | 416855 | CTX3 á.j. segédérintkező 2Z+2NY mellső rögzítés | 4014 |  | PL1 - Energiaelosztási megoldások | 0121 | CTX3 mágneskapcsolók és hőkioldók | 10 | db | 3414970408488 | 85369001 | 0.0691 | 0.614 | 1.287
416856 | 416856 | CTX3 á.j. segédérintkező 1Z+3NY mellső rögzítés | 4014 |  | PL1 - Energiaelosztási megoldások | 0121 | CTX3 mágneskapcsolók és hőkioldók | 10 | db | 3414970408501 | 85369001 | 0.0676 | 0.616 | 1.266
416857 | 416857 | CTX3 á.j. segédérintkező 4NY mellső rögzítés | 4014 |  | PL1 - Energiaelosztási megoldások | 0121 | CTX3 mágneskapcsolók és hőkioldók | 10 | db | 3414970408525 | 85369001 | 0.0676 | 0.616 | 1.266
416858 | 416858 | CTX3 á.j. segédé. 1Z+1NY oldalsó rögzítés | 2940 |  | PL1 - Energiaelosztási megoldások | 0121 | CTX3 mágneskapcsolók és hőkioldók | 20 | db | 3414970408549 | 85369001 | 0.0718 | 1.324 | 2.484
416859 | 416859 | CTX3 á.j. segédé. 1Z+1NY oldalsó rögzítés | 2940 |  | PL1 - Energiaelosztási megoldások | 0121 | CTX3 mágneskapcsolók és hőkioldók | 50 | db | 3414970408563 | 85369001 | 0.0558 | 0.0558 | 7.895
416870 | 416870 | CTX3 bekapcsoláskésl. 1-30s 24-48V | 16096 |  | PL1 - Energiaelosztási megoldások | 0121 | CTX3 mágneskapcsolók és hőkioldók | 8 | db | 3414970409959 | 85369085 | 0.0661 | 0.0661 | 1.445
416871 | 416871 | CTX3 bekapcsoláskésl. 1-30s 110-230V | 16096 |  | PL1 - Energiaelosztási megoldások | 0121 | CTX3 mágneskapcsolók és hőkioldók | 1 | db | 3414970409973 | 85369085 | 0.07 | 0.07 | 1.445
416872 | 416872 | CTX3 kikapcsoláskésl. 1-30s 24-48V | 16096 |  | PL1 - Energiaelosztási megoldások | 0121 | CTX3 mágneskapcsolók és hőkioldók | 8 | db | 3414970409997 | 85369085 | 0.06 | 0.06 | 1.445
416873 | 416873 | CTX3 kikapcsoláskésl. 1-30s 110-230V | 16096 |  | PL1 - Energiaelosztási megoldások | 0121 | CTX3 mágneskapcsolók és hőkioldók | 8 | db | 3414970410016 | 85369085 | 0.064 | 0.064 | 1.445
416874 | 416874 | CTX 40A 6-40A kondenzátorkapcs. egység | 10726 |  | PL1 - Energiaelosztási megoldások | 0121 | CTX3 mágneskapcsolók és hőkioldók | 1 | db | 3414970410030 | 85369085 | 0.1169 | 0.096 | 0.46
416875 | 416875 | CTX 65A 50-100A csav bek kondenzátorkapcs. egység | 13916 |  | PL1 - Energiaelosztási megoldások | 0121 | CTX3 mágneskapcsolók és hőkioldók | 1 | db | 3414970410054 | 85369085 | 0.1509 | 0.126 | 0.46
416879 | 416879 | CTX40 85 4P mechanikai retesz | 5357 |  | PL1 - Energiaelosztási megoldások | 0121 | CTX3 mágneskapcsolók és hőkioldók | 1 | db | 3414970410078 | 85369085 | 0.0369 | 0.0369 | 7.941
416880 | 416880 | CTX3 reteszelőegység CTX3 22-150A P | 5357 |  | PL1 - Energiaelosztási megoldások | 0121 | CTX3 mágneskapcsolók és hőkioldók | 1 | db | 3414970410092 | 85369085 | 0.0838 | 0.077 | 0.196
416882 | 416882 | CTX3 összekötő készlet CTX3 22 3P | 8041 |  | PL1 - Energiaelosztási megoldások | 0121 | CTX3 mágneskapcsolók és hőkioldók | 4 | db | 3414970410139 | 39269097 | 0.044 | 0.165 | 1.435
416883 | 416883 | CTX3 összekötő készlet CTX3 40 3P | 8041 |  | PL1 - Energiaelosztási megoldások | 0121 | CTX3 mágneskapcsolók és hőkioldók | 6 | db | 3414970410153 | 39269097 | 0.0467 | 0.0467 | n.a.
416884 | 416884 | CTX3 összekötő készlet CTX3 65 3P | 10726 |  | PL1 - Energiaelosztási megoldások | 0121 | CTX3 mágneskapcsolók és hőkioldók | 2 | db | 3414970410177 | 39269097 | 0.2875 | 0.263 | 0.438
416885 | 416885 | CTX3 összekötő készlet CTX3 100 3P | 14753 |  | PL1 - Energiaelosztási megoldások | 0121 | CTX3 mágneskapcsolók és hőkioldók | 1 | db | 3414970410191 | 39269097 | 0.3575 | 0.347 | 0.438
416887 | 416887 | CTX3 reteszelőegység CTX3 185-400A 3P/4P | 14603 |  | PL1 - Energiaelosztási megoldások | 0121 | CTX3 mágneskapcsolók és hőkioldók | 12 | db | 3414970410221 | 39269097 | 0.1101 | 0.1101 | 8.289
416888 | 416888 | CTX3 reteszelőegység CTX3 500-800A 3P | 362419 |  | PL1 - Energiaelosztási megoldások | 0121 | CTX3 mágneskapcsolók és hőkioldók | 1 | db | 3414970410238 | 39269097 | 15.168 | 15.168 | 31.018
416889 | 416889 | CTX3 reteszelőegység 500-800A 3P | 362419 |  | PL1 - Energiaelosztási megoldások | 0121 | CTX3 mágneskapcsolók és hőkioldók | 1 | db | 3414970410245 | 39269097 | 16.295 | 16.295 | 34.73
416890 | 416890 | Motorindító doboz nyomógomb nélküli | 13411 |  | PL1 - Energiaelosztási megoldások | 0121 | CTX3 mágneskapcsolók és hőkioldók | 1 | db | 3414970410252 | 85381000 | 0.4542 | 0.354 | 2.612
416891 | 416891 | Motorindító doboz nyomógombos | 16096 |  | PL1 - Energiaelosztási megoldások | 0121 | CTX3 mágneskapcsolók és hőkioldók | 1 | db | 3414970410276 | 85381000 | 0.5113 | 0.41 | 2.48
416892 | 416892 | RTX3 rezetelő kiegészítő kábeles készlet 400 mm | 22806 |  | PL1 - Energiaelosztási megoldások | 0121 | CTX3 mágneskapcsolók és hőkioldók | 1 | db | 3414970410290 | 39269097 | 0.0862 | 0.054 | 0.63
416893 | 416893 | RTX3 rezetelő kiegészítő kábeles készlet 500 mm | 24148 |  | PL1 - Energiaelosztási megoldások | 0121 | CTX3 mágneskapcsolók és hőkioldók | 1 | db | 3414970410313 | 39269097 | 0.091 | 0.06 | 0.645
416894 | 416894 | RTX3 rezetelő kiegészítő kábeles készlet 600 mm | 25491 |  | PL1 - Energiaelosztási megoldások | 0121 | CTX3 mágneskapcsolók és hőkioldók | 1 | db | 3414970410337 | 39269097 | 0.0962 | 0.065 | 0.675
416895 | 416895 | CTX3 tr.túlf.fojtó egys. 24V-48V AC/DC | 2672 |  | PL1 - Energiaelosztási megoldások | 0121 | CTX3 mágneskapcsolók és hőkioldók | 10 | db | 3414970410351 | 85369085 | 0.013 | 0.001 | n.a.
416896 | 416896 | CTX3 tr.túlf.fojtó egys. 100V-125V AC/DC | 2672 |  | PL1 - Energiaelosztási megoldások | 0121 | CTX3 mágneskapcsolók és hőkioldók | 10 | db | 3414970410375 | 85369085 | 0.013 | 0.001 | n.a.
416897 | 416897 | CTX3 tr.túlf.fojtó egys. 200V-240V AC/DC | 2672 |  | PL1 - Energiaelosztási megoldások | 0121 | CTX3 mágneskapcsolók és hőkioldók | 10 | db | 3414970410399 | 85369085 | 0.0182 | 0.0165 | 0.266
416898 | 416898 | CTX3 tr.túlf.fojtó egys. 380V-440V AC | 2672 |  | PL1 - Energiaelosztási megoldások | 0121 | CTX3 mágneskapcsolók és hőkioldók | 10 | db | 3414970410412 | 85334010 | 0.019 | 0.018 | 0.0378
417000 | 417000 | CTX3 Mini ip. mágneskapcs. 3P 6A 1Z 24V AC | 6110 | Új termék! | PL1 - Energiaelosztási megoldások | 0121 | CTX3 mágneskapcsolók és hőkioldók | 1 | db | 3414970403810 | 39269097 | 0.2 | 0.196 | 0.19968
417001 | 417001 | CTX3 Mini ip. mágneskapcs. 3P 6A 1Z 24V DC | 8596 | Új termék! | PL1 - Energiaelosztási megoldások | 0121 | CTX3 mágneskapcsolók és hőkioldók | 1 | db | 3414970403834 | 39269097 | 0.25 | 0.245 | 0.23654
417004 | 417004 | CTX3 Mini ip. mágneskapcs. 3P 6A 1Z 110V AC | 6110 | Új termék! | PL1 - Energiaelosztási megoldások | 0121 | CTX3 mágneskapcsolók és hőkioldók | 1 | db | 3414970403858 | 39269097 | 0.2 | 0.196 | 0.19968
417006 | 417006 | CTX3 Mini ip. mágneskapcs. 3P 6A 1Z 230V AC | 6110 | Új termék! | PL1 - Energiaelosztási megoldások | 0121 | CTX3 mágneskapcsolók és hőkioldók | 1 | db | 3414970403872 | 39269097 | 0.2 | 0.196 | 0.19968
417009 | 417009 | CTX3 Mini ip. mágneskapcs. 3P 6A 1Z 415V AC | 6110 | Új termék! | PL1 - Energiaelosztási megoldások | 0121 | CTX3 mágneskapcsolók és hőkioldók | 1 | db | 3414970403896 | 39269097 | 0.2 | 0.196 | 0.19968
417010 | 417010 | CTX3 Mini ip. mágneskapcs. 3P 6A 1NY 24V AC | 6110 | Új termék! | PL1 - Energiaelosztási megoldások | 0121 | CTX3 mágneskapcsolók és hőkioldók | 1 | db | 3414970403919 | 39269097 | 0.2 | 0.196 | 0.19968
417011 | 417011 | CTX3 Mini ip. mágneskapcs. 3P 6A 1NY 24V DC | 8283 | Új termék! | PL1 - Energiaelosztási megoldások | 0121 | CTX3 mágneskapcsolók és hőkioldók | 1 | db | 3414970403933 | 39269097 | 0.25 | 0.245 | 0.23654
417014 | 417014 | CTX3 Mini ip. mágneskapcs. 3P 6A 1NY 110V AC | 6110 | Új termék! | PL1 - Energiaelosztási megoldások | 0121 | CTX3 mágneskapcsolók és hőkioldók | 1 | db | 3414970403957 | 39269097 | 0.2 | 0.196 | 0.19968
417016 | 417016 | CTX3 Mini ip. mágneskapcs. 3P 6A 1NY 230V AC | 6110 | Új termék! | PL1 - Energiaelosztási megoldások | 0121 | CTX3 mágneskapcsolók és hőkioldók | 1 | db | 3414970403971 | 39269097 | 0.2 | 0.196 | 0.19968
417019 | 417019 | CTX3 Mini ip. mágneskapcs. 3P 6A 1NY 415V AC | 6110 | Új termék! | PL1 - Energiaelosztási megoldások | 0121 | CTX3 mágneskapcsolók és hőkioldók | 1 | db | 3414970403995 | 39269097 | 0.2 | 0.196 | 0.19968
417020 | 417020 | CTX3 Mini ip. mágneskapcs. 3P 9A 1Z 24V AC | 6639 | Új termék! | PL1 - Energiaelosztási megoldások | 0121 | CTX3 mágneskapcsolók és hőkioldók | 1 | db | 3414970404015 | 39269097 | 0.2 | 0.196 | 0.19968
417021 | 417021 | CTX3 Mini ip. mágneskapcs. 3P 9A 1Z 24V DC | 8798 | Új termék! | PL1 - Energiaelosztási megoldások | 0121 | CTX3 mágneskapcsolók és hőkioldók | 1 | db | 3414970404039 | 39269097 | 0.25 | 0.245 | 0.23654
417024 | 417024 | CTX3 Mini ip. mágneskapcs. 3P 9A 1Z 110V AC | 6639 | Új termék! | PL1 - Energiaelosztási megoldások | 0121 | CTX3 mágneskapcsolók és hőkioldók | 1 | db | 3414970404053 | 39269097 | 0.2 | 0.196 | 0.19968
417026 | 417026 | CTX3 Mini ip. mágneskapcs. 3P 9A 1Z 230V AC | 6639 | Új termék! | PL1 - Energiaelosztási megoldások | 0121 | CTX3 mágneskapcsolók és hőkioldók | 1 | db | 3414970404077 | 39269097 | 0.2 | 0.196 | 0.19968
417029 | 417029 | CTX3 Mini ip. mágneskapcs. 3P 9A 1Z 415V AC | 6639 | Új termék! | PL1 - Energiaelosztási megoldások | 0121 | CTX3 mágneskapcsolók és hőkioldók | 1 | db | 3414970404091 | 39269097 | 0.2 | 0.196 | 0.19968
417030 | 417030 | CTX3 Mini ip. mágneskapcs. 3P 9A 1NY 24V AC | 6639 | Új termék! | PL1 - Energiaelosztási megoldások | 0121 | CTX3 mágneskapcsolók és hőkioldók | 1 | db | 3414970404114 | 39269097 | 0.2 | 0.196 | 0.19968
417031 | 417031 | CTX3 Mini ip. mágneskapcs. 3P 9A 1NY 24V DC | 8798 | Új termék! | PL1 - Energiaelosztási megoldások | 0121 | CTX3 mágneskapcsolók és hőkioldók | 1 | db | 3414970404138 | 39269097 | 0.25 | 0.245 | 0.23654
417034 | 417034 | CTX3 Mini ip. mágneskapcs. 3P 9A 1NY 110V AC | 6639 | Új termék! | PL1 - Energiaelosztási megoldások | 0121 | CTX3 mágneskapcsolók és hőkioldók | 1 | db | 3414970404152 | 39269097 | 0.2 | 0.196 | 0.19968
417036 | 417036 | CTX3 Mini ip. mágneskapcs. 3P 9A 1NY 230V AC | 6639 | Új termék! | PL1 - Energiaelosztási megoldások | 0121 | CTX3 mágneskapcsolók és hőkioldók | 1 | db | 3414970404176 | 39269097 | 0.2 | 0.196 | 0.19968
417039 | 417039 | CTX3 Mini ip. mágneskapcs. 3P 9A 1NY 415V AC | 6639 | Új termék! | PL1 - Energiaelosztási megoldások | 0121 | CTX3 mágneskapcsolók és hőkioldók | 1 | db | 3414970404190 | 39269097 | 0.2 | 0.196 | 0.19968
417040 | 417040 | CTX3 Mini ip. mágneskapcs. 3P 12A 1Z 24V AC | 7051 | Új termék! | PL1 - Energiaelosztási megoldások | 0121 | CTX3 mágneskapcsolók és hőkioldók | 1 | db | 3414970404213 | 39269097 | 0.2 | 0.196 | 0.19968
417041 | 417041 | CTX3 Mini ip. mágneskapcs. 3P 12A 1Z 24V DC | 10493 | Új termék! | PL1 - Energiaelosztási megoldások | 0121 | CTX3 mágneskapcsolók és hőkioldók | 1 | db | 3414970404237 | 39269097 | 0.25 | 0.245 | 0.23654
417044 | 417044 | CTX3 Mini ip. mágneskapcs. 3P 12A 1Z 110V AC | 7051 | Új termék! | PL1 - Energiaelosztási megoldások | 0121 | CTX3 mágneskapcsolók és hőkioldók | 1 | db | 3414970404251 | 39269097 | 0.2 | 0.196 | 0.19968
417046 | 417046 | CTX3 Mini ip. mágneskapcs. 3P 12A 1Z 230V AC | 7051 | Új termék! | PL1 - Energiaelosztási megoldások | 0121 | CTX3 mágneskapcsolók és hőkioldók | 1 | db | 3414970404275 | 39269097 | 0.2 | 0.196 | 0.19968
417049 | 417049 | CTX3 Mini ip. mágneskapcs. 3P 12A 1Z 415V AC | 7051 | Új termék! | PL1 - Energiaelosztási megoldások | 0121 | CTX3 mágneskapcsolók és hőkioldók | 1 | db | 3414970404299 | 39269097 | 0.2 | 0.196 | 0.19968
417050 | 417050 | CTX3 Mini ip. mágneskapcs. 3P 12A 1NY 24V AC | 7051 | Új termék! | PL1 - Energiaelosztási megoldások | 0121 | CTX3 mágneskapcsolók és hőkioldók | 1 | db | 3414970404312 | 39269097 | 0.2 | 0.196 | 0.19968
417051 | 417051 | CTX3 Mini ip. mágneskapcs. 3P 12A 1NY 24V DC | 10493 | Új termék! | PL1 - Energiaelosztási megoldások | 0121 | CTX3 mágneskapcsolók és hőkioldók | 1 | db | 3414970404336 | 39269097 | 0.25 | 0.245 | 0.23654
417054 | 417054 | CTX3 Mini ip. mágneskapcs. 3P 12A 1NY 110V AC | 7051 | Új termék! | PL1 - Energiaelosztási megoldások | 0121 | CTX3 mágneskapcsolók és hőkioldók | 1 | db | 3414970404350 | 39269097 | 0.2 | 0.196 | 0.19968
417056 | 417056 | CTX3 Mini ip. mágneskapcs. 3P 12A 1NY 230V AC | 7051 | Új termék! | PL1 - Energiaelosztási megoldások | 0121 | CTX3 mágneskapcsolók és hőkioldók | 1 | db | 3414970404374 | 39269097 | 0.2 | 0.196 | 0.19968
417059 | 417059 | CTX3 Mini ip. mágneskapcs. 3P 12A 1NY 415V AC | 7051 | Új termék! | PL1 - Energiaelosztási megoldások | 0121 | CTX3 mágneskapcsolók és hőkioldók | 1 | db | 3414970404398 | 39269097 | 0.2 | 0.196 | 0.19968
417060 | 417060 | CTX3 Mini ip. mágneskapcs. 3P 16A 1Z 24V AC | 8598 | Új termék! | PL1 - Energiaelosztási megoldások | 0121 | CTX3 mágneskapcsolók és hőkioldók | 1 | db | 3414970404411 | 39269097 | 0.2 | 0.196 | 0.19968
417061 | 417061 | CTX3 Mini ip. mágneskapcs. 3P 16A 1Z 24V DC | 11392 | Új termék! | PL1 - Energiaelosztási megoldások | 0121 | CTX3 mágneskapcsolók és hőkioldók | 1 | db | 3414970404435 | 39269097 | 0.25 | 0.245 | 0.23654
417064 | 417064 | CTX3 Mini ip. mágneskapcs. 3P 16A 1Z 110V AC | 8598 | Új termék! | PL1 - Energiaelosztási megoldások | 0121 | CTX3 mágneskapcsolók és hőkioldók | 1 | db | 3414970404459 | 39269097 | 0.2 | 0.196 | 0.19968
417066 | 417066 | CTX3 Mini ip. mágneskapcs. 3P 16A 1Z 230V AC | 8598 | Új termék! | PL1 - Energiaelosztási megoldások | 0121 | CTX3 mágneskapcsolók és hőkioldók | 1 | db | 3414970404473 | 39269097 | 0.2 | 0.196 | 0.19968
417069 | 417069 | CTX3 Mini ip. mágneskapcs. 3P 16A 1Z 415V AC | 8598 | Új termék! | PL1 - Energiaelosztási megoldások | 0121 | CTX3 mágneskapcsolók és hőkioldók | 1 | db | 3414970404497 | 39269097 | 0.2 | 0.196 | 0.19968
417070 | 417070 | CTX3 Mini ip. mágneskapcs. 3P 16A 1NY 24V AC | 8598 | Új termék! | PL1 - Energiaelosztási megoldások | 0121 | CTX3 mágneskapcsolók és hőkioldók | 1 | db | 3414970404510 | 39269097 | 0.2 | 0.196 | 0.19968
417071 | 417071 | CTX3 Mini ip. mágneskapcs. 3P 16A 1NY 24V DC | 11392 | Új termék! | PL1 - Energiaelosztási megoldások | 0121 | CTX3 mágneskapcsolók és hőkioldók | 1 | db | 3414970404534 | 39269097 | 0.25 | 0.245 | 0.23654
417074 | 417074 | CTX3 Mini ip. mágneskapcs. 3P 16A 1NY 110V AC | 8598 | Új termék! | PL1 - Energiaelosztási megoldások | 0121 | CTX3 mágneskapcsolók és hőkioldók | 1 | db | 3414970404558 | 39269097 | 0.2 | 0.196 | 0.19968
417076 | 417076 | CTX3 Mini ip. mágneskapcs. 3P 16A 1NY 230V AC | 8598 | Új termék! | PL1 - Energiaelosztási megoldások | 0121 | CTX3 mágneskapcsolók és hőkioldók | 1 | db | 3414970404572 | 39269097 | 0.2 | 0.196 | 0.19968
417079 | 417079 | CTX3 Mini ip. mágneskapcs. 3P 16A 1NY 415V AC | 8598 | Új termék! | PL1 - Energiaelosztási megoldások | 0121 | CTX3 mágneskapcsolók és hőkioldók | 1 | db | 3414970404596 | 39269097 | 0.2 | 0.196 | 0.19968
417080 | 417080 | RTX3 Mini hőkioldó relé 0,1-0,16A | 8598 | Új termék! | PL1 - Energiaelosztási megoldások | 0121 | CTX3 mágneskapcsolók és hőkioldók | 1 | db | 3414970407825 | 85364900 | 0.13 | 0.1274 | 0.22912
417081 | 417081 | RTX3 Mini hőkioldó relé 0,16-0,25A | 8598 | Új termék! | PL1 - Energiaelosztási megoldások | 0121 | CTX3 mágneskapcsolók és hőkioldók | 1 | db | 3414970407849 | 85364900 | 0.13 | 0.1274 | 0.22912
417082 | 417082 | RTX3 Mini hőkioldó relé 0,25-0,4A | 8598 | Új termék! | PL1 - Energiaelosztási megoldások | 0121 | CTX3 mágneskapcsolók és hőkioldók | 1 | db | 3414970407863 | 85364900 | 0.13 | 0.1274 | 0.22912
417083 | 417083 | RTX3 Mini hőkioldó relé 0,4-0,63A | 8598 | Új termék! | PL1 - Energiaelosztási megoldások | 0121 | CTX3 mágneskapcsolók és hőkioldók | 1 | db | 3414970407887 | 85364900 | 0.13 | 0.1274 | 0.22912
417084 | 417084 | RTX3 Mini hőkioldó relé 0,63-1A | 8598 | Új termék! | PL1 - Energiaelosztási megoldások | 0121 | CTX3 mágneskapcsolók és hőkioldók | 1 | db | 3414970407900 | 85364900 | 0.13 | 0.1274 | 0.22912
417085 | 417085 | RTX3 Mini hőkioldó relé 1-1,6A | 8598 | Új termék! | PL1 - Energiaelosztási megoldások | 0121 | CTX3 mágneskapcsolók és hőkioldók | 1 | db | 3414970407924 | 85364900 | 0.13 | 0.1274 | 0.22912
417086 | 417086 | RTX3 Mini hőkioldó relé 1,6-2,5A | 8598 | Új termék! | PL1 - Energiaelosztási megoldások | 0121 | CTX3 mágneskapcsolók és hőkioldók | 1 | db | 3414970407948 | 85364900 | 0.13 | 0.1274 | 0.22912
417087 | 417087 | RTX3 Mini hőkioldó relé 2,5-4A | 8598 | Új termék! | PL1 - Energiaelosztási megoldások | 0121 | CTX3 mágneskapcsolók és hőkioldók | 1 | db | 3414970407962 | 85364900 | 0.13 | 0.1274 | 0.22912
417088 | 417088 | RTX3 Mini hőkioldó relé 4-6A | 8598 | Új termék! | PL1 - Energiaelosztási megoldások | 0121 | CTX3 mágneskapcsolók és hőkioldók | 1 | db | 3414970407986 | 85364900 | 0.13 | 0.1274 | 0.22912
417089 | 417089 | RTX3 Mini hőkioldó relé 5-8A | 8598 | Új termék! | PL1 - Energiaelosztási megoldások | 0121 | CTX3 mágneskapcsolók és hőkioldók | 1 | db | 3414970408006 | 85364900 | 0.13 | 0.1274 | 0.22912
417090 | 417090 | RTX3 Mini hőkioldó relé 6-9A | 8598 | Új termék! | PL1 - Energiaelosztási megoldások | 0121 | CTX3 mágneskapcsolók és hőkioldók | 1 | db | 3414970408020 | 85364900 | 0.13 | 0.1274 | 0.22912
417091 | 417091 | RTX3 Mini hőkioldó relé 7-10A | 8598 | Új termék! | PL1 - Energiaelosztási megoldások | 0121 | CTX3 mágneskapcsolók és hőkioldók | 1 | db | 3414970408044 | 85364900 | 0.13 | 0.1274 | 0.22912
417092 | 417092 | RTX3 Mini hőkioldó relé 9-13A | 8598 | Új termék! | PL1 - Energiaelosztási megoldások | 0121 | CTX3 mágneskapcsolók és hőkioldók | 1 | db | 3414970408068 | 85364900 | 0.13 | 0.1274 | 0.22912
417093 | 417093 | RTX3 Mini hőkioldó relé 12-16A | 8598 | Új termék! | PL1 - Energiaelosztási megoldások | 0121 | CTX3 mágneskapcsolók és hőkioldók | 1 | db | 3414970408082 | 85364900 | 0.13 | 0.1274 | 0.22912
417140 | 417140 | CTX3 Mini ip. mágneskapcs. 4P 16A 24V AC | 10493 | Új termék! | PL1 - Energiaelosztási megoldások | 0121 | CTX3 mágneskapcsolók és hőkioldók | 1 | db | 3414970404619 | 39269097 | 0.2 | 0.196 | 0.19968
417141 | 417141 | CTX3 Mini ip. mágneskapcs. 4P 16A 24V DC | 8798 | Új termék! | PL1 - Energiaelosztási megoldások | 0121 | CTX3 mágneskapcsolók és hőkioldók | 1 | db | 3414970404633 | 39269097 | 0.25 | 0.245 | 0.23654
417144 | 417144 | CTX3 Mini ip. mágneskapcs. 4P 16A 110V AC | 10493 | Új termék! | PL1 - Energiaelosztási megoldások | 0121 | CTX3 mágneskapcsolók és hőkioldók | 1 | db | 3414970404657 | 39269097 | 0.2 | 0.196 | 0.19968
417146 | 417146 | CTX3 Mini ip. mágneskapcs. 4P 16A 230V AC | 10493 | Új termék! | PL1 - Energiaelosztási megoldások | 0121 | CTX3 mágneskapcsolók és hőkioldók | 1 | db | 3414970404671 | 39269097 | 0.2 | 0.196 | 0.19968
417149 | 417149 | CTX3 Mini ip. mágneskapcs. 4P 16A 415V AC | 10493 | Új termék! | PL1 - Energiaelosztási megoldások | 0121 | CTX3 mágneskapcsolók és hőkioldók | 1 | db | 3414970404695 | 39269097 | 0.2 | 0.196 | 0.19968
417150 | 417150 | CTX3 Mini á.j. segédérintkező 1Z+1NY mellső rögzítés | 2548 | Új termék! | PL1 - Energiaelosztási megoldások | 0121 | CTX3 mágneskapcsolók és hőkioldók | 15 | db | 3414970404718 | 85369001 | 0.082 | 0.08036 | 0.34301
417151 | 417151 | CTX3 Mini á.j. segédérintkező 2Z mellső rögzítés | 2548 | Új termék! | PL1 - Energiaelosztási megoldások | 0121 | CTX3 mágneskapcsolók és hőkioldók | 15 | db | 3414970404732 | 85369001 | 0.082 | 0.08036 | 0.40236
417152 | 417152 | CTX3 Mini á.j. segédérintkező 2NY mellső rögzítés | 2548 | Új termék! | PL1 - Energiaelosztási megoldások | 0121 | CTX3 mágneskapcsolók és hőkioldók | 15 | db | 3414970404756 | 85369001 | 0.082 | 0.08036 | 0.40236
417153 | 417153 | CTX3 Mini á.j. segédérintkező 4Z mellső rögzítés | 3641 | Új termék! | PL1 - Energiaelosztási megoldások | 0121 | CTX3 mágneskapcsolók és hőkioldók | 15 | db | 3414970404770 | 85369001 | 0.082 | 0.08036 | 0.40236
417154 | 417154 | CTX3 Mini á.j. segédérintkező 3Z+1NY mellső rögzítés | 3509 | Új termék! | PL1 - Energiaelosztási megoldások | 0121 | CTX3 mágneskapcsolók és hőkioldók | 15 | db | 3414970404794 | 85369001 | 0.082 | 0.08036 | 0.40236
417155 | 417155 | CTX3 Mini á.j. segédérintkező 2Z+2NY mellső rögzítés | 3509 | Új termék! | PL1 - Energiaelosztási megoldások | 0121 | CTX3 mágneskapcsolók és hőkioldók | 15 | db | 3414970404817 | 85369001 | 0.082 | 0.08036 | 0.40236
417156 | 417156 | CTX3 Mini á.j. segédérintkező 1Z+3NY mellső rögzítés | 3509 | Új termék! | PL1 - Energiaelosztási megoldások | 0121 | CTX3 mágneskapcsolók és hőkioldók | 15 | db | 3414970404831 | 85369001 | 0.082 | 0.08036 | 0.40236
417157 | 417157 | CTX3 Mini á.j. segédérintkező 4NY mellső rögzítés | 3641 | Új termék! | PL1 - Energiaelosztási megoldások | 0121 | CTX3 mágneskapcsolók és hőkioldók | 15 | db | 3414970404855 | 85369001 | 0.082 | 0.08036 | 0.40236
417158 | 417158 | CTX3 Mini á.j. segédérintkező 1Z oldalsó rögzítés | 2208 | Új termék! | PL1 - Energiaelosztási megoldások | 0121 | CTX3 mágneskapcsolók és hőkioldók | 20 | db | 3414970404879 | 85369001 | 0.082 | 0.08036 | 0.40236
417159 | 417159 | CTX3 Mini á.j. segédérintkező 1NY oldalsó rögzítés | 2208 | Új termék! | PL1 - Energiaelosztási megoldások | 0121 | CTX3 mágneskapcsolók és hőkioldók | 20 | db | 3414970404879 | 85369001 | 0.082 | 0.08036 | 0.40236
417160 | 417160 | CTX3 Mini reteszelő egység | 2548 | Új termék! | PL1 - Energiaelosztási megoldások | 0121 | CTX3 mágneskapcsolók és hőkioldók | 5 | db | 3414970410436 | 85369001 | 0.082 | 0.08036 | 0.34301
417300 | 417300 | MPX3 32S mvédő kismegsz. TM 0.1-0.16A 3P | 14504 |  | PL1 - Energiaelosztási megoldások | 0031 | MPX3 mvédő kismegszak. | 1 | db | 3414970395030 | 85362010 | 0.3345 | 0.315 | 0.425
417301 | 417301 | MPX3 32S mvédő kismegsz. TM 0.16-0.25A 3P | 14504 |  | PL1 - Energiaelosztási megoldások | 0031 | MPX3 mvédő kismegszak. | 1 | db | 3414970395054 | 85362010 | 0.3347 | 0.315 | 0.412
417302 | 417302 | MPX3 32S mvédő kismegsz. TM 0.25-0.4A 3P | 14504 |  | PL1 - Energiaelosztási megoldások | 0031 | MPX3 mvédő kismegszak. | 1 | db | 3414970395078 | 85362010 | 0.3328 | 0.313 | 0.412
417303 | 417303 | MPX3 32S mvédő kismegsz. TM 0.4-0.63A 3P | 15610 |  | PL1 - Energiaelosztási megoldások | 0031 | MPX3 mvédő kismegszak. | 1 | db | 3414970395092 | 85362010 | 0.3359 | 0.317 | 0.412
417304 | 417304 | MPX3 32S mvédő kismegsz. TM 0.63-1.0A 3P | 16301 |  | PL1 - Energiaelosztási megoldások | 0031 | MPX3 mvédő kismegszak. | 1 | db | 3414970395115 | 85362010 | 0.3364 | 0.318 | 0.412
417305 | 417305 | MPX3 32S mvédő kismegsz. TM 1.0-1.6A 3P | 17546 |  | PL1 - Energiaelosztási megoldások | 0031 | MPX3 mvédő kismegszak. | 1 | db | 3414970395139 | 85362010 | 0.338 | 0.318 | 0.425
417306 | 417306 | MPX3 32S mvédő kismegsz. TM 1.6-2.5A 3P | 17546 |  | PL1 - Energiaelosztási megoldások | 0031 | MPX3 mvédő kismegszak. | 1 | db | 3414970395153 | 85362010 | 0.3436 | 0.325 | 0.407
417307 | 417307 | MPX3 32S mvédő kismegsz. TM 2.5-4.0A 3P | 17546 |  | PL1 - Energiaelosztási megoldások | 0031 | MPX3 mvédő kismegszak. | 1 | db | 3414970395177 | 85362010 | 0.3436 | 0.326 | 0.442
417308 | 417308 | MPX3 32S mvédő kismegsz. TM 4-6A 3P | 17546 |  | PL1 - Energiaelosztási megoldások | 0031 | MPX3 mvédő kismegszak. | 1 | db | 3414970395191 | 85362010 | 0.3384 | 0.32 | 0.412
417309 | 417309 | MPX3 32S mvédő kismegsz. TM 5-8A 3P | 17546 |  | PL1 - Energiaelosztási megoldások | 0031 | MPX3 mvédő kismegszak. | 1 | db | 3414970395214 | 85362010 | 0.3331 | 0.314 | 0.42
417310 | 417310 | MPX3 32S mvédő kismegsz. TM 6-10A 3P | 20449 |  | PL1 - Energiaelosztási megoldások | 0031 | MPX3 mvédő kismegszak. | 1 | db | 3414970395238 | 85362010 | 0.3407 | 0.321 | 0.425
417311 | 417311 | MPX3 32S mvédő kismegsz. TM 9-13A 3P | 20449 |  | PL1 - Energiaelosztási megoldások | 0031 | MPX3 mvédő kismegszak. | 1 | db | 3414970395252 | 85362010 | 0.3387 | 0.319 | 0.412
417312 | 417312 | MPX3 32S mvédő kismegsz. TM 11-17A 3P | 20449 |  | PL1 - Energiaelosztási megoldások | 0031 | MPX3 mvédő kismegszak. | 1 | db | 3414970395276 | 85362010 | 0.3421 | 0.323 | 0.425
417313 | 417313 | MPX3 32S mvédő kismegsz. TM 14-22A 3P | 22108 |  | PL1 - Energiaelosztási megoldások | 0031 | MPX3 mvédő kismegszak. | 1 | db | 3414970395290 | 85362010 | 0.3437 | 0.324 | 0.412
417314 | 417314 | MPX3 32S mvédő kismegsz. TM 18-26A 3P | 25980 |  | PL1 - Energiaelosztási megoldások | 0031 | MPX3 mvédő kismegszak. | 1 | db | 3414970395313 | 85362010 | 0.3425 | 0.323 | 0.425
417315 | 417315 | MPX3 32S mvédő kismegsz. TM 22-32A 3P | 33720 |  | PL1 - Energiaelosztási megoldások | 0031 | MPX3 mvédő kismegszak. | 1 | db | 3414970395337 | 85362010 | 0.3431 | 0.324 | 0.417
417320 | 417320 | MPX3 32H mvédő kismegsz. TM 0.1-0.16A 3P | 18373 |  | PL1 - Energiaelosztási megoldások | 0031 | MPX3 mvédő kismegszak. | 1 | db | 3414970395351 | 85362010 | 0.3813 | 0.36 | 0.53
417321 | 417321 | MPX3 32H mvédő kismegsz. TM 0.16-0.25A 3P | 18373 |  | PL1 - Energiaelosztási megoldások | 0031 | MPX3 mvédő kismegszak. | 1 | db | 3414970395375 | 85362010 | 0.3785 | 0.36 | 0.529
417322 | 417322 | MPX3 32H mvédő kismegsz. TM 0.25-0.4A 3P | 18373 |  | PL1 - Energiaelosztási megoldások | 0031 | MPX3 mvédő kismegszak. | 1 | db | 3414970395399 | 85362010 | 0.3803 | 0.36 | 0.525
417323 | 417323 | MPX3 32H mvédő kismegsz. TM 0.4-0.63A 3P | 18373 |  | PL1 - Energiaelosztási megoldások | 0031 | MPX3 mvédő kismegszak. | 1 | db | 3414970395412 | 85362010 | 0.382 | 0.361 | 0.524
417324 | 417324 | MPX3 32H mvédő kismegsz. TM 0.63-1.0A 3P | 18790 |  | PL1 - Energiaelosztási megoldások | 0031 | MPX3 mvédő kismegszak. | 1 | db | 3414970395436 | 85362010 | 0.3841 | 0.365 | 0.525
417325 | 417325 | MPX3 32H mvédő kismegsz. TM 1.0-1.6A 3P | 18790 |  | PL1 - Energiaelosztási megoldások | 0031 | MPX3 mvédő kismegszak. | 1 | db | 3414970395450 | 85362010 | 0.384 | 0.364 | 0.54
417326 | 417326 | MPX3 32H mvédő kismegsz. TM 1.6-2.5A 3P | 18790 |  | PL1 - Energiaelosztási megoldások | 0031 | MPX3 mvédő kismegszak. | 1 | db | 3414970395474 | 85362010 | 0.3912 | 0.372 | 0.524
417327 | 417327 | MPX3 32H mvédő kismegsz. TM 2.5-4.0A 3P | 18790 |  | PL1 - Energiaelosztási megoldások | 0031 | MPX3 mvédő kismegszak. | 1 | db | 3414970395498 | 85362010 | 0.392 | 0.371 | 0.535
417328 | 417328 | MPX3 32H mvédő kismegsz. TM 4-6A 3P | 18790 |  | PL1 - Energiaelosztási megoldások | 0031 | MPX3 mvédő kismegszak. | 1 | db | 3414970395511 | 85362010 | 0.386 | 0.364 | 0.53
417329 | 417329 | MPX3 32H mvédő kismegsz. TM 5-8A 3P | 18790 |  | PL1 - Energiaelosztási megoldások | 0031 | MPX3 mvédő kismegszak. | 1 | db | 3414970395535 | 85362010 | 0.3795 | 0.357 | 0.55
417330 | 417330 | MPX3 32H mvédő kismegsz. TM 6-10A 3P | 22108 |  | PL1 - Energiaelosztási megoldások | 0031 | MPX3 mvédő kismegszak. | 1 | db | 3414970395559 | 85362010 | 0.3866 | 0.366 | 0.535
417331 | 417331 | MPX3 32H mvédő kismegsz. TM 9-13A 3P | 22108 |  | PL1 - Energiaelosztási megoldások | 0031 | MPX3 mvédő kismegszak. | 1 | db | 3414970395573 | 85362010 | 0.386 | 0.367 | 0.514
417332 | 417332 | MPX3 32H mvédő kismegsz. TM 11-17A 3P | 22942 |  | PL1 - Energiaelosztási megoldások | 0031 | MPX3 mvédő kismegszak. | 1 | db | 3414970395597 | 85362010 | 0.3885 | 0.367 | 0.53
417333 | 417333 | MPX3 32H mvédő kismegsz. TM 14-22A 3P | 24874 |  | PL1 - Energiaelosztási megoldások | 0031 | MPX3 mvédő kismegszak. | 1 | db | 3414970395610 | 85362010 | 0.3907 | 0.371 | 0.524
417334 | 417334 | MPX3 32H mvédő kismegsz. TM 18-26A 3P | 26394 |  | PL1 - Energiaelosztási megoldások | 0031 | MPX3 mvédő kismegszak. | 1 | db | 3414970395634 | 85362010 | 0.3881 | 0.369 | 0.54
417335 | 417335 | MPX3 32H mvédő kismegsz. TM 22-32A 3P | 38560 |  | PL1 - Energiaelosztási megoldások | 0031 | MPX3 mvédő kismegszak. | 1 | db | 3414970395658 | 85362010 | 0.3893 | 0.37 | 0.535
417340 | 417340 | MPX3 32MA mvédő kismegsz M 0.16A 3P | 16161 |  | PL1 - Energiaelosztási megoldások | 0031 | MPX3 mvédő kismegszak. | 1 | db | 3414970395672 | 85362010 | 0.378 | 0.357 | 0.524
417341 | 417341 | MPX3 32MA mvédő kismegsz M 0.25A 3P | 16161 |  | PL1 - Energiaelosztási megoldások | 0031 | MPX3 mvédő kismegszak. | 1 | db | 3414970395696 | 85362010 | 0.377 | 0.355 | 0.524
417342 | 417342 | MPX3 32MA mvédő kismegsz M 0.4A 3P | 16161 |  | PL1 - Energiaelosztási megoldások | 0031 | MPX3 mvédő kismegszak. | 1 | db | 3414970395719 | 85362010 | 0.3763 | 0.357 | 0.524
417343 | 417343 | MPX3 32MA mvédő kismegsz M 0.63A 3P | 16161 |  | PL1 - Energiaelosztási megoldások | 0031 | MPX3 mvédő kismegszak. | 1 | db | 3414970395733 | 85362010 | 0.3786 | 0.359 | 1.593
417344 | 417344 | MPX3 32MA mvédő kismegsz M 1.0A 3P | 16161 |  | PL1 - Energiaelosztási megoldások | 0031 | MPX3 mvédő kismegszak. | 1 | db | 3414970395757 | 85362010 | 0.3828 | 0.359 | 0.545
417345 | 417345 | MPX3 32MA mvédő kismegsz M 1.6A 3P | 16161 |  | PL1 - Energiaelosztási megoldások | 0031 | MPX3 mvédő kismegszak. | 1 | db | 3414970395771 | 85362010 | 0.384 | 0.359 | 0.545
417346 | 417346 | MPX3 32MA mvédő kismegsz M 2.5A 3P | 16161 |  | PL1 - Energiaelosztási megoldások | 0031 | MPX3 mvédő kismegszak. | 1 | db | 3414970395795 | 85362010 | 0.39 | 0.367 | 0.534
417347 | 417347 | MPX3 32MA mvédő kismegsz M 4.0A 3P | 16161 |  | PL1 - Energiaelosztási megoldások | 0031 | MPX3 mvédő kismegszak. | 1 | db | 3414970395818 | 85362010 | 0.391 | 0.367 | 0.535
417348 | 417348 | MPX3 32MA mvédő kismegsz M 6.0A 3P | 16161 |  | PL1 - Energiaelosztási megoldások | 0031 | MPX3 mvédő kismegszak. | 1 | db | 3414970395832 | 85362010 | 0.385 | 0.362 | 0.54
417349 | 417349 | MPX3 32MA mvédő kismegsz M 8.0A 3P | 18742 |  | PL1 - Energiaelosztási megoldások | 0031 | MPX3 mvédő kismegszak. | 1 | db | 3414970395856 | 85362010 | 0.379 | 0.354 | 0.54
417350 | 417350 | MPX3 32MA mvédő kismegsz M 10.0A 3P | 18742 |  | PL1 - Energiaelosztási megoldások | 0031 | MPX3 mvédő kismegszak. | 1 | db | 3414970395870 | 85362010 | 0.387 | 0.363 | 0.545
417351 | 417351 | MPX3 32MA mvédő kismegsz M 13.0A 3P | 18742 |  | PL1 - Energiaelosztási megoldások | 0031 | MPX3 mvédő kismegszak. | 1 | db | 3414970395894 | 85362010 | 0.382 | 0.362 | 0.524
417352 | 417352 | MPX3 32MA mvédő kismegsz M 17.0A 3P | 18742 |  | PL1 - Energiaelosztási megoldások | 0031 | MPX3 mvédő kismegszak. | 1 | db | 3414970395917 | 85362010 | 0.384 | 0.364 | 0.524
417353 | 417353 | MPX3 32MA mvédő kismegsz M 22.0A 3P | 18742 |  | PL1 - Energiaelosztási megoldások | 0031 | MPX3 mvédő kismegszak. | 1 | db | 3414970395931 | 85362010 | 0.387 | 0.368 | 0.524
417354 | 417354 | MPX3 32MA mvédő kismegsz M 26.0A 3P | 23491 |  | PL1 - Energiaelosztási megoldások | 0031 | MPX3 mvédő kismegszak. | 1 | db | 3414970395955 | 85362010 | 0.384 | 0.364 | 0.524
417355 | 417355 | MPX3 32MA mvédő kismegsz M 32.0A 3P | 29989 |  | PL1 - Energiaelosztási megoldások | 0031 | MPX3 mvédő kismegszak. | 1 | db | 3414970395979 | 85362010 | 0.387 | 0.366 | 0.524
417360 | 417360 | MPX3 63H mvédő kismegsz. TM 6-10A 3P | 38976 |  | PL1 - Energiaelosztási megoldások | 0031 | MPX3 mvédő kismegszak. | 1 | db | 3414970395993 | 85362010 | 1.0544 | 1.002 | 1.408
417361 | 417361 | MPX3 63H mvédő kismegsz. TM 9-13A 3P | 38976 |  | PL1 - Energiaelosztási megoldások | 0031 | MPX3 mvédő kismegszak. | 1 | db | 3414970396013 | 85362010 | 1.0734 | 1.018 | 1.331
417362 | 417362 | MPX3 63H mvédő kismegsz. TM 11-17A 3P | 38976 |  | PL1 - Energiaelosztási megoldások | 0031 | MPX3 mvédő kismegszak. | 1 | db | 3414970396037 | 85362010 | 1.089 | 1.031 | 1.438
417363 | 417363 | MPX3 63H mvédő kismegsz. TM 14-22A 3P | 45473 |  | PL1 - Energiaelosztási megoldások | 0031 | MPX3 mvédő kismegszak. | 1 | db | 3414970396051 | 85362010 | 1.0734 | 1.016 | 1.435
417364 | 417364 | MPX3 63H mvédő kismegsz. TM 18-26A 3P | 45473 |  | PL1 - Energiaelosztási megoldások | 0031 | MPX3 mvédő kismegszak. | 1 | db | 3414970396075 | 85362010 | 1.064 | 1.008 | 1.331
417365 | 417365 | MPX3 63H mvédő kismegsz. TM 22-32A 3P | 48378 |  | PL1 - Energiaelosztási megoldások | 0031 | MPX3 mvédő kismegszak. | 1 | db | 3414970396099 | 85362010 | 0.079 | 1.023 | 1.394
417366 | 417366 | MPX3 63H mvédő kismegsz. TM 28-40A 3P | 55842 |  | PL1 - Energiaelosztási megoldások | 0031 | MPX3 mvédő kismegszak. | 1 | db | 3414970396112 | 85362010 | 1.0822 | 1.025 | 1.422
417367 | 417367 | MPX3 63H mvédő kismegsz. TM 34-50A 3P | 61346 |  | PL1 - Energiaelosztási megoldások | 0031 | MPX3 mvédő kismegszak. | 1 | db | 3414970396136 | 85362010 | 1.0949 | 1.039 | 1.458
417368 | 417368 | MPX3 63H mvédő kismegsz. TM 45-63A 3P | 65162 |  | PL1 - Energiaelosztási megoldások | 0031 | MPX3 mvédő kismegszak. | 1 | db | 3414970396150 | 85362010 | 1.1058 | 1.042 | 1.416
417370 | 417370 | MPX3 100H mvédő kismegsz TM 11-17A 3P | 110596 |  | PL1 - Energiaelosztási megoldások | 0031 | MPX3 mvédő kismegszak. | 1 | db | 3414970396174 | 85362010 | 2.324 | 2.232 | 2.384
417371 | 417371 | MPX3 100H mvédő kismegsz TM 14-22A 3P | 110596 |  | PL1 - Energiaelosztási megoldások | 0031 | MPX3 mvédő kismegszak. | 1 | db | 3414970396198 | 85362010 | 2.32 | 2.229 | 2.322
417372 | 417372 | MPX3 100H mvédő kismegsz TM 18-26A 3P | 110596 |  | PL1 - Energiaelosztási megoldások | 0031 | MPX3 mvédő kismegszak. | 1 | db | 3414970396211 | 85362010 | 2.321 | 2.23 | 2.426
417373 | 417373 | MPX3 100H mvédő kismegsz TM 22-32A 3P | 110596 |  | PL1 - Energiaelosztási megoldások | 0031 | MPX3 mvédő kismegszak. | 1 | db | 3414970396235 | 85362010 | 2.3 | 2.211 | 2.415
417374 | 417374 | MPX3 100H mvédő kismegsz TM 28-40A 3P | 110596 |  | PL1 - Energiaelosztási megoldások | 0031 | MPX3 mvédő kismegszak. | 1 | db | 3414970396259 | 85362010 | 2.366 | 2.275 | 2.326
417375 | 417375 | MPX3 100H mvédő kismegsz TM 34-50A 3P | 110596 |  | PL1 - Energiaelosztási megoldások | 0031 | MPX3 mvédő kismegszak. | 1 | db | 3414970396273 | 85362010 | 2.403 | 2.312 | 2.401
417376 | 417376 | MPX3 100H mvédő kismegsz TM 45-63A 3P | 114743 |  | PL1 - Energiaelosztási megoldások | 0031 | MPX3 mvédő kismegszak. | 1 | db | 3414970396297 | 85362010 | 2.2 | 2.2 | 2.184
417377 | 417377 | MPX3 100H mvédő kismegsz TM 55-75A 3P | 118890 |  | PL1 - Energiaelosztási megoldások | 0031 | MPX3 mvédő kismegszak. | 1 | db | 3414970396310 | 85362010 | 2.377 | 2.279 | 2.5
417378 | 417378 | MPX3 100H mvédő kismegsz TM 70-90A 3P | 124421 |  | PL1 - Energiaelosztási megoldások | 0031 | MPX3 mvédő kismegszak. | 1 | db | 3414970396334 | 85362010 | 2.37 | 2.278 | 2.449
417379 | 417379 | MPX3 100H mvédő kismegsz TM 80-100A 3P | 128570 |  | PL1 - Energiaelosztási megoldások | 0031 | MPX3 mvédő kismegszak. | 1 | db | 3414970396358 | 85362010 | 2.358 | 2.267 | 2.4
417400 | 417400 | MPX3 á.j. segédérintkező 1 Z+1 NY oldalsó | 3975 |  | PL1 - Energiaelosztási megoldások | 0031 | MPX3 mvédő kismegszak. | 2 | db | 3414970396372 | 85369001 | 0.053 | 0.0455 | 0.218
417401 | 417401 | MPX3 á.j. segédérintkező 2 Z oldalsó | 3975 |  | PL1 - Energiaelosztási megoldások | 0031 | MPX3 mvédő kismegszak. | 2 | db | 3414970396396 | 85369001 | 0.0519 | 0.0465 | 0.198
417402 | 417402 | MPX3 á.j. segédérintkező 2 NY oldalsó | 4125 |  | PL1 - Energiaelosztási megoldások | 0031 | MPX3 mvédő kismegszak. | 2 | db | 3414970396419 | 85369001 | 0.0521 | 0.0445 | 0.198
417403 | 417403 | MPX3 á.j. segédérintkező 1 Z + 1 NY mellső | 3891 |  | PL1 - Energiaelosztási megoldások | 0031 | MPX3 mvédő kismegszak. | 10 | db | 3414970396433 | 85369001 | 0.0172 | 0.0155 | 0.29
417404 | 417404 | MPX3 á.j. segédérintkező 2 Z mellső | 3891 |  | PL1 - Energiaelosztási megoldások | 0031 | MPX3 mvédő kismegszak. | 10 | db | 3414970396457 | 85369001 | 0.0172 | 0.0154 | 0.32
417405 | 417405 | MPX3 á.j. segédérintkező 2 Ny mellső | 3891 |  | PL1 - Energiaelosztási megoldások | 0031 | MPX3 mvédő kismegszak. | 10 | db | 3414970396471 | 85369001 | 0.0174 | 0.0157 | 0.297
417406 | 417406 | MPX3 h.j. segédérintkező 1Z+1NY bmilyen hibaáram | 6087 |  | PL1 - Energiaelosztási megoldások | 0031 | MPX3 mvédő kismegszak. | 1 | db | 3414970396495 | 85369001 | 0.0679 | 0.053 | 0.218
417407 | 417407 | MPX3 h.j. segédérintkező 1Z+1NY zárlati hibaáram | 6932 |  | PL1 - Energiaelosztási megoldások | 0031 | MPX3 mvédő kismegszak. | 2 | db | 3414970396518 | 85369001 | 0.0534 | 0.0465 | 0.208
417410 | 417410 | MPX3 munkaáramú kioldó 24V AC | 12430 |  | PL1 - Energiaelosztási megoldások | 0031 | MPX3 mvédő kismegszak. | 1 | db | 3414970396532 | 85363030 | 0.1317 | 0.119 | 0.21
417411 | 417411 | MPX3 munkaáramú kioldó 110V AC | 12430 |  | PL1 - Energiaelosztási megoldások | 0031 | MPX3 mvédő kismegszak. | 1 | db | 3414970396556 | 85363030 | 0.1308 | 0.117 | 0.203
417412 | 417412 | MPX3 munkaáramú kioldó 230V AC | 12430 |  | PL1 - Energiaelosztási megoldások | 0031 | MPX3 mvédő kismegszak. | 1 | db | 3414970396570 | 85363030 | 0.1319 | 0.119 | 0.213
417413 | 417413 | MPX3 munkaáramú kioldó 400V AC | 12430 |  | PL1 - Energiaelosztási megoldások | 0031 | MPX3 mvédő kismegszak. | 1 | db | 3414970396594 | 85363030 | 0.1299 | 0.117 | 0.215
417420 | 417420 | MPX3 nullfesz. kioldó 24V á.j. segédé. nélkül | 12430 |  | PL1 - Energiaelosztási megoldások | 0031 | MPX3 mvédő kismegszak. | 1 | db | 3414970396617 | 85363030 | 0.1307 | 0.117 | 0.198
417421 | 417421 | MPX3 nullfesz. kioldó 110V á.j. segédé. nélkül | 12430 |  | PL1 - Energiaelosztási megoldások | 0031 | MPX3 mvédő kismegszak. | 1 | db | 3414970396631 | 85363030 | 0.128 | 0.113 | 0.21
417422 | 417422 | MPX3 nullfesz. kioldó 230V á.j. segédé. nélkül | 12430 |  | PL1 - Energiaelosztási megoldások | 0031 | MPX3 mvédő kismegszak. | 1 | db | 3414970396655 | 85363030 | 0.1305 | 0.118 | 0.203
417423 | 417423 | MPX3 nullfesz. kioldó 400V á.j. segédé. nélkül | 12430 |  | PL1 - Energiaelosztási megoldások | 0031 | MPX3 mvédő kismegszak. | 1 | db | 3414970396679 | 85363030 | 0.1308 | 0.117 | 0.21
417430 | 417430 | MPX3 nullfesz. kioldó 24V á.j. segédé-vel 2 Z | 13812 |  | PL1 - Energiaelosztási megoldások | 0031 | MPX3 mvédő kismegszak. | 1 | db | 3414970396693 | 85363030 | 0.143 | 0.13 | 0.198
417431 | 417431 | MPX3 nullfesz. kioldó 110V á.j. segédé-vel 2 Z | 13812 |  | PL1 - Energiaelosztási megoldások | 0031 | MPX3 mvédő kismegszak. | 1 | db | 3414970396716 | 85363030 | 0.139 | 0.125 | 0.208
417432 | 417432 | MPX3 nullfesz. kioldó 230V á.j. segédé-vel 2 Z | 13812 |  | PL1 - Energiaelosztási megoldások | 0031 | MPX3 mvédő kismegszak. | 1 | db | 3414970396730 | 85363030 | 0.1444 | 0.13 | 0.239
417433 | 417433 | MPX3 nullfesz. kioldó 400V á.j. segédé-vel 2 Z | 13812 |  | PL1 - Energiaelosztási megoldások | 0031 | MPX3 mvédő kismegszak. | 1 | db | 3414970396754 | 85363030 | 0.143 | 0.129 | 0.198
417448 | 417448 | MPX3 közvetlen összekötő MPX3 32S - CTX3 22 AC | 2752 |  | PL1 - Energiaelosztási megoldások | 0031 | MPX3 mvédő kismegszak. | 2 | db | 3414970396938 | 85369001 | 0.0462 | 0.0355 | 0.51
417449 | 417449 | MPX3 közvetlen összekötő MPX3 32S - CTX3 22 DC | 3443 |  | PL1 - Energiaelosztási megoldások | 0031 | MPX3 mvédő kismegszak. | 2 | db | 3414970396952 | 85369001 | 0.046 | 0.0385 | 0.449
417450 | 417450 | MPX3 közvetlen összekötő MPX3 32H/32MA-CTX3 22 AC | 2752 |  | PL1 - Energiaelosztási megoldások | 0031 | MPX3 mvédő kismegszak. | 2 | db | 3414970396976 | 85369001 | 0.046 | 0.035 | 0.501
417451 | 417451 | MPX3 közvetlen összekötő MPX3 32H/32MA-CTX3 22 DC | 3443 |  | PL1 - Energiaelosztási megoldások | 0031 | MPX3 mvédő kismegszak. | 2 | db | 3414970396990 | 85369001 | 0.047 | 0.0385 | 0.461
417452 | 417452 | MPX3 közvetlen összekötő MPX3 32S - CTX3 40 AC | 3429 |  | PL1 - Energiaelosztási megoldások | 0031 | MPX3 mvédő kismegszak. | 2 | db | 3414970397010 | 85369001 | 0.047 | 0.036 | 0.46
417453 | 417453 | MPX3 közvetlen összekötő MPX3 32S - CTX3 40 DC | 4133 |  | PL1 - Energiaelosztási megoldások | 0031 | MPX3 mvédő kismegszak. | 2 | db | 3414970397034 | 85369001 | 0.052 | 0.044 | 0.451
417454 | 417454 | MPX3 közvetlen összekötő MPX3 32H/32MA-CTX3 40 AC | 3429 |  | PL1 - Energiaelosztási megoldások | 0031 | MPX3 mvédő kismegszak. | 2 | db | 3414970397058 | 85369001 | 0.0462 | 0.036 | 0.452
417455 | 417455 | MPX3 közvetlen összekötő MPX3 32H/32MA-CTX3 40 DC | 4133 |  | PL1 - Energiaelosztási megoldások | 0031 | MPX3 mvédő kismegszak. | 2 | db | 3414970397072 | 85369001 | 0.052 | 0.0435 | 0.455
417456 | 417456 | MPX3 közvetlen összekötő MPX3 63H - CTX3 65 AC | 4133 |  | PL1 - Energiaelosztási megoldások | 0031 | MPX3 mvédő kismegszak. | 2 | db | 3414970397096 | 85369001 | 0.073 | 0.0625 | 0.46
417457 | 417457 | MPX3 közvetlen összekötő MPX3 63H - CTX3 65 DC | 4827 |  | PL1 - Energiaelosztási megoldások | 0031 | MPX3 mvédő kismegszak. | 2 | db | 3414970397119 | 85369001 | 0.09 | 0.0785 | 0.475
417458 | 417458 | MPX3 közvetlen összekötő MPX3 100H - CTX3 100 AC | 4827 |  | PL1 - Energiaelosztási megoldások | 0031 | MPX3 mvédő kismegszak. | 1 | db | 3414970397133 | 85369001 | 0.1335 | 0.112 | 0.475
417459 | 417459 | MPX3 közvetlen összekötő MPX3 100H - CTX3 100 DC | 5517 |  | PL1 - Energiaelosztási megoldások | 0031 | MPX3 mvédő kismegszak. | 1 | db | 3414970397157 | 85369001 | 0.159 | 0.136 | 0.483
417460 | 417460 | MPX3 összeszerelő-egység 32S/32H/32MA készülékhez | 3443 |  | PL1 - Energiaelosztási megoldások | 0031 | MPX3 mvédő kismegszak. | 1 | db | 3414970397171 | 85369001 | 0.1059 | 0.094 | 0.391
417461 | 417461 | MPX3 összeszerelő-egység 63H készülékhez | 6900 |  | PL1 - Energiaelosztási megoldások | 0031 | MPX3 mvédő kismegszak. | 1 | db | 3414970397195 | 85369001 | 0.2039 | 0.183 | 0.582
417462 | 417462 | MPX3 összeszerelő-egység 100H készülékhez | 8282 |  | PL1 - Energiaelosztási megoldások | 0031 | MPX3 mvédő kismegszak. | 1 | db | 3414970397218 | 85369001 | 0.297 | 0.269 | 0.952
417463 | 417463 | MPX3 mh. rotációs hajtás 32H/32MA készülékhez | 13508 |  | PL1 - Energiaelosztási megoldások | 0031 | MPX3 mvédő kismegszak. | 1 | db | 3414970397232 | 85369001 | 0.2662 | 0.194 | 1.575
417464 | 417464 | MPX3 mh. rotációs hajtás 63H készülékhez | 13508 |  | PL1 - Energiaelosztási megoldások | 0031 | MPX3 mvédő kismegszak. | 1 | db | 3414970397256 | 85369001 | 0.263 | 0.193 | 1.622
417465 | 417465 | MPX3 mh. rotációs hajtás 100H készülékhez | 13508 |  | PL1 - Energiaelosztási megoldások | 0031 | MPX3 mvédő kismegszak. | 1 | db | 3414970397270 | 85369001 | 0.267 | 0.198 | 1.622
417471 | 417471 | MPX3 összekötő sín 32S,32H,32MA 2 kész. 63A | 3443 |  | PL1 - Energiaelosztási megoldások | 0031 | MPX3 mvédő kismegszak. | 10 | db | 3414970397294 | 85369001 | 0.0478 | 0.0454 | 0.436
417472 | 417472 | MPX3 összekötő sín 63H 2 készülékhez 108A | 6900 |  | PL1 - Energiaelosztási megoldások | 0031 | MPX3 mvédő kismegszak. | 4 | db | 3414970397317 | 85369001 | 0.0745 | 0.0685 | 0.426
417473 | 417473 | MPX3 összekötő sín 32S,32H,32MA 3 kész. 63A | 8282 |  | PL1 - Energiaelosztási megoldások | 0031 | MPX3 mvédő kismegszak. | 10 | db | 3414970397331 | 85369001 | 0.0738 | 0.0705 | 0.609
417474 | 417474 | MPX3 összekötő sín 63H 3 készülékhez 108A | 9665 |  | PL1 - Energiaelosztási megoldások | 0031 | MPX3 mvédő kismegszak. | 4 | db | 3414970397355 | 85369001 | 0.111 | 0.103 | 0.605
417475 | 417475 | MPX3 összekötő sín 32S,32H,32MA 4 kész. 63A | 11046 |  | PL1 - Energiaelosztási megoldások | 0031 | MPX3 mvédő kismegszak. | 10 | db | 3414970397379 | 85369001 | 0.1034 | 0.0986 | 1.494
417476 | 417476 | MPX3 összekötő sín 32S,32H,32MA 5 kész. 63A | 13812 |  | PL1 - Energiaelosztási megoldások | 0031 | MPX3 mvédő kismegszak. | 10 | db | 3414970397393 | 85369001 | 0.13 | 0.1252 | 0.796
417477 | 417477 | MPX3 összekötő sín sínt megtápláló egység | 7590 |  | PL1 - Energiaelosztási megoldások | 0031 | MPX3 mvédő kismegszak. | 4 | db | 3414970397416 | 85369001 | 0.0541 | 0.0488 | 0.43
417479 | 417479 | MPX3 plombálható t.elem | 283 |  | PL1 - Energiaelosztási megoldások | 0031 | MPX3 mvédő kismegszak. | 400 | db | 3414970397430 | 85369001 | 0.005 | 0.0023 | 0.001
417480 | 417480 | F.k. doboz MPX3 32H/32MA sárga/piros rot. karral | 13812 |  | PL1 - Energiaelosztási megoldások | 0031 | MPX3 mvédő kismegszak. | 1 | db | 3414970397461 | 85381000 | 0.594 | 0.531 | 3.227
417481 | 417481 | F.k. doboz MPX3 32H/32MA fekete rotációs karral | 12264 |  | PL1 - Energiaelosztási megoldások | 0031 | MPX3 mvédő kismegszak. | 1 | db | 3414970397485 | 85381000 | 0.5636 | 0.504 | 3.227
419133 | 419133 | RX3 kismegszakító 1P B6 6000A BIC | 843 |  | PL1 - Energiaelosztási megoldások | 0188 | Kismegszakító RX3 <6KA | 12 | db | 3414970366634 | 85362010 | 0.1307 | 0.1279 | 0.1553 | X
419134 | 419134 | RX3 kismegszakító 1P B10 6000A BIC | 760 |  | PL1 - Energiaelosztási megoldások | 0188 | Kismegszakító RX3 <6KA | 12 | db | 3414970366665 | 85362010 | 0.1302 | 0.1248 | 0.1553 | X
419135 | 419135 | RX3 kismegszakító 1P B13 6000A BIC | 760 |  | PL1 - Energiaelosztási megoldások | 0188 | Kismegszakító RX3 <6KA | 12 | db | 3414970366696 | 85362010 | 0.1445 | 0.1272 | 0.1553 | X
419136 | 419136 | RX3 kismegszakító 1P B16 6000A BIC | 760 |  | PL1 - Energiaelosztási megoldások | 0188 | Kismegszakító RX3 <6KA | 12 | db | 3414970366726 | 85362010 | 0.1301 | 0.1273 | 0.1553 | X
419137 | 419137 | RX3 kismegszakító 1P B20 6000A BIC | 760 |  | PL1 - Energiaelosztási megoldások | 0188 | Kismegszakító RX3 <6KA | 12 | db | 3414970366757 | 85362010 | 0.1327 | 0.1299 | 0.1553 | X
419138 | 419138 | RX3 kismegszakító 1P B25 6000A BIC | 760 |  | PL1 - Energiaelosztási megoldások | 0188 | Kismegszakító RX3 <6KA | 12 | db | 3414970366788 | 85362010 | 0.1395 | 0.1368 | 0.1553 | X
419139 | 419139 | RX3 kismegszakító 1P B32 6000A BIC | 966 |  | PL1 - Energiaelosztási megoldások | 0188 | Kismegszakító RX3 <6KA | 12 | db | 3414970366818 | 85362010 | 0.1429 | 0.1403 | 0.1553 | X
419140 | 419140 | RX3 kismegszakító 1P B40 6000A BIC | 978 |  | PL1 - Energiaelosztási megoldások | 0188 | Kismegszakító RX3 <6KA | 12 | db | 3414970366849 | 85362010 | 0.1463 | 0.1436 | 0.1553
419141 | 419141 | RX3 kismegszakító 1P B50 6000A BIC | 1467 |  | PL1 - Energiaelosztási megoldások | 0188 | Kismegszakító RX3 <6KA | 12 | db | 3414970366870 | 85362010 | 0.1511 | 0.1483 | 0.1553
419142 | 419142 | RX3 kismegszakító 1P B63 6000A BIC | 1547 |  | PL1 - Energiaelosztási megoldások | 0188 | Kismegszakító RX3 <6KA | 12 | db | 3414970366900 | 85362010 | 0.1507 | 0.1478 | 0.1553
419155 | 419155 | RX3 kismegszakító 2P B6 6000A BIC | 1771 |  | PL1 - Energiaelosztási megoldások | 0188 | Kismegszakító RX3 <6KA | 6 | db | 3414970366931 | 85362010 | 0.2614 | 0.2553 | 0.3107 | X
419156 | 419156 | RX3 kismegszakító 2P B10 6000A BIC | 1585 |  | PL1 - Energiaelosztási megoldások | 0188 | Kismegszakító RX3 <6KA | 6 | db | 3414970366962 | 85362010 | 0.2607 | 0.2523 | 0.3107 | X
419157 | 419157 | RX3 kismegszakító 2P B13 6000A BIC | 1617 |  | PL1 - Energiaelosztási megoldások | 0188 | Kismegszakító RX3 <6KA | 6 | db | 3414970366993 | 85362010 | 0.2618 | 0.2535 | 0.3107 | X
419158 | 419158 | RX3 kismegszakító 2P B16 6000A BIC | 1585 |  | PL1 - Energiaelosztási megoldások | 0188 | Kismegszakító RX3 <6KA | 6 | db | 3414970367020 | 85362010 | 0.2594 | 0.2535 | 0.3107 | X
419159 | 419159 | RX3 kismegszakító 2P B20 6000A BIC | 1585 |  | PL1 - Energiaelosztási megoldások | 0188 | Kismegszakító RX3 <6KA | 6 | db | 3414970367051 | 85362010 | 0.2656 | 0.2598 | 0.3107
419160 | 419160 | RX3 kismegszakító 2P B25 6000A BIC | 1812 |  | PL1 - Energiaelosztási megoldások | 0188 | Kismegszakító RX3 <6KA | 6 | db | 3414970367082 | 85362010 | 0.2806 | 0.2753 | 0.3107
419161 | 419161 | RX3 kismegszakító 2P B32 6000A BIC | 2066 |  | PL1 - Energiaelosztási megoldások | 0188 | Kismegszakító RX3 <6KA | 6 | db | 3414970367112 | 85362010 | 0.2895 | 0.2812 | 0.3107
419162 | 419162 | RX3 kismegszakító 2P B40 6000A BIC | 2175 |  | PL1 - Energiaelosztási megoldások | 0188 | Kismegszakító RX3 <6KA | 6 | db | 3414970367143 | 85362010 | 0.2929 | 0.2877 | 0.3107
419163 | 419163 | RX3 kismegszakító 2P B50 6000A BIC | 3261 |  | PL1 - Energiaelosztási megoldások | 0188 | Kismegszakító RX3 <6KA | 6 | db | 3414970367174 | 85362010 | 0.3038 | 0.2955 | 0.3107
419164 | 419164 | RX3 kismegszakító 2P B63 6000A BIC | 3268 |  | PL1 - Energiaelosztási megoldások | 0188 | Kismegszakító RX3 <6KA | 6 | db | 3414970367204 | 85362010 | 0.2929 | 0.2972 | 0.3107
419166 | 419166 | RX3 kismegszakító 3P B6 6000A BIC | 2663 |  | PL1 - Energiaelosztási megoldások | 0188 | Kismegszakító RX3 <6KA | 4 | db | 3414970367235 | 85362010 | 0.3978 | 0.3853 | 0.466
419167 | 419167 | RX3 kismegszakító 3P B10 6000A BIC | 2392 |  | PL1 - Energiaelosztási megoldások | 0188 | Kismegszakító RX3 <6KA | 4 | db | 3414970367259 | 85362010 | 0.3879 | 0.3795 | 0.466 | X
419168 | 419168 | RX3 kismegszakító 3P B13 6000A BIC | 2483 |  | PL1 - Energiaelosztási megoldások | 0188 | Kismegszakító RX3 <6KA | 4 | db | 3414970367273 | 85362010 | 0.393 | 0.3805 | 0.466
419169 | 419169 | RX3 kismegszakító 3P B16 6000A BIC | 2392 |  | PL1 - Energiaelosztási megoldások | 0188 | Kismegszakító RX3 <6KA | 4 | db | 3414970367297 | 85362010 | 0.3898 | 0.3818 | 0.466 | X
419170 | 419170 | RX3 kismegszakító 3P B20 6000A BIC | 2392 |  | PL1 - Energiaelosztási megoldások | 0188 | Kismegszakító RX3 <6KA | 4 | db | 3414970367310 | 85362010 | 0.3994 | 0.391 | 0.466 | X
419171 | 419171 | RX3 kismegszakító 3P B25 6000A BIC | 2720 |  | PL1 - Energiaelosztási megoldások | 0188 | Kismegszakító RX3 <6KA | 4 | db | 3414970367334 | 85362010 | 0.4573 | 0.442 | 0.466 | X
419172 | 419172 | RX3 kismegszakító 3P B32 6000A BIC | 3047 |  | PL1 - Energiaelosztási megoldások | 0188 | Kismegszakító RX3 <6KA | 4 | db | 3414970367358 | 85362010 | 0.4695 | 0.455 | 0.466
419173 | 419173 | RX3 kismegszakító 3P B40 6000A BIC | 3158 |  | PL1 - Energiaelosztási megoldások | 0188 | Kismegszakító RX3 <6KA | 4 | db | 3414970367372 | 85362010 | 0.4614 | 0.446 | 0.466
419174 | 419174 | RX3 kismegszakító 3P B50 6000A BIC | 4796 |  | PL1 - Energiaelosztási megoldások | 0188 | Kismegszakító RX3 <6KA | 4 | db | 3414970367396 | 85362010 | 0.49 | 0.475 | 0.466
419175 | 419175 | RX3 kismegszakító 3P B63 6000A BIC | 5016 |  | PL1 - Energiaelosztási megoldások | 0188 | Kismegszakító RX3 <6KA | 4 | db | 3414970367419 | 85362010 | 0.4858 | 0.47 | 0.466
419199 | 419199 | RX3 kismegszakító 1P C6 6000A BIC | 850 |  | PL1 - Energiaelosztási megoldások | 0188 | Kismegszakító RX3 <6KA | 12 | db | 3414970367433 | 85362010 | 0.1504 | 0.146 | 0.25 | X
419200 | 419200 | RX3 kismegszakító 1P C10 6000A BIC | 760 |  | PL1 - Energiaelosztási megoldások | 0188 | Kismegszakító RX3 <6KA | 12 | db | 3414970367464 | 85362010 | 0.1433 | 0.1401 | 0.25 | X
419201 | 419201 | RX3 kismegszakító 1P C13 6000A BIC | 763 |  | PL1 - Energiaelosztási megoldások | 0188 | Kismegszakító RX3 <6KA | 12 | db | 3414970367495 | 85362010 | 0.1442 | 0.143 | 0.25 | X
419202 | 419202 | RX3 kismegszakító 1P C16 6000A BIC | 760 |  | PL1 - Energiaelosztási megoldások | 0188 | Kismegszakító RX3 <6KA | 12 | db | 3414970367525 | 85362010 | 0.1297 | 0.1271 | 0.1553 | X
419203 | 419203 | RX3 kismegszakító 1P C20 6000A BIC | 760 |  | PL1 - Energiaelosztási megoldások | 0188 | Kismegszakító RX3 <6KA | 12 | db | 3414970367556 | 85362010 | 0.151 | 0.146 | 0.25 | X
419204 | 419204 | RX3 kismegszakító 1P C25 6000A BIC | 761 |  | PL1 - Energiaelosztási megoldások | 0188 | Kismegszakító RX3 <6KA | 12 | db | 3414970367587 | 85362010 | 0.1579 | 0.153 | 0.25 | X
419205 | 419205 | RX3 kismegszakító 1P C32 6000A BIC | 945 |  | PL1 - Energiaelosztási megoldások | 0188 | Kismegszakító RX3 <6KA | 12 | db | 3414970367617 | 85362010 | 0.1567 | 0.154 | 0.25 | X
419206 | 419206 | RX3 kismegszakító 1P C40 6000A BIC | 984 |  | PL1 - Energiaelosztási megoldások | 0188 | Kismegszakító RX3 <6KA | 12 | db | 3414970367648 | 85362010 | 0.1599 | 0.155 | 0.25 | X
419207 | 419207 | RX3 kismegszakító 1P C50 6000A BIC | 1436 |  | PL1 - Energiaelosztási megoldások | 0188 | Kismegszakító RX3 <6KA | 12 | db | 3414970367679 | 85362010 | 0.1749 | 0.17 | 0.25 | X
419208 | 419208 | RX3 kismegszakító 1P C63 6000A BIC | 1515 |  | PL1 - Energiaelosztási megoldások | 0188 | Kismegszakító RX3 <6KA | 12 | db | 3414970367709 | 85362010 | 0.1722 | 0.164 | 0.3 | X
419221 | 419221 | RX3 kismegszakító 2P C6 6000A BIC | 2105 |  | PL1 - Energiaelosztási megoldások | 0188 | Kismegszakító RX3 <6KA | 6 | db | 3414970367730 | 85362010 | 0.2804 | 0.274 | 0.5 | X
419222 | 419222 | RX3 kismegszakító 2P C10 6000A BIC | 1880 |  | PL1 - Energiaelosztási megoldások | 0188 | Kismegszakító RX3 <6KA | 6 | db | 3414970367761 | 85362010 | 0.2823 | 0.2762 | 0.5 | X
419223 | 419223 | RX3 kismegszakító 2P C13 6000A BIC | 1880 |  | PL1 - Energiaelosztási megoldások | 0188 | Kismegszakító RX3 <6KA | 6 | db | 3414970367792 | 85362010 | 0.2804 | 0.274 | 0.5 | X
419224 | 419224 | RX3 kismegszakító 2P C16 6000A BIC | 1880 |  | PL1 - Energiaelosztási megoldások | 0188 | Kismegszakító RX3 <6KA | 6 | db | 3414970367822 | 85362010 | 0.2742 | 0.2682 | 0.5 | X
419225 | 419225 | RX3 kismegszakító 2P C20 6000A BIC | 1880 |  | PL1 - Energiaelosztási megoldások | 0188 | Kismegszakító RX3 <6KA | 6 | db | 3414970367853 | 85362010 | 0.2894 | 0.2834 | 0.5 | X
419226 | 419226 | RX3 kismegszakító 2P C25 6000A BIC | 1994 |  | PL1 - Energiaelosztási megoldások | 0188 | Kismegszakító RX3 <6KA | 6 | db | 3414970367884 | 85362010 | 0.2817 | 0.276 | 0.5 | X
419227 | 419227 | RX3 kismegszakító 2P C32 6000A BIC | 2105 |  | PL1 - Energiaelosztási megoldások | 0188 | Kismegszakító RX3 <6KA | 6 | db | 3414970367914 | 85362010 | 0.2971 | 0.291 | 0.5 | X
419228 | 419228 | RX3 kismegszakító 2P C40 6000A BIC | 2215 |  | PL1 - Energiaelosztási megoldások | 0188 | Kismegszakító RX3 <6KA | 6 | db | 3414970367945 | 85362010 | 0.286 | 0.2786 | 0.5
419229 | 419229 | RX3 kismegszakító 2P C50 6000A BIC | 3132 |  | PL1 - Energiaelosztási megoldások | 0188 | Kismegszakító RX3 <6KA | 6 | db | 3414970367976 | 85362010 | 0.306 | 0.306 | 0.5
419230 | 419230 | RX3 kismegszakító 2P C63 6000A BIC | 3207 |  | PL1 - Energiaelosztási megoldások | 0188 | Kismegszakító RX3 <6KA | 6 | db | 3414970368003 | 85362010 | 0.3134 | 0.307 | 0.5
419232 | 419232 | RX3 kismegszakító 3P C6 6000A BIC | 3155 |  | PL1 - Energiaelosztási megoldások | 0188 | Kismegszakító RX3 <6KA | 4 | db | 3414970368034 | 85362010 | 0.4381 | 0.417 | 0.9167 | X
419233 | 419233 | RX3 kismegszakító 3P C10 6000A BIC | 2884 |  | PL1 - Energiaelosztási megoldások | 0188 | Kismegszakító RX3 <6KA | 4 | db | 3414970368058 | 85362010 | 0.4388 | 0.417 | 0.9167 | X
419234 | 419234 | RX3 kismegszakító 3P C13 6000A BIC | 2828 |  | PL1 - Energiaelosztási megoldások | 0188 | Kismegszakító RX3 <6KA | 4 | db | 3414970368072 | 85362010 | 0.439 | 0.418 | 0.9167 | X
419235 | 419235 | RX3 kismegszakító 3P C16 6000A BIC | 2788 |  | PL1 - Energiaelosztási megoldások | 0188 | Kismegszakító RX3 <6KA | 4 | db | 3414970368096 | 85362010 | 0.4393 | 0.42 | 0.9167 | X
419236 | 419236 | RX3 kismegszakító 3P C20 6000A BIC | 2884 |  | PL1 - Energiaelosztási megoldások | 0188 | Kismegszakító RX3 <6KA | 4 | db | 3414970368119 | 85362010 | 0.5238 | 0.51 | 0.9167 | X
419237 | 419237 | RX3 kismegszakító 3P C25 6000A BIC | 2999 |  | PL1 - Energiaelosztási megoldások | 0188 | Kismegszakító RX3 <6KA | 4 | db | 3414970368133 | 85362010 | 0.4538 | 0.433 | 0.9167 | X
419238 | 419238 | RX3 kismegszakító 3P C32 6000A BIC | 3172 |  | PL1 - Energiaelosztási megoldások | 0188 | Kismegszakító RX3 <6KA | 4 | db | 3414970368157 | 85362010 | 0.4638 | 0.441 | 0.9167 | X
419239 | 419239 | RX3 kismegszakító 3P C40 6000A BIC | 3330 |  | PL1 - Energiaelosztási megoldások | 0188 | Kismegszakító RX3 <6KA | 4 | db | 3414970368171 | 85362010 | 0.4707 | 0.455 | 0.9167 | X
419240 | 419240 | RX3 kismegszakító 3P C50 6000A BIC | 4736 |  | PL1 - Energiaelosztási megoldások | 0188 | Kismegszakító RX3 <6KA | 4 | db | 3414970368195 | 85362010 | 0.5238 | 0.51 | 0.9167 | X
419241 | 419241 | RX3 kismegszakító 3P C63 6000A BIC | 5180 |  | PL1 - Energiaelosztási megoldások | 0188 | Kismegszakító RX3 <6KA | 4 | db | 3414970368218 | 85362010 | 0.477 | 0.477 | 0.9167 | X
419255 | 419255 | RX3 kismegszakító 4P C10 6000A BIC | 5378 | Új termék! | PL1 - Energiaelosztási megoldások | 0188 | Kismegszakító RX3 <6KA | 3 | db | 3414970704436 | 8536201090 | 1.542 | n.a | 2.012
419256 | 419256 | RX3 kismegszakító 4P C13 6000A BIC | 5627 | Új termék! | PL1 - Energiaelosztási megoldások | 0188 | Kismegszakító RX3 <6KA | 3 | db | 3414970704467 | 8536201090 | 1.551 | n.a | 2.012
419257 | 419257 | RX3 kismegszakító 4P C16 6000A BIC | 5378 | Új termék! | PL1 - Energiaelosztási megoldások | 0188 | Kismegszakító RX3 <6KA | 3 | db | 3414970704498 | 8536201090 | 1.548 | n.a | 2.012
419258 | 419258 | RX3 kismegszakító 4P C20 6000A BIC | 5638 | Új termék! | PL1 - Energiaelosztási megoldások | 0188 | Kismegszakító RX3 <6KA | 3 | db | 3414970704528 | 8536201090 | 1.578 | n.a | 2.012
420000 | 420000 | DPX3 160 16A 3P termikus mágneses 16kA kompakt megszakító | 51576 | Új termék! | PL1 - Energiaelosztási megoldások | 0047 | DPX/DPX3 kompakt megszakítók | 1 | db | 3245064200004 | 85362010 | 1.172 | n.a. | 1.814
420001 | 420001 | DPX3 160 25A 3P termikus mágneses 16kA kompakt megszakító | 51576 | Új termék! | PL1 - Energiaelosztási megoldások | 0047 | DPX/DPX3 kompakt megszakítók | 1 | db | 3245064200011 | 85362010 | 1.141 | n.a. | 1.814
420002 | 420002 | DPX3 160 40A 3P termikus mágneses 16kA kompakt megszakító | 47162 | Új termék! | PL1 - Energiaelosztási megoldások | 0047 | DPX/DPX3 kompakt megszakítók | 1 | db | 3245064200028 | 85362010 | 1.178 | n.a. | 1.814
420003 | 420003 | DPX3 160 63A 3P termikus mágneses 16kA kompakt megszakító | 47162 | Új termék! | PL1 - Energiaelosztási megoldások | 0047 | DPX/DPX3 kompakt megszakítók | 1 | db | 3245064200035 | 85362010 | 1.173 | n.a. | 1.814
420004 | 420004 | DPX3 160 80A 3P termikus mágneses 16kA kompakt megszakító | 51585 | Új termék! | PL1 - Energiaelosztási megoldások | 0047 | DPX/DPX3 kompakt megszakítók | 1 | db | 3245064200042 | 85362090 | 1.276 | n.a. | 1.814
420005 | 420005 | DPX3 160 100A 3P termikus mágneses 16kA kompakt megszakító | 58955 | Új termék! | PL1 - Energiaelosztási megoldások | 0047 | DPX/DPX3 kompakt megszakítók | 1 | db | 3245064200059 | 85362090 | 1.276 | n.a. | 1.814
420006 | 420006 | DPX3 160 125A 3P termikus mágneses 16kA kompakt megszakító | 88651 | Új termék! | PL1 - Energiaelosztási megoldások | 0047 | DPX/DPX3 kompakt megszakítók | 1 | db | 3245064200066 | 85362090 | 1.183 | n.a. | 1.814
420007 | 420007 | DPX3 160 160A 3P termikus mágneses 16kA kompakt megszakító | 95800 | Új termék! | PL1 - Energiaelosztási megoldások | 0047 | DPX/DPX3 kompakt megszakítók | 1 | db | 3245064200073 | 85362090 | 1.187 | n.a. | 1.814
420010 | 420010 | DPX3 160 16A 4P termikus mágneses 16kA kompakt megszakító | 70525 | Új termék! | PL1 - Energiaelosztási megoldások | 0047 | DPX/DPX3 kompakt megszakítók | 1 | db | 3245064200103 | 85362010 | 1.512 | n.a. | 2.73
420011 | 420011 | DPX3 160 25A 4P termikus mágneses 16kA kompakt megszakító | 70525 | Új termék! | PL1 - Energiaelosztási megoldások | 0047 | DPX/DPX3 kompakt megszakítók | 1 | db | 3245064200110 | 85362010 | 1.501 | n.a. | 2.73
420012 | 420012 | DPX3 160 40A 4P termikus mágneses 16kA kompakt megszakító | 70525 | Új termék! | PL1 - Energiaelosztási megoldások | 0047 | DPX/DPX3 kompakt megszakítók | 1 | db | 3245064200127 | 85362010 | 1.522 | n.a. | 2.73
420013 | 420013 | DPX3 160 63A 4P termikus mágneses 16kA kompakt megszakító | 70525 | Új termék! | PL1 - Energiaelosztási megoldások | 0047 | DPX/DPX3 kompakt megszakítók | 1 | db | 3245064200134 | 85362010 | 1.518 | n.a. | 2.73
420014 | 420014 | DPX3 160 80A 4P termikus mágneses 16kA kompakt megszakító | 77136 | Új termék! | PL1 - Energiaelosztási megoldások | 0047 | DPX/DPX3 kompakt megszakítók | 1 | db | 3245064200141 | 85362090 | 1.536 | n.a. | 2.73
420015 | 420015 | DPX3 160 100A 4P termikus mágneses 16kA kompakt megszakító | 80473 | Új termék! | PL1 - Energiaelosztási megoldások | 0047 | DPX/DPX3 kompakt megszakítók | 1 | db | 3245064200158 | 85362090 | 1.534 | n.a. | 2.73
420016 | 420016 | DPX3 160 125A 4P termikus mágneses 16kA kompakt megszakító | 121215 | Új termék! | PL1 - Energiaelosztási megoldások | 0047 | DPX/DPX3 kompakt megszakítók | 1 | db | 3245064200165 | 85362090 | 1.535 | n.a. | 2.73
420017 | 420017 | DPX3 160 160A 4P termikus mágneses 16kA kompakt megszakító | 130768 | Új termék! | PL1 - Energiaelosztási megoldások | 0047 | DPX/DPX3 kompakt megszakítók | 1 | db | 3245064200172 | 85362090 | 1.529 | n.a. | 2.73
420030 | 420030 | DPX3 160 16A 4P+ÁVK termikus mágneses 16kA kombinált ávk | 161178 | Új termék! | PL1 - Energiaelosztási megoldások | 0047 | DPX/DPX3 kompakt megszakítók | 1 | db | 3245064200301 | 85362010 | 1.898 | n.a. | 3.97
420031 | 420031 | DPX3 160 25A 4P+ÁVK termikus mágneses 16kA kombinált ávk | 161178 | Új termék! | PL1 - Energiaelosztási megoldások | 0047 | DPX/DPX3 kompakt megszakítók | 1 | db | 3245064200318 | 85362010 | 1.894 | n.a. | 3.97
420032 | 420032 | DPX3 160 40A 4P+ÁVK termikus mágneses 16kA kombinált ávk | 161178 | Új termék! | PL1 - Energiaelosztási megoldások | 0047 | DPX/DPX3 kompakt megszakítók | 1 | db | 3245064200325 | 85362010 | 1.9 | n.a. | 3.97
420033 | 420033 | DPX3 160 63A 4P+ÁVK termikus mágneses 16kA kombinált ávk | 161178 | Új termék! | PL1 - Energiaelosztási megoldások | 0047 | DPX/DPX3 kompakt megszakítók | 1 | db | 3245064200332 | 85362010 | 1.907 | n.a. | 3.97
420034 | 420034 | DPX3 160 80A 4P+ÁVK termikus mágneses 16kA kombinált ávk | 164536 | Új termék! | PL1 - Energiaelosztási megoldások | 0047 | DPX/DPX3 kompakt megszakítók | 1 | db | 3245064200349 | 85362090 | 1.931 | n.a. | 3.97
420035 | 420035 | DPX3 160 100A 4P+ÁVK termikus mágneses 16kA kombinált ávk | 188040 | Új termék! | PL1 - Energiaelosztási megoldások | 0047 | DPX/DPX3 kompakt megszakítók | 1 | db | 3245064200356 | 85362090 | 1.929 | n.a. | 3.97
420036 | 420036 | DPX3 160 125A 4P+ÁVK termikus mágneses 16kA kombinált ávk | 258558 | Új termék! | PL1 - Energiaelosztási megoldások | 0047 | DPX/DPX3 kompakt megszakítók | 1 | db | 3245064200363 | 85362090 | 1.951 | n.a. | 3.97
420037 | 420037 | DPX3 160 160A 4P+ÁVK termikus mágneses 16kA kombinált ávk | 305567 | Új termék! | PL1 - Energiaelosztási megoldások | 0047 | DPX/DPX3 kompakt megszakítók | 1 | db | 3245064200370 | 85362090 | 1.948 | n.a. | 3.97
420040 | 420040 | DPX3 160 16A 3P termikus mágneses 25kA kompakt megszakító | 50416 |  | PL1 - Energiaelosztási megoldások | 0047 | DPX/DPX3 kompakt megszakítók | 1 | db | 3245064200400 | 85362010 | 1.172 | 1.1134 | 2
420041 | 420041 | DPX3 160 25A 3P termikus mágneses 25kA kompakt megszakító | 50416 |  | PL1 - Energiaelosztási megoldások | 0047 | DPX/DPX3 kompakt megszakítók | 1 | db | 3245064200417 | 85362010 | 1.176 | 1.1172 | 2
420042 | 420042 | DPX3 160 40A 3P termikus mágneses 25kA kompakt megszakító | 50416 |  | PL1 - Energiaelosztási megoldások | 0047 | DPX/DPX3 kompakt megszakítók | 1 | db | 3245064200424 | 85362010 | 1.177 | 1.1181 | 2
420043 | 420043 | DPX3 160 63A 3P termikus mágneses 25kA kompakt megszakító | 50416 |  | PL1 - Energiaelosztási megoldások | 0047 | DPX/DPX3 kompakt megszakítók | 1 | db | 3245064200431 | 85362010 | 1.175 | 1 | 2
420044 | 420044 | DPX3 160 80A 3P termikus mágneses 25kA kompakt megszakító | 55144 |  | PL1 - Energiaelosztási megoldások | 0047 | DPX/DPX3 kompakt megszakítók | 1 | db | 3245064200448 | 85362090 | 1.183 | 1 | 2
420045 | 420045 | DPX3 160 100A 3P termikus mágneses 25kA kompakt megszakító | 63022 |  | PL1 - Energiaelosztási megoldások | 0047 | DPX/DPX3 kompakt megszakítók | 1 | db | 3245064200455 | 85362090 | 1.183 | 1 | 2
420046 | 420046 | DPX3 160 125A 3P termikus mágneses 25kA kompakt megszakító | 86657 |  | PL1 - Energiaelosztási megoldások | 0047 | DPX/DPX3 kompakt megszakítók | 1 | db | 3245064200462 | 85362090 | 1.18 | 1 | 2
420047 | 420047 | DPX3 160 160A 3P termikus mágneses 25kA kompakt megszakító | 102412 |  | PL1 - Energiaelosztási megoldások | 0047 | DPX/DPX3 kompakt megszakítók | 1 | db | 3245064200479 | 85362090 | 1.184 | 1 | 2
420050 | 420050 | DPX3 160 16A 4P termikus mágneses 25kA kompakt megszakító | 71801 |  | PL1 - Energiaelosztási megoldások | 0047 | DPX/DPX3 kompakt megszakítók | 1 | db | 3245064200509 | 85362010 | 1.515 | 1.4 | 3
420051 | 420051 | DPX3 160 25A 4P termikus mágneses 25kA kompakt megszakító | 71801 |  | PL1 - Energiaelosztási megoldások | 0047 | DPX/DPX3 kompakt megszakítók | 1 | db | 3245064200516 | 85362010 | 1.504 | 1.4 | 3
420052 | 420052 | DPX3 160 40A 4P termikus mágneses 25kA kompakt megszakító | 65542 |  | PL1 - Energiaelosztási megoldások | 0047 | DPX/DPX3 kompakt megszakítók | 1 | db | 3245064200523 | 85362010 | 1.525 | 1.5 | 3
420053 | 420053 | DPX3 160 63A 4P termikus mágneses 25kA kompakt megszakító | 65542 |  | PL1 - Energiaelosztási megoldások | 0047 | DPX/DPX3 kompakt megszakítók | 1 | db | 3245064200530 | 85362010 | 1.528 | 1.5 | 3
420054 | 420054 | DPX3 160 80A 4P termikus mágneses 25kA kompakt megszakító | 71685 |  | PL1 - Energiaelosztási megoldások | 0047 | DPX/DPX3 kompakt megszakítók | 1 | db | 3245064200547 | 85362090 | 1.538 | 1.5 | 3
420055 | 420055 | DPX3 160 100A 4P termikus mágneses 25kA kompakt megszakító | 89752 |  | PL1 - Energiaelosztási megoldások | 0047 | DPX/DPX3 kompakt megszakítók | 1 | db | 3245064200554 | 85362090 | 1.535 | 1.5 | 3
420056 | 420056 | DPX3 160 125A 4P termikus mágneses 25kA kompakt megszakító | 123409 |  | PL1 - Energiaelosztási megoldások | 0047 | DPX/DPX3 kompakt megszakítók | 1 | db | 3245064200561 | 85362090 | 1.535 | 1.4 | 3
420057 | 420057 | DPX3 160 160A 4P termikus mágneses 25kA kompakt megszakító | 133134 |  | PL1 - Energiaelosztási megoldások | 0047 | DPX/DPX3 kompakt megszakítók | 1 | db | 3245064200578 | 85362090 | 1.543 | 1.4 | 3
420070 | 420070 | DPX3 160 16A 4P+ÁVK termikus mágneses 25kA kombinált ávk | 161178 | Új termék! | PL1 - Energiaelosztási megoldások | 0047 | DPX/DPX3 kompakt megszakítók | 1 | db | 3245064200707 | 85362010 | 1.897 | n.a. | 3.97
420071 | 420071 | DPX3 160 25A 4P+ÁVK termikus mágneses 25kA kombinált ávk | 161178 | Új termék! | PL1 - Energiaelosztási megoldások | 0047 | DPX/DPX3 kompakt megszakítók | 1 | db | 3245064200714 | 85362010 | 1.883 | n.a. | 3.97
420072 | 420072 | DPX3 160 40A 4P+ÁVK termikus mágneses 25kA kombinált ávk | 161178 | Új termék! | PL1 - Energiaelosztási megoldások | 0047 | DPX/DPX3 kompakt megszakítók | 1 | db | 3245064200721 | 85362010 | 1.899 | n.a. | 3.634
420073 | 420073 | DPX3 160 63A 4P+ÁVK termikus mágneses 25kA kombinált ávk | 161178 | Új termék! | PL1 - Energiaelosztási megoldások | 0047 | DPX/DPX3 kompakt megszakítók | 1 | db | 3245064200738 | 85362090 | 1.9 | 1.8 | 3.97
420074 | 420074 | DPX3 160 80A 4P+ÁVK termikus mágneses 25kA kombinált ávk | 164536 | Új termék! | PL1 - Energiaelosztási megoldások | 0047 | DPX/DPX3 kompakt megszakítók | 1 | db | 3245064200745 | 85362090 | 1.933 | n.a. | 3.97
420075 | 420075 | DPX3 160 100A 4P+ÁVK termikus mágneses 25kA kombinált ávk | 173324 | Új termék! | PL1 - Energiaelosztási megoldások | 0047 | DPX/DPX3 kompakt megszakítók | 1 | db | 3245064200752 | 85362090 | 1.921 | 1.8 | 3.97
420076 | 420076 | DPX3 160 125A 4P+ÁVK termikus mágneses 25kA kombinált ávk | 258558 | Új termék! | PL1 - Energiaelosztási megoldások | 0047 | DPX/DPX3 kompakt megszakítók | 1 | db | 3245064200769 | 85362090 | 1.944 | 1.8468 | 3.97
420077 | 420077 | DPX3 160 160A 4P+ÁVK termikus mágneses 25kA kombinált ávk | 281653 | Új termék! | PL1 - Energiaelosztási megoldások | 0047 | DPX/DPX3 kompakt megszakítók | 1 | db | 3245064200776 | 85362090 | 1.938 | 1.8411 | 3.97
420080 | 420080 | DPX3 160 16A 3P termikus mágneses 36kA kompakt megszakító | 63022 |  | PL1 - Energiaelosztási megoldások | 0047 | DPX/DPX3 kompakt megszakítók | 1 | db | 3245064200806 | 85362010 | 1.162 | 1 | 2
420081 | 420081 | DPX3 160 25A 3P termikus mágneses 36kA kompakt megszakító | 63022 |  | PL1 - Energiaelosztási megoldások | 0047 | DPX/DPX3 kompakt megszakítók | 1 | db | 3245064200813 | 85362010 | 1.164 | 1 | 2
420082 | 420082 | DPX3 160 40A 3P termikus mágneses 36kA kompakt megszakító | 63022 |  | PL1 - Energiaelosztási megoldások | 0047 | DPX/DPX3 kompakt megszakítók | 1 | db | 3245064200820 | 85362010 | 1.166 | 1 | 2
420083 | 420083 | DPX3 160 63A 3P termikus mágneses 36kA kompakt megszakító | 63022 |  | PL1 - Energiaelosztási megoldások | 0047 | DPX/DPX3 kompakt megszakítók | 1 | db | 3245064200837 | 85362010 | 1.162 | 1 | 2
420084 | 420084 | DPX3 160 80A 3P termikus mágneses 36kA kompakt megszakító | 68929 |  | PL1 - Energiaelosztási megoldások | 0047 | DPX/DPX3 kompakt megszakítók | 1 | db | 3245064200844 | 85362090 | 1.176 | 1 | 2
420085 | 420085 | DPX3 160 100A 3P termikus mágneses 36kA kompakt megszakító | 78778 |  | PL1 - Energiaelosztási megoldások | 0047 | DPX/DPX3 kompakt megszakítók | 1 | db | 3245064200851 | 85362090 | 1.167 | 1 | 2
420086 | 420086 | DPX3 160 125A 3P termikus mágneses 36kA kompakt megszakító | 108320 |  | PL1 - Energiaelosztási megoldások | 0047 | DPX/DPX3 kompakt megszakítók | 1 | db | 3245064200868 | 85362090 | 1.163 | 1.1049 | 2
420087 | 420087 | DPX3 160 160A 3P termikus mágneses 36kA kompakt megszakító | 128015 |  | PL1 - Energiaelosztási megoldások | 0047 | DPX/DPX3 kompakt megszakítók | 1 | db | 3245064200875 | 85362090 | 1.178 | 1 | 2
420090 | 420090 | DPX3 160 16A 4P termikus mágneses 36kA kompakt megszakító | 89752 |  | PL1 - Energiaelosztási megoldások | 0047 | DPX/DPX3 kompakt megszakítók | 1 | db | 3245064200905 | 85362010 | 1.489 | 1.3 | 3
420091 | 420091 | DPX3 160 25A 4P termikus mágneses 36kA kompakt megszakító | 89752 |  | PL1 - Energiaelosztási megoldások | 0047 | DPX/DPX3 kompakt megszakítók | 1 | db | 3245064200912 | 85362010 | 1.504 | 1.4 | 3
420092 | 420092 | DPX3 160 40A 4P termikus mágneses 36kA kompakt megszakító | 89752 |  | PL1 - Energiaelosztási megoldások | 0047 | DPX/DPX3 kompakt megszakítók | 1 | db | 3245064200929 | 85362010 | 1.508 | 1.5 | 3
420093 | 420093 | DPX3 160 63A 4P termikus mágneses 36kA kompakt megszakító | 89752 |  | PL1 - Energiaelosztási megoldások | 0047 | DPX/DPX3 kompakt megszakítók | 1 | db | 3245064200936 | 85362010 | 1.504 | 1.4 | 3
420094 | 420094 | DPX3 160 80A 4P termikus mágneses 36kA kompakt megszakító | 89610 |  | PL1 - Energiaelosztási megoldások | 0047 | DPX/DPX3 kompakt megszakítók | 1 | db | 3245064200943 | 85362090 | 1.525 | 1.4 | 3
420095 | 420095 | DPX3 160 100A 4P termikus mágneses 36kA kompakt megszakító | 112192 |  | PL1 - Energiaelosztási megoldások | 0047 | DPX/DPX3 kompakt megszakítók | 1 | db | 3245064200950 | 85362090 | 1.521 | 1.4 | 3
420096 | 420096 | DPX3 160 125A 4P termikus mágneses 36kA kompakt megszakító | 154260 |  | PL1 - Energiaelosztási megoldások | 0047 | DPX/DPX3 kompakt megszakítók | 1 | db | 3245064200967 | 85362090 | 1.522 | 1.4 | 3
420097 | 420097 | DPX3 160 160A 4P termikus mágneses 36kA kompakt megszakító | 182311 |  | PL1 - Energiaelosztási megoldások | 0047 | DPX/DPX3 kompakt megszakítók | 1 | db | 3245064200974 | 85362090 | 1.52 | 1.444 | 3
420110 | 420110 | DPX3 160 16A 4P+ÁVK termikus mágneses 36kA kombinált ávk | 161178 | Új termék! | PL1 - Energiaelosztási megoldások | 0047 | DPX/DPX3 kompakt megszakítók | 1 | db | 3245064201100 | 85362010 | 1.887 | n.a. | 3.97
420111 | 420111 | DPX3 160 25A 4P+ÁVK termikus mágneses 36kA kombinált ávk | 161178 | Új termék! | PL1 - Energiaelosztási megoldások | 0047 | DPX/DPX3 kompakt megszakítók | 1 | db | 3245064201117 | 85362010 | 1.884 | n.a. | 3.97
420112 | 420112 | DPX3 160 40A 4P+ÁVK termikus mágneses 36kA kombinált ávk | 161178 | Új termék! | PL1 - Energiaelosztási megoldások | 0047 | DPX/DPX3 kompakt megszakítók | 1 | db | 3245064201124 | 85362010 | 1.892 | n.a. | 3.97
420113 | 420113 | DPX3 160 63A 4P+ÁVK termikus mágneses 36kA kombinált ávk | 161178 | Új termék! | PL1 - Energiaelosztási megoldások | 0047 | DPX/DPX3 kompakt megszakítók | 1 | db | 3245064201131 | 85362010 | 1.886 | n.a. | 3.97
420114 | 420114 | DPX3 160 80A 4P+ÁVK termikus mágneses 36kA kombinált ávk | 164536 | Új termék! | PL1 - Energiaelosztási megoldások | 0047 | DPX/DPX3 kompakt megszakítók | 1 | db | 3245064201148 | 85362090 | 1.931 | n.a. | 3.97
420115 | 420115 | DPX3 160 100A 4P+ÁVK termikus mágneses 36kA kombinált ávk | 188040 | Új termék! | PL1 - Energiaelosztási megoldások | 0047 | DPX/DPX3 kompakt megszakítók | 1 | db | 3245064201155 | 85362090 | 1.919 | n.a. | 3.97
420116 | 420116 | DPX3 160 125A 4P+ÁVK termikus mágneses 36kA kombinált ávk | 258558 | Új termék! | PL1 - Energiaelosztási megoldások | 0047 | DPX/DPX3 kompakt megszakítók | 1 | db | 3245064201162 | 85362090 | 1.937 | n.a. | 3.97
420117 | 420117 | DPX3 160 160A 4P+ÁVK termikus mágneses 36kA kombinált ávk | 305567 | Új termék! | PL1 - Energiaelosztási megoldások | 0047 | DPX/DPX3 kompakt megszakítók | 1 | db | 3245064201179 | 85362090 | 1.944 | n.a. | 3.97
420120 | 420120 | DPX3 160 16A 3P termikus mágneses 50kA kompakt megszakító | 81928 |  | PL1 - Energiaelosztási megoldások | 0047 | DPX/DPX3 kompakt megszakítók | 1 | db | 3245064201209 | 85362010 | 1.162 | 1 | 2
420121 | 420121 | DPX3 160 25A 3P termikus mágneses 50kA kompakt megszakító | 81928 |  | PL1 - Energiaelosztási megoldások | 0047 | DPX/DPX3 kompakt megszakítók | 1 | db | 3245064201216 | 85362010 | 1.163 | 1 | 2
420122 | 420122 | DPX3 160 40A 3P termikus mágneses 50kA kompakt megszakító | 81928 |  | PL1 - Energiaelosztási megoldások | 0047 | DPX/DPX3 kompakt megszakítók | 1 | db | 3245064201223 | 85362010 | 1.167 | 1 | 2
420123 | 420123 | DPX3 160 63A 3P termikus mágneses 50kA kompakt megszakító | 81928 |  | PL1 - Energiaelosztási megoldások | 0047 | DPX/DPX3 kompakt megszakítók | 1 | db | 3245064201230 | 85362010 | 1.164 | 1 | 2
420124 | 420124 | DPX3 160 80A 3P termikus mágneses 50kA kompakt megszakító | 89610 |  | PL1 - Energiaelosztási megoldások | 0047 | DPX/DPX3 kompakt megszakítók | 1 | db | 3245064201247 | 85362090 | 1.173 | 1 | 2
420125 | 420125 | DPX3 160 100A 3P termikus mágneses 50kA kompakt megszakító | 102412 |  | PL1 - Energiaelosztási megoldások | 0047 | DPX/DPX3 kompakt megszakítók | 1 | db | 3245064201254 | 85362090 | 1.168 | 1 | 2
420126 | 420126 | DPX3 160 125A 3P termikus mágneses 50kA kompakt megszakító | 108320 |  | PL1 - Energiaelosztási megoldások | 0047 | DPX/DPX3 kompakt megszakítók | 1 | db | 3245064201261 | 85362090 | 1.171 | 1 | 2
420127 | 420127 | DPX3 160 160A 3P termikus mágneses 50kA kompakt megszakító | 128015 |  | PL1 - Energiaelosztási megoldások | 0047 | DPX/DPX3 kompakt megszakítók | 1 | db | 3245064201278 | 85362090 | 1.175 | 1 | 2
420130 | 420130 | DPX3 160 16A 4P termikus mágneses 50kA kompakt megszakító | 116678 |  | PL1 - Energiaelosztási megoldások | 0047 | DPX/DPX3 kompakt megszakítók | 1 | db | 3245064201308 | 85362010 | 1.501 | 1.4 | 3
420131 | 420131 | DPX3 160 25A 4P termikus mágneses 50kA kompakt megszakító | 116678 |  | PL1 - Energiaelosztási megoldások | 0047 | DPX/DPX3 kompakt megszakítók | 1 | db | 3245064201315 | 85362010 | 1.498 | 1.4231 | 3
420132 | 420132 | DPX3 160 40A 4P termikus mágneses 50kA kompakt megszakító | 116678 |  | PL1 - Energiaelosztási megoldások | 0047 | DPX/DPX3 kompakt megszakítók | 1 | db | 3245064201322 | 85362010 | 1.512 | 1.4 | 3
420133 | 420133 | DPX3 160 63A 4P termikus mágneses 50kA kompakt megszakító | 116678 |  | PL1 - Energiaelosztási megoldások | 0047 | DPX/DPX3 kompakt megszakítók | 1 | db | 3245064201339 | 85362010 | 1.504 | 1.4 | 3
420134 | 420134 | DPX3 160 80A 4P termikus mágneses 50kA kompakt megszakító | 116493 |  | PL1 - Energiaelosztási megoldások | 0047 | DPX/DPX3 kompakt megszakítók | 1 | db | 3245064201346 | 85362090 | 1.523 | 1.5 | 3
420135 | 420135 | DPX3 160 100A 4P termikus mágneses 50kA kompakt megszakító | 145848 |  | PL1 - Energiaelosztási megoldások | 0047 | DPX/DPX3 kompakt megszakítók | 1 | db | 3245064201353 | 85362090 | 1.522 | 1.4 | 3
420136 | 420136 | DPX3 160 125A 4P termikus mágneses 50kA kompakt megszakító | 200540 |  | PL1 - Energiaelosztási megoldások | 0047 | DPX/DPX3 kompakt megszakítók | 1 | db | 3245064201360 | 85362090 | 1.517 | 1.4 | 3
420137 | 420137 | DPX3 160 160A 4P termikus mágneses 50kA kompakt megszakító | 237003 |  | PL1 - Energiaelosztási megoldások | 0047 | DPX/DPX3 kompakt megszakítók | 1 | db | 3245064201377 | 85362090 | 1.518 | 1.4 | 3
420150 | 420150 | DPX3 160 16A 4P+ÁVK termikus mágneses 50kA kombinált ávk | 156959 |  | PL1 - Energiaelosztási megoldások | 0047 | DPX/DPX3 kompakt megszakítók | 1 | db | 3245064201506 | 85363010 | 1.877 | 1.8 | 4
420151 | 420151 | DPX3 160 25A 4P+ÁVK termikus mágneses 50kA kombinált ávk | 164094 |  | PL1 - Energiaelosztási megoldások | 0047 | DPX/DPX3 kompakt megszakítók | 1 | db | 3245064201513 | 85363030 | 1.884 | 1.8 | 4
420152 | 420152 | DPX3 160 40A 4P+ÁVK termikus mágneses 50kA kombinált ávk | 164094 |  | PL1 - Energiaelosztási megoldások | 0047 | DPX/DPX3 kompakt megszakítók | 1 | db | 3245064201520 | 85363030 | 1.891 | 1.7965 | 4
420153 | 420153 | DPX3 160 63A 4P+ÁVK termikus mágneses 50kA kombinált ávk | 164094 |  | PL1 - Energiaelosztási megoldások | 0047 | DPX/DPX3 kompakt megszakítók | 1 | db | 3245064201537 | 85363030 | 1.884 | 1.8 | 4
420154 | 420154 | DPX3 160 80A 4P+ÁVK termikus mágneses 50kA kombinált ávk | 167515 |  | PL1 - Energiaelosztási megoldások | 0047 | DPX/DPX3 kompakt megszakítók | 1 | db | 3245064201544 | 85363030 | 1.933 | 1.8 | 4
420155 | 420155 | DPX3 160 100A 4P+ÁVK termikus mágneses 50kA kombinált ávk | 191444 |  | PL1 - Energiaelosztási megoldások | 0047 | DPX/DPX3 kompakt megszakítók | 1 | db | 3245064201551 | 85363030 | 1.93 | 1.8 | 4
420156 | 420156 | DPX3 160 125A 4P+ÁVK termikus mágneses 50kA kombinált ávk | 263236 |  | PL1 - Energiaelosztási megoldások | 0047 | DPX/DPX3 kompakt megszakítók | 1 | db | 3245064201568 | 85363030 | 1.95 | 1.8 | 4
420157 | 420157 | DPX3 160 160A 4P+ÁVK termikus mágneses 50kA kombinált ávk | 297569 |  | PL1 - Energiaelosztási megoldások | 0047 | DPX/DPX3 kompakt megszakítók | 1 | db | 3245064201575 | 85363090 | 1.934 | 1.8 | 4
420197 | 420197 | DPX3-I 160 terheléskapcsoló és ÁVK 160A 4P | 172216 |  | PL1 - Energiaelosztási megoldások | 0047 | DPX/DPX3 kompakt megszakítók | 1 | db | 3245064201971 | 85363090 | 1.971 | 1.8724 | 4
420198 | 420198 | DPX3-I 160 terheléskapcsoló160A 3P | 70175 |  | PL1 - Energiaelosztási megoldások | 0047 | DPX/DPX3 kompakt megszakítók | 1 | db | 3245064201988 | 85363090 | 1.173 | 1 | 2
420199 | 420199 | DPX3-I 160 terheléskapcsoló 160A 4P | 74745 |  | PL1 - Energiaelosztási megoldások | 0047 | DPX/DPX3 kompakt megszakítók | 1 | db | 3245064201995 | 85363090 | 1.522 | 1.4 | 3
420205 | 420205 | DPX3 250 100A 3P termikus mágneses 25kA kompakt megszakító | 130722 | Új termék! | PL1 - Energiaelosztási megoldások | 0047 | DPX/DPX3 kompakt megszakítók | 1 | db | 3245064202053 | 85362090 | 1.859 | n.a. | 3.97
420207 | 420207 | DPX3 250 160A 3P termikus mágneses 25kA kompakt megszakító | 162124 | Új termék! | PL1 - Energiaelosztási megoldások | 0047 | DPX/DPX3 kompakt megszakítók | 1 | db | 3245064202077 | 85362090 | 1.857 | n.a. | 3.97
420208 | 420208 | DPX3 250 200A 3P termikus mágneses 25kA kompakt megszakító | 184233 | Új termék! | PL1 - Energiaelosztási megoldások | 0047 | DPX/DPX3 kompakt megszakítók | 1 | db | 3245064202084 | 85362090 | 1.857 | n.a. | 3.97
420209 | 420209 | DPX3 250 250A 3P termikus mágneses 25kA kompakt megszakító | 184233 | Új termék! | PL1 - Energiaelosztási megoldások | 0047 | DPX/DPX3 kompakt megszakítók | 1 | db | 3245064202091 | 85362090 | 1.848 | n.a. | 3.97
420215 | 420215 | DPX3 250 100A 4P termikus mágneses 25kA kompakt megszakító | 183012 | Új termék! | PL1 - Energiaelosztási megoldások | 0047 | DPX/DPX3 kompakt megszakítók | 1 | db | 3245064202152 | 85362090 | 2.414 | n.a. | 4.675
420217 | 420217 | DPX3 250 160A 4P termikus mágneses 25kA kompakt megszakító | 236839 | Új termék! | PL1 - Energiaelosztási megoldások | 0047 | DPX/DPX3 kompakt megszakítók | 1 | db | 3245064202176 | 85362090 | 2.408 | n.a. | 4.675
420218 | 420218 | DPX3 250 200A 4P termikus mágneses 25kA kompakt megszakító | 269135 | Új termék! | PL1 - Energiaelosztási megoldások | 0047 | DPX/DPX3 kompakt megszakítók | 1 | db | 3245064202183 | 85362090 | 2.418 | n.a. | 4.675
420219 | 420219 | DPX3 250 250A 4P termikus mágneses 25kA kompakt megszakító | 269135 | Új termék! | PL1 - Energiaelosztási megoldások | 0047 | DPX/DPX3 kompakt megszakítók | 1 | db | 3245064202190 | 85362090 | 2.411 | n.a. | 4.675
420225 | 420225 | DPX3 250 100A 4P+ÁVK termikus mágneses 25kA kombinált ávk | 250097 | Új termék! | PL1 - Energiaelosztási megoldások | 0047 | DPX/DPX3 kompakt megszakítók | 1 | db | 3245064202251 | 85362090 | 2.878 | n.a. | 5.419
420227 | 420227 | DPX3 250 160A 4P+ÁVK termikus mágneses 25kA kombinált ávk | 274769 | Új termék! | PL1 - Energiaelosztási megoldások | 0047 | DPX/DPX3 kompakt megszakítók | 1 | db | 3245064202275 | 85362090 | 2.891 | n.a. | 5.419
420228 | 420228 | DPX3 250 200A 4P+ÁVK termikus mágneses 25kA kombinált ávk | 302537 | Új termék! | PL1 - Energiaelosztási megoldások | 0047 | DPX/DPX3 kompakt megszakítók | 1 | db | 3245064202282 | 85362090 | 2.86 | n.a. | 5.419
420229 | 420229 | DPX3 250 250A 4P+ÁVK termikus mágneses 25kA kombinált ávk | 332328 | Új termék! | PL1 - Energiaelosztási megoldások | 0047 | DPX/DPX3 kompakt megszakítók | 1 | db | 3245064202299 | 85362090 | 2.825 | n.a. | 5.419
420235 | 420235 | DPX3 250 100A 3P termikus mágneses 36kA kompakt megszakító | 139741 |  | PL1 - Energiaelosztási megoldások | 0047 | DPX/DPX3 kompakt megszakítók | 1 | db | 3245064202350 | 85362090 | 1.872 | 1.6 | 4
420237 | 420237 | DPX3 250 160A 3P termikus mágneses 36kA kompakt megszakító | 173310 |  | PL1 - Energiaelosztási megoldások | 0047 | DPX/DPX3 kompakt megszakítók | 1 | db | 3245064202374 | 85362090 | 1.871 | 1.7774 | 4
420238 | 420238 | DPX3 250 200A 3P termikus mágneses 36kA kompakt megszakító | 196944 |  | PL1 - Energiaelosztási megoldások | 0047 | DPX/DPX3 kompakt megszakítók | 1 | db | 3245064202381 | 85362090 | 1.869 | 1.7755 | 4
420239 | 420239 | DPX3 250 250A 3P termikus mágneses 36kA kompakt megszakító | 196944 |  | PL1 - Energiaelosztási megoldások | 0047 | DPX/DPX3 kompakt megszakítók | 1 | db | 3245064202398 | 85362090 | 1.868 | 1.7746 | 4 | X
420245 | 420245 | DPX3 250 100A 4P termikus mágneses 36kA kompakt megszakító | 195639 |  | PL1 - Energiaelosztási megoldások | 0047 | DPX/DPX3 kompakt megszakítók | 1 | db | 3245064202459 | 85362090 | 2.403 | 2.2828 | 5
420247 | 420247 | DPX3 250 160A 4P termikus mágneses 36kA kompakt megszakító | 253181 |  | PL1 - Energiaelosztási megoldások | 0047 | DPX/DPX3 kompakt megszakítók | 1 | db | 3245064202473 | 85362090 | 2.412 | 2.1 | 5
420248 | 420248 | DPX3 250 200A 4P termikus mágneses 36kA kompakt megszakító | 287706 |  | PL1 - Energiaelosztási megoldások | 0047 | DPX/DPX3 kompakt megszakítók | 1 | db | 3245064202480 | 85362090 | 2.425 | 2.3 | 5
420249 | 420249 | DPX3 250 250A 4P termikus mágneses 36kA kompakt megszakító | 287706 |  | PL1 - Energiaelosztási megoldások | 0047 | DPX/DPX3 kompakt megszakítók | 1 | db | 3245064202497 | 85362090 | 2.457 | 2.3342 | 5
420255 | 420255 | DPX3 250 100A 4P+ÁVK termikus mágneses 36kA kombinált ávk | 262600 | Új termék! | PL1 - Energiaelosztási megoldások | 0047 | DPX/DPX3 kompakt megszakítók | 1 | db | 3245064202558 | 85362090 | 2.821 | n.a. | 5.419
420257 | 420257 | DPX3 250 160A 4P+ÁVK termikus mágneses 36kA kombinált ávk | 288508 | Új termék! | PL1 - Energiaelosztási megoldások | 0047 | DPX/DPX3 kompakt megszakítók | 1 | db | 3245064202572 | 85362090 | 2.83 | n.a. | 5.419
420258 | 420258 | DPX3 250 200A 4P+ÁVK termikus mágneses 36kA kombinált ávk | 317666 | Új termék! | PL1 - Energiaelosztási megoldások | 0047 | DPX/DPX3 kompakt megszakítók | 1 | db | 3245064202589 | 85362090 | 2.866 | n.a. | 5.419
420259 | 420259 | DPX3 250 250A 4P+ÁVK termikus mágneses 36kA kombinált ávk | 348945 | Új termék! | PL1 - Energiaelosztási megoldások | 0047 | DPX/DPX3 kompakt megszakítók | 1 | db | 3245064202596 | 85362090 | 2.88 | 2.8 | 5.419
420265 | 420265 | DPX3 250 100A 3P termikus mágneses 50kA kompakt megszakító | 167692 |  | PL1 - Energiaelosztási megoldások | 0047 | DPX/DPX3 kompakt megszakítók | 1 | db | 3245064202657 | 85362090 | 1.871 | 1.7 | 4
420267 | 420267 | DPX3 250 160A 3P termikus mágneses 50kA kompakt megszakító | 217011 |  | PL1 - Energiaelosztási megoldások | 0047 | DPX/DPX3 kompakt megszakítók | 1 | db | 3245064202671 | 85362090 | 1.886 | 1.7 | 4
420268 | 420268 | DPX3 250 200A 3P termikus mágneses 50kA kompakt megszakító | 246604 |  | PL1 - Energiaelosztási megoldások | 0047 | DPX/DPX3 kompakt megszakítók | 1 | db | 3245064202688 | 85362090 | 1.866 | 1.7 | 4
420269 | 420269 | DPX3 250 250A 3P termikus mágneses 50kA kompakt megszakító | 236333 |  | PL1 - Energiaelosztási megoldások | 0047 | DPX/DPX3 kompakt megszakítók | 1 | db | 3245064202695 | 85362090 | 1.856 | 1.8 | 4
420275 | 420275 | DPX3 250 100A 4P termikus mágneses 50kA kompakt megszakító | 234766 |  | PL1 - Energiaelosztási megoldások | 0047 | DPX/DPX3 kompakt megszakítók | 1 | db | 3245064202756 | 85362090 | 2.434 | 2.3 | 5
420277 | 420277 | DPX3 250 160A 4P termikus mágneses 50kA kompakt megszakító | 303815 |  | PL1 - Energiaelosztási megoldások | 0047 | DPX/DPX3 kompakt megszakítók | 1 | db | 3245064202770 | 85362090 | 2.44 | 2.3 | 5
420278 | 420278 | DPX3 250 200A 4P termikus mágneses 50kA kompakt megszakító | 345245 |  | PL1 - Energiaelosztási megoldások | 0047 | DPX/DPX3 kompakt megszakítók | 1 | db | 3245064202787 | 85362090 | 2.444 | 2.4 | 5
420279 | 420279 | DPX3 250 250A 4P termikus mágneses 50kA kompakt megszakító | 345245 |  | PL1 - Energiaelosztási megoldások | 0047 | DPX/DPX3 kompakt megszakítók | 1 | db | 3245064202794 | 85362090 | 2.428 | 2.3066 | 5
420285 | 420285 | DPX3 250 100A 4P+ÁVK termikus mágneses 50kA kombinált ávk | 301507 | Új termék! | PL1 - Energiaelosztási megoldások | 0047 | DPX/DPX3 kompakt megszakítók | 1 | db | 3245064202855 | 85362090 | 2.835 | n.a. | 5.419
420287 | 420287 | DPX3 250 160A 4P+ÁVK termikus mágneses 50kA kombinált ávk | 346049 | Új termék! | PL1 - Energiaelosztási megoldások | 0047 | DPX/DPX3 kompakt megszakítók | 1 | db | 3245064202879 | 85362090 | 2.852 | n.a. | 5.419
420288 | 420288 | DPX3 250 200A 4P+ÁVK termikus mágneses 50kA kombinált ávk | 381017 | Új termék! | PL1 - Energiaelosztási megoldások | 0047 | DPX/DPX3 kompakt megszakítók | 1 | db | 3245064202886 | 85362090 | 2.882 | n.a. | 5.419
420289 | 420289 | DPX3 250 250A 4P+ÁVK termikus mágneses 50kA kombinált ávk | 418549 | Új termék! | PL1 - Energiaelosztási megoldások | 0047 | DPX/DPX3 kompakt megszakítók | 1 | db | 3245064202893 | 85362090 | 2.905 | n.a. | 5.419
420298 | 420298 | DPX3-I 250 terheléskapcsoló és ÁVK 250A 4P | 214783 |  | PL1 - Energiaelosztási megoldások | 0047 | DPX/DPX3 kompakt megszakítók | 1 | db | 3245064202985 | 85365080 | 2.86 | 2.86 | 5.419
420299 | 420299 | DPX3-I 250 terheléskapcsoló 250A 3P | 87064 |  | PL1 - Energiaelosztási megoldások | 0047 | DPX/DPX3 kompakt megszakítók | 1 | db | 3245064202992 | 85363090 | 1.843 | 1.7 | 4
420300 | 420300 | DPX3-I 250 terheléskapcsoló 250A 4P | 98720 |  | PL1 - Energiaelosztási megoldások | 0047 | DPX/DPX3 kompakt megszakítók | 1 | db | 3245064203005 | 85363090 | 2.422 | 2.3 | 5
420302 | 420302 | DPX3 250 40A 3P S2 25kA kompakt megszakító | 231198 | Új termék! | PL1 - Energiaelosztási megoldások | 0047 | DPX/DPX3 kompakt megszakítók | 1 | db | 3245064203029 | 85362010 | 1.909 | n.a. | 3.97
420305 | 420305 | DPX3 250 100A 3P S2 25kA kompakt megszakító | 250556 | Új termék! | PL1 - Energiaelosztási megoldások | 0047 | DPX/DPX3 kompakt megszakítók | 1 | db | 3245064203050 | 85362090 | 1.7 | n.a. | 3.97
420307 | 420307 | DPX3 250 160A 3P S2 25kA kompakt megszakító | 265293 | Új termék! | PL1 - Energiaelosztási megoldások | 0047 | DPX/DPX3 kompakt megszakítók | 1 | db | 3245064203074 | 85362090 | 1.892 | n.a. | 3.97
420309 | 420309 | DPX3 250 250A 3P S2 25kA kompakt megszakító | 287401 | Új termék! | PL1 - Energiaelosztási megoldások | 0047 | DPX/DPX3 kompakt megszakítók | 1 | db | 3245064203098 | 85362090 | 1.905 | 1.8 | 3.97
420312 | 420312 | DPX3 250 40A 4P S2 25kA kompakt megszakító | 346402 | Új termék! | PL1 - Energiaelosztási megoldások | 0047 | DPX/DPX3 kompakt megszakítók | 1 | db | 3245064203128 | 85362090 | 2.461 | 2.4 | 4.675
420315 | 420315 | DPX3 250 100A 4P S2 25kA kompakt megszakító | 392451 | Új termék! | PL1 - Energiaelosztási megoldások | 0047 | DPX/DPX3 kompakt megszakítók | 1 | db | 3245064203159 | 85362090 | 2.434 | n.a. | 4.675
420317 | 420317 | DPX3 250 160A 4P S2 25kA kompakt megszakító | 397940 | Új termék! | PL1 - Energiaelosztási megoldások | 0047 | DPX/DPX3 kompakt megszakítók | 1 | db | 3245064203173 | 85362090 | 2.453 | n.a. | 4.675
420319 | 420319 | DPX3 250 250A 4P S2 25kA kompakt megszakító | 450469 | Új termék! | PL1 - Energiaelosztási megoldások | 0047 | DPX/DPX3 kompakt megszakítók | 1 | db | 3245064203197 | 85362090 | 2.451 | n.a. | 4.675
420322 | 420322 | DPX3 250 40A 4P+ÁVK S2 25kA kombinált ávk | 411718 | Új termék! | PL1 - Energiaelosztási megoldások | 0047 | DPX/DPX3 kompakt megszakítók | 1 | db | 3245064203227 | 85362010 | 2.923 | n.a. | 5.419
420325 | 420325 | DPX3 250 100A 4P+ÁVK S2 25kA kombinált ávk | 466459 | Új termék! | PL1 - Energiaelosztási megoldások | 0047 | DPX/DPX3 kompakt megszakítók | 1 | db | 3245064203258 | 85362090 | 2.926 | n.a. | 5.419
420327 | 420327 | DPX3 250 160A 4P+ÁVK S2 25kA kombinált ávk | 494422 | Új termék! | PL1 - Energiaelosztási megoldások | 0047 | DPX/DPX3 kompakt megszakítók | 1 | db | 3245064203272 | 85362090 | 2.963 | n.a. | 5.419
420329 | 420329 | DPX3 250 250A 4P+ÁVK S2 25kA kombinált ávk | 535520 | Új termék! | PL1 - Energiaelosztási megoldások | 0047 | DPX/DPX3 kompakt megszakítók | 1 | db | 3245064203296 | 85362090 | 2.987 | n.a. | 5.419
420332 | 420332 | DPX3 250 40A 3P S2 36kA kompakt megszakító | 247149 |  | PL1 - Energiaelosztási megoldások | 0047 | DPX/DPX3 kompakt megszakítók | 1 | db | 3245064203326 | 85362090 | 1.88 | 1.7 | 4
420335 | 420335 | DPX3 250 100A 3P S2 36kA kompakt megszakító | 267843 |  | PL1 - Energiaelosztási megoldások | 0047 | DPX/DPX3 kompakt megszakítók | 1 | db | 3245064203357 | 85362090 | 1.9 | 1.8 | 4
420337 | 420337 | DPX3 250 160A 3P S2 36kA kompakt megszakító | 283598 |  | PL1 - Energiaelosztási megoldások | 0047 | DPX/DPX3 kompakt megszakítók | 1 | db | 3245064203371 | 85362090 | 1.908 | 1.8126 | 4
420339 | 420339 | DPX3 250 250A 3P S2 36kA kompakt megszakító | 307231 |  | PL1 - Energiaelosztási megoldások | 0047 | DPX/DPX3 kompakt megszakítók | 1 | db | 3245064203395 | 85362090 | 1.904 | 1.8088 | 4
420342 | 420342 | DPX3 250 40A 4P S2 36kA kompakt megszakító | 370302 |  | PL1 - Energiaelosztási megoldások | 0047 | DPX/DPX3 kompakt megszakítók | 1 | db | 3245064203425 | 85362090 | 2.449 | 2.3266 | 5
420345 | 420345 | DPX3 250 100A 4P S2 36kA kompakt megszakító | 419528 |  | PL1 - Energiaelosztási megoldások | 0047 | DPX/DPX3 kompakt megszakítók | 1 | db | 3245064203456 | 85362090 | 2.437 | 2.3152 | 5
420347 | 420347 | DPX3 250 160A 4P S2 36kA kompakt megszakító | 444612 |  | PL1 - Energiaelosztási megoldások | 0047 | DPX/DPX3 kompakt megszakítók | 1 | db | 3245064203470 | 85362090 | 2.448 | 2.3256 | 5
420349 | 420349 | DPX3 250 250A 4P S2 36kA kompakt megszakító | 481551 |  | PL1 - Energiaelosztási megoldások | 0047 | DPX/DPX3 kompakt megszakítók | 1 | db | 3245064203494 | 85362090 | 2.438 | 2.4 | 5
420352 | 420352 | DPX3 250 40A 4P+ÁVK S2 36kA kombinált ávk | 432303 | Új termék! | PL1 - Energiaelosztási megoldások | 0047 | DPX/DPX3 kompakt megszakítók | 1 | db | 3245064203524 | 85362010 | 2.928 | n.a. | 5.419
420355 | 420355 | DPX3 250 100A 4P+ÁVK S2 36kA kombinált ávk | 489785 | Új termék! | PL1 - Energiaelosztási megoldások | 0047 | DPX/DPX3 kompakt megszakítók | 1 | db | 3245064203555 | 85362090 | 2.951 | n.a. | 5.419
420357 | 420357 | DPX3 250 160A 4P+ÁVK S2 36kA kombinált ávk | 519143 | Új termék! | PL1 - Energiaelosztási megoldások | 0047 | DPX/DPX3 kompakt megszakítók | 1 | db | 3245064203579 | 85362090 | 2.953 | n.a. | 5.419
420359 | 420359 | DPX3 250 250A 4P+ÁVK S2 36kA kombinált ávk | 562296 | Új termék! | PL1 - Energiaelosztási megoldások | 0047 | DPX/DPX3 kompakt megszakítók | 1 | db | 3245064203593 | 85362090 | 2.969 | n.a. | 5.419
420362 | 420362 | DPX3 250 50kA fix 3P 40A S2 elektronikus kioldóval | 352546 |  | PL1 - Energiaelosztási megoldások | 0047 | DPX/DPX3 kompakt megszakítók | 1 | db | 3245064203623 | 8536201090 | 1.927
420365 | 420365 | DPX3 250 50kA fix 3P 100A S2 elektronikus kioldóval | 356997 |  | PL1 - Energiaelosztási megoldások | 0047 | DPX/DPX3 kompakt megszakítók | 1 | db | 3245064203654 | 8536201090 | 1.816
420367 | 420367 | DPX3 250 50kA fix 3P 160A S2 elektronikus kioldóval | 362365 |  | PL1 - Energiaelosztási megoldások | 0047 | DPX/DPX3 kompakt megszakítók | 1 | db | 3245064203678 | 8536201090 | 1.943
420369 | 420369 | DPX3 250 50kA fix 3P 250A S2 elektronikus kioldóval | 370184 |  | PL1 - Energiaelosztási megoldások | 0047 | DPX/DPX3 kompakt megszakítók | 1 | db | 3245064203692 | 8536201090 | 2.004
420372 | 420372 | DPX3 250 50kA fix 4P 40A S2 elektronikus kioldóval | 443581 |  | PL1 - Energiaelosztási megoldások | 0047 | DPX/DPX3 kompakt megszakítók | 1 | db | 3245064203722 | 8536201090 | 2.456
420375 | 420375 | DPX3 250 50kA fix 4P 100A S2 elektronikus kioldóval | 449607 |  | PL1 - Energiaelosztási megoldások | 0047 | DPX/DPX3 kompakt megszakítók | 1 | db | 3245064203753 | 8536201090 | 2.456
420377 | 420377 | DPX3 250 50kA fix 4P 160A S2 elektronikus kioldóval | 458128 |  | PL1 - Energiaelosztási megoldások | 0047 | DPX/DPX3 kompakt megszakítók | 1 | db | 3245064203777 | 8536201090 | 2.471
420379 | 420379 | DPX3 250 50kA fix 4P 250A S2 elektronikus kioldóval | 467591 |  | PL1 - Energiaelosztási megoldások | 0047 | DPX/DPX3 kompakt megszakítók | 1 | db | 3245064203791 | 8536201090 | 2.487
420382 | 420382 | DPX3 250 40A 4P+ÁVK S2 50kA kombinált ávk | 518681 | Új termék! | PL1 - Energiaelosztási megoldások | 0047 | DPX/DPX3 kompakt megszakítók | 1 | db | 3245064203821 | 85362010 | 2.946 | n.a. | 5.419
420385 | 420385 | DPX3 250 100A 4P+ÁVK S2 50kA kombinált ávk | 587648 | Új termék! | PL1 - Energiaelosztási megoldások | 0047 | DPX/DPX3 kompakt megszakítók | 1 | db | 3245064203852 | 85362090 | 2.944 | n.a. | 5.419
420387 | 420387 | DPX3 250 160A 4P+ÁVK S2 50kA kombinált ávk | 622863 | Új termék! | PL1 - Energiaelosztási megoldások | 0047 | DPX/DPX3 kompakt megszakítók | 1 | db | 3245064203876 | 85362090 | 2.984 | n.a. | 5.419
420389 | 420389 | DPX3 250 250A 4P+ÁVK S2 50kA kombinált ávk | 651826 | Új termék! | PL1 - Energiaelosztási megoldások | 0047 | DPX/DPX3 kompakt megszakítók | 1 | db | 3245064203890 | 85362090 | 2.968 | n.a. | 5.419
420402 | 420402 | DPX3 250 40A 3P S2+M 25kA kompakt megszakító | 340358 | Új termék! | PL1 - Energiaelosztási megoldások | 0047 | DPX/DPX3 kompakt megszakítók | 1 | db | 3245064204026 | 85362010 | 1.935 | n.a. | 3.97
420405 | 420405 | DPX3 250 100A 3P S2+M 25kA kompakt megszakító | 372678 | Új termék! | PL1 - Energiaelosztási megoldások | 0047 | DPX/DPX3 kompakt megszakítók | 1 | db | 3245064204057 | 85362090 | 1.934 | n.a. | 3.97
420407 | 420407 | DPX3 250 160A 3P S2+M 25kA kompakt megszakító | 388858 | Új termék! | PL1 - Energiaelosztási megoldások | 0047 | DPX/DPX3 kompakt megszakítók | 1 | db | 3245064204071 | 85362090 | 1.936 | n.a. | 3.97
420409 | 420409 | DPX3 250 250A 3P S2+M 25kA kompakt megszakító | 413159 | Új termék! | PL1 - Energiaelosztási megoldások | 0047 | DPX/DPX3 kompakt megszakítók | 1 | db | 3245064204095 | 85362090 | 1.933 | n.a. | 3.97
420412 | 420412 | DPX3 250 40A 4P S2+M 25kA kompakt megszakító | 461399 | Új termék! | PL1 - Energiaelosztási megoldások | 0047 | DPX/DPX3 kompakt megszakítók | 1 | db | 3245064204125 | 85362090 | 2.465 | 2.4 | 4.675
420415 | 420415 | DPX3 250 100A 4P S2+M 25kA kompakt megszakító | 509820 | Új termék! | PL1 - Energiaelosztási megoldások | 0047 | DPX/DPX3 kompakt megszakítók | 1 | db | 3245064204156 | 85362090 | 2.442 | n.a. | 4.675
420417 | 420417 | DPX3 250 160A 4P S2+M 25kA kompakt megszakító | 534514 | Új termék! | PL1 - Energiaelosztási megoldások | 0047 | DPX/DPX3 kompakt megszakítók | 1 | db | 3245064204170 | 85362090 | 2.472 | n.a. | 4.675
420419 | 420419 | DPX3 250 250A 4P S2+M 25kA kompakt megszakító | 570849 | Új termék! | PL1 - Energiaelosztási megoldások | 0047 | DPX/DPX3 kompakt megszakítók | 1 | db | 3245064204194 | 85362090 | 2.454 | n.a. | 4.675
420422 | 420422 | DPX3 250 40A 4P+ÁVK S2+M 25kA kombinált ávk | 548806 | Új termék! | PL1 - Energiaelosztási megoldások | 0047 | DPX/DPX3 kompakt megszakítók | 1 | db | 3245064204224 | 85362090 | 2.956 | 2.8082 | 5.419
420425 | 420425 | DPX3 250 100A 4P+ÁVK S2+M 25kA kombinált ávk | 606407 | Új termék! | PL1 - Energiaelosztási megoldások | 0047 | DPX/DPX3 kompakt megszakítók | 1 | db | 3245064204255 | 85362090 | 2.948 | n.a. | 5.419
420427 | 420427 | DPX3 250 160A 4P+ÁVK S2+M 25kA kombinált ávk | 635875 | Új termék! | PL1 - Energiaelosztási megoldások | 0047 | DPX/DPX3 kompakt megszakítók | 1 | db | 3245064204279 | 85362090 | 2.984 | n.a. | 5.419
420429 | 420429 | DPX3 250 250A 4P+ÁVK S2+M 25kA kombinált ávk | 679119 | Új termék! | PL1 - Energiaelosztási megoldások | 0047 | DPX/DPX3 kompakt megszakítók | 1 | db | 3245064204293 | 85362090 | 2.987 | n.a. | 5.419
420432 | 420432 | DPX3 250 40A 3P S2+M 36kA kompakt megszakító | 330865 |  | PL1 - Energiaelosztási megoldások | 0047 | DPX/DPX3 kompakt megszakítók | 1 | db | 3245064204323 | 85362090 | 1.938 | 1.8411 | 4
420435 | 420435 | DPX3 250 100A 3P S2+M 36kA kompakt megszakító | 362375 |  | PL1 - Energiaelosztási megoldások | 0047 | DPX/DPX3 kompakt megszakítók | 1 | db | 3245064204354 | 85362090 | 1.932 | 1.8354 | 4
420437 | 420437 | DPX3 250 160A 3P S2+M 36kA kompakt megszakító | 378132 |  | PL1 - Energiaelosztási megoldások | 0047 | DPX/DPX3 kompakt megszakítók | 1 | db | 3245064204378 | 85362090 | 1.937 | 1.8401 | 4
420439 | 420439 | DPX3 250 250A 3P S2+M 36kA kompakt megszakító | 401764 |  | PL1 - Energiaelosztási megoldások | 0047 | DPX/DPX3 kompakt megszakítók | 1 | db | 3245064204392 | 85362090 | 1.931 | 1.8344 | 4
420442 | 420442 | DPX3 250 40A 4P S2+M 36kA kompakt megszakító | 469747 |  | PL1 - Energiaelosztási megoldások | 0047 | DPX/DPX3 kompakt megszakítók | 1 | db | 3245064204422 | 85362090 | 2.486 | 2.3617 | 5
420445 | 420445 | DPX3 250 100A 4P S2+M 36kA kompakt megszakító | 519047 |  | PL1 - Energiaelosztási megoldások | 0047 | DPX/DPX3 kompakt megszakítók | 1 | db | 3245064204453 | 85362090 | 2.458 | 2.3351 | 5
420447 | 420447 | DPX3 250 160A 4P S2+M 36kA kompakt megszakító | 544186 |  | PL1 - Energiaelosztási megoldások | 0047 | DPX/DPX3 kompakt megszakítók | 1 | db | 3245064204477 | 85362090 | 2.47 | 2.3465 | 5
420449 | 420449 | DPX3 250 250A 4P S2+M 36kA kompakt megszakító | 581177 |  | PL1 - Energiaelosztási megoldások | 0047 | DPX/DPX3 kompakt megszakítók | 1 | db | 3245064204491 | 85362090 | 2.451 | 2.3285 | 5
420452 | 420452 | DPX3 250 40A 4P+ÁVK S2+M 36kA kombinált ávk | 548806 | Új termék! | PL1 - Energiaelosztási megoldások | 0047 | DPX/DPX3 kompakt megszakítók | 1 | db | 3245064204521 | 85362010 | 2.964 | n.a. | 5.419
420455 | 420455 | DPX3 250 100A 4P+ÁVK S2+M 36kA kombinált ávk | 606407 | Új termék! | PL1 - Energiaelosztási megoldások | 0047 | DPX/DPX3 kompakt megszakítók | 1 | db | 3245064204552 | 85362090 | 2.938 | n.a. | 5.419
420457 | 420457 | DPX3 250 160A 4P+ÁVK S2+M 36kA kombinált ávk | 635875 | Új termék! | PL1 - Energiaelosztási megoldások | 0047 | DPX/DPX3 kompakt megszakítók | 1 | db | 3245064204576 | 85362090 | 3 | n.a. | 5.419
420459 | 420459 | DPX3 250 250A 4P+ÁVK S2+M 36kA kombinált ávk | 679118 | Új termék! | PL1 - Energiaelosztási megoldások | 0047 | DPX/DPX3 kompakt megszakítók | 1 | db | 3245064204590 | 85362090 | 2.948 | n.a. | 5.419
420462 | 420462 | DPX3 250 40A 3P S2+M 50kA kompakt megszakító | 397039 |  | PL1 - Energiaelosztási megoldások | 0047 | DPX/DPX3 kompakt megszakítók | 1 | db | 3245064204620 | 85362090 | 1.978 | 1.8791 | 4
420465 | 420465 | DPX3 250 100A 3P S2+M 50kA kompakt megszakító | 434850 |  | PL1 - Energiaelosztási megoldások | 0047 | DPX/DPX3 kompakt megszakítók | 1 | db | 3245064204651 | 85362090 | 1.969 | 1.8706 | 4
420467 | 420467 | DPX3 250 160A 3P S2+M 50kA kompakt megszakító | 453757 |  | PL1 - Energiaelosztási megoldások | 0047 | DPX/DPX3 kompakt megszakítók | 1 | db | 3245064204675 | 85362090 | 1.94 | 1.843 | 4
420469 | 420469 | DPX3 250 250A 3P S2+M 50kA kompakt megszakító | 482115 |  | PL1 - Energiaelosztási megoldások | 0047 | DPX/DPX3 kompakt megszakítók | 1 | db | 3245064204699 | 85362090 | 1.957 | 1.8592 | 4
420472 | 420472 | DPX3 250 40A 4P S2+M 50kA kompakt megszakító | 563458 |  | PL1 - Energiaelosztási megoldások | 0047 | DPX/DPX3 kompakt megszakítók | 1 | db | 3245064204729 | 85362010 | 2.502 | 2.3769 | 5
420475 | 420475 | DPX3 250 100A 4P S2+M 50kA kompakt megszakító | 622589 |  | PL1 - Energiaelosztási megoldások | 0047 | DPX/DPX3 kompakt megszakítók | 1 | db | 3245064204750 | 85362090 | 2.467 | 2.3437 | 5
420477 | 420477 | DPX3 250 160A 4P S2+M 50kA kompakt megszakító | 652738 |  | PL1 - Energiaelosztási megoldások | 0047 | DPX/DPX3 kompakt megszakítók | 1 | db | 3245064204774 | 85362090 | 2.5 | 2.375 | 5
420479 | 420479 | DPX3 250 250A 4P S2+M 50kA kompakt megszakító | 697107 |  | PL1 - Energiaelosztási megoldások | 0047 | DPX/DPX3 kompakt megszakítók | 1 | db | 3245064204798 | 85362090 | 2.481 | 2.357 | 5
420482 | 420482 | DPX3 250 40A 4P+ÁVK S2+M 50kA kombinált ávk | 658448 | Új termék! | PL1 - Energiaelosztási megoldások | 0047 | DPX/DPX3 kompakt megszakítók | 1 | db | 3245064204828 | 85362010 | 2.981 | n.a. | 5.419
420485 | 420485 | DPX3 250 100A 4P+ÁVK S2+M 50kA kombinált ávk | 727558 | Új termék! | PL1 - Energiaelosztási megoldások | 0047 | DPX/DPX3 kompakt megszakítók | 1 | db | 3245064204859 | 85362090 | 2.985 | n.a. | 5.419
420487 | 420487 | DPX3 250 160A 4P+ÁVK S2+M 50kA kombinált ávk | 762905 | Új termék! | PL1 - Energiaelosztási megoldások | 0047 | DPX/DPX3 kompakt megszakítók | 1 | db | 3245064204873 | 85362090 | 3.003 | n.a. | 5.419
420489 | 420489 | DPX3 250 250A 4P+ÁVK S2+M 50kA kombinált ávk | 814789 | Új termék! | PL1 - Energiaelosztási megoldások | 0047 | DPX/DPX3 kompakt megszakítók | 1 | db | 3245064204897 | 85362090 | 2.992 | n.a. | 5.419
420502 | 420502 | DPX3 250 40A 3P SG 25kA kompakt megszakító | 242756 | Új termék! | PL1 - Energiaelosztási megoldások | 0047 | DPX/DPX3 kompakt megszakítók | 1 | db | 3245064205023 | 85362010 | 1.941 | n.a. | 3.97
420505 | 420505 | DPX3 250 100A 3P SG 25kA kompakt megszakító | 275037 | Új termék! | PL1 - Energiaelosztási megoldások | 0047 | DPX/DPX3 kompakt megszakítók | 1 | db | 3245064205054 | 85362090 | 1.925 | n.a. | 3.97
420507 | 420507 | DPX3 250 160A 3P SG 25kA kompakt megszakító | 291191 | Új termék! | PL1 - Energiaelosztási megoldások | 0047 | DPX/DPX3 kompakt megszakítók | 1 | db | 3245064205078 | 85362090 | 1.94 | n.a. | 3.97
420509 | 420509 | DPX3 250 250A 3P SG 25kA kompakt megszakító | 315457 | Új termék! | PL1 - Energiaelosztási megoldások | 0047 | DPX/DPX3 kompakt megszakítók | 1 | db | 3245064205092 | 85362090 | 1.934 | n.a. | 3.97
420512 | 420512 | DPX3 250 40A 4P SG 25kA kompakt megszakító | 363722 | Új termék! | PL1 - Energiaelosztási megoldások | 0047 | DPX/DPX3 kompakt megszakítók | 1 | db | 3245064205122 | 85362010 | 2.495 | n.a. | 4.32
420515 | 420515 | DPX3 250 100A 4P SG 25kA kompakt megszakító | 412073 | Új termék! | PL1 - Energiaelosztási megoldások | 0047 | DPX/DPX3 kompakt megszakítók | 1 | db | 3245064205153 | 85362090 | 2.475 | n.a. | 4.427
420517 | 420517 | DPX3 250 160A 4P SG 25kA kompakt megszakító | 436710 | Új termék! | PL1 - Energiaelosztási megoldások | 0047 | DPX/DPX3 kompakt megszakítók | 1 | db | 3245064205177 | 85362090 | 2.487 | n.a. | 4.675
420519 | 420519 | DPX3 250 250A 4P SG 25kA kompakt megszakító | 472992 | Új termék! | PL1 - Energiaelosztási megoldások | 0047 | DPX/DPX3 kompakt megszakítók | 1 | db | 3245064205191 | 85362090 | 2.486 | n.a. | 3.97
420522 | 420522 | DPX3 250 40A 3P SG 36kA kompakt megszakító | 254895 | Új termék! | PL1 - Energiaelosztási megoldások | 0047 | DPX/DPX3 kompakt megszakítók | 1 | db | 3245064205221 | 85362010 | 1.806 | n.a. | 2.829
420525 | 420525 | DPX3 250 100A 3P SG 36kA kompakt megszakító | 288788 | Új termék! | PL1 - Energiaelosztási megoldások | 0047 | DPX/DPX3 kompakt megszakítók | 1 | db | 3245064205252 | 85362090 | 1.928 | n.a. | 3.97
420527 | 420527 | DPX3 250 160A 3P SG 36kA kompakt megszakító | 305751 | Új termék! | PL1 - Energiaelosztási megoldások | 0047 | DPX/DPX3 kompakt megszakítók | 1 | db | 3245064205276 | 85362090 | 1.934 | n.a. | 3.97
420529 | 420529 | DPX3 250 250A 3P SG 36kA kompakt megszakító | 331229 | Új termék! | PL1 - Energiaelosztási megoldások | 0047 | DPX/DPX3 kompakt megszakítók | 1 | db | 3245064205290 | 85362090 | 1.941 | n.a. | 3.97
420532 | 420532 | DPX3 250 40A 4P SG 36kA kompakt megszakító | 381908 | Új termék! | PL1 - Energiaelosztási megoldások | 0047 | DPX/DPX3 kompakt megszakítók | 1 | db | 3245064205320 | 85362010 | n.a. | n.a. | 3.97
420535 | 420535 | DPX3 250 100A 4P SG 36kA kompakt megszakító | 432676 | Új termék! | PL1 - Energiaelosztási megoldások | 0047 | DPX/DPX3 kompakt megszakítók | 1 | db | 3245064205351 | 85362090 | 2.468 | n.a. | 3.97
420537 | 420537 | DPX3 250 160A 4P SG 36kA kompakt megszakító | 458545 | Új termék! | PL1 - Energiaelosztási megoldások | 0047 | DPX/DPX3 kompakt megszakítók | 1 | db | 3245064205375 | 85362090 | 2.486 | n.a. | 3.97
420539 | 420539 | DPX3 250 250A 4P SG 36kA kompakt megszakító | 496641 | Új termék! | PL1 - Energiaelosztási megoldások | 0047 | DPX/DPX3 kompakt megszakítók | 1 | db | 3245064205399 | 85362090 | 2.496 | n.a. | 4.675
420542 | 420542 | DPX3 250 40A 3P SG 50kA kompakt megszakító | 281288 | Új termék! | PL1 - Energiaelosztási megoldások | 0047 | DPX/DPX3 kompakt megszakítók | 1 | db | 3245064205429 | 85362010 | 1.945 | n.a. | 3.97
420545 | 420545 | DPX3 250 100A 3P SG 50kA kompakt megszakító | 318703 | Új termék! | PL1 - Energiaelosztási megoldások | 0047 | DPX/DPX3 kompakt megszakítók | 1 | db | 3245064205450 | 85362090 | 1.944 | n.a. | 3.97
420547 | 420547 | DPX3 250 160A 3P SG 50kA kompakt megszakító | 337428 | Új termék! | PL1 - Energiaelosztási megoldások | 0047 | DPX/DPX3 kompakt megszakítók | 1 | db | 3245064205474 | 85362090 | 1.957 | n.a. | 3.97
420549 | 420549 | DPX3 250 250A 3P SG 50kA kompakt megszakító | 365544 | Új termék! | PL1 - Energiaelosztási megoldások | 0047 | DPX/DPX3 kompakt megszakítók | 1 | db | 3245064205498 | 85362090 | 1.946 | n.a. | 3.97
420552 | 420552 | DPX3 250 40A 4P SG 50kA kompakt megszakító | 419907 | Új termék! | PL1 - Energiaelosztási megoldások | 0047 | DPX/DPX3 kompakt megszakítók | 1 | db | 3245064205528 | 85362010 | 2.37 | n.a. | 3.97
420555 | 420555 | DPX3 250 100A 4P SG 50kA kompakt megszakító | 475730 | Új termék! | PL1 - Energiaelosztási megoldások | 0047 | DPX/DPX3 kompakt megszakítók | 1 | db | 3245064205559 | 85362090 | 2.5 | n.a. | 3.97
420557 | 420557 | DPX3 250 160A 4P SG 50kA kompakt megszakító | 504162 | Új termék! | PL1 - Energiaelosztási megoldások | 0047 | DPX/DPX3 kompakt megszakítók | 1 | db | 3245064205573 | 85362090 | 2.497 | n.a. | 4.675
420559 | 420559 | DPX3 250 250A 4P SG 50kA kompakt megszakító | 546049 | Új termék! | PL1 - Energiaelosztási megoldások | 0047 | DPX/DPX3 kompakt megszakítók | 1 | db | 3245064205597 | 85362090 | 2.515 | n.a. | 4.675
420605 | 420605 | DPX3 250 100A 3P termikus mágneses 70kA kompakt megszakító | 186497 |  | PL1 - Energiaelosztási megoldások | 0047 | DPX/DPX3 kompakt megszakítók | 1 | db | 3245064206051 | 85362090 | 1.863 | 1.8 | 4
420607 | 420607 | DPX3 250 160A 3P termikus mágneses 70kA kompakt megszakító | 240930 |  | PL1 - Energiaelosztási megoldások | 0047 | DPX/DPX3 kompakt megszakítók | 1 | db | 3245064206075 | 85362090 | 1.871 | 1.8 | 4
420608 | 420608 | DPX3 250 200A 3P termikus mágneses 70kA kompakt megszakító | 274260 |  | PL1 - Energiaelosztási megoldások | 0047 | DPX/DPX3 kompakt megszakítók | 1 | db | 3245064206082 | 85362090 | 1.875 | 1.8 | 4
420609 | 420609 | DPX3 250 250A 3P termikus mágneses 70kA kompakt megszakító | 273621 |  | PL1 - Energiaelosztási megoldások | 0047 | DPX/DPX3 kompakt megszakítók | 1 | db | 3245064206099 | 85362090 | 1.883 | 1.75 | 4
420615 | 420615 | DPX3 250 100A 4P termikus mágneses 70kA kompakt megszakító | 259229 |  | PL1 - Energiaelosztási megoldások | 0047 | DPX/DPX3 kompakt megszakítók | 1 | db | 3245064206150 | 85362090 | 2.43 | 2.3 | 5
420617 | 420617 | DPX3 250 160A 4P termikus mágneses 70kA kompakt megszakító | 334744 |  | PL1 - Energiaelosztási megoldások | 0047 | DPX/DPX3 kompakt megszakítók | 1 | db | 3245064206174 | 85362090 | 2.433 | 2.4 | 5
420618 | 420618 | DPX3 250 200A 4P termikus mágneses 70kA kompakt megszakító | 380177 |  | PL1 - Energiaelosztási megoldások | 0047 | DPX/DPX3 kompakt megszakítók | 1 | db | 3245064206181 | 85362090 | 2.434 | 2.4 | 5
420619 | 420619 | DPX3 250 250A 4P termikus mágneses 70kA kompakt megszakító | 380156 |  | PL1 - Energiaelosztási megoldások | 0047 | DPX/DPX3 kompakt megszakítók | 1 | db | 3245064206198 | 85362090 | 2.437 | 2.4 | 5
420625 | 420625 | DPX3 250 100A 4P+ÁVK termikus mágneses 70kA kombinált ávk | 279754 |  | PL1 - Energiaelosztási megoldások | 0047 | DPX/DPX3 kompakt megszakítók | 1 | db | 3245064206259 | 85363090 | 2.834 | 2.5 | 5
420627 | 420627 | DPX3 250 160A 4P+ÁVK termikus mágneses 70kA kombinált ávk | 307357 |  | PL1 - Energiaelosztási megoldások | 0047 | DPX/DPX3 kompakt megszakítók | 1 | db | 3245064206273 | 85363090 | 2.841 | 2.54 | 5
420628 | 420628 | DPX3 250 200A 4P+ÁVK termikus mágneses 70kA kombinált ávk | 338419 |  | PL1 - Energiaelosztási megoldások | 0047 | DPX/DPX3 kompakt megszakítók | 1 | db | 3245064206280 | 85363090 | 2.898 | 2.7531 | 5
420629 | 420629 | DPX3 250 250A 4P+ÁVK termikus mágneses 70kA kombinált ávk | 371749 |  | PL1 - Energiaelosztási megoldások | 0047 | DPX/DPX3 kompakt megszakítók | 1 | db | 3245064206297 | 85363090 | 2.899 | 2.754 | 5
420635 | 420635 | DPX3 250 40A 3P S2 70kA kompakt megszakító | 306799 | Új termék! | PL1 - Energiaelosztási megoldások | 0047 | DPX/DPX3 kompakt megszakítók | 1 | db | 3245064206358 | 85362090 | 1.931 | 1.9 | 3.97
420637 | 420637 | DPX3 250 100A 3P S2 70kA kompakt megszakító | 347606 | Új termék! | PL1 - Energiaelosztási megoldások | 0047 | DPX/DPX3 kompakt megszakítók | 1 | db | 3245064206372 | 85362090 | 1.923 | 1.9 | 3.97
420638 | 420638 | DPX3 250 160A 3P S2 70kA kompakt megszakító | 368028 | Új termék! | PL1 - Energiaelosztási megoldások | 0047 | DPX/DPX3 kompakt megszakítók | 1 | db | 3245064206389 | 85352900 | 1.95 | 1.9 | 3.97
420639 | 420639 | DPX3 250 250A 3P S2 70kA kompakt megszakító | 398697 | Új termék! | PL1 - Energiaelosztási megoldások | 0047 | DPX/DPX3 kompakt megszakítók | 1 | db | 3245064206396 | 85362090 | 1.933 | 1.8363 | 3.97
420645 | 420645 | DPX3 250 40A 4P S2 70kA kompakt megszakító | 458002 | Új termék! | PL1 - Energiaelosztási megoldások | 0047 | DPX/DPX3 kompakt megszakítók | 1 | db | 3245064206457 | 85362010 | 2.47 | n.a. | 4.675
420647 | 420647 | DPX3 250 100A 4P S2 70kA kompakt megszakító | 518888 | Új termék! | PL1 - Energiaelosztási megoldások | 0047 | DPX/DPX3 kompakt megszakítók | 1 | db | 3245064206471 | 85362090 | 2.458 | n.a. | 4.675
420648 | 420648 | DPX3 250 160A 4P S2 70kA kompakt megszakító | 549897 | Új termék! | PL1 - Energiaelosztási megoldások | 0047 | DPX/DPX3 kompakt megszakítók | 1 | db | 3245064206488 | 85362090 | 2.442 | n.a. | 4.675
420649 | 420649 | DPX3 250 250A 4P S2 70kA kompakt megszakító | 595584 | Új termék! | PL1 - Energiaelosztási megoldások | 0047 | DPX/DPX3 kompakt megszakítók | 1 | db | 3245064206495 | 85362090 | 2.496 | n.a. | 4.675
420655 | 420655 | DPX3 250 40A 4P+ÁVK elektronikus mágneses 70kA kombinált ávk | 346630 |  | PL1 - Energiaelosztási megoldások | 0047 | DPX/DPX3 kompakt megszakítók | 1 | db | 3245064206556 | 85363090 | 2.955 | 2.8072 | 5
420657 | 420657 | DPX3 250 100A 4P+ÁVK elektronikus mágneses 70kA kombinált ávk | 381170 |  | PL1 - Energiaelosztási megoldások | 0047 | DPX/DPX3 kompakt megszakítók | 1 | db | 3245064206570 | 85363090 | 2.94 | 2.793 | 5
420658 | 420658 | DPX3 250 160A 4P+ÁVK elektronikus mágneses 70kA kombinált ávk | 419723 |  | PL1 - Energiaelosztási megoldások | 0047 | DPX/DPX3 kompakt megszakítók | 1 | db | 3245064206587 | 85363090 | 2.774 | 2.6353 | 5
420659 | 420659 | DPX3 250 250A 4P+ÁVK elektronikus mágneses 70kA kombinált ávk | 461606 |  | PL1 - Energiaelosztási megoldások | 0047 | DPX/DPX3 kompakt megszakítók | 1 | db | 3245064206594 | 85363090 | 3.009 | 2.8586 | 5
420665 | 420665 | DPX3 250 40A 3P S2+M 70kA kompakt megszakító | 430102 |  | PL1 - Energiaelosztási megoldások | 0047 | DPX/DPX3 kompakt megszakítók | 1 | db | 3245064206655 | 85362090 | 1.968 | 1.8696 | 4
420667 | 420667 | DPX3 250 100A 3P S2+M 70kA kompakt megszakító | 469694 |  | PL1 - Energiaelosztási megoldások | 0047 | DPX/DPX3 kompakt megszakítók | 1 | db | 3245064206679 | 85362090 | 1.95 | 1.8525 | 4
420668 | 420668 | DPX3 250 160A 3P S2+M 70kA kompakt megszakító | 466362 |  | PL1 - Energiaelosztási megoldások | 0047 | DPX/DPX3 kompakt megszakítók | 1 | db | 3245064206686 | 85362090 | 1.943 | 1.8458 | 4
420669 | 420669 | DPX3 250 250A 3P S2+M 70kA kompakt megszakító | 494723 |  | PL1 - Energiaelosztási megoldások | 0047 | DPX/DPX3 kompakt megszakítók | 1 | db | 3245064206693 | 85362090 | 1.931 | 1.8344 | 4
420675 | 420675 | DPX3 250 40A 4P S2+M 70kA kompakt megszakító | 576553 |  | PL1 - Energiaelosztási megoldások | 0047 | DPX/DPX3 kompakt megszakítók | 1 | db | 3245064206754 | 85362090 | 2.542 | 2.4149 | 5
420677 | 420677 | DPX3 250 100A 4P S2+M 70kA kompakt megszakító | 635672 |  | PL1 - Energiaelosztási megoldások | 0047 | DPX/DPX3 kompakt megszakítók | 1 | db | 3245064206778 | 85362090 | 2.5 | 2.375 | 5
420678 | 420678 | DPX3 250 160A 4P S2+M 70kA kompakt megszakító | 665823 |  | PL1 - Energiaelosztási megoldások | 0047 | DPX/DPX3 kompakt megszakítók | 1 | db | 3245064206785 | 85362090 | 2.503 | 2.3779 | 5
420679 | 420679 | DPX3 250 250A 4P S2+M 70kA kompakt megszakító | 710184 |  | PL1 - Energiaelosztási megoldások | 0047 | DPX/DPX3 kompakt megszakítók | 1 | db | 3245064206792 | 85362090 | 2.512 | 2.3864 | 5
420685 | 420685 | DPX3 250 40A 4P+ÁVK S2+M 70kA kombinált ávk | 857459 |  | PL1 - Energiaelosztási megoldások | 0047 | DPX/DPX3 kompakt megszakítók | 1 | db | 3245064206853 | 85363090 | 2.966 | 2.8177 | 5
420687 | 420687 | DPX3 250 100A4P+ÁVK S2+M 70kA kombinált ávk | 945395 |  | PL1 - Energiaelosztási megoldások | 0047 | DPX/DPX3 kompakt megszakítók | 1 | db | 3245064206877 | 85363090 | 2.956 | 2.8082 | 5
420688 | 420688 | DPX3 250 160A4P+ÁVK S2+M 70kA kombinált ávk | 990389 |  | PL1 - Energiaelosztási megoldások | 0047 | DPX/DPX3 kompakt megszakítók | 1 | db | 3245064206884 | 85363090 | 0.297 | 0.28215 | 5
420689 | 420689 | DPX3 250 250A4P+ÁVK S2+M 70kA kombinált ávk | 1056403 |  | PL1 - Energiaelosztási megoldások | 0047 | DPX/DPX3 kompakt megszakítók | 1 | db | 3245064206891 | 85363090 | 2.985 | 2.8357 | 5
420692 | 420692 | DPX3 250 40A 3P SG 70kA kompakt megszakító | 297476 |  | PL1 - Energiaelosztási megoldások | 0047 | DPX/DPX3 kompakt megszakítók | 1 | db | 3245064206921 | 85362010 | 2.032 | 1.9304 | 4
420695 | 420695 | DPX3 250 100A 3P SG 70kA kompakt megszakító | 337046 |  | PL1 - Energiaelosztási megoldások | 0047 | DPX/DPX3 kompakt megszakítók | 1 | db | 3245064206952 | 85362090 | 2.032 | 1.9304 | 4
420697 | 420697 | DPX3 250 160A 3P SG 70kA kompakt megszakító | 356845 |  | PL1 - Energiaelosztási megoldások | 0047 | DPX/DPX3 kompakt megszakítók | 1 | db | 3245064206976 | 85362090 | 2.472 | 2.3484 | 4
420699 | 420699 | DPX3 250 250A 3P SG 70kA kompakt megszakító | 386582 |  | PL1 - Energiaelosztási megoldások | 0047 | DPX/DPX3 kompakt megszakítók | 1 | db | 3245064206990 | 85362090 | 2.472 | 2.3484 | 4
420702 | 420702 | DPX3 250 40A 4P SG 70kA kompakt megszakító | 444086 |  | PL1 - Energiaelosztási megoldások | 0047 | DPX/DPX3 kompakt megszakítók | 1 | db | 3245064207027 | 85362010 | 2.472 | 2.3484 | 4
420705 | 420705 | DPX3 250 100A 4P SG 70kA kompakt megszakító | 503120 |  | PL1 - Energiaelosztási megoldások | 0047 | DPX/DPX3 kompakt megszakítók | 1 | db | 3245064207058 | 85362090 | 2.472 | 2.3484 | 4
420707 | 420707 | DPX3 250 160A 4P SG 70kA kompakt megszakító | 533189 |  | PL1 - Energiaelosztási megoldások | 0047 | DPX/DPX3 kompakt megszakítók | 1 | db | 3245064207072 | 85362090 | 2.472 | 2.3484 | 4
420709 | 420709 | DPX3 250 250A 4P SG 70kA kompakt megszakító | 577488 |  | PL1 - Energiaelosztási megoldások | 0047 | DPX/DPX3 kompakt megszakítók | 1 | db | 3245064207096 | 85362090 | 2.472 | 2.3484 | 4
420710 | 420710 | DPX3 160 16A 3P 16kA MA kompakt megszakító | 66719 |  | PL1 - Energiaelosztási megoldások | 0047 | DPX/DPX3 kompakt megszakítók | 1 | db | 3245064207102 | 85362010 | 1.182 | 1.1229 | 2
420711 | 420711 | DPX3 160 25A 3P 16kA MA kompakt megszakító | 66719 |  | PL1 - Energiaelosztási megoldások | 0047 | DPX/DPX3 kompakt megszakítók | 1 | db | 3245064207119 | 85362010 | 1.183 | 1.1239 | 2
420712 | 420712 | DPX3 160 50A 3P 16kA MA kompakt megszakító | 66719 |  | PL1 - Energiaelosztási megoldások | 0047 | DPX/DPX3 kompakt megszakítók | 1 | db | 3245064207126 | 85362010 | 1.18 | 1.121 | 2
420713 | 420713 | DPX3 160 63A 3P 16kA MA kompakt megszakító | 63022 |  | PL1 - Energiaelosztási megoldások | 0047 | DPX/DPX3 kompakt megszakítók | 1 | db | 3245064207133 | 85362010 | 1.196 | 1.1362 | 2
420714 | 420714 | DPX3 160 16A 3P 25kA MA kompakt megszakító | 75060 |  | PL1 - Energiaelosztási megoldások | 0047 | DPX/DPX3 kompakt megszakítók | 1 | db | 3245064207140 | 85362010 | 1.18 | 1.121 | 2
420715 | 420715 | DPX3 160 25A 3P 25kA MA kompakt megszakító | 75060 |  | PL1 - Energiaelosztási megoldások | 0047 | DPX/DPX3 kompakt megszakítók | 1 | db | 3245064207157 | 85362010 | 1.183 | 1.1239 | 2
420716 | 420716 | DPX3 160 50A 3P 25kA MA kompakt megszakító | 70901 |  | PL1 - Energiaelosztási megoldások | 0047 | DPX/DPX3 kompakt megszakítók | 1 | db | 3245064207164 | 85362010 | 1.183 | 1.1239 | 2
420717 | 420717 | DPX3 160 63A 3P 25kA MA kompakt megszakító | 75037 |  | PL1 - Energiaelosztási megoldások | 0047 | DPX/DPX3 kompakt megszakítók | 1 | db | 3245064207171 | 85362010 | 1.197 | 1.1372 | 2
420718 | 420718 | DPX3 250 100A 3P 36kA MA kompakt megszakító | 126044 |  | PL1 - Energiaelosztási megoldások | 0047 | DPX/DPX3 kompakt megszakítók | 1 | db | 3245064207188 | 85362090 | 1.88 | 1.786 | 4
420719 | 420719 | DPX3 250 160A 3P 36kA MA kompakt megszakító | 131679 |  | PL1 - Energiaelosztási megoldások | 0047 | DPX/DPX3 kompakt megszakítók | 1 | db | 3245064207195 | 85362090 | 1.884 | 1.7898 | 4
420720 | 420720 | DPX3 250 200A 3P 36kA MA kompakt megszakító | 131684 |  | PL1 - Energiaelosztási megoldások | 0047 | DPX/DPX3 kompakt megszakítók | 1 | db | 3245064207201 | 85362090 | 1.875 | 1.7812 | 4
420721 | 420721 | DPX3 250 250A 3P 36kA MA kompakt megszakító | 131684 |  | PL1 - Energiaelosztási megoldások | 0047 | DPX/DPX3 kompakt megszakítók | 1 | db | 3245064207218 | 85362090 | 1.877 | 1.7832 | 4
420722 | 420722 | DPX3 250 100A 3P 25kA MA kompakt megszakító | 124335 |  | PL1 - Energiaelosztási megoldások | 0047 | DPX/DPX3 kompakt megszakítók | 1 | db | 3245064207225 | 85362090 | 1.897 | 1.8021 | 4
420723 | 420723 | DPX3 250 160A 3P 25kA MA kompakt megszakító | 124335 |  | PL1 - Energiaelosztási megoldások | 0047 | DPX/DPX3 kompakt megszakítók | 1 | db | 3245064207232 | 85362090 | 1.895 | 1.8002 | 4
420724 | 420724 | DPX3 250 200A 3P 25kA MA kompakt megszakító | 124343 |  | PL1 - Energiaelosztási megoldások | 0047 | DPX/DPX3 kompakt megszakítók | 1 | db | 3245064207249 | 85362090 | 1.897 | 1.8021 | 4
420725 | 420725 | DPX3 250 250A 3P 25kA MA kompakt megszakító | 124343 |  | PL1 - Energiaelosztási megoldások | 0047 | DPX/DPX3 kompakt megszakítók | 1 | db | 3245064207256 | 85362090 | 1.898 | 1.8031 | 4
421000 | 421000 | DPX3 közv.rot.hajt fek. termikus mágneses készülékhez | 20483 |  | PL1 - Energiaelosztási megoldások | 0047 | DPX/DPX3 kompakt megszakítók | 1 | db | 3245064210003 | 85364900 | 0.3114 | 0.29583 | 1.6
421001 | 421001 | DPX3 közv.rot.hajt fek. S2 és 4P+ÁVK | 26785 |  | PL1 - Energiaelosztási megoldások | 0047 | DPX/DPX3 kompakt megszakítók | 1 | db | 3245064210010 | 85364900 | 0.3088 | 0.29336 | 1.6
421002 | 421002 | DPX3 közv.rot.hajt p/s termikus mágneses készülékhez | 22846 |  | PL1 - Energiaelosztási megoldások | 0047 | DPX/DPX3 kompakt megszakítók | 1 | db | 3245064210027 | 85364900 | 0.2984 | 0.27 | 1.6 | X
421003 | 421003 | DPX3 közv.rot.hajt p/s S2 és 4P+ÁVK | 34175 |  | PL1 - Energiaelosztási megoldások | 0047 | DPX/DPX3 kompakt megszakítók | 1 | db | 3245064210034 | 85364900 | 0.3084 | 0.28 | 1.6
421004 | 421004 | DPX3 megh.rot.hajt fek. | 41754 |  | PL1 - Energiaelosztási megoldások | 0047 | DPX/DPX3 kompakt megszakítók | 1 | db | 3245064210041 | 85364900 | 0.72 | 0.7 | 4 | X
421005 | 421005 | DPX3 megh.rot.hajt p/s | 43643 |  | PL1 - Energiaelosztási megoldások | 0047 | DPX/DPX3 kompakt megszakítók | 1 | db | 3245064210058 | 85364900 | 0.718 | 0.7 | 4
421006 | 421006 | DPX ronis készlet közvetlen karhoz | 65761 |  | PL1 - Energiaelosztási megoldások | 0047 | DPX/DPX3 kompakt megszakítók | 1 | db | 3245064210065 | 85364900 | 0.1325 | 0.121 | 0.6666
421007 | 421007 | DPX profalux készlet közvetlen karhoz | 64117 |  | PL1 - Energiaelosztási megoldások | 0047 | DPX/DPX3 kompakt megszakítók | 1 | db | 3245064210072 | 85364900 | 0.1154 | 0.103 | 0.6666
421008 | 421008 | DPX ronis készlet meghosszabbított karhoz | 90423 |  | PL1 - Energiaelosztási megoldások | 0047 | DPX/DPX3 kompakt megszakítók | 1 | db | 3245064210089 | 85364900 | 0.4286 | 0.354 | 3.333
421009 | 421009 | DPX profalux készlet meghosszabbított karhoz | 88777 |  | PL1 - Energiaelosztási megoldások | 0047 | DPX/DPX3 kompakt megszakítók | 1 | db | 3245064210096 | 85364900 | 0.4163 | 0.35 | 3.333
421010 | 421010 | DPX3 segédérintkező Z+Ny rotációs hajtáshoz | 16276 |  | PL1 - Energiaelosztási megoldások | 0047 | DPX/DPX3 kompakt megszakítók | 1 | db | 3245064210102 | 85364900 | 0.0335 | 0.026 | 0.25
421011 | 421011 | DPX3 áll. vagy hiba jelző | 11816 |  | PL1 - Energiaelosztási megoldások | 0047 | DPX/DPX3 kompakt megszakítók | 1 | db | 3245064210119 | 85364900 | 0.04308 | 0.037 | 0.25
421012 | 421012 | DPX3 munkaáram-kioldó 12V~= | 27948 |  | PL1 - Energiaelosztási megoldások | 0047 | DPX/DPX3 kompakt megszakítók | 1 | db | 3245064210126 | 85351000 | 0.0594 | 0.052 | 0.25
421013 | 421013 | DPX3 munkaáram-kioldó 24V~= | 26785 |  | PL1 - Energiaelosztási megoldások | 0047 | DPX/DPX3 kompakt megszakítók | 1 | db | 3245064210133 | 85351000 | 0.0594 | 0.052 | 0.25
421014 | 421014 | DPX3 munkaáram-kioldó 48V~= | 27948 |  | PL1 - Energiaelosztási megoldások | 0047 | DPX/DPX3 kompakt megszakítók | 1 | db | 3245064210140 | 85351000 | 0.0598 | 0.053 | 0.25
421015 | 421015 | DPX3 munkaáram-kioldó 110-130V~= | 27948 |  | PL1 - Energiaelosztási megoldások | 0047 | DPX/DPX3 kompakt megszakítók | 1 | db | 3245064210157 | 85352100 | 0.0576 | 0.051 | 0.25
421016 | 421016 | DPX3 munkaáram-kioldó 200-240V~= | 23634 |  | PL1 - Energiaelosztási megoldások | 0047 | DPX/DPX3 kompakt megszakítók | 1 | db | 3245064210164 | 85352100 | 0.0601 | 0.054 | 0.25
421017 | 421017 | DPX3 munkaáram-kioldó 380-480V~= | 26785 |  | PL1 - Energiaelosztási megoldások | 0047 | DPX/DPX3 kompakt megszakítók | 1 | db | 3245064210171 | 85352100 | 0.0526 | 0.052 | 0.25
421018 | 421018 | DPX3 nullfeszültség-kioldó 12V~= 12V~ kioldó | 41102 |  | PL1 - Energiaelosztási megoldások | 0047 | DPX/DPX3 kompakt megszakítók | 1 | db | 3245064210188 | 85351000 | 0.08 | 0.055 | 0.25
421019 | 421019 | DPX3 nullfeszültség-kioldó 24V~= 24V~ kioldó | 41102 |  | PL1 - Energiaelosztási megoldások | 0047 | DPX/DPX3 kompakt megszakítók | 1 | db | 3245064210195 | 85351000 | 0.0715 | 0.062 | 0.25
421020 | 421020 | DPX3 nullfeszültség-kioldó 48V~= 48V~ kioldó | 41102 |  | PL1 - Energiaelosztási megoldások | 0047 | DPX/DPX3 kompakt megszakítók | 1 | db | 3245064210201 | 85351000 | 0.07208 | 0.062 | 0.25
421021 | 421021 | DPX3 nullfeszültség-kioldó110-130V~= 130V~ kioldó | 41102 |  | PL1 - Energiaelosztási megoldások | 0047 | DPX/DPX3 kompakt megszakítók | 1 | db | 3245064210218 | 85352100 | 0.0625 | 0.056 | 0.25
421022 | 421022 | DPX3 nullfeszültség-kioldó200-240V~= 240V~ kioldó | 36238 |  | PL1 - Energiaelosztási megoldások | 0047 | DPX/DPX3 kompakt megszakítók | 1 | db | 3245064210225 | 85352100 | 0.0725 | 0.063 | 0.25
421023 | 421023 | DPX3 nullfeszültség-kioldó277V~= 277V~ kioldó | 41102 |  | PL1 - Energiaelosztási megoldások | 0047 | DPX/DPX3 kompakt megszakítók | 1 | db | 3245064210232 | 85352100 | 0.062 | 0.06 | 0.25
421024 | 421024 | DPX3 nullfeszültség-kioldó380-415V~= 415V~ kioldó | 41102 |  | PL1 - Energiaelosztási megoldások | 0047 | DPX/DPX3 kompakt megszakítók | 1 | db | 3245064210249 | 85352100 | 0.0838 | 0.063 | 0.25
421025 | 421025 | DPX3 nullfeszültség-kioldó440-480V~= 480V~ kioldó | 41102 |  | PL1 - Energiaelosztási megoldások | 0047 | DPX/DPX3 kompakt megszakítók | 1 | db | 3245064210256 | 85352100 | 0.06333 | 0.057 | 0.25
421026 | 421026 | DPX3 160 bekötő kapocs 3P nagy keresztmetszethez | 18906 |  | PL1 - Energiaelosztási megoldások | 0047 | DPX/DPX3 kompakt megszakítók | 1 | db | 3245064210263 | 85364900 | 0.3655 | 0.323 | 1.5
421027 | 421027 | DPX3 160 bekötő kapocs 4P nagy keresztmetszethez | 25210 |  | PL1 - Energiaelosztási megoldások | 0047 | DPX/DPX3 kompakt megszakítók | 1 | db | 3245064210270 | 85364900 | 0.46 | 0.419 | 1.5
421028 | 421028 | DPX3 160 megnövelt bekötő kapocs hosz. 3P | 4109 |  | PL1 - Energiaelosztási megoldások | 0047 | DPX/DPX3 kompakt megszakítók | 1 | db | 3245064210287 | 85364900 | 0.046 | 0.039 | 0.25
421029 | 421029 | DPX3 160 megnövelt bekötő kapocs.hosz. 4P | 4930 |  | PL1 - Energiaelosztási megoldások | 0047 | DPX/DPX3 kompakt megszakítók | 1 | db | 3245064210294 | 85364900 | 0.05575 | 0.048 | 0.25
421030 | 421030 | DPX3 250 megnövelt bekötő kapocs.hosz. 3P | 7877 |  | PL1 - Energiaelosztási megoldások | 0047 | DPX/DPX3 kompakt megszakítók | 1 | db | 3245064210300 | 85364900 | 0.14413 | 0.134 | 0.375
421031 | 421031 | DPX3 250 megnövelt bekötő kapocs.hosz. 4P | 11030 |  | PL1 - Energiaelosztási megoldások | 0047 | DPX/DPX3 kompakt megszakítók | 1 | db | 3245064210317 | 85364900 | 0.2105 | 0.173 | 0.375
421032 | 421032 | DPX 160 fázis távolság növelő 3P | 18906 |  | PL1 - Energiaelosztási megoldások | 0047 | DPX/DPX3 kompakt megszakítók | 1 | db | 3245064210324 | 85364900 | 0.142 | 0.13 | 0.375
421033 | 421033 | DPX 160 fázis távolság növelő 4P | 24661 |  | PL1 - Energiaelosztási megoldások | 0047 | DPX/DPX3 kompakt megszakítók | 1 | db | 3245064210331 | 85364900 | 0.17875 | 0.168 | 0.375
421034 | 421034 | DPX 250 fázis távolság növelő 3P | 20483 |  | PL1 - Energiaelosztási megoldások | 0047 | DPX/DPX3 kompakt megszakítók | 1 | db | 3245064210348 | 85364900 | 0.2765 | 0.263 | 0.375
421035 | 421035 | DPX 250 fázis távolság növelő 4P | 27948 |  | PL1 - Energiaelosztási megoldások | 0047 | DPX/DPX3 kompakt megszakítók | 1 | db | 3245064210355 | 85364900 | 0.35525 | 0.346 | 0.375
421036 | 421036 | DPX3 160 hátsó csatlakozó 3 db | 19727 |  | PL1 - Energiaelosztási megoldások | 0047 | DPX/DPX3 kompakt megszakítók | 1 | db | 3245064210362 | 85366990 | 0.0308 | 0.281 | 2
421037 | 421037 | DPX3 160 hátsó csatlakozó 4 db | 24661 |  | PL1 - Energiaelosztási megoldások | 0047 | DPX/DPX3 kompakt megszakítók | 1 | db | 3245064210379 | 85366990 | 0.389 | 0.357 | 2
421038 | 421038 | DPX3 160 hátsó csatlakozó 3 db | 22891 |  | PL1 - Energiaelosztási megoldások | 0047 | DPX/DPX3 kompakt megszakítók | 1 | db | 3245064210386 | 85366990 | 0.4121 | 0.382 | 2
421039 | 421039 | DPX3 160 hátsó csatlakozó 4 db | 29593 |  | PL1 - Energiaelosztási megoldások | 0047 | DPX/DPX3 kompakt megszakítók | 1 | db | 3245064210393 | 85366990 | 0.5201 | 0.488 | 2
421040 | 421040 | DPX3 160 3P foglalat | 102412 |  | PL1 - Energiaelosztási megoldások | 0047 | DPX/DPX3 kompakt megszakítók | 1 | db | 3245064210409 | 85366990 | 1.243 | 1.1808 | 4
421041 | 421041 | DPX3 160 4P foglalat | 131522 |  | PL1 - Energiaelosztási megoldások | 0047 | DPX/DPX3 kompakt megszakítók | 1 | db | 3245064210416 | 85366990 | 1.918 | 1.8221 | 7
421042 | 421042 | DPX3 250 3P foglalat | 110287 |  | PL1 - Energiaelosztási megoldások | 0047 | DPX/DPX3 kompakt megszakítók | 1 | db | 3245064210423 | 85366990 | 1.845 | 1.7528 | 7
421043 | 421043 | DPX3 250 4P foglalat | 139742 |  | PL1 - Energiaelosztási megoldások | 0047 | DPX/DPX3 kompakt megszakítók | 1 | db | 3245064210430 | 85366990 | 2.762 | 2.6239 | 8
421044 | 421044 | DPX3 csatlakozó készlet kihúzható változathoz | 47268 |  | PL1 - Energiaelosztási megoldások | 0047 | DPX/DPX3 kompakt megszakítók | 1 | db | 3245064210447 | 85366990 | 0.3272 | 0.282 | 2
421045 | 421045 | DPX3 Ronis készlet kihúzható változathot | 106863 |  | PL1 - Energiaelosztási megoldások | 0047 | DPX/DPX3 kompakt megszakítók | 1 | db | 3245064210454 | 85366990 | 0.1021 | 0.093 | 0.5
421046 | 421046 | DPX3 Profalux készlet kihúzható változathot | 106863 |  | PL1 - Energiaelosztási megoldások | 0047 | DPX/DPX3 kompakt megszakítók | 1 | db | 3245064210461 | 85366990 | 0.0854 | 0.077 | 0.5
421047 | 421047 | DPX3 lakatolható készlet kihúzható változathot | 32880 |  | PL1 - Energiaelosztási megoldások | 0047 | DPX/DPX3 kompakt megszakítók | 1 | db | 3245064210478 | 85366990 | 0.0648 | 0.055 | 0.5
421048 | 421048 | DPX3 állapotjelző sé kih / kikocs változathoz | 28361 |  | PL1 - Energiaelosztási megoldások | 0047 | DPX/DPX3 kompakt megszakítók | 1 | db | 3245064210485 | 85366990 | 0.05075 | 0.033 | 0.375
421049 | 421049 | DPX3 lakat "nyitot" áll | 10741 |  | PL1 - Energiaelosztási megoldások | 0047 | DPX/DPX3 kompakt megszakítók | 1 | db | 3245064210492 | 85389099 | 0.0355 | 0.029 | 0.25
421050 | 421050 | DPX3 160 plomb. kapocs takaró 3P hátsó | 16438 |  | PL1 - Energiaelosztási megoldások | 0047 | DPX/DPX3 kompakt megszakítók | 1 | db | 3245064210508 | 85389099 | 0.187 | 0.151 | 1.5
421051 | 421051 | DPX3 160 plomb. kapocs takaró 4P hátsó | 18084 |  | PL1 - Energiaelosztási megoldások | 0047 | DPX/DPX3 kompakt megszakítók | 1 | db | 3245064210515 | 85389099 | 0.2192 | 0.176 | 2
421052 | 421052 | DPX3 250 plomb. kapocs takaró 3P hátsó | 18906 |  | PL1 - Energiaelosztási megoldások | 0047 | DPX/DPX3 kompakt megszakítók | 1 | db | 3245064210522 | 85389099 | 0.2096 | 0.166 | 2
421053 | 421053 | DPX3 250 plomb. kapocs takaró 4P hátsó | 21372 |  | PL1 - Energiaelosztási megoldások | 0047 | DPX/DPX3 kompakt megszakítók | 1 | db | 3245064210539 | 85389099 | 0.2936 | 0.2333 | 3.333
421054 | 421054 | DPX3 160 plomb. kapocs takaró 3P mellső | 25210 |  | PL1 - Energiaelosztási megoldások | 0047 | DPX/DPX3 kompakt megszakítók | 1 | db | 3245064210546 | 85389099 | 0.231 | 0.195 | 1.5
421055 | 421055 | DPX3 160 plomb. kapocs takaró 4P mellső | 27948 |  | PL1 - Energiaelosztási megoldások | 0047 | DPX/DPX3 kompakt megszakítók | 1 | db | 3245064210553 | 85389099 | 0.294 | 0.234 | 2
421056 | 421056 | DPX3 250 plomb. kapocs takaró 3P hátsó | 28361 |  | PL1 - Energiaelosztási megoldások | 0047 | DPX/DPX3 kompakt megszakítók | 1 | db | 3245064210560 | 85389099 | 0.2984 | 0.266 | 2
421057 | 421057 | DPX3 250 plomb. kapocs takaró 4P hátsó | 31235 |  | PL1 - Energiaelosztási megoldások | 0047 | DPX/DPX3 kompakt megszakítók | 1 | db | 3245064210577 | 85389099 | 0.4106 | 0.345 | 3.333
421058 | 421058 | DPX3 inverter készlet fix készülékhez | 34661 |  | PL1 - Energiaelosztási megoldások | 0047 | DPX/DPX3 kompakt megszakítók | 1 | db | 3245064210584 | 85044088 | 1.075 | 1 | 4
421059 | 421059 | DPX3 inverter készlet kihúzható készülékhez | 47677 |  | PL1 - Energiaelosztási megoldások | 0047 | DPX/DPX3 kompakt megszakítók | 1 | db | 3245064210591 | 85044088 | 0.299 | 0.258 | 1.5
421060 | 421060 | DPX3 oldalsó motor 24 - 230V~= | 110287 |  | PL1 - Energiaelosztási megoldások | 0047 | DPX/DPX3 kompakt megszakítók | 1 | db | 3245064210607 | 85369085 | 1.218 | 1 | 4
421061 | 421061 | DPX3 mellső motor 24 - 230V~= | 110287 |  | PL1 - Energiaelosztási megoldások | 0047 | DPX/DPX3 kompakt megszakítók | 1 | db | 3245064210614 | 85369085 | 0.91975 | 0.849 | 3.25
421062 | 421062 | DPX3 ronis készlet mellső motorhoz | 90423 |  | PL1 - Energiaelosztási megoldások | 0047 | DPX/DPX3 kompakt megszakítók | 1 | db | 3245064210621 | 85389099 | 0.0796 | 0.073 | 0.25
421063 | 421063 | DPX3 profalux készlet mellső motorhoz | 90423 |  | PL1 - Energiaelosztási megoldások | 0047 | DPX/DPX3 kompakt megszakítók | 1 | db | 3245064210638 | 85389099 | 0.0743 | 0.067 | 0.25
421064 | 421064 | DPX3 lakattartó mellső motorhoz | 19726 |  | PL1 - Energiaelosztási megoldások | 0047 | DPX/DPX3 kompakt megszakítók | 1 | db | 3245064210645 | 85389099 | 0.0385 | 0.033 | 0.25
421065 | 421065 | DPX3 ronis készlet oldalsó motorhoz | 90423 |  | PL1 - Energiaelosztási megoldások | 0047 | DPX/DPX3 kompakt megszakítók | 1 | db | 3245064210652 | 85389099 | 0.0909 | 0.084 | 0.25
421066 | 421066 | DPX3 profalux készlet oldalsó motorhoz | 90423 |  | PL1 - Energiaelosztási megoldások | 0047 | DPX/DPX3 kompakt megszakítók | 1 | db | 3245064210669 | 85389099 | 0.07475 | 0.069 | 0.25
421067 | 421067 | DPX3 lakattartó oldalsó motorhoz | 19726 |  | PL1 - Energiaelosztási megoldások | 0047 | DPX/DPX3 kompakt megszakítók | 1 | db | 3245064210676 | 85389099 | 0.03875 | 0.032 | 0.25
421068 | 421068 | DPX3 160 rögzítő lemez 3P/4P oldalsó motor | 8667 |  | PL1 - Energiaelosztási megoldások | 0047 | DPX/DPX3 kompakt megszakítók | 1 | db | 3245064210683 | 85389099 | 0.47437 | 0.452 | 1.5
421069 | 421069 | DPX3 250 rögzítő lemez 3P/4P old motor | 9043 |  | PL1 - Energiaelosztási megoldások | 0047 | DPX/DPX3 kompakt megszakítók | 1 | db | 3245064210690 | 85389099 | 0.60813 | 0.589 | 1.5
421070 | 421070 | DPX3 válaszfal készlet 3 darab | 6759 |  | PL1 - Energiaelosztási megoldások | 0047 | DPX/DPX3 kompakt megszakítók | 1 | db | 3245064210706 | 85389099 | 0.4325 | 0.383 | 1.5
421071 | 421071 | DPX3 160 rögzítő lemez 3P/4P ávk nélk | 3466 |  | PL1 - Energiaelosztási megoldások | 0047 | DPX/DPX3 kompakt megszakítók | 1 | db | 3245064210713 | 85389099 | 0.2 | 0.182 | 0.6
421072 | 421072 | DPX3 250 rögzítő lemez 3P/4P ávk nélk | 4412 |  | PL1 - Energiaelosztási megoldások | 0047 | DPX/DPX3 kompakt megszakítók | 1 | db | 3245064210720 | 85381000 | 0.30231 | 0.288 | 0.9375
421073 | 421073 | DPX3 160 rögzítő lemez 4P+ávk | 5200 |  | PL1 - Energiaelosztási megoldások | 0047 | DPX/DPX3 kompakt megszakítók | 1 | db | 3245064210737 | 85389099 | 0.2488 | 0.233 | 0.6
421074 | 421074 | DPX3 250 rögzítő lemez 4P+ávk | 5829 |  | PL1 - Energiaelosztási megoldások | 0047 | DPX/DPX3 kompakt megszakítók | 1 | db | 3245064210744 | 85389099 | 0.36525 | 0.35 | 0.9375
421075 | 421075 | Modbus kommunikációs interfész - DPX3-höz | 55416 |  | PL1 - Energiaelosztási megoldások | 0047 | DPX/DPX3 kompakt megszakítók | 1 | db | 3245064210751 | 85389099 | 0.1172 | 0.104 | 0.369 | X
421078 | 421078 | Logikai szelektivitás 8 db csatlakozóval ellátott kábel | 25528 |  | PL1 - Energiaelosztási megoldások | 0047 | DPX/DPX3 kompakt megszakítók | 1 | db | 3245064210782 | 8536909599 | 0.095
421079 | 421079 | Csavaros bekötőkapocs készlet sinekhez DPX3 250 3P | 33690 |  | PL1 - Energiaelosztási megoldások | 0047 | DPX/DPX3 kompakt megszakítók | 1 | db | 3245064210799 | 8536901000 | 0.07
421080 | 421080 | Csavaros bekötőkapocs készlet sinekhez DPX3 250 4P | 47479 |  | PL1 - Energiaelosztási megoldások | 0047 | DPX/DPX3 kompakt megszakítók | 1 | db | 3245064210805 | 8536901000 | 0.096
421083 | 421083 | DPX3 630/1600 kiegészítő külső tápegység 24V~ 2M | 43691 |  | PL1 - Energiaelosztási megoldások | 0047 | DPX/DPX3 kompakt megszakítók | 1 | db | 3245064210836 | 85369001 | 0.1103 | 0.085 | 1
421093 | 421093 | Bekötőkapocs 3P DPX3 160 készülékhez Cu 1x95 tömör v. 1x75 sodrott vezetékhez | 36113 |  | PL1 - Energiaelosztási megoldások | 0047 | DPX/DPX3 kompakt megszakítók | 1 | db | 3414970323279 | 8536901000 | 0.081
421094 | 421094 | Bekötőkapocs 4P DPX3 160 készülékhez Cu 1x95 tömör v. 1x75 sodrott vezetékhez | 50866 |  | PL1 - Energiaelosztási megoldások | 0047 | DPX/DPX3 kompakt megszakítók | 1 | db | 3414970323293 | 8536901000 | 0.103
422000 | 422000 | DPX3 630 kompakt megszakító termikus mágneses 3P 250A 36kA | 247643 |  | PL1 - Energiaelosztási megoldások | 0039 | DPX/DPX3 kompakt megszakítók | 1 | db | 3245064220002 | 85362090 | 5.204 | 5.0479 | 9.214
422001 | 422001 | DPX3 630 kompakt megszakító termikus mágneses 3P 320A 36kA | 254927 |  | PL1 - Energiaelosztási megoldások | 0039 | DPX/DPX3 kompakt megszakítók | 1 | db | 3245064220019 | 85362090 | 5.242 | 5.0847 | 8.91
422002 | 422002 | DPX3 630 kompakt megszakító termikus mágneses 3P 400A 36kA | 262213 |  | PL1 - Energiaelosztási megoldások | 0039 | DPX/DPX3 kompakt megszakítók | 1 | db | 3245064220026 | 85362090 | 5.269 | 5.1109 | 8.91
422003 | 422003 | DPX3 630 kompakt megszakító termikus mágneses 3P 500A 36kA | 335054 |  | PL1 - Energiaelosztási megoldások | 0039 | DPX/DPX3 kompakt megszakítók | 1 | db | 3245064220033 | 85362090 | 5.486 | 5.3214 | 9.214
422004 | 422004 | DPX3 630 kompakt megszakító termikus mágneses 3P 630A 36kA | 371473 |  | PL1 - Energiaelosztási megoldások | 0039 | DPX/DPX3 kompakt megszakítók | 1 | db | 3245064220040 | 85362090 | 5.448 | 5.2846 | 8.91
422005 | 422005 | DPX3 630 kompakt megszakító termikus mágneses 4P 250A 36kA | 349623 |  | PL1 - Energiaelosztási megoldások | 0039 | DPX/DPX3 kompakt megszakítók | 1 | db | 3245064220057 | 85363090 | 6.574 | 6.4425 | 9.214
422006 | 422006 | DPX3 630 kompakt megszakító termikus mágneses 4P 320A 36kA | 399132 |  | PL1 - Energiaelosztási megoldások | 0039 | DPX/DPX3 kompakt megszakítók | 1 | db | 3245064220064 | 85363090 | 6.577 | 6.4455 | 9.214
422007 | 422007 | DPX3 630 kompakt megszakító termikus mágneses 4P 400A 36kA | 414486 |  | PL1 - Energiaelosztási megoldások | 0039 | DPX/DPX3 kompakt megszakítók | 1 | db | 3245064220071 | 85363090 | 6.581 | 6.4494 | 9.214
422008 | 422008 | DPX3 630 kompakt megszakító termikus mágneses 4P 500A 36kA | 466682 |  | PL1 - Energiaelosztási megoldások | 0039 | DPX/DPX3 kompakt megszakítók | 1 | db | 3245064220088 | 85363090 | 6.896 | 6.7581 | 9.214
422009 | 422009 | DPX3 630 kompakt megszakító termikus mágneses 4P 630A 36kA | 489476 |  | PL1 - Energiaelosztási megoldások | 0039 | DPX/DPX3 kompakt megszakítók | 1 | db | 3245064220095 | 85363090 | 6.89 | 6.7522 | 9.214
422010 | 422010 | DPX3 630 kompakt megszakító termikus mágneses 3P+N/2 320A 36kA | 414486 |  | PL1 - Energiaelosztási megoldások | 0039 | DPX/DPX3 kompakt megszakítók | 1 | db | 3245064220101 | 85363090 | 6.62 | 6.4876 | 9.214
422011 | 422011 | DPX3 630 kompakt megszakító termikus mágneses 3P+N/2 400A 36kA | 429838 |  | PL1 - Energiaelosztási megoldások | 0039 | DPX/DPX3 kompakt megszakítók | 1 | db | 3245064220118 | 85363090 | 6.627 | 6.4945 | 9.214
422012 | 422012 | DPX3 630 kompakt megszakító termikus mágneses 3P+N/2 500A 36kA | 486639 |  | PL1 - Energiaelosztási megoldások | 0039 | DPX/DPX3 kompakt megszakítók | 1 | db | 3245064220125 | 85363090 | 6.892 | 6.7542 | 9.214
422013 | 422013 | DPX3 630 kompakt megszakító termikus mágneses 3P+N/2 630A 36kA | 544976 |  | PL1 - Energiaelosztási megoldások | 0039 | DPX/DPX3 kompakt megszakítók | 1 | db | 3245064220132 | 85363090 | 6.91 | 6.7718 | 9.214
422014 | 422014 | DPX3 630 kompakt megszakító termikus mágneses 3P 250A 50kA | 291670 |  | PL1 - Energiaelosztási megoldások | 0039 | DPX/DPX3 kompakt megszakítók | 1 | db | 3245064220149 | 85363090 | 6.62 | 6.4876 | 9.214
422015 | 422015 | DPX3 630 kompakt megszakító termikus mágneses 3P 320A 50kA | 300091 |  | PL1 - Energiaelosztási megoldások | 0039 | DPX/DPX3 kompakt megszakítók | 1 | db | 3245064220156 | 85363090 | 6.627 | 6.4945 | 9.214
422016 | 422016 | DPX3 630 kompakt megszakító termikus mágneses 3P 400A 50kA | 310287 |  | PL1 - Energiaelosztási megoldások | 0039 | DPX/DPX3 kompakt megszakítók | 1 | db | 3245064220163 | 85363090 | 6.892 | 6.7542 | 9.214
422017 | 422017 | DPX3 630 kompakt megszakító termikus mágneses 3P 500A 50kA | 399132 |  | PL1 - Energiaelosztási megoldások | 0039 | DPX/DPX3 kompakt megszakítók | 1 | db | 3245064220170 | 85363090 | 6.91 | 6.7718 | 9.214
422018 | 422018 | DPX3 630 kompakt megszakító termikus mágneses 3P 630A 50kA | 437030 |  | PL1 - Energiaelosztási megoldások | 0039 | DPX/DPX3 kompakt megszakítók | 1 | db | 3245064220187 | 85363090 | 6.9118 | 6.7736 | 9.214
422019 | 422019 | DPX3 630 kompakt megszakító termikus mágneses 4P 250A 50kA | 383780 |  | PL1 - Energiaelosztási megoldások | 0039 | DPX/DPX3 kompakt megszakítók | 1 | db | 3245064220194 | 85363090 | 6.574 | 6.4425 | 9.214
422020 | 422020 | DPX3 630 kompakt megszakító termikus mágneses 4P 320A 50kA | 414486 |  | PL1 - Energiaelosztási megoldások | 0039 | DPX/DPX3 kompakt megszakítók | 1 | db | 3245064220200 | 85363090 | 6.577 | 6.4455 | 9.214
422021 | 422021 | DPX3 630 kompakt megszakító termikus mágneses 4P 400A 50kA | 422461 |  | PL1 - Energiaelosztási megoldások | 0039 | DPX/DPX3 kompakt megszakítók | 1 | db | 3245064220217 | 85363090 | 6.581 | 6.4494 | 9.214
422022 | 422022 | DPX3 630 kompakt megszakító termikus mágneses 4P 500A 50kA | 521947 |  | PL1 - Energiaelosztási megoldások | 0039 | DPX/DPX3 kompakt megszakítók | 1 | db | 3245064220224 | 85363090 | 6.896 | 6.7581 | 9.214
422023 | 422023 | DPX3 630 kompakt megszakító termikus mágneses 4P 630A 50kA | 583356 |  | PL1 - Energiaelosztási megoldások | 0039 | DPX/DPX3 kompakt megszakítók | 1 | db | 3245064220231 | 85363090 | 6.89 | 6.7522 | 9.214
422024 | 422024 | DPX3 630 kompakt megszakító termikus mágneses 3P+N/2 320A 50kA | 445188 |  | PL1 - Energiaelosztási megoldások | 0039 | DPX/DPX3 kompakt megszakítók | 1 | db | 3414970378200 | 85363090 | 6.625 | 6.4925 | 9.214
422025 | 422025 | DPX3 630 kompakt megszakító termikus mágneses 3P+N/2 400A 50kA | 469753 |  | PL1 - Energiaelosztási megoldások | 0039 | DPX/DPX3 kompakt megszakítók | 1 | db | 3414970378217 | 85363090 | 6.632 | 6.4994 | 9.214
422026 | 422026 | DPX3 630 kompakt megszakító termikus mágneses 3P+N/2 500A 50kA | 561863 |  | PL1 - Energiaelosztási megoldások | 0039 | DPX/DPX3 kompakt megszakítók | 1 | db | 3414970378224 | 85363090 | 6.898 | 6.76 | 9.214
422027 | 422027 | DPX3 630 kompakt megszakító termikus mágneses 3P+N/2 630A 50kA | 623269 |  | PL1 - Energiaelosztási megoldások | 0039 | DPX/DPX3 kompakt megszakítók | 1 | db | 3414970378231 | 85363090 | 6.9156 | 6.7773 | 9.214
422028 | 422028 | DPX3 630 kompakt megszakító termikus mágneses 3P 250A 70kA | 346936 |  | PL1 - Energiaelosztási megoldások | 0039 | DPX/DPX3 kompakt megszakítók | 1 | db | 3245064220286 | 85363090 | 5.195 | 5.0911 | 9.214
422029 | 422029 | DPX3 630 kompakt megszakító termikus mágneses 3P 320A 70kA | 356904 |  | PL1 - Energiaelosztási megoldások | 0039 | DPX/DPX3 kompakt megszakítók | 1 | db | 3245064220293 | 85363090 | 5.202 | 5.098 | 9.214
422030 | 422030 | DPX3 630 kompakt megszakító termikus mágneses 3P 400A 70kA | 370016 |  | PL1 - Energiaelosztási megoldások | 0039 | DPX/DPX3 kompakt megszakítók | 1 | db | 3245064220309 | 85363090 | 5.215 | 5.1107 | 9.214
422031 | 422031 | DPX3 630 kompakt megszakító termikus mágneses 3P 500A 70kA | 432659 |  | PL1 - Energiaelosztási megoldások | 0039 | DPX/DPX3 kompakt megszakítók | 1 | db | 3245064220316 | 85363090 | 5.332 | 5.2254 | 9.214
422032 | 422032 | DPX3 630 kompakt megszakító termikus mágneses 3P 630A 70kA | 495301 |  | PL1 - Energiaelosztási megoldások | 0039 | DPX/DPX3 kompakt megszakítók | 1 | db | 3245064220323 | 85363090 | 5.445 | 5.3361 | 9.214
422033 | 422033 | DPX3 630 kompakt megszakító termikus mágneses 4P 250A 70kA | 408345 |  | PL1 - Energiaelosztási megoldások | 0039 | DPX/DPX3 kompakt megszakítók | 1 | db | 3245064220330 | 85363090 | 6.528 | 6.3974 | 9.214
422034 | 422034 | DPX3 630 kompakt megszakító termikus mágneses 4P 320A 70kA | 440584 |  | PL1 - Energiaelosztási megoldások | 0039 | DPX/DPX3 kompakt megszakítók | 1 | db | 3245064220347 | 85363090 | 6.543 | 6.4121 | 9.214
422035 | 422035 | DPX3 630 kompakt megszakító termikus mágneses 4P 400A 70kA | 466167 |  | PL1 - Energiaelosztási megoldások | 0039 | DPX/DPX3 kompakt megszakítók | 1 | db | 3245064220354 | 85363090 | 6.588 | 6.4562 | 9.214
422036 | 422036 | DPX3 630 kompakt megszakító termikus mágneses 4P 500A 70kA | 583356 |  | PL1 - Energiaelosztási megoldások | 0039 | DPX/DPX3 kompakt megszakítók | 1 | db | 3245064220361 | 85363090 | 6.675 | 6.5415 | 9.214
422037 | 422037 | DPX3 630 kompakt megszakító termikus mágneses 4P 630A 70kA | 622048 |  | PL1 - Energiaelosztási megoldások | 0039 | DPX/DPX3 kompakt megszakítók | 1 | db | 3245064220378 | 85363090 | 6.886 | 6.7483 | 9.214
422038 | 422038 | DPX3 630 kompakt megszakító termikus mágneses 3P+N/2 320A 70kA | 475894 |  | PL1 - Energiaelosztási megoldások | 0039 | DPX/DPX3 kompakt megszakítók | 1 | db | 3245064220385 | 85363090 | 6.82 | 6.6836 | 9.214
422039 | 422039 | DPX3 630 kompakt megszakító termikus mágneses 3P+N/2 400A 70kA | 506595 |  | PL1 - Energiaelosztási megoldások | 0039 | DPX/DPX3 kompakt megszakítók | 1 | db | 3245064220392 | 85363090 | 6.82 | 6.6836 | 9.214
422040 | 422040 | DPX3 630 kompakt megszakító termikus mágneses 3P+N/2 500A 70kA | 637086 |  | PL1 - Energiaelosztási megoldások | 0039 | DPX/DPX3 kompakt megszakítók | 1 | db | 3245064220408 | 85363090 | 7.12 | 6.9776 | 9.214
422041 | 422041 | DPX3 630 kompakt megszakító termikus mágneses 3P+N/2 630A 70kA | 703100 |  | PL1 - Energiaelosztási megoldások | 0039 | DPX/DPX3 kompakt megszakítók | 1 | db | 3245064220415 | 85363090 | 7.12 | 6.9776 | 9.214
422042 | 422042 | DPX3 630 kompakt megszakító termikus mágneses 3P 250A 100kA | 439049 |  | PL1 - Energiaelosztási megoldások | 0039 | DPX/DPX3 kompakt megszakítók | 1 | db | 3245064220422 | 85363090 | 5.47 | 5.3606 | 9.214
422043 | 422043 | DPX3 630 kompakt megszakító termikus mágneses 3P 320A 100kA | 475894 |  | PL1 - Energiaelosztási megoldások | 0039 | DPX/DPX3 kompakt megszakítók | 1 | db | 3245064220439 | 85363090 | 5.47 | 5.3606 | 9.214
422044 | 422044 | DPX3 630 kompakt megszakító termikus mágneses 3P 400A 100kA | 485103 |  | PL1 - Energiaelosztási megoldások | 0039 | DPX/DPX3 kompakt megszakítók | 1 | db | 3245064220446 | 85363090 | 5.47 | 5.3606 | 9.214
422045 | 422045 | DPX3 630 kompakt megszakító termikus mágneses 3P 500A 100kA | 552652 |  | PL1 - Energiaelosztási megoldások | 0039 | DPX/DPX3 kompakt megszakítók | 1 | db | 3245064220453 | 85363090 | 5.67 | 5.5566 | 9.214
422046 | 422046 | DPX3 630 kompakt megszakító termikus mágneses 3P 630A 100kA | 583356 |  | PL1 - Energiaelosztási megoldások | 0039 | DPX/DPX3 kompakt megszakítók | 1 | db | 3245064220460 | 85363090 | 5.67 | 5.5566 | 9.214
422047 | 422047 | DPX3 630 kompakt megszakító termikus mágneses 4P 250A 100kA | 598709 |  | PL1 - Energiaelosztási megoldások | 0039 | DPX/DPX3 kompakt megszakítók | 1 | db | 3414970378439 | 85363090 | 6.82 | 6.6836 | 9.214
422048 | 422048 | DPX3 630 kompakt megszakító termikus mágneses 4P 320A 100kA | 644762 |  | PL1 - Energiaelosztási megoldások | 0039 | DPX/DPX3 kompakt megszakítók | 1 | db | 3414970378446 | 85363090 | 6.82 | 6.6836 | 9.214
422049 | 422049 | DPX3 630 kompakt megszakító termikus mágneses 4P 400A 100kA | 684678 |  | PL1 - Energiaelosztási megoldások | 0039 | DPX/DPX3 kompakt megszakítók | 1 | db | 3245064220491 | 85363090 | 6.82 | 6.6836 | 9.214
422050 | 422050 | DPX3 630 kompakt megszakító termikus mágneses 4P 500A 100kA | 701564 |  | PL1 - Energiaelosztási megoldások | 0039 | DPX/DPX3 kompakt megszakítók | 1 | db | 3414970378460 | 85363090 | 7.12 | 6.9776 | 9.214
422051 | 422051 | DPX3 630 kompakt megszakító termikus mágneses 4P 630A 100kA | 723057 |  | PL1 - Energiaelosztási megoldások | 0039 | DPX/DPX3 kompakt megszakítók | 1 | db | 3245064220514 | 85363090 | 7.12 | 6.9776 | 9.214
422052 | 422052 | DPX3 630 kompakt megszakító termikus mágneses 3P+N/2 320A 100kA | 650904 |  | PL1 - Energiaelosztási megoldások | 0039 | DPX/DPX3 kompakt megszakítók | 1 | db | 3414970378484 | 85363090 | 6.82 | 6.6836 | 9.214
422053 | 422053 | DPX3 630 kompakt megszakító termikus mágneses 3P+N/2 400A 100kA | 684678 |  | PL1 - Energiaelosztási megoldások | 0039 | DPX/DPX3 kompakt megszakítók | 1 | db | 3414970378491 | 85363090 | 6.82 | 6.6836 | 9.214
422054 | 422054 | DPX3 630 kompakt megszakító termikus mágneses 3P+N/2 500A 100kA | 703100 |  | PL1 - Energiaelosztási megoldások | 0039 | DPX/DPX3 kompakt megszakítók | 1 | db | 3414970378507 | 85363090 | 7.12 | 6.9776 | 9.214
422055 | 422055 | DPX3 630 kompakt megszakító termikus mágneses 3P+N/2 630A 100kA | 721524 |  | PL1 - Energiaelosztási megoldások | 0039 | DPX/DPX3 kompakt megszakítók | 1 | db | 3414970378514 | 85363090 | 7.12 | 6.9776 | 9.214
422056 | 422056 | DPX3 630 kompakt megszakító S2 3P 250A 36kA | 475894 |  | PL1 - Energiaelosztási megoldások | 0039 | DPX/DPX3 kompakt megszakítók | 1 | db | 3245064220569 | 85363090 | 6.07 | 5.9486 | 9.214
422057 | 422057 | DPX3 630 kompakt megszakító S2 3P 320A 36kA | 551118 |  | PL1 - Energiaelosztási megoldások | 0039 | DPX/DPX3 kompakt megszakítók | 1 | db | 3245064220576 | 85363090 | 6.07 | 5.9486 | 9.214
422058 | 422058 | DPX3 630 kompakt megszakító S2 3P 400A 36kA | 582712 |  | PL1 - Energiaelosztási megoldások | 0039 | DPX/DPX3 kompakt megszakítók | 1 | db | 3245064220583 | 85362090 | 5.616 | 5.4475 | 10
422059 | 422059 | DPX3 630 kompakt megszakító S2 3P 500A 36kA | 675468 |  | PL1 - Energiaelosztási megoldások | 0039 | DPX/DPX3 kompakt megszakítók | 1 | db | 3245064220590 | 85363090 | 5.941 | 5.8222 | 9.214
422060 | 422060 | DPX3 630 kompakt megszakító S2 3P 630A 36kA | 699258 |  | PL1 - Energiaelosztási megoldások | 0039 | DPX/DPX3 kompakt megszakítók | 1 | db | 3245064220606 | 85362090 | 5.94 | 5.7618 | 10
422061 | 422061 | DPX3 630 kompakt megszakító S2 4P 250A 36kA | 528090 |  | PL1 - Energiaelosztási megoldások | 0039 | DPX/DPX3 kompakt megszakítók | 1 | db | 3245064220613 | 85363090 | 7.078 | 6.9364 | 9.214
422062 | 422062 | DPX3 630 kompakt megszakító S2 4P 320A 36kA | 614060 |  | PL1 - Energiaelosztási megoldások | 0039 | DPX/DPX3 kompakt megszakítók | 1 | db | 3245064220620 | 85363090 | 7.57 | 7.4186 | 9.214
422063 | 422063 | DPX3 630 kompakt megszakító S2 4P 400A 36kA | 690820 |  | PL1 - Energiaelosztási megoldások | 0039 | DPX/DPX3 kompakt megszakítók | 1 | db | 3245064220637 | 85363090 | 7.121 | 6.9786 | 9.214
422064 | 422064 | DPX3 630 kompakt megszakító S2 4P 500A 36kA | 767579 |  | PL1 - Energiaelosztási megoldások | 0039 | DPX/DPX3 kompakt megszakítók | 1 | db | 3245064220644 | 85363090 | 7.533 | 7.3823 | 9.214
422065 | 422065 | DPX3 630 kompakt megszakító S2 4P 630A 36kA | 844340 |  | PL1 - Energiaelosztási megoldások | 0039 | DPX/DPX3 kompakt megszakítók | 1 | db | 3245064220651 | 85363090 | 8.07 | 7.9086 | 9.214
422066 | 422066 | DPX3 630 kompakt megszakító S2 3P 250A 50kA | 498918 |  | PL1 - Energiaelosztási megoldások | 0039 | DPX/DPX3 kompakt megszakítók | 1 | db | 3245064220668 | 85363090 | 6.07 | 5.9486 | 9.214
422067 | 422067 | DPX3 630 kompakt megszakító S2 3P 320A 50kA | 535766 |  | PL1 - Energiaelosztási megoldások | 0039 | DPX/DPX3 kompakt megszakítók | 1 | db | 3245064220675 | 85363090 | 6.07 | 5.9486 | 9.214
422068 | 422068 | DPX3 630 kompakt megszakító S2 3P 400A 50kA | 581821 |  | PL1 - Energiaelosztási megoldások | 0039 | DPX/DPX3 kompakt megszakítók | 1 | db | 3245064220682 | 85363090 | 6.07 | 5.9486 | 9.214
422069 | 422069 | DPX3 630 kompakt megszakító S2 3P 500A 50kA | 690820 |  | PL1 - Energiaelosztási megoldások | 0039 | DPX/DPX3 kompakt megszakítók | 1 | db | 3245064220699 | 85363090 | 5.93 | 5.8114 | 9.214
422070 | 422070 | DPX3 630 kompakt megszakító S2 3P 630A 50kA | 728393 |  | PL1 - Energiaelosztási megoldások | 0039 | DPX/DPX3 kompakt megszakítók | 1 | db | 3245064220705 | 85363090 | 6.47 | 6.3406 | 9.214
422071 | 422071 | DPX3 630 kompakt megszakító S2 4P 250A 50kA | 575680 |  | PL1 - Energiaelosztási megoldások | 0039 | DPX/DPX3 kompakt megszakítók | 1 | db | 3245064220712 | 85363090 | 7.57 | 7.4186 | 9.214
422072 | 422072 | DPX3 630 kompakt megszakító S2 4P 320A 50kA | 675468 |  | PL1 - Energiaelosztási megoldások | 0039 | DPX/DPX3 kompakt megszakítók | 1 | db | 3245064220729 | 85363090 | 7.57 | 7.4186 | 9.214
422073 | 422073 | DPX3 630 kompakt megszakító S2 4P 400A 50kA | 752225 |  | PL1 - Energiaelosztási megoldások | 0039 | DPX/DPX3 kompakt megszakítók | 1 | db | 3245064220736 | 85363090 | 7.57 | 7.4186 | 9.214
422074 | 422074 | DPX3 630 kompakt megszakító S2 4P 500A 50kA | 844340 |  | PL1 - Energiaelosztási megoldások | 0039 | DPX/DPX3 kompakt megszakítók | 1 | db | 3245064220743 | 85363090 | 8.07 | 7.9086 | 9.214
422075 | 422075 | DPX3 630 kompakt megszakító S2 4P 630A 50kA | 921098 |  | PL1 - Energiaelosztási megoldások | 0039 | DPX/DPX3 kompakt megszakítók | 1 | db | 3245064220750 | 85363090 | 8.07 | 7.9086 | 9.214
422076 | 422076 | DPX3 630 kompakt megszakító S2 3P 250A 70kA | 521947 |  | PL1 - Energiaelosztási megoldások | 0039 | DPX/DPX3 kompakt megszakítók | 1 | db | 3245064220767 | 85363090 | 5.61 | 5.4978 | 9.214
422077 | 422077 | DPX3 630 kompakt megszakító S2 3P 320A 70kA | 552653 |  | PL1 - Energiaelosztási megoldások | 0039 | DPX/DPX3 kompakt megszakítók | 1 | db | 3245064220774 | 85363090 | 5.603 | 5.4909 | 9.214
422078 | 422078 | DPX3 630 kompakt megszakító S2 3P 400A 70kA | 582712 |  | PL1 - Energiaelosztási megoldások | 0039 | DPX/DPX3 kompakt megszakítók | 1 | db | 3245064220781 | 85362090 | 5.92 | 5.7424 | 10
422079 | 422079 | DPX3 630 kompakt megszakító S2 3P 500A 70kA | 706171 |  | PL1 - Energiaelosztási megoldások | 0039 | DPX/DPX3 kompakt megszakítók | 1 | db | 3245064220798 | 85363090 | 5.939 | 5.8202 | 9.214
422080 | 422080 | DPX3 630 kompakt megszakító S2 3P 630A 70kA | 757529 |  | PL1 - Energiaelosztási megoldások | 0039 | DPX/DPX3 kompakt megszakítók | 1 | db | 3245064220804 | 85362090 | 5.934 | 5.756 | 10
422081 | 422081 | DPX3 630 kompakt megszakító S2 4P 250A 70kA | 614060 |  | PL1 - Energiaelosztási megoldások | 0039 | DPX/DPX3 kompakt megszakítók | 1 | db | 3245064220811 | 85363090 | 7.57 | 7.4186 | 9.214
422082 | 422082 | DPX3 630 kompakt megszakító S2 4P 320A 70kA | 690820 |  | PL1 - Energiaelosztási megoldások | 0039 | DPX/DPX3 kompakt megszakítók | 1 | db | 3414970378781 | 85363090 | 7.57 | 7.4186 | 9.214
422083 | 422083 | DPX3 630 kompakt megszakító S2 4P 400A 70kA | 767579 |  | PL1 - Energiaelosztási megoldások | 0039 | DPX/DPX3 kompakt megszakítók | 1 | db | 3245064220835 | 85363090 | 7.57 | 7.4186 | 9.214
422084 | 422084 | DPX3 630 kompakt megszakító S2 4P 500A 70kA | 859692 |  | PL1 - Energiaelosztási megoldások | 0039 | DPX/DPX3 kompakt megszakítók | 1 | db | 3414970378804 | 85363090 | 8.07 | 7.9086 | 9.214
422085 | 422085 | DPX3 630 kompakt megszakító S2 4P 630A 70kA | 951802 |  | PL1 - Energiaelosztási megoldások | 0039 | DPX/DPX3 kompakt megszakítók | 1 | db | 3245064220859 | 85363090 | 8.07 | 7.9086 | 9.214
422086 | 422086 | DPX3 630 kompakt megszakító S2 3P 250A 100kA | 598709 |  | PL1 - Energiaelosztási megoldások | 0039 | DPX/DPX3 kompakt megszakítók | 1 | db | 3245064220866 | 85363090 | 6.07 | 5.9486 | 9.214
422087 | 422087 | DPX3 630 kompakt megszakító S2 3P 320A 100kA | 629413 |  | PL1 - Energiaelosztási megoldások | 0039 | DPX/DPX3 kompakt megszakítók | 1 | db | 3245064220873 | 85363090 | 6.07 | 5.9486 | 9.214
422088 | 422088 | DPX3 630 kompakt megszakító S2 3P 400A 100kA | 706171 |  | PL1 - Energiaelosztási megoldások | 0039 | DPX/DPX3 kompakt megszakítók | 1 | db | 3245064220880 | 85363090 | 6.07 | 5.9486 | 9.214
422089 | 422089 | DPX3 630 kompakt megszakító S2 3P 500A 100kA | 813635 |  | PL1 - Energiaelosztási megoldások | 0039 | DPX/DPX3 kompakt megszakítók | 1 | db | 3245064220897 | 85363090 | 6.47 | 6.3406 | 9.214
422090 | 422090 | DPX3 630 kompakt megszakító S2 3P 630A 100kA | 951802 |  | PL1 - Energiaelosztási megoldások | 0039 | DPX/DPX3 kompakt megszakítók | 1 | db | 3245064220903 | 85363090 | 6.47 | 6.3406 | 9.214
422091 | 422091 | DPX3 630 kompakt megszakító S2 4P 250A 100kA | 767579 |  | PL1 - Energiaelosztási megoldások | 0039 | DPX/DPX3 kompakt megszakítók | 1 | db | 3414970378873 | 85363090 | 7.57 | 7.4186 | 9.214
422092 | 422092 | DPX3 630 kompakt megszakító S2 4P 320A 100kA | 844340 |  | PL1 - Energiaelosztási megoldások | 0039 | DPX/DPX3 kompakt megszakítók | 1 | db | 3414970378880 | 85363090 | 7.57 | 7.4186 | 9.214
422093 | 422093 | DPX3 630 kompakt megszakító S2 4P 400A 100kA | 921098 |  | PL1 - Energiaelosztási megoldások | 0039 | DPX/DPX3 kompakt megszakítók | 1 | db | 3245064220934 | 85363090 | 7.57 | 7.4186 | 9.214
422094 | 422094 | DPX3 630 kompakt megszakító S2 4P 500A 100kA | 1043913 |  | PL1 - Energiaelosztási megoldások | 0039 | DPX/DPX3 kompakt megszakítók | 1 | db | 3414970378903 | 85363090 | 8.07 | 7.9086 | 9.214
422095 | 422095 | DPX3 630 kompakt megszakító S2 4P 630A 100kA | 1120673 |  | PL1 - Energiaelosztási megoldások | 0039 | DPX/DPX3 kompakt megszakítók | 1 | db | 3245064220958 | 85363090 | 8.07 | 7.9086 | 9.214
422096 | 422096 | DPX3 630 kompakt megszakító S2+mérés 3P 250A 36kA | 583357 |  | PL1 - Energiaelosztási megoldások | 0039 | DPX/DPX3 kompakt megszakítók | 1 | db | 3414970378927 | 85363090 | 6.07 | 5.9486 | 9.214
422097 | 422097 | DPX3 630 kompakt megszakító S2+mérés 3P 320A 36kA | 475894 |  | PL1 - Energiaelosztási megoldások | 0039 | DPX/DPX3 kompakt megszakítók | 1 | db | 3245064220972 | 85363090 | 6.626 | 6.4935 | 9.214
422098 | 422098 | DPX3 630 kompakt megszakító S2+mérés 3P 400A 36kA | 675468 |  | PL1 - Energiaelosztási megoldások | 0039 | DPX/DPX3 kompakt megszakítók | 1 | db | 3245064220989 | 85363090 | 6.07 | 5.9486 | 9.214
422099 | 422099 | DPX3 630 kompakt megszakító S2+mérés 3P 500A 36kA | 767579 |  | PL1 - Energiaelosztási megoldások | 0039 | DPX/DPX3 kompakt megszakítók | 1 | db | 3414970378958 | 85363090 | 6.47 | 6.3406 | 9.214
422100 | 422100 | DPX3 630 kompakt megszakító S2+mérés 3P 630A 36kA | 801235 |  | PL1 - Energiaelosztási megoldások | 0039 | DPX/DPX3 kompakt megszakítók | 1 | db | 3245064221009 | 85363090 | 6.47 | 6.3406 | 9.214
422101 | 422101 | DPX3 630 kompakt megszakító S2+mérés 4P 250A 36kA | 528090 |  | PL1 - Energiaelosztási megoldások | 0039 | DPX/DPX3 kompakt megszakítók | 1 | db | 3245064221016 | 85363090 | 7.57 | 7.4186 | 9.214
422102 | 422102 | DPX3 630 kompakt megszakító S2+mérés 4P 320A 36kA | 614060 |  | PL1 - Energiaelosztási megoldások | 0039 | DPX/DPX3 kompakt megszakítók | 1 | db | 3414970378989 | 85363090 | 7.57 | 7.4186 | 9.214
422103 | 422103 | DPX3 630 kompakt megszakító S2+mérés 4P 400A 36kA | 690820 |  | PL1 - Energiaelosztási megoldások | 0039 | DPX/DPX3 kompakt megszakítók | 1 | db | 3245064221030 | 85363090 | 7.57 | 7.4186 | 9.214
422104 | 422104 | DPX3 630 kompakt megszakító S2+mérés 4P 500A 36kA | 767579 |  | PL1 - Energiaelosztási megoldások | 0039 | DPX/DPX3 kompakt megszakítók | 1 | db | 3245064221047 | 85363090 | 8.07 | 7.9086 | 9.214
422105 | 422105 | DPX3 630 kompakt megszakító S2+mérés 4P 630A 36kA | 844340 |  | PL1 - Energiaelosztási megoldások | 0039 | DPX/DPX3 kompakt megszakítók | 1 | db | 3245064221054 | 85363090 | 8.07 | 7.9086 | 9.214
422106 | 422106 | DPX3 630 kompakt megszakító S2+mérés 3P 250A 50kA | 614060 |  | PL1 - Energiaelosztási megoldások | 0039 | DPX/DPX3 kompakt megszakítók | 1 | db | 3414970379023 | 85363090 | 6.07 | 5.9486 | 9.214
422107 | 422107 | DPX3 630 kompakt megszakító S2+mérés 3P 320A 50kA | 644763 |  | PL1 - Energiaelosztási megoldások | 0039 | DPX/DPX3 kompakt megszakítók | 1 | db | 3245064221078 | 85363090 | 6.07 | 5.9486 | 9.214
422108 | 422108 | DPX3 630 kompakt megszakító S2+mérés 3P 400A 50kA | 655553 |  | PL1 - Energiaelosztási megoldások | 0039 | DPX/DPX3 kompakt megszakítók | 1 | db | 3245064221085 | 85363090 | 6.07 | 5.9486 | 9.214
422109 | 422109 | DPX3 630 kompakt megszakító S2+mérés 3P 500A 50kA | 798282 |  | PL1 - Energiaelosztási megoldások | 0039 | DPX/DPX3 kompakt megszakítók | 1 | db | 3245064221092 | 85363090 | 6.47 | 6.3406 | 9.214
422110 | 422110 | DPX3 630 kompakt megszakító S2+mérés 3P 630A 50kA | 830372 |  | PL1 - Energiaelosztási megoldások | 0039 | DPX/DPX3 kompakt megszakítók | 1 | db | 3245064221108 | 85363090 | 6.47 | 6.3406 | 9.214
422111 | 422111 | DPX3 630 kompakt megszakító S2+mérés 4P 250A 50kA | 690820 |  | PL1 - Energiaelosztási megoldások | 0039 | DPX/DPX3 kompakt megszakítók | 1 | db | 3414970379078 | 85363090 | 7.57 | 7.4186 | 9.214
422112 | 422112 | DPX3 630 kompakt megszakító S2+mérés 4P 320A 50kA | 767579 |  | PL1 - Energiaelosztási megoldások | 0039 | DPX/DPX3 kompakt megszakítók | 1 | db | 3245064221122 | 85363090 | 7.57 | 7.4186 | 9.214
422113 | 422113 | DPX3 630 kompakt megszakító S2+mérés 4P 400A 50kA | 828986 |  | PL1 - Energiaelosztási megoldások | 0039 | DPX/DPX3 kompakt megszakítók | 1 | db | 3245064221139 | 85363090 | 7.57 | 7.4186 | 9.214
422114 | 422114 | DPX3 630 kompakt megszakító S2+mérés 4P 500A 50kA | 921098 |  | PL1 - Energiaelosztási megoldások | 0039 | DPX/DPX3 kompakt megszakítók | 1 | db | 3245064221146 | 85363090 | 8.07 | 7.9086 | 9.214
422115 | 422115 | DPX3 630 kompakt megszakító S2+mérés 4P 630A 50kA | 1043913 |  | PL1 - Energiaelosztási megoldások | 0039 | DPX/DPX3 kompakt megszakítók | 1 | db | 3414970379115 | 85363090 | 8.07 | 7.9086 | 9.214
422116 | 422116 | DPX3 630 kompakt megszakító S2+mérés 3P 250A 70kA | 637087 |  | PL1 - Energiaelosztási megoldások | 0039 | DPX/DPX3 kompakt megszakítók | 1 | db | 3414970379122 | 85363090 | 6.07 | 5.9486 | 9.214
422117 | 422117 | DPX3 630 kompakt megszakító S2+mérés 3P 320A 70kA | 667793 |  | PL1 - Energiaelosztási megoldások | 0039 | DPX/DPX3 kompakt megszakítók | 1 | db | 3245064221177 | 85363090 | 6.07 | 5.9486 | 9.214
422118 | 422118 | DPX3 630 kompakt megszakító S2+mérés 3P 400A 70kA | 721525 |  | PL1 - Energiaelosztási megoldások | 0039 | DPX/DPX3 kompakt megszakítók | 1 | db | 3245064221184 | 85363090 | 6.07 | 5.9486 | 9.214
422119 | 422119 | DPX3 630 kompakt megszakító S2+mérés 3P 500A 70kA | 813635 |  | PL1 - Energiaelosztási megoldások | 0039 | DPX/DPX3 kompakt megszakítók | 1 | db | 3245064221191 | 85363090 | 6.47 | 6.3406 | 9.214
422120 | 422120 | DPX3 630 kompakt megszakító S2+mérés 3P 630A 70kA | 921098 |  | PL1 - Energiaelosztási megoldások | 0039 | DPX/DPX3 kompakt megszakítók | 1 | db | 3245064221207 | 85363090 | 6.47 | 6.3406 | 9.214
422121 | 422121 | DPX3 630 kompakt megszakító S2+mérés 4P 250A 70kA | 736876 |  | PL1 - Energiaelosztási megoldások | 0039 | DPX/DPX3 kompakt megszakítók | 1 | db | 3414970379177 | 85363090 | 7.57 | 7.4186 | 9.214
422122 | 422122 | DPX3 630 kompakt megszakító S2+mérés 4P 320A 70kA | 798282 |  | PL1 - Energiaelosztási megoldások | 0039 | DPX/DPX3 kompakt megszakítók | 1 | db | 3245064221221 | 85363090 | 7.57 | 7.4186 | 9.214
422123 | 422123 | DPX3 630 kompakt megszakító S2+mérés 4P 400A 70kA | 859692 |  | PL1 - Energiaelosztási megoldások | 0039 | DPX/DPX3 kompakt megszakítók | 1 | db | 3245064221238 | 85363090 | 7.57 | 7.4186 | 9.214
422124 | 422124 | DPX3 630 kompakt megszakító S2+mérés 4P 500A 70kA | 967154 |  | PL1 - Energiaelosztási megoldások | 0039 | DPX/DPX3 kompakt megszakítók | 1 | db | 3414970379207 | 85363090 | 8.07 | 7.9086 | 9.214
422125 | 422125 | DPX3 630 kompakt megszakító S2+mérés 4P 630A 70kA | 1074617 |  | PL1 - Energiaelosztási megoldások | 0039 | DPX/DPX3 kompakt megszakítók | 1 | db | 3245064221252 | 85363090 | 8.07 | 7.9086 | 9.214
422126 | 422126 | DPX3 630 kompakt megszakító S2+mérés 3P 250A 100kA | 721525 |  | PL1 - Energiaelosztási megoldások | 0039 | DPX/DPX3 kompakt megszakítók | 1 | db | 3414970379221 | 85363090 | 6.07 | 5.9486 | 9.214
422127 | 422127 | DPX3 630 kompakt megszakító S2+mérés 3P 320A 100kA | 767579 |  | PL1 - Energiaelosztási megoldások | 0039 | DPX/DPX3 kompakt megszakítók | 1 | db | 3414970379238 | 85363090 | 6.07 | 5.9486 | 9.214
422128 | 422128 | DPX3 630 kompakt megszakító S2+mérés 3P 400A 100kA | 813635 |  | PL1 - Energiaelosztási megoldások | 0039 | DPX/DPX3 kompakt megszakítók | 1 | db | 3414970379245 | 85363090 | 6.07 | 5.9486 | 9.214
422129 | 422129 | DPX3 630 kompakt megszakító S2+mérés 3P 500A 100kA | 997859 |  | PL1 - Energiaelosztási megoldások | 0039 | DPX/DPX3 kompakt megszakítók | 1 | db | 3414970379252 | 85363090 | 6.47 | 6.3406 | 9.214
422130 | 422130 | DPX3 630 kompakt megszakító S2+mérés 3P 630A 100kA | 1105321 |  | PL1 - Energiaelosztási megoldások | 0039 | DPX/DPX3 kompakt megszakítók | 1 | db | 3414970379269 | 85363090 | 6.47 | 6.3406 | 9.214
422131 | 422131 | DPX3 630 kompakt megszakító S2+mérés 4P 250A 100kA | 890392 |  | PL1 - Energiaelosztási megoldások | 0039 | DPX/DPX3 kompakt megszakítók | 1 | db | 3414970379276 | 85363090 | 7.57 | 7.4186 | 9.214
422132 | 422132 | DPX3 630 kompakt megszakító S2+mérés 4P 320A 100kA | 798282 |  | PL1 - Energiaelosztási megoldások | 0039 | DPX/DPX3 kompakt megszakítók | 1 | db | 3414970379283 | 85363090 | 7.57 | 7.4186 | 9.214
422133 | 422133 | DPX3 630 kompakt megszakító S2+mérés 4P 400A 100kA | 1028560 |  | PL1 - Energiaelosztási megoldások | 0039 | DPX/DPX3 kompakt megszakítók | 1 | db | 3414970379290 | 85363090 | 7.57 | 7.4186 | 9.214
422134 | 422134 | DPX3 630 kompakt megszakító S2+mérés 4P 500A 100kA | 1151376 |  | PL1 - Energiaelosztási megoldások | 0039 | DPX/DPX3 kompakt megszakítók | 1 | db | 3414970379306 | 85363090 | 8.07 | 7.9086 | 9.214
422135 | 422135 | DPX3 630 kompakt megszakító S2+mérés 4P 630A 100kA | 1274191 |  | PL1 - Energiaelosztási megoldások | 0039 | DPX/DPX3 kompakt megszakítók | 1 | db | 3245064221351 | 85363090 | 8.07 | 7.9086 | 9.214
422136 | 422136 | DPX3 630 kompakt megszakító Sg 3P 250A 36kA | 537301 |  | PL1 - Energiaelosztási megoldások | 0039 | DPX/DPX3 kompakt megszakítók | 1 | db | 3245064221368 | 85363090 | 6.07 | 5.9486 | 9.214
422137 | 422137 | DPX3 630 kompakt megszakító Sg 3P 320A 36kA | 583357 |  | PL1 - Energiaelosztási megoldások | 0039 | DPX/DPX3 kompakt megszakítók | 1 | db | 3245064221375 | 85363090 | 6.07 | 5.9486 | 9.214
422138 | 422138 | DPX3 630 kompakt megszakító Sg 3P 400A 36kA | 644763 |  | PL1 - Energiaelosztási megoldások | 0039 | DPX/DPX3 kompakt megszakítók | 1 | db | 3245064221382 | 85363090 | 6.07 | 5.9486 | 9.214
422139 | 422139 | DPX3 630 kompakt megszakító Sg 3P 500A 36kA | 706171 |  | PL1 - Energiaelosztási megoldások | 0039 | DPX/DPX3 kompakt megszakítók | 1 | db | 3245064221399 | 85363090 | 6.47 | 6.3406 | 9.214
422140 | 422140 | DPX3 630 kompakt megszakító Sg 3P 630A 36kA | 767579 |  | PL1 - Energiaelosztási megoldások | 0039 | DPX/DPX3 kompakt megszakítók | 1 | db | 3245064221405 | 85363090 | 6.47 | 6.3406 | 9.214
422141 | 422141 | DPX3 630 kompakt megszakító Sg 4P 250A 36kA | 583357 |  | PL1 - Energiaelosztási megoldások | 0039 | DPX/DPX3 kompakt megszakítók | 1 | db | 3245064221412 | 85363090 | 7.57 | 7.4186 | 9.214
422142 | 422142 | DPX3 630 kompakt megszakító Sg 4P 320A 36kA | 660115 |  | PL1 - Energiaelosztási megoldások | 0039 | DPX/DPX3 kompakt megszakítók | 1 | db | 3245064221429 | 85363090 | 7.082 | 6.9404 | 9.214
422143 | 422143 | DPX3 630 kompakt megszakító Sg 4P 400A 36kA | 736876 |  | PL1 - Energiaelosztási megoldások | 0039 | DPX/DPX3 kompakt megszakítók | 1 | db | 3245064221436 | 85363090 | 7.106 | 6.9639 | 9.214
422144 | 422144 | DPX3 630 kompakt megszakító Sg 4P 500A 36kA | 813635 |  | PL1 - Energiaelosztási megoldások | 0039 | DPX/DPX3 kompakt megszakítók | 1 | db | 3245064221443 | 85363090 | 8.07 | 7.9086 | 9.214
422145 | 422145 | DPX3 630 kompakt megszakító Sg 4P 630A 36kA | 890392 |  | PL1 - Energiaelosztási megoldások | 0039 | DPX/DPX3 kompakt megszakítók | 1 | db | 3245064221450 | 85363090 | 8.07 | 7.9086 | 9.214
422146 | 422146 | DPX3 630 kompakt megszakító Sg 3P 250A 50kA | 568004 |  | PL1 - Energiaelosztási megoldások | 0039 | DPX/DPX3 kompakt megszakítók | 1 | db | 3414970379429 | 85363090 | 6.07 | 5.9486 | 9.214
422147 | 422147 | DPX3 630 kompakt megszakító Sg 3P 320A 50kA | 614060 |  | PL1 - Energiaelosztási megoldások | 0039 | DPX/DPX3 kompakt megszakítók | 1 | db | 3245064221474 | 85363090 | 6.07 | 5.9486 | 9.214
422148 | 422148 | DPX3 630 kompakt megszakító Sg 3P 400A 50kA | 644763 |  | PL1 - Energiaelosztási megoldások | 0039 | DPX/DPX3 kompakt megszakítók | 1 | db | 3245064221481 | 85363090 | 6.07 | 5.9486 | 9.214
422149 | 422149 | DPX3 630 kompakt megszakító Sg 3P 500A 50kA | 767579 |  | PL1 - Energiaelosztási megoldások | 0039 | DPX/DPX3 kompakt megszakítók | 1 | db | 3245064221498 | 85363090 | 5.94 | 5.8212 | 9.214
422150 | 422150 | DPX3 630 kompakt megszakító Sg 3P 630A 50kA | 844339 |  | PL1 - Energiaelosztási megoldások | 0039 | DPX/DPX3 kompakt megszakítók | 1 | db | 3245064221504 | 85363090 | 6.47 | 6.3406 | 9.214
422151 | 422151 | DPX3 630 kompakt megszakító Sg 4P 250A 50kA | 644763 |  | PL1 - Energiaelosztási megoldások | 0039 | DPX/DPX3 kompakt megszakítók | 1 | db | 3414970379474 | 85363090 | 7.57 | 7.4186 | 9.214
422152 | 422152 | DPX3 630 kompakt megszakító Sg 4P 320A 50kA | 721525 |  | PL1 - Energiaelosztási megoldások | 0039 | DPX/DPX3 kompakt megszakítók | 1 | db | 3414970379481 | 85363090 | 7.57 | 7.4186 | 9.214
422153 | 422153 | DPX3 630 kompakt megszakító Sg 4P 400A 50kA | 798282 |  | PL1 - Energiaelosztási megoldások | 0039 | DPX/DPX3 kompakt megszakítók | 1 | db | 3245064221535 | 85363090 | 7.57 | 7.4186 | 9.214
422154 | 422154 | DPX3 630 kompakt megszakító Sg 4P 500A 50kA | 921098 |  | PL1 - Energiaelosztási megoldások | 0039 | DPX/DPX3 kompakt megszakítók | 1 | db | 3245064221542 | 85363090 | 8.07 | 7.9086 | 9.214
422155 | 422155 | DPX3 630 kompakt megszakító Sg 4P 630A 50kA | 1043913 |  | PL1 - Energiaelosztási megoldások | 0039 | DPX/DPX3 kompakt megszakítók | 1 | db | 3245064221559 | 85363090 | 8.07 | 7.9086 | 9.214
422156 | 422156 | DPX3 630 kompakt megszakító Sg 3P 250A 70kA | 598709 |  | PL1 - Energiaelosztási megoldások | 0039 | DPX/DPX3 kompakt megszakítók | 1 | db | 3414970379528 | 85363090 | 6.07 | 5.9486 | 9.214
422157 | 422157 | DPX3 630 kompakt megszakító Sg 3P 320A 70kA | 644763 |  | PL1 - Energiaelosztási megoldások | 0039 | DPX/DPX3 kompakt megszakítók | 1 | db | 3245064221573 | 85363090 | 6.07 | 5.9486 | 9.214
422158 | 422158 | DPX3 630 kompakt megszakító Sg 3P 400A 70kA | 690820 |  | PL1 - Energiaelosztási megoldások | 0039 | DPX/DPX3 kompakt megszakítók | 1 | db | 3245064221580 | 85363090 | 6.07 | 5.9486 | 9.214
422159 | 422159 | DPX3 630 kompakt megszakító Sg 3P 500A 70kA | 782931 |  | PL1 - Energiaelosztási megoldások | 0039 | DPX/DPX3 kompakt megszakítók | 1 | db | 3245064221597 | 85363090 | 6.47 | 6.3406 | 9.214
422160 | 422160 | DPX3 630 kompakt megszakító Sg 3P 630A 70kA (mérés nélkül) | 921098 |  | PL1 - Energiaelosztási megoldások | 0039 | DPX/DPX3 kompakt megszakítók | 1 | db | 3245064221603 | 85363090 | 6.47 | 6.3406 | 9.214
422161 | 422161 | DPX3 630 kompakt megszakító Sg 4P 250A 70kA | 706171 |  | PL1 - Energiaelosztási megoldások | 0039 | DPX/DPX3 kompakt megszakítók | 1 | db | 3414970379573 | 85363090 | 7.57 | 7.4186 | 9.214
422162 | 422162 | DPX3 630 kompakt megszakító Sg 4P 320A 70kA | 782931 |  | PL1 - Energiaelosztási megoldások | 0039 | DPX/DPX3 kompakt megszakítók | 1 | db | 3414970379580 | 85363090 | 7.57 | 7.4186 | 9.214
422163 | 422163 | DPX3 630 kompakt megszakító Sg 4P 400A 70kA | 859692 |  | PL1 - Energiaelosztási megoldások | 0039 | DPX/DPX3 kompakt megszakítók | 1 | db | 3245064221634 | 85363090 | 7.57 | 7.4186 | 9.214
422164 | 422164 | DPX3 630 kompakt megszakító Sg 4P 500A 70kA | 951802 |  | PL1 - Energiaelosztási megoldások | 0039 | DPX/DPX3 kompakt megszakítók | 1 | db | 3414970379603 | 85363090 | 8.07 | 7.9086 | 9.214
422165 | 422165 | DPX3 630 kompakt megszakító Sg 4P 630A 70kA | 1105321 |  | PL1 - Energiaelosztási megoldások | 0039 | DPX/DPX3 kompakt megszakítók | 1 | db | 3245064221658 | 85363090 | 8.07 | 7.9086 | 9.214
422166 | 422166 | DPX3 630 kompakt megszakító Sg 3P 250A 100kA | 690820 |  | PL1 - Energiaelosztási megoldások | 0039 | DPX/DPX3 kompakt megszakítók | 1 | db | 3414970379627 | 85363090 | 6.07 | 5.9486 | 9.214
422167 | 422167 | DPX3 630 kompakt megszakító Sg 3P 320A 100kA | 752225 |  | PL1 - Energiaelosztási megoldások | 0039 | DPX/DPX3 kompakt megszakítók | 1 | db | 3414970379634 | 85363090 | 6.07 | 5.9486 | 9.214
422168 | 422168 | DPX3 630 kompakt megszakító Sg 3P 400A 100kA | 805958 |  | PL1 - Energiaelosztási megoldások | 0039 | DPX/DPX3 kompakt megszakítók | 1 | db | 3245064221689 | 85363090 | 6.07 | 5.9486 | 9.214
422169 | 422169 | DPX3 630 kompakt megszakító Sg 3P 500A 100kA | 905746 |  | PL1 - Energiaelosztási megoldások | 0039 | DPX/DPX3 kompakt megszakítók | 1 | db | 3414970379658 | 85363090 | 6.47 | 6.3406 | 9.214
422170 | 422170 | DPX3 630 kompakt megszakító Sg 3P 630A 100kA | 1120672 |  | PL1 - Energiaelosztási megoldások | 0039 | DPX/DPX3 kompakt megszakítók | 1 | db | 3245064221702 | 85363090 | 6.47 | 6.3406 | 9.214
422171 | 422171 | DPX3 630 kompakt megszakító Sg 4P 250A 100kA | 890392 |  | PL1 - Energiaelosztási megoldások | 0039 | DPX/DPX3 kompakt megszakítók | 1 | db | 3414970379672 | 85363090 | 7.57 | 7.4186 | 9.214
422172 | 422172 | DPX3 630 kompakt megszakító Sg 4P 320A 100kA | 813635 |  | PL1 - Energiaelosztási megoldások | 0039 | DPX/DPX3 kompakt megszakítók | 1 | db | 3414970379689 | 85363090 | 7.57 | 7.4186 | 9.214
422173 | 422173 | DPX3 630 kompakt megszakító Sg 4P 400A 100kA | 1043913 |  | PL1 - Energiaelosztási megoldások | 0039 | DPX/DPX3 kompakt megszakítók | 1 | db | 3245064221733 | 85363090 | 7.57 | 7.4186 | 9.214
422174 | 422174 | DPX3 630 kompakt megszakító Sg 4P 500A 100kA | 1166727 |  | PL1 - Energiaelosztási megoldások | 0039 | DPX/DPX3 kompakt megszakítók | 1 | db | 3414970379702 | 85363090 | 8.07 | 7.9086 | 9.214
422175 | 422175 | DPX3 630 kompakt megszakító Sg 4P 630A 100kA | 1335598 |  | PL1 - Energiaelosztási megoldások | 0039 | DPX/DPX3 kompakt megszakítók | 1 | db | 3414970379719 | 85363090 | 8.07 | 7.9086 | 9.214
422176 | 422176 | DPX3 630 kompakt megszakító Sg+mérés 3P 250A 36kA | 644763 |  | PL1 - Energiaelosztási megoldások | 0039 | DPX/DPX3 kompakt megszakítók | 1 | db | 3414970379726 | 85363090 | 6.07 | 5.9486 | 9.214
422177 | 422177 | DPX3 630 kompakt megszakító Sg+mérés 3P 320A 36kA | 675468 |  | PL1 - Energiaelosztási megoldások | 0039 | DPX/DPX3 kompakt megszakítók | 1 | db | 3414970379733 | 85363090 | 6.07 | 5.9486 | 9.214
422178 | 422178 | DPX3 630 kompakt megszakító Sg+mérés 3P 400A 36kA | 736876 |  | PL1 - Energiaelosztási megoldások | 0039 | DPX/DPX3 kompakt megszakítók | 1 | db | 3245064221788 | 85362090 | 6.07 | 5.8879 | 9.2138
422179 | 422179 | DPX3 630 kompakt megszakító Sg+mérés 3P 500A 36kA | 828986 |  | PL1 - Energiaelosztási megoldások | 0039 | DPX/DPX3 kompakt megszakítók | 1 | db | 3414970379757 | 85363090 | 6.47 | 6.3406 | 9.214
422180 | 422180 | DPX3 630 kompakt megszakító Sg+mérés 3P 630A 36kA | 936449 |  | PL1 - Energiaelosztási megoldások | 0039 | DPX/DPX3 kompakt megszakítók | 1 | db | 3414970379764 | 85362090 | 6.47 | 6.2759 | 9.2138
422181 | 422181 | DPX3 630 kompakt megszakító Sg+mérés 4P 250A 36kA | 706171 |  | PL1 - Energiaelosztási megoldások | 0039 | DPX/DPX3 kompakt megszakítók | 1 | db | 3245064221818 | 85363090 | 7.57 | 7.4186 | 9.214
422182 | 422182 | DPX3 630 kompakt megszakító Sg+mérés 4P 320A 36kA | 798282 |  | PL1 - Energiaelosztási megoldások | 0039 | DPX/DPX3 kompakt megszakítók | 1 | db | 3245064221825 | 85363090 | 7.57 | 7.4186 | 9.214
422183 | 422183 | DPX3 630 kompakt megszakító Sg+mérés 4P 400A 36kA | 890392 |  | PL1 - Energiaelosztási megoldások | 0039 | DPX/DPX3 kompakt megszakítók | 1 | db | 3245064221832 | 85363090 | 7.57 | 7.4186 | 9.214
422184 | 422184 | DPX3 630 kompakt megszakító Sg+mérés 4P 500A 36kA | 997859 |  | PL1 - Energiaelosztási megoldások | 0039 | DPX/DPX3 kompakt megszakítók | 1 | db | 3245064221849 | 85363090 | 8.07 | 7.9086 | 9.214
422185 | 422185 | DPX3 630 kompakt megszakító Sg+mérés 4P 630A 36kA | 1120673 |  | PL1 - Energiaelosztási megoldások | 0039 | DPX/DPX3 kompakt megszakítók | 1 | db | 3245064221856 | 85363090 | 8.07 | 7.9086 | 9.214
422186 | 422186 | DPX3 630 kompakt megszakító Sg+mérés 3P 250A 50kA | 675468 |  | PL1 - Energiaelosztási megoldások | 0039 | DPX/DPX3 kompakt megszakítók | 1 | db | 3414970379825 | 85363090 | 6.07 | 5.9486 | 9.214
422187 | 422187 | DPX3 630 kompakt megszakító Sg+mérés 3P 320A 50kA | 706171 |  | PL1 - Energiaelosztási megoldások | 0039 | DPX/DPX3 kompakt megszakítók | 1 | db | 3414970379832 | 85363090 | 6.07 | 5.9486 | 9.214
422188 | 422188 | DPX3 630 kompakt megszakító Sg+mérés 3P 400A 50kA | 767579 |  | PL1 - Energiaelosztási megoldások | 0039 | DPX/DPX3 kompakt megszakítók | 1 | db | 3245064221887 | 85363090 | 6.07 | 5.9486 | 9.214
422189 | 422189 | DPX3 630 kompakt megszakító Sg+mérés 3P 500A 50kA | 859692 |  | PL1 - Energiaelosztási megoldások | 0039 | DPX/DPX3 kompakt megszakítók | 1 | db | 3245064221894 | 85363090 | 6.47 | 6.3406 | 9.214
422190 | 422190 | DPX3 630 kompakt megszakító Sg+mérés 3P 630A 50kA | 982505 |  | PL1 - Energiaelosztási megoldások | 0039 | DPX/DPX3 kompakt megszakítók | 1 | db | 3414970379863 | 85363090 | 6.47 | 6.3406 | 9.214
422191 | 422191 | DPX3 630 kompakt megszakító Sg+mérés 4P 250A 50kA | 767579 |  | PL1 - Energiaelosztási megoldások | 0039 | DPX/DPX3 kompakt megszakítók | 1 | db | 3414970379870 | 85363090 | 7.57 | 7.4186 | 9.214
422192 | 422192 | DPX3 630 kompakt megszakító Sg+mérés 4P 320A 50kA | 844340 |  | PL1 - Energiaelosztási megoldások | 0039 | DPX/DPX3 kompakt megszakítók | 1 | db | 3414970379887 | 85363090 | 7.57 | 7.4186 | 9.214
422193 | 422193 | DPX3 630 kompakt megszakító Sg+mérés 4P 400A 50kA | 921098 |  | PL1 - Energiaelosztási megoldások | 0039 | DPX/DPX3 kompakt megszakítók | 1 | db | 3245064221931 | 85363090 | 7.57 | 7.4186 | 9.214
422194 | 422194 | DPX3 630 kompakt megszakító Sg+mérés 4P 500A 50kA | 1043913 |  | PL1 - Energiaelosztási megoldások | 0039 | DPX/DPX3 kompakt megszakítók | 1 | db | 3245064221948 | 85363090 | 8.07 | 7.9086 | 9.214
422195 | 422195 | DPX3 630 kompakt megszakító Sg+mérés 4P 630A 50kA | 1166728 |  | PL1 - Energiaelosztási megoldások | 0039 | DPX/DPX3 kompakt megszakítók | 1 | db | 3245064221955 | 85363090 | 8.07 | 7.9086 | 9.214
422196 | 422196 | DPX3 630 kompakt megszakító Sg+mérés 3P 250A 70kA | 690820 |  | PL1 - Energiaelosztási megoldások | 0039 | DPX/DPX3 kompakt megszakítók | 1 | db | 3245064221962 | 85363090 | 6.07 | 5.9486 | 9.214
422197 | 422197 | DPX3 630 kompakt megszakító Sg+mérés 3P 320A 70kA | 736876 |  | PL1 - Energiaelosztási megoldások | 0039 | DPX/DPX3 kompakt megszakítók | 1 | db | 3245064221979 | 85363090 | 6.07 | 5.9486 | 9.214
422198 | 422198 | DPX3 630 kompakt megszakító Sg+mérés 3P 400A 70kA | 798282 |  | PL1 - Energiaelosztási megoldások | 0039 | DPX/DPX3 kompakt megszakítók | 1 | db | 3245064221986 | 85363090 | 6.07 | 5.9486 | 9.214
422199 | 422199 | DPX3 630 kompakt megszakító Sg+mérés 3P 500A 70kA | 905746 |  | PL1 - Energiaelosztási megoldások | 0039 | DPX/DPX3 kompakt megszakítók | 1 | db | 3245064221993 | 85363090 | 6.47 | 6.3406 | 9.214
422200 | 422200 | DPX3 630 kompakt megszakító Sg+mérés 3P 630A 70kA | 1013208 |  | PL1 - Energiaelosztási megoldások | 0039 | DPX/DPX3 kompakt megszakítók | 1 | db | 3245064222006 | 85363090 | 6.47 | 6.3406 | 9.214
422201 | 422201 | DPX3 630 kompakt megszakító Sg+mérés 4P 250A 70kA | 813635 |  | PL1 - Energiaelosztási megoldások | 0039 | DPX/DPX3 kompakt megszakítók | 1 | db | 3414970379979 | 85363090 | 7.57 | 7.4186 | 9.214
422202 | 422202 | DPX3 630 kompakt megszakító Sg+mérés 4P 320A 70kA | 905746 |  | PL1 - Energiaelosztási megoldások | 0039 | DPX/DPX3 kompakt megszakítók | 1 | db | 3414970379986 | 85363090 | 7.57 | 7.4186 | 9.214
422203 | 422203 | DPX3 630 kompakt megszakító Sg+mérés 4P 400A 70kA | 967154 |  | PL1 - Energiaelosztási megoldások | 0039 | DPX/DPX3 kompakt megszakítók | 1 | db | 3245064222037 | 85363090 | 7.57 | 7.4186 | 9.214
422204 | 422204 | DPX3 630 kompakt megszakító Sg+mérés 4P 500A 70kA | 1089970 |  | PL1 - Energiaelosztási megoldások | 0039 | DPX/DPX3 kompakt megszakítók | 1 | db | 3414970380005 | 85363090 | 8.07 | 7.9086 | 9.214
422205 | 422205 | DPX3 630 kompakt megszakító Sg+mérés 4P 630A 70kA | 1212785 |  | PL1 - Energiaelosztási megoldások | 0039 | DPX/DPX3 kompakt megszakítók | 1 | db | 3245064222051 | 85363090 | 8.07 | 7.9086 | 9.214
422206 | 422206 | DPX3 630 kompakt megszakító Sg+mérés 3P 250A 100kA | 798282 |  | PL1 - Energiaelosztási megoldások | 0039 | DPX/DPX3 kompakt megszakítók | 1 | db | 3414970380029 | 85363090 | 6.07 | 5.9486 | 9.214
422207 | 422207 | DPX3 630 kompakt megszakító Sg+mérés 3P 320A 100kA | 844339 |  | PL1 - Energiaelosztási megoldások | 0039 | DPX/DPX3 kompakt megszakítók | 1 | db | 3414970380036 | 85363090 | 6.07 | 5.9486 | 9.214
422208 | 422208 | DPX3 630 kompakt megszakító Sg+mérés 3P 400A 100kA | 921098 |  | PL1 - Energiaelosztási megoldások | 0039 | DPX/DPX3 kompakt megszakítók | 1 | db | 3414970380043 | 85363090 | 6.07 | 5.9486 | 9.214
422209 | 422209 | DPX3 630 kompakt megszakító Sg+mérés 3P 500A 100kA | 997859 |  | PL1 - Energiaelosztási megoldások | 0039 | DPX/DPX3 kompakt megszakítók | 1 | db | 3414970380050 | 85363090 | 6.47 | 6.3406 | 9.214
422210 | 422210 | DPX3 630 kompakt megszakító Sg+mérés 3P 630A 100kA | 997859 |  | PL1 - Energiaelosztási megoldások | 0039 | DPX/DPX3 kompakt megszakítók | 1 | db | 3414970380067 | 85363090 | 6.47 | 6.3406 | 9.214
422211 | 422211 | DPX3 630 kompakt megszakító Sg+mérés 4P 250A 100kA | 1074616 |  | PL1 - Energiaelosztási megoldások | 0039 | DPX/DPX3 kompakt megszakítók | 1 | db | 3414970380074 | 85363090 | 7.57 | 7.4186 | 9.214
422212 | 422212 | DPX3 630 kompakt megszakító Sg+mérés 4P 320A 100kA | 1151376 |  | PL1 - Energiaelosztási megoldások | 0039 | DPX/DPX3 kompakt megszakítók | 1 | db | 3414970380081 | 85363090 | 7.57 | 7.4186 | 9.214
422213 | 422213 | DPX3 630 kompakt megszakító Sg+mérés 4P 400A 100kA | 1228137 |  | PL1 - Energiaelosztási megoldások | 0039 | DPX/DPX3 kompakt megszakítók | 1 | db | 3245064222136 | 85363090 | 7.57 | 7.4186 | 9.214
422214 | 422214 | DPX3 630 kompakt megszakító Sg+mérés 4P 500A 100kA | 1304896 |  | PL1 - Energiaelosztási megoldások | 0039 | DPX/DPX3 kompakt megszakítók | 1 | db | 3414970380104 | 85363090 | 8.07 | 7.9086 | 9.214
422215 | 422215 | DPX3 630 kompakt megszakító Sg+mérés 4P 630A 100kA | 1381655 |  | PL1 - Energiaelosztási megoldások | 0039 | DPX/DPX3 kompakt megszakítók | 1 | db | 3414970380111 | 85363090 | 8.07 | 7.9086 | 9.214
422216 | 422216 | DPX3-I 630 terheléskapcsoló SEZ 3P 400A | 221423 |  | PL1 - Energiaelosztási megoldások | 0039 | DPX/DPX3 kompakt megszakítók | 1 | db | 3245064222167 | 85362090 | 5.073 | 4.9208 | 9.214
422217 | 422217 | DPX3-I 630 terheléskapcsoló SEZ 3P 630A | 291349 |  | PL1 - Energiaelosztási megoldások | 0039 | DPX/DPX3 kompakt megszakítók | 1 | db | 3245064222174 | 85362090 | 5.304 | 5.1449 | 9.214
422218 | 422218 | DPX3-I 630 terheléskapcsoló SEZ 4P 400A | 313201 |  | PL1 - Energiaelosztási megoldások | 0039 | DPX/DPX3 kompakt megszakítók | 1 | db | 3245064222181 | 85363090 | 6.402 | 6.274 | 9.214
422219 | 422219 | DPX3-I 630 terheléskapcsoló SEZ 4P 630A | 422461 |  | PL1 - Energiaelosztási megoldások | 0039 | DPX/DPX3 kompakt megszakítók | 1 | db | 3245064222198 | 85363090 | 6.708 | 6.5738 | 9.214
422220 | 422220 | DPX3 630 tartozékok dugaszhüvelyes készlet 6 db 3P | 113618 |  | PL1 - Energiaelosztási megoldások | 0039 | DPX/DPX3 kompakt megszakítók | 1 | db | 3414970384409 | 85389099 | n.a. | n.a. | n.a.
422221 | 422221 | DPX3 630 tartozékok dugaszhüvelyes készlet 8 db 4P | 148958 |  | PL1 - Energiaelosztási megoldások | 0039 | DPX/DPX3 kompakt megszakítók | 1 | db | 3414970384423 | 85389099 | n.a. | n.a. | n.a.
422222 | 422222 | DPX3 630 tartozékok fix foglalat mellső 3P | 212805 |  | PL1 - Energiaelosztási megoldások | 0039 | DPX/DPX3 kompakt megszakítók | 1 | db | 3414970384430 | 85389099 | n.a. | n.a. | n.a.
422223 | 422223 | DPX3 630 tartozékok fix foglalat mellső 4P | 266008 |  | PL1 - Energiaelosztási megoldások | 0039 | DPX/DPX3 kompakt megszakítók | 1 | db | 3414970384447 | 85389099 | n.a. | n.a. | n.a.
422224 | 422224 | DPX3 630 tartozékok fix foglalat hátsó 3P | 145667 |  | PL1 - Energiaelosztási megoldások | 0039 | DPX/DPX3 kompakt megszakítók | 1 | db | 3414970384454 | 85389099 | n.a. | n.a. | n.a.
422225 | 422225 | DPX3 630 tartozékok fix foglalat hátsó 4P | 182403 |  | PL1 - Energiaelosztási megoldások | 0039 | DPX/DPX3 kompakt megszakítók | 1 | db | 3414970384461 | 85389099 | n.a. | n.a. | n.a.
422226 | 422226 | DPX3 630 tartozékok fix foglalat mellső 4P | 456026 |  | PL1 - Energiaelosztási megoldások | 0039 | DPX/DPX3 kompakt megszakítók | 1 | db | 3414970384478 | 85389099 | n.a. | n.a. | n.a.
422227 | 422227 | DPX3 630 tartozékok fix foglalat hátsó 4P | 456026 |  | PL1 - Energiaelosztási megoldások | 0039 | DPX/DPX3 kompakt megszakítók | 1 | db | 3414970384485 | 85389099 | n.a. | n.a. | n.a.
422228 | 422228 | DPX3 630 tartozékok kihúzófogantyú készlet | 75991 |  | PL1 - Energiaelosztási megoldások | 0039 | DPX/DPX3 kompakt megszakítók | 1 | db | 3245064222280 | 85389099 | n.a. | n.a. | n.a.
422229 | 422229 | DPX3 630 tartozékok csatlakozó készlet | 16706 |  | PL1 - Energiaelosztási megoldások | 0039 | DPX/DPX3 kompakt megszakítók | 1 | db | 3414970384515 | 85389099 | n.a. | n.a. | n.a.
422230 | 422230 | DPX3 630 tartozékok segédérintkező | 55345 |  | PL1 - Energiaelosztási megoldások | 0039 | DPX/DPX3 kompakt megszakítók | 1 | db | 3245064222303 | 85389099 | n.a. | n.a. | n.a.
422231 | 422231 | DPX3 630 tartozékok "Debro-lift" mech. 3P | 262213 |  | PL1 - Energiaelosztási megoldások | 0039 | DPX/DPX3 kompakt megszakítók | 1 | db | 3414970384553 | 85389099 | n.a. | n.a. | n.a.
422232 | 422232 | DPX3 630 tartozékok "Debro-lift" mech. 4P | 304012 |  | PL1 - Energiaelosztási megoldások | 0039 | DPX/DPX3 kompakt megszakítók | 1 | db | 3414970384560 | 85389099 | n.a. | n.a. | n.a.
422233 | 422233 | DPX3 630 tartozékok "Debro-lift" mech. 4P | 334416 |  | PL1 - Energiaelosztási megoldások | 0039 | DPX/DPX3 kompakt megszakítók | 1 | db | 3414970384577 | 85389099 | n.a. | n.a. | n.a.
422234 | 422234 | DPX3 630 tartozékok IP20 kapocstakaró 3P | 14552 |  | PL1 - Energiaelosztási megoldások | 0039 | DPX/DPX3 kompakt megszakítók | 1 | db | 3245064222341 | 85389099 | n.a. | n.a. | n.a.
422235 | 422235 | DPX3 630 tartozékok IP20 kapocstakaró 4P | 21265 |  | PL1 - Energiaelosztási megoldások | 0039 | DPX/DPX3 kompakt megszakítók | 1 | db | 3245064222358 | 85389099 | n.a. | n.a. | n.a.
422238 | 422238 | Vészleállító kiegészítő piros karral és sárga fedlappal DPX3 630 | 103392 |  | PL1 - Energiaelosztási megoldások | 0039 | DPX/DPX3 kompakt megszakítók | 1 | db | 3414970526946 | 8538909999 | 0.595
422239 | 422239 | DPX3 630 kiegészítők munkaáramú kioldó 24V | 43691 |  | PL1 - Energiaelosztási megoldások | 0039 | DPX/DPX3 kompakt megszakítók | 1 | db | 3245064222396 | 85389099 | 0.736 | 0.7213 | 3.208
422240 | 422240 | DPX3 630 kiegészítők munkaáramú kioldó 48V | 45588 |  | PL1 - Energiaelosztási megoldások | 0039 | DPX/DPX3 kompakt megszakítók | 1 | db | 3245064222402 | 85389099 | 0.729 | 0.7144 | 3.208
422241 | 422241 | DPX3 630 kiegészítők munkaáramú kioldó 110V | 45588 |  | PL1 - Energiaelosztási megoldások | 0039 | DPX/DPX3 kompakt megszakítók | 1 | db | 3245064222419 | 85389099 | 0.74 | 0.7252 | 3.208
422242 | 422242 | DPX3 630 kiegészítők munkaáramú kioldó 230V | 43691 |  | PL1 - Energiaelosztási megoldások | 0039 | DPX/DPX3 kompakt megszakítók | 1 | db | 3245064222426 | 85364900 | 0.083 | 0.0805 | 0.31
422243 | 422243 | DPX3 630 kiegészítők munkaáramú kioldó 400V | 45588 |  | PL1 - Energiaelosztási megoldások | 0039 | DPX/DPX3 kompakt megszakítók | 1 | db | 3245064222433 | 85389099 | 0.742 | 0.7272 | 3.208
422244 | 422244 | DPX3 630 kiegészítők nullfesz.-távkioldó 24V | 39508 |  | PL1 - Energiaelosztási megoldások | 0039 | DPX/DPX3 kompakt megszakítók | 1 | db | 3245064222440 | 85389099 | 0.756 | 0.7409 | 3.208
422245 | 422245 | DPX3 630 kiegészítők nullfesz.-távkioldó 24V | 43691 |  | PL1 - Energiaelosztási megoldások | 0039 | DPX/DPX3 kompakt megszakítók | 1 | db | 3245064222457 | 85389099 | 0.756 | 0.7409 | 3.208
422246 | 422246 | DPX3 630 kiegészítők nullfesz.-távkioldó 48V | 45589 |  | PL1 - Energiaelosztási megoldások | 0039 | DPX/DPX3 kompakt megszakítók | 1 | db | 3245064222464 | 85389099 | 0.756 | 0.7409 | 3.208
422247 | 422247 | DPX3 630 kiegészítők nullfesz.-távkioldó 110V | 45589 |  | PL1 - Energiaelosztási megoldások | 0039 | DPX/DPX3 kompakt megszakítók | 1 | db | 3245064222471 | 85389099 | 0.823 | 0.8065 | 3.208
422248 | 422248 | DPX3 630 kiegészítők nullfesz.-távkioldó230V | 46852 |  | PL1 - Energiaelosztási megoldások | 0039 | DPX/DPX3 kompakt megszakítók | 1 | db | 3245064222488 | 85364900 | 0.68 | 0.6596 | 3.208
422249 | 422249 | DPX3 630 kiegészítők nullfesz.-távkioldó 400V | 47110 |  | PL1 - Energiaelosztási megoldások | 0039 | DPX/DPX3 kompakt megszakítók | 1 | db | 3245064222495 | 85389099 | 1.12 | 1.0976 | 177.7
422251 | 422251 | DPX3 1600 kompakt megszakító termikus mágneses 3P 630A 36kA | 503526 |  | PL1 - Energiaelosztási megoldások | 0039 | DPX/DPX3 kompakt megszakítók | 1 | db | 3245064222518 | 85363090 | 13.833 | 13.5563 | 47.6
422252 | 422252 | DPX3 1600 kompakt megszakító termikus mágneses 3P 800A 36kA | 591451 |  | PL1 - Energiaelosztási megoldások | 0039 | DPX/DPX3 kompakt megszakítók | 1 | db | 3245064222525 | 85363090 | 13.869 | 13.5916 | 47.6
422253 | 422253 | DPX3 1600 kompakt megszakító termikus mágneses 3P 1000A 36kA | 693430 |  | PL1 - Energiaelosztási megoldások | 0039 | DPX/DPX3 kompakt megszakítók | 1 | db | 3245064222532 | 85363090 | 14.911 | 14.6128 | 47.6
422254 | 422254 | DPX3 1600 kompakt megszakító termikus mágneses 3P 1250A 36kA | 786666 |  | PL1 - Energiaelosztási megoldások | 0039 | DPX/DPX3 kompakt megszakítók | 1 | db | 3245064222549 | 85363090 | 14.919 | 14.6206 | 47.6
422255 | 422255 | DPX3 1600 komp. megsz.TM 3P 1600A 36kA | 923735 | Új termék! | PL1 - Energiaelosztási megoldások | 0039 | DPX/DPX3 kompakt megszakítók | 1 | db | 3414970380210 | 85362090 | 17.547 | n.a. | 48
422256 | 422256 | DPX3 1600 kompakt megszakító termikus mágneses 4P 630A 36kA | 638623 |  | PL1 - Energiaelosztási megoldások | 0039 | DPX/DPX3 kompakt megszakítók | 1 | db | 3245064222563 | 85363090 | 17.033 | 16.6923 | 47.6
422257 | 422257 | DPX3 1600 kompakt megszakító termikus mágneses 4P 800A 36kA | 836664 |  | PL1 - Energiaelosztási megoldások | 0039 | DPX/DPX3 kompakt megszakítók | 1 | db | 3245064222570 | 85363090 | 17.498 | 17.148 | 47.6
422258 | 422258 | DPX3 1600 kompakt megszakító termikus mágneses 4P 1000A 36kA | 1003999 |  | PL1 - Energiaelosztási megoldások | 0039 | DPX/DPX3 kompakt megszakítók | 1 | db | 3245064222587 | 85363090 | 18.733 | 18.3583 | 47.6
422259 | 422259 | DPX3 1600 kompakt megszakító termikus mágneses 4P 1250A 36kA | 1112998 |  | PL1 - Energiaelosztási megoldások | 0039 | DPX/DPX3 kompakt megszakítók | 1 | db | 3245064222594 | 85363090 | 18.733 | 18.3583 | 47.6
422260 | 422260 | DPX3 1600 kompakt megszakító termikus mágneses 3P+N/2 1000A 36kA | 1003999 |  | PL1 - Energiaelosztási megoldások | 0039 | DPX/DPX3 kompakt megszakítók | 1 | db | 3245064222600 | 85363090 | 18.733 | 18.3583 | 47.6
422261 | 422261 | DPX3 1600 kompakt megszakító termikus mágneses 3P+N/2 1250A 36kA | 1112998 |  | PL1 - Energiaelosztási megoldások | 0039 | DPX/DPX3 kompakt megszakítók | 1 | db | 3414970380272 | 85363090 | 18.733 | 18.3583 | 47.6
422263 | 422263 | DPX3 1600 kompakt megszakító termikus mágneses 3P 630A 50kA | 537301 |  | PL1 - Energiaelosztási megoldások | 0039 | DPX/DPX3 kompakt megszakítók | 1 | db | 3245064222631 | 85363090 | 13.851 | 13.574 | 47.6
422264 | 422264 | DPX3 1600 kompakt megszakító termikus mágneses 3P 800A 50kA | 632244 |  | PL1 - Energiaelosztási megoldások | 0039 | DPX/DPX3 kompakt megszakítók | 1 | db | 3245064222648 | 85362090 | 13.998 | 13.5781 | 48
422265 | 422265 | DPX3 1600 kompakt megszakító termikus mágneses 3P 1000A 50kA | 776790 |  | PL1 - Energiaelosztási megoldások | 0039 | DPX/DPX3 kompakt megszakítók | 1 | db | 3245064222655 | 85362090 | 14.036 | 13.6149 | 48
422266 | 422266 | DPX3 1600 kompakt megszakító termikus mágneses 3P 1250A 50kA | 837656 |  | PL1 - Energiaelosztási megoldások | 0039 | DPX/DPX3 kompakt megszakítók | 1 | db | 3245064222662 | 85362090 | 14.805 | 14.3609 | 48 | X
422267 | 422267 | DPX3 1600 komp. megsz.TM 3P 1600A 50kA | 985264 | Új termék! | PL1 - Energiaelosztási megoldások | 0039 | DPX/DPX3 kompakt megszakítók | 1 | db | 3414970380333 | 85362090 | n.a. | n.a. | n.a.
422268 | 422268 | DPX3 1600 kompakt megszakító termikus mágneses 4P 630A 50kA | 683143 |  | PL1 - Energiaelosztási megoldások | 0039 | DPX/DPX3 kompakt megszakítók | 1 | db | 3245064222686 | 85363090 | 17.033 | 16.6923 | 47.6
422269 | 422269 | DPX3 1600 kompakt megszakító termikus mágneses 4P 800A 50kA | 838197 |  | PL1 - Energiaelosztási megoldások | 0039 | DPX/DPX3 kompakt megszakítók | 1 | db | 3245064222693 | 85363090 | 17.432 | 17.0834 | 47.6
422270 | 422270 | DPX3 1600 kompakt megszakító termikus mágneses 4P 1000A 50kA | 1059264 |  | PL1 - Energiaelosztási megoldások | 0039 | DPX/DPX3 kompakt megszakítók | 1 | db | 3245064222709 | 85363090 | 18.3 | 17.934 | 47.6
422271 | 422271 | DPX3 1600 kompakt megszakító termikus mágneses 4P 1250A 50kA | 1182080 |  | PL1 - Energiaelosztási megoldások | 0039 | DPX/DPX3 kompakt megszakítók | 1 | db | 3245064222716 | 85363090 | 19.691 | 19.2972 | 47.6
422272 | 422272 | DPX3 1600 kompakt megszakító termikus mágneses 3P+N/2 1000A 50kA | 1059264 |  | PL1 - Energiaelosztási megoldások | 0039 | DPX/DPX3 kompakt megszakítók | 1 | db | 3245064222723 | 85363090 | 18.733 | 18.3583 | 47.6
422273 | 422273 | DPX3 1600 kompakt megszakító termikus mágneses 3P+N/2 1250A 50kA | 1182080 |  | PL1 - Energiaelosztási megoldások | 0039 | DPX/DPX3 kompakt megszakítók | 1 | db | 3245064222730 | 85363090 | 18.733 | 18.3583 | 47.6
422275 | 422275 | DPX3 1600 kompakt megszakító termikus mágneses 3P 630A 70kA | 660115 |  | PL1 - Energiaelosztási megoldások | 0039 | DPX/DPX3 kompakt megszakítók | 1 | db | 3245064222754 | 85363090 | 13.833 | 13.5563 | 47.6
422276 | 422276 | DPX3 1600 kompakt megszakító termikus mágneses 3P 800A 70kA | 786666 |  | PL1 - Energiaelosztási megoldások | 0039 | DPX/DPX3 kompakt megszakítók | 1 | db | 3245064222761 | 85363090 | 13.839 | 13.5622 | 47.6
422277 | 422277 | DPX3 1600 kompakt megszakító termikus mágneses 3P 1000A 70kA | 936719 |  | PL1 - Energiaelosztási megoldások | 0039 | DPX/DPX3 kompakt megszakítók | 1 | db | 3245064222778 | 85363090 | 14.793 | 14.4971 | 47.6
422278 | 422278 | DPX3 1600 kompakt megszakító termikus mágneses 3P 1250A 70kA | 1005188 |  | PL1 - Energiaelosztási megoldások | 0039 | DPX/DPX3 kompakt megszakítók | 1 | db | 3245064222785 | 85363090 | 14.7 | 14.406 | 47.6
422279 | 422279 | DPX3 1600 komp. megsz.TM 3P 1600A 70kA | 1116487 | Új termék! | PL1 - Energiaelosztási megoldások | 0039 | DPX/DPX3 kompakt megszakítók | 1 | db | 3414970380456 | 85362090 | n.a. | n.a. | n.a.
422280 | 422280 | DPX3 1600 kompakt megszakító termikus mágneses 4P 630A 70kA | 822847 |  | PL1 - Energiaelosztási megoldások | 0039 | DPX/DPX3 kompakt megszakítók | 1 | db | 3245064222808 | 85363090 | 17.033 | 16.6923 | 47.6
422281 | 422281 | DPX3 1600 kompakt megszakító termikus mágneses 4P 800A 70kA | 1067832 |  | PL1 - Energiaelosztási megoldások | 0039 | DPX/DPX3 kompakt megszakítók | 1 | db | 3245064222815 | 85363090 | 17.487 | 17.1373 | 47.6
422282 | 422282 | DPX3 1600 kompakt megszakító termikus mágneses 4P 1000A 70kA | 1249933 |  | PL1 - Energiaelosztási megoldások | 0039 | DPX/DPX3 kompakt megszakítók | 1 | db | 3245064222822 | 85363090 | 18.722 | 18.3476 | 47.6
422283 | 422283 | DPX3 1600 kompakt megszakító termikus mágneses 4P 1250A 70kA | 1331517 |  | PL1 - Energiaelosztási megoldások | 0039 | DPX/DPX3 kompakt megszakítók | 1 | db | 3245064222839 | 85363090 | 18.683 | 18.3093 | 47.6
422284 | 422284 | DPX3 1600 kompakt megszakító termikus mágneses 3P+N/2 1000A 70kA | 1317177 |  | PL1 - Energiaelosztási megoldások | 0039 | DPX/DPX3 kompakt megszakítók | 1 | db | 3245064222846 | 85363090 | 18.733 | 18.3583 | 47.6
422285 | 422285 | DPX3 1600 kompakt megszakító termikus mágneses 3P+N/2 1250A 70kA | 1403150 |  | PL1 - Energiaelosztási megoldások | 0039 | DPX/DPX3 kompakt megszakítók | 1 | db | 3245064222853 | 85363090 | 18.733 | 18.3583 | 47.6
422287 | 422287 | DPX3 1600 kompakt megszakító termikus mágneses 3P 630A 100kA | 736876 |  | PL1 - Energiaelosztási megoldások | 0039 | DPX/DPX3 kompakt megszakítók | 1 | db | 3245064222877 | 85363090 | 13.833 | 13.5563 | 47.6
422288 | 422288 | DPX3 1600 kompakt megszakító termikus mágneses 3P 800A 100kA | 936450 |  | PL1 - Energiaelosztási megoldások | 0039 | DPX/DPX3 kompakt megszakítók | 1 | db | 3245064222884 | 85363090 | 13.833 | 13.5563 | 47.6
422289 | 422289 | DPX3 1600 kompakt megszakító termikus mágneses 3P 1000A 100kA | 1105322 |  | PL1 - Energiaelosztási megoldások | 0039 | DPX/DPX3 kompakt megszakítók | 1 | db | 3245064222891 | 85363090 | 15.033 | 14.7323 | 47.6
422290 | 422290 | DPX3 1600 kompakt megszakító termikus mágneses 3P 1250A 100kA | 1194361 |  | PL1 - Energiaelosztási megoldások | 0039 | DPX/DPX3 kompakt megszakítók | 1 | db | 3245064222907 | 85363090 | 15.033 | 14.7323 | 47.6
422291 | 422291 | DPX3 1600 komp. megsz.TM 3P 1600A 100kA | 1267638 | Új termék! | PL1 - Energiaelosztási megoldások | 0039 | DPX/DPX3 kompakt megszakítók | 1 | db | 3414970380579 | 85362090 | n.a. | n.a. | n.a.
422292 | 422292 | DPX3 1600 kompakt megszakító termikus mágneses 4P 630A 100kA | 921098 |  | PL1 - Energiaelosztási megoldások | 0039 | DPX/DPX3 kompakt megszakítók | 1 | db | 3245064222921 | 85363090 | 14.631 | 14.3384 | 47.6
422293 | 422293 | DPX3 1600 kompakt megszakító termikus mágneses 4P 800A 100kA | 1258839 |  | PL1 - Energiaelosztási megoldások | 0039 | DPX/DPX3 kompakt megszakítók | 1 | db | 3245064222938 | 85363090 | 17.033 | 16.6923 | 47.6
422294 | 422294 | DPX3 1600 kompakt megszakító termikus mágneses 4P 1000A 100kA | 1473767 |  | PL1 - Energiaelosztási megoldások | 0039 | DPX/DPX3 kompakt megszakítók | 1 | db | 3245064222945 | 85363090 | 18.733 | 18.3583 | 47.6
422295 | 422295 | DPX3 1600 kompakt megszakító termikus mágneses 4P 1250A 100kA | 1565877 |  | PL1 - Energiaelosztási megoldások | 0039 | DPX/DPX3 kompakt megszakítók | 1 | db | 3245064222952 | 85363090 | 18.733 | 18.3583 | 47.6
422296 | 422296 | DPX3 1600 kompakt megszakító termikus mágneses 3P+N/2 1000A 100kA | 1479907 |  | PL1 - Energiaelosztási megoldások | 0039 | DPX/DPX3 kompakt megszakítók | 1 | db | 3245064222969 | 85363090 | 18.733 | 18.3583 | 47.6
422297 | 422297 | DPX3 1600 kompakt megszakító termikus mágneses 3P+N/2 1250A 100kA | 1565877 |  | PL1 - Energiaelosztási megoldások | 0039 | DPX/DPX3 kompakt megszakítók | 1 | db | 3245064222976 | 85363090 | 18.733 | 18.3583 | 47.6
422299 | 422299 | DPX3 1600 kompakt megszakító S2 3P 630A 36kA | 789072 |  | PL1 - Energiaelosztási megoldások | 0039 | DPX/DPX3 kompakt megszakítók | 1 | db | 3245064222990 | 85363090 | 16.833 | 16.4963 | 47.6
422300 | 422300 | DPX3 1600 kompakt megszakító S2 3P 800A 36kA | 859507 |  | PL1 - Energiaelosztási megoldások | 0039 | DPX/DPX3 kompakt megszakítók | 1 | db | 3245064223003 | 85363090 | 16.833 | 16.4963 | 47.6
422301 | 422301 | DPX3 1600 kompakt megszakító S2 3P 1000A 36kA | 976052 |  | PL1 - Energiaelosztási megoldások | 0039 | DPX/DPX3 kompakt megszakítók | 1 | db | 3245064223010 | 85363090 | 17.533 | 17.1823 | 47.6
422302 | 422302 | DPX3 1600 kompakt megszakító S2 3P 1250A 36kA | 1180544 |  | PL1 - Energiaelosztási megoldások | 0039 | DPX/DPX3 kompakt megszakítók | 1 | db | 3245064223027 | 85363090 | 17.533 | 17.1823 | 47.6
422303 | 422303 | DPX3 1600 kompakt megszakító S2 3P 1600A 36kA | 1389331 |  | PL1 - Energiaelosztási megoldások | 0039 | DPX/DPX3 kompakt megszakítók | 1 | db | 3245064223034 | 85363090 | 17.833 | 17.4763 | 47.6
422305 | 422305 | DPX3 1600 kompakt megszakító S2 4P 630A 36kA | 921099 |  | PL1 - Energiaelosztási megoldások | 0039 | DPX/DPX3 kompakt megszakítók | 1 | db | 3245064223058 | 85363090 | 20.633 | 20.2203 | 47.6
422306 | 422306 | DPX3 1600 kompakt megszakító S2 4P 800A 36kA | 1109640 |  | PL1 - Energiaelosztási megoldások | 0039 | DPX/DPX3 kompakt megszakítók | 1 | db | 3245064223065 | 85363090 | 20.633 | 20.2203 | 47.6
422307 | 422307 | DPX3 1600 kompakt megszakító S2 4P 1000A 36kA | 1228138 |  | PL1 - Energiaelosztási megoldások | 0039 | DPX/DPX3 kompakt megszakítók | 1 | db | 3245064223072 | 85363090 | 22.333 | 21.8863 | 47.6
422308 | 422308 | DPX3 1600 kompakt megszakító S2 4P 1250A 36kA | 1346346 |  | PL1 - Energiaelosztási megoldások | 0039 | DPX/DPX3 kompakt megszakítók | 1 | db | 3245064223089 | 85363090 | 22.333 | 21.8863 | 47.6
422309 | 422309 | DPX3 1600 kompakt megszakító S2 4P 1600A 36kA | 1539840 |  | PL1 - Energiaelosztási megoldások | 0039 | DPX/DPX3 kompakt megszakítók | 1 | db | 3414970380753 | 85363090 | 22.533 | 22.0823 | 47.6
422311 | 422311 | DPX3 1600 kompakt megszakító S2 3P 630A 50kA | 842803 |  | PL1 - Energiaelosztási megoldások | 0039 | DPX/DPX3 kompakt megszakítók | 1 | db | 3245064223119 | 85363090 | 16.833 | 16.4963 | 47.6
422312 | 422312 | DPX3 1600 kompakt megszakító S2 3P 800A 50kA | 971761 |  | PL1 - Energiaelosztási megoldások | 0039 | DPX/DPX3 kompakt megszakítók | 1 | db | 3245064223126 | 85362090 | 15.998 | 15.5181 | 48
422313 | 422313 | DPX3 1600 kompakt megszakító S2 3P 1000A 50kA | 1096110 |  | PL1 - Energiaelosztási megoldások | 0039 | DPX/DPX3 kompakt megszakítók | 1 | db | 3245064223133 | 85362090 | 16.036 | 15.5549 | 48
422314 | 422314 | DPX3 1600 kompakt megszakító S2 3P 1250A 50kA | 1255768 |  | PL1 - Energiaelosztási megoldások | 0039 | DPX/DPX3 kompakt megszakítók | 1 | db | 3245064223140 | 85362090 | 16.805 | 16.3009 | 48
422315 | 422315 | DPX3 1600 kompakt megszakító S2 3P 1600A 50kA | 1473767 |  | PL1 - Energiaelosztási megoldások | 0039 | DPX/DPX3 kompakt megszakítók | 1 | db | 3245064223157 | 85362090 | 16.868 | 16.362 | 48
422317 | 422317 | DPX3 1600 kompakt megszakító S2 4P 630A 50kA | 979435 |  | PL1 - Energiaelosztási megoldások | 0039 | DPX/DPX3 kompakt megszakítók | 1 | db | 3245064223171 | 85363090 | 20.633 | 20.2203 | 47.6
422318 | 422318 | DPX3 1600 kompakt megszakító S2 4P 800A 50kA | 1197432 |  | PL1 - Energiaelosztási megoldások | 0039 | DPX/DPX3 kompakt megszakítók | 1 | db | 3245064223188 | 85363090 | 19.296 | 18.9101 | 47.6
422319 | 422319 | DPX3 1600 kompakt megszakító S2 4P 1000A 50kA | 1307966 |  | PL1 - Energiaelosztási megoldások | 0039 | DPX/DPX3 kompakt megszakítók | 1 | db | 3245064223195 | 85363090 | 22.333 | 21.8863 | 47.6
422320 | 422320 | DPX3 1600 kompakt megszakító S2 4P 1250A 50kA | 1432317 |  | PL1 - Energiaelosztási megoldások | 0039 | DPX/DPX3 kompakt megszakítók | 1 | db | 3245064223201 | 85363090 | 20.015 | 19.6147 | 47.6
422321 | 422321 | DPX3 1600 kompakt megszakító S2 4P 1600A 50kA | 1727072 |  | PL1 - Energiaelosztási megoldások | 0039 | DPX/DPX3 kompakt megszakítók | 1 | db | 3245064223218 | 85363090 | 22.533 | 22.0823 | 47.6
422323 | 422323 | DPX3 1600 kompakt megszakító S2 3P 630A 70kA | 970223 |  | PL1 - Energiaelosztási megoldások | 0039 | DPX/DPX3 kompakt megszakítók | 1 | db | 3245064223232 | 85363090 | 16.833 | 16.4963 | 47.6
422324 | 422324 | DPX3 1600 kompakt megszakító S2 3P 800A 70kA | 1122207 |  | PL1 - Energiaelosztási megoldások | 0039 | DPX/DPX3 kompakt megszakítók | 1 | db | 3245064223249 | 85363090 | 16.833 | 16.4963 | 47.6
422325 | 422325 | DPX3 1600 kompakt megszakító S2 3P 1000A 70kA | 1255768 |  | PL1 - Energiaelosztási megoldások | 0039 | DPX/DPX3 kompakt megszakítók | 1 | db | 3245064223256 | 85363090 | 17.533 | 17.1823 | 47.6
422326 | 422326 | DPX3 1600 kompakt megszakító S2 3P 1250A 70kA | 1335887 |  | PL1 - Energiaelosztási megoldások | 0039 | DPX/DPX3 kompakt megszakítók | 1 | db | 3245064223263 | 85363090 | 17.533 | 17.1823 | 47.6
422327 | 422327 | DPX3 1600 kompakt megszakító S2 3P 1600A 70kA | 1602483 |  | PL1 - Energiaelosztási megoldások | 0039 | DPX/DPX3 kompakt megszakítók | 1 | db | 3245064223270 | 85363090 | 17.833 | 17.4763 | 47.6
422329 | 422329 | DPX3 1600 kompakt megszakító S2 4P 630A 70kA | 1179011 |  | PL1 - Energiaelosztási megoldások | 0039 | DPX/DPX3 kompakt megszakítók | 1 | db | 3245064223294 | 85363090 | 19.367 | 18.9797 | 47.6
422330 | 422330 | DPX3 1600 kompakt megszakító S2 4P 800A 70kA | 1366304 |  | PL1 - Energiaelosztási megoldások | 0039 | DPX/DPX3 kompakt megszakítók | 1 | db | 3245064223300 | 85363090 | 19.269 | 18.8836 | 47.6
422331 | 422331 | DPX3 1600 kompakt megszakító S2 4P 1000A 70kA | 1504471 |  | PL1 - Energiaelosztási megoldások | 0039 | DPX/DPX3 kompakt megszakítók | 1 | db | 3245064223317 | 85363090 | 22.333 | 21.8863 | 47.6
422332 | 422332 | DPX3 1600 kompakt megszakító S2 4P 1250A 70kA | 1661061 |  | PL1 - Energiaelosztási megoldások | 0039 | DPX/DPX3 kompakt megszakítók | 1 | db | 3245064223324 | 85363090 | 22.333 | 21.8863 | 47.6
422333 | 422333 | DPX3 1600 kompakt megszakító S2 4P 1600A 70kA | 1974237 |  | PL1 - Energiaelosztási megoldások | 0039 | DPX/DPX3 kompakt megszakítók | 1 | db | 3245064223331 | 85363090 | 22.533 | 22.0823 | 47.6
422335 | 422335 | DPX3 1600 kompakt megszakító S2 3P 630A 100kA | 1089970 |  | PL1 - Energiaelosztási megoldások | 0039 | DPX/DPX3 kompakt megszakítók | 1 | db | 3414970381019 | 85363090 | 16.833 | 16.4963 | 47.6
422336 | 422336 | DPX3 1600 kompakt megszakító S2 3P 800A 100kA | 1255768 |  | PL1 - Energiaelosztási megoldások | 0039 | DPX/DPX3 kompakt megszakítók | 1 | db | 3414970381026 | 85363090 | 16.833 | 16.4963 | 47.6
422337 | 422337 | DPX3 1600 kompakt megszakító S2 3P 1000A 100kA | 1407754 |  | PL1 - Energiaelosztási megoldások | 0039 | DPX/DPX3 kompakt megszakítók | 1 | db | 3414970381033 | 85363090 | 17.533 | 17.1823 | 47.6
422338 | 422338 | DPX3 1600 kompakt megszakító S2 3P 1250A 100kA | 1575090 |  | PL1 - Energiaelosztási megoldások | 0039 | DPX/DPX3 kompakt megszakítók | 1 | db | 3414970381040 | 85363090 | 17.533 | 17.1823 | 47.6
422341 | 422341 | DPX3 1600 kompakt megszakító S2 4P 630A 100kA | 1320248 |  | PL1 - Energiaelosztási megoldások | 0039 | DPX/DPX3 kompakt megszakítók | 1 | db | 3414970381071 | 85363090 | 20.633 | 20.2203 | 47.6
422342 | 422342 | DPX3 1600 kompakt megszakító S2 4P 800A 100kA | 1527497 |  | PL1 - Energiaelosztási megoldások | 0039 | DPX/DPX3 kompakt megszakítók | 1 | db | 3414970381088 | 85363090 | 20.633 | 20.2203 | 47.6
422343 | 422343 | DPX3 1600 kompakt megszakító S2 4P 1000A 100kA | 1684087 |  | PL1 - Energiaelosztási megoldások | 0039 | DPX/DPX3 kompakt megszakítók | 1 | db | 3245064223430 | 85363090 | 22.333 | 21.8863 | 47.6
422344 | 422344 | DPX3 1600 kompakt megszakító S2 4P 1250A 100kA | 1860633 |  | PL1 - Energiaelosztási megoldások | 0039 | DPX/DPX3 kompakt megszakítók | 1 | db | 3245064223447 | 85363090 | 22.333 | 21.8863 | 47.6
422347 | 422347 | DPX3 1600 kompakt megszakító S2+mérés 3P 630A 36kA | 927240 |  | PL1 - Energiaelosztási megoldások | 0039 | DPX/DPX3 kompakt megszakítók | 1 | db | 3245064223478 | 85363090 | 16.833 | 16.4963 | 47.6
422348 | 422348 | DPX3 1600 kompakt megszakító S2+mérés 3P 800A 36kA | 1051588 |  | PL1 - Energiaelosztási megoldások | 0039 | DPX/DPX3 kompakt megszakítók | 1 | db | 3245064223485 | 85363090 | 16.833 | 16.4963 | 47.6
422349 | 422349 | DPX3 1600 kompakt megszakító S2+mérés 3P 1000A 36kA | 1165194 |  | PL1 - Energiaelosztási megoldások | 0039 | DPX/DPX3 kompakt megszakítók | 1 | db | 3245064223492 | 85363090 | 17.533 | 17.1823 | 47.6
422350 | 422350 | DPX3 1600 kompakt megszakító S2+mérés 3P 1250A 36kA | 1366304 |  | PL1 - Energiaelosztási megoldások | 0039 | DPX/DPX3 kompakt megszakítók | 1 | db | 3245064223508 | 85363090 | 17.533 | 17.1823 | 47.6
422351 | 422351 | DPX3 1600 kompakt megszakító S2+mérés 3P 1600A 36kA | 1519821 |  | PL1 - Energiaelosztási megoldások | 0039 | DPX/DPX3 kompakt megszakítók | 1 | db | 3414970381170 | 85363090 | 17.833 | 17.4763 | 47.6
422353 | 422353 | DPX3 1600 kompakt megszakító S2+mérés 4P 630A 36kA | 1059265 |  | PL1 - Energiaelosztási megoldások | 0039 | DPX/DPX3 kompakt megszakítók | 1 | db | 3245064223539 | 85363090 | 20.633 | 20.2203 | 47.6
422354 | 422354 | DPX3 1600 kompakt megszakító S2+mérés 4P 800A 36kA | 1263446 |  | PL1 - Energiaelosztási megoldások | 0039 | DPX/DPX3 kompakt megszakítók | 1 | db | 3245064223546 | 85363090 | 20.633 | 20.2203 | 47.6
422355 | 422355 | DPX3 1600 kompakt megszakító S2+mérés 4P 1000A 36kA | 1366304 |  | PL1 - Energiaelosztási megoldások | 0039 | DPX/DPX3 kompakt megszakítók | 1 | db | 3245064223553 | 85363090 | 22.333 | 21.8863 | 47.6
422356 | 422356 | DPX3 1600 kompakt megszakító S2+mérés 4P 1250A 36kA | 1484512 |  | PL1 - Energiaelosztási megoldások | 0039 | DPX/DPX3 kompakt megszakítók | 1 | db | 3245064223560 | 85363090 | 22.333 | 21.8863 | 47.6
422357 | 422357 | DPX3 1600 kompakt megszakító S2+mérés 4P 1600A 36kA | 1765454 |  | PL1 - Energiaelosztási megoldások | 0039 | DPX/DPX3 kompakt megszakítók | 1 | db | 3414970381231 | 85363090 | 22.533 | 22.0823 | 47.6
422359 | 422359 | DPX3 1600 kompakt megszakító S2+mérés 3P 630A 50kA | 979435 |  | PL1 - Energiaelosztási megoldások | 0039 | DPX/DPX3 kompakt megszakítók | 1 | db | 3245064223591 | 85363090 | 16.833 | 16.4963 | 47.6
422360 | 422360 | DPX3 1600 kompakt megszakító S2+mérés 3P 800A 50kA | 1105322 |  | PL1 - Energiaelosztási megoldások | 0039 | DPX/DPX3 kompakt megszakítók | 1 | db | 3245064223607 | 85363090 | 16.833 | 16.4963 | 47.6
422361 | 422361 | DPX3 1600 kompakt megszakító S2+mérés 3P 1000A 50kA | 1165440 |  | PL1 - Energiaelosztási megoldások | 0039 | DPX/DPX3 kompakt megszakítók | 1 | db | 3245064223614 | 85363090 | 17.533 | 17.1823 | 47.6
422362 | 422362 | DPX3 1600 kompakt megszakító S2+mérés 3P 1250A 50kA | 1397006 |  | PL1 - Energiaelosztási megoldások | 0039 | DPX/DPX3 kompakt megszakítók | 1 | db | 3245064223621 | 85363090 | 17.533 | 17.1823 | 47.6
422363 | 422363 | DPX3 1600 kompakt megszakító S2+mérés 3P 1600A 50kA | 1616539 |  | PL1 - Energiaelosztási megoldások | 0039 | DPX/DPX3 kompakt megszakítók | 1 | db | 3245064223638 | 85363090 | 17.833 | 17.4763 | 47.6
422365 | 422365 | DPX3 1600 kompakt megszakító S2+mérés 4P 630A 50kA | 1114531 |  | PL1 - Energiaelosztási megoldások | 0039 | DPX/DPX3 kompakt megszakítók | 1 | db | 3245064223652 | 85363090 | 20.633 | 20.2203 | 47.6
422366 | 422366 | DPX3 1600 kompakt megszakító S2+mérés 4P 800A 50kA | 1335599 |  | PL1 - Energiaelosztási megoldások | 0039 | DPX/DPX3 kompakt megszakítók | 1 | db | 3245064223669 | 85363090 | 20.633 | 20.2203 | 47.6
422367 | 422367 | DPX3 1600 kompakt megszakító S2+mérés 4P 1000A 50kA | 1450739 |  | PL1 - Energiaelosztási megoldások | 0039 | DPX/DPX3 kompakt megszakítók | 1 | db | 3245064223676 | 85363090 | 22.333 | 21.8863 | 47.6
422368 | 422368 | DPX3 1600 kompakt megszakító S2+mérés 4P 1250A 50kA | 1570484 |  | PL1 - Energiaelosztási megoldások | 0039 | DPX/DPX3 kompakt megszakítók | 1 | db | 3245064223683 | 85363090 | 22.333 | 21.8863 | 47.6
422369 | 422369 | DPX3 1600 kompakt megszakító S2+mérés 4P 1600A 50kA | 1869846 |  | PL1 - Energiaelosztási megoldások | 0039 | DPX/DPX3 kompakt megszakítók | 1 | db | 3245064223690 | 85363090 | 22.533 | 22.0823 | 47.6
422371 | 422371 | DPX3 1600 kompakt megszakító S2+mérés 3P 630A 70kA | 1108391 |  | PL1 - Energiaelosztási megoldások | 0039 | DPX/DPX3 kompakt megszakítók | 1 | db | 3245064223713 | 85363090 | 16.833 | 16.4963 | 47.6
422372 | 422372 | DPX3 1600 kompakt megszakító S2+mérés 3P 800A 70kA | 1260374 |  | PL1 - Energiaelosztási megoldások | 0039 | DPX/DPX3 kompakt megszakítók | 1 | db | 3245064223720 | 85363090 | 16.833 | 16.4963 | 47.6
422373 | 422373 | DPX3 1600 kompakt megszakító S2+mérés 3P 1000A 70kA | 1398542 |  | PL1 - Energiaelosztási megoldások | 0039 | DPX/DPX3 kompakt megszakítók | 1 | db | 3245064223737 | 85363090 | 17.533 | 17.1823 | 47.6
422374 | 422374 | DPX3 1600 kompakt megszakító S2+mérés 3P 1250A 70kA | 1545919 |  | PL1 - Energiaelosztási megoldások | 0039 | DPX/DPX3 kompakt megszakítók | 1 | db | 3245064223744 | 85363090 | 17.533 | 17.1823 | 47.6
422375 | 422375 | DPX3 1600 kompakt megszakító S2+mérés 3P 1600A 70kA | 1836072 |  | PL1 - Energiaelosztási megoldások | 0039 | DPX/DPX3 kompakt megszakítók | 1 | db | 3245064223751 | 85363090 | 17.833 | 17.4763 | 47.6
422377 | 422377 | DPX3 1600 kompakt megszakító S2+mérés 4P 630A 70kA | 1317177 |  | PL1 - Energiaelosztási megoldások | 0039 | DPX/DPX3 kompakt megszakítók | 1 | db | 3245064223775 | 85363090 | 20.633 | 20.2203 | 47.6
422378 | 422378 | DPX3 1600 kompakt megszakító S2+mérés 4P 800A 70kA | 1504471 |  | PL1 - Energiaelosztási megoldások | 0039 | DPX/DPX3 kompakt megszakítók | 1 | db | 3245064223782 | 85363090 | 20.633 | 20.2203 | 47.6
422379 | 422379 | DPX3 1600 kompakt megszakító S2+mérés 4P 1000A 70kA | 1645709 |  | PL1 - Energiaelosztási megoldások | 0039 | DPX/DPX3 kompakt megszakítók | 1 | db | 3245064223799 | 85363090 | 22.333 | 21.8863 | 47.6
422380 | 422380 | DPX3 1600 kompakt megszakító S2+mérés 4P 1250A 70kA | 1796154 |  | PL1 - Energiaelosztási megoldások | 0039 | DPX/DPX3 kompakt megszakítók | 1 | db | 3245064223805 | 85363090 | 22.333 | 21.8863 | 47.6
422381 | 422381 | DPX3 1600 kompakt megszakító S2+mérés 4P 1600A 70kA | 2117011 |  | PL1 - Energiaelosztási megoldások | 0039 | DPX/DPX3 kompakt megszakítók | 1 | db | 3245064223812 | 85363090 | 22.533 | 22.0823 | 47.6
422383 | 422383 | DPX3 1600 kompakt megszakító S2+mérés 3P 630A 100kA | 1226602 |  | PL1 - Energiaelosztási megoldások | 0039 | DPX/DPX3 kompakt megszakítók | 1 | db | 3414970381491 | 85363090 | 16.833 | 16.4963 | 47.6
422384 | 422384 | DPX3 1600 kompakt megszakító S2+mérés 3P 800A 100kA | 1393937 |  | PL1 - Energiaelosztási megoldások | 0039 | DPX/DPX3 kompakt megszakítók | 1 | db | 3414970381507 | 85363090 | 16.833 | 16.4963 | 47.6
422385 | 422385 | DPX3 1600 kompakt megszakító S2+mérés 3P 1000A 100kA | 1545919 |  | PL1 - Energiaelosztási megoldások | 0039 | DPX/DPX3 kompakt megszakítók | 1 | db | 3245064223850 | 85363090 | 17.533 | 17.1823 | 47.6
422386 | 422386 | DPX3 1600 kompakt megszakító S2+mérés 3P 1250A 100kA | 1717861 |  | PL1 - Energiaelosztási megoldások | 0039 | DPX/DPX3 kompakt megszakítók | 1 | db | 3245064223867 | 85363090 | 17.533 | 17.1823 | 47.6
422389 | 422389 | DPX3 1600 kompakt megszakító S2+mérés 4P 630A 100kA | 1458415 |  | PL1 - Energiaelosztási megoldások | 0039 | DPX/DPX3 kompakt megszakítók | 1 | db | 3414970381552 | 85363090 | 20.633 | 20.2203 | 47.6
422390 | 422390 | DPX3 1600 kompakt megszakító S2+mérés 4P 800A 100kA | 1665664 |  | PL1 - Energiaelosztási megoldások | 0039 | DPX/DPX3 kompakt megszakítók | 1 | db | 3414970381569 | 85363090 | 20.633 | 20.2203 | 47.6
422391 | 422391 | DPX3 1600 kompakt megszakító S2+mérés 4P 1000A 100kA | 1826860 |  | PL1 - Energiaelosztási megoldások | 0039 | DPX/DPX3 kompakt megszakítók | 1 | db | 3414970381576 | 85363090 | 22.333 | 21.8863 | 47.6
422392 | 422392 | DPX3 1600 kompakt megszakító S2+mérés 4P 1250A 100kA | 1995732 |  | PL1 - Energiaelosztási megoldások | 0039 | DPX/DPX3 kompakt megszakítók | 1 | db | 3245064223928 | 85363090 | 22.333 | 21.8863 | 47.6
422395 | 422395 | DPX3 1600 kompakt megszakító Sg 3P 630A 36kA | 908818 |  | PL1 - Energiaelosztási megoldások | 0039 | DPX/DPX3 kompakt megszakítók | 1 | db | 3245064223959 | 85363090 | 16.833 | 16.4963 | 47.6
422396 | 422396 | DPX3 1600 kompakt megszakító Sg 3P 800A 36kA | 1051588 |  | PL1 - Energiaelosztási megoldások | 0039 | DPX/DPX3 kompakt megszakítók | 1 | db | 3245064223966 | 85363090 | 16.833 | 16.4963 | 47.6
422397 | 422397 | DPX3 1600 kompakt megszakító Sg 3P 1000A 36kA | 1179011 |  | PL1 - Energiaelosztási megoldások | 0039 | DPX/DPX3 kompakt megszakítók | 1 | db | 3245064223973 | 85363090 | 17.533 | 17.1823 | 47.6
422398 | 422398 | DPX3 1600 kompakt megszakító Sg 3P 1250A 36kA | 1360161 |  | PL1 - Energiaelosztási megoldások | 0039 | DPX/DPX3 kompakt megszakítók | 1 | db | 3245064223980 | 85363090 | 17.533 | 17.1823 | 47.6
422399 | 422399 | DPX3 1600 kompakt megszakító Sg 3P 1600A 36kA | 1627287 |  | PL1 - Energiaelosztási megoldások | 0039 | DPX/DPX3 kompakt megszakítók | 1 | db | 3245064223997 | 85363090 | 17.833 | 17.4763 | 47.6
422401 | 422401 | DPX3 1600 kompakt megszakító Sg 4P 630A 36kA | 1059265 |  | PL1 - Energiaelosztási megoldások | 0039 | DPX/DPX3 kompakt megszakítók | 1 | db | 3245064224017 | 85363090 | 20.633 | 20.2203 | 47.6
422402 | 422402 | DPX3 1600 kompakt megszakító Sg 4P 800A 36kA | 1294150 |  | PL1 - Energiaelosztási megoldások | 0039 | DPX/DPX3 kompakt megszakítók | 1 | db | 3245064224024 | 85363090 | 20.633 | 20.2203 | 47.6
422403 | 422403 | DPX3 1600 kompakt megszakító Sg 4P 1000A 36kA | 1416966 |  | PL1 - Energiaelosztási megoldások | 0039 | DPX/DPX3 kompakt megszakítók | 1 | db | 3245064224031 | 85363090 | 22.333 | 21.8863 | 47.6
422404 | 422404 | DPX3 1600 kompakt megszakító Sg 4P 1250A 36kA | 1545919 |  | PL1 - Energiaelosztási megoldások | 0039 | DPX/DPX3 kompakt megszakítók | 1 | db | 3245064224048 | 85363090 | 22.333 | 21.8863 | 47.6
422405 | 422405 | DPX3 1600 kompakt megszakító Sg 4P 1600A 36kA | 1869846 |  | PL1 - Energiaelosztási megoldások | 0039 | DPX/DPX3 kompakt megszakítók | 1 | db | 3245064224055 | 85363090 | 22.533 | 22.0823 | 47.6
422407 | 422407 | DPX3 1600 kompakt megszakító Sg 3P 630A 50kA | 965619 |  | PL1 - Energiaelosztási megoldások | 0039 | DPX/DPX3 kompakt megszakítók | 1 | db | 3414970381736 | 85363090 | 16.833 | 16.4963 | 47.6
422408 | 422408 | DPX3 1600 kompakt megszakító Sg 3P 800A 50kA | 1117601 |  | PL1 - Energiaelosztási megoldások | 0039 | DPX/DPX3 kompakt megszakítók | 1 | db | 3245064224086 | 85363090 | 16.833 | 16.4963 | 47.6
422409 | 422409 | DPX3 1600 kompakt megszakító Sg 3P 1000A 50kA | 1255768 |  | PL1 - Energiaelosztási megoldások | 0039 | DPX/DPX3 kompakt megszakítók | 1 | db | 3245064224093 | 85363090 | 17.533 | 17.1823 | 47.6
422410 | 422410 | DPX3 1600 kompakt megszakító Sg 3P 1250A 50kA | 1446134 |  | PL1 - Energiaelosztási megoldások | 0039 | DPX/DPX3 kompakt megszakítók | 1 | db | 3245064224109 | 85363090 | 17.533 | 17.1823 | 47.6
422411 | 422411 | DPX3 1600 kompakt megszakító Sg 3P 1600A 50kA | 1697905 |  | PL1 - Energiaelosztási megoldások | 0039 | DPX/DPX3 kompakt megszakítók | 1 | db | 3245064224116 | 85363090 | 17.833 | 17.4763 | 47.6
422413 | 422413 | DPX3 1600 kompakt megszakító Sg 4P 630A 50kA | 1126814 |  | PL1 - Energiaelosztási megoldások | 0039 | DPX/DPX3 kompakt megszakítók | 1 | db | 3245064224130 | 85363090 | 20.633 | 20.2203 | 47.6
422414 | 422414 | DPX3 1600 kompakt megszakító Sg 4P 800A 50kA | 1380121 |  | PL1 - Energiaelosztási megoldások | 0039 | DPX/DPX3 kompakt megszakítók | 1 | db | 3245064224147 | 85363090 | 20.633 | 20.2203 | 47.6
422415 | 422415 | DPX3 1600 kompakt megszakító Sg 4P 1000A 50kA | 1507542 |  | PL1 - Energiaelosztási megoldások | 0039 | DPX/DPX3 kompakt megszakítók | 1 | db | 3245064224154 | 85363090 | 22.333 | 21.8863 | 47.6
422416 | 422416 | DPX3 1600 kompakt megszakító Sg 4P 1250A 50kA | 1642636 |  | PL1 - Energiaelosztási megoldások | 0039 | DPX/DPX3 kompakt megszakítók | 1 | db | 3245064224161 | 85363090 | 22.333 | 21.8863 | 47.6
422417 | 422417 | DPX3 1600 kompakt megszakító Sg 4P 1600A 50kA | 1988055 |  | PL1 - Energiaelosztási megoldások | 0039 | DPX/DPX3 kompakt megszakítók | 1 | db | 3245064224178 | 85363090 | 22.533 | 22.0823 | 47.6
422419 | 422419 | DPX3 1600 kompakt megszakító Sg 3P 630A 70kA | 1120673 |  | PL1 - Energiaelosztási megoldások | 0039 | DPX/DPX3 kompakt megszakítók | 1 | db | 3245064224192 | 85363090 | 16.833 | 16.4963 | 47.6
422420 | 422420 | DPX3 1600 kompakt megszakító Sg 3P 800A 70kA | 1289544 |  | PL1 - Energiaelosztási megoldások | 0039 | DPX/DPX3 kompakt megszakítók | 1 | db | 3245064224208 | 85363090 | 16.833 | 16.4963 | 47.6
422421 | 422421 | DPX3 1600 kompakt megszakító Sg 3P 1000A 70kA | 1443063 |  | PL1 - Energiaelosztási megoldások | 0039 | DPX/DPX3 kompakt megszakítók | 1 | db | 3245064224215 | 85363090 | 17.533 | 17.1823 | 47.6
422422 | 422422 | DPX3 1600 kompakt megszakító Sg 3P 1250A 70kA (mérés nélkül) | 1611933 |  | PL1 - Energiaelosztási megoldások | 0039 | DPX/DPX3 kompakt megszakítók | 1 | db | 3245064224222 | 85363090 | 17.533 | 17.1823 | 47.6
422423 | 422423 | DPX3 1600 kompakt megszakító Sg 3P 1600A 70kA | 1955816 |  | PL1 - Energiaelosztási megoldások | 0039 | DPX/DPX3 kompakt megszakítók | 1 | db | 3245064224239 | 85363090 | 17.833 | 17.4763 | 47.6
422425 | 422425 | DPX3 1600 kompakt megszakító Sg 4P 630A 70kA | 1350952 |  | PL1 - Energiaelosztási megoldások | 0039 | DPX/DPX3 kompakt megszakítók | 1 | db | 3414970381910 | 85363090 | 20.633 | 20.2203 | 47.6
422426 | 422426 | DPX3 1600 kompakt megszakító Sg 4P 800A 70kA | 1565877 |  | PL1 - Energiaelosztási megoldások | 0039 | DPX/DPX3 kompakt megszakítók | 1 | db | 3245064224260 | 85363090 | 20.633 | 20.2203 | 47.6
422427 | 422427 | DPX3 1600 kompakt megszakító Sg 4P 1000A 70kA | 1730141 |  | PL1 - Energiaelosztási megoldások | 0039 | DPX/DPX3 kompakt megszakítók | 1 | db | 3414970381934 | 85363090 | 22.333 | 21.8863 | 47.6
422428 | 422428 | DPX3 1600 kompakt megszakító Sg 4P 1250A 70kA | 1908225 |  | PL1 - Energiaelosztási megoldások | 0039 | DPX/DPX3 kompakt megszakítók | 1 | db | 3245064224284 | 85363090 | 22.333 | 21.8863 | 47.6
422429 | 422429 | DPX3 1600 kompakt megszakító Sg 4P 1600A 70kA | 2267459 |  | PL1 - Energiaelosztási megoldások | 0039 | DPX/DPX3 kompakt megszakítók | 1 | db | 3245064224291 | 85363090 | 22.533 | 22.0823 | 47.6
422431 | 422431 | DPX3 1600 kompakt megszakító Sg 3P 630A 100kA | 1251165 |  | PL1 - Energiaelosztási megoldások | 0039 | DPX/DPX3 kompakt megszakítók | 1 | db | 3414970381972 | 85363090 | 16.833 | 16.4963 | 47.6
422432 | 422432 | DPX3 1600 kompakt megszakító Sg 3P 800A 100kA | 1446134 |  | PL1 - Energiaelosztási megoldások | 0039 | DPX/DPX3 kompakt megszakítók | 1 | db | 3414970381989 | 85363090 | 16.833 | 16.4963 | 47.6
422433 | 422433 | DPX3 1600 kompakt megszakító Sg 3P 1000A 100kA | 1618073 |  | PL1 - Energiaelosztási megoldások | 0039 | DPX/DPX3 kompakt megszakítók | 1 | db | 3414970381996 | 85363090 | 17.533 | 17.1823 | 47.6
422434 | 422434 | DPX3 1600 kompakt megszakító Sg 3P 1250A 100kA | 1811509 |  | PL1 - Energiaelosztási megoldások | 0039 | DPX/DPX3 kompakt megszakítók | 1 | db | 3245064224345 | 85363090 | 17.533 | 17.1823 | 47.6
422437 | 422437 | DPX3 1600 kompakt megszakító Sg 4P 630A 100kA | 1516751 |  | PL1 - Energiaelosztási megoldások | 0039 | DPX/DPX3 kompakt megszakítók | 1 | db | 3414970382030 | 85363090 | 20.633 | 20.2203 | 47.6
422438 | 422438 | DPX3 1600 kompakt megszakító Sg 4P 800A 100kA | 1754706 |  | PL1 - Energiaelosztási megoldások | 0039 | DPX/DPX3 kompakt megszakítók | 1 | db | 3414970382047 | 85363090 | 20.633 | 20.2203 | 47.6
422439 | 422439 | DPX3 1600 kompakt megszakító Sg 4P 1000A 100kA | 1949675 |  | PL1 - Energiaelosztási megoldások | 0039 | DPX/DPX3 kompakt megszakítók | 1 | db | 3414970382054 | 85363090 | 22.333 | 21.8863 | 47.6
422440 | 422440 | DPX3 1600 kompakt megszakító Sg 4P 1250A 100kA | 2149251 |  | PL1 - Energiaelosztási megoldások | 0039 | DPX/DPX3 kompakt megszakítók | 1 | db | 3245064224406 | 85363090 | 22.333 | 21.8863 | 47.6
422443 | 422443 | DPX3 1600 kompakt megszakító Sg+mérés 3P 630A 36kA | 1007068 |  | PL1 - Energiaelosztási megoldások | 0039 | DPX/DPX3 kompakt megszakítók | 1 | db | 3245064224437 | 85363090 | 16.833 | 16.4963 | 47.6
422444 | 422444 | DPX3 1600 kompakt megszakító Sg+mérés 3P 800A 36kA | 1151377 |  | PL1 - Energiaelosztási megoldások | 0039 | DPX/DPX3 kompakt megszakítók | 1 | db | 3245064224444 | 85363090 | 16.833 | 16.4963 | 47.6
422445 | 422445 | DPX3 1600 kompakt megszakító Sg+mérés 3P 1000A 36kA | 1278798 |  | PL1 - Energiaelosztási megoldások | 0039 | DPX/DPX3 kompakt megszakítók | 1 | db | 3245064224451 | 85363090 | 17.533 | 17.1823 | 47.6
422446 | 422446 | DPX3 1600 kompakt megszakító Sg+mérés 3P 1250A 36kA | 1459951 |  | PL1 - Energiaelosztási megoldások | 0039 | DPX/DPX3 kompakt megszakítók | 1 | db | 3414970382122 | 85363090 | 17.533 | 17.1823 | 47.6
422447 | 422447 | DPX3 1600 kompakt megszakító Sg+mérés 3P 1600A 36kA | 1688693 |  | PL1 - Energiaelosztási megoldások | 0039 | DPX/DPX3 kompakt megszakítók | 1 | db | 3414970382139 | 85363090 | 17.833 | 17.4763 | 47.6
422449 | 422449 | DPX3 1600 kompakt megszakító Sg+mérés 4P 630A 36kA | 1160588 |  | PL1 - Energiaelosztási megoldások | 0039 | DPX/DPX3 kompakt megszakítók | 1 | db | 3245064224499 | 85363090 | 20.633 | 20.2203 | 47.6
422450 | 422450 | DPX3 1600 kompakt megszakító Sg+mérés 4P 800A 36kA | 1392402 |  | PL1 - Energiaelosztási megoldások | 0039 | DPX/DPX3 kompakt megszakítók | 1 | db | 3245064224505 | 85363090 | 20.633 | 20.2203 | 47.6
422451 | 422451 | DPX3 1600 kompakt megszakító Sg+mérés 4P 1000A 36kA | 1515217 |  | PL1 - Energiaelosztási megoldások | 0039 | DPX/DPX3 kompakt megszakítók | 1 | db | 3245064224512 | 85363090 | 22.333 | 21.8863 | 47.6
422452 | 422452 | DPX3 1600 kompakt megszakító Sg+mérés 4P 1250A 36kA | 1642636 |  | PL1 - Energiaelosztási megoldások | 0039 | DPX/DPX3 kompakt megszakítók | 1 | db | 3245064224529 | 85363090 | 22.333 | 21.8863 | 47.6
422453 | 422453 | DPX3 1600 kompakt megszakító Sg+mérés 4P 1600A 36kA | 1965029 |  | PL1 - Energiaelosztási megoldások | 0039 | DPX/DPX3 kompakt megszakítók | 1 | db | 3414970382191 | 85363090 | 22.533 | 22.0823 | 47.6
422455 | 422455 | DPX3 1600 kompakt megszakító Sg+mérés 3P 630A 50kA | 1065405 |  | PL1 - Energiaelosztási megoldások | 0039 | DPX/DPX3 kompakt megszakítók | 1 | db | 3245064224550 | 85363090 | 16.833 | 16.4963 | 47.6
422456 | 422456 | DPX3 1600 kompakt megszakító Sg+mérés 3P 800A 50kA | 1217391 |  | PL1 - Energiaelosztási megoldások | 0039 | DPX/DPX3 kompakt megszakítók | 1 | db | 3245064224567 | 85363090 | 16.833 | 16.4963 | 47.6
422457 | 422457 | DPX3 1600 kompakt megszakító Sg+mérés 3P 1000A 50kA | 1355558 |  | PL1 - Energiaelosztási megoldások | 0039 | DPX/DPX3 kompakt megszakítók | 1 | db | 3245064224574 | 85363090 | 17.533 | 17.1823 | 47.6
422458 | 422458 | DPX3 1600 kompakt megszakító Sg+mérés 3P 1250A 50kA | 1545919 |  | PL1 - Energiaelosztási megoldások | 0039 | DPX/DPX3 kompakt megszakítók | 1 | db | 3245064224581 | 85363090 | 17.533 | 17.1823 | 47.6
422459 | 422459 | DPX3 1600 kompakt megszakító Sg+mérés 3P 1600A 50kA | 1796154 |  | PL1 - Energiaelosztási megoldások | 0039 | DPX/DPX3 kompakt megszakítók | 1 | db | 3245064224598 | 85363090 | 17.833 | 17.4763 | 47.6
422461 | 422461 | DPX3 1600 kompakt megszakító Sg+mérés 4P 630A 50kA | 1226602 |  | PL1 - Energiaelosztási megoldások | 0039 | DPX/DPX3 kompakt megszakítók | 1 | db | 3414970382276 | 85363090 | 20.633 | 20.2203 | 47.6
422462 | 422462 | DPX3 1600 kompakt megszakító Sg+mérés 4P 800A 50kA | 1479907 |  | PL1 - Energiaelosztási megoldások | 0039 | DPX/DPX3 kompakt megszakítók | 1 | db | 3245064224628 | 85363090 | 20.633 | 20.2203 | 47.6
422463 | 422463 | DPX3 1600 kompakt megszakító Sg+mérés 4P 1000A 50kA | 1605792 |  | PL1 - Energiaelosztási megoldások | 0039 | DPX/DPX3 kompakt megszakítók | 1 | db | 3245064224635 | 85363090 | 22.333 | 21.8863 | 47.6
422464 | 422464 | DPX3 1600 kompakt megszakító Sg+mérés 4P 1250A 50kA | 1743958 |  | PL1 - Energiaelosztási megoldások | 0039 | DPX/DPX3 kompakt megszakítók | 1 | db | 3245064224642 | 85363090 | 22.333 | 21.8863 | 47.6
422465 | 422465 | DPX3 1600 kompakt megszakító Sg+mérés 4P 1600A 50kA | 2087843 |  | PL1 - Energiaelosztási megoldások | 0039 | DPX/DPX3 kompakt megszakítók | 1 | db | 3245064224659 | 85363090 | 22.533 | 22.0823 | 47.6
422467 | 422467 | DPX3 1600 kompakt megszakító Sg+mérés 3P 630A 70kA | 1215855 |  | PL1 - Energiaelosztási megoldások | 0039 | DPX/DPX3 kompakt megszakítók | 1 | db | 3414970382337 | 85363090 | 16.833 | 16.4963 | 47.6
422468 | 422468 | DPX3 1600 kompakt megszakító Sg+mérés 3P 800A 70kA | 1387795 |  | PL1 - Energiaelosztási megoldások | 0039 | DPX/DPX3 kompakt megszakítók | 1 | db | 3245064224680 | 85363090 | 16.833 | 16.4963 | 47.6
422469 | 422469 | DPX3 1600 kompakt megszakító Sg+mérés 3P 1000A 70kA | 1544385 |  | PL1 - Energiaelosztási megoldások | 0039 | DPX/DPX3 kompakt megszakítók | 1 | db | 3245064224697 | 85362090 | 17.533 | 17.007 | 47.6
422470 | 422470 | DPX3 1600 kompakt megszakító Sg+mérés 3P 1250A 70kA | 1716327 |  | PL1 - Energiaelosztási megoldások | 0039 | DPX/DPX3 kompakt megszakítók | 1 | db | 3245064224703 | 85362090 | 17.533 | 17.007 | 47.6
422471 | 422471 | DPX3 1600 kompakt megszakító Sg+mérés 3P 1600A 70kA | 2054069 |  | PL1 - Energiaelosztási megoldások | 0039 | DPX/DPX3 kompakt megszakítók | 1 | db | 3245064224710 | 85362090 | 17.833 | 17.298 | 47.6
422473 | 422473 | DPX3 1600 kompakt megszakító Sg+mérés 4P 630A 70kA | 1453808 |  | PL1 - Energiaelosztási megoldások | 0039 | DPX/DPX3 kompakt megszakítók | 1 | db | 3414970382399 | 85363090 | 20.633 | 20.2203 | 47.6
422474 | 422474 | DPX3 1600 kompakt megszakító Sg+mérés 4P 800A 70kA | 1668734 |  | PL1 - Energiaelosztási megoldások | 0039 | DPX/DPX3 kompakt megszakítók | 1 | db | 3245064224741 | 85363090 | 20.633 | 20.2203 | 47.6
422475 | 422475 | DPX3 1600 kompakt megszakító Sg+mérés 4P 1000A 70kA | 1831466 |  | PL1 - Energiaelosztási megoldások | 0039 | DPX/DPX3 kompakt megszakítók | 1 | db | 3414970382412 | 85363090 | 22.333 | 21.8863 | 47.6
422476 | 422476 | DPX3 1600 kompakt megszakító Sg+mérés 4P 1250A 70kA | 2004942 |  | PL1 - Energiaelosztási megoldások | 0039 | DPX/DPX3 kompakt megszakítók | 1 | db | 3245064224765 | 85363090 | 22.333 | 21.8863 | 47.6
422477 | 422477 | DPX3 1600 kompakt megszakító Sg+mérés 4P 1600A 70kA | 2368782 |  | PL1 - Energiaelosztási megoldások | 0039 | DPX/DPX3 kompakt megszakítók | 1 | db | 3245064224772 | 85363090 | 22.533 | 22.0823 | 47.6
422479 | 422479 | DPX3 1600 kompakt megszakító Sg+érés 3P 630A 100kA | 1349416 |  | PL1 - Energiaelosztási megoldások | 0039 | DPX/DPX3 kompakt megszakítók | 1 | db | 3414970382450 | 85363090 | 16.833 | 16.4963 | 47.6
422480 | 422480 | DPX3 1600 kompakt megszakító Sg+mérés 3P 800A 100kA | 1544385 |  | PL1 - Energiaelosztási megoldások | 0039 | DPX/DPX3 kompakt megszakítók | 1 | db | 3414970382467 | 85363090 | 16.833 | 16.4963 | 47.6
422481 | 422481 | DPX3 1600 kompakt megszakító Sg+mérés 3P 1000A 100kA | 1716327 |  | PL1 - Energiaelosztási megoldások | 0039 | DPX/DPX3 kompakt megszakítók | 1 | db | 3414970382474 | 85363090 | 17.533 | 17.1823 | 47.6
422482 | 422482 | DPX3 1600 kompakt megszakító Sg+mérés 3P 1250A 100kA | 1911293 |  | PL1 - Energiaelosztási megoldások | 0039 | DPX/DPX3 kompakt megszakítók | 1 | db | 3245064224826 | 85363090 | 17.533 | 17.1823 | 47.6
422485 | 422485 | DPX3 1600 kompakt megszakító Sg+mérés 4P 630A 100kA | 1615003 |  | PL1 - Energiaelosztási megoldások | 0039 | DPX/DPX3 kompakt megszakítók | 1 | db | 3414970382511 | 85363090 | 20.633 | 20.2203 | 47.6
422486 | 422486 | DPX3 1600 kompakt megszakító Sg+mérés 4P 800A 100kA | 1851424 |  | PL1 - Energiaelosztási megoldások | 0039 | DPX/DPX3 kompakt megszakítók | 1 | db | 3414970382528 | 85363090 | 20.633 | 20.2203 | 47.6
422487 | 422487 | DPX3 1600 kompakt megszakító Sg+mérés 4P 1000A 100kA | 2034109 |  | PL1 - Energiaelosztási megoldások | 0039 | DPX/DPX3 kompakt megszakítók | 1 | db | 3414970382535 | 85363090 | 22.333 | 21.8863 | 47.6
422488 | 422488 | DPX3 1600 kompakt megszakító Sg+mérés 4P 1250A 100kA | 2233686 |  | PL1 - Energiaelosztási megoldások | 0039 | DPX/DPX3 kompakt megszakítók | 1 | db | 3245064224888 | 85363090 | 22.333 | 21.8863 | 47.6
422490 | 422490 | DPX3-I 1600 terheléskapcsoló SEZ 3P 630 A | 416636 |  | PL1 - Energiaelosztási megoldások | 0039 | DPX/DPX3 kompakt megszakítók | 1 | db | 3245064224901 | 85363090 | 14.633 | 14.3403 | 47.6
422491 | 422491 | DPX3-I 1600 terheléskapcsoló SEZ 3P 800A | 512786 |  | PL1 - Energiaelosztási megoldások | 0039 | DPX/DPX3 kompakt megszakítók | 1 | db | 3245064224918 | 85362090 | 14.103 | 13.6799 | 48
422492 | 422492 | DPX3-I 1600 terheléskapcsoló SEZ 3P 1250A | 646231 |  | PL1 - Energiaelosztási megoldások | 0039 | DPX/DPX3 kompakt megszakítók | 1 | db | 3245064224925 | 85363090 | 14.631 | 14.3384 | 47.6
422493 | 422493 | DPX3-I 1600 terheléskapcsoló SEZ 3P 1600A | 852222 |  | PL1 - Energiaelosztási megoldások | 0039 | DPX/DPX3 kompakt megszakítók | 1 | db | 3245064224932 | 85362090 | 15.2438 | 14.7838 | 48
422494 | 422494 | DPX3-I 1600 terheléskapcsoló SEZ 4P 630A | 551118 |  | PL1 - Energiaelosztási megoldások | 0039 | DPX/DPX3 kompakt megszakítók | 1 | db | 3245064224949 | 85363090 | 18.033 | 17.6723 | 47.6
422495 | 422495 | DPX3-I 1600 terheléskapcsoló SEZ 4P 800A | 680073 |  | PL1 - Energiaelosztási megoldások | 0039 | DPX/DPX3 kompakt megszakítók | 1 | db | 3245064224956 | 85363090 | 18.033 | 17.6723 | 47.6
422496 | 422496 | DPX3-I 1600 terheléskapcsoló SEZ 4P 1250A | 856623 |  | PL1 - Energiaelosztási megoldások | 0039 | DPX/DPX3 kompakt megszakítók | 1 | db | 3245064224963 | 85363090 | 18.933 | 18.5543 | 47.6
422497 | 422497 | DPX3-I 1600 terheléskapcsoló SEZ 4P 1600A | 1120673 |  | PL1 - Energiaelosztási megoldások | 0039 | DPX/DPX3 kompakt megszakítók | 1 | db | 3245064224970 | 85363090 | 19.033 | 18.6523 | 47.6
422498 | 422498 | DPX3 630 komp. megsz.S1 3P 250A 36kA | 366321 |  | PL1 - Energiaelosztási megoldások | 0039 | DPX/DPX3 kompakt megszakítók | 1 | db | 3414970382641 | 85362090 | 6.07 | 5.9486 | 9.214
422499 | 422499 | DPX3 630 komp. megsz.S1 3P 320A 36kA | 394499 |  | PL1 - Energiaelosztási megoldások | 0039 | DPX/DPX3 kompakt megszakítók | 1 | db | 3414970382658 | 85362090 | 6.07 | 5.9486 | 9.214
422500 | 422500 | DPX3 630 komp. megsz.S1 3P 400A 36kA | 429721 |  | PL1 - Energiaelosztási megoldások | 0039 | DPX/DPX3 kompakt megszakítók | 1 | db | 3414970382665 | 85363030 | 5.446 | 5.1737 | 9.214
422501 | 422501 | DPX3 630 komp. megsz.S1 3P 500A 36kA | 493125 |  | PL1 - Energiaelosztási megoldások | 0039 | DPX/DPX3 kompakt megszakítók | 1 | db | 3414970382672 | 85362090 | 5.941 | 5.8222 | 9.214
422502 | 422502 | DPX3 630 komp. megsz.S1 3P 630A 36kA | 563576 |  | PL1 - Energiaelosztási megoldások | 0039 | DPX/DPX3 kompakt megszakítók | 1 | db | 3414970382689 | 85363030 | 5.56 | 5.282 | 9.214
422503 | 422503 | DPX3 630 komp. megsz.S1 4P 250A 36kA | 430569 |  | PL1 - Energiaelosztási megoldások | 0039 | DPX/DPX3 kompakt megszakítók | 1 | db | 3414970382696 | 85362090 | 7.078 | 6.9364 | 9.214
422504 | 422504 | DPX3 630 komp. megsz.S1 4P 320A 36kA | 489960 |  | PL1 - Energiaelosztási megoldások | 0039 | DPX/DPX3 kompakt megszakítók | 1 | db | 3414970382702 | 85362090 | 7.57 | 7.4186 | 9.214
422505 | 422505 | DPX3 630 komp. megsz.S1 4P 400A 36kA | 564198 |  | PL1 - Energiaelosztási megoldások | 0039 | DPX/DPX3 kompakt megszakítók | 1 | db | 3414970382719 | 85362090 | 7.121 | 6.9786 | 9.214
422506 | 422506 | DPX3 630 komp. megsz.S1 4P 500A 36kA | 638438 |  | PL1 - Energiaelosztási megoldások | 0039 | DPX/DPX3 kompakt megszakítók | 1 | db | 3414970382726 | 85362090 | 7.533 | 7.3823 | 9.214
422507 | 422507 | DPX3 630 komp. megsz.S1 4P 630A 36kA | 727522 |  | PL1 - Energiaelosztási megoldások | 0039 | DPX/DPX3 kompakt megszakítók | 1 | db | 3414970382733 | 85362090 | 8.07 | 7.9086 | 9.214
422508 | 422508 | DPX3 630 komp. megsz.S1 3P 250A 50kA | 401443 | Új termék! | PL1 - Energiaelosztási megoldások | 0039 | DPX/DPX3 kompakt megszakítók | 1 | db | 3414970382740 | 85362090 | 5.445 | n.a. | 9.214
422509 | 422509 | DPX3 630 komp. megsz.S1 3P 320A 50kA | 431552 | Új termék! | PL1 - Energiaelosztási megoldások | 0039 | DPX/DPX3 kompakt megszakítók | 1 | db | 3414970382757 | 85362090 | 5.437 | n.a. | 9.214
422510 | 422510 | DPX3 630 komp. megsz.S1 3P 400A 50kA | 440235 | Új termék! | PL1 - Energiaelosztási megoldások | 0039 | DPX/DPX3 kompakt megszakítók | 1 | db | 3414970382764 | 85362090 | 5.44 | n.a. | 9.214
422511 | 422511 | DPX3 630 komp. megsz.S1 3P 500A 50kA | 498713 | Új termék! | PL1 - Energiaelosztási megoldások | 0039 | DPX/DPX3 kompakt megszakítók | 1 | db | 3414970382771 | 85362090 | 5.86 | n.a. | 9.214
422512 | 422512 | DPX3 630 komp. megsz.S1 3P 630A 50kA | 508745 | Új termék! | PL1 - Energiaelosztási megoldások | 0039 | DPX/DPX3 kompakt megszakítók | 1 | db | 3414970382788 | 85362090 | 5.865 | n.a. | 9.214
422513 | 422513 | DPX3 630 komp. megsz.S1 4P 250A 50kA | 576325 | Új termék! | PL1 - Energiaelosztási megoldások | 0039 | DPX/DPX3 kompakt megszakítók | 1 | db | 3414970382795 | 85362090 | n.a. | n.a. | n.a.
422514 | 422514 | DPX3 630 komp. megsz.S1 4P 320A 50kA | 619548 | Új termék! | PL1 - Energiaelosztási megoldások | 0039 | DPX/DPX3 kompakt megszakítók | 1 | db | 3414970382801 | 85362090 | 6.834 | n.a. | 9.214
422515 | 422515 | DPX3 630 komp. megsz.S1 4P 400A 50kA | 666015 | Új termék! | PL1 - Energiaelosztási megoldások | 0039 | DPX/DPX3 kompakt megszakítók | 1 | db | 3414970382818 | 85362090 | 7.569 | n.a. | 9.625
422516 | 422516 | DPX3 630 komp. megsz.S1 4P 500A 50kA | 715965 | Új termék! | PL1 - Energiaelosztási megoldások | 0039 | DPX/DPX3 kompakt megszakítók | 1 | db | 3414970382825 | 85362090 | 7.441 | n.a. | 9.214
422517 | 422517 | DPX3 630 komp. megsz.S1 4P 630A 50kA | 769663 | Új termék! | PL1 - Energiaelosztási megoldások | 0039 | DPX/DPX3 kompakt megszakítók | 1 | db | 3414970382832 | 85362090 | 7.445 | n.a. | 9.214
422518 | 422518 | DPX3 630 komp. megsz.S1 3P 250A 70kA | 430569 |  | PL1 - Energiaelosztási megoldások | 0039 | DPX/DPX3 kompakt megszakítók | 1 | db | 3414970382849 | 85362090 | 5.61 | 5.4978 | 9.214
422519 | 422519 | DPX3 630 komp. megsz.S1 3P 320A 70kA | 460265 |  | PL1 - Energiaelosztási megoldások | 0039 | DPX/DPX3 kompakt megszakítók | 1 | db | 3414970382856 | 85362090 | 5.603 | 5.4909 | 9.214
422520 | 422520 | DPX3 630 komp. megsz.S1 3P 400A 70kA | 500352 |  | PL1 - Energiaelosztási megoldások | 0039 | DPX/DPX3 kompakt megszakítók | 1 | db | 3414970382863 | 85362090 | 5.78 | 5.6644 | 9.214
422521 | 422521 | DPX3 630 komp. megsz.S1 3P 500A 70kA | 564198 |  | PL1 - Energiaelosztási megoldások | 0039 | DPX/DPX3 kompakt megszakítók | 1 | db | 3414970382870 | 85362090 | 6.939 | 6.8002 | 9.214
422522 | 422522 | DPX3 630 komp. megsz.S1 3P 630A 70kA | 653283 |  | PL1 - Energiaelosztási megoldások | 0039 | DPX/DPX3 kompakt megszakítók | 1 | db | 3414970382887 | 85362090 | 7.05 | 6.909 | 9.214
422523 | 422523 | DPX3 630 komp. megsz.S1 4P 250A 70kA | 513716 |  | PL1 - Energiaelosztási megoldások | 0039 | DPX/DPX3 kompakt megszakítók | 1 | db | 3414970382894 | 85362090 | 7.57 | 7.4186 | 9.214
422524 | 422524 | DPX3 630 komp. megsz.S1 4P 320A 70kA | 579046 |  | PL1 - Energiaelosztási megoldások | 0039 | DPX/DPX3 kompakt megszakítók | 1 | db | 3414970382900 | 85362090 | 7.57 | 7.4186 | 9.214
422525 | 422525 | DPX3 630 komp. megsz.S1 4P 400A 70kA | 608741 |  | PL1 - Energiaelosztási megoldások | 0039 | DPX/DPX3 kompakt megszakítók | 1 | db | 3414970382917 | 85362090 | 7.57 | 7.4186 | 9.214
422526 | 422526 | DPX3 630 komp. megsz.S1 4P 500A 70kA | 712676 |  | PL1 - Energiaelosztási megoldások | 0039 | DPX/DPX3 kompakt megszakítók | 1 | db | 3414970382924 | 85362090 | 8.07 | 7.9086 | 9.214
422527 | 422527 | DPX3 630 komp. megsz.S1 4P 630A 70kA | 791368 |  | PL1 - Energiaelosztási megoldások | 0039 | DPX/DPX3 kompakt megszakítók | 1 | db | 3414970382931 | 85362090 | 8.07 | 7.9086 | 9.214
422528 | 422528 | DPX3 630 komp. megsz.S1 3P 250A 100kA | 498869 |  | PL1 - Energiaelosztási megoldások | 0039 | DPX/DPX3 kompakt megszakítók | 1 | db | 3414970382948 | 85362090 | 6.07 | 5.9486 | 9.214
422529 | 422529 | DPX3 630 komp. megsz.S1 3P 320A 100kA | 534503 |  | PL1 - Energiaelosztási megoldások | 0039 | DPX/DPX3 kompakt megszakítók | 1 | db | 3414970382955 | 85362090 | 6.07 | 5.9486 | 9.214
422530 | 422530 | DPX3 630 komp. megsz.S1 3P 400A 100kA | 579046 |  | PL1 - Energiaelosztási megoldások | 0039 | DPX/DPX3 kompakt megszakítók | 1 | db | 3414970382962 | 85362090 | 6.07 | 5.9486 | 9.214
422531 | 422531 | DPX3 630 komp. megsz.S1 3P 500A 100kA | 668133 |  | PL1 - Energiaelosztási megoldások | 0039 | DPX/DPX3 kompakt megszakítók | 1 | db | 3414970382979 | 85362090 | 6.47 | 6.3406 | 9.214
422532 | 422532 | DPX3 630 komp. megsz.S1 3P 630A 100kA | 772065 |  | PL1 - Energiaelosztási megoldások | 0039 | DPX/DPX3 kompakt megszakítók | 1 | db | 3414970382986 | 85362090 | 6.47 | 6.3406 | 9.214
422533 | 422533 | DPX3 630 komp. megsz.S1 4P 250A 100kA | 638438 |  | PL1 - Energiaelosztási megoldások | 0039 | DPX/DPX3 kompakt megszakítók | 1 | db | 3414970382993 | 85362090 | 7.57 | 7.4186 | 9.214
422534 | 422534 | DPX3 630 komp. megsz.S1 4P 320A 100kA | 697828 |  | PL1 - Energiaelosztási megoldások | 0039 | DPX/DPX3 kompakt megszakítók | 1 | db | 3414970383006 | 85362090 | 7.57 | 7.4186 | 9.214
422535 | 422535 | DPX3 630 komp. megsz.S1 4P 400A 100kA | 742372 |  | PL1 - Energiaelosztási megoldások | 0039 | DPX/DPX3 kompakt megszakítók | 1 | db | 3414970383013 | 85362090 | 7.57 | 7.4186 | 9.214
422536 | 422536 | DPX3 630 komp. megsz.S1 4P 500A 100kA | 831457 |  | PL1 - Energiaelosztási megoldások | 0039 | DPX/DPX3 kompakt megszakítók | 1 | db | 3414970383020 | 85362090 | 8.07 | 7.9086 | 9.214
422537 | 422537 | DPX3 630 komp. megsz.S1 4P 630A 100kA | 950237 |  | PL1 - Energiaelosztási megoldások | 0039 | DPX/DPX3 kompakt megszakítók | 1 | db | 3414970383037 | 85362090 | 8.07 | 7.9086 | 9.214
422539 | 422539 | DPX3 1600 komp. megsz.S1 3P 630A 36kA | 609856 | Új termék! | PL1 - Energiaelosztási megoldások | 0039 | DPX/DPX3 kompakt megszakítók | 1 | db | 3414970383051 | 85362090 | 15.236 | n.a. | 47.6
422540 | 422540 | DPX3 1600 komp. megsz.S1 3P 800A 36kA | 666791 | Új termék! | PL1 - Energiaelosztási megoldások | 0039 | DPX/DPX3 kompakt megszakítók | 1 | db | 3414970383068 | 85362090 | 15.092 | n.a. | 47.6
422541 | 422541 | DPX3 1600 komp. megsz.S1 3P 1000A 36kA | 754860 | Új termék! | PL1 - Energiaelosztási megoldások | 0039 | DPX/DPX3 kompakt megszakítók | 1 | db | 3414970383075 | 85362090 | 15.967 | n.a. | 47.6
422542 | 422542 | DPX3 1600 komp. megsz.S1 3P 1250A 36kA | 855510 | Új termék! | PL1 - Energiaelosztási megoldások | 0039 | DPX/DPX3 kompakt megszakítók | 1 | db | 3414970383082 | 85362090 | 15.955 | n.a. | 47.6
422543 | 422543 | DPX3 1600 komp. megsz.S1 3P 1600A 36kA | 1060630 | Új termék! | PL1 - Energiaelosztási megoldások | 0039 | DPX/DPX3 kompakt megszakítók | 1 | db | 3414970383099 | 85362090 | 16.975 | n.a. | 45.994
422545 | 422545 | DPX3 1600 komp. megsz.S1 4P 630A 36kA | 1247802 | Új termék! | PL1 - Energiaelosztási megoldások | 0039 | DPX/DPX3 kompakt megszakítók | 1 | db | 3414970383112 | 85362090 | 19.042 | n.a. | 47.6
422546 | 422546 | DPX3 1600 komp. megsz.S1 4P 800A 36kA | 702663 | Új termék! | PL1 - Energiaelosztási megoldások | 0039 | DPX/DPX3 kompakt megszakítók | 1 | db | 3414970383129 | 85362090 | 18.853 | n.a. | 47.6
422547 | 422547 | DPX3 1600 komp. megsz.S1 4P 1000A 36kA | 875017 | Új termék! | PL1 - Energiaelosztási megoldások | 0039 | DPX/DPX3 kompakt megszakítók | 1 | db | 3414970383136 | 85362090 | 20.153 | n.a. | 47.6
422548 | 422548 | DPX3 1600 komp. megsz.S1 4P 1250A 36kA | 954566 | Új termék! | PL1 - Energiaelosztási megoldások | 0039 | DPX/DPX3 kompakt megszakítók | 1 | db | 3414970383143 | 85362090 | 20.215 | n.a. | 47.6
422549 | 422549 | DPX3 1600 komp. megsz.S1 4P 1600A 36kA | 1246240 | Új termék! | PL1 - Energiaelosztási megoldások | 0039 | DPX/DPX3 kompakt megszakítók | 1 | db | 3414970383150 | 85362090 | 21.536 | n.a. | 47.6
422551 | 422551 | DPX3 1600 komp. megsz.S1 3P 630A 50kA | 682981 |  | PL1 - Energiaelosztási megoldások | 0039 | DPX/DPX3 kompakt megszakítók | 1 | db | 3414970383174 | 85362090 | 16.833 | 16.4963 | 47.6
422552 | 422552 | DPX3 1600 komp. megsz.S1 3P 800A 50kA | 786915 |  | PL1 - Energiaelosztási megoldások | 0039 | DPX/DPX3 kompakt megszakítók | 1 | db | 3414970383181 | 85362090 | 16.92 | 16.5816 | 47.6
422553 | 422553 | DPX3 1600 komp. megsz.S1 3P 1000A 50kA | 845371 |  | PL1 - Energiaelosztási megoldások | 0039 | DPX/DPX3 kompakt megszakítók | 1 | db | 3414970383198 | 85362090 | 17.5 | 17.15 | 47.6
422554 | 422554 | DPX3 1600 komp. megsz.S1 3P 1250A 50kA | 958087 |  | PL1 - Energiaelosztási megoldások | 0039 | DPX/DPX3 kompakt megszakítók | 1 | db | 3414970383204 | 85362090 | 17.8 | 17.444 | 47.6
422555 | 422555 | DPX3 1600 komp. megsz.S1 3P 1600A 50kA | 1127163 |  | PL1 - Energiaelosztási megoldások | 0039 | DPX/DPX3 kompakt megszakítók | 1 | db | 3414970383211 | 85362090 | 18.1 | 17.738 | 47.6
422557 | 422557 | DPX3 1600 komp. megsz.S1 4P 630A 50kA | 786915 |  | PL1 - Energiaelosztási megoldások | 0039 | DPX/DPX3 kompakt megszakítók | 1 | db | 3414970383235 | 85362090 | 20.633 | 20.2203 | 47.6
422558 | 422558 | DPX3 1600 komp. megsz.S1 4P 800A 50kA | 979934 |  | PL1 - Energiaelosztási megoldások | 0039 | DPX/DPX3 kompakt megszakítók | 1 | db | 3414970383242 | 85362090 | 19.296 | 18.9101 | 47.6
422559 | 422559 | DPX3 1600 komp. megsz.S1 4P 1000A 50kA | 1069022 |  | PL1 - Energiaelosztási megoldások | 0039 | DPX/DPX3 kompakt megszakítók | 1 | db | 3414970383259 | 85362090 | 22.333 | 21.8863 | 47.6
422560 | 422560 | DPX3 1600 komp. megsz.S1 4P 1250A 50kA | 1158107 |  | PL1 - Energiaelosztási megoldások | 0039 | DPX/DPX3 kompakt megszakítók | 1 | db | 3414970383266 | 85362090 | 20.015 | 19.6147 | 47.6
422561 | 422561 | DPX3 1600 komp. megsz.S1 4P 1600A 50kA | 1395671 |  | PL1 - Energiaelosztási megoldások | 0039 | DPX/DPX3 kompakt megszakítók | 1 | db | 3414970383273 | 85362090 | 22.533 | 22.0823 | 47.6
422563 | 422563 | DPX3 1600 komp. megsz.S1 3P 630A 70kA | 786915 |  | PL1 - Energiaelosztási megoldások | 0039 | DPX/DPX3 kompakt megszakítók | 1 | db | 3414970383297 | 85362090 | 16.833 | 16.4963 | 47.6
422564 | 422564 | DPX3 1600 komp. megsz.S1 3P 800A 70kA | 920544 |  | PL1 - Energiaelosztási megoldások | 0039 | DPX/DPX3 kompakt megszakítók | 1 | db | 3414970383303 | 85362090 | 16.833 | 16.4963 | 47.6
422565 | 422565 | DPX3 1600 komp. megsz.S1 3P 1000A 70kA | 1024478 |  | PL1 - Energiaelosztási megoldások | 0039 | DPX/DPX3 kompakt megszakítók | 1 | db | 3414970383310 | 85362090 | 17.533 | 17.1823 | 47.6
422566 | 422566 | DPX3 1600 komp. megsz.S1 3P 1250A 70kA | 1158107 |  | PL1 - Energiaelosztási megoldások | 0039 | DPX/DPX3 kompakt megszakítók | 1 | db | 3414970383327 | 85362090 | 17.533 | 17.1823 | 47.6
422567 | 422567 | DPX3 1600 komp. megsz.S1 3P 1600A 70kA | 1324421 |  | PL1 - Energiaelosztási megoldások | 0039 | DPX/DPX3 kompakt megszakítók | 1 | db | 3414970383334 | 85362090 | 17.833 | 17.4763 | 47.6
422569 | 422569 | DPX3 1600 komp. megsz.S1 4P 630A 70kA | 965087 |  | PL1 - Energiaelosztási megoldások | 0039 | DPX/DPX3 kompakt megszakítók | 1 | db | 3414970383358 | 85362090 | 19.367 | 18.9797 | 47.6
422570 | 422570 | DPX3 1600 komp. megsz.S1 4P 800A 70kA | 1113564 |  | PL1 - Energiaelosztási megoldások | 0039 | DPX/DPX3 kompakt megszakítók | 1 | db | 3414970383365 | 85362090 | 19.269 | 18.8836 | 47.6
422571 | 422571 | DPX3 1600 komp. megsz.S1 4P 1000A 70kA | 1232345 |  | PL1 - Energiaelosztási megoldások | 0039 | DPX/DPX3 kompakt megszakítók | 1 | db | 3414970383372 | 85362090 | 22.333 | 21.8863 | 47.6
422572 | 422572 | DPX3 1600 komp. megsz.S1 4P 1250A 70kA | 1365975 |  | PL1 - Energiaelosztási megoldások | 0039 | DPX/DPX3 kompakt megszakítók | 1 | db | 3414970383389 | 85362090 | 22.333 | 21.8863 | 47.6
422573 | 422573 | DPX3 1600 komp. megsz.S1 4P 1600A 70kA | 1618386 |  | PL1 - Energiaelosztási megoldások | 0039 | DPX/DPX3 kompakt megszakítók | 1 | db | 3414970383396 | 85362090 | 22.533 | 22.0823 | 47.6
422575 | 422575 | DPX3 1600 komp. megsz.S1 3P 630A 100kA | 890849 |  | PL1 - Energiaelosztási megoldások | 0039 | DPX/DPX3 kompakt megszakítók | 1 | db | 3414970383419 | 85362090 | 16.833 | 16.4963 | 47.6
422576 | 422576 | DPX3 1600 komp. megsz.S1 3P 800A 100kA | 1024478 |  | PL1 - Energiaelosztási megoldások | 0039 | DPX/DPX3 kompakt megszakítók | 1 | db | 3414970383426 | 85362090 | 16.833 | 16.4963 | 47.6
422577 | 422577 | DPX3 1600 komp. megsz.S1 3P 1000A 100kA | 1158107 |  | PL1 - Energiaelosztási megoldások | 0039 | DPX/DPX3 kompakt megszakítók | 1 | db | 3414970383433 | 85362090 | 17.533 | 17.1823 | 47.6
422578 | 422578 | DPX3 1600 komp. megsz.S1 3P 1250A 100kA | 1291738 |  | PL1 - Energiaelosztási megoldások | 0039 | DPX/DPX3 kompakt megszakítók | 1 | db | 3414970383440 | 85362090 | 17.533 | 17.1823 | 47.6
422581 | 422581 | DPX3 1600 komp. megsz.S1 4P 630A 100kA | 1083868 |  | PL1 - Energiaelosztási megoldások | 0039 | DPX/DPX3 kompakt megszakítók | 1 | db | 3414970383471 | 85362090 | 20.633 | 20.2203 | 47.6
422582 | 422582 | DPX3 1600 komp. megsz.S1 4P 800A 100kA | 1187802 |  | PL1 - Energiaelosztási megoldások | 0039 | DPX/DPX3 kompakt megszakítók | 1 | db | 3414970383488 | 85362090 | 20.633 | 20.2203 | 47.6
422583 | 422583 | DPX3 1600 komp. megsz.S1 4P 1000A 100kA | 1380825 |  | PL1 - Energiaelosztási megoldások | 0039 | DPX/DPX3 kompakt megszakítók | 1 | db | 3414970383495 | 85362090 | 22.333 | 21.8863 | 47.6
422584 | 422584 | DPX3 1600 komp. megsz.S1 4P 1250A 100kA | 1529301 |  | PL1 - Energiaelosztási megoldások | 0039 | DPX/DPX3 kompakt megszakítók | 1 | db | 3414970383501 | 85362090 | 22.333 | 21.8863 | 47.6
422586 | 422586 | DPX3 630 tartozékok kocsizó szerkezet mellső 3P | 1172011 |  | PL1 - Energiaelosztási megoldások | 0039 | DPX/DPX3 kompakt megszakítók | 1 | db | 3245064225861 | 85389099 | n.a. | n.a. | n.a.
422587 | 422587 | DPX3 630 tartozékok kocsizó szerkezet mellső 4P | 1337707 |  | PL1 - Energiaelosztási megoldások | 0039 | DPX/DPX3 kompakt megszakítók | 1 | db | 3245064225878 | 85389099 | n.a. | n.a. | n.a.
422588 | 422588 | DPX3 630 tartozékok kocsizó szerkezet hátsó 3P | 1238898 |  | PL1 - Energiaelosztási megoldások | 0039 | DPX/DPX3 kompakt megszakítók | 1 | db | 3245064225885 | 85389099 | n.a. | n.a. | n.a.
422589 | 422589 | DPX3 630 tartozékok kocsizó szerkezet hátsó 4P | 1413711 |  | PL1 - Energiaelosztási megoldások | 0039 | DPX/DPX3 kompakt megszakítók | 1 | db | 3245064225892 | 85389099 | n.a. | n.a. | n.a.
422590 | 422590 | DPX3 630 tartozékok IP20 kapocstakaró 3P | 22565 |  | PL1 - Energiaelosztási megoldások | 0039 | DPX/DPX3 kompakt megszakítók | 1 | db | 3245064225908 | 85389099 | n.a. | n.a. | n.a.
422591 | 422591 | DPX3 630 tartozékok IP20 kapocstakaró 4P | 30384 |  | PL1 - Energiaelosztási megoldások | 0039 | DPX/DPX3 kompakt megszakítók | 1 | db | 3245064225915 | 85389099 | n.a. | n.a. | n.a.
422592 | 422592 | DPX3 630 tartozékok külső nulla | 45589 |  | PL1 - Energiaelosztási megoldások | 0039 | DPX/DPX3 kompakt megszakítók | 1 | db | 3414970384706 | 85389099 | n.a. | n.a. | n.a.
422593 | 422593 | DPX3 1600 tartozékok "Debro-lift" mechanizmus 3P | 456026 |  | PL1 - Energiaelosztási megoldások | 0039 | DPX/DPX3 kompakt megszakítók | 1 | db | 3245064225939 | 85389099 | n.a. | n.a. | n.a.
422594 | 422594 | DPX3 1600 tartozékok "Debro-lift" mechanizmus 4P | 501629 |  | PL1 - Energiaelosztási megoldások | 0039 | DPX/DPX3 kompakt megszakítók | 1 | db | 3245064225946 | 85389099 | n.a. | n.a. | n.a.
422610 | 422610 | DPX3 630 320A 3P 70kA MA kompakt megszakító | 414920 |  | PL1 - Energiaelosztási megoldások | 0039 | DPX/DPX3 kompakt megszakítók | 1 | db | 3414970527097 | 85362090 | 5.491 | 5.491 | 10
422623 | 422623 | DPX3 630/1600 nullfeszültség kioldó késleltető modulokhoz | 46502 |  | PL1 - Energiaelosztási megoldások | 0039 | DPX/DPX3 kompakt megszakítók | 1 | db | 3414970543080 | 8536508099 | 0.098
422630 | 422630 | Motoros hajtás DPX3 630-hoz, mellső, 230V AC | 275820 | Új termék! | PL1 - Energiaelosztási megoldások | 0039 | DPX/DPX3 kompakt megszakítók | 1 | db | 3414971331778 | 8536508090 | 2.079 |  | 3.744
422680 | 422680 | Forrásátkapcsoló automatika Standard, LED kijelzővel | 214364 |  | PL1 - Energiaelosztási megoldások | 0039 | DPX/DPX3 kompakt megszakítók | 1 | db | 3414970767806 | 85371098 | 0.463 | n.a. | 1.656
422682 | 422682 | Forrásátkapcsoló automatika Advanced, LCD kijelzővel | 381774 |  | PL1 - Energiaelosztási megoldások | 0039 | DPX/DPX3 kompakt megszakítók | 1 | db | 3414970767813 | 85371098 | 0.739 | n.a. | 4.335
422683 | 422683 | Forrásátkapcsoló automatika Advanced sínbontóval, LCD kijelzővel | 600962 |  | PL1 - Energiaelosztási megoldások | 0039 | DPX/DPX3 kompakt megszakítók | 1 | db | 3414970767820 | 85371098 | 1.147 | n.a. | 6.532
422686 | 422686 | Automatikus forrásátkapcsoló relé forrásátkapcsoló automatikához, riasztással, LED kijelzéssel | 149639 |  | PL1 - Energiaelosztási megoldások | 0039 | DPX/DPX3 kompakt megszakítók | 1 | db | 3414970767837 | 85371098 | 0.242 | n.a. | 0.831
422687 | 422687 | USB programozó modul Advanced forrásátkapcsoló automatikához | 65914 |  | PL1 - Energiaelosztási megoldások | 0039 | DPX/DPX3 kompakt megszakítók | 1 | db | 3414970767844 | 85366990 | 0.077 | n.a. | 0.427
422688 | 422688 | WIFI programozó modul Advanced forrásátkapcsoló automatikához | 158543 |  | PL1 - Energiaelosztási megoldások | 0039 | DPX/DPX3 kompakt megszakítók | 1 | db | 3414970767851 | 85366990 | 0.111 | n.a. | 0.427
422689 | 422689 | Optocsatolós RS485 interfész Advanced forrásátkapcsoló automatikához | 69637 |  | PL1 - Energiaelosztási megoldások | 0039 | DPX/DPX3 kompakt megszakítók | 1 | db | 3414970767868 | 85366990 | 0.042 | n.a. | 0.127
422690 | 422690 | 4 optocsatolós statikus kimenet Advanced forrásátkapcsoló automatikához | 43811 |  | PL1 - Energiaelosztási megoldások | 0039 | DPX/DPX3 kompakt megszakítók | 1 | db | 3414970767875 | 85366990 | 0.046 | n.a. | 0.127
422691 | 422691 | 2 potenciálfüggetlen NO relé kimenet 5 A 250 V~ Advanced forrásátkapcsoló automatikához | 49186 |  | PL1 - Energiaelosztási megoldások | 0039 | DPX/DPX3 kompakt megszakítók | 1 | db | 3414970767882 | 85364900 | 0.063 | n.a. | 0.127
422692 | 422692 | 2 optocsatolós digitális bemenet és 2 potenciálfüggetlen NO relé kimenet 5 A 250 V~ Advanced forrásátkapcsoló automatikához | 63166 |  | PL1 - Energiaelosztási megoldások | 0039 | DPX/DPX3 kompakt megszakítók | 1 | db | 3414970767899 | 85364900 | 0.061 | n.a. | 0.127
431100 | 431100 | DCX-M terhelés átkapcsoló 3P 40A | 31511 |  | PL1 - Energiaelosztási megoldások | 0048 | Kézi forrásváltó kapcsoló | 1 | db | 3245064311007 | 85364900 | 0.856 | 0.8132 | 2
431101 | 431101 | DCX-M terhelés átkapcsoló 3P 63A | 31511 |  | PL1 - Energiaelosztási megoldások | 0048 | Kézi forrásváltó kapcsoló | 1 | db | 3245064311014 | 85364900 | 0.857 | 0.8142 | 2
431102 | 431102 | DCX-M terhelés átkapcsoló 3P 100A | 66175 |  | PL1 - Energiaelosztási megoldások | 0048 | Kézi forrásváltó kapcsoló | 1 | db | 3245064311021 | 85364900 | 1.957 | 1.8592 | 4
431103 | 431103 | DCX-M terhelés átkapcsoló 3P 125A | 94531 |  | PL1 - Energiaelosztási megoldások | 0048 | Kézi forrásváltó kapcsoló | 1 | db | 3245064311038 | 85364900 | 1.961 | 1.863 | 4
431104 | 431104 | DCX-M terhelés átkapcsoló 3P 160A | 110287 |  | PL1 - Energiaelosztási megoldások | 0048 | Kézi forrásváltó kapcsoló | 1 | db | 3245064311045 | 85364900 | 1.962 | 1.8639 | 4
431105 | 431105 | DCX-M terhelés átkapcsoló 3P 200A | 133921 |  | PL1 - Energiaelosztási megoldások | 0048 | Kézi forrásváltó kapcsoló | 1 | db | 3245064311052 | 85364900 | 5.362 | 5.0939 | 14
431106 | 431106 | DCX-M terhelés átkapcsoló 3P 250A | 157555 |  | PL1 - Energiaelosztási megoldások | 0048 | Kézi forrásváltó kapcsoló | 1 | db | 3245064311069 | 85364900 | 5.358 | 5.0901 | 14
431107 | 431107 | DCX-M terhelés átkapcsoló 3P 315A | 173310 |  | PL1 - Energiaelosztási megoldások | 0048 | Kézi forrásváltó kapcsoló | 1 | db | 3245064311076 | 85364900 | 5.36 | 5.092 | 14
431108 | 431108 | DCX-M terhelés átkapcsoló 3P 400A | 236333 |  | PL1 - Energiaelosztási megoldások | 0048 | Kézi forrásváltó kapcsoló | 1 | db | 3245064311083 | 85364900 | 5.377 | 5.1082 | 14
431109 | 431109 | DCX-M terhelés átkapcsoló 3P 630A | 378132 |  | PL1 - Energiaelosztási megoldások | 0048 | Kézi forrásváltó kapcsoló | 1 | db | 3245064311090 | 85364900 | 12.455 | 11.8323 | 30
431110 | 431110 | DCX-M terhelés átkapcsoló 3P 800A | 441153 |  | PL1 - Energiaelosztási megoldások | 0048 | Kézi forrásváltó kapcsoló | 1 | db | 3245064311106 | 85364900 | 12.468 | 11.8446 | 29
431111 | 431111 | DCX-M terhelés átkapcsoló 3P 1000A | 866550 |  | PL1 - Energiaelosztási megoldások | 0048 | Kézi forrásváltó kapcsoló | 1 | db | 3245064311113 | 85364900 | 23.922 | 22.7259 | 58
431112 | 431112 | DCX-M terhelés átkapcsoló 3P 1250A | 1181660 |  | PL1 - Energiaelosztási megoldások | 0048 | Kézi forrásváltó kapcsoló | 1 | db | 3245064311120 | 85364900 | 23.92 | 22.724 | 58
431113 | 431113 | DCX-M terhelés átkapcsoló 3P 1600A | 1402235 |  | PL1 - Energiaelosztási megoldások | 0048 | Kézi forrásváltó kapcsoló | 1 | db | 3245064311137 | 85364900 | 54.2 | 51.49 | 177
431120 | 431120 | DCX-M terhelés átkapcsoló 3P+N 40A | 39390 |  | PL1 - Energiaelosztási megoldások | 0048 | Kézi forrásváltó kapcsoló | 1 | db | 3245064311205 | 85364900 | 0.9 | 0.855 | 2
431121 | 431121 | DCX-M terhelés átkapcsoló 3P+N 63A | 39390 |  | PL1 - Energiaelosztási megoldások | 0048 | Kézi forrásváltó kapcsoló | 1 | db | 3245064311212 | 85364900 | 0.899 | 0.8541 | 2
431122 | 431122 | DCX-M terhelés átkapcsoló 3P+N 100A | 86657 |  | PL1 - Energiaelosztási megoldások | 0048 | Kézi forrásváltó kapcsoló | 1 | db | 3245064311229 | 85364900 | 2.251 | 2.1385 | 4
431123 | 431123 | DCX-M terhelés átkapcsoló 3P+N 125A | 102412 |  | PL1 - Energiaelosztási megoldások | 0048 | Kézi forrásváltó kapcsoló | 1 | db | 3245064311236 | 85364900 | 2.251 | 2.1385 | 4
431124 | 431124 | DCX-M terhelés átkapcsoló 3P+N 160A | 126044 |  | PL1 - Energiaelosztási megoldások | 0048 | Kézi forrásváltó kapcsoló | 1 | db | 3245064311243 | 85364900 | 2.252 | 2 | 4
431125 | 431125 | DCX-M terhelés átkapcsoló 3P+N 200A | 133921 |  | PL1 - Energiaelosztási megoldások | 0048 | Kézi forrásváltó kapcsoló | 1 | db | 3245064311250 | 85364900 | 5.851 | 5.5585 | 14
431126 | 431126 | DCX-M terhelés átkapcsoló 3P+N 250A | 173310 |  | PL1 - Energiaelosztási megoldások | 0048 | Kézi forrásváltó kapcsoló | 1 | db | 3245064311267 | 85364900 | 5.834 | 5.5423 | 14
431127 | 431127 | DCX-M terhelés átkapcsoló 3P+N 315A | 212699 |  | PL1 - Energiaelosztási megoldások | 0048 | Kézi forrásváltó kapcsoló | 1 | db | 3245064311274 | 85364900 | 5.9 | 5.7 | 14
431128 | 431128 | DCX-M terhelés átkapcsoló 3P+N 400A | 291476 |  | PL1 - Energiaelosztási megoldások | 0048 | Kézi forrásváltó kapcsoló | 1 | db | 3245064311281 | 85364900 | 5.862 | 5.7 | 14
431129 | 431129 | DCX-M terhelés átkapcsoló 3P+N 630A | 444305 |  | PL1 - Energiaelosztási megoldások | 0048 | Kézi forrásváltó kapcsoló | 1 | db | 3245064311298 | 85364900 | 13.158 | 13.158 | 29
431130 | 431130 | DCX-M terhelés átkapcsoló 3P+N 800A | 534111 |  | PL1 - Energiaelosztási megoldások | 0048 | Kézi forrásváltó kapcsoló | 1 | db | 3245064311304 | 85364900 | 13.698 | 13.0131 | 29
431131 | 431131 | DCX-M terhelés átkapcsoló 3P+N 1000A | 1054041 |  | PL1 - Energiaelosztási megoldások | 0048 | Kézi forrásváltó kapcsoló | 1 | db | 3245064311311 | 85362010 | 26.177 | 24.8682 | 58
431132 | 431132 | DCX-M terhelés átkapcsoló 3P+N 1250A | 1411690 |  | PL1 - Energiaelosztási megoldások | 0048 | Kézi forrásváltó kapcsoló | 1 | db | 3245064311328 | 85364900 | 26.708 | 25.3726 | 58
431133 | 431133 | DCX-M terhelés átkapcsoló 3P+N 1600A | 1717347 |  | PL1 - Energiaelosztási megoldások | 0048 | Kézi forrásváltó kapcsoló | 1 | db | 3245064311335 | 85364900 | 58.5 | 55.575 | 261
431140 | 431140 | DCX-M meghosszabbított hajtás készlet 40 - 160A | 7091 |  | PL1 - Energiaelosztási megoldások | 0048 | Kézi forrásváltó kapcsoló | 1 | db | 3245064311403 | 85364900 | 0.139 | 0.125 | 0.6
431141 | 431141 | DCX-M meghosszabbított hajtás készlet 200 - 400A | 18906 |  | PL1 - Energiaelosztási megoldások | 0048 | Kézi forrásváltó kapcsoló | 1 | db | 3245064311410 | 85364900 | 0.389 | 0.38 | 0.95
431142 | 431142 | DCX-M meghosszabbított hajtás készlet 630 - 800A | 19693 |  | PL1 - Energiaelosztási megoldások | 0048 | Kézi forrásváltó kapcsoló | 10 | db | 3245064311427 | 85364900 | 0.5655 | 0.54 | 1.9
431143 | 431143 | DCX-M meghosszabbított hajtás készlet 1000 - 1250A | 22059 |  | PL1 - Energiaelosztási megoldások | 0048 | Kézi forrásváltó kapcsoló | 5 | db | 3245064311434 | 85369001 | 0.737 | 0.685 | 3.8
431144 | 431144 | DCX-M meghosszabbított hajtás készlet 1600A | 26643 |  | PL1 - Energiaelosztási megoldások | 0048 | Kézi forrásváltó kapcsoló | 2 | db | 3245064311441 | 85364900 | 0.975 | 0.835 | 9.5
431145 | 431145 | DCX-M közvetlen rotációs kar 40 - 160A | 4253 |  | PL1 - Energiaelosztási megoldások | 0048 | Kézi forrásváltó kapcsoló | 1 | db | 3245064311458 | 85364900 | 0.0651 | 0.054 | 0.6
431146 | 431146 | DCX-M közvetlen rotációs kar 200 - 400A | 11657 |  | PL1 - Energiaelosztási megoldások | 0048 | Kézi forrásváltó kapcsoló | 20 | db | 3245064311465 | 85364900 | 0.2837 | 0.268 | 0.95
431147 | 431147 | DCX-M közvetlen rotációs kar 630 - 800A | 13391 |  | PL1 - Energiaelosztási megoldások | 0048 | Kézi forrásváltó kapcsoló | 1 | db | 3245064311472 | 85364900 | 0.52 | 0.435 | 3.55
431148 | 431148 | DCX-M közvetlen rotációs kar 1000 - 1250A | 15914 |  | PL1 - Energiaelosztási megoldások | 0048 | Kézi forrásváltó kapcsoló | 5 | db | 3245064311489 | 85364900 | 0.676 | 0.615 | 3.8
431149 | 431149 | DCX-M közvetlen rotációs kar 1600A | 17806 |  | PL1 - Energiaelosztási megoldások | 0048 | Kézi forrásváltó kapcsoló | 2 | db | 3245064311496 | 85364900 | 0.605 | 0.41 | 9.5
431150 | 431150 | DCX-M extra hosszú rúd 40 - 160A | 5514 |  | PL1 - Energiaelosztási megoldások | 0048 | Kézi forrásváltó kapcsoló | 1 | db | 3245064311502 | 85364900 | 0.084 | 0.08 | 0.1
431151 | 431151 | DCX-M extra hosszú rúd 200 - 400A | 7091 |  | PL1 - Energiaelosztási megoldások | 0048 | Kézi forrásváltó kapcsoló | 10 | db | 3245064311519 | 85364900 | 0.2729 | 0.25 | 1.8
431155 | 431155 | DCX-M segédérintkező 1250A-ig - Z+Ny | 3621 |  | PL1 - Energiaelosztási megoldások | 0048 | Kézi forrásváltó kapcsoló | 1 | db | 3245064311557 | 85364900 | 0.0275 | 0.02 | 0.3
431156 | 431156 | DCX-M segédérintkező 1250A-ig - 2Z+2Ny | 6302 |  | PL1 - Energiaelosztási megoldások | 0048 | Kézi forrásváltó kapcsoló | 1 | db | 3245064311564 | 85364900 | 0.0378 | 0.025 | 0.3
431157 | 431157 | DCX-M 1600 segédérintkező - Z+Ny | 3621 |  | PL1 - Energiaelosztási megoldások | 0048 | Kézi forrásváltó kapcsoló | 10 | db | 3245064311571 | 85364900 | 0.0252 | 0.016 | 0.3
431158 | 431158 | DCX-M 1600 segédérintkező - 2Z+2Ny | 6302 |  | PL1 - Energiaelosztási megoldások | 0048 | Kézi forrásváltó kapcsoló | 10 | db | 3245064311588 | 85364900 | 0.0305 | 0.029 | 0.1
431160 | 431160 | DCX-M átkötő készlet 40 - 63A | 13391 |  | PL1 - Energiaelosztási megoldások | 0048 | Kézi forrásváltó kapcsoló | 5 | db | 3245064311601 | 85364900 | 0.07 | 0.06 | 0.2
431161 | 431161 | DCX-M átkötő készlet 100 - 125A | 15914 |  | PL1 - Energiaelosztási megoldások | 0048 | Kézi forrásváltó kapcsoló | 1 | db | 3245064311618 | 85364900 | 0.137 | 0.13 | 0.2
431162 | 431162 | DCX-M átkötő készlet 1600A | 17961 |  | PL1 - Energiaelosztási megoldások | 0048 | Kézi forrásváltó kapcsoló | 1 | db | 3245064311625 | 85364900 | 5.1833 | 5.125 | 3.6667
431165 | 431165 | DCX-M hátsó szigetelő lemez 200 - 400A | 17961 |  | PL1 - Energiaelosztási megoldások | 0048 | Kézi forrásváltó kapcsoló | 5 | db | 3245064311656 | 85364900 | 0.103 | 0.09 | 0.4
431166 | 431166 | DCX-M hátsó szigetelő lemez 630 - 800A | 21743 |  | PL1 - Energiaelosztási megoldások | 0048 | Kézi forrásváltó kapcsoló | 5 | db | 3245064311663 | 85369085 | 0.21 | 0.2 | 1.2
431167 | 431167 | DCX-M hátsó szigetelő lemez 1600A | 39546 |  | PL1 - Energiaelosztási megoldások | 0048 | Kézi forrásváltó kapcsoló | 5 | db | 3245064311670 | 85369001 | 0.298 | 0.27 | 1.4
431170 | 431170 | DCX-M szimpla zárszerkezet 40 - 160 A | 46321 |  | PL1 - Energiaelosztási megoldások | 0048 | Kézi forrásváltó kapcsoló | 2 | db | 3245064311700 | 85364900 | 0.2775 | 0.25 | 1
431171 | 431171 | DCX-M szimpla zárszerkezet 200 - 400 A | 62233 |  | PL1 - Energiaelosztási megoldások | 0048 | Kézi forrásváltó kapcsoló | 1 | db | 3245064311717 | 85364900 | 0.428 | 0.38 | 1.5
431172 | 431172 | DCX-M szimpla zárszerkezet 630 - 800 A | 71214 |  | PL1 - Energiaelosztási megoldások | 0048 | Kézi forrásváltó kapcsoló | 2 | db | 3245064311724 | 85364900 | 0.5095 | 0.464 | 1.5
431173 | 431173 | DCX-M szimpla zárszerkezet 1000 - 1250 A | 74839 |  | PL1 - Energiaelosztási megoldások | 0048 | Kézi forrásváltó kapcsoló | 2 | db | 3245064311731 | 85364900 | 0.4875 | 0.44 | 1.5
431174 | 431174 | DCX-M szimpla zárszerkezet 1600 A | 78934 |  | PL1 - Energiaelosztási megoldások | 0048 | Kézi forrásváltó kapcsoló | 2 | db | 3245064311748 | 85364900 | 0.61 | 0.56 | 1.5
431175 | 431175 | DCX-M dupla zárszerkezet 40 - 160 A | 71844 |  | PL1 - Energiaelosztási megoldások | 0048 | Kézi forrásváltó kapcsoló | 2 | db | 3245064311755 | 85364900 | 0.53 | 0.455 | 3.5
431176 | 431176 | DCX-M dupla zárszerkezet 200 - 400 A | 98154 |  | PL1 - Energiaelosztási megoldások | 0048 | Kézi forrásváltó kapcsoló | 1 | db | 3245064311762 | 85364900 | 0.61 | 0.54 | 3.5
431177 | 431177 | DCX-M dupla zárszerkezet 630 - 800 A | 103672 |  | PL1 - Energiaelosztási megoldások | 0048 | Kézi forrásváltó kapcsoló | 2 | db | 3245064311779 | 85369085 | 0.6925 | 0.62 | 3.5
431178 | 431178 | DCX-M dupla zárszerkezet 1000 - 1250 A | 108555 |  | PL1 - Energiaelosztási megoldások | 0048 | Kézi forrásváltó kapcsoló | 2 | db | 3245064311786 | 85363090 | 0.67 | 0.6 | 3.5
431179 | 431179 | DCX-M dupla zárszerkezet 1600 A | 115804 |  | PL1 - Energiaelosztási megoldások | 0048 | Kézi forrásváltó kapcsoló | 2 | db | 3245064311793 | 85364900 | 0.79 | 0.72 | 3.5
446000 | 446000 | LEGRAND szerver állószekrény 19'' 42U SZÉL: 600 MÉLY: 1000 MAG: 2000 készre szerelt antracit perforált ajtó/hátlap MAX: 1500 kg LCS3 | 588449 |  | PL8 - Hang-, adat- és képátviteli rendszerek | 0501 | LCS állószekrények | 1 | db | 3414971172487 | 85381000 | n.a. | n.a. | n.a.
446001 | 446001 | LEGRAND szerver állószekrény 19'' 42U SZÉL: 600 MÉLY: 1100 MAG: 2000 készre szerelt antracit perforált ajtó/hátlap MAX: 1500 kg LCS3 | 611283 |  | PL8 - Hang-, adat- és képátviteli rendszerek | 0501 | LCS állószekrények | 1 | db | 3414971172494 | 85381000 | n.a. | n.a. | n.a.
446002 | 446002 | LEGRAND szerver állószekrény 19'' 42U SZÉL: 600 MÉLY: 1200 MAG: 2000 készre szerelt antracit perforált ajtó/hátlap MAX: 1500 kg LCS3 | 596143 |  | PL8 - Hang-, adat- és képátviteli rendszerek | 0501 | LCS állószekrények | 1 | db | 3414971172500 | 85381000 | n.a. | n.a. | n.a.
446003 | 446003 | LEGRAND szerver állószekrény 19'' 42U SZÉL: 800 MÉLY: 1000 MAG: 2000 készre szerelt antracit perforált ajtó/hátlap MAX: 1500 kg LCS3 | 665265 |  | PL8 - Hang-, adat- és képátviteli rendszerek | 0501 | LCS állószekrények | 1 | db | 3414971172517 | 85381000 | n.a. | n.a. | n.a.
446004 | 446004 | LEGRAND szerver állószekrény 19'' 42U SZÉL: 800 MÉLY: 1100 MAG: 2000 készre szerelt antracit perforált ajtó/hátlap MAX: 1500 kg LCS3 | 704477 |  | PL8 - Hang-, adat- és képátviteli rendszerek | 0501 | LCS állószekrények | 1 | db | 3414971172524 | 85381000 | n.a. | n.a. | n.a.
446005 | 446005 | LEGRAND szerver állószekrény 19'' 42U SZÉL: 800 MÉLY: 1200 MAG: 2000 készre szerelt antracit perforált ajtó/hátlap MAX: 1500 kg LCS3 | 673081 |  | PL8 - Hang-, adat- és képátviteli rendszerek | 0501 | LCS állószekrények | 1 | db | 3414971172531 | 85381000 | n.a. | n.a. | n.a.
446006 | 446006 | LEGRAND szerver állószekrény 19'' 46U SZÉL: 600 MÉLY: 1000 MAG: 2200 készre szerelt antracit perforált ajtó/hátlap MAX: 1500 kg LCS3 | 617859 |  | PL8 - Hang-, adat- és képátviteli rendszerek | 0501 | LCS állószekrények | 1 | db | 3414971172548 | 85381000 | n.a. | n.a. | n.a.
446007 | 446007 | LEGRAND szerver állószekrény 19'' 46U SZÉL: 600 MÉLY: 1100 MAG: 2200 készre szerelt antracit perforált ajtó/hátlap MAX: 1500 kg LCS3 | 639825 |  | PL8 - Hang-, adat- és képátviteli rendszerek | 0501 | LCS állószekrények | 1 | db | 3414971172555 | 85381000 | n.a. | n.a. | n.a.
446008 | 446008 | LEGRAND szerver állószekrény 19'' 46U SZÉL: 600 MÉLY: 1200 MAG: 2200 készre szerelt antracit perforált ajtó/hátlap MAX: 1500 kg LCS3 | 624685 |  | PL8 - Hang-, adat- és képátviteli rendszerek | 0501 | LCS állószekrények | 1 | db | 3414971172562 | 85381000 | n.a. | n.a. | n.a.
446009 | 446009 | LEGRAND szerver állószekrény 19'' 46U SZÉL: 800 MÉLY: 1000 MAG: 2200 készre szerelt antracit perforált ajtó/hátlap MAX: 1500 kg LCS3 | 691696 |  | PL8 - Hang-, adat- és képátviteli rendszerek | 0501 | LCS állószekrények | 1 | db | 3414971172579 | 85381000 | n.a. | n.a. | n.a.
446010 | 446010 | LEGRAND szerver állószekrény 19'' 46U SZÉL: 800 MÉLY: 1100 MAG: 2200 készre szerelt antracit perforált ajtó/hátlap MAX: 1500 kg LCS3 | 730909 |  | PL8 - Hang-, adat- és képátviteli rendszerek | 0501 | LCS állószekrények | 1 | db | 3414971172586 | 85381000 | n.a. | n.a. | n.a.
446011 | 446011 | LEGRAND szerver állószekrény 19'' 46U SZÉL: 800 MÉLY: 1200 MAG: 2200 készre szerelt antracit perforált ajtó/hátlap MAX: 1500 kg LCS3 | 699514 |  | PL8 - Hang-, adat- és képátviteli rendszerek | 0501 | LCS állószekrények | 1 | db | 3414971172593 | 85381000 | n.a. | n.a. | n.a.
446012 | 446012 | LEGRAND szerver állószekrény 19'' 42U SZÉL: 600 MÉLY: 1000 MAG: 2000 hideg folyosóba illeszthető antracit perforált ajtó/hátlap MAX: 1500 kg LCS3 | 568099 |  | PL8 - Hang-, adat- és képátviteli rendszerek | 0501 | LCS2 állószekrények | 1 | db | 3414971172609 | 85381000 | 97 | n.a. | 1542
446013 | 446013 | LEGRAND szerver állószekrény 19'' 42U SZÉL: 600 MÉLY: 1100 MAG: 2000 hideg folyosóba illeszthető antracit perforált ajtó/hátlap MAX: 1500 kg LCS3 | 584330 |  | PL8 - Hang-, adat- és képátviteli rendszerek | 0501 | LCS2 állószekrények | 1 | db | 3414971172616 | 85381000 | 100 | n.a. | 1685
446014 | 446014 | LEGRAND szerver állószekrény 19'' 42U SZÉL: 600 MÉLY: 1200 MAG: 2000 hideg folyosóba illeszthető antracit perforált ajtó/hátlap MAX: 1500 kg LCS3 | 600561 |  | PL8 - Hang-, adat- és képátviteli rendszerek | 0501 | LCS2 állószekrények | 1 | db | 3414971172623 | 85381000 | 100 | n.a. | 1888
446015 | 446015 | LEGRAND szerver állószekrény 19'' 42U SZÉL: 800 MÉLY: 1000 MAG: 2000 hideg folyosóba illeszthető antracit perforált ajtó/hátlap MAX: 1500 kg LCS3 | 726692 |  | PL8 - Hang-, adat- és képátviteli rendszerek | 0501 | LCS2 állószekrények | 1 | db | 3414971172630 | 85381000 | 118 | n.a. | 1995
446016 | 446016 | LEGRAND szerver állószekrény 19'' 42U SZÉL: 800 MÉLY: 1100 MAG: 2000 hideg folyosóba illeszthető antracit perforált ajtó/hátlap MAX: 1500 kg LCS3 | 742924 |  | PL8 - Hang-, adat- és képátviteli rendszerek | 0501 | LCS2 állószekrények | 1 | db | 3414971172647 | 85381000 | 118.5 | n.a. | 2365
446017 | 446017 | LEGRAND szerver állószekrény 19'' 42U SZÉL: 800 MÉLY: 1200 MAG: 2000 hideg folyosóba illeszthető antracit perforált ajtó/hátlap MAX: 1500 kg LCS3 | 649256 |  | PL8 - Hang-, adat- és képátviteli rendszerek | 0501 | LCS2 állószekrények | 1 | db | 3414971172654 | 85381000 | 130 | n.a. | 2365
446018 | 446018 | LEGRAND szerver állószekrény 19'' 46U SZÉL: 600 MÉLY: 1000 MAG: 2200 hideg folyosóba illeszthető antracit perforált ajtó/hátlap MAX: 1500 kg LCS3 | 616792 |  | PL8 - Hang-, adat- és képátviteli rendszerek | 0501 | LCS2 állószekrények | 1 | db | 3414971172661 | 85381000 | 105 | n.a. | 1689
446019 | 446019 | LEGRAND szerver állószekrény 19'' 46U SZÉL: 600 MÉLY: 1100 MAG: 2200 hideg folyosóba illeszthető antracit perforált ajtó/hátlap MAX: 1500 kg LCS3 | 633024 |  | PL8 - Hang-, adat- és képátviteli rendszerek | 0501 | LCS2 állószekrények | 1 | db | 3414971172678 | 85381000 | 106.9 | n.a. | 1845
446020 | 446020 | LEGRAND szerver állószekrény 19'' 46U SZÉL: 600 MÉLY: 1200 MAG: 2200 hideg folyosóba illeszthető antracit perforált ajtó/hátlap MAX: 1500 kg LCS3 | 649256 |  | PL8 - Hang-, adat- és képátviteli rendszerek | 0501 | LCS2 állószekrények | 1 | db | 3414971172685 | 85381000 | 108.5 | n.a. | 2002
446021 | 446021 | LEGRAND szerver állószekrény 19'' 46U SZÉL: 800 MÉLY: 1000 MAG: 2200 hideg folyosóba illeszthető antracit perforált ajtó/hátlap MAX: 1500 kg LCS3 | 775387 |  | PL8 - Hang-, adat- és képátviteli rendszerek | 0501 | LCS2 állószekrények | 1 | db | 3414971172692 | 85381000 | 126.5 | n.a. | 2214
446022 | 446022 | LEGRAND szerver állószekrény 19'' 46U SZÉL: 800 MÉLY: 1100 MAG: 2200 hideg folyosóba illeszthető antracit perforált ajtó/hátlap MAX: 1500 kg LCS3 | 791618 |  | PL8 - Hang-, adat- és képátviteli rendszerek | 0501 | LCS2 állószekrények | 1 | db | 3414971172708 | 85381000 | 127.8 | n.a. | 2388
446023 | 446023 | LEGRAND szerver állószekrény 19'' 46U SZÉL: 800 MÉLY: 1200 MAG: 2200 hideg folyosóba illeszthető antracit perforált ajtó/hátlap MAX: 1500 kg LCS3 | 807849 |  | PL8 - Hang-, adat- és képátviteli rendszerek | 0501 | LCS2 állószekrények | 1 | db | 3414971172715 | 85381000 | 131.6 | n.a. | 2591
446024 | 446024 | LEGRAND LCS3 oldallap pár 42U MÉLY: 1000 | 190979 |  | PL8 - Hang-, adat- és képátviteli rendszerek | 0502 | LCS kiegészítők | 1 | db | 3414971172722 | 85381000 | n.a. | n.a. | n.a.
446025 | 446025 | LEGRAND LCS3 oldallap pár 42U MÉLY: 1100 | 233171 |  | PL8 - Hang-, adat- és képátviteli rendszerek | 0502 | LCS kiegészítők | 1 | db | 3414971172739 | 85381000 | n.a. | n.a. | n.a.
446026 | 446026 | LEGRAND LCS3 oldallap pár 42U MÉLY: 1200 | 223741 |  | PL8 - Hang-, adat- és képátviteli rendszerek | 0502 | LCS kiegészítők | 1 | db | 3414971172746 | 85381000 | n.a. | n.a. | n.a.
446027 | 446027 | LEGRAND LCS3 oldallap pár 46U MÉLY: 1000 | 257120 |  | PL8 - Hang-, adat- és képátviteli rendszerek | 0502 | LCS kiegészítők | 1 | db | 3414971172753 | 85381000 | n.a. | n.a. | n.a.
446028 | 446028 | LEGRAND LCS3 oldallap pár 46U MÉLY: 1100 | 226469 |  | PL8 - Hang-, adat- és képátviteli rendszerek | 0502 | LCS kiegészítők | 1 | db | 3414971172760 | 85381000 | n.a. | n.a. | n.a.
446029 | 446029 | LEGRAND LCS3 oldallap pár 46U MÉLY: 1200 | 260347 |  | PL8 - Hang-, adat- és képátviteli rendszerek | 0502 | LCS kiegészítők | 1 | db | 3414971172777 | 85381000 | n.a. | n.a. | n.a.
446030 | 446030 | LEGRAND szerver állószekrény 19'' 42U SZÉL: 600 MÉLY: 1000 MAG: 2000 lapra szerelt antracit perforált ajtó/hátlap MAX: 1500 kg LCS3 | 817656 |  | PL8 - Hang-, adat- és képátviteli rendszerek | 0501 | LCS2 állószekrények | 1 | db | 3414971172784 | 85381000 | n.a. | n.a. | n.a.
446031 | 446031 | LEGRAND szerver állószekrény 19'' 42U SZÉL: 600 MÉLY: 1100 MAG: 2000 lapra szerelt antracit perforált ajtó/hátlap MAX: 1500 kg LCS3 | 844032 |  | PL8 - Hang-, adat- és képátviteli rendszerek | 0501 | LCS2 állószekrények | 1 | db | 3414971172791 | 85381000 | 150 | n.a. | 1533
446032 | 446032 | LEGRAND szerver állószekrény 19'' 42U SZÉL: 600 MÉLY: 1200 MAG: 2000 lapra szerelt antracit perforált ajtó/hátlap MAX: 1500 kg LCS3 | 870408 |  | PL8 - Hang-, adat- és képátviteli rendszerek | 0501 | LCS2 állószekrények | 1 | db | 3414971172807 | 85381000 | 148 | n.a. | 1577
446033 | 446033 | LEGRAND szerver állószekrény 19'' 42U SZÉL: 800 MÉLY: 1000 MAG: 2000 lapra szerelt antracit perforált ajtó/hátlap MAX: 1500 kg LCS3 | 896784 |  | PL8 - Hang-, adat- és képátviteli rendszerek | 0501 | LCS2 állószekrények | 1 | db | 3414971172814 | 85381000 | 154 | n.a. | 1600
446034 | 446034 | LEGRAND szerver állószekrény 19'' 42U SZÉL: 800 MÉLY: 1100 MAG: 2000 lapra szerelt antracit perforált ajtó/hátlap MAX: 1500 kg LCS3 | 923160 |  | PL8 - Hang-, adat- és képátviteli rendszerek | 0501 | LCS2 állószekrények | 1 | db | 3414971172821 | 85381000 | 160 | n.a. | 1600
446035 | 446035 | LEGRAND szerver állószekrény 19'' 42U SZÉL: 800 MÉLY: 1200 MAG: 2000 lapra szerelt antracit perforált ajtó/hátlap MAX: 1500 kg LCS3 | 949536 |  | PL8 - Hang-, adat- és képátviteli rendszerek | 0501 | LCS2 állószekrények | 1 | db | 3414971172838 | 85381000 | 163 | n.a. | 1600
446036 | 446036 | LEGRAND szerver állószekrény 19'' 46U SZÉL: 600 MÉLY: 1000 MAG: 2200 lapra szerelt antracit perforált ajtó/hátlap MAX: 1500 kg LCS3 | 896784 |  | PL8 - Hang-, adat- és képátviteli rendszerek | 0501 | LCS2 állószekrények | 1 | db | 3414971172845 | 85381000 | 142 | n.a. | 1533
446037 | 446037 | LEGRAND szerver állószekrény 19'' 46U SZÉL: 600 MÉLY: 1100 MAG: 2200 lapra szerelt antracit perforált ajtó/hátlap MAX: 1500 kg LCS3 | 923160 |  | PL8 - Hang-, adat- és képátviteli rendszerek | 0501 | LCS2 állószekrények | 1 | db | 3414971172852 | 85381000 | n.a. | n.a. | n.a.
446038 | 446038 | LEGRAND szerver állószekrény 19'' 46U SZÉL: 600 MÉLY: 1200 MAG: 2200 lapra szerelt antracit perforált ajtó/hátlap MAX: 1500 kg LCS3 | 949536 |  | PL8 - Hang-, adat- és képátviteli rendszerek | 0501 | LCS2 állószekrények | 1 | db | 3414971172869 | 85381000 | n.a. | n.a. | n.a.
446039 | 446039 | LEGRAND szerver állószekrény 19'' 46U SZÉL: 800 MÉLY: 1000 MAG: 2200 lapra szerelt antracit perforált ajtó/hátlap MAX: 1500 kg LCS3 | 975912 |  | PL8 - Hang-, adat- és képátviteli rendszerek | 0501 | LCS2 állószekrények | 1 | db | 3414971172876 | 85381000 | 159 | n.a. | 1600
446040 | 446040 | LEGRAND szerver állószekrény 19'' 46U SZÉL: 800 MÉLY: 1100 MAG: 2200 lapra szerelt antracit perforált ajtó/hátlap MAX: 1500 kg LCS3 | 1002288 |  | PL8 - Hang-, adat- és képátviteli rendszerek | 0501 | LCS2 állószekrények | 1 | db | 3414971172883 | 85381000 | 156 | n.a. | 1600
446041 | 446041 | LEGRAND szerver állószekrény 19'' 46U SZÉL: 800 MÉLY: 1200 MAG: 2200 lapra szerelt antracit perforált ajtó/hátlap MAX: 1500 kg LCS3 | 1028664 |  | PL8 - Hang-, adat- és képátviteli rendszerek | 0501 | LCS2 állószekrények | 1 | db | 3414971172890 | 85381000 | 172 | n.a. | 1600
446045 | 446045 | LEGRAND LCS3 kefés kábelbevezető 405x115 | 4838 |  | PL8 - Hang-, adat- és képátviteli rendszerek | 0502 | LCS kiegészítők | 1 | db | 3414971172906 | 85389099 | n.a. | n.a. | n.a.
446046 | 446046 | LEGRAND LCS3 takaróelem 405x115 | 4343 |  | PL8 - Hang-, adat- és képátviteli rendszerek | 0502 | LCS kiegészítők | 1 | db | 3414971172920 | 85389099 | n.a. | n.a. | n.a.
446047 | 446047 | LEGRAND LCS3 görgő készlet | 51994 |  | PL8 - Hang-, adat- és képátviteli rendszerek | 0502 | LCS kiegészítők | 1 | db | 3414971172944 | 85389099 | n.a. | n.a. | n.a.
446048 | 446048 | LEGRAND LCS3 soroló készlet | 4343 |  | PL8 - Hang-, adat- és képátviteli rendszerek | 0502 | LCS kiegészítők | 25 | db | 3414971172968 | 85389099 | n.a. | n.a. | n.a.
446050 | 446050 | LEGRAND LCS3 kábelrendező profil 41U / 38U MAG: 2000 | 23081 |  | PL8 - Hang-, adat- és képátviteli rendszerek | 0466 | LCS szekrény kiegészítők | 1 | db | 3414971172982 | 85389099 | n.a. | n.a. | n.a.
446051 | 446051 | LEGRAND LCS3 kábelrendező profil 46U / 43U MAG: 2200 | 21096 |  | PL8 - Hang-, adat- és képátviteli rendszerek | 0466 | LCS szekrény kiegészítők | 1 | db | 3414971173002 | 85389099 | n.a. | n.a. | n.a.
446052 | 446052 | LEGRAND LCS3 tüskés patch rendező 41U | 35846 |  | PL8 - Hang-, adat- és képátviteli rendszerek | 0466 | LCS szekrény kiegészítők | 1 | n.a. | 3414971173026 | 85389099 | n.a. | n.a. | n.a.
446053 | 446053 | LEGRAND LCS3 tüskés patch rendező 46U | 38425 |  | PL8 - Hang-, adat- és képátviteli rendszerek | 0466 | LCS szekrény kiegészítők | 1 | n.a. | 3414971173040 | 85389099 | n.a. | n.a. | n.a.
446054 | 446054 | LEGRAND LCS3 kábelrendező tüske 20 db | 18739 |  | PL8 - Hang-, adat- és képátviteli rendszerek | 0466 | LCS szekrény kiegészítők | 5 | csomag | 3414971173064 | 85389099 | n.a. | n.a. | n.a.
446056 | 446056 | LEGRAND LCS3 kábeltönk készlet 4 db | 25191 |  | PL8 - Hang-, adat- és képátviteli rendszerek | 0502 | LCS kiegészítők | 5 | db | 3414971173101 | 85389099 | n.a. | n.a. | n.a.
446057 | 446057 | LEGRAND LCS3 műanyag kábelrendező gyűrű 10 db | 19607 |  | PL8 - Hang-, adat- és képátviteli rendszerek | 0466 | LCS szekrény kiegészítők | 1 | csomag | 3414971173125 | 85389099 | n.a. | n.a. | n.a.
446060 | 446060 | LEGRAND LCS3 külső kábelcsatorna keskeny 600 mm | 42811 |  | PL8 - Hang-, adat- és képátviteli rendszerek | 0502 | LCS kiegészítők | 1 | db | 3414971173149 | 85389099 | n.a. | n.a. | n.a.
446061 | 446061 | LEGRAND LCS3 külső kábelcsatorna keskeny 800 mm | 43308 |  | PL8 - Hang-, adat- és képátviteli rendszerek | 0502 | LCS kiegészítők | 1 | db | 3414971173163 | 85389099 | n.a. | n.a. | n.a.
446062 | 446062 | LEGRAND LCS3 külső kábelcsatorna tető keskeny 600x200 | 26432 |  | PL8 - Hang-, adat- és képátviteli rendszerek | 0502 | LCS kiegészítők | 1 | db | 3414971173187 | 85389099 | n.a. | n.a. | n.a.
446063 | 446063 | LEGRAND LCS3 külső kábelcsatorna tető keskeny 800x200 | 24073 |  | PL8 - Hang-, adat- és képátviteli rendszerek | 0502 | LCS kiegészítők | 1 | db | 3414971173200 | 85389099 | n.a. | n.a. | n.a.
446064 | 446064 | LEGRAND LCS3 külső kábelcsatorna széles 600 mm | 70360 |  | PL8 - Hang-, adat- és képátviteli rendszerek | 0502 | LCS kiegészítők | 1 | db | 3414971173224 | 85389099 | n.a. | n.a. | n.a.
446065 | 446065 | LEGRAND LCS3 külső kábelcsatorna széles 800 mm | 77931 |  | PL8 - Hang-, adat- és képátviteli rendszerek | 0502 | LCS kiegészítők | 1 | db | 3414971173248 | 85389099 | n.a. | n.a. | n.a.
446066 | 446066 | LEGRAND LCS3 külső kábelcsatorna tető széles 600x600 | 36980 |  | PL8 - Hang-, adat- és képátviteli rendszerek | 0502 | LCS kiegészítők | 1 | db | 3414971173262 | 85389099 | n.a. | n.a. | n.a.
446067 | 446067 | LEGRAND LCS3 külső kábelcsatorna tető széles 800x600 | 34373 |  | PL8 - Hang-, adat- és képátviteli rendszerek | 0502 | LCS kiegészítők | 1 | db | 3414971173286 | 85389099 | n.a. | n.a. | n.a.
446068 | 446068 | LEGRAND LCS3 külső kábelcsatorna elválasztó elem 600 mm | 10547 |  | PL8 - Hang-, adat- és képátviteli rendszerek | 0502 | LCS kiegészítők | 1 | db | 3414971173309 | 85389099 | n.a. | n.a. | n.a.
446069 | 446069 | LEGRAND LCS3 külső kábelcsatorna elválasztó elem 800 mm | 16876 |  | PL8 - Hang-, adat- és képátviteli rendszerek | 0502 | LCS kiegészítők | 1 | db | 3414971173323 | 85389099 | n.a. | n.a. | n.a.
446070 | 446070 | LEGRAND LCS3 külső kábelcsatorna végzáró keskeny | 11168 |  | PL8 - Hang-, adat- és képátviteli rendszerek | 0502 | LCS kiegészítők | 1 | db | 3414971173347 | 85389099 | n.a. | n.a. | n.a.
446071 | 446071 | LEGRAND LCS3 külső kábelcsatorna végzáró széles | 14891 |  | PL8 - Hang-, adat- és képátviteli rendszerek | 0502 | LCS kiegészítők | 5 | db | 3414971173361 | 85389099 | n.a. | n.a. | n.a.
446072 | 446072 | LEGRAND LCS3 átkötő csatorna híd | 75945 |  | PL8 - Hang-, adat- és képátviteli rendszerek | 0502 | LCS kiegészítők | 5 | db | 3414971173385 | 85389099 | n.a. | n.a. | n.a.
446073 | 446073 | LEGRAND LCS3 átkötő csatorna tető | 20971 |  | PL8 - Hang-, adat- és képátviteli rendszerek | 0502 | LCS kiegészítők | 1 | db | 3414971173408 | 85389099 | n.a. | n.a. | n.a.
446075 | 446075 | LEGRAND LCS3 padlóhoz rögzítő készlet 25 mm magasítókerethez | 5956 |  | PL8 - Hang-, adat- és képátviteli rendszerek | 0502 | LCS kiegészítők | 5 | db | 3414971173422 | 85389099 | n.a. | n.a. | n.a.
446076 | 446076 | LEGRAND LCS3 padlóhoz rögzítő készlet 100 mm magasítókerethez | 5709 |  | PL8 - Hang-, adat- és képátviteli rendszerek | 0502 | LCS kiegészítők | 1 | db | 3414971173446 | 85389099 | n.a. | n.a. | n.a.
446080 | 446080 | LEGRAND kábelezési állószekrény 19'' 25U SZÉL: 800 MÉLY: 800 MAG: 1300 25 mm lábazat antracit szimpla üvegajtós MAX: 1500 kg LCS3 | 627415 |  | PL8 - Hang-, adat- és képátviteli rendszerek | 0462 | LCS álló szekrények | 1 | db | 3414971173460 | 85381000 | n.a. | n.a. | n.a.
446081 | 446081 | LEGRAND kábelezési állószekrény 19'' 25U SZÉL: 800 MÉLY: 1000 MAG: 1300 25 mm lábazat antracit szimpla üvegajtós MAX: 1500 kg LCS3 | 655087 |  | PL8 - Hang-, adat- és képátviteli rendszerek | 0462 | LCS álló szekrények | 1 | db | 3414971173477 | 85381000 | n.a. | n.a. | n.a.
446082 | 446082 | LEGRAND kábelezési állószekrény 19'' 37U SZÉL: 800 MÉLY: 800 MAG: 1800 25 mm lábazat antracit szimpla üvegajtós MAX: 1500 kg LCS3 | 800774 |  | PL8 - Hang-, adat- és képátviteli rendszerek | 0462 | LCS álló szekrények | 1 | db | 3414971173484 | 85381000 | n.a. | n.a. | n.a.
446083 | 446083 | LEGRAND kábelezési állószekrény 19'' 37U SZÉL: 800 MÉLY: 1000 MAG: 1800 25 mm lábazat antracit szimpla üvegajtós MAX: 1500 kg LCS3 | 850039 |  | PL8 - Hang-, adat- és képátviteli rendszerek | 0462 | LCS álló szekrények | 1 | db | 3414971173491 | 85381000 | n.a. | n.a. | n.a.
446084 | 446084 | LEGRAND kábelezési állószekrény 19'' 41U SZÉL: 800 MÉLY: 800 MAG: 2000 25 mm lábazat antracit szimpla üvegajtós MAX: 1500 kg LCS3 | 608430 |  | PL8 - Hang-, adat- és képátviteli rendszerek | 0462 | LCS álló szekrények | 1 | db | 3414971173507 | 85381000 | n.a. | n.a. | n.a.
446085 | 446085 | LEGRAND kábelezési állószekrény 19'' 41U SZÉL: 800 MÉLY: 1000 MAG: 2000 25 mm lábazat antracit szimpla üvegajtós MAX: 1500 kg LCS3 | 634241 |  | PL8 - Hang-, adat- és képátviteli rendszerek | 0462 | LCS álló szekrények | 1 | db | 3414971173514 | 85381000 | n.a. | n.a. | n.a.
446086 | 446086 | LEGRAND kábelezési állószekrény 19'' 46U SZÉL: 800 MÉLY: 800 MAG: 2200 25 mm lábazat antracit szimpla üvegajtós MAX: 1500 kg LCS3 | 679286 |  | PL8 - Hang-, adat- és képátviteli rendszerek | 0462 | LCS álló szekrények | 1 | db | 3414971173521 | 85381000 | n.a. | n.a. | n.a.
446087 | 446087 | LEGRAND kábelezési állószekrény 19'' 46U SZÉL: 800 MÉLY: 1000 MAG: 2200 25 mm lábazat antracit szimpla üvegajtós MAX: 1500 kg LCS3 | 709814 |  | PL8 - Hang-, adat- és képátviteli rendszerek | 0462 | LCS álló szekrények | 1 | db | 3414971173538 | 85381000 | n.a. | n.a. | n.a.
446088 | 446088 | LEGRAND kábelezési állószekrény 19'' 41U SZÉL: 800 MÉLY: 800 MAG: 2075 100 mm lábazat antracit szimpla üvegajtós MAX: 1500 kg LCS3 | 638459 |  | PL8 - Hang-, adat- és képátviteli rendszerek | 0462 | LCS álló szekrények | 1 | db | 3414971173545 | 85381000 | n.a. | n.a. | n.a.
446089 | 446089 | LEGRAND kábelezési állószekrény 19'' 41U SZÉL: 800 MÉLY: 1000 MAG: 2075 100 mm lábazat antracit szimpla üvegajtós MAX: 1500 kg LCS3 | 657694 |  | PL8 - Hang-, adat- és képátviteli rendszerek | 0462 | LCS álló szekrények | 1 | db | 3414971173552 | 85381000 | n.a. | n.a. | n.a.
446090 | 446090 | LEGRAND kábelezési állószekrény 19'' 46U SZÉL: 800 MÉLY: 800 MAG: 2275 100 mm lábazat antracit szimpla üvegajtós MAX: 1500 kg LCS3 | 709318 |  | PL8 - Hang-, adat- és képátviteli rendszerek | 0462 | LCS álló szekrények | 1 | db | 3414971173569 | 85381000 | n.a. | n.a. | n.a.
446091 | 446091 | LEGRAND kábelezési állószekrény 19'' 46U SZÉL: 800 MÉLY: 1000 MAG: 2275 100 mm lábazat antracit szimpla üvegajtós MAX: 1500 kg LCS3 | 733267 |  | PL8 - Hang-, adat- és képátviteli rendszerek | 0462 | LCS álló szekrények | 1 | db | 3414971173576 | 85381000 | n.a. | n.a. | n.a.
446095 | 446095 | LEGRAND LCS3 kábelcsatorna 41U SZÉL: 200 | 12036 |  | PL8 - Hang-, adat- és képátviteli rendszerek | 0502 | LCS kiegészítők | 1 | n.a. | 3414971173583 | 85389099 | n.a. | n.a. | n.a.
446096 | 446096 | LEGRAND LCS3 kábelcsatorna 46U SZÉL: 200 | 12285 |  | PL8 - Hang-, adat- és képátviteli rendszerek | 0502 | LCS kiegészítők | 1 | n.a. | 3414971173606 | 85389099 | n.a. | n.a. | n.a.
446097 | 446097 | LEGRAND LCS3 ventilátor egység 3fan | 64528 |  | PL8 - Hang-, adat- és képátviteli rendszerek | 0466 | LCS szekrény kiegészítők | 1 | db | 3414971173620 | 84159000 | n.a. | n.a. | n.a.
446098 | 446098 | LEGRAND LCS3 termosztát készlet | 25563 |  | PL8 - Hang-, adat- és képátviteli rendszerek | 0466 | LCS szekrény kiegészítők | 1 | db | 3414971173644 | 90321080 | n.a. | n.a. | n.a.
446099 | 446099 | LEGRAND LCS3 tüskés patch rendező 6U | 13538 |  | PL8 - Hang-, adat- és képátviteli rendszerek | 0466 | LCS szekrény kiegészítők | 1 | n.a. | 3414971173668 | 85389099 | n.a. | n.a. | n.a.
446150 | 446150 | LEGRAND 42U SZÉL: 600 MÉLY: 413 MAG: 2134 antracit négy tatóbordás MAX: 900 kg LCS3rack | 510023 |  | PL8 - Hang-, adat- és képátviteli rendszerek | 0462 | LCS álló szekrények | 1 | db | 3414971173682 | 85389099 | n.a. | n.a. | n.a.
446152 | 446152 | LEGRAND LCS3rack függőleges kábeltok ajtóval zárt | 355403 |  | PL8 - Hang-, adat- és képátviteli rendszerek | 0466 | LCS szekrény kiegészítők | 1 | db | 3414971173699 | 85389099 | n.a. | n.a. | n.a.
446154 | 446154 | LEGRAND LCS3rack kábelrendező hatszögű átvezető készlet 6db | 8686 |  | PL8 - Hang-, adat- és képátviteli rendszerek | 0466 | LCS szekrény kiegészítők | 8 | csomag | 3414971173705 | 85389099 | n.a. | n.a. | n.a.
446170 | 446170 | LEGRAND Minicube szekrény 32U SZÉL: 800 MÉLY: 1200 MAG: 2280 klímával pduval és upssel szerlt antracit üvegajtós 2kW LCS3 | 2762142 |  | PL8 - Hang-, adat- és képátviteli rendszerek | 0435 | Szerver szekrény kiegészítők | 1 | db | 3414971173774 | 84733080 | 311 | n.a. | 3789
446171 | 446171 | LEGRAND Minicube szekrény 31U SZÉL: 800 MÉLY: 1200 MAG: 2280 klímával pduval és upssel szerlt antracit üvegajtós 3,5kW LCS3 | 3989760 |  | PL8 - Hang-, adat- és képátviteli rendszerek | 0435 | Szerver szekrény kiegészítők | 1 | db | 3414971173781 | 84733080 | 360 | n.a. | 4593
446172 | 446172 | LEGRAND Minicube szekrény 30U SZÉL: 800 MÉLY: 1200 MAG: 2280 klímával ipduval és upssel szerlt antracit üvegajtós 3,5kW LCS3 | 4450117 |  | PL8 - Hang-, adat- és képátviteli rendszerek | 0435 | Szerver szekrény kiegészítők | 1 | db | 3414971173798 | 84733080 | 364 | n.a. | 3774
446180 | 446180 | LEGRAND fali rackszekrény 19'' 6U MAG: 342 SZÉL: 600 MÉLY: 525 antracit egyrészes alu struktúrás MAX: 100 kg LCS3 | 119664 |  | PL8 - Hang-, adat- és képátviteli rendszerek | 0463 | LCS fali szekrények | 1 | db | 3414971173804 | 85381000 | n.a. | n.a. | n.a.
446181 | 446181 | LEGRAND fali rackszekrény 19'' 9U MAG: 476 SZÉL: 600 MÉLY: 525 antracit egyrészes alu struktúrás MAX: 100 kg LCS3 | 123653 |  | PL8 - Hang-, adat- és képátviteli rendszerek | 0463 | LCS fali szekrények | 1 | db | 3414971173828 | 85381000 | n.a. | n.a. | n.a.
446182 | 446182 | LEGRAND fali rackszekrény 19'' 9U MAG: 476 SZÉL: 600 MÉLY: 625 antracit egyrészes alu struktúrás MAX: 100 kg LCS3 | 132803 |  | PL8 - Hang-, adat- és képátviteli rendszerek | 0463 | LCS fali szekrények | 1 | db | 3414971173842 | 85381000 | n.a. | n.a. | n.a.
446183 | 446183 | LEGRAND fali rackszekrény 19'' 12U MAG: 609 SZÉL: 600 MÉLY: 525 antracit egyrészes alu struktúrás MAX: 100 kg LCS3 | 131749 |  | PL8 - Hang-, adat- és képátviteli rendszerek | 0463 | LCS fali szekrények | 1 | db | 3414971173866 | 85381000 | n.a. | n.a. | n.a.
446184 | 446184 | LEGRAND fali rackszekrény 19'' 12U MAG: 609 SZÉL: 600 MÉLY: 625 antracit egyrészes alu struktúrás MAX: 100 kg LCS3 | 140429 |  | PL8 - Hang-, adat- és képátviteli rendszerek | 0463 | LCS fali szekrények | 1 | db | 3414971173880 | 85381000 | n.a. | n.a. | n.a.
446185 | 446185 | LEGRAND fali rackszekrény 19'' 15U MAG: 742 SZÉL: 600 MÉLY: 525 antracit egyrészes alu struktúrás MAX: 100 kg LCS3 | 141720 |  | PL8 - Hang-, adat- és képátviteli rendszerek | 0463 | LCS fali szekrények | 1 | db | 3414971173903 | 85381000 | n.a. | n.a. | n.a.
446186 | 446186 | LEGRAND fali rackszekrény 19'' 15U MAG: 742 SZÉL: 600 MÉLY: 625 antracit egyrészes alu struktúrás MAX: 100 kg LCS3 | 150988 |  | PL8 - Hang-, adat- és képátviteli rendszerek | 0463 | LCS fali szekrények | 1 | db | 3414971173927 | 85381000 | n.a. | n.a. | n.a.
446187 | 446187 | LEGRAND fali rackszekrény 19'' 21U MAG: 1009 SZÉL: 600 MÉLY: 625 antracit egyrészes alu struktúrás MAX: 100 kg LCS3 | 162252 |  | PL8 - Hang-, adat- és képátviteli rendszerek | 0463 | LCS fali szekrények | 1 | db | 3414971173941 | 85381000 | n.a. | n.a. | n.a.
446190 | 446190 | LEGRAND LCS3 kefés kábelbevezető | 14395 |  | PL8 - Hang-, adat- és képátviteli rendszerek | 0466 | LCS szekrény kiegészítők | 1 | db | 3414971173965 | 85389099 | n.a. | n.a. | n.a.
446191 | 446191 | LEGRAND LCS3 sarokpánt készlet | 7445 |  | PL8 - Hang-, adat- és képátviteli rendszerek | 0466 | LCS szekrény kiegészítők | 1 | db | 3414971173989 | 85389099 | n.a. | n.a. | n.a.
446192 | 446192 | LEGRAND LCS3 ventilátor + termosztát egység 525 mm | 67134 |  | PL8 - Hang-, adat- és képátviteli rendszerek | 0466 | LCS szekrény kiegészítők | 5 | db | 3414971174009 | 85389099 | n.a. | n.a. | n.a.
446193 | 446193 | LEGRAND LCS3 ventilátor + termosztát egység 625 mm | 72594 |  | PL8 - Hang-, adat- és képátviteli rendszerek | 0466 | LCS szekrény kiegészítők | 1 | db | 3414971174023 | 85389099 | n.a. | n.a. | n.a.
446195 | 446195 | LEGRAND LCS3 19" profilsin pár 6U | 7818 |  | PL8 - Hang-, adat- és képátviteli rendszerek | 0466 | LCS szekrény kiegészítők | 5 | db | 3414971174047 | 85389099 | n.a. | n.a. | n.a.
446196 | 446196 | LEGRAND LCS3 19" profilsin pár 9U | 7941 |  | PL8 - Hang-, adat- és képátviteli rendszerek | 0466 | LCS szekrény kiegészítők | 1 | db | 3414971174061 | 85389099 | n.a. | n.a. | n.a.
446197 | 446197 | LEGRAND LCS3 19" profilsin pár 12U | 9183 |  | PL8 - Hang-, adat- és képátviteli rendszerek | 0466 | LCS szekrény kiegészítők | 1 | db | 3414971174085 | 85389099 | n.a. | n.a. | n.a.
446198 | 446198 | LEGRAND LCS3 19" profilsin pár 15U | 10673 |  | PL8 - Hang-, adat- és képátviteli rendszerek | 0466 | LCS szekrény kiegészítők | 1 | db | 3414971174108 | 85389099 | n.a. | n.a. | n.a.
446199 | 446199 | LEGRAND LCS3 19" profilsin pár 21U | 11043 |  | PL8 - Hang-, adat- és képátviteli rendszerek | 0466 | LCS szekrény kiegészítők | 1 | db | 3414971174122 | 85389099 | n.a. | n.a. | n.a.
446350 | 446350 | LEGRAND LCS3 önzáródó ajtó 1200x2000 | 1090655 |  | PL8 - Hang-, adat- és képátviteli rendszerek | 0435 | Szerver szekrény kiegészítők | 1 | db | 3414971174221 | 85389099 | n.a. | n.a. | n.a.
446351 | 446351 | LEGRAND LCS3 önzáródó ajtó 1200x2200 | 1086684 |  | PL8 - Hang-, adat- és képátviteli rendszerek | 0435 | Szerver szekrény kiegészítők | 1 | db | 3414971174238 | 85389099 | n.a. | n.a. | n.a.
446353 | 446353 | LEGRAND LCS3 átlátszó tetőpanel 6000 mm | 1044121 |  | PL8 - Hang-, adat- és képátviteli rendszerek | 0435 | Szerver szekrény kiegészítők | 1 | db | 3414971174252 | 85389099 | n.a. | n.a. | n.a.
446354 | 446354 | LEGRAND LCS3 átlátszó tetőpanel 8000 mm | 1283994 |  | PL8 - Hang-, adat- és képátviteli rendszerek | 0435 | Szerver szekrény kiegészítők | 1 | db | 3414971174269 | 85389099 | n.a. | n.a. | n.a.
446355 | 446355 | LEGRAND LCS3 átlátszó tetőpanel 9600 mm | 1460453 |  | PL8 - Hang-, adat- és képátviteli rendszerek | 0435 | Szerver szekrény kiegészítők | 1 | db | 3414971174276 | 85389099 | n.a. | n.a. | n.a.
446356 | 446356 | LEGRAND LCS3 hőre lágyuló tetőpanel 4000 mm | 936781 |  | PL8 - Hang-, adat- és képátviteli rendszerek | 0435 | Szerver szekrény kiegészítők | 1 | db | 3414971174283 | 85389099 | n.a. | n.a. | n.a.
446357 | 446357 | LEGRAND LCS3 hőre lágyuló tetőpanel 6000 mm | 1250736 |  | PL8 - Hang-, adat- és képátviteli rendszerek | 0435 | Szerver szekrény kiegészítők | 1 | db | 3414971174290 | 85389099 | n.a. | n.a. | n.a.
446358 | 446358 | LEGRAND LCS3 hőre lágyuló tetőpanel 8000 mm | 1558116 |  | PL8 - Hang-, adat- és képátviteli rendszerek | 0435 | Szerver szekrény kiegészítők | 1 | db | 3414971174306 | 85389099 | n.a. | n.a. | n.a.
446359 | 446359 | LEGRAND LCS3 hőre lágyuló tetőpanel 9600 mm | 1819828 |  | PL8 - Hang-, adat- és képátviteli rendszerek | 0435 | Szerver szekrény kiegészítők | 1 | db | 3414971174313 | 85389099 | n.a. | n.a. | n.a.
446370 | 446370 | LEGRAND LCS3 LED világítás 120 cm | 129925 |  | PL8 - Hang-, adat- és képátviteli rendszerek | 0435 | Szerver szekrény kiegészítők | 1 | db | 3414971174320 | 85389099 | n.a. | n.a. | n.a.
446371 | 446371 | LEGRAND LCS3 LED világítás 120 cm PIR szenzorral | 162561 |  | PL8 - Hang-, adat- és képátviteli rendszerek | 0435 | Szerver szekrény kiegészítők | 1 | db | 3414971174344 | 85389099 | n.a. | n.a. | n.a.
446372 | 446372 | LEGRAND LCS3 LED világítás betápláló kábel | 10796 |  | PL8 - Hang-, adat- és képátviteli rendszerek | 0435 | Szerver szekrény kiegészítők | 1 | db | 3414971174368 | 85389099 | n.a. | n.a. | n.a.
446373 | 446373 | LEGRAND LCS3 LED világítás betápláló kábel + müanyag takaró | 18739 |  | PL8 - Hang-, adat- és képátviteli rendszerek | 0435 | Szerver szekrény kiegészítők | 1 | db | 3414971174382 | 85389099 | n.a. | n.a. | n.a.
450016 | 450016 | Program Mosaic kábelcsatornába szerelhető sínezett, sorolt, földelt 2 x 2P+F csatlakozóaljzat, kábelrögzítővel, gyermekvédelemmel, fehér | 6336 |  | PL2 - Süllyesztett és falon kívüli szerelvények | 0512 | Program Mosaic süllyesztett szerelvények | 8 | db | 3414970445544 | 85366990 | 1.106 | n.a. | 4.565
450017 | 450017 | Program Mosaic kábelcsatornába szerelhető sínezett, sorolt, földelt 3 x 2P+F csatlakozóaljzat, kábelrögzítővel, gyermekvédelemmel, fehér | 6580 |  | PL2 - Süllyesztett és falon kívüli szerelvények | 0512 | Program Mosaic süllyesztett szerelvények | 10 | db | 3414970445605 | 85366990 | 1.825 | n.a. | 11.723
450018 | 450018 | Program Mosaic kábelcsatornába szerelhető sínezett, sorolt, földelt 2 x 2P+F csatlakozóaljzat, kábelrögzítővel, gyermekvédelemmel, reteszelt, piros | 6495 |  | PL2 - Süllyesztett és falon kívüli szerelvények | 0512 | Program Mosaic süllyesztett szerelvények | 8 | db | 3414970445513 | 85366990 | 1.109 | n.a. | 4.565
450019 | 450019 | Program Mosaic kábelcsatornába szerelhető sínezett, sorolt, földelt 3 x 2P+F csatlakozóaljzat, kábelrögzítővel, gyermekvédelemmel, reteszelt, piros | 6860 |  | PL2 - Süllyesztett és falon kívüli szerelvények | 0512 | Program Mosaic süllyesztett szerelvények | 10 | db | 3414970445575 | 85366990 | 1.826 | n.a. | 13.118
466155 | 466155 | LEGRAND LCS3rack kábelrendező hajlítási sugár vezető készlet 12db | 0 | Árakkal kapcsolatban keresse Legrand kapcsolattartóját | PL8 - Hang-, adat- és képátviteli rendszerek | 0451 | LCS szerszámok, kiegészítők | 1 | db | n.a. | n.a. | n.a. | n.a. | n.a.
466156 | 466156 | LEGRAND LCS3rack kábelrendező orsó készlet 4 db | 0 | Árakkal kapcsolatban keresse Legrand kapcsolattartóját | PL8 - Hang-, adat- és képátviteli rendszerek | 0451 | LCS szerszámok, kiegészítők | 1 | db | n.a. | n.a. | n.a. | n.a. | n.a.
466157 | 466157 | LEGRAND LCS3rack kábelrendező gyűrű készlet profilsínre | 0 | Árakkal kapcsolatban keresse Legrand kapcsolattartóját | PL8 - Hang-, adat- és képátviteli rendszerek | 0451 | LCS szerszámok, kiegészítők | 1 | db | n.a. | n.a. | n.a. | n.a. | n.a.
466158 | 466158 | LEGRAND LCS3rack kábelrendező kábeltálca konzol | 0 | Árakkal kapcsolatban keresse Legrand kapcsolattartóját | PL8 - Hang-, adat- és képátviteli rendszerek | 0451 | LCS szerszámok, kiegészítők | 1 | db | n.a. | n.a. | n.a. | n.a. | n.a.
466159 | 466159 | LEGRAND LCS3rack kábelrendező vizszintes gyűrűs panel | 0 | Árakkal kapcsolatban keresse Legrand kapcsolattartóját | PL8 - Hang-, adat- és képátviteli rendszerek | 0451 | LCS szerszámok, kiegészítők | 1 | db | n.a. | n.a. | n.a. | n.a. | n.a.
466160 | 466160 | LEGRAND LCS3rack kábelrendező felső rendező 5U | 0 | Árakkal kapcsolatban keresse Legrand kapcsolattartóját | PL8 - Hang-, adat- és képátviteli rendszerek | 0451 | LCS szerszámok, kiegészítők | 1 | db | n.a. | n.a. | n.a. | n.a. | n.a.
510201 | 510201 | Kiegészítő, 2 modulos szerelődoboz univerzális oszlophoz | 1855 |  | PL7 - Kábelvezetési megoldások | 0286 | DLP energiaoszlopok | 10 | db | 3414971196391 | 85389099 | 0.0375 | 0.0335 | 0.66557
510202 | 510202 | Kiegészítő, 4 modulos szerelődoboz univerzális oszlophoz | 2491 |  | PL7 - Kábelvezetési megoldások | 0286 | DLP energiaoszlopok | 5 | db | 3414971196407 | 85389099 | 0.054 | 0.046 | 1.3311
555101 | 555101 | P17 Tempra Pro Dafh162k04m130V IP44 hordozható aljzat | 1517 |  | PL5 - Segédanyagok és ipari alkalmazások | 0854 | P17 Tempra PRO ipari csatlakozók és aljzatok | 10 | db | 3245065551013 | 85366990 | 0.1623 | 0.1623 | 0.8
555102 | 555102 | P17 Tempra Pro Dafh163k04m130V IP44 hordozható aljzat | 1817 |  | PL5 - Segédanyagok és ipari alkalmazások | 0854 | P17 Tempra PRO ipari csatlakozók és aljzatok | 5 | db | 3245065551020 | 85366990 | 0.1886 | 0.1886 | 1
555104 | 555104 | P17 Tempra PRO Dafh-162k06m 230V IP44 hordozható aljzat | 1169 |  | PL5 - Segédanyagok és ipari alkalmazások | 0854 | P17 Tempra PRO ipari csatlakozók és aljzatok | 10 | db | 3245065551044 | 85366990 | 0.162 | 0.162 | 0.8 | X
555105 | 555105 | P17 Tempra PRO Dafh-163k09m 230V IP44 hordozható aljzat | 3436 |  | PL5 - Segédanyagok és ipari alkalmazások | 0854 | P17 Tempra PRO ipari csatlakozók és aljzatok | 5 | db | 3245065551051 | 85366990 | 0.1896 | 0.1896 | 1
555106 | 555106 | P17 Tempra Pro Dafh164k09m230V IP44 hordozható aljzat | 1968 |  | PL5 - Segédanyagok és ipari alkalmazások | 0854 | P17 Tempra PRO ipari csatlakozók és aljzatok | 5 | db | 3245065551068 | 85366990 | 0.2386 | 0.2386 | 1.2
555107 | 555107 | P17 Tempra Pro Dafh162k09m400V IP44 hordozható aljzat | 1485 |  | PL5 - Segédanyagok és ipari alkalmazások | 0854 | P17 Tempra PRO ipari csatlakozók és aljzatok | 5 | db | 3245065551075 | 85366990 | 0.1716 | 0.1716 | 1
555108 | 555108 | P17 Tempra PRO Dafh-163k06m 400V IP44 hordozható aljzat | 1225 |  | PL5 - Segédanyagok és ipari alkalmazások | 0854 | P17 Tempra PRO ipari csatlakozók és aljzatok | 10 | db | 3245065551082 | 85366990 | 0.1801 | 0.1801 | 0.8 | X
555109 | 555109 | P17 Tempra PRO Dafh-164k06m 400V IP44 hordozható aljzat | 1542 |  | PL5 - Segédanyagok és ipari alkalmazások | 0854 | P17 Tempra PRO ipari csatlakozók és aljzatok | 10 | db | 3245065551099 | 85366990 | 0.2269 | 0.2269 | 1 | X
555110 | 555110 | P17 Tempra Pro Dafh163k06440V IP44 hordozható aljzat | 1817 |  | PL5 - Segédanyagok és ipari alkalmazások | 0854 | P17 Tempra PRO ipari csatlakozók és aljzatok | 5 | db | 3245065551105 | 85366990 | 0.188 | 0.188 | 1
555112 | 555112 | P17 Tempra Pro Dafh163k07m500V IP44 hordozható aljzat | 1817 |  | PL5 - Segédanyagok és ipari alkalmazások | 0854 | P17 Tempra PRO ipari csatlakozók és aljzatok | 5 | db | 3245065551129 | 85366990 | 0.1904 | 0.1904 | 1
555121 | 555121 | P17 Tempra Pro Dfh162k04m130V IP44 hordozható dugó | 1159 |  | PL5 - Segédanyagok és ipari alkalmazások | 0854 | P17 Tempra PRO ipari csatlakozók és aljzatok | 10 | db | 3245065551211 | 85366990 | 0.2264 | 0.2264 | 1
555122 | 555122 | P17 Tempra Pro Dfh163k04m130V IP44 hordozható dugó | 1524 |  | PL5 - Segédanyagok és ipari alkalmazások | 0854 | P17 Tempra PRO ipari csatlakozók és aljzatok | 5 | db | 3245065551228 | 85366990 | 0.1652 | 0.1652 | 0.6
555124 | 555124 | P17 Tempra PRO Dfh-162k06m 230V IP44 hordozható dugó | 950 |  | PL5 - Segédanyagok és ipari alkalmazások | 0854 | P17 Tempra PRO ipari csatlakozók és aljzatok | 10 | db | 3245065551242 | 85366990 | 0.134 | 0.134 | 0.6 | X
555125 | 555125 | P17 Tempra Pro Dfh163k09m230V IP44 hordozható dugó | 1524 |  | PL5 - Segédanyagok és ipari alkalmazások | 0854 | P17 Tempra PRO ipari csatlakozók és aljzatok | 5 | db | 3245065551259 | 85366990 | 0.1626 | 0.1626 | 0.8
555126 | 555126 | P17 Tempra Pro Dfh164k09m230V IP44 hordozható dugó | 1672 |  | PL5 - Segédanyagok és ipari alkalmazások | 0854 | P17 Tempra PRO ipari csatlakozók és aljzatok | 5 | db | 3245065551266 | 85366990 | 0.208 | 0.208 | 1
555127 | 555127 | P17 Tempra Pro Dfh162k09m400V IP44 hordozható dugó | 1185 |  | PL5 - Segédanyagok és ipari alkalmazások | 0854 | P17 Tempra PRO ipari csatlakozók és aljzatok | 5 | db | 3245065551273 | 85366990 | 0.144 | 0.144 | 0.6
555128 | 555128 | P17 Tempra PRO Dfh-163k06m 400V IP44 hordozható dugó | 1092 |  | PL5 - Segédanyagok és ipari alkalmazások | 0854 | P17 Tempra PRO ipari csatlakozók és aljzatok | 10 | db | 3245065551280 | 85366990 | 0.1541 | 0.1541 | 0.6 | X
555129 | 555129 | P17 Tempra PRO Dfh-164k06m 400V IP44 hordozható dugó | 1160 |  | PL5 - Segédanyagok és ipari alkalmazások | 0854 | P17 Tempra PRO ipari csatlakozók és aljzatok | 10 | db | 3245065551297 | 85366990 | 0.1958 | 0.1958 | 0.8 | X
555130 | 555130 | P17 Tempra Pro Dfh163k06m440V IP44 hordozható dugó | 1704 |  | PL5 - Segédanyagok és ipari alkalmazások | 0854 | P17 Tempra PRO ipari csatlakozók és aljzatok | 5 | db | 3245065551303 | 85366990 | 0.1624 | 0.1624 | 0.6
555132 | 555132 | P17 Tempra Pro Dfh163k07m500V IP44 hordozható dugó | 1524 |  | PL5 - Segédanyagok és ipari alkalmazások | 0854 | P17 Tempra PRO ipari csatlakozók és aljzatok | 5 | db | 3245065551327 | 85366990 | 0.163 | 0.163 | 0.6
555133 | 555133 | P17 Tempra Pro Dfh164k07m500V IP44 hordozható dugó | 1735 |  | PL5 - Segédanyagok és ipari alkalmazások | 0854 | P17 Tempra PRO ipari csatlakozók és aljzatok | 5 | db | 3245065551334 | 85366990 | 0.2088 | 0.2088 | 1
555151 | 555151 | P17 Tempra Pro Dafr162k04m130V IP44 rögzíthető aljzat | 2447 |  | PL5 - Segédanyagok és ipari alkalmazások | 0854 | P17 Tempra PRO ipari csatlakozók és aljzatok | 5 | db | 3245065551518 | 85366990 | 0.3342 | 0.3342 | 2.4
555152 | 555152 | P17 Tempra Pro Dafr163k04m130V IP44 rögzíthető aljzat | 2780 |  | PL5 - Segédanyagok és ipari alkalmazások | 0854 | P17 Tempra PRO ipari csatlakozók és aljzatok | 5 | db | 3245065551525 | 85366990 | 0.3524 | 0.3524 | 2.4
555154 | 555154 | P17 Tempra PRO Dafr-162k06m 230V IP44 rögzíthető aljzat | 1778 |  | PL5 - Segédanyagok és ipari alkalmazások | 0854 | P17 Tempra PRO ipari csatlakozók és aljzatok | 10 | db | 3245065551549 | 85366990 | 0.3288 | 0.3288 | 2.1 | X
555155 | 555155 | P17 Tempra Pro Dafr163k09m230V IP44 rögzíthető aljzat | 2765 |  | PL5 - Segédanyagok és ipari alkalmazások | 0854 | P17 Tempra PRO ipari csatlakozók és aljzatok | 5 | db | 3245065551556 | 85366990 | 0.3516 | 0.3516 | 2.4
555156 | 555156 | P17 Tempra Pro Dafr164k09m230V IP44 rögzíthető aljzat | 2889 |  | PL5 - Segédanyagok és ipari alkalmazások | 0854 | P17 Tempra PRO ipari csatlakozók és aljzatok | 5 | db | 3245065551563 | 85366990 | 0.3758 | 0.3758 | 2.4
555157 | 555157 | P17 Tempra Pro Dafr162k09m400V IP44 rögzíthető aljzat | 2447 |  | PL5 - Segédanyagok és ipari alkalmazások | 0854 | P17 Tempra PRO ipari csatlakozók és aljzatok | 5 | db | 3245065551570 | 85366990 | 0.3316 | 0.3316 | 2.4
555158 | 555158 | P17 Tempra PRO Dafr-163k06m 400V IP44 rögzíthető aljzat | 2140 |  | PL5 - Segédanyagok és ipari alkalmazások | 0854 | P17 Tempra PRO ipari csatlakozók és aljzatok | 10 | db | 3245065551587 | 85366990 | 0.3457 | 0.3457 | 2.1 | X
555159 | 555159 | P17 Tempra PRO Dafr-164k06m 400V IP44 rögzíthető aljzat | 2334 |  | PL5 - Segédanyagok és ipari alkalmazások | 0854 | P17 Tempra PRO ipari csatlakozók és aljzatok | 10 | db | 3245065551594 | 85366990 | 0.3693 | 0.3693 | 2.1 | X
555160 | 555160 | P17 Tempra Pro Dafr163k06m440V IP44 rögzíthető aljzat | 2758 |  | PL5 - Segédanyagok és ipari alkalmazások | 0854 | P17 Tempra PRO ipari csatlakozók és aljzatok | 5 | db | 3245065551600 | 85366990 | 0.3502 | 0.3502 | 2.4
555162 | 555162 | P17 Tempra Pro Dafr163k07m500V IP44 rögzíthető aljzat | 2768 |  | PL5 - Segédanyagok és ipari alkalmazások | 0854 | P17 Tempra PRO ipari csatlakozók és aljzatok | 5 | db | 3245065551624 | 85366990 | 0.3508 | 0.3508 | 2.4
555181 | 555181 | P17 Tempra Pro Dafbe162k04130V IP44 döntött aljzat | 1248 |  | PL5 - Segédanyagok és ipari alkalmazások | 0854 | P17 Tempra PRO ipari csatlakozók és aljzatok | 5 | db | 3245065551815 | 85366990 | 0.1254 | 0.1254 | 0.8
555184 | 555184 | P17 Tempra PRO Dafbe-162k06 m230V IP44 döntött aljzat | 1389 |  | PL5 - Segédanyagok és ipari alkalmazások | 0854 | P17 Tempra PRO ipari csatlakozók és aljzatok | 10 | db | 3245065551846 | 85366990 | 0.1203 | 0.1203 | 0.6 | X
555185 | 555185 | P17 Tempra Pro Dafbe163k09230V IP44 döntött aljzat | 1472 |  | PL5 - Segédanyagok és ipari alkalmazások | 0854 | P17 Tempra PRO ipari csatlakozók és aljzatok | 5 | db | 3245065551853 | 85366990 | 0.142 | 0.142 | 0.8
555186 | 555186 | P17 Tempra Pro Dafbe164k09230V IP44 döntött aljzat | 1579 |  | PL5 - Segédanyagok és ipari alkalmazások | 0854 | P17 Tempra PRO ipari csatlakozók és aljzatok | 5 | db | 3245065551860 | 85366990 | 0.1598 | 0.1598 | 0.8
555188 | 555188 | P17 Tempra PRO Dafbe-163k06 m400V IP44 döntött aljzat | 1572 |  | PL5 - Segédanyagok és ipari alkalmazások | 0854 | P17 Tempra PRO ipari csatlakozók és aljzatok | 10 | db | 3245065551884 | 85366990 | 0.1381 | 0.1381 | 0.6
555189 | 555189 | P17 Tempra PRO Dafbe-164k06 m400V IP44 döntött aljzat | 1543 |  | PL5 - Segédanyagok és ipari alkalmazások | 0854 | P17 Tempra PRO ipari csatlakozók és aljzatok | 10 | db | 3245065551891 | 85366990 | 0.1586 | 0.1586 | 0.8 | X
555190 | 555190 | P17 Tempra Pro Dafbe163k06440V IP44 döntött aljzat | 1472 |  | PL5 - Segédanyagok és ipari alkalmazások | 0854 | P17 Tempra PRO ipari csatlakozók és aljzatok | 5 | db | 3245065551907 | 85366990 | 0.143 | 0.143 | 0.8
555192 | 555192 | P17 Tempra Pro Dafbe163k07500V IP44 döntött aljzat | 1472 |  | PL5 - Segédanyagok és ipari alkalmazások | 0854 | P17 Tempra PRO ipari csatlakozók és aljzatok | 5 | db | 3245065551920 | 85366990 | 0.141 | 0.141 | 0.8
555193 | 555193 | P17 Tempra Pro Dafbe164k07500V IP44 döntött aljzat | 1638 |  | PL5 - Segédanyagok és ipari alkalmazások | 0854 | P17 Tempra PRO ipari csatlakozók és aljzatok | 5 | db | 3245065551938 | 85366990 | 0.1596 | 0.1596 | 0.8
555211 | 555211 | P17 Tempra Pro Dafh322k04130V IP44 hordozható aljzat | 2015 |  | PL5 - Segédanyagok és ipari alkalmazások | 0854 | P17 Tempra PRO ipari csatlakozók és aljzatok | 5 | db | 3245065552119 | 85366990 | 0.2488 | 0.2488 | 1.6
555214 | 555214 | P17 Tempra PRO Dafh-322k06m 230V IP44 hordozható aljzat | 1521 |  | PL5 - Segédanyagok és ipari alkalmazások | 0854 | P17 Tempra PRO ipari csatlakozók és aljzatok | 10 | db | 3245065552140 | 85366990 | 0.2331 | 0.2331 | 1 | X
555215 | 555215 | P17 Tempra Pro Dafh323k09230V IP44 hordozható aljzat | 2137 |  | PL5 - Segédanyagok és ipari alkalmazások | 0854 | P17 Tempra PRO ipari csatlakozók és aljzatok | 5 | db | 3245065552157 | 85366990 | 0.2626 | 0.2626 | 1.6
555216 | 555216 | P17 Tempra Pro Dafh324k09230V IP44 hordozható aljzat | 2650 |  | PL5 - Segédanyagok és ipari alkalmazások | 0854 | P17 Tempra PRO ipari csatlakozók és aljzatok | 5 | db | 3245065552164 | 85366990 | 0.298 | 0.298 | 1.6
555217 | 555217 | P17 Tempra Pro Dafh322k09400V IP44 hordozható aljzat | 1966 |  | PL5 - Segédanyagok és ipari alkalmazások | 0854 | P17 Tempra PRO ipari csatlakozók és aljzatok | 5 | db | 3245065552171 | 85366990 | 0.2496 | 0.2496 | 1.6
555218 | 555218 | P17 Tempra PRO Dafh-323k06m 400V IP44 hordozható aljzat | 1382 |  | PL5 - Segédanyagok és ipari alkalmazások | 0854 | P17 Tempra PRO ipari csatlakozók és aljzatok | 10 | db | 3245065552188 | 85366990 | 0.2464 | 0.2464 | 1 | X
555219 | 555219 | P17 Tempra PRO Dafh-324k06m 400V IP44 hordozható aljzat | 1910 |  | PL5 - Segédanyagok és ipari alkalmazások | 0854 | P17 Tempra PRO ipari csatlakozók és aljzatok | 10 | db | 3245065552195 | 85366990 | 0.2817 | 0.2817 | 1.2 | X
555220 | 555220 | P17 Tempra Pro Dafh323k06440V IP44 hordozható aljzat | 2135 |  | PL5 - Segédanyagok és ipari alkalmazások | 0854 | P17 Tempra PRO ipari csatlakozók és aljzatok | 5 | db | 3245065552201 | 85366990 | 0.2642 | 0.2642 | 1.6
555222 | 555222 | P17 Tempra Pro Dafh323k07500V IP44 hordozható aljzat | 2134 |  | PL5 - Segédanyagok és ipari alkalmazások | 0854 | P17 Tempra PRO ipari csatlakozók és aljzatok | 5 | db | 3245065552225 | 85366990 | 0.2624 | 0.2624 | 1.6
555223 | 555223 | P17 Tempra Pro Dafh324k07500V IP44 hordozható aljzat | 2665 |  | PL5 - Segédanyagok és ipari alkalmazások | 0854 | P17 Tempra PRO ipari csatlakozók és aljzatok | 5 | db | 3245065552232 | 85366990 | 0.296 | 0.296 | 1.6
555231 | 555231 | P17 Tempra Pro Dfh322k04130V IP44 hordozható dugó | 1672 |  | PL5 - Segédanyagok és ipari alkalmazások | 0854 | P17 Tempra PRO ipari csatlakozók és aljzatok | 5 | db | 3245065552317 | 85366990 | 0.2142 | 0.2142 | 1
555234 | 555234 | P17 Tempra PRO Dfh-322k06m 230V IP44 hordozható dugó | 1375 |  | PL5 - Segédanyagok és ipari alkalmazások | 0854 | P17 Tempra PRO ipari csatlakozók és aljzatok | 10 | db | 3245065552348 | 85366990 | 0.2008 | 0.2008 | 0.8 | X
555235 | 555235 | P17 Tempra Pro Dfh323k09230V IP44 hordozható dugó | 1931 |  | PL5 - Segédanyagok és ipari alkalmazások | 0854 | P17 Tempra PRO ipari csatlakozók és aljzatok | 5 | db | 3245065552355 | 85366990 | 0.2336 | 0.2336 | 1
555236 | 555236 | P17 Tempra Pro Dfh324k09230V IP44 hordozható dugó | 2320 |  | PL5 - Segédanyagok és ipari alkalmazások | 0854 | P17 Tempra PRO ipari csatlakozók és aljzatok | 5 | db | 3245065552362 | 85366990 | 0.2646 | 0.2646 | 1
555237 | 555237 | P17 Tempra Pro Dfh322k09400V IP44 hordozható dugó | 1693 |  | PL5 - Segédanyagok és ipari alkalmazások | 0854 | P17 Tempra PRO ipari csatlakozók és aljzatok | 5 | db | 3245065552379 | 85366990 | 0.2142 | 0.2142 | 1
555238 | 555238 | P17 Tempra PRO Dfh-323k06m 400V IP44 hordozható dugó | 1386 |  | PL5 - Segédanyagok és ipari alkalmazások | 0854 | P17 Tempra PRO ipari csatlakozók és aljzatok | 10 | db | 3245065552386 | 85366990 | 0.2192 | 0.2192 | 0.8 | X
555239 | 555239 | P17 Tempra PRO Dfh-324k06m 400V IP44 hordozható dugó | 1660 |  | PL5 - Segédanyagok és ipari alkalmazások | 0854 | P17 Tempra PRO ipari csatlakozók és aljzatok | 10 | db | 3245065552393 | 85366990 | 0.2538 | 0.2538 | 1 | X
555240 | 555240 | P17 Tempra Pro Dfh323k06440V IP44 hordozható dugó | 2100 |  | PL5 - Segédanyagok és ipari alkalmazások | 0854 | P17 Tempra PRO ipari csatlakozók és aljzatok | 5 | db | 3245065552409 | 85366990 | 0.2322 | 0.2322 | 1
555242 | 555242 | P17 Tempra Pro Dfh323k07500V IP44 hordozható dugó | 1931 |  | PL5 - Segédanyagok és ipari alkalmazások | 0854 | P17 Tempra PRO ipari csatlakozók és aljzatok | 5 | db | 3245065552423 | 85366990 | 0.2318 | 0.2318 | 1
555243 | 555243 | P17 Tempra Pro Dfh324k07500V IP44 hordozható dugó | 2320 |  | PL5 - Segédanyagok és ipari alkalmazások | 0854 | P17 Tempra PRO ipari csatlakozók és aljzatok | 5 | db | 3245065552430 | 85366990 | 0.2648 | 0.2648 | 1
555251 | 555251 | P17 Tempra Pro Dafr322k04130V IP44 rögzíthető aljzat | 3125 |  | PL5 - Segédanyagok és ipari alkalmazások | 0854 | P17 Tempra PRO ipari csatlakozók és aljzatok | 5 | db | 3245065552515 | 85366990 | 0.4838 | 0.4838 | 3.8
555254 | 555254 | P17 Tempra PRO Dafr-322k06m 230V IP44 rrögzíthető aljzat | 1907 |  | PL5 - Segédanyagok és ipari alkalmazások | 0854 | P17 Tempra PRO ipari csatlakozók és aljzatok | 5 | db | 3245065552546 | 85366990 | 0.4826 | 0.4826 | 3.8
555255 | 555255 | P17 Tempra Pro Dafr323k09230V IP44 rögzíthető aljzat | 3119 |  | PL5 - Segédanyagok és ipari alkalmazások | 0854 | P17 Tempra PRO ipari csatlakozók és aljzatok | 5 | db | 3245065552553 | 85366990 | 0.5062 | 0.5062 | 3.8
555256 | 555256 | P17 Tempra Pro Dafr324k09230V IP44 rögzíthető aljzat | 3527 |  | PL5 - Segédanyagok és ipari alkalmazások | 0854 | P17 Tempra PRO ipari csatlakozók és aljzatok | 5 | db | 3245065552560 | 85366990 | 0.537 | 0.537 | 3.8
555257 | 555257 | P17 Tempra Pro Dafr322k09400V IP44 rögzíthető aljzat | 2958 |  | PL5 - Segédanyagok és ipari alkalmazások | 0854 | P17 Tempra PRO ipari csatlakozók és aljzatok | 5 | db | 3245065552577 | 85366990 | 0.4862 | 0.4862 | 3.8
555258 | 555258 | P17 Tempra PRO Dafr-323k06m 400V IP44 rögzíthető aljzat | 2440 |  | PL5 - Segédanyagok és ipari alkalmazások | 0854 | P17 Tempra PRO ipari csatlakozók és aljzatok | 10 | db | 3245065552584 | 85366990 | 0.4921 | 0.4921 | 3.7 | X
555259 | 555259 | P17 Tempra PRO Dafr-324k06m 400V IP44 rögzíthető aljzat | 2803 |  | PL5 - Segédanyagok és ipari alkalmazások | 0854 | P17 Tempra PRO ipari csatlakozók és aljzatok | 10 | db | 3245065552591 | 85366990 | 0.5231 | 0.5231 | 3.7 | X
555260 | 555260 | P17 Tempra Pro Dafr323k06440V IP44 rögzíthető aljzat | 3125 |  | PL5 - Segédanyagok és ipari alkalmazások | 0854 | P17 Tempra PRO ipari csatlakozók és aljzatok | 5 | db | 3245065552607 | 85366990 | 0.5068 | 0.5068 | 3.8
555262 | 555262 | P17 Tempra Pro Dafr323k07500V IP44 rögzíthető aljzat | 3133 |  | PL5 - Segédanyagok és ipari alkalmazások | 0854 | P17 Tempra PRO ipari csatlakozók és aljzatok | 5 | db | 3245065552621 | 85366990 | 0.5078 | 0.5078 | 3.8
555263 | 555263 | P17 Tempra Pro Dafr324k07500V IP44 rögzíthető aljzat | 3663 |  | PL5 - Segédanyagok és ipari alkalmazások | 0854 | P17 Tempra PRO ipari csatlakozók és aljzatok | 5 | db | 3245065552638 | 85366990 | 0.537 | 0.537 | 3.8
555281 | 555281 | P17 Tempra Pro Dafbe322k04130V IP44 döntött aljzat | 1680 |  | PL5 - Segédanyagok és ipari alkalmazások | 0854 | P17 Tempra PRO ipari csatlakozók és aljzatok | 5 | db | 3245065552812 | 85366990 | 0.1736 | 0.1736 | 1.2
555284 | 555284 | P17 Tempra PRO Dafbe-322k06 m230V IP44 döntött aljzat | 1819 |  | PL5 - Segédanyagok és ipari alkalmazások | 0854 | P17 Tempra PRO ipari csatlakozók és aljzatok | 10 | db | 3245065552843 | 85366990 | 0.1676 | 0.1676 | 0.8 | X
555285 | 555285 | P17 Tempra Pro Dafbe323k09230V IP44 döntött aljzat | 1824 |  | PL5 - Segédanyagok és ipari alkalmazások | 0854 | P17 Tempra PRO ipari csatlakozók és aljzatok | 5 | db | 3245065552850 | 85366990 | 0.1868 | 0.1868 | 1.2
555286 | 555286 | P17 Tempra Pro Dafbe324k09230V IP44 döntött aljzat | 2098 |  | PL5 - Segédanyagok és ipari alkalmazások | 0854 | P17 Tempra PRO ipari csatlakozók és aljzatok | 5 | db | 3245065552867 | 85366990 | 0.2098 | 0.2098 | 1.2
555288 | 555288 | P17 Tempra PRO Dafbe-323k06 m400V IP44 döntött aljzat | 2039 |  | PL5 - Segédanyagok és ipari alkalmazások | 0854 | P17 Tempra PRO ipari csatlakozók és aljzatok | 10 | db | 3245065552881 | 85366990 | 0.1817 | 0.1817 | 0.8
555289 | 555289 | P17 Tempra PRO Dafbe-324k06 m400V IP44 döntött aljzat | 1860 |  | PL5 - Segédanyagok és ipari alkalmazások | 0854 | P17 Tempra PRO ipari csatlakozók és aljzatok | 10 | db | 3245065552898 | 85366990 | 0.203 | 0.203 | 0.8 | X
555290 | 555290 | P17 Tempra Pro Dafbe323k06440V IP44 döntött aljzat | 2003 |  | PL5 - Segédanyagok és ipari alkalmazások | 0854 | P17 Tempra PRO ipari csatlakozók és aljzatok | 5 | db | 3245065552904 | 85366990 | 0.1876 | 0.1876 | 1.2
555292 | 555292 | P17 Tempra Pro Dafbe323k07500V IP44 döntött aljzat | 1836 |  | PL5 - Segédanyagok és ipari alkalmazások | 0854 | P17 Tempra PRO ipari csatlakozók és aljzatok | 5 | db | 3245065552928 | 85366990 | 0.1868 | 0.1868 | 1.2
555301 | 555301 | P17 Tempra Pro Dafh162k04T130V IP67 hordozható aljzat | 1907 |  | PL5 - Segédanyagok és ipari alkalmazások | 0854 | P17 Tempra PRO ipari csatlakozók és aljzatok | 5 | db | 3245065553017 | 85366990 | 0.196 | 0.196 | 1
555304 | 555304 | P17 Tempra Pro Dafh162k06T230V IP67 hordozható aljzat | 1853 |  | PL5 - Segédanyagok és ipari alkalmazások | 0854 | P17 Tempra PRO ipari csatlakozók és aljzatok | 5 | db | 3245065553048 | 85366990 | 0.1948 | 0.1948 | 1 | X
555305 | 555305 | P17 Tempra Dafh-163k09 mT230V IP67 hordozható aljzat | 7416 |  | PL5 - Segédanyagok és ipari alkalmazások | 0854 | P17 Tempra PRO ipari csatlakozók és aljzatok | 5 | db | 3245065553055 | 85366990 | 0.2236 | 0.2236 | 1.2
555306 | 555306 | P17 Tempra Pro Dafh164k09T230V IP67 hordozható aljzat | 2944 |  | PL5 - Segédanyagok és ipari alkalmazások | 0854 | P17 Tempra PRO ipari csatlakozók és aljzatok | 5 | db | 3245065553062 | 85366990 | 0.2792 | 0.2792 | 1.6
555308 | 555308 | P17 Tempra Pro Dafh163k06T400V IP67 hordozható aljzat | 2352 |  | PL5 - Segédanyagok és ipari alkalmazások | 0854 | P17 Tempra PRO ipari csatlakozók és aljzatok | 5 | db | 3245065553086 | 85366990 | 0.2232 | 0.2232 | 1.2
555309 | 555309 | P17 Tempra Pro Dafh164k06T400V IP67 hordozható aljzat | 2788 |  | PL5 - Segédanyagok és ipari alkalmazások | 0854 | P17 Tempra PRO ipari csatlakozók és aljzatok | 5 | db | 3245065553093 | 85366990 | 0.2772 | 0.2772 | 1.6
555321 | 555321 | P17 Tempra Pro Dfh162k04T130V IP67 hordozható dugó | 1667 |  | PL5 - Segédanyagok és ipari alkalmazások | 0854 | P17 Tempra PRO ipari csatlakozók és aljzatok | 5 | db | 3245065553215 | 85366990 | 0.166 | 0.166 | 1
555324 | 555324 | P17 Tempra Pro Dfh162k06T230V IP67 hordozható dugó | 1577 |  | PL5 - Segédanyagok és ipari alkalmazások | 0854 | P17 Tempra PRO ipari csatlakozók és aljzatok | 5 | db | 3245065553246 | 85366990 | 0.1646 | 0.1646 | 1 | X
555325 | 555325 | P17 Tempra Pro Dfh163k09T230V IP67 hordozható dugó | 2102 |  | PL5 - Segédanyagok és ipari alkalmazások | 0854 | P17 Tempra PRO ipari csatlakozók és aljzatok | 5 | db | 3245065553253 | 85366990 | 0.189 | 0.189 | 1
555326 | 555326 | P17 Tempra Pro Dfh164k09T230V IP67 hordozható dugó | 2400 |  | PL5 - Segédanyagok és ipari alkalmazások | 0854 | P17 Tempra PRO ipari csatlakozók és aljzatok | 5 | db | 3245065553260 | 85366990 | 0.2418 | 0.2418 | 1.6
555328 | 555328 | P17 Tempra Pro Dfh163k06T400V IP67 hordozható dugó | 2028 |  | PL5 - Segédanyagok és ipari alkalmazások | 0854 | P17 Tempra PRO ipari csatlakozók és aljzatok | 5 | db | 3245065553284 | 85366990 | 0.189 | 0.189 | 1
555329 | 555329 | P17 Tempra Pro Dfh164k06T400V IP67 hordozható dugó | 2398 |  | PL5 - Segédanyagok és ipari alkalmazások | 0854 | P17 Tempra PRO ipari csatlakozók és aljzatok | 5 | db | 3245065553291 | 85366990 | 0.239 | 0.239 | 1.6 | X
555332 | 555332 | P17 Tempra Pro Dfh163k07T500V IP67 hordozható dugó | 2071 |  | PL5 - Segédanyagok és ipari alkalmazások | 0854 | P17 Tempra PRO ipari csatlakozók és aljzatok | 5 | db | 3245065553321 | 85366990 | 0.191 | 0.191 | 1
555351 | 555351 | P17 Tempra Pro Dafh162k04T130V IP67 rögzíthető aljzat | 3043 |  | PL5 - Segédanyagok és ipari alkalmazások | 0854 | P17 Tempra PRO ipari csatlakozók és aljzatok | 5 | db | 3245065553512 | 85366990 | 0.3566 | 0.3566 | 2.4
555354 | 555354 | P17 Tempra Pro Dafr162k06T230V IP67 rögzíthető aljzat | 2932 |  | PL5 - Segédanyagok és ipari alkalmazások | 0854 | P17 Tempra PRO ipari csatlakozók és aljzatok | 5 | db | 3245065553543 | 85366990 | 0.0722 | 0.0722 | 2.4 | X
555355 | 555355 | P17 Tempra Pro Dafr163k09T230V IP67 rögzíthető aljzat | 3362 |  | PL5 - Segédanyagok és ipari alkalmazások | 0854 | P17 Tempra PRO ipari csatlakozók és aljzatok | 5 | db | 3245065553550 | 85366990 | 0.3746 | 0.3746 | 2.4
555356 | 555356 | P17 Tempra Pro Dafr164k09T230V IP67 rögzíthető aljzat | 3560 |  | PL5 - Segédanyagok és ipari alkalmazások | 0854 | P17 Tempra PRO ipari csatlakozók és aljzatok | 5 | db | 3245065553567 | 85366990 | 0.4094 | 0.4094 | 2.4
555358 | 555358 | P17 Tempra Pro Dafr163k06T400V IP67 rögzíthető aljzat | 3232 |  | PL5 - Segédanyagok és ipari alkalmazások | 0854 | P17 Tempra PRO ipari csatlakozók és aljzatok | 5 | db | 3245065553581 | 85366990 | 0.3754 | 0.3754 | 2.4
555359 | 555359 | P17 Tempra Pro Dafr164k06T400V IP67 rögzíthető aljzat | 3560 |  | PL5 - Segédanyagok és ipari alkalmazások | 0854 | P17 Tempra PRO ipari csatlakozók és aljzatok | 5 | db | 3245065553598 | 85366990 | 0.4086 | 0.4086 | 2.4 | X
555362 | 555362 | P17 Tempra Pro Dafr163k07T500V IP67 rögzíthető aljzat | 3366 |  | PL5 - Segédanyagok és ipari alkalmazások | 0854 | P17 Tempra PRO ipari csatlakozók és aljzatok | 5 | db | 3245065553628 | 85366990 | 0.3762 | 0.3762 | 2.4
555381 | 555381 | P17 Tempra Pro Dafbe162k04T 130V IP67 döntött aljz | 1590 |  | PL5 - Segédanyagok és ipari alkalmazások | 0854 | P17 Tempra PRO ipari csatlakozók és aljzatok | 5 | db | 3245065553819 | 85366990 | 0.1504 | 0.1504 | 0.8
555384 | 555384 | P17 Tempra Pro Dafbe162k06T 230V IP67 döntött aljz | 1586 |  | PL5 - Segédanyagok és ipari alkalmazások | 0854 | P17 Tempra PRO ipari csatlakozók és aljzatok | 5 | db | 3245065553840 | 85366990 | 0.1476 | 0.1476 | 0.8 | X
555385 | 555385 | P17 Tempra PRO Dafbe-163k09 mT230V IP67 döntött aljzat | 7654 |  | PL5 - Segédanyagok és ipari alkalmazások | 0854 | P17 Tempra PRO ipari csatlakozók és aljzatok | 5 | db | 3245065553857 | 85366990 | 0.1668 | 0.1668 | 0.8
555386 | 555386 | P17 Tempra Pro Dafbe164k09T 230V IP67 döntött aljz | 2070 |  | PL5 - Segédanyagok és ipari alkalmazások | 0854 | P17 Tempra PRO ipari csatlakozók és aljzatok | 5 | db | 3245065553864 | 85366990 | 0.1908 | 0.1908 | 0.8
555388 | 555388 | P17 Tempra Pro Dafbe163k06T 400V IP67 döntött aljz | 2070 |  | PL5 - Segédanyagok és ipari alkalmazások | 0854 | P17 Tempra PRO ipari csatlakozók és aljzatok | 5 | db | 3245065553888 | 85366990 | 0.1668 | 0.1668 | 0.8
555389 | 555389 | P17 Tempra Pro Dafbe164k06T 400V IP67 döntött aljz | 2619 |  | PL5 - Segédanyagok és ipari alkalmazások | 0854 | P17 Tempra PRO ipari csatlakozók és aljzatok | 5 | db | 3245065553895 | 85366990 | 0.1904 | 0.1904 | 0.8 | X
555414 | 555414 | P17 Tempra Pro Dafh322k06T230V IP67 hordozható aljzat | 2525 |  | PL5 - Segédanyagok és ipari alkalmazások | 0854 | P17 Tempra PRO ipari csatlakozók és aljzatok | 5 | db | 3245065554144 | 85366990 | 0.2844 | 0.2844 | 1.6
555415 | 555415 | P17 Tempra PRO Dafh-323k09 mT230V IP67 hordozható aljzat | 2786 |  | PL5 - Segédanyagok és ipari alkalmazások | 0854 | P17 Tempra PRO ipari csatlakozók és aljzatok | 5 | db | 3245065554151 | 85366990 | 0.3014 | 0.3014 | 1.6
555416 | 555416 | P17 Tempra PRO Dafh-324k09 mT230V IP67 hordozható aljzat | 8399 |  | PL5 - Segédanyagok és ipari alkalmazások | 0854 | P17 Tempra PRO ipari csatlakozók és aljzatok | 5 | db | 3245065554168 | 85366990 | 0.3444 | 0.3444 | 2.4
555418 | 555418 | P17 Tempra Pro Dafh323k06T400V IP67 hordozható aljzat | 2696 |  | PL5 - Segédanyagok és ipari alkalmazások | 0854 | P17 Tempra PRO ipari csatlakozók és aljzatok | 5 | db | 3245065554182 | 85366990 | 0.2994 | 0.2994 | 1.6
555419 | 555419 | P17 Tempra Pro Dafh324k06T400V IP67 hordozható aljzat | 3265 |  | PL5 - Segédanyagok és ipari alkalmazások | 0854 | P17 Tempra PRO ipari csatlakozók és aljzatok | 5 | db | 3245065554199 | 85366990 | 0.344 | 0.344 | 2.4
555421 | 555421 | P17 Tempra Pro Dafh323k06T440V IP67 hordozható aljzat | 2797 |  | PL5 - Segédanyagok és ipari alkalmazások | 0854 | P17 Tempra PRO ipari csatlakozók és aljzatok | 5 | db | 3245065554212 | 85366990 | 0.2988 | 0.2988 | 1.6
555422 | 555422 | P17 Tempra Pro Dafh323k07T500V IP67 hordozható aljzat | 2809 |  | PL5 - Segédanyagok és ipari alkalmazások | 0854 | P17 Tempra PRO ipari csatlakozók és aljzatok | 5 | db | 3245065554229 | 85366990 | 0.3004 | 0.3004 | 1.6
555431 | 555431 | P17 Tempra Pro Dfh322k04T130V IP67 hordozható dugó | 2352 |  | PL5 - Segédanyagok és ipari alkalmazások | 0854 | P17 Tempra PRO ipari csatlakozók és aljzatok | 5 | db | 3245065554311 | 85366990 | 0.2502 | 0.2502 | 1.6
555434 | 555434 | P17 Tempra Pro Dfh322k06T230V IP67 hordozható dugó | 2245 |  | PL5 - Segédanyagok és ipari alkalmazások | 0854 | P17 Tempra PRO ipari csatlakozók és aljzatok | 5 | db | 3245065554342 | 85366990 | 0.249 | 0.249 | 1.6
555435 | 555435 | P17 Tempra Pro Dfh323k09T230V IP67 hordozható dugó | 2558 |  | PL5 - Segédanyagok és ipari alkalmazások | 0854 | P17 Tempra PRO ipari csatlakozók és aljzatok | 5 | db | 3245065554359 | 85366990 | 0.2696 | 0.2696 | 1.6
555436 | 555436 | P17 Tempra Pro Dfh324k09T230V IP67 hordozható dugó | 3159 |  | PL5 - Segédanyagok és ipari alkalmazások | 0854 | P17 Tempra PRO ipari csatlakozók és aljzatok | 5 | db | 3245065554366 | 85366990 | 0.3122 | 0.3122 | 2.4
555438 | 555438 | P17 Tempra Pro Dfh323k06T400V IP67 hordozható dugó | 2467 |  | PL5 - Segédanyagok és ipari alkalmazások | 0854 | P17 Tempra PRO ipari csatlakozók és aljzatok | 5 | db | 3245065554380 | 85366990 | 0.2704 | 0.2704 | 1.6
555439 | 555439 | P17 Tempra Pro Dfh324k06T400V IP67 hordozható dugó | 3042 |  | PL5 - Segédanyagok és ipari alkalmazások | 0854 | P17 Tempra PRO ipari csatlakozók és aljzatok | 5 | db | 3245065554397 | 85366990 | 0.3122 | 0.3122 | 2.4 | X
555441 | 555441 | P17 Tempra Pro Dfh323k06T440V IP67 hordozható dugó | 2560 |  | PL5 - Segédanyagok és ipari alkalmazások | 0854 | P17 Tempra PRO ipari csatlakozók és aljzatok | 5 | db | 3245065554410 | 85366990 | 0.269 | 0.269 | 1.6
555442 | 555442 | P17 Tempra Pro Dfh323k07T500V IP67 hordozható dugó | 2587 |  | PL5 - Segédanyagok és ipari alkalmazások | 0854 | P17 Tempra PRO ipari csatlakozók és aljzatok | 5 | db | 3245065554427 | 85366990 | 0.2678 | 0.2678 | 1.6
555451 | 555451 | P17 Tempra Pro Dafr322k04T130V IP67 rögzíthető aljzat | 3726 |  | PL5 - Segédanyagok és ipari alkalmazások | 0854 | P17 Tempra PRO ipari csatlakozók és aljzatok | 5 | db | 3245065554519 | 85366990 | 0.5184 | 0.5184 | 3.8
555454 | 555454 | P17 Tempra PRO Dafr-322k06 mT230V IP67 rögzíthető aljzat | 9357 |  | PL5 - Segédanyagok és ipari alkalmazások | 0854 | P17 Tempra PRO ipari csatlakozók és aljzatok | 5 | db | 3245065554540 | 85366990 | 0.5182 | 0.5182 | 3.8
555455 | 555455 | P17 Tempra Pro Dafr323k09T230V IP67 rögzíthető aljzat | 3871 |  | PL5 - Segédanyagok és ipari alkalmazások | 0854 | P17 Tempra PRO ipari csatlakozók és aljzatok | 5 | db | 3245065554557 | 85366990 | 0.542 | 0.542 | 3.8
555456 | 555456 | P17 Tempra Pro Dafr324k09T230V IP67 rögzíthető aljzat | 4336 |  | PL5 - Segédanyagok és ipari alkalmazások | 0854 | P17 Tempra PRO ipari csatlakozók és aljzatok | 5 | db | 3245065554564 | 85366990 | 0.5672 | 0.5672 | 3.8
555458 | 555458 | P17 Tempra Pro Dafr323k06T400V IP67 rögzíthető aljzat | 3733 |  | PL5 - Segédanyagok és ipari alkalmazások | 0854 | P17 Tempra PRO ipari csatlakozók és aljzatok | 5 | db | 3245065554588 | 85366990 | 0.54 | 0.54 | 3.8
555459 | 555459 | P17 Tempra Pro Dafr324k06T400V IP67 rögzíthető aljzat | 4169 |  | PL5 - Segédanyagok és ipari alkalmazások | 0854 | P17 Tempra PRO ipari csatlakozók és aljzatok | 5 | db | 3245065554595 | 85366990 | 0.5664 | 0.5664 | 3.8 | X
555462 | 555462 | P17 Tempra Pro Dafr323k07T500V IP67 rögzíthető aljzat | 3885 |  | PL5 - Segédanyagok és ipari alkalmazások | 0854 | P17 Tempra PRO ipari csatlakozók és aljzatok | 5 | db | 3245065554625 | 85366990 | 0.5434 | 0.5434 | 3.8
555484 | 555484 | P17 Tempra Pro Dafbe322k06T 230V IP67 döntött aljz | 2129 |  | PL5 - Segédanyagok és ipari alkalmazások | 0854 | P17 Tempra PRO ipari csatlakozók és aljzatok | 5 | db | 3245065554847 | 85366990 | 0.2064 | 0.2064 | 1.2
555485 | 555485 | P17 Tempra Pro Dafbe323k09T 230V IP67 döntött aljz | 2375 |  | PL5 - Segédanyagok és ipari alkalmazások | 0854 | P17 Tempra PRO ipari csatlakozók és aljzatok | 5 | db | 3245065554854 | 85366990 | 0.2252 | 0.2252 | 1.2
555486 | 555486 | P17 Tempra Pro Dafbe324k09T 230V IP67 döntött aljz | 2790 |  | PL5 - Segédanyagok és ipari alkalmazások | 0854 | P17 Tempra PRO ipari csatlakozók és aljzatok | 5 | db | 3245065554861 | 85366990 | 0.25 | 0.25 | 1.2
555488 | 555488 | P17 Tempra Pro Dafbe323k06T 400V IP67 döntött aljz | 2293 |  | PL5 - Segédanyagok és ipari alkalmazások | 0854 | P17 Tempra PRO ipari csatlakozók és aljzatok | 5 | db | 3245065554885 | 85366990 | 0.2208 | 0.2208 | 1.2
555489 | 555489 | P17 Tempra Pro Dafbe324k06T 400V IP67 döntött aljz | 2682 |  | PL5 - Segédanyagok és ipari alkalmazások | 0854 | P17 Tempra PRO ipari csatlakozók és aljzatok | 5 | db | 3245065554892 | 85366990 | 0.2486 | 0.2486 | 1.2 | X
555491 | 555491 | P17 Tempra Pro Dafbe323k06T 440V IP67 döntött aljz | 2379 |  | PL5 - Segédanyagok és ipari alkalmazások | 0854 | P17 Tempra PRO ipari csatlakozók és aljzatok | 5 | db | 3245065554915 | 85366990 | 0.2244 | 0.2244 | 1.2
555492 | 555492 | P17 Tempra Pro Dafbe323k07T 500V IP67 döntött aljz | 2387 |  | PL5 - Segédanyagok és ipari alkalmazások | 0854 | P17 Tempra PRO ipari csatlakozók és aljzatok | 5 | db | 3245065554922 | 85366990 | 0.2242 | 0.2242 | 1.2
555504 | 555504 | P17 Tempra Pro Dafh-632k06 mT230V IP67 hordozható aljzat | 13603 |  | PL5 - Segédanyagok és ipari alkalmazások | 0854 | P17 Tempra PRO ipari csatlakozók és aljzatok | 2 | db | 3414970734686 | 85366990 | 0.8725 | 0.7225 | 5.5
555505 | 555505 | P17 Tempra Pro Dafh-633k09 mT230V IP67 hordozható aljzat | 15121 |  | PL5 - Segédanyagok és ipari alkalmazások | 0854 | P17 Tempra PRO ipari csatlakozók és aljzatok | 2 | db | 3414970734709 | 85366990 | 0.945 | 0.795 | 5.5
555506 | 555506 | P17 Tempra Pro Dafh-634k09 mT230V IP67 hordozható aljzat | 17442 |  | PL5 - Segédanyagok és ipari alkalmazások | 0854 | P17 Tempra PRO ipari csatlakozók és aljzatok | 2 | db | 3414970734525 | 85366990 | 1.778 | 1.0065 | 5.5
555508 | 555508 | P17 Tempra Pro Dafh-633k06 mT400V IP67 hordozható aljzat | 12074 |  | PL5 - Segédanyagok és ipari alkalmazások | 0854 | P17 Tempra PRO ipari csatlakozók és aljzatok | 2 | db | 3414970734723 | 85366990 | 0.9475 | 0.7975 | 5.5
555509 | 555509 | P17 Tempra Pro Dafh-634k06 mT400V IP67 hordozható aljzat | 13377 |  | PL5 - Segédanyagok és ipari alkalmazások | 0854 | P17 Tempra PRO ipari csatlakozók és aljzatok | 2 | db | 3414970734747 | 85366990 | 1.02 | 0.87 | 5.5
555514 | 555514 | P17 Tempra Pro Dfr-632k06 mT230V IP67 rögzíthető dugó | 17783 |  | PL5 - Segédanyagok és ipari alkalmazások | 0854 | P17 Tempra PRO ipari csatlakozók és aljzatok | 2 | db | 3414970734563 | 85366990 | 1.6965 | 1.5465 | 13.5
555518 | 555518 | P17 Tempra Pro Dfr-634k06 mT 400V IP67 rögzíthető dugó | 27290 |  | PL5 - Segédanyagok és ipari alkalmazások | 0854 | P17 Tempra PRO ipari csatlakozók és aljzatok | 2 | db | 3414970734587 | 85366990 | 1.785 | 1.635 | 13.5
555519 | 555519 | P17 Tempra Pro Dfr-634k06 mT 400V IP67 rögzíthető dugó | 26039 |  | PL5 - Segédanyagok és ipari alkalmazások | 0854 | P17 Tempra PRO ipari csatlakozók és aljzatok | 2 | db | 3414970734761 | 85366990 | 1.6915 | 1.5365 | 13.5
555524 | 555524 | P17 Tempra Pro Dfh-632k06 mT230V IP67 hordozható dugó | 11796 |  | PL5 - Segédanyagok és ipari alkalmazások | 0854 | P17 Tempra PRO ipari csatlakozók és aljzatok | 2 | db | 3414970734785 | 85366990 | 0.75 | 0.6 | 5.5
555525 | 555525 | P17 Tempra Pro Dfh-633k09 mT230V IP67 hordozható dugó | 12304 |  | PL5 - Segédanyagok és ipari alkalmazások | 0854 | P17 Tempra PRO ipari csatlakozók és aljzatok | 2 | db | 3414970734808 | 85366990 | 0.82 | 0.67 | 5.5
555526 | 555526 | P17 Tempra Pro Dfh-634k09 mT230V IP67 hordozható dugó | 13330 |  | PL5 - Segédanyagok és ipari alkalmazások | 0854 | P17 Tempra PRO ipari csatlakozók és aljzatok | 2 | db | 3414970734600 | 85366990 | 0.786 | 0.7035 | 5.5
555528 | 555528 | P17 Tempra Pro Dfh-633k06 mT 400V IP67 hordozható dugó | 9374 |  | PL5 - Segédanyagok és ipari alkalmazások | 0854 | P17 Tempra PRO ipari csatlakozók és aljzatok | 2 | db | 3414970734822 | 85366990 | 0.7283 | 0.6458 | 5.5
555529 | 555529 | P17 Tempra Pro Dfh-634k06 mT 400V IP67 hordozható dugó | 10384 |  | PL5 - Segédanyagok és ipari alkalmazások | 0854 | P17 Tempra PRO ipari csatlakozók és aljzatok | 2 | db | 3414970734846 | 85366990 | 0.7843 | 0.7 | 5.5
555532 | 555532 | P17 Tempra Pro Pro Dfh633k07T500V IP67 hordozható dugó | 10035 |  | PL5 - Segédanyagok és ipari alkalmazások | 0854 | P17 Tempra PRO ipari csatlakozók és aljzatok | 2 | db | 3414970734860 | 85366990 | 0.8275 | 0.6775 | 4.5
555554 | 555554 | P17 Tempra Pro Dafr-632k06 mT230V IP67 rögzíthető aljzat | 16551 |  | PL5 - Segédanyagok és ipari alkalmazások | 0854 | P17 Tempra PRO ipari csatlakozók és aljzatok | 2 | db | 3414970734884 | 85366990 | 1.225 | 1.075 | 6.5
555555 | 555555 | P17 Tempra Pro Dafr-633k09 mT230V IP67 rögzíthető aljzat | 18150 |  | PL5 - Segédanyagok és ipari alkalmazások | 0854 | P17 Tempra PRO ipari csatlakozók és aljzatok | 2 | db | 3414970734907 | 85366990 | 1.295 | 1.145 | 6.5
555556 | 555556 | P17 Tempra Pro Dafr-634k09 mT230V IP67 rögzíthető aljzat | 20159 |  | PL5 - Segédanyagok és ipari alkalmazások | 0854 | P17 Tempra PRO ipari csatlakozók és aljzatok | 2 | db | 3414970734624 | 85366990 | 1.3725 | 1.2225 | 6.5
555558 | 555558 | P17 Tempra Pro Dafr-633k06 mT400V IP67 rögzíthető aljzat | 16100 |  | PL5 - Segédanyagok és ipari alkalmazások | 0854 | P17 Tempra PRO ipari csatlakozók és aljzatok | 2 | db | 3414970734921 | 85366990 | 1.1705 | 1.071 | 6.5
555559 | 555559 | P17 Tempra Pro Dafr-634k06 mT400V IP67 rögzíthető aljzat | 14182 |  | PL5 - Segédanyagok és ipari alkalmazások | 0854 | P17 Tempra PRO ipari csatlakozók és aljzatok | 2 | db | 3414970734945 | 85366990 | 1.24 | 1.133 | 6.5
555562 | 555562 | P17 Tempra Pro Dafr633k07T500V IP67 rögzíthető aljzat | 14364 |  | PL5 - Segédanyagok és ipari alkalmazások | 0854 | P17 Tempra PRO ipari csatlakozók és aljzatok | 2 | db | 3414970734969 | 85366990 | 1.285 | 1.135 | 6.5
555584 | 555584 | P17 Tempra Pro Dafb-632k06 mT230V IP67 döntött aljzat | 11433 |  | PL5 - Segédanyagok és ipari alkalmazások | 0854 | P17 Tempra PRO ipari csatlakozók és aljzatok | 2 | db | 3414970734549 | 85366990 | 0.6975 | 0.5475 | 4
555585 | 555585 | P17 Tempra Pro Dafb-633k09 mT230V IP67 döntött aljzat | 12074 |  | PL5 - Segédanyagok és ipari alkalmazások | 0854 | P17 Tempra PRO ipari csatlakozók és aljzatok | 2 | db | 3414970735003 | 85366990 | 0.775 | 0.625 | 4
555586 | 555586 | P17 Tempra Pro Dafb-634k09 mT230V IP67 döntött aljzat | 13127 |  | PL5 - Segédanyagok és ipari alkalmazások | 0854 | P17 Tempra PRO ipari csatlakozók és aljzatok | 2 | db | 3414970734648 | 85366990 | 1.731 | 1.0065 | 4
555588 | 555588 | P17 Tempra Pro Dafb-633k06 mT400V IP67 döntött aljzat | 10669 |  | PL5 - Segédanyagok és ipari alkalmazások | 0854 | P17 Tempra PRO ipari csatlakozók és aljzatok | 2 | db | 3414970735027 | 85366990 | 0.677 | 0.5925 | 4
555589 | 555589 | P17 Tempra Pro Dafb-634k06 mT400V IP67 döntött aljzat | 13603 |  | PL5 - Segédanyagok és ipari alkalmazások | 0854 | P17 Tempra PRO ipari csatlakozók és aljzatok | 2 | db | 3414970735041 | 85366990 | 0.8625 | 0.7125 | 4
555592 | 555592 | P17 Tempra Pro Dafb-633k06 mT500V IP67 döntött aljzat | 11727 |  | PL5 - Segédanyagok és ipari alkalmazások | 0854 | P17 Tempra PRO ipari csatlakozók és aljzatok | 2 | db | 3414970735065 | 85366990 | 0.7675 | 0.6175 | 4
555608 | 555608 | P17 Tempra Pro Dafh-1253k06 mT400V IP67 hordozható aljzat | 37688 |  | PL5 - Segédanyagok és ipari alkalmazások | 0854 | P17 Tempra PRO ipari csatlakozók és aljzatok | 1 | db | 3414970735089 | 85366990 | 1.625 | 1.3818 | 9
555609 | 555609 | P17 Tempra Pro Dafh-1254k06 mT400V IP67 hordozható aljzat | 41831 |  | PL5 - Segédanyagok és ipari alkalmazások | 0854 | P17 Tempra PRO ipari csatlakozók és aljzatok | 1 | db | 3414970735096 | 85366990 | 1.79 | 1.49 | 9
555618 | 555618 | P17 Tempra Pro Dfr-1253k06 mT 400V IP67 rögzíthető dugó | 60232 |  | PL5 - Segédanyagok és ipari alkalmazások | 0854 | P17 Tempra PRO ipari csatlakozók és aljzatok | 1 | db | 3414970734662 | 85366990 | 2.978 | 2.678 | 32
555619 | 555619 | P17 Tempra Pro Dfr-1254k06 mT 400V IP67 rögzíthető dugó | 61817 |  | PL5 - Segédanyagok és ipari alkalmazások | 0854 | P17 Tempra PRO ipari csatlakozók és aljzatok | 1 | db | 3414970734679 | 85366990 | 2.945 | 2.645 | 32
555628 | 555628 | P17 Tempra Pro Dfh-1253k06 mT 400V IP67 hordozható dugó | 30945 |  | PL5 - Segédanyagok és ipari alkalmazások | 0854 | P17 Tempra PRO ipari csatlakozók és aljzatok | 1 | db | 3414970735102 | 85366990 | 1.3 | 1.283 | 8
555629 | 555629 | P17 Tempra Pro Dfh-1254k06 mT 400V IP67 hordozható dugó | 31101 |  | PL5 - Segédanyagok és ipari alkalmazások | 0854 | P17 Tempra PRO ipari csatlakozók és aljzatok | 1 | db | 3414970735119 | 85366990 | 1.41 | 1.01 | 8
555658 | 555658 | P17 Tempra Pro Dafr-1253k06 mT400V IP67 rögzíthető aljzat | 70157 |  | PL5 - Segédanyagok és ipari alkalmazások | 0854 | P17 Tempra PRO ipari csatlakozók és aljzatok | 1 | db | 3414970735126 | 85366990 | 3.145 | 2.845 | 18
555659 | 555659 | P17 Tempra Pro Dafr-1254k06 mT400V IP67 rögzíthető aljzat | 77091 |  | PL5 - Segédanyagok és ipari alkalmazások | 0854 | P17 Tempra PRO ipari csatlakozók és aljzatok | 1 | db | 3414970735133 | 85366990 | 3.28 | 2.98 | 18
555688 | 555688 | P17 Tempra Pro Dafb-1253k06 mT400V IP67 döntött aljzat | 30456 |  | PL5 - Segédanyagok és ipari alkalmazások | 0854 | P17 Tempra PRO ipari csatlakozók és aljzatok | 1 | db | 3414970735140 | 85366990 | 1.3 | 1 | 8
555689 | 555689 | P17 Tempra Pro Dafb-1254k06 mT400V IP67 döntött aljzat | 32976 |  | PL5 - Segédanyagok és ipari alkalmazások | 0854 | P17 Tempra PRO ipari csatlakozók és aljzatok | 1 | db | 3414970735157 | 85366990 | 1.366 | 1.066 | 8
573860 | 573860 | CMH ZigBee vízmentes univerzális kapcsoló, 230V, 2x2500W | 0 | Megszűnt termék | PL3 - Intelligens és kommunikációs megoldások | 0216 | Céliane My Home rendszer | 1 | db | 3245065738605 | 85365080 | 0.5974 | 0.553 | 3.2
573862 | 573862 | LM világítás vezérlő be/ki, álmennyezeti, ZigBee 230V~,1x2500W | 73688 | Készlet erejéig elérhető | PL3 - Intelligens és kommunikációs megoldások | 0216 | Céliane My Home rendszer | 1 | db | 3245065738629 | 85365080 | 0.166 | 0.138 | 0.8
573864 | 573864 | LM világítás vezérlő álmenny. fényerőszab., 230V~ és törpefesz., ZigBee, 1x2500W | 0 | Megszűnt termék | PL3 - Intelligens és kommunikációs megoldások | 0216 | Céliane My Home rendszer | 1 | db | 3245065738643 | 85365080 | 0.187 | 0.158 | 0.8
573866 | 573866 | LM világítás vezérlő álmennyezeti, fényerőszabályzó, 1-10V, ZigBee, 1x500VA | 0 | Megszűnt termék | PL3 - Intelligens és kommunikációs megoldások | 0216 | Céliane My Home rendszer | 1 | db | 3245065738667 | 85365080 | 0.171 | 0.142 | 0.8
573870 | 573870 | Céliane My Home 4 gombos távirányító | 0 | Megszűnt termék | PL3 - Intelligens és kommunikációs megoldások | 0216 | Céliane My Home rendszer | 1 | db | 3245065738704 | 85235290 | 0.0597 | 0.051 | 0.369
573900 | 573900 | MyHOME IR jelvevő, fehér | 27729 |  | PL3 - Intelligens és kommunikációs megoldások | 0218 | Céliane My Home rendszer | 1 | db | 3245065739008 | 90329000 | 0.0465 | 0.039 | 0.25
573982 | 573982 | Céliane My Home hangszóró álmennyezetbe, 8 ohm, 20 W | 5500 |  | PL3 - Intelligens és kommunikációs megoldások | 0643 | Legrand kihangosító rendszer | 1 | db | 3245065739824 | 85182995 | 0.40733 | 0.374 | 1.78
573993 | 573993 | Céliane My Home Interfész EIB/KNX rendszerhez, 6 modulos | 0 | Megszűnt termék | PL3 - Intelligens és kommunikációs megoldások | 4423 | Céliane My Home rendszer | 1 | db | 3245065739930 | 85442000 | 0.369 | 0.3506 | 4
573999 | 573999 | Céliane My Home SCS/AV kábel | 62584 |  | PL3 - Intelligens és kommunikációs megoldások | 0384 | Céliane My Home rendszer | 1 | db | 3245065739992 | 85442000 | 5.059 | 0.037 | 8
574009 | 574009 | LM infravörös süllyesztett mozgásérzékelő, 180°, 3 vezetékes | 26990 | Új termék! | PL4 - Épületfelügyeleti megoldások | 9903 | Világításvezérlési szerelvények és kiegészítők | 1 | db | 3414971077928 | 85365080 | 0.093 | n.a. | 0.235
601048 | 601048-20 | Legrand kismegszakító burkolat, 1 modul | 185 |  | PL1 - Energiaelosztási megoldások | 0074 | Süllyesztett és falon kívüli kiselosztók, burkolatok és kiegészítők | 120 | db | 3245066010489 | 85389099 | 0.004375 | 0.003938 | 0.19 | X
601049 | 601049-20 | Legrand kalapsín, 1 modul | 77 |  | PL1 - Energiaelosztási megoldások | 0074 | Süllyesztett és falon kívüli kiselosztók, burkolatok és kiegészítők | 120 | db | 3245066010496 | 85389099 | 0.000386 | 0.000347 | 0.01 | X
601110 | 601110 | Practibox süllyesztett kiselosztó átlátszó ajtóval 1s 6mod | 0 | Megszűnt termék. Helyettesítő termék: 134146 | PL1 - Energiaelosztási megoldások | 0084 | Süllyesztett és falon kívüli kiselosztók, burkolatok és kiegészítők | 1 | db | 3245066011103 | 85366990 | 0.42983 | 0.381 | 5.25
601111 | 601111 | Practibox süllyesztett kiselosztó átlátszó ajtóval 1s 8mod | 0 | Megszűnt termék. Helyettesítő termék: 134148 | PL1 - Energiaelosztási megoldások | 0084 | Süllyesztett és falon kívüli kiselosztók, burkolatok és kiegészítők | 1 | db | 3245066011110 | 85366990 | 0.51117 | 0.462 | 5.75
601117 | 601117 | Practibox süllyesztett kiselosztó átlátszó ajtóval 1s 12mod PEN | 0 | Megszűnt termék. Helyettesítő termék: 135141 | PL1 - Energiaelosztási megoldások | 0089 | Süllyesztett és falon kívüli kiselosztók, burkolatok és kiegészítők | 1 | db | 3245066011172 | 85381000 | 0.77583 | 0.68 | 12.6
601118 | 601118 | Practibox süllyesztett kiselosztó átlátszó ajtóval 2s 24mod PEN | 0 | Megszűnt termék. Helyettesítő termék: 135142 | PL1 - Energiaelosztási megoldások | 0089 | Süllyesztett és falon kívüli kiselosztók, burkolatok és kiegészítők | 1 | db | 3245066011189 | 85381000 | 1.4438 | 1.289 | 18
601119 | 601119 | Practibox süllyesztett kiselosztó átlátszó ajtóval 3s 36mod PEN | 0 | Megszűnt termék. Helyettesítő termék: 135143 | PL1 - Energiaelosztási megoldások | 0089 | Süllyesztett és falon kívüli kiselosztók, burkolatok és kiegészítők | 1 | db | 3245066011196 | 85381000 | 2.0907 | 1.83 | 30
601290 | 601290 | Practibox elosztókapocs 8+8 | 880 |  | PL1 - Energiaelosztási megoldások | 0081 | Lexic elosztási tartozékok | 10 | db | 3245066012902 | 85381000 | 0.07092 | 0.0663 | 0.2
601836 | 601836 | PLEXO3 szekrény IP65 2X18M | 21817 |  | PL1 - Energiaelosztási megoldások | 0086 | Süllyesztett és falon kívüli kiselosztók, burkolatok és kiegészítők | 1 | db | 3245066018362 | 8538100090 | 4.339 | n.a. | 37.423
601932 | 601932 | Plexo3 falonkívüli kiselosztó 1s 2+1m | 3157 |  | PL1 - Energiaelosztási megoldások | 0086 | Süllyesztett és falon kívüli kiselosztók, burkolatok és kiegészítők | 6 | db | 3245066019321 | 85366990 | 0.39133 | 0.348 | 2.33 | X
601962 | 601962 | Plexo3 falonkívüli kiselosztó 2s 24m | 15394 |  | PL1 - Energiaelosztási megoldások | 0086 | Süllyesztett és falon kívüli kiselosztók, burkolatok és kiegészítők | 1 | db | 3245066019628 | 85369085 | 3.667 | 3.4 | 29
601974 | 601974 | Plexo3 falonkívüli kiselosztó 1s 4m | 3606 |  | PL1 - Energiaelosztási megoldások | 0086 | Süllyesztett és falon kívüli kiselosztók, burkolatok és kiegészítők | 6 | db | 3245066019741 | 85366990 | 0.60367 | 0.544 | 3.67 | X
601976 | 601976 | Plexo3 falonkívüli kiselosztó 1s 6m | 4748 |  | PL1 - Energiaelosztási megoldások | 0086 | Süllyesztett és falon kívüli kiselosztók, burkolatok és kiegészítők | 6 | db | 3245066019765 | 85366990 | 0.71267 | 0.643 | 4.67 | X
601978 | 601978 | Plexo3 falonkívüli kiselosztó 1s 8+1m | 6811 |  | PL1 - Energiaelosztási megoldások | 0086 | Süllyesztett és falon kívüli kiselosztók, burkolatok és kiegészítők | 6 | db | 3245066019789 | 85366990 | 0.8715 | 0.791 | 5.5 | X
601981 | 601981 | Plexo3 falonkívüli kiselosztó 1s 12m | 9489 |  | PL1 - Energiaelosztási megoldások | 0086 | Süllyesztett és falon kívüli kiselosztók, burkolatok és kiegészítők | 1 | db | 3245066019819 | 85366990 | 2.322 | 2.022 | 17 | X
601982 | 601982 | Plexo3 falonkívüli kiselosztó 2s 24m | 17021 |  | PL1 - Energiaelosztási megoldások | 0086 | Süllyesztett és falon kívüli kiselosztók, burkolatok és kiegészítők | 1 | db | 3245066019826 | 85366990 | 3.71 | 3.463 | 29 | X
601983 | 601983 | Plexo3 falonkívüli kiselosztó 3s 36m | 24432 |  | PL1 - Energiaelosztási megoldások | 0086 | Süllyesztett és falon kívüli kiselosztók, burkolatok és kiegészítők | 1 | db | 3245066019833 | 85389099 | 5.21 | 4.9 | 41 | X
601985 | 601985 | Plexo3 falonkívüli kiselosztó 1s 18m | 13522 |  | PL1 - Energiaelosztási megoldások | 0086 | Süllyesztett és falon kívüli kiselosztók, burkolatok és kiegészítők | 1 | db | 3245066019857 | 85366990 | 2.99 | 2.69 | 23 | X
601986 | 601986 | Plexo3 falonkívüli kiselosztó 2s 36m | 22539 |  | PL1 - Energiaelosztási megoldások | 0086 | Süllyesztett és falon kívüli kiselosztók, burkolatok és kiegészítők | 1 | db | 3245066019864 | 85366990 | 4.734 | 4.334 | 38 | X
601987 | 601987 | Plexo3 falonkívüli kiselosztó 3s 54m | 33213 |  | PL1 - Energiaelosztási megoldások | 0086 | Süllyesztett és falon kívüli kiselosztók, burkolatok és kiegészítők | 1 | db | 3245066019871 | 85366990 | 6.478 | 6.178 | 54 | X
601988 | 601988 | Plexo3 falonkívüli kiselosztó 4s 72m | 49816 |  | PL1 - Energiaelosztási megoldások | 0086 | Süllyesztett és falon kívüli kiselosztók, burkolatok és kiegészítők | 1 | db | 3245066019888 | 85366990 | 8.81 | 8.51 | 35 | X
603770 | 603770 | MicroRex D21 programkapcsoló 28 program 1xZ+NY | 17649 |  | PL1 - Energiaelosztási megoldások | 0110 | Lexic programkapcsolók | 1 | db | 3245066037707 | 85365080 | 0.14093 | 0.133 | 0.53333
603771 | 603771 | MicroRex D22 programkapcsoló 28 program 2xZ+NY | 18452 |  | PL1 - Energiaelosztási megoldások | 0110 | Lexic programkapcsolók | 1 | db | 3245066037714 | 85365080 | 0.16277 | 0.155 | 0.53333
603800 | 603800 | Alumínium energiaoszlop 1 rekeszes, 2,70 m magas | 0 | Megszűnt termék | PL7 - Kábelvezetési megoldások | 0286 | DLP energiaoszlopok | 1 | db | 3245066038001 | 76109090 | 7.3 | 7 | 76
603801 | 603801 | Alumínium energiaoszlop 2 rekeszes, 2,70 m magas | 0 | Megszűnt termék | PL7 - Kábelvezetési megoldások | 0286 | DLP energiaoszlopok | 1 | db | 3245066038018 | 76109090 | 10.3 | 10 | 76
603802 | 603802 | Alumínium energiaoszlop 1 rekeszes, 3,70 m magas | 0 | Megszűnt termék | PL7 - Kábelvezetési megoldások | 0286 | DLP energiaoszlopok | 1 | db | 3245066038025 | 76109090 | 9.4 | 9.1 | 103
603803 | 603803 | Alumínium energiaoszlop 2 rekeszes, 3,70 m magas | 0 | Megszűnt termék | PL7 - Kábelvezetési megoldások | 0286 | DLP energiaoszlopok | 1 | db | 3245066038032 | 76109090 | 13.45 | 13 | 103
603805 | 603805 | Alumínium mini energiaoszlop 2 rekeszes, 0,68 m magas | 0 | Megszűnt termék | PL7 - Kábelvezetési megoldások | 0286 | DLP energiaoszlopok | 1 | db | 3245066038056 | 76169990 | 2.415 | 2.115 | 20
603807 | 603807 | Válaszfal energiaoszlopokhoz, 60 mm széles | 983 |  | PL7 - Kábelvezetési megoldások | 0286 | DLP energiaoszlopok | 36 | m | 3245066038070 | 76109090 | 0.14722 | 0.13889 | 0.36111
603809 | 603809 | Alumínium mini energiaoszlop 2 rekeszes, 0,30 m magas | 0 | Megszűnt termék | PL7 - Kábelvezetési megoldások | 0286 | DLP energiaoszlopok | 1 | db | 3245066038094 | 76109090 | 1.785 | 1.785 | 8
603811 | 603811 | DLP bepattintható kábelcsatorna, 85 x 50 mm, 1 rekeszes, 45 mm-es fedéllel, 2 m, alumínium | 9336 |  | PL7 - Kábelvezetési megoldások | 0287 | DLP alumínium kábelcsatorna | 24 | m | 3245066038117 | 39259020 | 23.3 | n.a. | 79.14
603813 | 603813 | DLP bepattintható kábelcsatorna, 130 x 50 mm, 1 rekeszes, 45 mm-es fedéllel, 2 m, alumínium | 12000 |  | PL7 - Kábelvezetési megoldások | 0287 | DLP alumínium kábelcsatorna | 12 | m | 3245066038131 | 39259020 | 17.7 | n.a. | 79.14
603817 | 603817 | DLP kábelcsatorna fedél, bepattintható kábalcsatornához, 45 mm széles, 2 m hosszú, alumínium | 2382 |  | PL7 - Kábelvezetési megoldások | 0287 | DLP alumínium kábelcsatorna | 24 | m | 3245066038179 | 39259020 | 6.4 | n.a. | 12.96
603819 | 603819 | DLP takaróelem bepattintható kábelcsatorna 45 mm-es fedélhez, alumínium (PVC) | 7170 |  | PL7 - Kábelvezetési megoldások | 0287 | DLP alumínium kábelcsatorna | 10 | db | 3245066038193 | 39259020 | 0.22 | n.a. | 1.061
603822 | 603822 | DLP belső könyök elem bepattintható kábelcsatornához, állítható belső szög: 80 -120°, 85 x 50 mm, alumínium | 4069 |  | PL7 - Kábelvezetési megoldások | 0287 | DLP alumínium kábelcsatorna | 10 | db | 3245066038223 | 39259020 | 0.985 | n.a. | 12.48
603824 | 603824 | DLP belső könyök elem bepattintható kábelcsatornához, állítható belső szög: 80 -120°, 130 x 50 mm, alumínium | 5565 |  | PL7 - Kábelvezetési megoldások | 0287 | DLP alumínium kábelcsatorna | 8 | db | 3245066038247 | 39259020 | 0.992 | n.a. | 12.48
603828 | 603828 | DLP külső könyök elem bepattintható kábelcsatornához, állítható belső szög: 80 -120°, 85 x 50 mm, alumínium | 5499 |  | PL7 - Kábelvezetési megoldások | 0287 | DLP alumínium kábelcsatorna | 10 | db | 3245066038285 | 39259020 | 1.272 | n.a. | 12.48
603830 | 603830 | DLP külső könyök elem bepattintható kábelcsatornához, állítható belső szög: 80 -120°, 130 x 50 mm, alumínium | 6602 |  | PL7 - Kábelvezetési megoldások | 0287 | DLP alumínium kábelcsatorna | 8 | db | 3245066038308 | 39259020 | 1.37 | n.a. | 13.118
603834 | 603834 | DLP kanyarelem bepattintható kábelcsatornához, 90°, 85 x 50 mm, alumínium | 4548 |  | PL7 - Kábelvezetési megoldások | 0287 | DLP alumínium kábelcsatorna | 10 | db | 3245066038346 | 39259020 | 1.33 | n.a. | 12.48
603836 | 603836 | DLP kanyarelem bepattintható kábelcsatornához, 90°, 130 x 50 mm, alumínium | 6523 |  | PL7 - Kábelvezetési megoldások | 0287 | DLP alumínium kábelcsatorna | 4 | db | 3245066038360 | 39259020 | 0.961 | n.a. | 12.48
603840 | 603840 | DLP végzáró elem bepattintható kábelcsatornához, 85 x 50 mm, alumínium | 1735 |  | PL7 - Kábelvezetési megoldások | 0287 | DLP alumínium kábelcsatorna | 10 | db | 3245066038407 | 39259020 | 0.346 | n.a. | 2.649
603842 | 603842 | DLP végzáró elem bepattintható kábelcsatornához, 130 x 50 mm, alumínium | 1975 |  | PL7 - Kábelvezetési megoldások | 0287 | DLP alumínium kábelcsatorna | 10 | db | 3245066038421 | 39259020 | 0.461 | n.a. | 2.293
603847 | 603847 | DLP válaszfal bepattintható kábelcsatornához, alumínium | 2369 |  | PL7 - Kábelvezetési megoldások | 0287 | DLP alumínium kábelcsatorna | 32 | m | 3245066038476 | 39259020 | 6.3 | n.a. | 12.96
603857 | 603857 | Normaclip rögzítési kiegészítő fehér bepattintós DLP S csatornához | 369 | Készlet erejéig elérhető | PL7 - Kábelvezetési megoldások | 0287 | DLP aluminium csatorna | 10 | db | 3245066038575 | 39072091 | 0.0207 | 0.0185 | 0.17
603858 | 603858-61 | Soluclip rögzítési kiegészítő bepattintható kábelcsatornához, alumínium | 1185 |  | PL7 - Kábelvezetési megoldások | 0287 | DLP alumínium kábelcsatorna | 10 | db | 3245066038582 | 39259020 | 0.166 | n.a. | 1.386
603859 | 603859 | DLP összekötő elem alumínium bepattintható kábelcsatornához, két csatornatest összekötéséhez | 10173 |  | PL7 - Kábelvezetési megoldások | 0287 | DLP aluminium csatorna | 5 | db | 3245066038599 | 39259020 | 0.28 | n.a. | 0.721
603954 | 603954 | Lexic túlfeszültség-levezető 8kA csm 1,2kV | 14242 |  | PL1 - Energiaelosztási megoldások | 0050 | Lexic túlfeszültség levezetők | 1 | db | 3245066039541 | 85354000 | 0.1294 | 0.1094 | 0.75
604077 | 604077 | Lexic jelzőlámpa zöld beépített lámpával | 950 |  | PL1 - Energiaelosztási megoldások | 0153 | Lexic moduláris kapcsolók, nyomók | 12 | db | 3245066040776 | 94055000 | 0.06069 | 0.05767 | 0.21
604078 | 604078 | Lexic jelzőlámpa piros beépített lámpával | 950 |  | PL1 - Energiaelosztási megoldások | 0153 | Lexic moduláris kapcsolók, nyomók | 12 | db | 3245066040783 | 94055000 | 0.0609 | 0.05792 | 0.21
604079 | 604079 | Lexic jelzőlámpa narancs beépített lámpával | 950 |  | PL1 - Energiaelosztási megoldások | 0153 | Lexic moduláris kapcsolók, nyomók | 12 | db | 3245066040790 | 94055000 | 0.06085 | 0.05783 | 0.21
605100 | 605100 | SPX-D biztosítós szakaszolókapcsoló 3P 160A NH00 | 91159 |  | PL1 - Energiaelosztási megoldások | 0159 | SPX-D szakaszoló kapcsolók | 1 | db | 3245066051000 | 85353090 | 1.829 | 1.7375 | 5
605101 | 605101 | SPX-D biztosítós szakaszolókapcsoló 3P 250A NH01 | 162682 |  | PL1 - Energiaelosztási megoldások | 0159 | SPX-D szakaszoló kapcsolók | 1 | db | 3245066051017 | 85353090 | 7.017 | 6.717 | 19
605102 | 605102 | SPX-D biztosítós szakaszolókapcsoló 3P 400A NH02 | 243899 |  | PL1 - Energiaelosztási megoldások | 0159 | SPX-D szakaszoló kapcsolók | 1 | db | 3245066051024 | 85353090 | 7.178 | 6.878 | 19
605103 | 605103 | SPX-D biztosítós szakaszolókapcsoló 3P 630A NH03 | 339675 |  | PL1 - Energiaelosztási megoldások | 0159 | SPX-D szakaszoló kapcsolók | 1 | db | 3245066051031 | 85353090 | 14.039 | 13.739 | 40
605110 | 605110 | SPX-D biztosítós szakaszolókapcsoló 3P+N 160A NH00 | 101539 |  | PL1 - Energiaelosztási megoldások | 0159 | SPX-D szakaszoló kapcsolók | 1 | db | 3245066051109 | 85353090 | 2.288 | 1.988 | 5
605111 | 605111 | SPX-D biztosítós szakaszolókapcsoló 3P+N 250A NH01 | 228727 |  | PL1 - Energiaelosztási megoldások | 0159 | SPX-D szakaszoló kapcsolók | 1 | db | 3245066051116 | 85353090 | 8.393 | 8.093 | 22
605112 | 605112 | SPX-D biztosítós szakaszolókapcsoló 3P+N 400A NH02 | 264203 |  | PL1 - Energiaelosztási megoldások | 0159 | SPX-D szakaszoló kapcsolók | 1 | db | 3245066051123 | 85353090 | 8.575 | 8.275 | 21
605113 | 605113 | SPX-D biztosítós szakaszolókapcsoló 3P+N 630A NH03 | 452765 |  | PL1 - Energiaelosztási megoldások | 0159 | SPX-D szakaszoló kapcsolók | 1 | db | 3245066051130 | 85353090 | 15.937 | 15.637 | 41
605120 | 605120 | SPX-D közvetlen rotációs hajtás 160A | 8444 |  | PL1 - Energiaelosztási megoldások | 0159 | SPX-D szakaszoló kapcsolók | 10 | db | 3245066051208 | 85389091 | 0.3683 | 0.346 | 1.5
605121 | 605121 | SPX-D közvetlen rotációs hajtás 250-400A | 16369 |  | PL1 - Energiaelosztási megoldások | 0159 | SPX-D szakaszoló kapcsolók | 10 | db | 3245066051215 | 85389091 | 0.4507 | 0.429 | 1.2
605122 | 605122 | SPX-D közvetlen rotációs hajtás 630A | 16156 |  | PL1 - Energiaelosztási megoldások | 0159 | SPX-D szakaszoló kapcsolók | 10 | db | 3245066051222 | 85389091 | 0.6446 | 0.622 | 2.3
605123 | 605123 | SPX-D meghosszabbított rotációs hajtás 160A | 9120 |  | PL1 - Energiaelosztási megoldások | 0159 | SPX-D szakaszoló kapcsolók | 10 | db | 3245066051239 | 85389091 | 0.4414 | 0.417 | 1.7
605124 | 605124 | SPX-D meghosszabbított rotációs hajtás 250-400A | 15895 |  | PL1 - Energiaelosztási megoldások | 0159 | SPX-D szakaszoló kapcsolók | 10 | db | 3245066051246 | 85389091 | 0.5675 | 0.541 | 1.8
605125 | 605125 | SPX-D meghosszabbított rotációs hajtás 630A | 16489 |  | PL1 - Energiaelosztási megoldások | 0159 | SPX-D szakaszoló kapcsolók | 10 | db | 3245066051253 | 85389091 | 0.781 | 0.694 | 3.6
605126 | 605126 | SPX-D segédérintkező 2Ny-2Z 160A | 5485 |  | PL1 - Energiaelosztási megoldások | 0159 | SPX-D szakaszoló kapcsolók | 10 | db | 3245066051260 | 85389091 | 0.047 | 0.034 | 0.6
605127 | 605127 | SPX-D segédérintkező 2Ny-2Z 250-630A | 6674 |  | PL1 - Energiaelosztási megoldások | 0159 | SPX-D szakaszoló kapcsolók | 10 | db | 3245066051277 | 85389091 | 0.0316 | 0.024 | 0.3
605128 | 605128 | SPX-D rudazat 160A (347mm) | 6318 |  | PL1 - Energiaelosztási megoldások | 0159 | SPX-D szakaszoló kapcsolók | 10 | db | 3245066051284 | 85389091 | 0.1457 | 0.137 | 0.3
605129 | 605129 | SPX-D rudazat 250-400A (290mm) | 10362 |  | PL1 - Energiaelosztási megoldások | 0159 | SPX-D szakaszoló kapcsolók | 10 | db | 3245066051291 | 85389091 | 0.4548 | 0.448 | 0.2
605130 | 605130 | SPX-D rudazat 630A (275mm) | 10328 |  | PL1 - Energiaelosztási megoldások | 0159 | SPX-D szakaszoló kapcsolók | 10 | db | 3245066051307 | 85389091 | 0.4333 | 0.427 | 0.2
605132 | 605132 | SPX-D kapocstakaró 250-400A (4db) | 11724 |  | PL1 - Energiaelosztási megoldások | 0159 | SPX-D szakaszoló kapcsolók | 10 | db | 3245066051321 | 85389091 | 0.367 | 0.326 | 3.1
605133 | 605133 | SPX-D kapocstakaró 630A (4db) | 14602 |  | PL1 - Energiaelosztási megoldások | 0159 | SPX-D szakaszoló kapcsolók | 10 | db | 3245066051338 | 85389091 | 0.4814 | 0.441 | 3.1
605134 | 605134 | SPX-D szerelőlap 160A | 28205 |  | PL1 - Energiaelosztási megoldások | 0097 | XL3 800/4000 elosztószekrények | 1 | db | 3245066051345 | 85389091 | 2.731 | 2.431 | 8
605135 | 605135 | SPX-D szerelőlap 250-400A | 40318 |  | PL1 - Energiaelosztási megoldások | 0097 | XL3 800/4000 elosztószekrények | 1 | db | 3245066051352 | 85389091 | 5.624 | 5.324 | 20
605136 | 605136 | SPX-D szerelőlap 630A | 43860 |  | PL1 - Energiaelosztási megoldások | 0097 | XL3 800/4000 elosztószekrények | 1 | db | 3245066051369 | 85389091 | 7.272 | 6.972 | 34
605137 | 605137 | SPX-D előlap 300mm 24mod 160A | 17517 |  | PL1 - Energiaelosztási megoldások | 0097 | XL3 800/4000 elosztószekrények | 1 | db | 3245066051376 | 85389091 | 2.176 | 1.876 | 6
605138 | 605138 | SPX-D előlap 400mm 24mod 250-400A | 29281 |  | PL1 - Energiaelosztási megoldások | 0097 | XL3 800/4000 elosztószekrények | 1 | db | 3245066051383 | 85389091 | 2.861 | 2.561 | 8
605139 | 605139 | SPX-D előlap 600mm 24mod 630A | 31136 |  | PL1 - Energiaelosztási megoldások | 0097 | XL3 800/4000 elosztószekrények | 1 | db | 3245066051390 | 85389091 | 4.549 | 4.249 | 12
605200 | 605200 | SPX 000 125A vízszintes biztosítós szakaszolókapcsoló | 24972 |  | PL1 - Energiaelosztási megoldások | 0155 | SPX késes biztosítós szakaszoló kapcsolók | 1 | db | 3245066052007 | 85362090 | 0.779 | 0.479 | 2
605201 | 605201 | SPX 000 125A 60mm vízszintes biztosítós szakaszolókapcsoló sínre | 27735 |  | PL1 - Energiaelosztási megoldások | 0155 | SPX késes biztosítós szakaszoló kapcsolók | 1 | db | 3245066052014 | 85362090 | 1.123 | 0.823 | 4 | X
605202 | 605202 | SPX 00 160A vízszintes biztosítós szakaszolókapcsoló | 22068 |  | PL1 - Energiaelosztási megoldások | 0155 | SPX késes biztosítós szakaszoló kapcsolók | 1 | db | 3245066052021 | 85362090 | 0.696 | 0.396 | 2
605203 | 605203 | SPX 00 160A 60mm vízszintes biztosítós szakaszolókapcsoló sínre | 36993 |  | PL1 - Energiaelosztási megoldások | 0155 | SPX késes biztosítós szakaszoló kapcsolók | 1 | db | 3245066052038 | 85362090 | 1.455 | 1.155 | 3
605204 | 605204 | SPX 1 250A vízszintes biztosítós szakaszolókapcsoló | 80671 |  | PL1 - Energiaelosztási megoldások | 0155 | SPX késes biztosítós szakaszoló kapcsolók | 1 | db | 3245066052045 | 85362090 | 2.361 | 2.061 | 7 | X
605205 | 605205 | SPX 1 250A 60mm vízszintes biztosítós szakaszolókapcsoló sínre | 114200 |  | PL1 - Energiaelosztási megoldások | 0155 | SPX késes biztosítós szakaszoló kapcsolók | 1 | db | 3245066052052 | 85362090 | 3.799 | 3.499 | 10
605206 | 605206 | SPX 2 400A vízszintes biztosítós szakaszolókapcsoló | 117171 |  | PL1 - Energiaelosztási megoldások | 0155 | SPX késes biztosítós szakaszoló kapcsolók | 1 | db | 3245066052069 | 85362090 | 3.773 | 3.473 | 11
605207 | 605207 | SPX 2 400A 60mm vízszintes biztosítós szakaszolókapcsoló sínre | 152057 |  | PL1 - Energiaelosztási megoldások | 0155 | SPX késes biztosítós szakaszoló kapcsolók | 1 | db | 3245066052076 | 85362090 | 5.284 | 4.984 | 14
605208 | 605208 | SPX 3 630A vízszintes biztosítós szakaszolókapcsoló | 142135 |  | PL1 - Energiaelosztási megoldások | 0155 | SPX késes biztosítós szakaszoló kapcsolók | 1 | db | 3245066052083 | 85362090 | 4.915 | 4.615 | 15 | X
605209 | 605209 | SPX 3 630A 60mm vízszintes biztosítós szakaszolókapcsoló sínre | 201626 |  | PL1 - Energiaelosztási megoldások | 0155 | SPX késes biztosítós szakaszoló kapcsolók | 1 | db | 3245066052090 | 85362090 | 7.768 | 7.468 | 19
605222 | 605222 | SPX 00, prizma bekötőkapocs 16-70mm2 | 2906 |  | PL1 - Energiaelosztási megoldások | 0155 | SPX késes biztosítós szakaszoló kapcsolók | 3 | db | 3245066052229 | 85369010 | 0.0321 | 0.029 | 0.1 | X
605223 | 605223 | SPX 1 prizma bekötőkapocs 70-150mm2 | 6914 |  | PL1 - Energiaelosztási megoldások | 0155 | SPX késes biztosítós szakaszoló kapcsolók | 3 | db | 3245066052236 | 85369010 | 0.1142 | 0.11133 | 0.1 | X
605224 | 605224 | SPX 2, prizma bekötőkapocs 120-240mm2 | 7875 |  | PL1 - Energiaelosztási megoldások | 0155 | SPX késes biztosítós szakaszoló kapcsolók | 3 | db | 3245066052243 | 85369010 | 0.1945 | 0.18967 | 0.27 | X
605225 | 605225 | SPX 3 prizma bekötőkapocs 150-300mm2 | 9373 |  | PL1 - Energiaelosztási megoldások | 0155 | SPX késes biztosítós szakaszoló kapcsolók | 1 | db | 3245066052250 | 85369010 | 0.24363 | 0.23967 | 0.27
605230 | 605230 | SPX, SPX-V jelző érintkező AC5A DC4A | 4842 |  | PL1 - Energiaelosztási megoldások | 0155 | SPX késes biztosítós szakaszoló kapcsolók | 1 | db | 3245066052304 | 85369010 | 0.0164 | 0.011 | 0.2
605231 | 605231 | SPX 00 60mm bekötőkapocs-takaró | 3204 |  | PL1 - Energiaelosztási megoldások | 0155 | SPX késes biztosítós szakaszoló kapcsolók | 1 | db | 3245066052311 | 39259080 | 0.0412 | 0.027 | 0.8
605232 | 605232 | SPX 1 bekötőkapocs-takaró | 4495 |  | PL1 - Energiaelosztási megoldások | 0155 | SPX késes biztosítós szakaszoló kapcsolók | 2 | db | 3245066052328 | 39259080 | 0.1731 | 0.124 | 2.9
605233 | 605233 | SPX 2 bekötőkapocs-takaró | 5130 |  | PL1 - Energiaelosztási megoldások | 0155 | SPX késes biztosítós szakaszoló kapcsolók | 2 | db | 3245066052335 | 39259080 | 0.136 | 0.1292 | 2
605246 | 605246 | SPX, SPX-V 60mm gy.tartó | 9174 |  | PL1 - Energiaelosztási megoldások | 0155 | SPX késes biztosítós szakaszoló kapcsolók | 10 | db | 3245066052465 | 85389099 | 0.159 | 0.15 | 0.52 | X
605249 | 605249 | SPX 00 bekötőkapocs-takaró | 3391 |  | PL1 - Energiaelosztási megoldások | 0155 | SPX késes biztosítós szakaszoló kapcsolók | 2 | db | 3245066052496 | 39259080 | 0.0644 | 0.047 | 0.8
605850 | 605850 | SPX3-V 00 160A 100mm függőleges biztosítós szakaszolókapcsoló sínre | 46043 |  | PL1 - Energiaelosztási megoldások | 0155 | SPX késes biztosítós szakaszoló kapcsolók | 1 | db | 3414970763648 | 85361090 | 1.58 | 1.28 | 5
605851 | 605851 | SPX3-V 1 250A 185mm függőleges biztosítós szakaszolókapcsoló sínre | 130411 |  | PL1 - Energiaelosztási megoldások | 0155 | SPX késes biztosítós szakaszoló kapcsolók | 1 | db | 3414970763884 | 85361090 | 7.288 | 6.988 | 22
605852 | 605852 | SPX3-V 2 400A 185mm függőleges biztosítós szakaszolókapcsoló sínre | 130452 |  | PL1 - Energiaelosztási megoldások | 0155 | SPX késes biztosítós szakaszoló kapcsolók | 1 | db | 3414970763945 | 85361090 | 7.28 | 6.98 | 23
605853 | 605853 | SPX3-V 3 630A 185mm függőleges biztosítós szakaszolókapcsoló sínre | 149639 |  | PL1 - Energiaelosztási megoldások | 0155 | SPX késes biztosítós szakaszoló kapcsolók | 1 | db | 3414970763686 | 85361090 | 8.149 | 7.849 | 23
605860 | 605860 | DPX3 1600 adapter gyűjtősínek felső megtáplálásához | 787724 |  | PL1 - Energiaelosztási megoldások | 0155 | SPX késes biztosítós szakaszoló kapcsolók | 1 | db | 3414970763785 | 85369010 | 0.754 | 0.738 | 4
605861 | 605861 | DPX3 1600 adapter gyűjtősínek alsó megtáplálásához | 815992 |  | PL1 - Energiaelosztási megoldások | 0155 | SPX késes biztosítós szakaszoló kapcsolók | 1 | db | 3414970763679 | 85369010 | 0.754 | 0.738 | 4
605865 | 605865 | SPX3-V 00, prizma bekötőkapocs 10-95 mm2 | 4715 |  | PL1 - Energiaelosztási megoldások | 0155 | SPX késes biztosítós szakaszoló kapcsolók | 3 | db | 3414970763716 | 85369010 | 0.0606 | 0.057 | 0.2333 | X
605866 | 605866 | SPX3-V 1-2-3, prizma bekötőkapocs 70-240 mm2 | 8673 |  | PL1 - Energiaelosztási megoldások | 0155 | SPX késes biztosítós szakaszoló kapcsolók | 3 | db | 3414970763792 | 85369010 | 0.1295 | 0.1253 | 0.2333 | X
605867 | 605867 | SPX3-V 1-2-3, prizma bekötőkapocs 120-400 mm2 | 13594 |  | PL1 - Energiaelosztási megoldások | 0155 | SPX késes biztosítós szakaszoló kapcsolók | 3 | db | 3414970763891 | 85369010 | 0.393 | n.a. | 1.8 | X
605870 | 605870 | SPX3-V 00 beépíthető áramváltó 80/5 | 39494 |  | PL1 - Energiaelosztási megoldások | 0155 | SPX késes biztosítós szakaszoló kapcsolók | 1 | db | 3414970763860 | 85043180 | 0.1951 | 0.186 | 0.126
605871 | 605871 | SPX3-V 00 beépíthető áramváltó 150/5 | 39370 |  | PL1 - Energiaelosztási megoldások | 0155 | SPX késes biztosítós szakaszoló kapcsolók | 1 | db | 3414970763747 | 85043180 | 0.2124 | 0.205 | 0.135
605873 | 605873 | SPX3-V 1,2,3 beépíthető áramváltó 150/5 | 61788 |  | PL1 - Energiaelosztási megoldások | 0155 | SPX késes biztosítós szakaszoló kapcsolók | 1 | db | 3414970763846 | 85043180 | 0.3255 | 0.299 | 0.825
605874 | 605874 | SPX3-V 1,2,3 beépíthető áramváltó 200/5 | 60005 |  | PL1 - Energiaelosztási megoldások | 0155 | SPX késes biztosítós szakaszoló kapcsolók | 1 | db | 3414970763921 | 85043180 | 0.3185 | 0.296 | 0.788
605875 | 605875 | SPX3-V 1,2,3 beépíthető áramváltó 250/5 | 61788 |  | PL1 - Energiaelosztási megoldások | 0155 | SPX késes biztosítós szakaszoló kapcsolók | 1 | db | 3414970763693 | 85043180 | 0.3231 | 0.289 | 1.269
605876 | 605876 | SPX3-V 1,2,3 beépíthető áramváltó 400/5 | 60005 |  | PL1 - Energiaelosztási megoldások | 0155 | SPX késes biztosítós szakaszoló kapcsolók | 1 | db | 3414970763761 | 85043180 | 0.3172 | 0.293 | 0.825
605877 | 605877 | SPX3-V 1,2,3 beépíthető áramváltó 600/5 | 89445 |  | PL1 - Energiaelosztási megoldások | 0155 | SPX késes biztosítós szakaszoló kapcsolók | 1 | db | 3414970763822 | 85043180 | 0.329 | 0.306 | 0.743
605880 | 605880 | SPX3-V 185mm gyűjtősín-tartó | 10997 |  | PL1 - Energiaelosztási megoldások | 0155 | SPX késes biztosítós szakaszoló kapcsolók | 4 | db | 3414970763655 | 39259080 | 0.7925 | 0.7525 | 0.8333 | X
611260 | 611260 | DLP Klíma fedél 70x40 fehér | 1053 |  | PL7 - Kábelvezetési megoldások | 0275 | DLP klíma csatorna | 40 | m | 3245066112602 | 39259020 | 0.37 | 0.3625 | 1.65 | X
611261 | 611261 | DLP Klíma hátlap 70x40 Kábeltartókkal | 1258 |  | PL7 - Kábelvezetési megoldások | 0275 | DLP klíma csatorna | 40 | m | 3245066112619 | 39259020 | 0.295 | 0.2875 | 0.72
611263 | 611263 | DLP Klíma végzáró elem 70x40-hez | 320 |  | PL7 - Kábelvezetési megoldások | 0275 | DLP klíma csatorna | 10 | db | 3245066112633 | 39259020 | 0.01558 | 0.0123 | 0.14 | X
611264 | 611264 | DLP Klíma kanyarelem 90° 70x40-hez | 713 |  | PL7 - Kábelvezetési megoldások | 0275 | DLP klíma csatorna | 10 | db | 3245066112640 | 39259020 | 0.07223 | 0.0631 | 0.75 | X
611265 | 611265 | DLP Klíma belső könyök 70x40-hez | 535 |  | PL7 - Kábelvezetési megoldások | 0275 | DLP klíma csatorna | 10 | db | 3245066112657 | 39259020 | 0.05092 | 0.0419 | 0.75
611266 | 611266 | DLP Klíma belső könyök 70x40-hez | 506 |  | PL7 - Kábelvezetési megoldások | 0275 | DLP klíma csatorna | 10 | db | 3245066112664 | 39259020 | 0.04682 | 0.0383 | 0.66
611267 | 611267 | DLP Klíma takaróelem 70x40-hez | 308 |  | PL7 - Kábelvezetési megoldások | 0275 | DLP klíma csatorna | 10 | db | 3245066112671 | 39259020 | 0.01312 | 0.0098 | 0.14
611268 | 611268 | DLP Klíma T-elem 70x40-hez | 771 |  | PL7 - Kábelvezetési megoldások | 0275 | DLP klíma csatorna | 5 | db | 3245066112688 | 39259020 | 0.05848 | 0.0454 | 0.72
611269 | 611269 | DLP Klíma Falátvezető 90° 70x40-hez | 388 |  | PL7 - Kábelvezetési megoldások | 0275 | DLP klíma csatorna | 10 | db | 3245066112695 | 39259020 | 0.046 | 0.0378 | 0.45 | X
611270 | 611270 | DLP Klíma Falátvezető 70x40-hez | 260 |  | PL7 - Kábelvezetési megoldások | 0275 | DLP klíma csatorna | 10 | db | 3245066112701 | 39259020 | 0.02092 | 0.0176 | 0.25
611300 | 611300 | DLP Klíma fedél 100x60 fehér | 1983 |  | PL7 - Kábelvezetési megoldások | 0275 | DLP klíma csatorna | 32 | m | 3245066113005 | 39259020 | 0.7125 | 0.70313 | 3.34
611301 | 611301 | DLP Klíma hátlap 100x60 Kábeltartókkal | 1646 |  | PL7 - Kábelvezetési megoldások | 0275 | DLP klíma csatorna | 32 | m | 3245066113012 | 39259020 | 0.39688 | 0.3875 | 0.75
611303 | 611303 | DLP Klíma Végzáró elem 100x60-hoz | 471 |  | PL7 - Kábelvezetési megoldások | 0275 | DLP klíma csatorna | 5 | db | 3245066113036 | 39259020 | 0.03172 | 0.025 | 0.28
611304 | 611304 | DLP Klíma Kanyarelem 90° 100x60-hoz | 1503 |  | PL7 - Kábelvezetési megoldások | 0275 | DLP klíma csatorna | 5 | db | 3245066113043 | 39259020 | 0.16505 | 0.1362 | 3.15
611305 | 611305 | DLP Klíma Belső könyök 100x60-hoz | 1207 |  | PL7 - Kábelvezetési megoldások | 0275 | DLP klíma csatorna | 5 | db | 3245066113050 | 39259020 | 0.1301 | 0.0934 | 2.2
611306 | 611306 | DLP Klíma Külső könyök 100x60-hoz | 1214 |  | PL7 - Kábelvezetési megoldások | 0275 | DLP klíma csatorna | 5 | db | 3245066113067 | 39259020 | 0.10877 | 0.0902 | 1.5
611307 | 611307 | DLP Klíma Takaróelem 100x60-hoz | 453 |  | PL7 - Kábelvezetési megoldások | 0275 | DLP klíma csatorna | 5 | db | 3245066113074 | 39259020 | 0.02424 | 0.0182 | 0.28
611308 | 611308 | DLP Klíma T-elem 100x60-hoz | 1388 |  | PL7 - Kábelvezetési megoldások | 0275 | DLP klíma csatorna | 2 | db | 3245066113081 | 39259020 | 0.13422 | 0.1165 | 1.97
611309 | 611309 | DLP Klíma Falátvez 90° 100x60-hoz | 951 |  | PL7 - Kábelvezetési megoldások | 0275 | DLP klíma csatorna | 5 | db | 3245066113098 | 39259020 | 0.12997 | 0.093 | 2.2
611310 | 611310 | DLP Klíma Falátvezető 100x60-hoz | 526 |  | PL7 - Kábelvezetési megoldások | 0275 | DLP klíma csatorna | 5 | db | 3245066113104 | 39259020 | 0.03778 | 0.0318 | 0.5
611311 | 611311 | DLP Klíma Kapacitáscsökkentő 100x60-ról 70x40-re | 1318 |  | PL7 - Kábelvezetési megoldások | 0275 | DLP klíma csatorna | 2 | db | 3245066113111 | 39259020 | 0.0665 | 0.0505 | 0.7
611380 | 611380 | DLP Klíma Kábelrögzítő Klímához | 180 |  | PL7 - Kábelvezetési megoldások | 0275 | DLP klíma csatorna | 50 | db | 3245066113807 | 39259020 | 0.02976 | 0.02376 | 0.36 | X
611381 | 611381 | DLP Klíma Kábelrögzítő 10-22mm-es csövekhez | 228 |  | PL7 - Kábelvezetési megoldások | 0275 | DLP klíma csatorna | 50 | db | 3245066113814 | 39259020 | 0.02258 | 0.02 | 0.36
632703 | 632703 | LEGRAND RJ45 Keystone port Cat5e árnyékolatlan (UTP) C110 csatlakozós 180° 100MHz 1Gigabit | 414 |  | PL8 - Hang-, adat- és képátviteli rendszerek | 0468 | Linkeo RJ45 Keystone csatlakozók | 30 | db | 3245066327037 | 85366990 | 0.010266 | 0.0025 | 0.0816 | X
632704 | 632704 | LEGRAND RJ45 Keystone port Cat5e árnyékolt (STP) C110 csatlakozós 180° 100MHz 1Gigabit | 915 |  | PL8 - Hang-, adat- és képátviteli rendszerek | 0468 | Linkeo RJ45 Keystone csatlakozók | 25 | db | 3245066327044 | 85366990 | 0.01816 | 0.0025 | 0.09792 | X
632705 | 632705 | LEGRAND RJ45 Keystone port Cat6 árnyékolatlan (UTP) C110 csatlakozós 180° 250Mhz 1Gigabit | 726 |  | PL8 - Hang-, adat- és képátviteli rendszerek | 0468 | Linkeo RJ45 Keystone csatlakozók | 30 | db | 3245066327051 | 85366990 | 0.0093 | 0.0025 | 0.0816 | X
632706 | 632706 | LEGRAND RJ45 Keystone port Cat6 árnyékolt (STP) C110 csatlakozós 180° 250Mhz 1Gigabit | 1061 |  | PL8 - Hang-, adat- és képátviteli rendszerek | 0468 | Linkeo RJ45 Keystone csatlakozók | 25 | db | 3245066327068 | 85366990 | 0.0168 | 0.0025 | 0.09792 | X
632715 | 632715 | LEGRAND fali kábel réz Cat5e árnyékolatlan (U/UTP) 4 érpár (AWG25) PVC bézs Eca 305m-kartondoboz Linkeo | 95 |  | PL8 - Hang-, adat- és képátviteli rendszerek | 0495 | Linkeo fali kábelek réz | 305 | m | 3414970306906 | 85444991 | 0.0293 | 0.0278 | 0.0803
632716 | 632716 | LEGRAND fali kábel réz Cat5e árnyékolatlan (U/UTP) 4 érpár (AWG25) LSZH (LSOH) barna Eca 305m-kartondoboz Linkeo | 92 | Új termék! | PL8 - Hang-, adat- és képátviteli rendszerek | 0495 | Linkeo fali kábelek réz | 305 | m | 3414971463653 | 85444210 | 9.233 | n.a. | 29.808 | X
632717 | 632717 | LEGRAND fali kábel réz Cat5e árnyékolt (F/UTP) 4 érpár (AWG24) PVC bézs Eca 305m-kartondoboz Linkeo | 148 |  | PL8 - Hang-, adat- és képátviteli rendszerek | 0495 | Linkeo fali kábelek réz | 305 | m | 3414970306920 | 85444210 | 0.047213 | 0.047213 | 0.16682
632718 | 632718 | LEGRAND fali kábel réz Cat5e árnyékolt (F/UTP) 4 érpár (AWG25) LSZH (LSOH) barna Eca 305m-kartondoboz Linkeo | 143 | Új termék! | PL8 - Hang-, adat- és képátviteli rendszerek | 0495 | Linkeo fali kábelek réz | 305 | m | 3414971463677 | 85444210 | 13.575 | n.a. | 50.88
632724 | 632724 | LEGRAND fali kábel réz Cat6 árnyékolatlan (U/UTP) 4 érpár (AWG23) PVC fehér Eca 305m-kartondoboz Linkeo | 140 |  | PL8 - Hang-, adat- és képátviteli rendszerek | 0495 | Linkeo fali kábelek réz | 305 | m | 3414970306944 | 85444210 | 0.048633 | 0.048633 | 0.13596
632725 | 632725 | LEGRAND fali kábel réz Cat6 árnyékolatlan (U/UTP) 4 érpár (AWG24) LSZH (LSOH) fehér Eca 305m-kartondoboz Linkeo | 135 | Új termék! | PL8 - Hang-, adat- és képátviteli rendszerek | 0495 | Linkeo fali kábelek réz | 305 | m | 3414971463691 | 85444210 | 10.499 | n.a. | 37.044 | X
632726 | 632726 | LEGRAND fali kábel réz Cat6 árnyékolt (F/UTP) 4 érpár (AWG24) PVC fehér Eca 305m-kartondoboz Linkeo | 181 |  | PL8 - Hang-, adat- és képátviteli rendszerek | 0495 | Linkeo fali kábelek réz | 305 | m | 3414970306968 | 85444210 | 0.05877 | 0.05877 | 0.16682
632727 | 632727 | LEGRAND fali kábel réz Cat6 árnyékolt (F/UTP) 4 érpár (AWG24) LSZH (LSOH) fehér Eca 305m-kartondoboz Linkeo | 174 | Új termék! | PL8 - Hang-, adat- és képátviteli rendszerek | 0495 | Linkeo fali kábelek réz | 305 | m | 3414971463714 | 85444210 | 17.517 | n.a. | 50.88
632730 | 632730 | LEGRAND patch kábel RJ45-RJ45 Cat5e árnyékolatlan (U/UTP) PVC 1 méter világos rózsaszín d: 5.4mm AWG24 Linkeo | 435 | Azonos listaárú, készletezett alternatíva:051636 | PL8 - Hang-, adat- és képátviteli rendszerek | 0496 | Linkeo réz patch kábelek | 1 | db | 3245066327303 | 85444210 | 0.046 | n.a. | 0.637
632731 | 632731 | LEGRAND patch kábel RJ45-RJ45 Cat5e árnyékolatlan (U/UTP) PVC 1,5 méter világos rózsaszín d: 5.4mm AWG24 Linkeo | 511 |  | PL8 - Hang-, adat- és képátviteli rendszerek | 0496 | Linkeo réz patch kábelek | 1 | db | 3245066327310 | 85444210 | 1.614 | n.a. | 13.35
632732 | 632732 | LEGRAND patch kábel RJ45-RJ45 Cat5e árnyékolatlan (U/UTP) PVC 2 méter világos rózsaszín d: 5.4mm AWG24 Linkeo | 609 | Azonos listaárú, készletezett alternatíva:051637 | PL8 - Hang-, adat- és képátviteli rendszerek | 0496 | Linkeo réz patch kábelek | 1 | db | 3245066327327 | 85444210 | 0.081 | n.a. | 0.807
632733 | 632733 | LEGRAND patch kábel RJ45-RJ45 Cat5e árnyékolatlan (U/UTP) PVC 3 méter világos rózsaszín d: 5.4mm AWG24 Linkeo | 699 | Azonos listaárú, készletezett alternatíva:051638 | PL8 - Hang-, adat- és képátviteli rendszerek | 0496 | Linkeo réz patch kábelek | 1 | db | 3245066327334 | 85444210 | 0.114 | n.a. | 1.2
632734 | 632734 | LEGRAND patch kábel RJ45-RJ45 Cat5e árnyékolatlan (U/UTP) PVC 5 méter világos rózsaszín d: 5.4mm AWG24 Linkeo | 947 | Azonos listaárú, készletezett alternatíva:051639 | PL8 - Hang-, adat- és képátviteli rendszerek | 0496 | Linkeo réz patch kábelek | 1 | db | 3245066327341 | 85444210 | 0.181 | n.a. | 1
632740 | 632740 | LEGRAND patch kábel RJ45-RJ45 Cat5e árnyékolt (F/UTP) PVC 1 méter világos barna d: 6mm AWG26 Linkeo | 662 | Azonos listaárú, készletezett alternatíva:051640 | PL8 - Hang-, adat- és képátviteli rendszerek | 0496 | Linkeo réz patch kábelek | 1 | db | 3245066327402 | 85444210 | 0.054 | n.a. | 0.637
632741 | 632741 | LEGRAND patch kábel RJ45-RJ45 Cat5e árnyékolt (F/UTP) PVC 2 méter világos barna d: 6mm AWG26 Linkeo | 782 | Azonos listaárú, készletezett alternatíva:051641 | PL8 - Hang-, adat- és képátviteli rendszerek | 0496 | Linkeo réz patch kábelek | 1 | db | 3245066327419 | 85444210 | 0.094 | n.a. | 0.807
632742 | 632742 | LEGRAND patch kábel RJ45-RJ45 Cat5e árnyékolt (F/UTP) PVC 3 méter világos barna d: 6mm AWG26 Linkeo | 1022 | Azonos listaárú, készletezett alternatíva:051642 | PL8 - Hang-, adat- és képátviteli rendszerek | 0496 | Linkeo réz patch kábelek | 1 | db | 3245066327426 | 85444210 | 0.127 | n.a. | 0.807
632743 | 632743 | LEGRAND patch kábel RJ45-RJ45 Cat5e árnyékolt (F/UTP) PVC 5 méter világos barna d: 6mm AWG26 Linkeo | 1362 | Azonos listaárú, készletezett alternatíva:051643 | PL8 - Hang-, adat- és képátviteli rendszerek | 0496 | Linkeo réz patch kábelek | 1 | db | 3245066327433 | 85444210 | 0.212 | n.a. | 1
632750 | 632750 | LEGRAND patch kábel RJ45-RJ45 Cat6 árnyékolatlan (U/UTP) PVC 1 méter világos kék d: 6mm AWG24 Linkeo | 571 | Azonos listaárú, készletezett alternatíva:051772 | PL8 - Hang-, adat- és képátviteli rendszerek | 0496 | Linkeo réz patch kábelek | 1 | db | 3245066327501 | 85444210 | 0.052 | n.a. | 0.637
632751 | 632751 | LEGRAND patch kábel RJ45-RJ45 Cat6 árnyékolatlan (U/UTP) PVC 1,5 méter világos kék d: 6mm AWG24 Linkeo | 675 |  | PL8 - Hang-, adat- és képátviteli rendszerek | 0496 | Linkeo réz patch kábelek | 1 | db | 3245066327518 | 85444210 | 0.073 | n.a. | 0.807
632752 | 632752 | LEGRAND patch kábel RJ45-RJ45 Cat6 árnyékolatlan (U/UTP) PVC 2 méter világos kék d: 6mm AWG24 Linkeo | 675 | Azonos listaárú, készletezett alternatíva:051773 | PL8 - Hang-, adat- és képátviteli rendszerek | 0496 | Linkeo réz patch kábelek | 1 | db | 3245066327525 | 85444210 | 0.093 | n.a. | 0.807
632753 | 632753 | LEGRAND patch kábel RJ45-RJ45 Cat6 árnyékolatlan (U/UTP) PVC 3 méter világos kék d: 6mm AWG24 Linkeo | 820 | Azonos listaárú, készletezett alternatíva:051774 | PL8 - Hang-, adat- és képátviteli rendszerek | 0496 | Linkeo réz patch kábelek | 1 | db | 3245066327532 | 85444210 | 0.129 | n.a. | 0.666
632754 | 632754 | LEGRAND patch kábel RJ45-RJ45 Cat6 árnyékolatlan (U/UTP) PVC 5 méter világos kék d: 6mm AWG24 Linkeo | 987 | Azonos listaárú, készletezett alternatíva:051775 | PL8 - Hang-, adat- és képátviteli rendszerek | 0496 | Linkeo réz patch kábelek | 1 | db | 3245066327549 | 85444210 | 0.208 | n.a. | 1
632760 | 632760 | LEGRAND patch kábel RJ45-RJ45 Cat6 árnyékolt (F/UTP) PVC 1 méter világos kék d: 6mm AWG26 Linkeo | 675 | Azonos listaárú, készletezett alternatíva:051762 | PL8 - Hang-, adat- és képátviteli rendszerek | 0496 | Linkeo réz patch kábelek | 1 | db | 3245066327600 | 85444210 | 0.053 | n.a. | 0.637
632761 | 632761 | LEGRAND patch kábel RJ45-RJ45 Cat6 árnyékolt (F/UTP) PVC 2 méter világos kék d: 6mm AWG26 Linkeo | 979 | Azonos listaárú, készletezett alternatíva:051763 | PL8 - Hang-, adat- és képátviteli rendszerek | 0496 | Linkeo réz patch kábelek | 1 | db | 3245066327617 | 85444210 | 0.091 | n.a. | 0.807
632762 | 632762 | LEGRAND patch kábel RJ45-RJ45 Cat6 árnyékolt (F/UTP) PVC 3 méter világos kék d: 6mm AWG26 Linkeo | 1157 | Azonos listaárú, készletezett alternatíva:051764 | PL8 - Hang-, adat- és képátviteli rendszerek | 0496 | Linkeo réz patch kábelek | 1 | db | 3245066327624 | 85444210 | 0.128 | n.a. | 0.807
632763 | 632763 | LEGRAND patch kábel RJ45-RJ45 Cat6 árnyékolt (F/UTP) PVC 5 méter világos kék d: 6mm AWG26 Linkeo | 1500 | Azonos listaárú, készletezett alternatíva:051765 | PL8 - Hang-, adat- és képátviteli rendszerek | 0496 | Linkeo réz patch kábelek | 1 | db | 3245066327631 | 85444210 | 0.202 | n.a. | 1
632779 | 632779 | LEGRAND 2xRJ45 Keystone doboz, Linkeo | 466 |  | PL8 - Hang-, adat- és képátviteli rendszerek | 0496 | Linkeo réz patch kábelek | 1 | db | 3414970324535 | 8538100090 | 0.0347 | 0.029 | 0.2634 | X
632790 | 632790 | LEGRAND üres keystone patch panel 1U-19" árnyékolatlan (UTP) 24xRJ45 port fogadására fekete Linkeo | 3537 |  | PL8 - Hang-, adat- és képátviteli rendszerek | 0469 | Linkeo réz patch panelek | 1 | db | 3245066327907 | 85381000 | 0.376 | 0.0045 | 1.06
632791 | 632791 | LEGRAND üres keystone patch panel 1U-19" árnyékolatlan (UTP) 24xRJ45 port fogadására műanyag kábeltartval Linkeo | 4243 |  | PL8 - Hang-, adat- és képátviteli rendszerek | 0469 | Linkeo réz patch panelek | 1 | db | 3245066327914 | 85381000 | 0.457 | 0.0015 | 2.646 | X
632792 | 632792 | LEGRAND üres keystone patch panel 1U-19" árnyékolt (STP) 24xRJ45 port fogadására fém kábeltartóval 6 színű forgatható jelölőtárcsával Linkeo | 4951 |  | PL8 - Hang-, adat- és képátviteli rendszerek | 0469 | Linkeo réz patch panelek | 1 | db | 3245066327921 | 85381000 | 0.819 | 0.0025 | 2.646 | X
632794 | 632794 | LEGRAND Linkeo süllyesztett szerelvény 1xRJ45 keystone port fogadására egyenes fehér burkolattal és kerettel címketartóval | 411 |  | PL8 - Hang-, adat- és képátviteli rendszerek | 0497 | Linkeo süllyesztett szerelvény | 12 | db | n.a. | n.a. | n.a. | n.a. | n.a. | X
632795 | 632795 | LEGRAND Linkeo süllyesztett szerelvény 2xRJ45 keystone port fogadására egyenes fehér burkolattal és kerettel címketartóval | 481 |  | PL8 - Hang-, adat- és képátviteli rendszerek | 0497 | Linkeo süllyesztett szerelvény | 12 | db | n.a. | n.a. | n.a. | n.a. | n.a. | X
632796 | 632796 | LEGRAND Linkeo süllyesztett szerelvény 1xRJ45 keystone port fogadására döntött fehér burkolattal és kerettel címketartóval | 481 |  | PL8 - Hang-, adat- és képátviteli rendszerek | 0497 | Linkeo süllyesztett szerelvény | 12 | db | n.a. | n.a. | n.a. | n.a. | n.a. | X
632797 | 632797 | LEGRAND Linkeo süllyesztett szerelvény 2xRJ45 keystone port fogadására döntött fehér burkolattal és kerettel címketartóval | 585 |  | PL8 - Hang-, adat- és képátviteli rendszerek | 0497 | Linkeo süllyesztett szerelvény | 10 | db | n.a. | n.a. | n.a. | n.a. | n.a. | X
636095 | 636095 | Transcab 15x25 perforált műanyag vezetékcsatorna | 2242 |  | PL5 - Segédanyagok és ipari alkalmazások | 0775 | Transcab perforált vezetékcsatornák | 32 | m | 3245066360959 | 39259020 | 0.15625 | 0.14688 | 0.44
636096 | 636096 | Transcab 15x40 perforált műanyag vezetékcsatorna | 2581 |  | PL5 - Segédanyagok és ipari alkalmazások | 0775 | Transcab perforált vezetékcsatornák | 40 | m | 3245066360966 | 39259020 | 0.205 | 0.19475 | 0.65
636100 | 636100 | Transcab 25x25 perforált műanyag vezetékcsatorna | 1786 |  | PL5 - Segédanyagok és ipari alkalmazások | 0775 | Transcab perforált vezetékcsatornák | 60 | m | 3245066361000 | 39259020 | 0.29 | 0.285 | 0.63 | X
636101 | 636101 | Transcab 25x40 perforált műanyag vezetékcsatorna | 2060 |  | PL5 - Segédanyagok és ipari alkalmazások | 0775 | Transcab perforált vezetékcsatornák | 56 | m | 3245066361017 | 39259020 | 0.33929 | 0.33393 | 1.09 | X
636102 | 636102 | Transcab 25x60 perforált műanyag vezetékcsatorna | 2131 |  | PL5 - Segédanyagok és ipari alkalmazások | 0775 | Transcab perforált vezetékcsatornák | 56 | m | 3245066361024 | 39259020 | 0.38571 | 0.38036 | 1.27 | X
636103 | 636103 | Transcab 25x80 perforált műanyag vezetékcsatorna | 2672 |  | PL5 - Segédanyagok és ipari alkalmazások | 0775 | Transcab perforált vezetékcsatornák | 40 | m | 3245066361031 | 39259020 | 0.525 | 0.5175 | 1.9 | X
636105 | 636105 | Transcab 40x25 perforált műanyag vezetékcsatorna | 2176 |  | PL5 - Segédanyagok és ipari alkalmazások | 0775 | Transcab perforált vezetékcsatornák | 56 | m | 3245066361055 | 39259020 | 0.375 | 0.36964 | 0.95
636106 | 636106 | Transcab 40x40 perforált műanyag vezetékcsatorna | 2179 |  | PL5 - Segédanyagok és ipari alkalmazások | 0775 | Transcab perforált vezetékcsatornák | 48 | m | 3245066361062 | 39259020 | 0.4375 | 0.43125 | 1.31
636107 | 636107 | Transcab 40x60 perforált műanyag vezetékcsatorna | 2469 |  | PL5 - Segédanyagok és ipari alkalmazások | 0775 | Transcab perforált vezetékcsatornák | 48 | m | 3245066361079 | 39259020 | 0.48542 | 0.47917 | 1.88 | X
636108 | 636108 | Transcab 40x80 perforált műanyag vezetékcsatorna | 2907 |  | PL5 - Segédanyagok és ipari alkalmazások | 0775 | Transcab perforált vezetékcsatornák | 40 | m | 3245066361086 | 39259020 | 0.575 | 0.5675 | 2.45
636109 | 636109 | Transcab 40x100 perforált műanyag vezetékcsatorna | 3797 |  | PL5 - Segédanyagok és ipari alkalmazások | 0775 | Transcab perforált vezetékcsatornák | 24 | m | 3245066361093 | 39259020 | 0.73333 | 0.69667 | 3.21
636111 | 636111 | Transcab 60x40 perforált műanyag vezetékcsatorna | 2548 |  | PL5 - Segédanyagok és ipari alkalmazások | 0775 | Transcab perforált vezetékcsatornák | 32 | m | 3245066361116 | 39259020 | 0.59375 | 0.58438 | 1.97 | X
636112 | 636112 | Transcab 60x60 perforált műanyag vezetékcsatorna | 2949 |  | PL5 - Segédanyagok és ipari alkalmazások | 0775 | Transcab perforált vezetékcsatornák | 32 | m | 3245066361123 | 39259020 | 0.6375 | 0.62813 | 2.69 | X
636113 | 636113 | Transcab 60x80 perforált műanyag vezetékcsatorna | 3654 |  | PL5 - Segédanyagok és ipari alkalmazások | 0775 | Transcab perforált vezetékcsatornák | 32 | m | 3245066361130 | 39259020 | 0.73438 | 0.725 | 3.38
636114 | 636114 | Transcab 60x100 perforált műanyag vezetékcsatorna | 4695 |  | PL5 - Segédanyagok és ipari alkalmazások | 0775 | Transcab perforált vezetékcsatornák | 24 | m | 3245066361147 | 39259020 | 0.9375 | 0.91667 | 5.29
636115 | 636115 | Transcab 80x40 perforált műanyag vezetékcsatorna | 3232 |  | PL5 - Segédanyagok és ipari alkalmazások | 0775 | Transcab perforált vezetékcsatornák | 24 | m | 3245066361154 | 39259020 | 0.78333 | 0.74417 | 3.04
636116 | 636116 | Transcab 80x60 perforált műanyag vezetékcsatorna | 3584 |  | PL5 - Segédanyagok és ipari alkalmazások | 0775 | Transcab perforált vezetékcsatornák | 24 | m | 3245066361161 | 39259020 | 0.85 | 0.8375 | 3.58
636117 | 636117 | Transcab 80x80 perforált műanyag vezetékcsatorna | 4509 |  | PL5 - Segédanyagok és ipari alkalmazások | 0775 | Transcab perforált vezetékcsatornák | 24 | m | 3245066361178 | 39259020 | 0.87917 | 0.86667 | 4.5
636118 | 636118 | Transcab 80x100 perforált műanyag vezetékcsatorna | 5244 |  | PL5 - Segédanyagok és ipari alkalmazások | 0775 | Transcab perforált vezetékcsatornák | 20 | m | 3245066361185 | 39259020 | 1.15 | 1.135 | 6.35
636119 | 636119 | Transcab 100x40 perforált műanyag vezetékcsatorna | 4783 |  | PL5 - Segédanyagok és ipari alkalmazások | 0775 | Transcab perforált vezetékcsatornák | 24 | m | 3245066361192 | 39259020 | 0.93333 | 0.88667 | 3.08
636120 | 636120 | Transcab 100x60 perforált műanyag vezetékcsatorna | 5037 |  | PL5 - Segédanyagok és ipari alkalmazások | 0775 | Transcab perforált vezetékcsatornák | 24 | m | 3245066361208 | 39259020 | 1.0063 | 0.95602 | 5 | X
636121 | 636121 | Transcab 100x80 perforált műanyag vezetékcsatorna | 5321 |  | PL5 - Segédanyagok és ipari alkalmazások | 0775 | Transcab perforált vezetékcsatornák | 16 | m | 3245066361215 | 39259020 | 1.0875 | 1.0688 | 6.13
636122 | 636122 | Transcab 100x100 perforált műanyag vezetékcsatorna | 7137 |  | PL5 - Segédanyagok és ipari alkalmazások | 0775 | Transcab perforált vezetékcsatornák | 16 | m | 3245066361222 | 39259020 | 1.3875 | 1.3687 | 7.94
636123 | 636123 | Transcab 150x100 perforált műanyag vezetékcsatorna | 8700 |  | PL5 - Segédanyagok és ipari alkalmazások | 0775 | Transcab perforált vezetékcsatornák | 12 | m | 3245066361239 | 39259020 | 1.9167 | 1.8917 | 10
636124 | 636124 | Transcab 120x60 perforált műanyag vezetékcsatorna | 8208 |  | PL5 - Segédanyagok és ipari alkalmazások | 0775 | Transcab perforált vezetékcsatornák | 16 | m | 3245066361246 | 39259020 | 1.2 | 1.1812 | 5.63
636125 | 636125 | Transcab 120x80 perforált műanyag vezetékcsatorna | 6889 |  | PL5 - Segédanyagok és ipari alkalmazások | 0775 | Transcab perforált vezetékcsatornák | 16 | m | 3245066361253 | 39259020 | 1.2063 | 1.1875 | 6.75
636200 | 636200 | Transcab 25x25 perforált vezetékcsatorna, halogénmentes | 5294 |  | PL5 - Segédanyagok és ipari alkalmazások | 0775 | Transcab perforált vezetékcsatornák | 60 | m | 3245066362007 | 85381000 | 0.21667 | 0.2 | 0.63333
636201 | 636201 | Transcab 25x40 perforált vezetékcsatorna, halogénmentes | 5710 |  | PL5 - Segédanyagok és ipari alkalmazások | 0775 | Transcab perforált vezetékcsatornák | 56 | m | 3245066362014 | 85381000 | 0.25714 | 0.25179 | 1.0893
636202 | 636202 | Transcab 25x60 perforált vezetékcsatorna, halogénmentes | 6929 |  | PL5 - Segédanyagok és ipari alkalmazások | 0775 | Transcab perforált vezetékcsatornák | 56 | m | 3245066362021 | 85381000 | 0.28393 | 0.27857 | 1.6071
636206 | 636206 | Transcab 40x40 perforált vezetékcsatorna, halogénmentes | 6158 |  | PL5 - Segédanyagok és ipari alkalmazások | 0775 | Transcab perforált vezetékcsatornák | 48 | m | 3245066362069 | 85381000 | 0.30833 | 0.30833 | 1.3125
636207 | 636207 | Transcab 40x60 perforált vezetékcsatorna, halogénmentes | 7485 |  | PL5 - Segédanyagok és ipari alkalmazások | 0775 | Transcab perforált vezetékcsatornák | 48 | m | 3245066362076 | 85381000 | 0.375 | 0.36875 | 1.875
636208 | 636208 | Transcab 40x80 perforált vezetékcsatorna, halogénmentes | 9172 |  | PL5 - Segédanyagok és ipari alkalmazások | 0775 | Transcab perforált vezetékcsatornák | 40 | m | 3245066362083 | 85381000 | 0.42 | 0.4125 | 2.45
636212 | 636212 | Transcab 60x60 perforált vezetékcsatorna, halogénmentes | 8188 |  | PL5 - Segédanyagok és ipari alkalmazások | 0775 | Transcab perforált vezetékcsatornák | 32 | m | 3245066362120 | 85381000 | 0.4875 | 0.47813 | 2.6875
636213 | 636213 | Transcab 60x80 perforált vezetékcsatorna, halogénmentes | 11185 |  | PL5 - Segédanyagok és ipari alkalmazások | 0775 | Transcab perforált vezetékcsatornák | 32 | m | 3245066362137 | 85381000 | 0.575 | 0.56563 | 3.375
636217 | 636217 | Transcab 80x80 perforált vezetékcsatorna, halogénmentes | 14829 |  | PL5 - Segédanyagok és ipari alkalmazások | 0775 | Transcab perforált vezetékcsatornák | 24 | m | 3245066362175 | 85381000 | 0.68333 | 0.68333 | 4.5
636225 | 636225 | Transcab 120x80perforált vezetékcsatorna, halogénmentes | 19907 |  | PL5 - Segédanyagok és ipari alkalmazások | 0775 | Transcab perforált vezetékcsatornák | 16 | m | 3245066362250 | 85381000 | 0.9625 | 0.94375 | 6.75
637358 | 637358 | DLP válaszfal bepattintható kábelcsatornához, alumínium (PVC) | 497 |  | PL7 - Kábelvezetési megoldások | 0287 | DLP alumínium kábelcsatorna | 32 | m | 3245066373584 | 39259020 | 5.4 | n.a. | 13
638000 | 638000 | Takaróelem fedélhez 45 mm-es, DLP S 85x50 mm csatornához | 249 |  | PL7 - Kábelvezetési megoldások | 2790 | DLP-S szerelvényezhető kábelcsatornák | 10 | db | 3245066380001 | 39259020 | 0.01337 | 0.008 | 0.49 | X
638008 | 638008 | Válaszfal 85x50 mm DLP S csatornához, fehér | 476 |  | PL7 - Kábelvezetési megoldások | 2790 | DLP-S szerelvényezhető kábelcsatornák | 32 | m | 3245066380087 | 39259020 | 0.125 | 0.125 | 0.5 | X
638020 | 638020 | DLP-S kábelcsatorna 85x50 mm, merev fedéllel, bepattintható 45-ös szerelvényhez, fehér | 1248 |  | PL7 - Kábelvezetési megoldások | 2790 | DLP-S szerelvényezhető kábelcsatornák | 20 | m | 3245066380209 | 39259020 | 0.91 | 0.9 | 3.7 | X
638021 | 638021 | Belső könyök 80-120 között állítható DLP S 85x50 mm csat.-hoz | 1000 |  | PL7 - Kábelvezetési megoldások | 2790 | DLP-S szerelvényezhető kábelcsatornák | 10 | db | 3245066380216 | 39259020 | 0.1114 | 0.1 | 1.7 | X
638022 | 638022 | Külső könyök 60-120 között állítható DLP S 85x50 mm csatornához | 1067 |  | PL7 - Kábelvezetési megoldások | 2790 | DLP-S szerelvényezhető kábelcsatornák | 10 | db | 3245066380223 | 39259020 | 0.14094 | 0.1308 | 1.22
638023 | 638023 | Kanyarelem 90-os, DLP S 85x50 mm csatornához | 1683 |  | PL7 - Kábelvezetési megoldások | 2790 | DLP-S szerelvényezhető kábelcsatornák | 10 | db | 3245066380230 | 39259020 | 0.12608 | 0.116 | 1.22
638024 | 638024 | T elem DLP S 85x50 mm csatornához | 1731 |  | PL7 - Kábelvezetési megoldások | 2790 | DLP-S szerelvényezhető kábelcsatornák | 5 | db | 3245066380247 | 39259020 | 0.07128 | 0.061 | 1.22 | X
638025 | 638025 | Végzáró elem DLP S 85x50 mm csatornához | 402 |  | PL7 - Kábelvezetési megoldások | 2790 | DLP-S szerelvényezhető kábelcsatornák | 10 | db | 3245066380254 | 39259020 | 0.0428 | 0.037 | 0.48 | X
638026 | 638026 | Takaróelem DLP S 85x50 mm csatornához | 817 |  | PL7 - Kábelvezetési megoldások | 2790 | DLP-S szerelvényezhető kábelcsatornák | 10 | db | 3245066380261 | 39259020 | 0.03416 | 0.0288 | 0.61
638030 | 638030 | DLP-S kábelcsatorna 100x50 mm, merev fedéllel, bepattintható 45-ös szerelvényhez, fehér | 1942 |  | PL7 - Kábelvezetési megoldások | 2790 | DLP-S szerelvényezhető kábelcsatornák | 16 | m | 3245066380308 | 39259020 | 1.0813 | 1.0813 | 4.5 | X
638031 | 638031 | Belső könyök 80-120 között állítható DLP S 100x50 mm csatornához | 928 |  | PL7 - Kábelvezetési megoldások | 2790 | DLP-S szerelvényezhető kábelcsatornák | 10 | db | 3245066380315 | 39259020 | 0.1174 | 0.11505 | 1.7 | X
638032 | 638032 | Külső könyök 60-120 között állítható DLP S 100x50 mm csatornához | 1041 |  | PL7 - Kábelvezetési megoldások | 2790 | DLP-S szerelvényezhető kábelcsatornák | 10 | db | 3245066380322 | 39259020 | 0.16544 | 0.154 | 1.22
638033 | 638033 | Kanyarelem 90-osDLP S 100x50 mm csatornához | 731 |  | PL7 - Kábelvezetési megoldások | 2790 | DLP-S szerelvényezhető kábelcsatornák | 10 | db | 3245066380339 | 39259020 | 0.1874 | 0.18365 | 1.7
638034 | 638034 | T elem DLP S 100x50 mm csatornához | 2031 |  | PL7 - Kábelvezetési megoldások | 2790 | DLP-S szerelvényezhető kábelcsatornák | 5 | db | 3245066380346 | 39259020 | 0.07348 | 0.062 | 0.96
638035 | 638035 | Végzáró elem DLP S 100x50 mm csatornához | 444 |  | PL7 - Kábelvezetési megoldások | 2790 | DLP-S szerelvényezhető kábelcsatornák | 10 | db | 3245066380353 | 39259020 | 0.0422 | 0.0365 | 0.48 | X
638036 | 638036 | Takaróelem DLP S 100x50 mm csatornához | 208 |  | PL7 - Kábelvezetési megoldások | 2790 | DLP-S szerelvényezhető kábelcsatornák | 20 | db | 3245066380360 | 39259020 | 0.04122 | 0.0355 | 0.61
638040 | 638040 | DLP-S kábelcsatorna 130x50 mm, merev fedéllel, bepattintható 45-ös szerelvényhez, fehér | 2777 |  | PL7 - Kábelvezetési megoldások | 2790 | DLP-S szerelvényezhető kábelcsatornák | 12 | m | 3245066380407 | 39259020 | 1.5417 | 1.5167 | 5.9167 | X
638041 | 638041 | Belső könyök 80-120 között állítható DLP S 130x50 mm csatornához | 1443 |  | PL7 - Kábelvezetési megoldások | 2790 | DLP-S szerelvényezhető kábelcsatornák | 8 | db | 3245066380414 | 39259020 | 0.11862 | 0.1125 | 2.125 | X
638042 | 638042 | Külső könyök 60-120 között állítható DLP S 130x50 mm csatornához | 1557 |  | PL7 - Kábelvezetési megoldások | 2790 | DLP-S szerelvényezhető kábelcsatornák | 8 | db | 3245066380421 | 39259020 | 0.17025 | 0.15762 | 1.525
638043 | 638043 | Kanyarelem 90-os DLP S 130x50 mm csatornához | 3022 |  | PL7 - Kábelvezetési megoldások | 2790 | DLP-S szerelvényezhető kábelcsatornák | 4 | db | 3245066380438 | 39259020 | 0.2543 | 0.229 | 3.05
638044 | 638044 | T elem DLP S 130x50 mm csatornához | 3198 |  | PL7 - Kábelvezetési megoldások | 2790 | DLP-S szerelvényezhető kábelcsatornák | 5 | db | 3245066380445 | 39259020 | 0.0566 | 0.0468 | 0.98 | X
638045 | 638045 | Végzáró elem DLP S 130x50 mm csatornához | 542 |  | PL7 - Kábelvezetési megoldások | 2790 | DLP-S szerelvényezhető kábelcsatornák | 10 | db | 3245066380452 | 39259020 | 0.05044 | 0.0446 | 0.48 | X
638046 | 638046 | Takaróelem 130x50 mm DLP S csatornához | 1064 |  | PL7 - Kábelvezetési megoldások | 2790 | DLP-S szerelvényezhető kábelcsatornák | 10 | db | 3245066380469 | 39259020 | 0.03992 | 0.0349 | 0.61
638100 | 638100 | DLP eco minicsatorna 15x10 mm, 2 m | 137 |  | PL7 - Kábelvezetési megoldások | 2791 | DLP eco minicsatornák | 154 | m | 3245066381008 | 85381000 | 0.0773 | 0.0757 | 0.1818 | X
638101 | 638101 | DLP eco mini belső könyök 15x10 mm | 144 |  | PL7 - Kábelvezetési megoldások | 2791 | DLP eco minicsatornák | 10 | db | 3245066381015 | 85381000 | 0.003508 | 0.0026 | 0.05
638102 | 638102 | DLP eco mini külső könyök 15x10 mm | 152 |  | PL7 - Kábelvezetési megoldások | 2791 | DLP eco minicsatornák | 10 | db | 3245066381022 | 85381000 | 0.003798 | 0.0029 | 0.05
638103 | 638103 | DLP eco mini kanyarelem 15x10 mm | 149 |  | PL7 - Kábelvezetési megoldások | 2791 | DLP eco minicsatornák | 10 | db | 3245066381039 | 85381000 | 0.00358 | 0.0027 | 0.05
638104 | 638104 | DLP eco mini T-elem 15x10 mm | 152 |  | PL7 - Kábelvezetési megoldások | 2791 | DLP eco minicsatornák | 10 | db | 3245066381046 | 85381000 | 0.003718 | 0.0027 | 0.05
638105 | 638105 | DLP eco mini végzáró 15x10 mm | 100 |  | PL7 - Kábelvezetési megoldások | 2791 | DLP eco minicsatornák | 10 | db | 3245066381053 | 85381000 | 0.00303 | 0.002 | 0.05
638106 | 638106 | DLP eco mini takaróelem 15x10 mm | 140 |  | PL7 - Kábelvezetési megoldások | 2791 | DLP eco minicsatornák | 10 | db | 3245066381060 | 85381000 | 0.002852 | 0.002 | 0.05
638107 | 638107 | Csatlakozóelem Forix szerelvény DLP ECO 10x15 mm mini kábelcsatorához | 300 |  | PL7 - Kábelvezetési megoldások | 2791 | DLP eco minicsatornák | 10 | db | 3414970576279 | 85389099 | 0.026 | n.a. | 0.369
638109 | 638109 | DLP eco minicsatorna ragasztócsíkkal, 15x10 mm | 290 |  | PL7 - Kábelvezetési megoldások | 2791 | DLP eco minicsatornák | 80 | m | 3414970330178 | 39259020 | 0.07125 | 0.07125 | 0.225 | X
638110 | 638110 | DLP eco minicsatorna 16x16 mm, 2 m | 151 |  | PL7 - Kábelvezetési megoldások | 2791 | DLP eco minicsatornák | 150 | m | 3245066381107 | 85381000 | 0.0927 | 0.088 | 0.3133 | X
638111 | 638111 | DLP eco mini belső könyök 16x16 mm | 145 |  | PL7 - Kábelvezetési megoldások | 2791 | DLP eco minicsatornák | 10 | db | 3245066381114 | 85381000 | 0.00432 | 0.0035 | 0.05
638112 | 638112 | DLP eco mini külső könyök 16x16 mm | 152 |  | PL7 - Kábelvezetési megoldások | 2791 | DLP eco minicsatornák | 10 | db | 3245066381121 | 85381000 | 0.00479 | 0.0039 | 0.05
638113 | 638113 | DLP eco mini kanyarelem 16x16 mm | 151 |  | PL7 - Kábelvezetési megoldások | 2791 | DLP eco minicsatornák | 10 | db | 3245066381138 | 85381000 | 0.00415 | 0.0033 | 0.05
638114 | 638114 | DLP eco mini T-elem 16x16 mm | 154 |  | PL7 - Kábelvezetési megoldások | 2791 | DLP eco minicsatornák | 10 | db | 3245066381145 | 85381000 | 0.0036 | 0.0032 | 0.05
638115 | 638115 | DLP eco mini végzáró 16x16 mm | 136 |  | PL7 - Kábelvezetési megoldások | 2791 | DLP eco minicsatornák | 10 | db | 3245066381152 | 85381000 | 0.00337 | 0.0025 | 0.05
638116 | 638116 | DLP eco mini takaróelem 16x16 mm | 100 |  | PL7 - Kábelvezetési megoldások | 2791 | DLP eco minicsatornák | 10 | db | 3245066381169 | 85381000 | 0.00305 | 0.0021 | 0.05
638117 | 638117 | Csatlakozóelem Forix szerelvény DLP ECO 20x12 mm mini kábelcsatorához | 300 |  | PL7 - Kábelvezetési megoldások | 2791 | DLP eco minicsatornák | 10 | db | 3414970576095 | 85389099 | 0.029 | n.a. | 0.369
638119 | 638119 | DLP eco minicsatorna ragasztócsíkkal, 16x16 mm | 325 |  | PL7 - Kábelvezetési megoldások | 2791 | DLP eco minicsatornák | 50 | m | 3414970330192 | 39259020 | 0.088 | 0.088 | 0.36 | X
638120 | 638120 | DLP eco minicsatorna 20x12 mm, 2 m | 145 |  | PL7 - Kábelvezetési megoldások | 2791 | DLP eco minicsatornák | 96 | m | 3245066381206 | 85381000 | 0.0896 | 0.0851 | 0.2916 | X
638121 | 638121 | DLP eco mini belső könyök 20x12 mm | 142 |  | PL7 - Kábelvezetési megoldások | 2791 | DLP eco minicsatornák | 10 | db | 3245066381213 | 85381000 | 0.003836 | 0.0029 | 0.05
638122 | 638122 | DLP eco mini külső könyök 20x12 mm | 145 |  | PL7 - Kábelvezetési megoldások | 2791 | DLP eco minicsatornák | 10 | db | 3245066381220 | 85381000 | 0.004314 | 0.0034 | 0.05
638123 | 638123 | DLP eco mini kanyarelem 20x12 mm | 154 |  | PL7 - Kábelvezetési megoldások | 2791 | DLP eco minicsatornák | 10 | db | 3245066381237 | 85381000 | 0.004426 | 0.0035 | 0.05
638124 | 638124 | DLP eco mini T-elem 20x12 mm | 162 |  | PL7 - Kábelvezetési megoldások | 2791 | DLP eco minicsatornák | 10 | db | 3245066381244 | 85381000 | 0.00466 | 0.0037 | 0.05
638125 | 638125 | DLP eco mini végzáró 20x12 mm | 137 |  | PL7 - Kábelvezetési megoldások | 2791 | DLP eco minicsatornák | 10 | db | 3245066381251 | 85381000 | 0.003252 | 0.0024 | 0.05
638126 | 638126 | DLP eco mini takaróelem 20x12 mm | 95 |  | PL7 - Kábelvezetési megoldások | 2791 | DLP eco minicsatornák | 10 | db | 3245066381268 | 85381000 | 0.00299 | 0.002 | 0.05
638127 | 638127 | Csatlakozóelem Forix szerelvény DLP ECO 24x14 mm mini kábelcsatorához | 300 |  | PL7 - Kábelvezetési megoldások | 2791 | DLP eco minicsatornák | 10 | db | 3414970576002 | 85389099 | 0.034 | n.a. | 0.369
638129 | 638129 | DLP eco minicsatorna ragasztócsíkkal, 20x12 mm | 355 |  | PL7 - Kábelvezetési megoldások | 2791 | DLP eco minicsatornák | 42 | m | 3414970330215 | 39259020 | 0.090476 | 0.090476 | 0.30952 | X
638130 | 638130 | DLP eco minicsatorna 24x14 mm, 2 m | 176 |  | PL7 - Kábelvezetési megoldások | 2791 | DLP eco minicsatornák | 70 | m | 3245066381305 | 85381000 | 0.1093 | 0.10382 | 0.4 | X
638131 | 638131 | DLP eco mini belső könyök 24x14 mm | 167 |  | PL7 - Kábelvezetési megoldások | 2791 | DLP eco minicsatornák | 10 | db | 3245066381312 | 85381000 | 0.004352 | 0.0036 | 0.05
638132 | 638132 | DLP eco mini külső könyök 24x14 mm | 176 |  | PL7 - Kábelvezetési megoldások | 2791 | DLP eco minicsatornák | 10 | db | 3245066381329 | 85381000 | 0.005094 | 0.0042 | 0.05
638133 | 638133 | DLP eco mini kanyarelem 24x14 mm | 202 |  | PL7 - Kábelvezetési megoldások | 2791 | DLP eco minicsatornák | 5 | db | 3245066381336 | 85381000 | 0.007748 | 0.006 | 0.1
638134 | 638134 | DLP eco mini T-elem 24x14 mm | 215 |  | PL7 - Kábelvezetési megoldások | 2791 | DLP eco minicsatornák | 5 | db | 3245066381343 | 85381000 | 0.008172 | 0.006 | 0.1
638135 | 638135 | DLP eco mini végzáró 24x14 mm | 146 |  | PL7 - Kábelvezetési megoldások | 2791 | DLP eco minicsatornák | 10 | db | 3245066381350 | 85381000 | 0.004 | 0.0038 | 0.05
638136 | 638136 | DLP eco mini takaróelem 24x14 mm | 106 |  | PL7 - Kábelvezetési megoldások | 2791 | DLP eco minicsatornák | 10 | db | 3245066381367 | 85381000 | 0.003296 | 0.0023 | 0.05
638137 | 638137 | Csatlakozóelem Forix szerelvény DLP ECO 16x16 mm mini kábelcsatorához | 395 |  | PL7 - Kábelvezetési megoldások | 2791 | DLP eco minicsatornák | 10 | db | 3414970575975 | 85389099 | 0.028 | n.a. | 0.369
638139 | 638139 | DLP eco minicsatorna ragasztócsíkkal, 24x14 mm | 374 |  | PL7 - Kábelvezetési megoldások | 2791 | DLP eco minicsatornák | 66 | m | 3414970330239 | 39259020 | 0.11061 | 0.11061 | 0.43939 | X
638140 | 638140 | DLP eco minicsatorna 32x16 mm, 2 m | 255 |  | PL7 - Kábelvezetési megoldások | 2791 | DLP eco minicsatornák | 80 | m | 3245066381404 | 85381000 | 0.1425 | 0.13537 | 0.5875 | X
638141 | 638141 | DLP eco mini belső könyök 24x14 mm | 232 |  | PL7 - Kábelvezetési megoldások | 2791 | DLP eco minicsatornák | 10 | db | 3245066381411 | 85381000 | 0.01258 | 0.0074 | 0.25
638142 | 638142 | DLP eco mini külső könyök 24x14 mm | 251 |  | PL7 - Kábelvezetési megoldások | 2791 | DLP eco minicsatornák | 5 | db | 3245066381428 | 85381000 | 0.00902 | 0.0072 | 0.1
638143 | 638143 | DLP eco mini kanyarelem 24x14 mm | 273 |  | PL7 - Kábelvezetési megoldások | 2791 | DLP eco minicsatornák | 10 | db | 3245066381435 | 85381000 | 0.01412 | 0.0099 | 0.25
638144 | 638144 | DLP eco mini T-elem 24x14 mm | 289 |  | PL7 - Kábelvezetési megoldások | 2791 | DLP eco minicsatornák | 10 | db | 3245066381442 | 85381000 | 0.01457 | 0.0101 | 0.25
638145 | 638145 | DLP eco mini végzáró 24x14 mm | 197 |  | PL7 - Kábelvezetési megoldások | 2791 | DLP eco minicsatornák | 10 | db | 3245066381459 | 85381000 | 0.00413 | 0.0032 | 0.05
638146 | 638146 | DLP eco mini takaróelem 24x14 mm | 135 |  | PL7 - Kábelvezetési megoldások | 2791 | DLP eco minicsatornák | 10 | db | 3245066381466 | 85381000 | 0.003488 | 0.0028 | 0.05
638147 | 638147 | Csatlakozóelem Forix szerelvény DLP ECO 32x16 mm mini kábelcsatorához | 395 |  | PL7 - Kábelvezetési megoldások | 2791 | DLP eco minicsatornák | 10 | db | 3414970576064 | 85389099 | 0.052 | n.a. | 0.369
638149 | 638149 | DLP eco minicsatorna ragasztócsíkkal, 32x16 mm | 473 |  | PL7 - Kábelvezetési megoldások | 2791 | DLP eco minicsatornák | 36 | m | 3245066381497 | 39259020 | 0.1455 | 0.1388 | 0.7045 | X
638150 | 638150 | DLP eco minicsatorna 40x16 mm, 2 m | 299 |  | PL7 - Kábelvezetési megoldások | 2791 | DLP eco minicsatornák | 60 | m | 3245066381503 | 85381000 | 0.1667 | 0.1583 | 0.7833 | X
638151 | 638151 | DLP eco mini belső könyök 40x16 mm | 249 |  | PL7 - Kábelvezetési megoldások | 2791 | DLP eco minicsatornák | 10 | db | 3245066381510 | 85381000 | 0.01341 | 0.0087 | 0.25
638152 | 638152 | DLP eco mini külső könyök 40x16 mm | 289 |  | PL7 - Kábelvezetési megoldások | 2791 | DLP eco minicsatornák | 10 | db | 3245066381527 | 85381000 | 0.01525 | 0.0107 | 0.25
638153 | 638153 | DLP eco mini kanyarelem 40x16 mm | 305 |  | PL7 - Kábelvezetési megoldások | 2791 | DLP eco minicsatornák | 10 | db | 3245066381534 | 85381000 | 0.01739 | 0.0136 | 0.25
638154 | 638154 | DLP eco mini T-elem 40x16 mm | 336 |  | PL7 - Kábelvezetési megoldások | 2791 | DLP eco minicsatornák | 10 | db | 3245066381541 | 85381000 | 0.0179 | 0.0133 | 0.25
638155 | 638155 | DLP eco mini végzáró 40x16 mm | 197 |  | PL7 - Kábelvezetési megoldások | 2791 | DLP eco minicsatornák | 10 | db | 3245066381558 | 85381000 | 0.005062 | 0.0041 | 0.05
638156 | 638156 | DLP eco mini takaróelem 40x16 mm | 195 |  | PL7 - Kábelvezetési megoldások | 2791 | DLP eco minicsatornák | 10 | db | 3245066381565 | 85381000 | 0.00414 | 0.0032 | 0.05
638157 | 638157 | Csatlakozóelem Forix szerelvény DLP ECO 40x16 mm mini kábelcsatorához | 395 |  | PL7 - Kábelvezetési megoldások | 2791 | DLP eco minicsatornák | 10 | db | 3414970576033 | 85389099 | 0.04 | n.a. | 0.369
638159 | 638159 | DLP eco minicsatorna ragasztócsíkkal, 40x16 mm | 513 |  | PL7 - Kábelvezetési megoldások | 2791 | DLP eco minicsatornák | 60 | m | 3245066381596 | 39259020 | 0.165 | 0.165 | 0.8088
638160 | 638160 | DLP eco minicsatorna 50x20 mm 2 m | 488 |  | PL7 - Kábelvezetési megoldások | 2791 | DLP eco minicsatornák | 40 | m | 3245066381602 | 85381000 | 0.235 | 0.22325 | 1.175 | X
638161 | 638161 | DLP eco mini belső könyök 50x20 mm | 289 |  | PL7 - Kábelvezetési megoldások | 2791 | DLP eco minicsatornák | 10 | db | 3245066381619 | 85381000 | 0.01438 | 0.01 | 0.25
638162 | 638162 | DLP eco mini külső könyök 50x20 mm | 321 |  | PL7 - Kábelvezetési megoldások | 2791 | DLP eco minicsatornák | 10 | db | 3245066381626 | 85381000 | 0.01732 | 0.0129 | 0.25
638163 | 638163 | DLP eco mini kanyarelem 50x20 mm | 374 |  | PL7 - Kábelvezetési megoldások | 2791 | DLP eco minicsatornák | 10 | db | 3245066381633 | 85381000 | 0.02028 | 0.0156 | 0.25
638164 | 638164 | DLP eco mini T-elem 50x20 mm | 422 |  | PL7 - Kábelvezetési megoldások | 2791 | DLP eco minicsatornák | 5 | db | 3245066381640 | 85381000 | 0.0303 | 0.0212 | 0.5
638165 | 638165 | DLP eco mini végzáró 50x20 mm | 243 |  | PL7 - Kábelvezetési megoldások | 2791 | DLP eco minicsatornák | 5 | db | 3245066381657 | 85381000 | 0.008512 | 0.0066 | 0.1
638166 | 638166 | DLP eco mini takaróelem 50x20 mm | 215 |  | PL7 - Kábelvezetési megoldások | 2791 | DLP eco minicsatornák | 5 | db | 3245066381664 | 85381000 | 0.007184 | 0.005 | 0.1
638168 | 638168 | DLP eco minicsatorna 50x20 mm, válaszfallal, 2 m | 457 |  | PL7 - Kábelvezetési megoldások | 2791 | DLP eco minicsatornák | 40 | m | 3245066381688 | 85381000 | 0.2755 | 0.26172 | 1.175 | X
638170 | 638170 | DLP eco minicsatorna 60x20 mm, 2 m | 776 |  | PL7 - Kábelvezetési megoldások | 2791 | DLP eco minicsatornák | 32 | m | 3245066381701 | 85381000 | 0.035 | 0.03325 | 1.4688
638171 | 638171 | DLP eco mini belső könyök 60x20 mm | 289 |  | PL7 - Kábelvezetési megoldások | 2791 | DLP eco minicsatornák | 10 | db | 3245066381718 | 85381000 | 0.01508 | 0.0105 | 0.25
638172 | 638172 | DLP eco mini külső könyök 60x20 mm | 391 |  | PL7 - Kábelvezetési megoldások | 2791 | DLP eco minicsatornák | 5 | db | 3245066381725 | 85381000 | 0.02942 | 0.0204 | 0.5
638173 | 638173 | DLP eco mini kanyarelem 60x20 mm | 476 |  | PL7 - Kábelvezetési megoldások | 2791 | DLP eco minicsatornák | 5 | db | 3245066381732 | 85381000 | 0.03316 | 0.0246 | 0.5
638174 | 638174 | DLP eco mini T-elem 60x20 mm | 476 |  | PL7 - Kábelvezetési megoldások | 2791 | DLP eco minicsatornák | 5 | db | 3245066381749 | 85381000 | 0.03298 | 0.0236 | 0.5
638175 | 638175 | DLP eco mini végzáró 60x20 mm | 243 |  | PL7 - Kábelvezetési megoldások | 2791 | DLP eco minicsatornák | 5 | db | 3245066381756 | 85381000 | 0.00904 | 0.0074 | 0.1
638176 | 638176 | DLP eco mini takaróelem 60x20 mm | 164 |  | PL7 - Kábelvezetési megoldások | 2791 | DLP eco minicsatornák | 5 | db | 3245066381763 | 85381000 | 0.00728 | 0.0054 | 0.1
638180 | 638180 | DLP eco minicsatorna 40x40 mm 2 m | 555 |  | PL7 - Kábelvezetési megoldások | 2791 | DLP eco minicsatornák | 24 | m | 3245066381800 | 85381000 | 0.3375 | 0.32062 | 1.9583 | X
638181 | 638181 | DLP eco mini belső könyök 40x40 mm | 445 |  | PL7 - Kábelvezetési megoldások | 2791 | DLP eco minicsatornák | 5 | db | 3245066381817 | 85381000 | 0.03072 | 0.0222 | 0.5
638182 | 638182 | DLP eco mini külső könyök 40x40 mm | 513 |  | PL7 - Kábelvezetési megoldások | 2791 | DLP eco minicsatornák | 5 | db | 3245066381824 | 85381000 | 0.0348 | 0.0256 | 0.5
638183 | 638183 | DLP eco mini kanyarelem 40x40 mm | 496 |  | PL7 - Kábelvezetési megoldások | 2791 | DLP eco minicsatornák | 5 | db | 3245066381831 | 85381000 | 0.0327 | 0.0234 | 0.5
638184 | 638184 | DLP eco mini T-elem 40x400 mm | 496 |  | PL7 - Kábelvezetési megoldások | 2791 | DLP eco minicsatornák | 5 | db | 3245066381848 | 85381000 | 0.03304 | 0.0238 | 0.5
638185 | 638185 | DLP eco mini végzáró 40x40 mm | 290 |  | PL7 - Kábelvezetési megoldások | 2791 | DLP eco minicsatornák | 10 | db | 3245066381855 | 85381000 | 0.01482 | 0.0103 | 0.25
638186 | 638186 | DLP eco mini takaróelem 40x40 mm | 252 |  | PL7 - Kábelvezetési megoldások | 2791 | DLP eco minicsatornák | 10 | db | 3245066381862 | 85381000 | 0.01251 | 0.0077 | 0.25
646000 | 646000 | LEGRAND iPDU hőmérséklet szenzor | 17801 | Új termék! | PL8 - Hang-, adat- és képátviteli rendszerek | 0507 |  | 1 | db | 3414971504905 | 90321080 | 0.157 | n.a. | 2.948
646001 | 646001 | LEGRAND iPDU hőmérséklet+páratartalom szenzor | 30076 | Új termék! | PL8 - Hang-, adat- és képátviteli rendszerek | 0507 |  | 1 | db | 3414971504912 | 90321080 | 0.156 | n.a. | 2.948
646002 | 646002 | LEGRAND iPDU univerzális szenzor bemenet kettős záró kontatkussal 2xNO | 13503 | Új termék! | PL8 - Hang-, adat- és képátviteli rendszerek | 0507 |  | 1 | db | 3414971504929 | 90328900 | 0.046 | n.a. | 0.677
646010 | 646010 | LEGRAND intelligens elosztósor(iPDU) 19"/1U mérős KIM: 12xC13 reteszelhető TÁP: C20 2P+F 16A 3,7 kW LCS3 | 140383 | Új termék! | PL8 - Hang-, adat- és képátviteli rendszerek | 0507 |  | 3 | db | 3414971401617 | 85366990 | 7.284 | n.a. | 29.315
646011 | 646011 | LEGRAND intelligens elosztósor(iPDU) 19"/2U mérős KIM: 12xC13 + 4xC19 reteszelhető TÁP: ipari 2P+F 32A 7,4 kW LCS3 | 227596 | Új termék! | PL8 - Hang-, adat- és képátviteli rendszerek | 0507 |  | 1 | db | 3414971401624 | 85366990 | 4.293 | n.a. | 29.315
646012 | 646012 | LEGRAND intelligens elosztósor(iPDU) 0U mérős KIM: 18xC13 + 4xC19 reteszelhető TÁP: ipari 2P+F 16A 3,7 kW LCS3 | 174143 | Új termék! | PL8 - Hang-, adat- és képátviteli rendszerek | 0507 |  | 1 | db | 3414971401631 | 85366990 | 3.661 | n.a. | 22.344
646013 | 646013 | LEGRAND intelligens elosztósor(iPDU) 0U mérős KIM: 36xC13 + 6xC19 normál TÁP: ipari 2P+F 32A 7,4 kW LCS3 | 188209 | Új termék! | PL8 - Hang-, adat- és képátviteli rendszerek | 0507 |  | 1 | db | 3414971401648 | 85366990 | 5.4 | n.a. | 50.755
646014 | 646014 | LEGRAND intelligens elosztósor(iPDU) 0U mérős KIM: 36xC13 + 6xC19 normál TÁP: ipari 3P+N+F 32A 11,1 kW LCS3 | 269795 | Új termék! | PL8 - Hang-, adat- és képátviteli rendszerek | 0507 |  | 1 | db | 3414971401655 | 85366990 | 4.6 | n.a. | 46.057
646015 | 646015 | LEGRAND intelligens elosztósor(iPDU) 0U mérős KIM: 30xC13 + 12xC19 normál TÁP: ipari 3P+N+F 16A 22,2 kW LCS3 | 363375 | Új termék! | PL8 - Hang-, adat- és képátviteli rendszerek | 0507 |  | 1 | db | 3414971401662 | 85366990 | 7.4 | n.a. | 57.561
646016 | 646016 | LEGRAND intelligens elosztósor(iPDU) 0U mérős KIM: 20xC13 + 4xC19 normál TÁP: ipari 2P+F 32A 7,4 kW LCS3 | 179338 | Új termék! | PL8 - Hang-, adat- és képátviteli rendszerek | 0507 |  | 1 | db | 3414971782044 | 85366990 | 4.7 | n.a. | 21.15
646020 | 646020 | LEGRAND intelligens elosztósor(iPDU) 19"/1U mérős és kapcsolós KIM: 12xC13 reteszelhető TÁP: C20 2P+F 16A 3,7 kW LCS3 | 202276 | Új termék! | PL8 - Hang-, adat- és képátviteli rendszerek | 0507 |  | 1 | db | 3414971617858 | 85366990 | 3.183 | n.a. | 29.736
646021 | 646021 | LEGRAND intelligens elosztósor(iPDU) 19"/2U mérős és kapcsolós KIM: 16xC13 reteszelhető TÁP: ipari 2P+F 32A 7,4 kW LCS3 | 295396 | Új termék! | PL8 - Hang-, adat- és képátviteli rendszerek | 0507 |  | 1 | db | 3414971617865 | 85366990 | 5.741 | n.a. | 40.835
646022 | 646022 | LEGRAND intelligens elosztósor(iPDU) 0U mérős és kapcsolós KIM: 21xC13 + 3xC19 reteszelhető TÁP: ipari 2P+F 16A 3,7 kW LCS3 | 275422 | Új termék! | PL8 - Hang-, adat- és képátviteli rendszerek | 0507 |  | 1 | db | 3414971617872 | 85366990 | 5.2 | n.a. | 54.477
646023 | 646023 | LEGRAND intelligens elosztósor(iPDU) 0U mérős és kapcsolós KIM: 21xC13 + 3xC19 reteszelhető TÁP: ipari 2P+F 32A 7,4 kW LCS3 | 295396 | Új termék! | PL8 - Hang-, adat- és képátviteli rendszerek | 0507 |  | 1 | db | 3414971617889 | 85366990 | 6.7 | n.a. | 61.502
646024 | 646024 | LEGRAND intelligens elosztósor(iPDU) 0U mérős és kapcsolós KIM: 21xC13 + 3xC19 TÁP: ipari 3P+N+F 16A 11,1 kW LCS3 | 365728 | Új termék! | PL8 - Hang-, adat- és képátviteli rendszerek | 0507 |  | 1 | db | 3414971617896 | 85366990 | 1.435 | n.a. | 45.777
646025 | 646025 | LEGRAND intelligens elosztósor(iPDU) 0U mérős és kapcsolós KIM: 16xC13 reteszelhető TÁP: C14 2P+F 10A 2,3kW LCS3 | 316496 | Új termék! | PL8 - Hang-, adat- és képátviteli rendszerek | 0507 |  | 1 | db | 3414971617902 | 85366990 | 1.647 | n.a. | 54.549
646200 | 646200 | LEGRAND fali rackszekrény 19'' 6U MAG: 362 SZÉL: 600 MÉLY: 400 antracit egyrészes üvegajtós készre szerelet MAX: 18 kg Linkeo | 31558 |  | PL8 - Hang-, adat- és képátviteli rendszerek | 1431 | Linkeo faliszekrények | 1 | db | n.a. | 85381000 | 20 | 19.6 | 101.651
646201 | 646201 | LEGRAND fali rackszekrény 19'' 9U MAG: 494 SZÉL: 600 MÉLY: 400 antracit egyrészes üvegajtós készre szerelet MAX: 27 kg Linkeo | 34843 |  | PL8 - Hang-, adat- és képátviteli rendszerek | 1431 | Linkeo faliszekrények | 1 | db | n.a. | 85381000 | 23 | 22.54 | 138.665
646202 | 646202 | LEGRAND fali rackszekrény 19'' 12U MAG: 626 SZÉL: 600 MÉLY: 400 antracit egyrészes üvegajtós készre szerelet MAX: 36 kg Linkeo | 42116 |  | PL8 - Hang-, adat- és képátviteli rendszerek | 1431 | Linkeo faliszekrények | 1 | db | n.a. | 85381000 | 26 | 25.48 | 175.403
646203 | 646203 | LEGRAND fali rackszekrény 19'' 15U MAG: 758 SZÉL: 600 MÉLY: 400 antracit egyrészes üvegajtós készre szerelet MAX: 45 kg Linkeo | 49156 |  | PL8 - Hang-, adat- és képátviteli rendszerek | 1431 | Linkeo faliszekrények | 1 | db | n.a. | 85381000 | 36.75 | 36.015 | 219.296
646204 | 646204 | LEGRAND fali rackszekrény 19'' 18U MAG: 890 SZÉL: 600 MÉLY: 400 antracit egyrészes üvegajtós készre szerelet MAX: 54 kg Linkeo | 56547 |  | PL8 - Hang-, adat- és képátviteli rendszerek | 1431 | Linkeo faliszekrények | 1 | db | n.a. | 85381000 | 32 | 31.36 | 249.155
646205 | 646205 | LEGRAND fali rackszekrény 19'' 21U MAG: 1022 SZÉL: 600 MÉLY: 400 antracit egyrészes üvegajtós készre szerelet MAX: 63 kg Linkeo | 66636 |  | PL8 - Hang-, adat- és képátviteli rendszerek | 1431 | Linkeo faliszekrények | 1 | db | n.a. | 85381000 | 35 | 34.3 | 285.893
646210 | 646210 | LEGRAND fali rackszekrény 19'' 6U MAG: 362 SZÉL: 600 MÉLY: 600 antracit egyrészes üvegajtós készre szerelet MAX: 18 kg Linkeo | 38948 |  | PL8 - Hang-, adat- és képátviteli rendszerek | 1431 | Linkeo faliszekrények | 1 | db | n.a. | 85381000 | 24 | 23.52 | 154.8
646211 | 646211 | LEGRAND fali rackszekrény 19'' 9U MAG: 494 SZÉL: 600 MÉLY: 600 antracit egyrészes üvegajtós készre szerelet MAX: 27 kg Linkeo | 40710 |  | PL8 - Hang-, adat- és képátviteli rendszerek | 1431 | Linkeo faliszekrények | 1 | db | n.a. | 85381000 | 28 | 27.44 | 202.419
646212 | 646212 | LEGRAND fali rackszekrény 19'' 12U MAG: 626 SZÉL: 600 MÉLY: 600 antracit egyrészes üvegajtós készre szerelet MAX: 36 kg Linkeo | 43642 |  | PL8 - Hang-, adat- és képátviteli rendszerek | 1431 | Linkeo faliszekrények | 1 | db | n.a. | 85381000 | 32 | 31.36 | 256.048
646213 | 646213 | LEGRAND fali rackszekrény 19'' 15U MAG: 758 SZÉL: 600 MÉLY: 600 antracit egyrészes üvegajtós készre szerelet MAX: 45 kg Linkeo | 50565 |  | PL8 - Hang-, adat- és képátviteli rendszerek | 1431 | Linkeo faliszekrények | 1 | db | n.a. | 85381000 | 35 | 34.3 | 309.677
646214 | 646214 | LEGRAND fali rackszekrény 19'' 18U MAG: 890 SZÉL: 600 MÉLY: 600 antracit egyrészes üvegajtós készre szerelet MAX: 54 kg Linkeo | 63469 |  | PL8 - Hang-, adat- és képátviteli rendszerek | 1431 | Linkeo faliszekrények | 1 | db | n.a. | 85381000 | 39 | 38.22 | 363.709
646215 | 646215 | LEGRAND fali rackszekrény 19'' 21U MAG: 1022 SZÉL: 600 MÉLY: 600 antracit egyrészes üvegajtós készre szerelet MAX: 63 kg Linkeo | 73206 |  | PL8 - Hang-, adat- és képátviteli rendszerek | 1431 | Linkeo faliszekrények | 1 | db | n.a. | 85381000 | 44 | 43.12 | 417.338
646221 | 646221 | LEGRAND fali rackszekrény 19'' 9U MAG: 494 SZÉL: 600 MÉLY: 610 antracit kétrészes üvegajtós készre szerelet MAX: 27 kg Linkeo | 95262 |  | PL8 - Hang-, adat- és képátviteli rendszerek | 1431 | Linkeo faliszekrények | 1 | db | n.a. | 85381000 | 32 | 31.36 | 186.386
646222 | 646222 | LEGRAND fali rackszekrény 19'' 12U MAG: 626 SZÉL: 600 MÉLY: 610 antracit kétrészes üvegajtós készre szerelet MAX: 36 kg Linkeo | 101246 |  | PL8 - Hang-, adat- és képátviteli rendszerek | 1431 | Linkeo faliszekrények | 1 | db | n.a. | 85381000 | 38 | 37.24 | 236.345
646223 | 646223 | LEGRAND fali rackszekrény 19'' 15U MAG: 758 SZÉL: 600 MÉLY: 610 antracit kétrészes üvegajtós készre szerelet MAX: 45 kg Linkeo | 107814 |  | PL8 - Hang-, adat- és képátviteli rendszerek | 1431 | Linkeo faliszekrények | 1 | db | n.a. | 85381000 | 42 | 41.16 | 288.225
646224 | 646224 | LEGRAND fali rackszekrény 19'' 18U MAG: 890 SZÉL: 600 MÉLY: 610 antracit kétrészes üvegajtós készre szerelet MAX: 54 kg Linkeo | 112508 |  | PL8 - Hang-, adat- és képátviteli rendszerek | 1431 | Linkeo faliszekrények | 1 | db | n.a. | 85381000 | 47 | 46.06 | 340.106
646225 | 646225 | LEGRAND fali rackszekrény 19'' 21U MAG: 1022 SZÉL: 600 MÉLY: 610 antracit kétrészes üvegajtós készre szerelet MAX: 63 kg Linkeo | 125178 |  | PL8 - Hang-, adat- és képátviteli rendszerek | 1431 | Linkeo faliszekrények | 1 | db | n.a. | 85381000 | 52 | 50.96 | 390.065
646230 | 646230 | LEGRAND fali rackszekrény 10'' 6U MAG: 362 SZÉL: 320 MÉLY: 300 antracit egyrészes üvegajtós készre szerelet MAX: 12 kg Linkeo | 31910 |  | PL8 - Hang-, adat- és képátviteli rendszerek | 1431 | Linkeo faliszekrények | 1 | db | n.a. | 85381000 | 14 | 13.72 | 61.296
646238 | 646238 | LEGRAND tetőventilátor+termosztát készlet 2 ventillátoros fali szekrényhez 160m3/óra Linkeo | 16072 |  | PL8 - Hang-, adat- és képátviteli rendszerek | 1433 | Linkeo szekrény kiegészítők | 1 | db | n.a. | 84146000 | 2.17 | 2.1266 | 8.032
646240 | 646240 | LEGRAND fali rackszekrény 19'' 6U(3+3) fekete lapos monoblokk Linkeo | 25871 | Új termék! | PL8 - Hang-, adat- és képátviteli rendszerek | 1431 | Linkeo faliszekrények | 1 | db | 3414971599123 | 85381000 | n.a. | n.a. | n.a.
646242 | 646242 | LEGRAND 19" profilsin pár 12U Linkeo | 4224 |  | PL8 - Hang-, adat- és képátviteli rendszerek | 1433 | Linkeo szekrény kiegészítők | 1 | db | n.a. | 74199990 | 2 | 1.96 | 2.381
646243 | 646243 | LEGRAND 19" profilsin pár 15U Linkeo | 4340 |  | PL8 - Hang-, adat- és képátviteli rendszerek | 1433 | Linkeo szekrény kiegészítők | 1 | db | n.a. | 74199990 | 2.3 | 2.254 | 2.869
646244 | 646244 | LEGRAND 19" profilsin pár 18U Linkeo | 4458 |  | PL8 - Hang-, adat- és képátviteli rendszerek | 1433 | Linkeo szekrény kiegészítők | 1 | db | n.a. | 74199990 | 2.6 | 2.548 | 3.375
646245 | 646245 | LEGRAND 19" profilsin pár 21U Linkeo | 4574 |  | PL8 - Hang-, adat- és képátviteli rendszerek | 1433 | Linkeo szekrény kiegészítők | 1 | db | n.a. | 74199990 | 2.8 | 2.744 | 3.881
646248 | 646248 | LEGRAND Linkeo görgő készlet ,fali szekrényhez | 8329 |  | PL8 - Hang-, adat- és képátviteli rendszerek | 1433 | Linkeo szekrény kiegészítők | 1 | db | 3414970968005 | 83021000 | 1.258 | 1.2328 | 2.824
646250 | 646250 | LEGRAND fali rackszekrény 19'' 6U MAG: 362 SZÉL: 600 MÉLY: 450 antracit egyrészes üvegajtós lapraszerelt MAX: 18 kg Linkeo | 61123 |  | PL8 - Hang-, adat- és képátviteli rendszerek | 1431 | Linkeo faliszekrények | 1 | db | n.a. | 85381000 | 19 | 18.62 | 71.808
646251 | 646251 | LEGRAND fali rackszekrény 19'' 9U MAG: 494 SZÉL: 600 MÉLY: 450 antracit egyrészes üvegajtós lapraszerelt MAX: 27 kg Linkeo | 62999 |  | PL8 - Hang-, adat- és képátviteli rendszerek | 1431 | Linkeo faliszekrények | 1 | db | n.a. | 85381000 | 22 | 21.56 | 71.808
646252 | 646252 | LEGRAND fali rackszekrény 19'' 12U MAG: 626 SZÉL: 600 MÉLY: 450 antracit egyrészes üvegajtós lapraszerelt MAX: 36 kg Linkeo | 65346 |  | PL8 - Hang-, adat- és képátviteli rendszerek | 1431 | Linkeo faliszekrények | 1 | db | n.a. | 85381000 | 25 | 24.5 | 109.824
646253 | 646253 | LEGRAND fali rackszekrény 19'' 15U MAG: 758 SZÉL: 600 MÉLY: 450 antracit egyrészes üvegajtós lapraszerelt MAX: 45 kg Linkeo | 67926 |  | PL8 - Hang-, adat- és képátviteli rendszerek | 1431 | Linkeo faliszekrények | 1 | db | n.a. | 85381000 | 28 | 27.44 | 128.128
646254 | 646254 | LEGRAND fali rackszekrény 19'' 18U MAG: 890 SZÉL: 600 MÉLY: 450 antracit egyrészes üvegajtós lapraszerelt MAX: 54 kg Linkeo | 70273 |  | PL8 - Hang-, adat- és képátviteli rendszerek | 1431 | Linkeo faliszekrények | 1 | db | n.a. | 85381000 | 31 | 30.38 | 146.432
646255 | 646255 | LEGRAND fali rackszekrény 19'' 21U MAG: 1022 SZÉL: 600 MÉLY: 450 antracit egyrészes üvegajtós lapraszerelt MAX: 63 kg Linkeo | 74378 |  | PL8 - Hang-, adat- és képátviteli rendszerek | 1431 | Linkeo faliszekrények | 1 | db | n.a. | 85381000 | 34 | 33.32 | 90.112
646260 | 646260 | LEGRAND fali rackszekrény 19'' 6U MAG: 362 SZÉL: 600 MÉLY: 600 antracit egyrészes üvegajtós lapraszerelt MAX: 18 kg Linkeo | 63469 |  | PL8 - Hang-, adat- és képátviteli rendszerek | 1431 | Linkeo faliszekrények | 1 | db | n.a. | 85381000 | 21 | 20.58 | 90.112
646261 | 646261 | LEGRAND fali rackszekrény 19'' 9U MAG: 494 SZÉL: 600 MÉLY: 600 antracit egyrészes üvegajtós lapraszerelt MAX: 27 kg Linkeo | 65464 |  | PL8 - Hang-, adat- és képátviteli rendszerek | 1431 | Linkeo faliszekrények | 1 | db | n.a. | 85381000 | 25 | 24.5 | 90.112
646262 | 646262 | LEGRAND fali rackszekrény 19'' 12U MAG: 626 SZÉL: 600 MÉLY: 600 antracit egyrészes üvegajtós lapraszerelt MAX: 36 kg Linkeo | 68631 |  | PL8 - Hang-, adat- és képátviteli rendszerek | 1431 | Linkeo faliszekrények | 1 | db | n.a. | n.a. | 29 | 28.42 | 90.112
646263 | 646263 | LEGRAND fali rackszekrény 19'' 15U MAG: 758 SZÉL: 600 MÉLY: 600 antracit egyrészes üvegajtós lapraszerelt MAX: 45 kg Linkeo | 69922 |  | PL8 - Hang-, adat- és képátviteli rendszerek | 1431 | Linkeo faliszekrények | 1 | db | n.a. | n.a. | 31 | 30.38 | 109.824
646264 | 646264 | LEGRAND fali rackszekrény 19'' 18U MAG: 890 SZÉL: 600 MÉLY: 600 antracit egyrészes üvegajtós lapraszerelt MAX: 54 kg Linkeo | 72748 |  | PL8 - Hang-, adat- és képátviteli rendszerek | 1431 | Linkeo faliszekrények | 1 | db | n.a. | 85381000 | 35 | 34.3 | 129.536
646265 | 646265 | LEGRAND fali rackszekrény 19'' 21U MAG: 1022 SZÉL: 600 MÉLY: 600 antracit egyrészes üvegajtós lapraszerelt MAX: 63 kg Linkeo | 76609 |  | PL8 - Hang-, adat- és képátviteli rendszerek | 1431 | Linkeo faliszekrények | 1 | db | n.a. | 85381000 | 35 | 34.3 | 146.432
646323 | 646323 | LEGRAND hálózati/szerver állószekrény 19" 42U MAG: 2026 SZÉL: 800 MÉLY: 1000 szürke üvegajtós MAX: 400 kg készreszerelt Linkeo | 0 | Megszűnt termék. Helyettesítő: Új Linkeo kínálat | PL8 - Hang-, adat- és képátviteli rendszerek | 1430 | Linkeo álló szekrények | 1 | db | 3245066463230 | 85371099 | 154 | 154 | 1861
646330 | 646330 | LEGRAND hálózati állószekrény 19" 42U MAG: 2026 SZÉL: 600 MÉLY: 600 szürke oldallap nélküli MAX: 400 kg készreszerelt Linkeo | 0 | Megszűnt termék. Helyettesítő: Új Linkeo kínálat | PL8 - Hang-, adat- és képátviteli rendszerek | 1430 | Linkeo álló szekrények | 1 | db | 3245066463308 | 85381000 | 76 | 76 | 511
646333 | 646333 | LEGRAND hálózati állószekrény 19" 42U MAG: 2026 SZÉL: 800 MÉLY: 800 szürke oldallap nélküli MAX: 400 kg készreszerelt Linkeo | 0 | Megszűnt termék. Helyettesítő: Új Linkeo kínálat | PL8 - Hang-, adat- és képátviteli rendszerek | 1430 | Linkeo álló szekrények | 1 | db | 3245066463339 | 85381000 | 95 | 95 | 1605
646337 | 646337 | LEGRAND Linkeo sorolókészlet | 12628 | Készlet erejéig elérhető | PL8 - Hang-, adat- és képátviteli rendszerek | 1433 | Linkeo szekrény kiegészítők | 1 | db | 3245066463377 | 85381000 | 1.117 | 1.0612 | 3.086
646340 | 646340 | LEGRAND Linkeo 19" profilsin pár 24U | 6399 |  | PL8 - Hang-, adat- és képátviteli rendszerek | 1433 | Linkeo szekrény kiegészítők | 1 | db | 3245066463407 | 85381000 | 2.15 | 2.0425 | 3.203
646341 | 646341 | LEGRAND Linkeo 19" profilsin pár 33U | 8369 |  | PL8 - Hang-, adat- és képátviteli rendszerek | 1433 | Linkeo szekrény kiegészítők | 1 | db | 3245066463414 | 85381000 | 3 | 2.85 | 4.794
646342 | 646342 | LEGRAND Linkeo 19" profilsin pár 42U | 9476 |  | PL8 - Hang-, adat- és képátviteli rendszerek | 1433 | Linkeo szekrény kiegészítők | 1 | db | 3245066463421 | 85381000 | 4.1 | 3.895 | 5.814
646343 | 646343 | LEGRAND Linkeo 19" profilsin pár 47U | 9476 |  | PL8 - Hang-, adat- és képátviteli rendszerek | 1433 | Linkeo szekrény kiegészítők | 1 | db | n.a. | n.a. | n.a. | n.a. | n.a.
646400 | 646400 | LEGRAND Linkeo lábazat 600x600 antracit | 26527 | Új szín: RAL 7016 (antracit) | PL8 - Hang-, adat- és képátviteli rendszerek | 1433 | Linkeo szekrény kiegészítők | 1 | db | 3245066464008 | 85381000 | 10.492 | 9.9674 | 12.96
646401 | 646401 | LEGRAND Linkeo lábazat 600x800/800x600 antracit | 27235 | Új szín: RAL 7016 (antracit) | PL8 - Hang-, adat- és képátviteli rendszerek | 1433 | Linkeo szekrény kiegészítők | 1 | db | 3245066464015 | 85381000 | 11.832 | 11.2404 | 16.83
646402 | 646402 | LEGRAND Linkeo lábazat 600x1000 antracit | 29003 | Új szín: RAL 7016 (antracit) | PL8 - Hang-, adat- és képátviteli rendszerek | 1433 | Linkeo szekrény kiegészítők | 1 | db | 3245066464022 | 85381000 | 13.061 | 12.4079 | 20.16
646403 | 646403 | LEGRAND Linkeo lábazat 800x800 antracit | 27915 | Új szín: RAL 7016 (antracit) | PL8 - Hang-, adat- és képátviteli rendszerek | 0479 | Legrand A/V aljzatok | 1 | db | n.a. | 85389099 | 13.033 | 12.642 | 16.83
646404 | 646404 | LEGRAND Linkeo lábazat 800x1000 antracit | 30773 | Új szín: RAL 7016 (antracit) | PL8 - Hang-, adat- és képátviteli rendszerek | 1433 | Linkeo szekrény kiegészítők | 1 | db | 3245066464046 | 85381000 | 14.369 | 13.6506 | 20.16
646415 | 646415 | LEGRAND Linkeo PDU tartó sín 42U | 6770 |  | PL8 - Hang-, adat- és képátviteli rendszerek | 1433 | Linkeo szekrény kiegészítők | 1 | db | n.a. | n.a. | n.a. | n.a. | n.a.
646416 | 646416 | LEGRAND Linkeo PDU tartó sín 47U | 12552 |  | PL8 - Hang-, adat- és képátviteli rendszerek | 1433 | Linkeo szekrény kiegészítők | 1 | db | n.a. | n.a. | n.a. | n.a. | n.a.
646420 | 646420 | LEGRAND Linkeo függőleges rendező perforált tálcás 33U | 19453 |  | PL8 - Hang-, adat- és képátviteli rendszerek | 1433 | Linkeo szekrény kiegészítők | 1 | db | 3245066464206 | 85381000 | 5.8 | 5.51 | 18.6
646421 | 646421 | LEGRAND Linkeo függőleges rendező perforált tálcás 42U | 19453 |  | PL8 - Hang-, adat- és képátviteli rendszerek | 1433 | Linkeo szekrény kiegészítők | 1 | db | 3245066464213 | 85381000 | 7.4 | 7.03 | 23.56
646422 | 646422 | LEGRAND Linkeo függőleges rendező perforált tálcás 47U | 19937 |  | PL8 - Hang-, adat- és képátviteli rendszerek | 1433 | Linkeo szekrény kiegészítők | 1 | db | n.a. | n.a. | n.a. | n.a. | n.a.
646425 | 646425 | LEGRAND Linkeo függőleges rendező acélgyűrűs készlet 6 db | 8842 |  | PL8 - Hang-, adat- és képátviteli rendszerek | 1433 | Linkeo szekrény kiegészítők | 1 | db | 3245066464251 | 85389099 | 0.826 | 0.7847 | 2.61
646426 | 646426 | LEGRAND Linkeo függőleges tüskés patch rendező 42U SZÉL: 800 | 54395 |  | PL8 - Hang-, adat- és képátviteli rendszerek | 1433 | Linkeo szekrény kiegészítők | 1 | db | n.a. | n.a. | n.a. | n.a. | n.a.
646427 | 646427 | LEGRAND Linkeo függőleges tüskés patch rendező 47U SZÉL: 800 | 58580 |  | PL8 - Hang-, adat- és képátviteli rendszerek | 1433 | Linkeo szekrény kiegészítők | 1 | db | n.a. | n.a. | n.a. | n.a. | n.a.
646428 | 646428 | LEGRAND Linkeo kefés kábelbevezető | 6099 |  | PL8 - Hang-, adat- és képátviteli rendszerek | 1433 | Linkeo szekrény kiegészítők | 1 | db | 3414970515568 | 85389099 | 0.256 | n.a. | 0.441
646430 | 646430 | LEGRAND Linkeo tetőventillátor+termosztát készlet 2 ventillátoros 180m3/m3 | 26527 | Új szín: RAL 7016 (antracit) | PL8 - Hang-, adat- és képátviteli rendszerek | 1433 | Linkeo szekrény kiegészítők | 1 | db | 3245066464305 | 85369085 | 2.592 | 2.4624 | 8.861
646431 | 646431 | LEGRAND Linkeo tetőventillátor+termosztát készlet 4 ventillátoros 360m3/m3 | 35369 | Új szín: RAL 7016 (antracit) | PL8 - Hang-, adat- és képátviteli rendszerek | 1433 | Linkeo szekrény kiegészítők | 1 | db | 3245066464312 | 85369085 | 3.459 | 3.286 | 8.861
646501 | 646501 | Linkeo polc 200 mm | 7488 | Készlet erejéig elérhető. Helyettesítő: E44RAK25M50KFS | PL8 - Hang-, adat- és képátviteli rendszerek | 1433 | Linkeo szekrény kiegészítők | 1 | db | 3245066465012 | 85381000 | 1.593 | 1.5133 | 10.196
646502 | 646502 | Linkeo polc 360 mm | 11555 | Készlet erejéig elérhető. Helyettesítő: E44RAK40M50KFS | PL8 - Hang-, adat- és képátviteli rendszerek | 1433 | Linkeo szekrény kiegészítők | 1 | db | 3245066465029 | 85381000 | 2.617 | 2.4861 | 18.109
646505 | 646505 | LEGRAND tálca fix 1U-19" 4 ponton rögzíthető csavarral MÉLY: 425 MAX: 50 kg fekete Linkeo | 14078 |  | PL8 - Hang-, adat- és képátviteli rendszerek | 1433 | Linkeo szekrény kiegészítők | 1 | db | 3245066465050 | 85381000 | 2.867 | 2.7237 | 7.664
646506 | 646506 | LEGRAND tálca fix 1U-19" 4 ponton rögzíthető csavarral MÉLY: 625 MAX: 50 kg fekete Linkeo | 19357 |  | PL8 - Hang-, adat- és képátviteli rendszerek | 1433 | Linkeo szekrény kiegészítők | 1 | db | 3245066465067 | 85381000 | 3.951 | 3.7534 | 10.835
646507 | 646507 | LEGRAND tálca fix 1U-19" 4 ponton rögzíthető csavarral MÉLY: 825 MAX: 50 kg fekete Linkeo | 21351 |  | PL8 - Hang-, adat- és képátviteli rendszerek | 1433 | Linkeo szekrény kiegészítők | 1 | db | 3245066465074 | 85381000 | 5.4449 | 5.1726 | 15.318
646508 | 646508 | Linkeo kihúzható polc 600mm mély szekrényhez | 31058 | Készlet erejéig elérhető. Helyettesítő: M44HRK60KM | PL8 - Hang-, adat- és képátviteli rendszerek | 1433 | Linkeo szekrény kiegészítők | 1 | db | 3245066465081 | 85381000 | 3.962 | 3.7639 | 7.664
646509 | 646509 | Linkeo kihúzható polc 800mm mély szekrényhez | 40055 | Készlet erejéig elérhető. Helyettesítő: M44HRK80KM | PL8 - Hang-, adat- és képátviteli rendszerek | 1433 | Linkeo szekrény kiegészítők | 1 | db | 3245066465098 | 85381000 | 5.619 | 5.338 | 12.574
646510 | 646510 | Linkeo kihúzható polc 1000mm mély szekrényhez | 51676 | Készlet erejéig elérhető. Helyettesítő: M44HRK100KM | PL8 - Hang-, adat- és képátviteli rendszerek | 1433 | Linkeo szekrény kiegészítők | 1 | db | 3245066465104 | 85381000 | 7.504 | 7.1288 | 15.219
646520 | 646520 | LEGRAND vízszintes rendező 1U-19" gyűrűs alumínium csavaros rögzítés Linkeo | 3183 |  | PL8 - Hang-, adat- és képátviteli rendszerek | 1433 | Linkeo szekrény kiegészítők | 1 | db | 3245066465203 | 85369010 | 0.469 | 0.44555 | 2.182
646521 | 646521 | LEGRAND vízszintes rendező 2U-19" gyűrűs alumínium csavaros rögzítés Linkeo | 3819 |  | PL8 - Hang-, adat- és képátviteli rendszerek | 1433 | Linkeo szekrény kiegészítők | 1 | db | 3245066465210 | 85369010 | 0.671 | 0.63745 | 4.513
646555 | 646555 | Linkeo elosztósor 9x2P+F, német szabvány, fekete, 19" szekrényhez | 0 | Megszűnt termék. Helyettesítő termék: kat.szám 646812. | PL8 - Hang-, adat- és képátviteli rendszerek | 0500 | LCS elosztóegységek | 1 | db | 3245066465555 | 85366990 | 1.292 | 1.2274 | 4.914
646612 | 646612 | LEGRAND datacenter/szerverszekrény 19" 41U MAG: 2000 SZÉL: 600 MÉLY: 1200 fekete perforált ajtó/hátlap MAX: 1000 kg Varicon-L | 905281 | Készlet erejéig elérhető. Helyettesítő: Új LCS3 kínálat | PL8 - Hang-, adat- és képátviteli rendszerek | 0501 | LCS2 állószekrények | 1 | db | n.a. | n.a. | 114.5 | 114.5 | 1872.72
646619 | 646619 | LEGRAND datacenter/szerverszekrény 19" 46U MAG: 2200 SZÉL: 800 MÉLY: 1000 fekete perforált ajtó/hátlap MAX: 1000 kg Varicon-L | 974233 | Készlet erejéig elérhető. Helyettesítő: Új LCS3 kínálat | PL8 - Hang-, adat- és képátviteli rendszerek | 0501 | LCS2 állószekrények | 1 | db | n.a. | n.a. | n.a. | n.a. | n.a.
646630 | 646630 | LEGRAND datacenter/szerverszekrény 19" 41U MAG: 2000 SZÉL: 600 MÉLY: 1000 fekete perforált ajtó/hátlap; oldallapok nélkül MAX: 1000 kg Varicon-L | 712399 | Készlet erejéig elérhető. Helyettesítő: Új LCS3 kínálat | PL8 - Hang-, adat- és képátviteli rendszerek | 0501 | LCS2 állószekrények | 1 | db | n.a. | n.a. | 75.9 | 75.9 | 1582.632
646638 | 646638 | LEGRAND datacenter/szerverszekrény 19" 46U MAG: 2200 SZÉL: 600 MÉLY: 1200 fekete perforált ajtó/hátlap; oldallapok nélkül MAX: 1000 kg Varicon-L | 761946 | Készlet erejéig elérhető. Helyettesítő: Új LCS3 kínálat | PL8 - Hang-, adat- és képátviteli rendszerek | 0501 | LCS2 állószekrények | 1 | db | n.a. | n.a. | n.a. | n.a. | n.a.
646655 | 646655 | LEGRAND Varicon-L keresztrudak MÉLY: 1000 | 4002 | Készlet erejéig elérhető | PL8 - Hang-, adat- és képátviteli rendszerek | 0502 | LCS2 kiegészítők | 1 | db | n.a. | n.a. | 0.924 | 0.924 | 3.119
646657 | 646657 | LEGRAND Varicon-L keresztrudak MÉLY: 1200 | 4943 | Készlet erejéig elérhető | PL8 - Hang-, adat- és képátviteli rendszerek | 0502 | LCS2 kiegészítők | 1 | db | n.a. | n.a. | 1.139 | 1.139 | 3.019
646659 | 646659 | LEGRAND Varicon-L konzol 4 darabos készlet | 6550 | Készlet erejéig elérhető | PL8 - Hang-, adat- és képátviteli rendszerek | 0502 | LCS2 kiegészítők | 1 | db | n.a. | n.a. | 0.35 | 0.35 | 1.069
646668 | 646668 | LEGRAND Varicon-L függőleges rendező kábelvezető gyűrű 41U | 2944 | Készlet erejéig elérhető | PL8 - Hang-, adat- és képátviteli rendszerek | 0502 | LCS2 kiegészítők | 1 | db | n.a. | n.a. | 0.135 | 0.135 | 1.069
646669 | 646669 | LEGRAND Varicon-L függőleges rendező kábelvezető gyűrű 46U | 2748 | Készlet erejéig elérhető | PL8 - Hang-, adat- és képátviteli rendszerek | 0502 | LCS2 kiegészítők | 1 | db | n.a. | n.a. | 0.121 | 0.121 | 1.069
646689 | 646689 | LEGRAND Varicon-L előlap 46U függőleges oldalsó | 57406 | Készlet erejéig elérhető | PL8 - Hang-, adat- és képátviteli rendszerek | 0502 | LCS2 kiegészítők | 1 | db | n.a. | n.a. | 14.5 | 14.5 | 49.854
646710 | 646710 | LEGRAND Varicon-L tolóajtó 41U | 576451 | Készlet erejéig elérhető | PL8 - Hang-, adat- és képátviteli rendszerek | 0435 | Szerver szekrény kiegészítők | 1 | db | n.a. | n.a. | 96.8 | 96.8 | 69.048
646712 | 646712 | LEGRAND Varicon-L tolóajtó 46U | 576451 | Készlet erejéig elérhető | PL8 - Hang-, adat- és képátviteli rendszerek | 0435 | Szerver szekrény kiegészítők | 1 | db | n.a. | n.a. | 102 | 102 | 614.813
646720 | 646720 | LEGRAND Varicon-L tető modul SZÉL: 600 | 80719 | Készlet erejéig elérhető | PL8 - Hang-, adat- és képátviteli rendszerek | 0435 | Szerver szekrény kiegészítők | 1 | db | n.a. | n.a. | 14.8 | 14.8 | 93.01
646722 | 646722 | LEGRAND Varicon-L tető modul SZÉL: 200 | 26551 | Készlet erejéig elérhető | PL8 - Hang-, adat- és képátviteli rendszerek | 0435 | Szerver szekrény kiegészítők | 1 | db | n.a. | n.a. | 5.2 | 5.2 | 30.788
646724 | 646724 | LEGRAND Varicon-L tető modul SZÉL: 100 | 26551 | Készlet erejéig elérhető | PL8 - Hang-, adat- és képátviteli rendszerek | 0435 | Szerver szekrény kiegészítők | 1 | db | n.a. | n.a. | 3.7 | 3.7 | 28.749
646750 | 646750 | LEGRAND hálózati állószekrény 19'' 24U SZÉL: 600 MÉLY: 600 MAG: 1226 komplett antracit szimpla üvegajtós MAX: 400 kg készreszerelt Linkeo | 118759 |  | PL8 - Hang-, adat- és képátviteli rendszerek | 1430 | Linkeo álló szekrények | 1 | db | n.a. | n.a. | n.a. | n.a. | n.a.
646751 | 646751 | LEGRAND hálózati állószekrény 19'' 24U SZÉL: 800 MÉLY: 800 MAG: 1226 komplett antracit szimpla üvegajtós MAX: 400 kg készreszerelt Linkeo | 167617 |  | PL8 - Hang-, adat- és képátviteli rendszerek | 1430 | Linkeo álló szekrények | 1 | db | n.a. | n.a. | n.a. | n.a. | n.a.
646755 | 646755 | LEGRAND hálózati állószekrény 19'' 33U SZÉL: 600 MÉLY: 600 MAG: 1626 komplett antracit szimpla üvegajtós MAX: 400 kg készreszerelt Linkeo | 129466 |  | PL8 - Hang-, adat- és képátviteli rendszerek | 1430 | Linkeo álló szekrények | 1 | db | n.a. | n.a. | n.a. | n.a. | n.a.
646756 | 646756 | LEGRAND hálózati állószekrény 19'' 33U SZÉL: 800 MÉLY: 800 MAG: 1626 komplett antracit szimpla üvegajtós MAX: 400 kg készreszerelt Linkeo | 171925 |  | PL8 - Hang-, adat- és képátviteli rendszerek | 1430 | Linkeo álló szekrények | 1 | db | n.a. | n.a. | n.a. | n.a. | n.a.
646760 | 646760 | LEGRAND hálózati állószekrény 19'' 42U SZÉL: 600 MÉLY: 600 MAG: 2026 komplett antracit szimpla üvegajtós MAX: 400 kg készreszerelt Linkeo | 142388 |  | PL8 - Hang-, adat- és képátviteli rendszerek | 1430 | Linkeo álló szekrények | 1 | db | n.a. | n.a. | n.a. | n.a. | n.a.
646761 | 646761 | LEGRAND hálózati állószekrény 19'' 42U SZÉL: 600 MÉLY: 800 MAG: 2026 komplett antracit szimpla üvegajtós MAX: 400 kg készreszerelt Linkeo | 150512 |  | PL8 - Hang-, adat- és képátviteli rendszerek | 1430 | Linkeo álló szekrények | 1 | db | n.a. | n.a. | n.a. | n.a. | n.a.
646762 | 646762 | LEGRAND hálózati állószekrény 19'' 42U SZÉL: 600 MÉLY: 1000 MAG: 2026 komplett antracit szimpla üvegajtós MAX: 400 kg készreszerelt Linkeo | 171925 |  | PL8 - Hang-, adat- és képátviteli rendszerek | 1430 | Linkeo álló szekrények | 1 | db | n.a. | n.a. | n.a. | n.a. | n.a.
646763 | 646763 | LEGRAND hálózati állószekrény 19'' 42U SZÉL: 800 MÉLY: 600 MAG: 2026 komplett antracit szimpla üvegajtós MAX: 400 kg készreszerelt Linkeo | 175000 |  | PL8 - Hang-, adat- és képátviteli rendszerek | 1430 | Linkeo álló szekrények | 1 | db | n.a. | n.a. | n.a. | n.a. | n.a.
646764 | 646764 | LEGRAND hálózati állószekrény 19'' 42U SZÉL: 800 MÉLY: 800 MAG: 2026 komplett antracit szimpla üvegajtós MAX: 400 kg készreszerelt Linkeo | 175000 |  | PL8 - Hang-, adat- és képátviteli rendszerek | 1430 | Linkeo álló szekrények | 1 | db | n.a. | n.a. | n.a. | n.a. | n.a.
646765 | 646765 | LEGRAND hálózati állószekrény 19'' 42U SZÉL: 800 MÉLY: 1000 MAG: 2026 komplett antracit szimpla üvegajtós MAX: 400 kg készreszerelt Linkeo | 203799 |  | PL8 - Hang-, adat- és képátviteli rendszerek | 1430 | Linkeo álló szekrények | 1 | db | n.a. | n.a. | n.a. | n.a. | n.a.
646766 | 646766 | LEGRAND hálózati állószekrény 19'' 42U SZÉL: 800 MÉLY: 600 MAG: 2026 komplett antracit dupla üvegajtós MAX: 400 kg készreszerelt Linkeo | 187924 |  | PL8 - Hang-, adat- és képátviteli rendszerek | 1430 | Linkeo álló szekrények | 1 | db | n.a. | n.a. | n.a. | n.a. | n.a.
646767 | 646767 | LEGRAND hálózati állószekrény 19'' 42U SZÉL: 800 MÉLY: 800 MAG: 2026 komplett antracit dupla üvegajtós MAX: 400 kg készreszerelt Linkeo | 196415 |  | PL8 - Hang-, adat- és képátviteli rendszerek | 1430 | Linkeo álló szekrények | 1 | db | n.a. | n.a. | n.a. | n.a. | n.a.
646768 | 646768 | LEGRAND hálózati állószekrény 19'' 42U SZÉL: 800 MÉLY: 1000 MAG: 2026 komplett antracit dupla üvegajtós MAX: 400 kg készreszerelt Linkeo | 212905 |  | PL8 - Hang-, adat- és képátviteli rendszerek | 1430 | Linkeo álló szekrények | 1 | db | n.a. | n.a. | n.a. | n.a. | n.a.
646770 | 646770 | LEGRAND hálózati állószekrény 19'' 42U SZÉL: 800 MÉLY: 800 MAG: 2026 oldallap nélküli antracit szimpla üvegajtós MAX: 400 kg készreszerelt Linkeo | 167617 |  | PL8 - Hang-, adat- és képátviteli rendszerek | 1430 | Linkeo álló szekrények | 1 | db | n.a. | n.a. | n.a. | n.a. | n.a.
646773 | 646773 | LEGRAND hálózati állószekrény 19'' 47U SZÉL: 800 MÉLY: 800 MAG: 2248 komplett antracit szimpla üvegajtós MAX: 400 kg készreszerelt Linkeo | 227748 |  | PL8 - Hang-, adat- és képátviteli rendszerek | 1430 | Linkeo álló szekrények | 1 | db | n.a. | n.a. | n.a. | n.a. | n.a.
646774 | 646774 | LEGRAND hálózati állószekrény 19'' 47U SZÉL: 800 MÉLY: 1000 MAG: 2248 komplett antracit szimpla üvegajtós MAX: 400 kg készreszerelt Linkeo | 244781 |  | PL8 - Hang-, adat- és képátviteli rendszerek | 1430 | Linkeo álló szekrények | 1 | db | n.a. | n.a. | n.a. | n.a. | n.a.
646775 | 646775 | LEGRAND hálózati állószekrény 19'' 24U SZÉL: 600 MÉLY: 600 MAG: 1226 komplett antracit szimpla üvegajtós MAX: 400 kg lapraszerelt Linkeo | 118759 |  | PL8 - Hang-, adat- és képátviteli rendszerek | 1430 | Linkeo álló szekrények | 1 | db | n.a. | n.a. | n.a. | n.a. | n.a.
646776 | 646776 | LEGRAND hálózati állószekrény 19'' 24U SZÉL: 800 MÉLY: 800 MAG: 1226 komplett antracit szimpla üvegajtós MAX: 400 kg lapraszerelt Linkeo | 167617 |  | PL8 - Hang-, adat- és képátviteli rendszerek | 1430 | Linkeo álló szekrények | 1 | db | n.a. | n.a. | n.a. | n.a. | n.a.
646780 | 646780 | LEGRAND hálózati állószekrény 19'' 33U SZÉL: 600 MÉLY: 600 MAG: 1626 komplett antracit szimpla üvegajtós MAX: 400 kg lapraszerelt Linkeo | 129466 |  | PL8 - Hang-, adat- és képátviteli rendszerek | 1430 | Linkeo álló szekrények | 1 | db | n.a. | n.a. | n.a. | n.a. | n.a.
646781 | 646781 | LEGRAND hálózati állószekrény 19'' 33U SZÉL: 800 MÉLY: 800 MAG: 1626 komplett antracit szimpla üvegajtós MAX: 400 kg lapraszerelt Linkeo | 171925 |  | PL8 - Hang-, adat- és képátviteli rendszerek | 1430 | Linkeo álló szekrények | 1 | db | n.a. | n.a. | n.a. | n.a. | n.a.
646785 | 646785 | LEGRAND hálózati állószekrény 19'' 42U SZÉL: 600 MÉLY: 600 MAG: 2026 komplett antracit szimpla üvegajtós MAX: 400 kg lapraszerelt Linkeo | 142388 |  | PL8 - Hang-, adat- és képátviteli rendszerek | 1430 | Linkeo álló szekrények | 1 | db | n.a. | n.a. | n.a. | n.a. | n.a.
646786 | 646786 | LEGRAND hálózati állószekrény 19'' 42U SZÉL: 600 MÉLY: 800 MAG: 2026 komplett antracit szimpla üvegajtós MAX: 400 kg lapraszerelt Linkeo | 150512 |  | PL8 - Hang-, adat- és képátviteli rendszerek | 1430 | Linkeo álló szekrények | 1 | db | n.a. | n.a. | n.a. | n.a. | n.a.
646787 | 646787 | LEGRAND hálózati állószekrény 19'' 42U SZÉL: 600 MÉLY: 1000 MAG: 2026 komplett antracit szimpla üvegajtós MAX: 400 kg lapraszerelt Linkeo | 171925 |  | PL8 - Hang-, adat- és képátviteli rendszerek | 1430 | Linkeo álló szekrények | 1 | db | n.a. | n.a. | n.a. | n.a. | n.a.
646788 | 646788 | LEGRAND hálózati állószekrény 19'' 42U SZÉL: 800 MÉLY: 600 MAG: 2026 komplett antracit szimpla üvegajtós MAX: 400 kg lapraszerelt Linkeo | 175000 |  | PL8 - Hang-, adat- és képátviteli rendszerek | 1430 | Linkeo álló szekrények | 1 | db | n.a. | n.a. | n.a. | n.a. | n.a.
646789 | 646789 | LEGRAND hálózati állószekrény 19'' 42U SZÉL: 800 MÉLY: 800 MAG: 2026 komplett antracit szimpla üvegajtós MAX: 400 kg lapraszerelt Linkeo | 175000 |  | PL8 - Hang-, adat- és képátviteli rendszerek | 1430 | Linkeo álló szekrények | 1 | db | n.a. | n.a. | n.a. | n.a. | n.a.
646790 | 646790 | LEGRAND hálózati állószekrény 19'' 42U SZÉL: 800 MÉLY: 1000 MAG: 2026 komplett antracit szimpla üvegajtós MAX: 400 kg lapraszerelt Linkeo | 203799 |  | PL8 - Hang-, adat- és képátviteli rendszerek | 1430 | Linkeo álló szekrények | 1 | db | n.a. | n.a. | n.a. | n.a. | n.a.
646795 | 646795 | LEGRAND hálózati állószekrény 19'' 42U SZÉL: 800 MÉLY: 800 MAG: 2026 oldallap nélküli antracit szimpla üvegajtós MAX: 400 kg lapraszerelt Linkeo | 167617 |  | PL8 - Hang-, adat- és képátviteli rendszerek | 1430 | Linkeo álló szekrények | 1 | db | n.a. | n.a. | n.a. | n.a. | n.a.
646798 | 646798 | LEGRAND hálózati állószekrény 19'' 47U SZÉL: 800 MÉLY: 800 MAG: 2248 komplett antracit szimpla üvegajtós MAX: 400 kg lapraszerelt Linkeo | 227748 |  | PL8 - Hang-, adat- és képátviteli rendszerek | 1430 | Linkeo álló szekrények | 1 | db | n.a. | n.a. | n.a. | n.a. | n.a.
646799 | 646799 | LEGRAND hálózati állószekrény 19'' 47U SZÉL: 800 MÉLY: 1000 MAG: 2248 komplett antracit szimpla üvegajtós MAX: 400 kg lapraszerelt Linkeo | 244781 |  | PL8 - Hang-, adat- és képátviteli rendszerek | 1430 | Linkeo álló szekrények | 1 | db | n.a. | n.a. | n.a. | n.a. | n.a.
646800 | 646800 | LEGRAND elosztósor 10"/1U normál KIM:4xFR-francia szabvány TÁP: háztartási -2P+F 16A 1 méter | 3696 |  | PL8 - Hang-, adat- és képátviteli rendszerek | 0500 | LCS elosztóegységek | 1 | db | n.a. | 85366990 | 0.492 | 0.475 | 1.554
646801 | 646801 | LEGRAND elosztósor 10"/1U normál KIM:4xSHK-gyermekvédett TÁP: háztartási -2P+F 16A 1 méter | 3696 |  | PL8 - Hang-, adat- és képátviteli rendszerek | 0500 | LCS elosztóegységek | 1 | db | n.a. | 85366990 | 0.5561 | 0.497 | 1.554
646805 | 646805 | LEGRAND elosztósor 19"/1U normál KIM:6xFR-francia szabvány TÁP: háztartási -2P+F 16A 3 méter | 5740 |  | PL8 - Hang-, adat- és képátviteli rendszerek | 0500 | LCS elosztóegységek | 1 | db | n.a. | 85366990 | 1.0137 | 0.928 | 1.425
646806 | 646806 | LEGRAND elosztósor 19"/1U normál KIM:6xSHK-gyermekvédett TÁP: háztartási -2P+F 16A 3 méter | 5740 |  | PL8 - Hang-, adat- és képátviteli rendszerek | 0500 | LCS elosztóegységek | 1 | db | n.a. | 85366990 | 1.0265 | 0.94 | 1.428 | X
646807 | 646807 | LEGRAND elosztósor 19"/1U normál KIM:6xC19-reteszelhető TÁP: bekötőkapcsos: -6 mm2 | 8758 |  | PL8 - Hang-, adat- és képátviteli rendszerek | 0500 | LCS elosztóegységek | 1 | db | n.a. | 85366990 | 0.662 | 0.605 | 1.554
646809 | 646809 | LEGRAND elosztósor 19"/1U normál KIM:6xC13 + 2xC19-reteszelhető TÁP: bekötőkapcsos: -6 mm2 | 8887 |  | PL8 - Hang-, adat- és képátviteli rendszerek | 0500 | LCS elosztóegységek | 1 | db | n.a. | 85366990 | 0.6884 | 0.63 | 1.554
646810 | 646810 | LEGRAND elosztósor 19"/1U normál KIM:9xFR-francia szabvány TÁP: háztartási -2P+F 16A 3 méter | 6124 |  | PL8 - Hang-, adat- és képátviteli rendszerek | 0500 | LCS elosztóegységek | 1 | db | n.a. | 85366990 | 1.0737 | 1 | 2.431
646811 | 646811 | LEGRAND elosztósor 19"/1U normál KIM:9xFR-francia szabvány piros TÁP: háztartási -2P+F 16A 3 méter | 8887 |  | PL8 - Hang-, adat- és képátviteli rendszerek | 0500 | LCS elosztóegységek | 1 | db | n.a. | 85366990 | 1.0873 | 1 | 2.431
646812 | 646812 | LEGRAND elosztósor 19"/1U normál KIM:9xSHK-gyermekvédett TÁP: háztartási -2P+F 16A 3 méter | 6124 |  | PL8 - Hang-, adat- és képátviteli rendszerek | 0500 | LCS elosztóegységek | 1 | db | n.a. | 85366990 | 1.1007 | 1.018 | 2.431 | X
646813 | 646813 | LEGRAND elosztósor 19"/1U normál KIM:8xBS-brit szabvány TÁP: brit háztartási -2P+F 13A 3 méter | 11202 |  | PL8 - Hang-, adat- és képátviteli rendszerek | 0500 | LCS elosztóegységek | 1 | db | n.a. | 85366990 | 1.0737 | 1.009 | 2.431
646814 | 646814 | LEGRAND elosztósor 19"/1U normál KIM:10xC13-reteszelhető TÁP: bekötőkapcsos: -6 mm2 | 9194 |  | PL8 - Hang-, adat- és képátviteli rendszerek | 0500 | LCS elosztóegységek | 1 | db | n.a. | 85366990 | 0.7031 | 0.645 | 1.554
646815 | 646815 | LEGRAND elosztósor 19"/1U normál KIM:12xC13-reteszelhető TÁP: ipari Dfh-162k06m-2P+F 16A 3 méter | 12633 |  | PL8 - Hang-, adat- és képátviteli rendszerek | 0500 | LCS elosztóegységek | 1 | db | n.a. | 85366990 | 1.2811 | 1.169 | 3.233
646820 | 646820 | LEGRAND elosztósor 19"/1U jelzőlámpás KIM:9xFR-francia szabvány TÁP: háztartási -2P+F 16A 3 méter | 6239 |  | PL8 - Hang-, adat- és képátviteli rendszerek | 0500 | LCS elosztóegységek | 1 | db | n.a. | 85366990 | 1.0088 | 1 | 2.431
646821 | 646821 | LEGRAND elosztósor 19"/1U jelzőlámpás KIM:9xSHK-gyermekvédett TÁP: háztartási -2P+F 16A 3 méter | 6239 |  | PL8 - Hang-, adat- és képátviteli rendszerek | 0500 | LCS elosztóegységek | 1 | db | n.a. | 85366990 | 1.1045 | 1.018 | 2.431 | X
646822 | 646822 | LEGRAND elosztósor 19"/1U állapotjezős kapcsolóval KIM:8xFR-francia szabvány TÁP: háztartási -2P+F 16A 3 méter | 6239 |  | PL8 - Hang-, adat- és képátviteli rendszerek | 0500 | LCS elosztóegységek | 1 | db | n.a. | 85366990 | 1.0733 | 1.009 | 2.431
646823 | 646823 | LEGRAND elosztósor 19"/1U állapotjezős kapcsolóval KIM:8xSHK-gyermekvédett TÁP: háztartási -2P+F 16A 3 méter | 6239 |  | PL8 - Hang-, adat- és képátviteli rendszerek | 0500 | LCS elosztóegységek | 1 | db | n.a. | 85366990 | 1.1071 | 1.014 | 2.431 | X
646824 | 646824 | LEGRAND elosztósor 19"/1U állapotjezős kapcsolóval KIM:6xBS-brit szabvány TÁP: brit háztartási -2P+F 13A 3 méter | 8107 |  | PL8 - Hang-, adat- és képátviteli rendszerek | 0500 | LCS elosztóegységek | 1 | db | n.a. | 85366990 | 1.0611 | 0.974 | 2.431
646830 | 646830 | LEGRAND elosztósor 19"/1U túláram védelemmel KIM:6xFR-francia szabvány TÁP: háztartási -2P+F 16A 3 méter | 10178 |  | PL8 - Hang-, adat- és képátviteli rendszerek | 0500 | LCS elosztóegységek | 1 | db | n.a. | 85366990 | 1.1753 | 1.042 | 3.233
646831 | 646831 | LEGRAND elosztósor 19"/1U túláram védelemmel KIM:6xSHK-gyermekvédett TÁP: háztartási -2P+F 16A 3 méter | 10178 |  | PL8 - Hang-, adat- és képátviteli rendszerek | 0500 | LCS elosztóegységek | 1 | db | n.a. | 85366990 | 1.1843 | 1.051 | 3.233
646833 | 646833 | LEGRAND elosztósor 19"/1U hibaáram- és túláram védelemmel KIM:6xFR-francia szabvány TÁP: háztartási -2P+F 16A 3 méter | 14704 |  | PL8 - Hang-, adat- és képátviteli rendszerek | 0500 | LCS elosztóegységek | 1 | db | n.a. | 85366990 | 1.25 | 1.117 | 3.233
646835 | 646835 | LEGRAND elosztósor 19"/1U túlfeszültség-védelemmel KIM:6XFR-francia szabvány TÁP: háztartási -2P+F 16A 3 méter | 14704 |  | PL8 - Hang-, adat- és képátviteli rendszerek | 0500 | LCS elosztóegységek | 1 | db | n.a. | 85366990 | 1.316 | 1.183 | 3.233
646836 | 646836 | LEGRAND elosztósor 19"/1U túlfeszültség-védelemmel KIM:6xSHK-gyermekvédett TÁP: háztartási -2P+F 16A 3 méter | 9308 |  | PL8 - Hang-, adat- és képátviteli rendszerek | 0500 | LCS elosztóegységek | 1 | db | n.a. | 85366990 | 1.316 | 1.183 | 3.233 | X
646840 | 646840 | LEGRAND elosztósor 19"/1U ampermérős KIM:6xFR-francia szabvány TÁP: háztartási -2P+F 16A 3 méter | 30049 |  | PL8 - Hang-, adat- és képátviteli rendszerek | 0500 | LCS elosztóegységek | 1 | db | n.a. | 85366990 | 1.316 | 1.183 | 3.233
646841 | 646841 | LEGRAND elosztósor 19"/1U ampermérős KIM:6xSHK-gyermekvédett TÁP: háztartási -2P+F 16A 3 méter | 30049 |  | PL8 - Hang-, adat- és képátviteli rendszerek | 0500 | LCS elosztóegységek | 1 | db | n.a. | 85366990 | 1.3163 | 1.183 | 3.233
646843 | 646843 | LEGRAND elosztósor 19"/1U ampermérős KIM:6xC13-reteszelhető TÁP: bekötőkapcsos: -6 mm2 | 30049 |  | PL8 - Hang-, adat- és képátviteli rendszerek | 0500 | LCS elosztóegységek | 1 | db | n.a. | 85366990 | 1.069 | 0.969 | 2.431
646844 | 646844 | LEGRAND elosztósor 19"/1U ampermérős KIM:6xC19-reteszelhető TÁP: bekötőkapcsos: -6 mm2 | 30049 |  | PL8 - Hang-, adat- és képátviteli rendszerek | 0500 | LCS elosztóegységek | 1 | db | n.a. | 85366990 | 1.069 | 0.969 | 2.431
646845 | 646845 | LEGRAND elosztósor 19"/1U ampermérős KIM:6xC13 + 1xC19-reteszelhető TÁP: bekötőkapcsos: -6 mm2 | 30049 |  | PL8 - Hang-, adat- és képátviteli rendszerek | 0500 | LCS elosztóegységek | 1 | db | n.a. | 85366990 | 1.069 | 0.969 | 2.431
646850 | 646850 | LEGRAND elosztósor 0U normál KIM:24xFR-franciacsapos gyv TÁP: bekötőkapcsos: -6 mm2 | 50380 |  | PL8 - Hang-, adat- és képátviteli rendszerek | 0500 | LCS elosztóegységek | 1 | db | n.a. | 85366990 | 2.563 | 2.33 | 8.32
646851 | 646851 | LEGRAND elosztósor 0U normál KIM:24xFR-franciacsapos gyv TÁP: ipari-2P+F 32A 3 méter | 61248 |  | PL8 - Hang-, adat- és képátviteli rendszerek | 0500 | LCS elosztóegységek | 1 | db | n.a. | 85366990 | 3.96 | 3.6 | 19.08
646852 | 646852 | LEGRAND elosztósor 0U normál KIM:24xSHK-gyermekvédett TÁP: bekötőkapcsos: -6 mm2 | 50380 |  | PL8 - Hang-, adat- és képátviteli rendszerek | 0500 | LCS elosztóegységek | 1 | db | n.a. | 85366990 | 2.4059 | 2.369 | 8.32
646853 | 646853 | LEGRAND elosztósor 0U normál KIM:24xSHK-gyermekvédett TÁP: ipari-2P+F 32A 3 méter | 61248 |  | PL8 - Hang-, adat- és képátviteli rendszerek | 0500 | LCS elosztóegységek | 1 | db | n.a. | 85366990 | 3.74 | 3.4 | 19.08
646854 | 646854 | LEGRAND elosztósor 0U normál KIM:24XBS-brit szabvány TÁP: bekötőkapcsos: -6 mm2 | 61248 |  | PL8 - Hang-, adat- és képátviteli rendszerek | 0500 | LCS elosztóegységek | 1 | db | n.a. | 85366990 | 3.0098 | 2.918 | 22.464
646856 | 646856 | LEGRAND elosztósor 0U normál KIM:24xC13-reteszelhető TÁP: bekötőkapcsos: -6 mm2 | 50380 |  | PL8 - Hang-, adat- és képátviteli rendszerek | 0500 | LCS elosztóegységek | 1 | db | n.a. | 85366990 | 1.7996 | 1.636 | 7.15
646857 | 646857 | LEGRAND elosztósor 0U normál KIM:24xC13-reteszelhető TÁP: ipari-2P+F 32A 3 méter | 61248 |  | PL8 - Hang-, adat- és képátviteli rendszerek | 0500 | LCS elosztóegységek | 1 | db | n.a. | 85366990 | 3.4132 | 3.012 | 17.318
646860 | 646860 | LEGRAND elosztósor 0U normál KIM:20xC13 + 4xC19-reteszelhető TÁP: bekötőkapcsos: -6 mm2 | 50380 |  | PL8 - Hang-, adat- és képátviteli rendszerek | 0500 | LCS elosztóegységek | 1 | db | n.a. | 85366990 | 1.6996 | 1.636 | 7.15
646861 | 646861 | LEGRAND elosztósor 0U normál KIM:20xC13 + 4xC19-reteszelhető TÁP: ipari-2P+F 32A 3 méter | 61248 |  | PL8 - Hang-, adat- és képátviteli rendszerek | 0500 | LCS elosztóegységek | 1 | db | n.a. | 85366990 | 3.7132 | 3.012 | 17.318
646865 | 646865 | LEGRAND elosztósor 0U ampermérős KIM:20xC13 + 4xC19-reteszelhető TÁP: bekötőkapcsos: -6 mm2 | 63677 |  | PL8 - Hang-, adat- és képátviteli rendszerek | 0500 | LCS elosztóegységek | 1 | db | n.a. | 85366990 | 2.123 | 1.93 | 8.32
646870 | 646870 | LEGRAND elosztósor 0U normál KIM:18xC13 + 6xC19-reteszelhető TÁP: ipari-3P+N+F 32A 3 méter | 66490 |  | PL8 - Hang-, adat- és képátviteli rendszerek | 0500 | LCS elosztóegységek | 1 | db | n.a. | 85366990 | 4.791 | 4.31 | 19.08
646875 | 646875 | LEGRAND elosztósor 0U ampermérős KIM:18xC13 + 6xC19-reteszelhető TÁP: ipari-3P+N+F 32A 3 méter | 82475 |  | PL8 - Hang-, adat- és képátviteli rendszerek | 0500 | LCS elosztóegységek | 1 | db | n.a. | 85366990 | 5.095 | 4.905 | 24.075
646890 | 646890 | LEGRAND elosztósor kiegészítő záródugó SHK / FR | 1086 |  | PL8 - Hang-, adat- és képátviteli rendszerek | 0500 | LCS elosztóegységek | 5 | db | n.a. | 85369085 | 0.5494 | 0.4658 | 0.1658
646892 | 646892 | LEGRAND elosztósor kiegészítő záródugó BS | 1086 |  | PL8 - Hang-, adat- és képátviteli rendszerek | 0500 | LCS elosztóegységek | 5 | db | n.a. | 85369085 | 0.5494 | 0.4658 | 0.1658
646894 | 646894 | LEGRAND elosztósor kiegészítő záródugó C13 | 1086 |  | PL8 - Hang-, adat- és képátviteli rendszerek | 0500 | LCS elosztóegységek | 5 | db | n.a. | 85369085 | 0.5494 | 0.4658 | 0.1658
646895 | 646895 | LEGRAND elosztósor kiegészítő záródugó C19 | 1086 |  | PL8 - Hang-, adat- és képátviteli rendszerek | 0500 | LCS elosztóegységek | 5 | db | n.a. | 85369085 | 0.5494 | 0.4658 | 0.1658
646897 | 646897 | LEGRAND elosztósor kiegészítő túlfeszültség-levezető cseremodul Kat.Szám 6 468 35/36- - | 5499 |  | PL8 - Hang-, adat- és képátviteli rendszerek | 0500 | LCS elosztóegységek | 1 | db | n.a. | 85366990 | 0.0478 | 0.043 | 0.105
646898 | 646898 | LEGRAND elosztósor 10"/1U üres változat bekötőkapcsos: 6 mm2- - | 4477 |  | PL8 - Hang-, adat- és képátviteli rendszerek | 0500 | LCS elosztóegységek | 1 | db | n.a. | 85366990 | 0.2648 | 0.225 | 1.614
646899 | 646899 | LEGRAND elosztósor 19"/1U üres változat bekötőkapcsos: 6 mm2- - | 4987 |  | PL8 - Hang-, adat- és képátviteli rendszerek | 0500 | LCS elosztóegységek | 1 | db | n.a. | 85366990 | 0.4495 | 0.399 | 2.931
648905 | 648905 | DLP mini csatorna 20x12,5 mm, fedéllel, ragasztócsíkkal, válaszfal nélkül | 519 |  | PL7 - Kábelvezetési megoldások | 0270 | DLP mini- és padlószegély-csatornák | 120 | m | 3414970754431 | 39259020 | 1.5 | n.a. | 39.616
649914 | 649914 | Falon kívüli analóg napi programkapcsoló 250V 20A | 27839 |  | PL1 - Energiaelosztási megoldások | 0460 | Programkapcsolók | 1 | db | 3245066499147 | 91070000 | 0.3939 | 0.366 | 1.7
650331 | 650331 | Legrand süllyesztődoboz pop-up padlódobozhoz (6503 49), 2x3 mod, műanyag | 1885 |  | PL7 - Kábelvezetési megoldások | 6604 | Legrand felnyíló süllyesztett padlódobozok | 10 | db | 3245066503318 | 85381000 | 0.3675 | 0.35 | 2.4
650390 | 650390 | Legrand süllyesztődoboz pop-up padlódobozhoz (6503 49), 3 mod, műanyag | 1149 |  | PL7 - Kábelvezetési megoldások | 6604 | Legrand felnyíló süllyesztett padlódobozok | 1 | db | 3245066503905 | 85381000 | 0.15815 | 0.139 | 1.25 | X
653000 | 653000 | Mini-oszlop bepattintható, 1 rekeszes, 0,3m, fehér | 20988 |  | PL7 - Kábelvezetési megoldások | 0286 | DLP energiaoszlopok | 1 | db | 3414971194588 | 39259020 | 1.217 | n.a. | 9.216
653001 | 653001 | Mini-oszlop bepattintható, 1 rekeszes, 0,3m, alumínium | 26500 |  | PL7 - Kábelvezetési megoldások | 0286 | DLP energiaoszlopok | 1 | db | 3414971194595 | 39259020 | 1.196 | 1.1721 | 9.216
653002 | 653002 | Mini-oszlop bepattintható, 1 rekeszes, 0,3m, fekete | 20988 |  | PL7 - Kábelvezetési megoldások | 0286 | DLP energiaoszlopok | 1 | db | 3414971194601 | 39259020 | 1.189 | 1.1652 | 9.216
653003 | 653003 | Mini-oszlop bepattintható, 1 rekeszes, 0,68m, fehér | 26818 |  | PL7 - Kábelvezetési megoldások | 0286 | DLP energiaoszlopok | 1 | db | 3414971194618 | 39259020 | 2.085 | n.a. | 15.559
653004 | 653004 | Mini-oszlop bepattintható, 1 rekeszes, 0,68m, alumínium | 33390 |  | PL7 - Kábelvezetési megoldások | 0286 | DLP energiaoszlopok | 1 | db | 3414971194625 | 39259020 | 2.109 | 2.0668 | 15.559
653005 | 653005 | Mini-oszlop bepattintható, 1 rekeszes, 0,68m, fekete | 26818 |  | PL7 - Kábelvezetési megoldások | 0286 | DLP energiaoszlopok | 1 | db | 3414971194632 | 39259020 | 2.105 | 2.0629 | 15.559
653006 | 653006 | Energiaoszlop mozgatható és bepattintható, 1 rekeszes, 2m, fehér | 116070 |  | PL7 - Kábelvezetési megoldások | 0286 | DLP energiaoszlopok | 1 | db | 3414971194649 | 39259020 | 18.7 | 18.326 | 46.809
653007 | 653007 | Energiaoszlop mozgatható és bepattintható, 1 rekeszes, 2m, alumínium | 116070 |  | PL7 - Kábelvezetési megoldások | 0286 | DLP energiaoszlopok | 1 | db | 3414971194656 | 39259020 | 18 | 17.64 | 46.809
653008 | 653008 | Energiaoszlop mozgatható és bepattintható, 1 rekeszes, 2m, fekete | 116070 |  | PL7 - Kábelvezetési megoldások | 0286 | DLP energiaoszlopok | 1 | db | 3414971194663 | 39259020 | 18.7 | 18.326 | 46.809
653010 | 653010 | Energiaoszlop bepattintható, 1 rekeszes, 2,70m, fehér | 56498 |  | PL7 - Kábelvezetési megoldások | 0286 | DLP energiaoszlopok | 1 | db | 3414971194670 | 39259020 | 8.3 | 8.134 | 54.967
653011 | 653011 | Energiaoszlop bepattintható, 1 rekeszes, 2,70m, alumínium | 56498 |  | PL7 - Kábelvezetési megoldások | 0286 | DLP energiaoszlopok | 1 | db | 3414971194687 | 39259020 | 8.1 | 7.938 | 54.967
653012 | 653012 | Energiaoszlop bepattintható, 1 rekeszes, 2,70m, fekete | 56498 |  | PL7 - Kábelvezetési megoldások | 0286 | DLP energiaoszlopok | 1 | db | 3414971194694 | 39259020 | 7 | 6.86 | 54.967
653013 | 653013 | Energiaoszlop bepattintható, 1 rekeszes, 3,90m, fehér | 72610 |  | PL7 - Kábelvezetési megoldások | 0286 | DLP energiaoszlopok | 1 | db | 3414971194700 | 39259020 | 11.55 | 11.319 | 78.417
653014 | 653014 | Energiaoszlop bepattintható, 1 rekeszes, 3,90m, alumínium | 72610 |  | PL7 - Kábelvezetési megoldások | 0286 | DLP energiaoszlopok | 1 | db | 3414971194717 | 39259020 | 11.1 | 10.878 | 78.417
653015 | 653015 | Energiaoszlop bepattintható, 1 rekeszes, 3,90m, fekete | 72610 |  | PL7 - Kábelvezetési megoldások | 0286 | DLP energiaoszlopok | 1 | db | 3414971194724 | 39259020 | 11.3 | 11.074 | 78.417
653020 | 653020 | Mini-oszlop bepattintható, 2 rekeszes, 0,3m, fehér | 19928 |  | PL7 - Kábelvezetési megoldások | 0286 | DLP energiaoszlopok | 1 | db | 3414971194731 | 39259020 | 1.365 | 1.3377 | 9.216
653021 | 653021 | Mini-oszlop bepattintható, 2 rekeszes, 0,3m, alumínium | 25970 |  | PL7 - Kábelvezetési megoldások | 0286 | DLP energiaoszlopok | 1 | db | 3414971194748 | 39259020 | 1.443 | 1.4141 | 9.216
653022 | 653022 | Mini-oszlop bepattintható, 2 rekeszes, 0,3m, fekete | 19928 |  | PL7 - Kábelvezetési megoldások | 0286 | DLP energiaoszlopok | 1 | db | 3414971194755 | 39259020 | 1.431 | 1.4024 | 9.216
653023 | 653023 | Mini-oszlop bepattintható, 2 rekeszes, 0,68m, fehér | 25970 |  | PL7 - Kábelvezetési megoldások | 0286 | DLP energiaoszlopok | 1 | db | 3414971194762 | 39259020 | 2.462 | 2.4128 | 15.559
653024 | 653024 | Mini-oszlop bepattintható, 2 rekeszes, 0,68m, alumínium | 31270 |  | PL7 - Kábelvezetési megoldások | 0286 | DLP energiaoszlopok | 1 | db | 3414971194779 | 39259020 | 2.621 | 2.5686 | 15.559
653025 | 653025 | Mini-oszlop bepattintható, 2 rekeszes, 0,68m, fekete | 25970 |  | PL7 - Kábelvezetési megoldások | 0286 | DLP energiaoszlopok | 1 | db | 3414971194786 | 39259020 | 2.648 | 2.595 | 15.559
653026 | 653026 | Energiaoszlop mozgatható és bepattintható, 2 rekeszes, 2m, fehér | 121370 |  | PL7 - Kábelvezetési megoldások | 0286 | DLP energiaoszlopok | 1 | db | 3414971194793 | 39259020 | 20.6 | 20.188 | 46.809
653027 | 653027 | Energiaoszlop mozgatható és bepattintható, 2 rekeszes, 2m, alumínium | 121370 |  | PL7 - Kábelvezetési megoldások | 0286 | DLP energiaoszlopok | 1 | db | 3414971194809 | 39259020 | 20.5 | 20.09 | 46.809
653028 | 653028 | Energiaoszlop mozgatható és bepattintható, 2 rekeszes, 2m, fekete | 121370 |  | PL7 - Kábelvezetési megoldások | 0286 | DLP energiaoszlopok | 1 | db | 3414971194816 | 39259020 | 20.6 | 20.188 | 46.809
653029 | 653029 | Mini-oszlop, gurulós, 7x2P+F, dupla USB, 4db kerék, 4m kábel | 211894 |  | PL7 - Kábelvezetési megoldások | 0286 | DLP energiaoszlopok | 1 | db | 3414971194823 | 85389099 | 15.431 | 15.1224 | 42.408
653030 | 653030 | Energiaoszlop bepattintható, 2 rekeszes, 2,70m, fehér | 71550 |  | PL7 - Kábelvezetési megoldások | 0286 | DLP energiaoszlopok | 1 | db | 3414971194830 | 39259020 | 9.9 | 9.702 | 64.39
653031 | 653031 | Energiaoszlop bepattintható, 2 rekeszes, 2,70m, alumínium | 71550 |  | PL7 - Kábelvezetési megoldások | 0286 | DLP energiaoszlopok | 1 | db | 3414971194847 | 39259020 | 10.4 | 10.192 | 64.39
653032 | 653032 | Energiaoszlop bepattintható, 2 rekeszes, 2,70m, fekete | 71550 |  | PL7 - Kábelvezetési megoldások | 0286 | DLP energiaoszlopok | 1 | db | 3414971194854 | 39259020 | 10.3 | 10.094 | 64.39
653033 | 653033 | Energiaoszlop bepattintható, 2 rekeszes, 3,90m, fehér | 90630 |  | PL7 - Kábelvezetési megoldások | 0286 | DLP energiaoszlopok | 1 | db | 3414971194861 | 39259020 | 13.5 | 13.23 | 93.332
653034 | 653034 | Energiaoszlop bepattintható, 2 rekeszes, 3,90m, alumínium | 90630 |  | PL7 - Kábelvezetési megoldások | 0286 | DLP energiaoszlopok | 1 | db | 3414971194878 | 39259020 | 14.5 | 14.21 | 93.332
653035 | 653035 | Energiaoszlop bepattintható, 2 rekeszes, 3,90m, fekete | 90630 |  | PL7 - Kábelvezetési megoldások | 0286 | DLP energiaoszlopok | 1 | db | 3414971194885 | 39259020 | 14.5 | 14.21 | 91.86
653040 | 653040 | Mini-oszlop bepattintható, 4 rekeszes, 0,3m, fehér | 33814 |  | PL7 - Kábelvezetési megoldások | 0286 | DLP energiaoszlopok | 1 | db | 3414971194892 | 39259020 | 2.199 | 2.155 | 9.216
653041 | 653041 | Mini-oszlop bepattintható, 4 rekeszes, 0,3m, alumínium | 43990 |  | PL7 - Kábelvezetési megoldások | 0286 | DLP energiaoszlopok | 1 | db | 3414971194908 | 39259020 | 2.213 | 2.1687 | 9.216
653042 | 653042 | Mini-oszlop bepattintható, 4 rekeszes, 0,3m, fekete | 33814 |  | PL7 - Kábelvezetési megoldások | 0286 | DLP energiaoszlopok | 1 | db | 3414971194915 | 39259020 | 1.845 | 1.8081 | 9.216
653043 | 653043 | Mini-oszlop bepattintható, 4 rekeszes, 0,68m, fehér | 49290 |  | PL7 - Kábelvezetési megoldások | 0286 | DLP energiaoszlopok | 1 | db | 3414971194922 | 39259020 | 4.364 | 4.2767 | 21.316
653044 | 653044 | Mini-oszlop bepattintható, 4 rekeszes, 0,68m, alumínium | 60950 |  | PL7 - Kábelvezetési megoldások | 0286 | DLP energiaoszlopok | 1 | db | 3414971194939 | 39259020 | 4.356 | 4.2689 | 21.316
653045 | 653045 | Mini-oszlop bepattintható, 4 rekeszes, 0,68m, fekete | 49290 |  | PL7 - Kábelvezetési megoldások | 0286 | DLP energiaoszlopok | 1 | db | 3414971194946 | 39259020 | 4.4 | 4.312 | 21.316
653050 | 653050 | Energiaoszlop bepattintható, 4 rekeszes, 3,35m, fehér | 80030 |  | PL7 - Kábelvezetési megoldások | 0286 | DLP energiaoszlopok | 1 | db | 3414971194953 | 39259020 | 9.5 | 9.31 | 105.944
653051 | 653051 | Energiaoszlop bepattintható, 4 rekeszes, 3,35m, alumínium | 80030 |  | PL7 - Kábelvezetési megoldások | 0286 | DLP energiaoszlopok | 1 | db | 3414971194960 | 39259020 | 9.6 | 9.408 | 105.944
653052 | 653052 | Energiaoszlop bepattintható, 4 rekeszes, 3,35m, fekete | 80030 |  | PL7 - Kábelvezetési megoldások | 0286 | DLP energiaoszlopok | 1 | db | 3414971194977 | 39259020 | 9.5 | 9.31 | 102.633
653054 | 653054 | Kiegészítő Ovaline oszlop, 3,2m | 55650 |  | PL7 - Kábelvezetési megoldások | 0286 | DLP energiaoszlopok | 1 | db | 3414971194984 | 39259020 | 6.3 | 6.174 | 90.574
653055 | 653055 | Kiegészítő Ovaline cső, 3,2m | 27030 |  | PL7 - Kábelvezetési megoldások | 0286 | DLP energiaoszlopok | 1 | db | 3414971194991 | 39259020 | 5.5 | 5.39 | 90.574
653056 | 653056 | Kiegészítő kábelvezető, vízszintes csatlakozás kábeltálcához, vízszintesen flexibilis | 10070 |  | PL7 - Kábelvezetési megoldások | 0286 | DLP energiaoszlopok | 1 | db | 3414971195004 | 85389099 | 0.465 | 0.4557 | 6.201
653057 | 653057 | Kiegészítő Ovaline oszlophoz kábel kivezető | 4187 |  | PL7 - Kábelvezetési megoldások | 0286 | DLP energiaoszlopok | 5 | db | 3414971195011 | 85389099 | 0.014177 | 0.0116 | 0.092333
653058 | 653058 | Kiegészítő Ovaline 90°-os csatlakozás | 2809 |  | PL7 - Kábelvezetési megoldások | 0286 | DLP energiaoszlopok | 5 | db | 3414971195028 | 85389099 | 0.0359 | 0.0274 | 0.53127
653059 | 653059 | Kiegészírő Ovaline rögzítő konzol | 6307 |  | PL7 - Kábelvezetési megoldások | 0286 | DLP energiaoszlopok | 5 | db | 3414971195035 | 85389099 | 0.067066 | 0.0578 | 0.51306
653060 | 653060 | Ovaline szett, mennyezeten keresztüli megtáplálás, 1 rekeszes mini oszlophoz, fehér | 42294 |  | PL7 - Kábelvezetési megoldások | 0286 | DLP energiaoszlopok | 1 | db | 3414971195042 | 85389099 | 5.2 | 5.096 | 79.178
653061 | 653061 | Ovaline szett, mennyezeten keresztüli megtáplálás, 1 rekeszes mini oszlophoz, alumínium | 42294 |  | PL7 - Kábelvezetési megoldások | 0286 | DLP energiaoszlopok | 1 | db | 3414971195059 | 85389099 | 5.4 | 5.292 | 75.398
653062 | 653062 | Ovaline szett, mennyezeten keresztüli megtáplálás, 1 rekeszes mini oszlophoz, fekete | 42294 |  | PL7 - Kábelvezetési megoldások | 0286 | DLP energiaoszlopok | 1 | db | 3414971195066 | 85389099 | 5.4 | 5.292 | 79.178
653063 | 653063 | Ovaline szett, mennyezeten keresztüli megtáplálás, 2 rekeszes mini oszlophoz és 1 rekeszes univerzális oszlophoz, fehér | 44414 |  | PL7 - Kábelvezetési megoldások | 0286 | DLP energiaoszlopok | 1 | db | 3414971195073 | 85389099 | 4.888 | 4.7902 | 77.165
653064 | 653064 | Ovaline szett, mennyezeten keresztüli megtáplálás, 2 rekeszes mini oszlophoz és 1 rekeszes univerzális oszlophoz, alumínium | 44414 |  | PL7 - Kábelvezetési megoldások | 0286 | DLP energiaoszlopok | 1 | db | 3414971195080 | 85389099 | 5.6 | 5.488 | 79.178
653065 | 653065 | Ovaline szett, mennyezeten keresztüli megtáplálás, 2 rekeszes mini oszlophoz és 1 rekeszes univerzális oszlophoz, fekete | 44414 |  | PL7 - Kábelvezetési megoldások | 0286 | DLP energiaoszlopok | 1 | db | 3414971195097 | 85389099 | 5.3 | 5.194 | 77.418
653066 | 653066 | Kiegészítő végzáró szett teleszkópos rúdhoz, 1 vagy 2 rekeszes oszlophoz, fehér | 5777 |  | PL7 - Kábelvezetési megoldások | 0286 | DLP energiaoszlopok | 1 | db | 3414971195103 | 85389099 | 0.8 | 0.784 | 7.737
653067 | 653067 | Kiegészítő végzáró szett teleszkópos rúdhoz, 1 vagy 2 rekeszes oszlophoz, alumínium | 5777 |  | PL7 - Kábelvezetési megoldások | 0286 | DLP energiaoszlopok | 1 | db | 3414971195110 | 85389099 | 0.9 | 0.882 | 7.737
653068 | 653068 | Kiegészítő végzáró szett teleszkópos rúdhoz, 1 vagy 2 rekeszes oszlophoz, fekete | 5777 |  | PL7 - Kábelvezetési megoldások | 0286 | DLP energiaoszlopok | 1 | db | 3414971195127 | 85389099 | 0.8 | 0.784 | 7.737
653075 | 653075 | DLP bepattintható csatornához vagy energiaoszlophoz adapter, moduláris készülékekhez, fekete | 2533 |  | PL7 - Kábelvezetési megoldások | 0286 | DLP energiaoszlopok | 5 | db | 3414971195134 | 85389099 | 0.06576 | 0.064445 | 0.94712
653076 | 653076 | Rögzítés álmennyezethez, mozgatható energiaoszlopokhoz | 13250 |  | PL7 - Kábelvezetési megoldások | 0286 | DLP energiaoszlopok | 1 | db | 3414971284630 | 85389099 | 0.16 | 0.1 | 3.1005
653079 | 653079 | Kiegészítő rögzítőkeret, Program Mosaic szerelvényhez, 90°, 2 modul | 710 |  | PL7 - Kábelvezetési megoldások | 0286 | DLP energiaoszlopok | 5 | db | 3414971195141 | 85389099 | 0.00588 | 0.0046 | 0.07969
653080 | 653080 | Kiegészítő tartalékvilágítási lámpatest, bepattintható energiaoszlopra rögzíthető | 38690 |  | PL7 - Kábelvezetési megoldások | 0286 | DLP energiaoszlopok | 1 | db | 3414971195158 | 85389099 | 1.1516 | 1.053 | 5.994
653081 | 653081 | Kiegészítő, TV/kijelző konzol (képátló 25-66cm) rögzítése bepattintható energiaoszlopra | 28832 |  | PL7 - Kábelvezetési megoldások | 0286 | DLP energiaoszlopok | 1 | db | 3414971195165 | 85389099 | 1.195 | 1.175 | 3.1005
653082 | 653082 | Kiegészítő, TV/kijelző konzol (képátló 66-107cm) rögzítése bepattintható energiaoszlopra | 47170 |  | PL7 - Kábelvezetési megoldások | 0286 | DLP energiaoszlopok | 1 | db | 3414971195172 | 85389099 | 1.844 | 1.8071 | 7.293
653083 | 653083 | Kiegészítő, közvetlenül energiaoszlopba pattintható polc, fehér | 38054 |  | PL7 - Kábelvezetési megoldások | 0286 | DLP energiaoszlopok | 1 | db | 3414971195189 | 85389099 | 3.311 | 3.2448 | 18.254
653084 | 653084 | Kiegészítő asztallap, 1 és 2 rekeszes mini oszlop tetejére rögzítve, fehér | 45050 |  | PL7 - Kábelvezetési megoldások | 0286 | DLP energiaoszlopok | 1 | db | 3414971195196 | 85389099 | 5.272 | 5.1666 | 42.408
653085 | 653085 | Kiegészítő asztallap, 1 és 2 rekeszes mini oszlop tetejére rögzítve, indukciós töltővel, fehér | 0 | Megszűnt termék | PL7 - Kábelvezetési megoldások | 0286 | DLP energiaoszlopok | 1 | db | 3414971195202 | 85389099 | 3.6 | 3.528 | 42.408
653086 | 653086 | Kiegészítő mozgatható láb 1 és 2 rekeszes mini oszlophoz, fehér | 31270 |  | PL7 - Kábelvezetési megoldások | 0286 | DLP energiaoszlopok | 1 | db | 3414971195219 | 85389099 | 6.879 | 6.7414 | 4.657
653087 | 653087 | Kiegészítő mozgatható láb 1 és 2 rekeszes mini oszlophoz, alumínium | 33000 |  | PL7 - Kábelvezetési megoldások | 0286 | DLP energiaoszlopok | 1 | db | 3414971195226 | 85389099 | 6.856 | 6.7189 | 4.657
653088 | 653088 | Kiegészítő kerekek, 4db, műanyag | 20776 |  | PL7 - Kábelvezetési megoldások | 0286 | DLP energiaoszlopok | 1 | db | 3414971195233 | 85389099 | 0.579 | 0.56742 | 1.9451
653100 | 653100 | Mini-oszlop univerzális, 1 rekeszes, 0,3m, fehér | 21730 |  | PL7 - Kábelvezetési megoldások | 0286 | DLP energiaoszlopok | 1 | db | 3414971195240 | 39259020 | 1.419 | 1.3906 | 9.216
653101 | 653101 | Mini-oszlop univerzális, 1 rekeszes, 0,3m, alumínium | 21730 |  | PL7 - Kábelvezetési megoldások | 0286 | DLP energiaoszlopok | 1 | db | 3414971195257 | 39259020 | 1.389 | 1.3612 | 9.216
653102 | 653102 | Mini-oszlop univerzális, 1 rekeszes, 0,3m, fekete | 21730 |  | PL7 - Kábelvezetési megoldások | 0286 | DLP energiaoszlopok | 1 | db | 3414971195264 | 39259020 | 1.418 | 1.3896 | 9.216
653103 | 653103 | Mini-oszlop univerzális, 1 rekeszes, 0,68m, fehér | 28090 |  | PL7 - Kábelvezetési megoldások | 0286 | DLP energiaoszlopok | 1 | db | 3414971195271 | 39259020 | 2.592 | 2.5402 | 15.559
653104 | 653104 | Mini-oszlop univerzális, 1 rekeszes, 0,68m, alumínium | 28090 |  | PL7 - Kábelvezetési megoldások | 0286 | DLP energiaoszlopok | 1 | db | 3414971195288 | 39259020 | 2.532 | 2.4814 | 15.559
653105 | 653105 | Mini-oszlop univerzális, 1 rekeszes, 0,68m, fekete | 28090 |  | PL7 - Kábelvezetési megoldások | 0286 | DLP energiaoszlopok | 1 | db | 3414971195295 | 39259020 | 2.593 | 2.5411 | 15.559
653110 | 653110 | Energiaoszlop univerzális, 1 rekeszes, 2,70m, fehér | 70490 |  | PL7 - Kábelvezetési megoldások | 0286 | DLP energiaoszlopok | 1 | db | 3414971195301 | 39259020 | 10.4 | 10.192 | 63.278
653111 | 653111 | Energiaoszlop univerzális, 1 rekeszes, 2,70m, alumínium | 70490 |  | PL7 - Kábelvezetési megoldások | 0286 | DLP energiaoszlopok | 1 | db | 3414971195318 | 39259020 | 1 | 0.98 | 64.39
653112 | 653112 | Energiaoszlop univerzális, 1 rekeszes, 2,70m, fekete | 70490 |  | PL7 - Kábelvezetési megoldások | 0286 | DLP energiaoszlopok | 1 | db | 3414971195325 | 39259020 | 10.1 | 9.898 | 64.39
653113 | 653113 | Energiaoszlop univerzális, 1 rekeszes, 3,90m, fehér | 98050 |  | PL7 - Kábelvezetési megoldások | 0286 | DLP energiaoszlopok | 1 | db | 3414971195332 | 39259020 | 14.1 | 13.818 | 91.86
653114 | 653114 | Energiaoszlop univerzális, 1 rekeszes, 3,90m, alumínium | 98050 |  | PL7 - Kábelvezetési megoldások | 0286 | DLP energiaoszlopok | 1 | db | 3414971195349 | 39259020 | 13.5 | 13.23 | 91.86
653115 | 653115 | Energiaoszlop univerzális, 1 rekeszes, 3,90m, fekete | 97520 |  | PL7 - Kábelvezetési megoldások | 0286 | DLP energiaoszlopok | 1 | db | 3414971195356 | 39259020 | 14.2 | 13.916 | 91.86
653120 | 653120 | Mini-oszlop univerzális, 2 rekeszes, 0,3m, fehér | 25970 |  | PL7 - Kábelvezetési megoldások | 0286 | DLP energiaoszlopok | 1 | db | 3414971195363 | 39259020 | 2.001 | 1.961 | 9.216
653121 | 653121 | Mini-oszlop univerzális, 2 rekeszes, 0,3m, alumínium | 25970 |  | PL7 - Kábelvezetési megoldások | 0286 | DLP energiaoszlopok | 1 | db | 3414971195370 | 39259020 | 1.928 | 1.8894 | 9.216
653122 | 653122 | Mini-oszlop univerzális, 2 rekeszes, 0,3m, fekete | 25970 |  | PL7 - Kábelvezetési megoldások | 0286 | DLP energiaoszlopok | 1 | db | 3414971195387 | 39259020 | 1.992 | 1.9522 | 9.216
653123 | 653123 | Mini-oszlop univerzális, 2 rekeszes, 0,68m, fehér | 34450 |  | PL7 - Kábelvezetési megoldások | 0286 | DLP energiaoszlopok | 1 | db | 3414971195394 | 39259020 | 3.926 | 3.8475 | 21.316
653124 | 653124 | Mini-oszlop univerzális, 2 rekeszes, 0,68m, alumínium | 35510 |  | PL7 - Kábelvezetési megoldások | 0286 | DLP energiaoszlopok | 1 | db | 3414971195400 | 39259020 | 3.786 | 3.7103 | 21.316
653125 | 653125 | Mini-oszlop univerzális, 2 rekeszes, 0,68m, fekete | 34874 |  | PL7 - Kábelvezetési megoldások | 0286 | DLP energiaoszlopok | 1 | db | 3414971195417 | 39259020 | 3.926 | 3.8475 | 21.316
653130 | 653130 | Energiaoszlop univerzális, 2 rekeszes, 2,70m, fehér | 100170 |  | PL7 - Kábelvezetési megoldások | 0286 | DLP energiaoszlopok | 1 | db | 3414971195424 | 39259020 | 15.2 | 14.896 | 87.666
653131 | 653131 | Energiaoszlop univerzális, 2 rekeszes, 2,70m, alumínium | 100170 |  | PL7 - Kábelvezetési megoldások | 0286 | DLP energiaoszlopok | 1 | db | 3414971195431 | 39259020 | 14.6 | 14.308 | 87.666
653132 | 653132 | Energiaoszlop univerzális, 2 rekeszes, 2,70m, fekete | 100170 |  | PL7 - Kábelvezetési megoldások | 0286 | DLP energiaoszlopok | 1 | db | 3414971195448 | 39259020 | 15.2 | 14.896 | 87.666
653133 | 653133 | Energiaoszlop univerzális, 2 rekeszes, 3,90m, fehér | 126670 |  | PL7 - Kábelvezetési megoldások | 0286 | DLP energiaoszlopok | 1 | db | 3414971195455 | 39259020 | 21.5 | 21.07 | 123.059
653134 | 653134 | Energiaoszlop univerzális, 2 rekeszes, 3,90m, alumínium | 126670 |  | PL7 - Kábelvezetési megoldások | 0286 | DLP energiaoszlopok | 1 | db | 3414971195462 | 39259020 | 20.4 | 19.992 | 123.059
653135 | 653135 | Energiaoszlop univerzális, 2 rekeszes, 3,90m, fekete | 126670 |  | PL7 - Kábelvezetési megoldások | 0286 | DLP energiaoszlopok | 1 | db | 3414971195479 | 39259020 | 21.5 | 21.07 | 123.059
653169 | 653169 | Kiegészítő fém válaszfal, univerzális energiaoszlophoz, 1,1m | 3127 |  | PL7 - Kábelvezetési megoldások | 0286 | DLP energiaoszlopok | 8 | db | 3414971195677 | 39259020 | 0.35 | 0.343 | 0.89375
653178 | 653178 | Kiegészítő rögzítőkeret 2-3 modulos Mosaic szerelvényekkel, univerzális energiaoszlophoz | 3169 |  | PL7 - Kábelvezetési megoldások | 0286 | DLP energiaoszlopok | 10 | db | 3414971284654 | 85389099 | 0.032 | 0.028 | 0.31005
653179 | 653179 | Kiegészítő rögzítőkeret 4-8 modulos Mosaic szerelvényekkel, univerzális energiaoszlophoz | 1049 |  | PL7 - Kábelvezetési megoldások | 0286 | DLP energiaoszlopok | 10 | db | 3414971195684 | 85389099 | 0.036 | 0.0307 | 0.52881
653180 | 653180 | Kiegészítő tartalékvilágítási lámpatest, univerzális energiaoszlopra rögzíthető | 37630 |  | PL7 - Kábelvezetési megoldások | 0286 | DLP energiaoszlopok | 1 | db | 3414971195691 | 85389099 | 1.4094 | 1.322 | 5.994
653181 | 653181 | Kiegészítő, TV/kijelző (képátló 25-66cm) rögzítése univerzális energiaoszlopra | 28832 |  | PL7 - Kábelvezetési megoldások | 0286 | DLP energiaoszlopok | 1 | db | 3414971195707 | 85389099 | 1.3311 | 1.3 | 3.1005
653182 | 653182 | Kiegészítő, TV/kijelző (képátló 66-107cm) rögzítése univerzális energiaoszlopra | 47170 |  | PL7 - Kábelvezetési megoldások | 0286 | DLP energiaoszlopok | 1 | db | 3414971195714 | 85389099 | 3.17 | 3.1066 | 7.293
653183 | 653183 | Kiegészítő, univerzális energiaoszlophoz polc, fehér | 38054 |  | PL7 - Kábelvezetési megoldások | 0286 | DLP energiaoszlopok | 1 | db | 3414971195721 | 85389099 | 2.65 | 2.597 | 18.254
653560 | 653560 | Asztali elosztósor 4x2P+F, ellenőrzőfényes BE/KI kapcsolóval előszerelt, vezetékezett | 29324 |  | PL7 - Kábelvezetési megoldások | 0592 | Legrand irodai asztali elosztósorok | 1 | db | 3414970716729 | 85366990 | 0.955 | n.a. | 3.874
653561 | 653561 | Asztali elosztósor 6x2P+F, ellenőrzőfényes BE/KI kapcsolóval előszerelt, vezetékezett | 32615 |  | PL7 - Kábelvezetési megoldások | 0592 | Legrand irodai asztali elosztósorok | 1 | db | 3414970716736 | 85366990 | 1.168 | n.a. | 6.365
653562 | 653562 | Asztali elosztósor 3x2P+F, kettős USB töltőaljzat 1500 mA | 29324 |  | PL7 - Kábelvezetési megoldások | 0592 | Legrand irodai asztali elosztósorok | 1 | db | 3414970716743 | 85366990 | 0.957 | n.a. | 3.825
653563 | 653563 | Asztali elosztósor 2x2P+F, 2x2 P+F piros, reteszelt csatlakozóaljzat, 2x RJ 45 Cat.6 UTP 1 modulos aljzat, előszerelt | 34532 |  | PL7 - Kábelvezetési megoldások | 0592 | Legrand irodai asztali elosztósorok | 1 | db | 3414970716750 | 85366990 | 1.319 | n.a. | 6.547
653574 | 653574 | Asztali elosztóállomás, 8x2P+F, nagy terhelhetőség | 81090 |  | PL7 - Kábelvezetési megoldások | 0592 | Legrand irodai asztali elosztósorok | 1 | db | 3245066535746 | 85366990 | 2.21 | n.a. | 13.612
653575 | 653575 | Asztali elosztóállomás, 8x2P+F, Switch 6 portos | 267650 |  | PL7 - Kábelvezetési megoldások | 0592 | Legrand irodai asztali elosztósorok | 1 | db | 3245066535753 | 85366990 | 2.543 | n.a. | 13.612
653577 | 653577 | Asztali elosztóállomás, 7x2P+F, Switch 6 portos, 1xHD15, 1xjack, 1xVGA | 313230 |  | PL7 - Kábelvezetési megoldások | 0592 | Legrand irodai asztali elosztósorok | 1 | db | 3245066535777 | 85366990 | 2.677 | n.a. | 13.612
654000 | 654000 | Pop-up doboz, üres, 4 modulos, rozsdamentes acél | 9010 |  | PL7 - Kábelvezetési megoldások | 0317 | Irodai kábelezési kiegészítők | 1 | db | 3414970966186 | 85381000 | 0.79975 | 0.75 | 2.19
654001 | 654001 | Pop-up doboz, üres, 4 modulos, fehér | 9010 |  | PL7 - Kábelvezetési megoldások | 0317 | Irodai kábelezési kiegészítők | 1 | db | 3414970966209 | 85381000 | 0.62408 | 0.577 | 2.19
654002 | 654002 | Pop-up doboz, üres, 4 modulos, fekete | 9010 |  | PL7 - Kábelvezetési megoldások | 0317 | Irodai kábelezési kiegészítők | 1 | db | 3414970966223 | 85381000 | 0.57625 | 0.56473 | 2.19
654003 | 654003 | Pop-up doboz, üres, 8 modulos, rozsdamentes acél | 14310 |  | PL7 - Kábelvezetési megoldások | 0317 | Irodai kábelezési kiegészítők | 1 | db | 3414970966247 | 85381000 | 1.4953 | 1.413 | 4.38
654004 | 654004 | Pop-up doboz, üres, 8 modulos, fehér | 15000 |  | PL7 - Kábelvezetési megoldások | 0317 | Irodai kábelezési kiegészítők | 1 | db | 3414970966261 | 85381000 | 1.09 | 1.015 | 4.38
654005 | 654005 | Pop-up doboz, üres, 8 modulos, fekete | 14310 |  | PL7 - Kábelvezetési megoldások | 0317 | Irodai kábelezési kiegészítők | 1 | db | 3414970966285 | 85381000 | 1.0985 | 1.05 | 4.38
654008 | 654008 | Pop-up felszerelt felnyíló süllyesztett doboz 4 modul, 1x2P+F, 2xUSB (2,4A), 2 m vezeték 2P+F dugóval, fehér | 38887 |  | PL7 - Kábelvezetési megoldások | 0316 | Legrand felnyíló süllyesztett padlódobozok | 1 | db | 3414970966346 | 85371098 | 1.048 | n.a. | 7.696
654009 | 654009 | Pop-up felszerelt felnyíló süllyesztett doboz 4 modul, 1x2P+F, 2xUSB (2,4A), 2 m vezeték 2P+F dugóval, rozsdamentes acél | 41282 |  | PL7 - Kábelvezetési megoldások | 0316 | Legrand felnyíló süllyesztett padlódobozok | 1 | db | 3414970966360 | 85371098 | 1.223 | n.a. | 7.696
654012 | 654012 | Pop-up felszerelt felnyíló süllyesztett doboz 8 modul, 1x2P+F, 2xRJ45 Cat.6 UTP, 1xHD15, 2 m vezeték 2P+F dugóval, 3 m RJ 45 vezeték, 0,1 m VGA kábel, 0,1 m jack 3,5 mm, fehér | 78984 |  | PL7 - Kábelvezetési megoldások | 0316 | Legrand felnyíló süllyesztett padlódobozok | 1 | db | 3414970966421 | 8537109899 | 1.693 | n.a. | 7.696
654013 | 654013 | Pop-up felszerelt felnyíló süllyesztett doboz 8 modul, 1x2P+F, 2xRJ45 Cat.6 UTP, 1xHD15, 2 m vezeték 2P+F dugóval, 3 m RJ 45 vezeték, 0,1 m VGA kábel, 0,1 m jack 3,5 mm, rozsdamentes acél | 81377 |  | PL7 - Kábelvezetési megoldások | 0316 | Legrand felnyíló süllyesztett padlódobozok | 1 | db | 3414970966445 | 85371098 | 2.097 | n.a. | 7.696
654014 | 654014 | Pop-up doboz, üres, 4 modulos, alumínium | 9010 |  | PL7 - Kábelvezetési megoldások | 0317 | Irodai kábelezési kiegészítők | 1 | db | 3414971328280 | 85389099 | 0.61108 | 0.562 | 2.19
654015 | 654015 | Pop-up doboz, üres, 8 modulos, alumínium | 14310 |  | PL7 - Kábelvezetési megoldások | 0317 | Irodai kábelezési kiegészítők | 1 | db | 3414971328303 | 85389099 | 1.087 | 0.988 | 4.38
657106 | 657106 | P17 Tempra PRO kombinálható egység reteszelőkarral és beépített csatlakozóaljzattal 3P+F | 92552 |  | PL5 - Segédanyagok és ipari alkalmazások | 0852 | P17 Tempra kombinálható ipari csatlakozószekrények | 1 | db | 3245066571065 | 85366990 | 1.418 | 1.118 | 12
660836 | 660836 | Legrand tartalékvilágítás akku NiMH 4.8 V, 2.2 Ah | 12160 | Készlet erejéig elérhető | PL4 - Épületfelügyeleti megoldások | 5003 | Tartalékvilágítás kiegészítők | 1 | db | 3245066608365 | 85078080 | 0.2182 | 0.207 | 0.5
660864 | 660864 | Legrand tartalékvilágítás piktogram 310 x 112 mm, jobbra | 843 |  | PL4 - Épületfelügyeleti megoldások | 5002 | Tartalékvilágítási lámpatestek és kiegészítők (G5) | 5 | db | 3245066608648 | 94055000 | 0.01255 | 0.011 | 0.04
660865 | 660865 | Legrand tartalékvilágítás piktogram 310x112mm, balra | 898 |  | PL4 - Épületfelügyeleti megoldások | 5002 | Tartalékvilágítási lámpatestek és kiegészítők (G5) | 5 | db | 3245066608655 | 48211010 | 0.01365 | 0.0128 | 0.04
660866 | 660866 | Legrand tartalékvilágítás piktogram 310x112mm, jobbra | 898 |  | PL4 - Épületfelügyeleti megoldások | 5002 | Tartalékvilágítási lámpatestek és kiegészítők (G5) | 5 | db | 3245066608662 | 48211010 | 0.01406 | 0.0132 | 0.04
660867 | 660867 | Legrand tartalékvilágítás piktogram 310x112mm, le | 898 |  | PL4 - Épületfelügyeleti megoldások | 5002 | Tartalékvilágítási lámpatestek és kiegészítők (G5) | 5 | db | 3245066608679 | 48211010 | 0.01409 | 0.0132 | 0.04
660868 | 660868 | Legrand tartalékvilágítás piktogram 310x112mm, helység | 898 |  | PL4 - Épületfelügyeleti megoldások | 5002 | Tartalékvilágítási lámpatestek és kiegészítők (G5) | 5 | db | 3245066608686 | 48211010 | 0.01268 | 0.0116 | 0.04
660869 | 660869 | Legrand tartalékvilágítás piktogram 310x112mm, lépcső | 898 |  | PL4 - Épületfelügyeleti megoldások | 5002 | Tartalékvilágítási lámpatestek és kiegészítők (G5) | 5 | db | 3245066608693 | 48211010 | 0.01224 | 0.0114 | 0.04
660874 | 660874 | Legrand tartalékvilágítás piktogram 310x112mm, EXIT | 898 |  | PL4 - Épületfelügyeleti megoldások | 5002 | Tartalékvilágítási lámpatestek és kiegészítők (G5) | 5 | db | 3245066608747 | 48211010 | 0.01375 | 0.0128 | 0.04
660875 | 660875 | Legrand tartalékvilágítás piktogram 310x112mm, poroltó | 0 | Megszűnt termék | PL4 - Épületfelügyeleti megoldások | 5002 | Tartalékvilágítási lámpatestek és kiegészítők (G5) | 5 | db | 3245066608754 | 48211010 | 0.01361 | 0.0128 | 0.04
660876 | 660876 | Legrand tartalékvilágítás piktogram 310x112mm, tűzoltótömlő | 0 | Megszűnt termék | PL4 - Épületfelügyeleti megoldások | 5002 | Tartalékvilágítási lámpatestek és kiegészítők (G5) | 1 | db | 3245066608761 | 48211010 | 0.01367 | 0.0126 | 0.04
660901 | 660901 | Lipso tartalékvilágítási jelzőlámpa IP44, IK07, indirekt, kék | 28288 |  | PL4 - Épületfelügyeleti megoldások | 0886 | Egyéb tartalékvilágítási eszközök | 1 | db | 3245066609010 | 94055000 | 0.1475 | 0.127 | 0.68
660902 | 660902 | Lipso tartalékvilágítási jelzőlámpa IP44, IK07, indirekt, fehér | 25714 |  | PL4 - Épületfelügyeleti megoldások | 0886 | Egyéb tartalékvilágítási eszközök | 1 | db | 3245066609027 | 94055000 | 0.1472 | 0.127 | 0.68
660905 | 660905 | Lipso tartalékvilágítási jelzőlámpa IP44, IK07, indirekt, sárga | 28261 | Készlet erejéig elérhető | PL4 - Épületfelügyeleti megoldások | 0886 | Egyéb tartalékvilágítási eszközök | 1 | db | 3245066609058 | 94055000 | 0.1484 | 0.128 | 0.68
660911 | 660911 | Lipso tartalékvilágítási jelzőlámpa IP44, IK07, direkt, kék | 28288 |  | PL4 - Épületfelügyeleti megoldások | 0886 | Egyéb tartalékvilágítási eszközök | 1 | db | 3245066609119 | 94055000 | 0.1484 | 0.128 | 0.68
660912 | 660912 | Lipso tartalékvilágítási jelzőlámpa IP44, IK07, direkt, fehér | 25714 |  | PL4 - Épületfelügyeleti megoldások | 0886 | Egyéb tartalékvilágítási eszközök | 1 | db | 3245066609126 | 94055000 | 0.1483 | 0.128 | 0.68
660913 | 660913 | Lipso tartalékvilágítási jelzőlámpa IP44, IK07, direkt, piros | 28288 |  | PL4 - Épületfelügyeleti megoldások | 0886 | Egyéb tartalékvilágítási eszközök | 1 | db | 3245066609133 | 94055000 | 0.149 | 0.128 | 0.68
660914 | 660914 | Lipso tartalékvilágítási jelzőlámpa IP44, IK07, direkt, zöld | 0 | Megszűnt termék | PL4 - Épületfelügyeleti megoldások | 0886 | Egyéb tartalékvilágítási eszközök | 1 | db | 3245066609140 | 94055000 | 0.1508 | 0.131 | 0.68
660915 | 660915 | Lipso tartalékvilágítási jelzőlámpa IP44, IK07, direkt, sárga | 0 | Megszűnt termék | PL4 - Épületfelügyeleti megoldások | 0886 | Egyéb tartalékvilágítási eszközök | 1 | db | 3245066609157 | 94055000 | 0.1487 | 0.129 | 0.68
660941 | 660941 | Lipso süllyesztődoboz | 645 |  | PL4 - Épületfelügyeleti megoldások | 0886 | Egyéb tartalékvilágítási eszközök | 10 | db | 3245066609416 | 94059200 | 0.0296 | 0.02812 | 0.5
660942 | 660942 | Lipso süllyesztő keret 60/65 mm süllyesztődobozhoz | 0 | Megszűnt termék | PL4 - Épületfelügyeleti megoldások | 0886 | Egyéb tartalékvilágítási eszközök | 1 | db | 3245066609423 | 94059200 | 0.1429 | 0.124 | 0.68
660943 | 660943 | Lipso adapter fa és gipszkartonhoz | 2324 |  | PL4 - Épületfelügyeleti megoldások | 0886 | Egyéb tartalékvilágítási eszközök | 1 | db | 3245066609430 | 85045095 | 0.0534 | 0.034 | 0.68
660944 | 660944 | Lipso kör alakú keret 68 mm átmérőjű | 3858 |  | PL4 - Épületfelügyeleti megoldások | 0886 | Egyéb tartalékvilágítási eszközök | 1 | db | 3245066609447 | 94059200 | 0.044 | 0.036 | 0.2
660945 | 660945 | Lipso négyzet alak keret 68 x 68 mm | 0 | Megszűnt termék | PL4 - Épületfelügyeleti megoldások | 0886 | Egyéb tartalékvilágítási eszközök | 1 | db | 3245066609454 | 94059200 | 0.0598 | 0.051 | 0.2
660951 | 660951 | Lipso lámpatest tartalékvilágítási funkció nélkül, IP44, IK07, indirekt, kék | 0 | Megszűnt termék | PL4 - Épületfelügyeleti megoldások | 0886 | Egyéb tartalékvilágítási eszközök | 1 | db | 3245066609515 | 94055000 | 0.1181 | 0.0983 | 0.68
660952 | 660952 | Lipso lámpatest tartalékvilágítási funkció nélkül IP44, IK07, indirekt, fehér | 0 | Megszűnt termék | PL4 - Épületfelügyeleti megoldások | 0886 | Egyéb tartalékvilágítási eszközök | 1 | db | 3245066609522 | 94055000 | 0.1182 | 0.0984 | 0.68
660953 | 660953 | Lipso lámpatest tartalékvilágítási funkció nélkül IP44, IK07, direkt, kék | 0 | Megszűnt termék | PL4 - Épületfelügyeleti megoldások | 0886 | Egyéb tartalékvilágítási eszközök | 1 | db | 3245066609539 | 94055000 | 0.1196 | 0.0995 | 0.68
660954 | 660954 | Lipso lámpatest tartalékvilágítási funkció nélkül IP44, IK07, direkt, fehér | 0 | Megszűnt termék | PL4 - Épületfelügyeleti megoldások | 0886 | Egyéb tartalékvilágítási eszközök | 1 | db | 3245066609546 | 94055000 | 0.1194 | 0.0994 | 0.68
660961 | 660961 | Legrand tartalékvilágítás akkumulátor Ni-MH 2,2 Ah, kat. szám 661160 és 662160 -hoz | 8190 |  | PL4 - Épületfelügyeleti megoldások | 5025 | URA tartalékvilágítás | 1 | db | 3414970415912 | 85078000 | 0.166 | n.a. | 0.235
660962 | 660962 | Legrand tartalékvilágítás akkumulátor NiCd 1,5 Ah, kat. szám 661624/34, 662633, 661607/09/11, 662606, 661434 és 662433 -hoz | 6304 |  | PL4 - Épületfelügyeleti megoldások | 5025 | URA tartalékvilágítás | 1 | db | 3414970415936 | 85078000 | 0.241 | n.a. | 0.982
660964 | 660964 | Legrand tartalékvilágítás akkumulátor Ni-MH 2,2 Ah, kat. szám 661543 és 662543 -hoz, kat. szám 061097 -tel együtt használandó | 3948 |  | PL4 - Épületfelügyeleti megoldások | 5025 | URA tartalékvilágítás | 1 | db | 3414970415974 | 85078000 | 0.065 | n.a. | 0.235
660966 | 660966 | Legrand tartalékvilágítás akkumulátor Ni-MH 2,2 Ah, kat. szám 662525 -höz | 11526 |  | PL4 - Épületfelügyeleti megoldások | 5025 | URA tartalékvilágítás | 1 | db | 3414970416018 | 85078000 | 0.26 | n.a. | 0.982
660970 | 660970 | Legrand tartalékvilágítás akkumulátor NiCd 1,6 Ah, kat. szám 661535/36/37 -hez, kat. szám 660962 -vel együtt használandó | 16970 |  | PL4 - Épületfelügyeleti megoldások | 5025 | URA tartalékvilágítás | 1 | db | 3414970416094 | 85078000 | 0.282 | n.a. | 0.982
660971 | 660971 | Legrand tartalékvilágítás akkumulátor Ni-MH 2 Ah, kat. szám 661640, 662634/40, 661610, 662607/10, 661440 és 662434/40 -hez | 11526 |  | PL4 - Épületfelügyeleti megoldások | 5025 | URA tartalékvilágítás | 1 | db | 3414970416117 | 85078000 | 0.261 | n.a. | 0.982
660972 | 660972 | Legrand tartalékvilágítás akkumulátor NiCd 1,6 Ah, kat. szám 661622/23/32/33, 662631, 661605/06/08, 662603, 661433 és 662431 -hez | 6304 |  | PL4 - Épületfelügyeleti megoldások | 5025 | URA tartalékvilágítás | 1 | db | 3414970416131 | 85078000 | 0.197 | n.a. | 0.982
661000 | 661000 | L31 tartalékvilágítási lámpatest, 6W standard, készenléti üzemmódú, 1h, 70 lm | 20396 |  | PL4 - Épületfelügyeleti megoldások | 5001 | Tartalékvilágítási lámpatestek és kiegészítők (C3, L31) | 1 | db | 3245066610009 | 94055000 | 0.6589 | 0.6208 | 3.1
661001 | 661001 | L31 tartalékvilágítási lámpatest 6W standard, készenléti üzemmódú, 1h, 100 lm | 21178 |  | PL4 - Épületfelügyeleti megoldások | 5001 | Tartalékvilágítási lámpatestek és kiegészítők (C3, L31) | 1 | db | 3245066610016 | 94055000 | 0.7237 | 0.685 | 1.91
661003 | 661003 | L31 tartalékvilágítási lámpatest 6W standard, készenléti üzemmódú, 1h, 160 lm | 22663 |  | PL4 - Épületfelügyeleti megoldások | 5001 | Tartalékvilágítási lámpatestek és kiegészítők (C3, L31) | 1 | db | 3245066610030 | 94055000 | 0.7781 | 0.733 | 2.7
661004 | 661004 | L31 tartalékvilágítási lámpatest 6W standard, készenléti üzemmódú, 1h, 200 lm | 23650 |  | PL4 - Épületfelügyeleti megoldások | 5001 | Tartalékvilágítási lámpatestek és kiegészítők (C3, L31) | 1 | db | 3245066610047 | 94055000 | 0.803 | 0.765 | 2.7
661005 | 661005 | L31 tartalékvilágítási lámpatest 6W standard, készenléti üzemmódú, 1h, 250 lm | 27373 |  | PL4 - Épületfelügyeleti megoldások | 5001 | Tartalékvilágítási lámpatestek és kiegészítők (C3, L31) | 1 | db | 3245066610054 | 94055000 | 0.8471 | 0.804 | 1.91
661006 | 661006 | L31 tartalékvilágítási lámpatest 6W standard, készenléti üzemmódú, 2h, 160 lm | 27743 |  | PL4 - Épületfelügyeleti megoldások | 5001 | Tartalékvilágítási lámpatestek és kiegészítők (C3, L31) | 1 | db | 3245066610061 | 94055000 | 0.8317 | 0.794 | 2.7
661008 | 661008 | L31 tartalékvilágítási lámpatest 2x6W standard, kombinált táplálású, 1h, 200 lm | 35923 |  | PL4 - Épületfelügyeleti megoldások | 5001 | Tartalékvilágítási lámpatestek és kiegészítők (C3, L31) | 1 | db | 3245066610085 | 94055000 | 0.8911 | 0.855 | 1.91
661009 | 661009 | L31 tartalékvilágítási lámpatest 2x6W standard, kombinált táplálású, 2h, 110 lm | 36295 |  | PL4 - Épületfelügyeleti megoldások | 5001 | Tartalékvilágítási lámpatestek és kiegészítők (C3, L31) | 1 | db | 3245066610092 | 94055000 | 0.8957 | 0.858 | 1.91
661010 | 661010 | L31 tartalékvilágítási lámpatest 6W standard, készenléti üzemmódú, 3h, 75 lm | 25707 |  | PL4 - Épületfelügyeleti megoldások | 5001 | Tartalékvilágítási lámpatestek és kiegészítők (C3, L31) | 1 | db | 3245066610108 | 94055000 | 0.8236 | 0.787 | 1.91
661040 | 661040 | L31 süllyesztő keret fali és mennyezeti szereléshez | 5224 |  | PL4 - Épületfelügyeleti megoldások | 5001 | Tartalékvilágítási lámpatestek és kiegészítők (C3, L31) | 1 | db | 3245066610405 | 94059200 | 0.505 | 0.43 | 7.48
661043 | 661043 | L31 élvilágító bura 2 oldali szereléshez | 4161 |  | PL4 - Épületfelügyeleti megoldások | 5001 | Tartalékvilágítási lámpatestek és kiegészítők (C3, L31) | 1 | db | 3245066610436 | 94059200 | 0.269 | 0.237 | 2.1
661120 | 661120 | U33 tartalékvilágítási lámpatest 1 óra üzemidővel, Flesnel lencse, átlátszó búrával, készenléti üzemmódú - 200 Im - 1 óra (1x8W) | 38394 |  | PL4 - Épületfelügyeleti megoldások | 5023 | Tartalékvilágítási lámpatestek és kiegészítők (U33) | 1 | db | 3245066611204 | 94051098 | 1.0168 | 0.938 | 4.25
661121 | 661121 | U33 tartalékvilágítási lámpatest 1 óra üzemidővel, Flesnel lencse, átlátszó búrával, állandó üzemmódú - 200 Im - 1 óra (1x8W) | 50662 |  | PL4 - Épületfelügyeleti megoldások | 5023 | Tartalékvilágítási lámpatestek és kiegészítők (U33) | 1 | db | 3245066611211 | 94051098 | 0.9 | 0.85 | 3.752
661122 | 661122 | U33 tartalékvilágítási lámpatest 1 óra üzemidővel, Flesnel lencse, átlátszó búrával, kombinált üzemmódú - 200 Im - 1 óra (2x8W) | 50746 |  | PL4 - Épületfelügyeleti megoldások | 5023 | Tartalékvilágítási lámpatestek és kiegészítők (U33) | 1 | db | 3245066611228 | 94051098 | 1.1362 | 1.065 | 4.5
661160 | 661160 | U34 LED tartalékvilágítási lámpatest 1 óra üzemidő, opál búrával, állandó üzemmódú/készenléti üzemmódú, 250 Im- 1 óra | 56069 |  | PL4 - Épületfelügyeleti megoldások | 5023 | Tartalékvilágítási lámpatestek és kiegészítők (U33) | 1 | db | 3245066611600 | 94051098 | 0.86475 | 0.792 | 4.5
661180 | 661180 | U34 LED tartalékvilágítási lámpatest 1 óra üzemidő, opál búrával, állandó üzemmódú/készenléti üzemmódú, 450 Im- 1 óra | 73167 |  | PL4 - Épületfelügyeleti megoldások | 5023 | Tartalékvilágítási lámpatestek és kiegészítők (U33) | 1 | db | 3245066611808 | 94051098 | 1.0188 | 0.944 | 4.5
661190 | 661190 | U34 LED tartalékvilágítási lámpatest 3 óra üzemidő, opál búrával, állandó üzemmódú/készenléti üzemmódú, 200 Im- 3 óra | 66768 |  | PL4 - Épületfelügyeleti megoldások | 5023 | Tartalékvilágítási lámpatestek és kiegészítők (U33) | 1 | db | 3245066611907 | 94051098 | 0.95 | 0.9 | 4.5
661282 | 661282 | U33 süllyesztő keret gipszkartonba | 5325 |  | PL4 - Épületfelügyeleti megoldások | 5023 | Tartalékvilágítási lámpatestek és kiegészítők (U33) | 1 | db | 3245066612829 | 94059900 | 0.47675 | 0.381 | 6
661283 | 661283 | U33 süllyesztődoboz téglafalba (süllyesztő kerettel) | 5754 | Készlet erejéig elérhető | PL4 - Épületfelügyeleti megoldások | 5023 | Tartalékvilágítási lámpatestek és kiegészítők (U33) | 1 | db | 3245066612836 | 39259080 | 0.40525 | 0.3 | 5.25
661284 | 661284 | U33 függőleges jelző tábla kat. szám 661800/01/02/03/40/50/51 piktogramokkal használható (nem öntapadó) | 10215 |  | PL4 - Épületfelügyeleti megoldások | 5023 | Tartalékvilágítási lámpatestek és kiegészítők (U33) | 1 | db | 3245066612843 | 94059900 | 0.41525 | 0.375 | 2.5
661292 | 661292 | U34 LED süllyesztő keret gipszkartonhoz | 4142 |  | PL4 - Épületfelügyeleti megoldások | 5023 | Tartalékvilágítási lámpatestek és kiegészítők (U33) | 1 | db | 3245066612928 | 94059900 | 0.42425 | 0.327 | 6
661293 | 661293 | U34 LED süllyesztő doboz téglafalba | 5781 |  | PL4 - Épületfelügyeleti megoldások | 5023 | Tartalékvilágítási lámpatestek és kiegészítők (U33) | 1 | db | 3245066612935 | 39259080 | 0.3475 | 0.25 | 5.25
661294 | 661294 | U34 LED függőleges piktogram tartó, kat. szám 661800/01/02/03/40/50/51 piktogramokkal használható (nem öntapadó) | 11623 |  | PL4 - Épületfelügyeleti megoldások | 5023 | Tartalékvilágítási lámpatestek és kiegészítők (U33) | 1 | db | 3245066612942 | 94059900 | 0.38075 | 0.32 | 2.5
661299 | 661299 | Infravörös ellenőrző egység U33 LED, U34 LED, B66 LED és B66 standard lámpatestekhez | 28811 |  | PL4 - Épületfelügyeleti megoldások | 5023 | Tartalékvilágítási lámpatestek és kiegészítők (U33) | 1 | db | 3245066612997 | 85369085 | 0.1385 | 0.119 | 0.9
661401 | 661401 | B55 tartalékvilágítási lámpatest 6W | 0 | Megszűnt termék | PL4 - Épületfelügyeleti megoldások | 5008 | Vízmentes tartalékvilágítási lámpatestek | 1 | db | 3245066614014 | 94055000 | 1 | 0.925 | 7.25
661402 | 661402 | B55 tartalékvilágítási lámpatest 6W | 34720 |  | PL4 - Épületfelügyeleti megoldások | 5008 | Vízmentes tartalékvilágítási lámpatestek | 1 | db | 3245066614021 | 94055000 | 0.78263 | 0.744 | 2.332
661403 | 661403 | B55 tartalékvilágítási lámpatest 6W | 0 | Megszűnt termék | PL4 - Épületfelügyeleti megoldások | 5008 | Vízmentes tartalékvilágítási lámpatestek | 1 | db | 3245066614038 | 94055000 | 0.87525 | 0.837 | 1.91
661404 | 661404 | B55 tartalékvilágítási lámpatest 11W | 40504 |  | PL4 - Épületfelügyeleti megoldások | 5008 | Vízmentes tartalékvilágítási lámpatestek | 1 | db | 3245066614045 | 94055000 | 0.917 | 0.881 | 2.332
661409 | 661409 | B55 tartalékvilágítási lámpatest 11W | 0 | Megszűnt termék | PL4 - Épületfelügyeleti megoldások | 5008 | Vízmentes tartalékvilágítási lámpatestek | 1 | db | 3245066614090 | 94055000 | 0.9075 | 0.872 | 2.615
661431 | 661431 | B65 LED készenléti/állandó üzemmódú lámpatest, 100 Lm, 1 óra | 23919 |  | PL4 - Épületfelügyeleti megoldások | 5008 | Vízmentes tartalékvilágítási lámpatestek | 1 | db | n.a. | n.a. | n.a. | n.a. | n.a.
661433 | 661433 | B65 LED készenléti/állandó üzemmódú lámpatest, 200 Lm, 1 óra | 29517 |  | PL4 - Épületfelügyeleti megoldások | 5008 | Vízmentes tartalékvilágítási lámpatestek | 1 | db | n.a. | n.a. | n.a. | n.a. | n.a.
661434 | 661434 | B65 LED készenléti/állandó üzemmódú lámpatest, 350 Lm, 1 óra | 30251 |  | PL4 - Épületfelügyeleti megoldások | 5008 | Vízmentes tartalékvilágítási lámpatestek | 1 | db | n.a. | n.a. | n.a. | n.a. | n.a.
661440 | 661440 | B65 LED készenléti/állandó üzemmódú lámpatest, 100 Lm, 3 óra | 32919 |  | PL4 - Épületfelügyeleti megoldások | 5008 | Vízmentes tartalékvilágítási lámpatestek | 1 | db | n.a. | n.a. | n.a. | n.a. | n.a.
661511 | 661511 | B66 tartalékvilágítási lámpatest állandó üzemmódú - 250 lm - 1 óra (1x8W) | 0 | Megszűnt termék | PL4 - Épületfelügyeleti megoldások | 5024 | Tartalékvilágítási lámpatestek és kiegészítők (B66) | 1 | db | 3245066615110 | 94051098 | 1 | 0.925 | 7.25
661523 | 661523 | B66 tartalékvilágítási lámpatest készenléti üzemmódú - 250 lm - 1 óra (1x8W) | 39889 |  | PL4 - Épületfelügyeleti megoldások | 5024 | Tartalékvilágítási lámpatestek és kiegészítők (B66) | 1 | db | 3245066615233 | 94056080 | 1.4832 | 1.388 | 4.607
661525 | 661525 | B66 tartalékvilágítási lámpatest készenléti üzemmódú - 450 lm - 1 óra (1x11W) | 0 | Megszűnt termék | PL4 - Épületfelügyeleti megoldások | 5024 | Tartalékvilágítási lámpatestek és kiegészítők (B66) | 1 | db | 3245066615257 | 94056080 | 1.6102 | 1.502 | 4.607
661535 | 661535 | B66 tartalékvilágítási lámpatest készenléti üzemmódú - 150 lm - 3 óra (1x8W) | 62681 |  | PL4 - Épületfelügyeleti megoldások | 5024 | Tartalékvilágítási lámpatestek és kiegészítők (B66) | 1 | db | 3245066615356 | 94051098 | 1.6015 | 1.5 | 4.607
661541 | 661541 | B66 LED tartalékvilágítási lámpatest állandó/készenléti üzemmódú - 100 lm - 1 óra (LED-es) | 42424 |  | PL4 - Épületfelügyeleti megoldások | 5024 | Tartalékvilágítási lámpatestek és kiegészítők (B66) | 1 | db | 3245066615417 | 94056080 | 0.97783 | 0.921 | 2.799
661543 | 661543 | B66 LED tartalékvilágítási lámpatest állandó/készenléti üzemmódú - 250 lm - 1 óra (LED-es) | 51847 |  | PL4 - Épületfelügyeleti megoldások | 5024 | Tartalékvilágítási lámpatestek és kiegészítők (B66) | 1 | db | 3245066615431 | 94056080 | 1.0358 | 0.986 | 2.799
661545 | 661545 | B66 LED tartalékvilágítási lámpatest állandó/készenléti üzemmódú - 450 lm - 1 óra (LED-es) | 63452 |  | PL4 - Épületfelügyeleti megoldások | 5024 | Tartalékvilágítási lámpatestek és kiegészítők (B66) | 1 | db | 3245066615455 | 94056080 | 1.19 | 1.14 | 2.799
661601 | 661601 | U21 LED készenléti üzemmódú tartalékvilágítási lámpatest, LED, 70 lm, 1 óra | 7955 |  | PL4 - Épületfelügyeleti megoldások | 5000 | Tartalékvilágítási lámpatestek és kiegészítők (U21) | 1 | db | 3414970311993 | 94056020 | 0.559 | n.a. | 1.775
661602 | 661602 | U21 LED készenléti üzemmódú tartalékvilágítási lámpatest, LED, 100 lm, 1 óra | 8190 |  | PL4 - Épületfelügyeleti megoldások | 5000 | Tartalékvilágítási lámpatestek és kiegészítők (U21) | 1 | db | 3414970312013 | 94056020 | 0.556 | n.a. | 1.775
661603 | 661603 | U21 LED állandó/készenléti üzemmódú tartalékvilágítási lámpatest, LED, 100 lm, 1 óra | 11301 |  | PL4 - Épületfelügyeleti megoldások | 5000 | Tartalékvilágítási lámpatestek és kiegészítők (U21) | 1 | db | 3414970312037 | 94056020 | 0.665 | n.a. | 1.775
661605 | 661605 | U21 LED készenléti üzemmódú tartalékvilágítási lámpatest, LED, 160 lm, 1 óra | 8662 |  | PL4 - Épületfelügyeleti megoldások | 5000 | Tartalékvilágítási lámpatestek és kiegészítők (U21) | 1 | db | 3414970312051 | 94056020 | 0.552 | n.a. | 1.775
661606 | 661606 | U21 LED állandó/készenléti üzemmódú tartalékvilágítási lámpatest, LED, 200 lm, 1 óra | 12833 |  | PL4 - Épületfelügyeleti megoldások | 5000 | Tartalékvilágítási lámpatestek és kiegészítők (U21) | 1 | db | 3414970312075 | 94056020 | 0.603 | n.a. | 1.775
661607 | 661607 | U21 LED állandó/készenléti üzemmódú tartalékvilágítási lámpatest, LED, 350 lm, 1 óra | 15190 |  | PL4 - Épületfelügyeleti megoldások | 5000 | Tartalékvilágítási lámpatestek és kiegészítők (U21) | 1 | db | 3414970312099 | 94056020 | 0.611 | n.a. | 1.775
661608 | 661608 | U21 LED készenléti üzemmódú tartalékvilágítási lámpatest, LED, 200 lm, 1 óra | 8544 |  | PL4 - Épületfelügyeleti megoldások | 5000 | Tartalékvilágítási lámpatestek és kiegészítők (U21) | 1 | db | 3414970575821 | 94056020 | 0.592 | n.a. | 1.775
661609 | 661609 | U21 LED készenléti üzemmódú tartalékvilágítási lámpatest, LED, 350 lm, 1 óra | 10476 |  | PL4 - Épületfelügyeleti megoldások | 5000 | Tartalékvilágítási lámpatestek és kiegészítők (U21) | 1 | db | 3414970575845 | 94056020 | 0.657 | n.a. | 1.775
661610 | 661610 | U21 LED állandó/készenléti üzemmódú tartalékvilágítási lámpatest, LED, 100 lm, 3 óra | 17547 |  | PL4 - Épületfelügyeleti megoldások | 5000 | Tartalékvilágítási lámpatestek és kiegészítők (U21) | 1 | db | 3414970312112 | 94056020 | 0.628 | n.a. | 1.775
661611 | 661611 | U21 LED készenléti üzemmódú tartalékvilágítási lámpatest, LED, 90 lm, 3 óra | 8662 |  | PL4 - Épületfelügyeleti megoldások | 5000 | Tartalékvilágítási lámpatestek és kiegészítők (U21) | 1 | db | 3414970676153 | 94056020 | 0.643 | n.a. | 1.775
661620 | 661620 | URA készenlétű üzemű lámpatest, Kapcsoló üzemű, 70Lm, 1 óra LED | 13655 |  | PL4 - Épületfelügyeleti megoldások | 5025 | URA tartalékvilágítás | 1 | db | n.a. | n.a. | n.a. | n.a. | n.a.
661621 | 661621 | URA készenlétű üzemű lámpatest, standard, 100 Lm, 1 óra LED | 13655 |  | PL4 - Épületfelügyeleti megoldások | 5025 | URA tartalékvilágítás | 1 | db | n.a. | n.a. | n.a. | n.a. | n.a.
661622 | 661622 | URA készenlétű üzemű lámpatest, standard, 160 Lm, 1 óra LED | 19386 |  | PL4 - Épületfelügyeleti megoldások | 5025 | URA tartalékvilágítás | 1 | db | n.a. | n.a. | n.a. | n.a. | n.a.
661623 | 661623 | URA ONE készenléti üzemmódú tartalékvilágítási lámpatest, LED, 200 lm, 1 óra | 18008 |  | PL4 - Épületfelügyeleti megoldások | 5025 | URA tartalékvilágítás | 1 | db | 3414970575869 | 94056020 | 0.516 | n.a. | 1.236
661624 | 661624 | URA ONE készenléti üzemmódú tartalékvilágítási lámpatest, LED, 350 lm, 1 óra | 19185 |  | PL4 - Épületfelügyeleti megoldások | 5025 | URA tartalékvilágítás | 1 | db | 3414970575883 | 94056020 | 0.576 | n.a. | 1.236
661631 | 661631 | URA állandó és készenlétű üzemű lámpatest, 100 Lm, 1 óra LED | 23025 |  | PL4 - Épületfelügyeleti megoldások | 5025 | URA tartalékvilágítás | 1 | db | n.a. | n.a. | n.a. | n.a. | n.a.
661632 | 661632 | URA állandó és készenlétű üzemű lámpatest, 160 Lm, 1 óra LED | 26471 |  | PL4 - Épületfelügyeleti megoldások | 5025 | URA tartalékvilágítás | 1 | db | n.a. | n.a. | n.a. | n.a. | n.a.
661633 | 661633 | URA állandó és készenlétű üzemű lámpatest, 200 Lm, 1 óra LED | 30938 |  | PL4 - Épületfelügyeleti megoldások | 5025 | URA tartalékvilágítás | 1 | db | n.a. | n.a. | n.a. | n.a. | n.a.
661634 | 661634 | URA állandó és készenlétű üzemű lámpatest, 350 Lm, 1 óra LED | 30938 |  | PL4 - Épületfelügyeleti megoldások | 5025 | URA tartalékvilágítás | 1 | db | n.a. | n.a. | n.a. | n.a. | n.a.
661640 | 661640 | URA állandó és készenlétű üzemű lámpatest, 100 Lm, 3 óra LED | 37217 |  | PL4 - Épületfelügyeleti megoldások | 5025 | URA tartalékvilágítás | 1 | db | n.a. | n.a. | n.a. | n.a. | n.a.
661650 | 661650 | URA ONE vékony süllyesztőkeret álmennyezetbe és gipszkarton falba szereléshez, fehér színű | 1245 |  | PL4 - Épületfelügyeleti megoldások | 5025 | URA tartalékvilágítás | 1 | db | 3414970312334 | 85389099 | 0.1498 | 0.112 | 1.317
661651 | 661651 | URA ONE vékony süllyesztőkeret álmennyezetbe és gipszkarton falba szereléshez, alumínium színű | 2970 |  | PL4 - Épületfelügyeleti megoldások | 5025 | URA tartalékvilágítás | 1 | db | 3414970312358 | 39269097 | 0.472 | 0.114 | 2.82
661654 | 661654 | URA ONE dekoratív keret falon kívüli szereléshez, fehér színű | 1590 |  | PL4 - Épületfelügyeleti megoldások | 5025 | URA tartalékvilágítás | 1 | db | 3414970312372 | 94059900 | 0.079 | 0.0751 | 1.109
661655 | 661655 | URA ONE dekoratív keret falon kívüli szereléshez, alumínium színű | 3005 |  | PL4 - Épületfelügyeleti megoldások | 5025 | URA tartalékvilágítás | 1 | db | 3414970312396 | 94059900 | 0.084 | 0.0798 | 1.109
661658 | 661658 | URA ONE kiegészítő falra merőleges szereléshez, fehér színű | 10052 |  | PL4 - Épületfelügyeleti megoldások | 5025 | URA tartalékvilágítás | 1 | db | 3414970312419 | 39269097 | 0.3067 | 0.24 | 7.4345
661659 | 661659 | URA ONE kiegészítő falra merőleges szereléshez, alumínium színű | 18301 |  | PL4 - Épületfelügyeleti megoldások | 5025 | URA tartalékvilágítás | 1 | db | 3414970312433 | 85389099 | 0.327 | n.a. | 5.945
661662 | 661662 | URA ONE kiegészítő függesztett szereléshez, fehér színű | 14790 |  | PL4 - Épületfelügyeleti megoldások | 5025 | URA tartalékvilágítás | 1 | db | 3414970312457 | 85389099 | 0.504 | n.a. | 5.945
661663 | 661663 | URA ONE kiegészítő függesztett szereléshez, alumínium színű | 23039 |  | PL4 - Épületfelügyeleti megoldások | 5025 | URA tartalékvilágítás | 1 | db | 3414970312471 | 85389099 | 0.511 | n.a. | 5.945
661664 | 661664 | URA ONE függőleges piktogram tartó, átlátszó lemez, öntapadó piktogramokhoz | 1814 |  | PL4 - Épületfelügyeleti megoldások | 5025 | URA tartalékvilágítás | 1 | db | 3414970312495 | 94059200 | 0.1017 | 0.073 | 1.7698
661665 | 661665 | URA ONE speciális süllyesztőkeret, függőleges piktogram tartóval | 2970 |  | PL4 - Épületfelügyeleti megoldások | 5025 | URA tartalékvilágítás | 1 | db | 3414970371973 | 94059200 | 0.1884 | 0.133 | 3.5396
661670 | 661670 | Öntapadó piktogram URA ONE, U21 LED, U21 ÚJ, B65 LED és B65 ÚJ lámpatestekhez, kijárat + nyíl, 200 x 100 mm | 1193 |  | PL4 - Épületfelügyeleti megoldások | 5025 | URA tartalékvilágítás | 5 | db | 3414970374011 | 94059200 | 0.0118 | 0.0098 | 0.0463
661671 | 661671 | Öntapadó piktogram URA ONE, U21 LED, U21 ÚJ, B65 LED és B65 ÚJ lámpatestekhez, kijárat helyiségből + nyíl , 200 x 100 mm | 1193 |  | PL4 - Épületfelügyeleti megoldások | 5025 | URA tartalékvilágítás | 5 | db | 3414970374042 | 48211010 | 0.035 | n.a. | 0.046
661672 | 661672 | URA ONE piktrogram, lépcső jobbra | 1193 |  | PL4 - Épületfelügyeleti megoldások | 5025 | URA tartalékvilágítás | 5 | db | 3414970374073 | 48211010 | 0.0083 | 0.0068 | 0.0092
661680 | 661680 | Öntapadó piktogram URA ONE, U21 LED, U21 ÚJ, B65 LED és B65 ÚJ lámpatestekhez, EXIT, 200 x 100 mm | 1193 |  | PL4 - Épületfelügyeleti megoldások | 5025 | URA tartalékvilágítás | 5 | db | 3414970374103 | 48211010 | 0.035 | n.a. | 0.046
661688 | 661688 | Öntapadó piktogram URA ONE, U21 LED, U21 ÚJ, B65 LED és B65 ÚJ lámpatestekhez, NO EXIT, 200 x 100 mm | 1193 |  | PL4 - Épületfelügyeleti megoldások | 5025 | URA tartalékvilágítás | 5 | db | 3414970374349 | 48211010 | 0.035 | n.a. | 0.046
661690 | 661690 | Öntapadó piktogram URA ONE, U21 LED, U21 ÚJ, B65 LED és B65 ÚJ lámpatestekhez, porral oltó + nyíl, 200 x 100 mm | 1193 |  | PL4 - Épületfelügyeleti megoldások | 5025 | URA tartalékvilágítás | 5 | db | 3414970374400 | 48211010 | 0.036 | n.a. | 0.046
661691 | 661691 | URA ONE piktrogram, tűzcsap lent | 1193 |  | PL4 - Épületfelügyeleti megoldások | 5025 | URA tartalékvilágítás | 5 | db | 3414970374431 | 48211010 | 0.0072 | 0.0087 | 0.0092
661701 | 661701 | U21 tartalékvilágítési lámpatest6W | 19621 |  | PL4 - Épületfelügyeleti megoldások | 5000 | Tartalékvilágítási lámpatestek és kiegészítők (U21) | 1 | db | 3245066617015 | 94055000 | 0.6265 | 0.591 | 1.775
661702 | 661702 | U21 tartalékvilágítási lámpatest 6W | 19507 |  | PL4 - Épületfelügyeleti megoldások | 5000 | Tartalékvilágítási lámpatestek és kiegészítők (U21) | 1 | db | 3245066617022 | 94055000 | 0.632 | 0.597 | 1.775
661705 | 661705 | U21 tartalékvilágítási lámpatest 6W | 23667 |  | PL4 - Épületfelügyeleti megoldások | 5000 | Tartalékvilágítási lámpatestek és kiegészítők (U21) | 1 | db | 3245066617053 | 94055000 | 0.6827 | 0.643 | 1.775
661706 | 661706 | U21 tartalékvilágítási lámpatest 6W | 25738 |  | PL4 - Épületfelügyeleti megoldások | 5000 | Tartalékvilágítási lámpatestek és kiegészítők (U21) | 1 | db | 3245066617060 | 94055000 | 0.7281 | 0.691 | 1.775
661707 | 661707 | U21 tartalékvilágítási lámpatest 6W | 25107 |  | PL4 - Épületfelügyeleti megoldások | 5000 | Tartalékvilágítási lámpatestek és kiegészítők (U21) | 1 | db | 3245066617077 | 94055000 | 0.7336 | 0.729 | 1.775
661710 | 661710 | U21 tartalékvilágítési lámpatest6W | 18736 |  | PL4 - Épületfelügyeleti megoldások | 5000 | Tartalékvilágítási lámpatestek és kiegészítők (U21) | 1 | db | 3245066617107 | 94055000 | 0.644 | 0.586 | 1.775
661711 | 661711 | U21új állandó üzemű fénycsöves lámpatest, 90Lm, 3 óra, 1x6W | 13722 |  | PL4 - Épületfelügyeleti megoldások | 5000 | Tartalékvilágítási lámpatestek és kiegészítők (U21) | 1 | db | n.a. | n.a. | n.a. | n.a. | n.a.
661712 | 661712 | U21 tartalékvilágítási lámpatest 6W | 29780 |  | PL4 - Épületfelügyeleti megoldások | 5000 | Tartalékvilágítási lámpatestek és kiegészítők (U21) | 1 | db | 3245066617121 | 94055000 | 0.1666 | 0.733 | 1.775
661720 | 661720 | U21 tartalékvilágítási lámpatest süllyesztő keret | 3136 |  | PL4 - Épületfelügyeleti megoldások | 5000 | Tartalékvilágítási lámpatestek és kiegészítők (U21) | 10 | db | 3245066617206 | 94059200 | 0.0993 | 0.08 | 2.3
661800 | 661800 | U34 piktogram 127x254 mm, le | 9777 |  | PL4 - Épületfelügyeleti megoldások | 5023 | Tartalékvilágítási lámpatestek és kiegészítők (U33) | 5 | db | 3245066618005 | 48211010 | 0.02256 | 0.016 | 0.026
661801 | 661801 | U34 piktogram 127x254 mm, kijárat, helységből | 9777 |  | PL4 - Épületfelügyeleti megoldások | 5023 | Tartalékvilágítási lámpatestek és kiegészítők (U33) | 5 | db | 3245066618012 | 48211010 | 0.02542 | 0.016 | 0.026
661802 | 661802 | U34 piktogram 127x254 mm, le, lépcsőn | 9777 |  | PL4 - Épületfelügyeleti megoldások | 5023 | Tartalékvilágítási lámpatestek és kiegészítők (U33) | 5 | db | 3245066618029 | 48211010 | 0.02378 | 0.016 | 0.026
661850 | 661850 | U34 piktogram 127x254 mm, poroltó | 5797 | Készlet erejéig elérhető | PL4 - Épületfelügyeleti megoldások | 5023 | Tartalékvilágítási lámpatestek és kiegészítők (U33) | 1 | db | 3245066618500 | 48211010 | 0.0212 | 0.0162 | 0.026
661851 | 661851 | U34 piktogram 127x254 mm, tűzoltó tömlő | 0 | Megszűnt termék | PL4 - Épületfelügyeleti megoldások | 5023 | Tartalékvilágítási lámpatestek és kiegészítők (U33) | 1 | db | 3245066618517 | 48211010 | 0.02386 | 0.016 | 0.026
662160 | 662160 | U34 LED tartalékvilágítási lámpatest 1 óra üzemidő, opál búrával, állandó üzemmódú/készenléti üzemmódú, 250 Im- 1 óra | 56936 |  | PL4 - Épületfelügyeleti megoldások | 5023 | Tartalékvilágítási lámpatestek és kiegészítők (U33) | 1 | db | 3245066621609 | 94051098 | 0.8635 | 0.79 | 2.745
662180 | 662180 | U34 LED tartalékvilágítási lámpatest 1 óra üzemidő, opál búrával, állandó üzemmódú/készenléti üzemmódú, 450 Im- 1 óra | 65028 |  | PL4 - Épületfelügyeleti megoldások | 5023 | Tartalékvilágítási lámpatestek és kiegészítők (U33) | 1 | db | 3245066621807 | 94051098 | 1.0217 | 0.95 | 2.745
662190 | 662190 | U34 LED tartalékvilágítási lámpatest 3 óra üzemidő, opál búrával, állandó üzemmódú/készenléti üzemmódú, 200 Im- 3 óra | 0 | Megszűnt termék | PL4 - Épületfelügyeleti megoldások | 5023 | Tartalékvilágítási lámpatestek és kiegészítők (U33) | 1 | db | 3245066621906 | 94051098 | 1.0125 | 0.936 | 2.745
662431 | 662431 | B65 LED autoteszt és címezhető készenléti/állandó üzemmódú lámpatest, 100 Lm, 1 óra | 27627 |  | PL4 - Épületfelügyeleti megoldások | 5008 | Vízmentes tartalékvilágítási lámpatestek | 1 | db | n.a. | n.a. | n.a. | n.a. | n.a.
662433 | 662433 | B65 LED autoteszt és címezhető készenléti/állandó üzemmódú lámpatest, 200 Lm, 1 óra | 33173 |  | PL4 - Épületfelügyeleti megoldások | 5008 | Vízmentes tartalékvilágítási lámpatestek | 1 | db | n.a. | n.a. | n.a. | n.a. | n.a.
662434 | 662434 | B65 LED autoteszt és címezhető készenléti/állandó üzemmódú lámpatest, 350 Lm, 1 óra | 40230 |  | PL4 - Épületfelügyeleti megoldások | 5008 | Vízmentes tartalékvilágítási lámpatestek | 1 | db | n.a. | n.a. | n.a. | n.a. | n.a.
662440 | 662440 | B65 LED autoteszt és címezhető készenléti/állandó üzemmódú lámpatest, 100 Lm, 3 óra | 39610 |  | PL4 - Épületfelügyeleti megoldások | 5008 | Vízmentes tartalékvilágítási lámpatestek | 1 | db | n.a. | n.a. | n.a. | n.a. | n.a.
662543 | 662543 | B66 LED tartalékvilágytási lámpatest állandó/készenléti üzemmódú - 250 lm - 1 óra (LED-es) | 73132 |  | PL4 - Épületfelügyeleti megoldások | 5024 | Tartalékvilágítási lámpatestek és kiegészítők (B66) | 1 | db | 3245066625430 | 85393900 | 1.0368 | 0.986 | 2.799
662545 | 662545 | B66 LED tartalékvilágytási lámpatest állandó/készenléti üzemmódú - 450 lm - 1 óra (LED-es) | 84280 |  | PL4 - Épületfelügyeleti megoldások | 5024 | Tartalékvilágítási lámpatestek és kiegészítők (B66) | 1 | db | 3245066625454 | 94056080 | 1.196 | 1.147 | 2.799
662560 | 662560 | Legrand speciális tartalékvilágítási lámpatest állandó/tartalék üzemmód - 400 lm - 1 óra LED-es | 199804 |  | PL4 - Épületfelügyeleti megoldások | 5024 | Tartalékvilágítási lámpatestek és kiegészítők (B66) | 1 | db | 3245066625607 | 94051098 | 2.628 | 2.628 | 12
662580 | 662580 | Legrand speciális tartalékvilágítási lámpatest állandó/tartalék üzemmód - 400 lm - 1 óra LED-es | 593207 |  | PL4 - Épületfelügyeleti megoldások | 5024 | Tartalékvilágítási lámpatestek és kiegészítők (B66) | 1 | db | 3245066625805 | 94051098 | 7.5 | 7.5 | 36
662603 | 662603 | U21 LED címezhető és központilag tesztelhető állandó/készenléti üzemmódú lámpatest, 100 lm, 1 óra, LED | 15190 |  | PL4 - Épületfelügyeleti megoldások | 5000 | Tartalékvilágítási lámpatestek és kiegészítők (U21) | 1 | db | 3414970312594 | 94056020 | 0.556 | n.a. | 1.775
662606 | 662606 | U21 LED címezhető és központilag tesztelhető állandó/készenléti üzemmódú lámpatest, 200 lm, 1 óra, LED | 19904 |  | PL4 - Épületfelügyeleti megoldások | 5000 | Tartalékvilágítási lámpatestek és kiegészítők (U21) | 1 | db | 3414970312617 | 94056020 | 0.599 | n.a. | 1.775
662607 | 662607 | U21 LED címezhető és központilag tesztelhető állandó/készenléti üzemmódú lámpatest, 350 lm, 1 óra, LED | 23439 |  | PL4 - Épületfelügyeleti megoldások | 5000 | Tartalékvilágítási lámpatestek és kiegészítők (U21) | 1 | db | 3414970312631 | 94056020 | 0.629 | n.a. | 1.775
662610 | 662610 | U21 LED címezhető és központilag tesztelhető állandó/készenléti üzemmódú lámpatest, 100 lm, 3 óra, LED | 23344 |  | PL4 - Épületfelügyeleti megoldások | 5000 | Tartalékvilágítási lámpatestek és kiegészítők (U21) | 1 | db | 3414970312655 | 94056020 | 0.622 | n.a. | 1.775
662631 | 662631 | URA címezhető és központilag tesztelhető állandó/készenléti üzemű lámpatest, 100 Lm, 1 óra, LED | 27326 |  | PL4 - Épületfelügyeleti megoldások | 5025 | URA tartalékvilágítás | 1 | db | n.a. | n.a. | n.a. | n.a. | n.a.
662633 | 662633 | URA címezhető és központilag tesztelhető állandó/készenléti üzemű lámpatest, 200 Lm, 1 óra, LED | 32405 |  | PL4 - Épületfelügyeleti megoldások | 5025 | URA tartalékvilágítás | 1 | db | n.a. | n.a. | n.a. | n.a. | n.a.
662634 | 662634 | URA címezhető és központilag tesztelhető állandó/készenléti üzemű lámpatest, 350 Lm, 1 óra, LED | 42603 |  | PL4 - Épületfelügyeleti megoldások | 5025 | URA tartalékvilágítás | 1 | db | n.a. | n.a. | n.a. | n.a. | n.a.
662640 | 662640 | URA címezhető és központilag tesztelhető állandó/készenléti üzemű lámpatest, 100 Lm, 3 óra, LED | 37636 |  | PL4 - Épületfelügyeleti megoldások | 5025 | URA tartalékvilágítás | 1 | db | n.a. | n.a. | n.a. | n.a. | n.a.
664076 | 664076 | Inverter 1 óra, 26-58W minden lámpához, kivétel T5 féncsövek | 37363 |  | PL4 - Épületfelügyeleti megoldások | 9905 | Tartalékvilágítás (inverterek) | 1 | db | 3245066640761 | 94059900 | 0.699 | 0.67 | 1.5
664077 | 664077 | Inverter 1 óra, 14-2W T5 fénycsőhöz, eleltronikus előtétel | 39849 |  | PL4 - Épületfelügyeleti megoldások | 9905 | Tartalékvilágítás (inverterek) | 1 | db | 3245066640778 | 94059900 | 0.7989 | 0.767 | 1.5
664518 | 664518-20 | Niloé kétpólusú kapcsoló fényjelzős, körömmel, fehér | 1534 | Készlet erejéig elérhető | PL2 - Süllyesztett és falon kívüli szerelvények | 0587 | Niloé süllyesztett szerelvények | 10 | db | 3245066645186 | 85365080 | 0.07975 | 0.0756 | 0.37
664529 | 664529 | Niloé 2P+F csatlakozóaljzat gyermekvédelemmel (csavaros), körömmel, fehér | 987 | Készlet erejéig elérhető. Helyettesítő termék: kat.szám 764529 | PL2 - Süllyesztett és falon kívüli szerelvények | 0587 | Niloé süllyesztett szerelvények | 20 | db | 3245066645292 | 85366990 | 0.8235 | 0.799 | 2.332
664532 | 664532-20 | Niloé 2P+F aljzat csapófedeles körömmel fehér gyermekvédelemmel | 1338 | Készlet erejéig elérhető. Helyettesítő termék: kat.szám 764532 | PL2 - Süllyesztett és falon kívüli szerelvények | 0587 | Niloé süllyesztett szerelvények | 10 | db | 3245066645322 | 85366990 | 0.073536 | 0.05925 | 0.36
664564 | 664564 | Niloé TV-RD-SAT aljzat átmenő 14dB körömmel fehér | 0 | Megszűnt termék. Helyettesítő termék: kat.szám 764564 | PL2 - Süllyesztett és falon kívüli szerelvények | 0587 | Niloé süllyesztett szerelvények | 10 | db | 3245066645643 | 85366990 | 0.09521 | 0.1038 | 0.3008
664610 | 664610 | Niloé váltókapcsoló fényjelzős, körömmel, bézs | 1352 | Készlet erejéig elérhető | PL2 - Süllyesztett és falon kívüli szerelvények | 0587 | Niloé süllyesztett szerelvények | 10 | db | 3245066646107 | 85365080 | 0.0804 | 0.0541 | 0.739
664617 | 664617-20 | Niloé kétpólusú kapcsoló, körömmel, bézs | 0 | Megszűnt termék. Helyettesítő termék: kat.szám 764617 | PL2 - Süllyesztett és falon kívüli szerelvények | 0587 | Niloé süllyesztett szerelvények | 10 | db | 5991066646170 | 85365080 | 1.567 | 1.267 | 13
664618 | 664618-20 | Niloé kétpólusú kapcsoló fényjelzős, körömmel, bézs | 1534 | Készlet erejéig elérhető | PL2 - Süllyesztett és falon kívüli szerelvények | 0587 | Niloé süllyesztett szerelvények | 10 | db | 3245066646183 | 85365080 | 0.0788 | 0.0758 | 0.37
664632 | 664632-20 | Niloé 2P+F aljzat csapófedeles körömmel bézs gyermekvédelemmel | 1338 | Készlet erejéig elérhető. Helyettesítő termék: kat.szám 764632 | PL2 - Süllyesztett és falon kívüli szerelvények | 0587 | Niloé süllyesztett szerelvények | 10 | db | 3245066646329 | 85366990 | 0.073536 | 0.05925 | 0.36
664643 | 664643-20 | Niloé 2x2P+F aljzat körömmel bézs gyermekvédelemmel | 0 | Megszűnt termék. Helyettesítő termék: kat.szám 764644 | PL2 - Süllyesztett és falon kívüli szerelvények | 0587 | Niloé süllyesztett szerelvények | 10 | db | 3245066646435 | 85366990 | 0.13786 | 0.09846 | 0.95
664653 | 664653 | Niloé TV aljzat, átmenő (15 dB), körömmel, bézs | 0 | Megszűnt termék. Helyettesítő termék: kat.szám 764652 | PL2 - Süllyesztett és falon kívüli szerelvények | 0587 | Niloé süllyesztett szerelvények | 20 | db | 3245066646534 | 85366990 | 0.0773 | 0.063 | 0.36
664664 | 664664 | Niloé TV-RD-SAT aljzat átmenő 10dB körömmel bézs | 0 | Megszűnt termék. Helyettesítő termék: kat.szám 764664 | PL2 - Süllyesztett és falon kívüli szerelvények | 0587 | Niloé süllyesztett szerelvények | 10 | db | 3245066646640 | 85366990 | 0.09521 | 0.1033 | 0.3008
664665 | 664665 | Niloé TV-RD-SAT aljzat végáró 10dB körömmel bézs | 0 | Megszűnt termék. Helyettesítő termék: kat.szám 764665 | PL2 - Süllyesztett és falon kívüli szerelvények | 0587 | Niloé süllyesztett szerelvények | 10 | db | 3245066646657 | 85366990 | 0.09521 | 0.1007 | 0.3008
664763 | 664763 | Niloé TV-RD-SAT aljzat végzáró 1,5 dB köröm nélkül fehér | 0 | Megszűnt termék. Helyettesítő termék: kat.szám 764563 | PL2 - Süllyesztett és falon kívüli szerelvények | 0587 | Niloé süllyesztett szerelvények | 10 | db | 3245066647630 | 85366990 | 0.09521 | 0.0912 | 0.3008
664767 | 664767 | Niloé TV-RD és TV-RD-SAT burkolat fehér | 831 |  | PL2 - Süllyesztett és falon kívüli szerelvények | 0587 | Niloé süllyesztett szerelvények | 10 | db | 3245066647678 | 85389099 | 0.0203 | 0.0142 | 0.2188
664770 | 664770 | Niloé 2xRJ11 aljzat köröm nélkül fehér | 0 | Megszűnt termék | PL2 - Süllyesztett és falon kívüli szerelvények | 0587 | Niloé süllyesztett szerelvények | 10 | db | 3245066647708 | 85366990 | 0.080376 | 0.0457 | 0.3008
664772 | 664772 | Niloé 1xRJ45 Cat6 UTP + 1xRJ11 aljzat köröm nélkül fehér | 0 | Megszűnt termék. Helyettesítő: 764570 | PL8 - Hang-, adat- és képátviteli rendszerek | 0442 | Legrand RJ45 csatlakozóaljzatok | 10 | db | 3245066647722 | 85366990 | 0.080376 | 0.048 | 0.3008
664775 | 664775 | Niloé 1xRJ45 Cat.6 STP aljzat, csavaros, köröm nélkül, fehér | 0 | Megszűnt termék | PL8 - Hang-, adat- és képátviteli rendszerek | 0442 | Legrand RJ45 csatlakozóaljzatok | 10 | db | 3245066647753 | 85366990 | 0.0773 | 0.063 | 0.36
664776 | 664776 | Niloé 2xRJ45 Cat.6 STP aljzat, csavaros, köröm nélkül, fehér | 0 | Megszűnt termék | PL8 - Hang-, adat- és képátviteli rendszerek | 0442 | Legrand RJ45 csatlakozóaljzatok | 10 | db | 3245066647760 | 85366990 | 0.0843 | 0.07 | 0.36
664793 | 664793 | Niloé hotelkártya-kapcsoló, köröm nélkül, fehér | 19886 |  | PL2 - Süllyesztett és falon kívüli szerelvények | 0587 | Niloé süllyesztett szerelvények | 1 | db | 3245066647937 | 85365080 | 0.068186 | 0.0539 | 0.36
664798 | 664798-20 | Niloé 1-es kiemelő keret fehér | 1479 |  | PL2 - Süllyesztett és falon kívüli szerelvények | 0587 | Niloé süllyesztett szerelvények | 10 | db | 3245066647982 | 85389099 | 0.064072 | 0.0475 | 0.65 | X
664799 | 664799-20 | Niloé kettős kiemelő keret, fehér | 1794 |  | PL2 - Süllyesztett és falon kívüli szerelvények | 0587 | Niloé süllyesztett szerelvények | 5 | db | 3245066647999 | 85389099 | 0.1033 | 0.0942 | 0.7322
664801 | 664801 | Niloé váltókapcsoló bézs | 0 | Megszűnt termék. Helyettesítő termék: kat.szám 764601 | PL2 - Süllyesztett és falon kívüli szerelvények | 1255 | Niloé süllyesztett szerelvények | 10 | db | 3245066648019 | 85365080 | 0.0421 | 0.0362 | 0.3008
664821 | 664821-20 | Niloé váltókapcsoló 10 AX IP44 köröm nélkül bézs | 0 | Megszűnt termék. Helyettesítő termék: kat.szám 764624 | PL2 - Süllyesztett és falon kívüli szerelvények | 0587 | Niloé süllyesztett szerelvények | 10 | db | 3245066648217 | 85365080 | 0.063204 | 0.0458 | 0.42
664825 | 664825-20 | Niloé nyomó NO-NC 6 A IP44 bézs | 1582 | Készlet erejéig elérhető. Helyettesítő termék: kat.szám 764625 | PL2 - Süllyesztett és falon kívüli szerelvények | 0587 | Niloé süllyesztett szerelvények | 10 | db | 3245066648255 | 85365080 | 0.063204 | 0.0458 | 0.42
664863 | 664863 | Niloé TV-RD-SAT aljzat végzáró 1,5 dB köröm nélkül bézs | 0 | Megszűnt termék. Helyettesítő termék: kat.szám 764663 | PL2 - Süllyesztett és falon kívüli szerelvények | 0587 | Niloé süllyesztett szerelvények | 10 | db | 3245066648637 | 85366990 | 0.09521 | 0.0912 | 0.3008
664867 | 664867 | Niloé TV-RD és TV-RD-SAT burkolat bézs | 831 |  | PL2 - Süllyesztett és falon kívüli szerelvények | 0587 | Niloé süllyesztett szerelvények | 10 | db | 3245066648675 | 85366990 | 0.0203 | 0.014 | 0.2188
664869 | 664869 | Niloé 1xRJ11 aljzat köröm nélkül bézs | 0 | Megszűnt termék. Helyettesítő termék: kat.szám 764669 | PL2 - Süllyesztett és falon kívüli szerelvények | 0587 | Niloé süllyesztett szerelvények | 10 | db | 3245066648699 | 85366990 | 0.04728 | 0.0397 | 0.3008
664870 | 664870 | Niloé 2xRJ11 aljzat köröm nélkül bézs | 0 | Megszűnt termék | PL2 - Süllyesztett és falon kívüli szerelvények | 0587 | Niloé süllyesztett szerelvények | 10 | db | 3245066648705 | 85366990 | 0.080376 | 0.0454 | 0.3008
664872 | 664872 | Niloé 1xRJ45 Cat6 UTP + 1xRJ11 aljzat köröm nélkül bézs | 3091 |  | PL8 - Hang-, adat- és képátviteli rendszerek | 0442 | Legrand RJ45 csatlakozóaljzatok | 10 | db | 3245066648729 | 85366990 | 0.080376 | 0.0477 | 0.3008
664873 | 664873 | Niloé 1xRJ45 Cat6 UTP aljzat köröm nélkül bézs | 2899 |  | PL8 - Hang-, adat- és képátviteli rendszerek | 0442 | Legrand RJ45 csatlakozóaljzatok | 10 | db | 3245066648736 | 85366990 | 0.04728 | 0.0423 | 0.3008
664874 | 664874 | Niloé 2xRJ45 Cat6 UTP aljzat köröm nélkül bézs | 4789 |  | PL8 - Hang-, adat- és képátviteli rendszerek | 0442 | Legrand RJ45 csatlakozóaljzatok | 10 | db | 3245066648743 | 85366990 | 0.080376 | 0.0484 | 0.3008
664876 | 664876 | Niloé 2xRJ45 Cat.6 STP aljzat, csavaros, köröm nélkül, bézs | 0 | Megszűnt termék | PL8 - Hang-, adat- és képátviteli rendszerek | 0442 | Legrand RJ45 csatlakozóaljzatok | 10 | db | 3245066648767 | 85366990 | 0.1224 | 0.1012 | 0.74
664881 | 664881 | Niloé hangszóró-csatlakozóaljzat (2 kivitelezéssel), köröm nélkül, bézs | 3824 |  | PL2 - Süllyesztett és falon kívüli szerelvények | 0587 | Niloé süllyesztett szerelvények | 10 | db | 3245066648811 | 85366990 | 0.092804 | 0.0642 | 0.42 | X
664893 | 664893 | Niloé hotelkártya-kapcsoló, köröm nélkül, bézs | 19886 |  | PL2 - Süllyesztett és falon kívüli szerelvények | 0587 | Niloé süllyesztett szerelvények | 1 | db | 3245066648934 | 85365080 | 0.0717 | 0.0675 | 0.3008
664895 | 664895-20 | Niloé IP20-as kábelkivezető bézs | 1005 | Készlet erejéig elérhető. Helyettesítő termék: kat.szám 764646 | PL2 - Süllyesztett és falon kívüli szerelvények | 0587 | Niloé süllyesztett szerelvények | 10 | db | 3245066648958 | 85369010 | 0.06 | 0.0507 | 0.76
664898 | 664898-20 | Niloé 1-es kiemelő keret bézs | 1479 |  | PL2 - Süllyesztett és falon kívüli szerelvények | 0587 | Niloé süllyesztett szerelvények | 10 | db | 3245066648989 | 85389099 | 0.064072 | 0.0475 | 0.65
664899 | 664899-20 | Niloé kettős kiemelő keret, bézs | 1726 |  | PL2 - Süllyesztett és falon kívüli szerelvények | 0587 | Niloé süllyesztett szerelvények | 5 | db | 3245066648996 | 85389099 | 0.469 | n.a. | 3.661
665000 | 665000-20 | Niloé 1-es keret IP44 fehér | 1306 |  | PL2 - Süllyesztett és falon kívüli szerelvények | 0587 | Niloé süllyesztett szerelvények | 10 | db | 3245066650005 | 85389099 | 0.057274 | 0.03794 | 0.33 | X
665001 | 665001 | Niloé 1-es keret fehér | 172 |  | PL2 - Süllyesztett és falon kívüli szerelvények | 0587 | Niloé süllyesztett szerelvények | 20 | db | 3245066650012 | 85389099 | 0.01685 | 0.0145 | 0.0838 | X
665002 | 665002 | Niloé 2-es keret fehér | 359 |  | PL2 - Süllyesztett és falon kívüli szerelvények | 0587 | Niloé süllyesztett szerelvények | 10 | db | 3245066650029 | 85389099 | 0.02803 | 0.0245 | 0.1676 | X
665003 | 665003 | Niloé 3-as keret fehér | 577 |  | PL2 - Süllyesztett és falon kívüli szerelvények | 0587 | Niloé süllyesztett szerelvények | 5 | db | 3245066650036 | 85389099 | 0.04366 | 0.0366 | 0.3162 | X
665004 | 665004 | Niloé 4-es keret fehér | 867 |  | PL2 - Süllyesztett és falon kívüli szerelvények | 0587 | Niloé süllyesztett szerelvények | 1 | db | 3245066650043 | 85389099 | 0.28728 | 0.038 | 0.212 | X
665005 | 665005 | Niloé 5-ös keret fehér | 993 |  | PL2 - Süllyesztett és falon kívüli szerelvények | 0587 | Niloé süllyesztett szerelvények | 1 | db | 3245066650050 | 85389099 | 0.3591 | 0.046 | 0.261 | X
665006 | 665006-20 | Niloé 1-es keret címketartóval, fehér | 708 |  | PL2 - Süllyesztett és falon kívüli szerelvények | 0587 | Niloé süllyesztett szerelvények | 10 | db | 3414970576675 | 85389099 | 0.0199 | 0.0173 | 0.0973
665011 | 665011 | Niloé 1-es keret bézs | 172 |  | PL2 - Süllyesztett és falon kívüli szerelvények | 0587 | Niloé süllyesztett szerelvények | 20 | db | 3245066650111 | 85389099 | 0.01685 | 0.01405 | 0.0838 | X
665012 | 665012 | Niloé 2-es keret bézs | 359 |  | PL2 - Süllyesztett és falon kívüli szerelvények | 0587 | Niloé süllyesztett szerelvények | 10 | db | 3245066650128 | 85389099 | 0.02803 | 0.024 | 0.1676 | X
665013 | 665013 | Niloé 3-as keret bézs | 577 |  | PL2 - Süllyesztett és falon kívüli szerelvények | 0587 | Niloé süllyesztett szerelvények | 5 | db | 3245066650135 | 85389099 | 0.04366 | 0.036 | 0.3162 | X
665014 | 665014 | Niloé 4-es keret bézs | 867 |  | PL2 - Süllyesztett és falon kívüli szerelvények | 0587 | Niloé süllyesztett szerelvények | 1 | db | 3245066650142 | 85389099 | 1.0055 | 0.038 | 0.212 | X
665015 | 665015 | Niloé 5-ös keret bézs | 993 |  | PL2 - Süllyesztett és falon kívüli szerelvények | 0587 | Niloé süllyesztett szerelvények | 1 | db | 3245066650159 | 85389099 | 1.2569 | 0.045 | 0.261 | X
665016 | 665016-20 | Niloé 1-es keret címketartóval, bézs | 682 |  | PL2 - Süllyesztett és falon kívüli szerelvények | 0587 | Niloé süllyesztett szerelvények | 10 | db | 3414970576705 | 85389099 | 0.171 | n.a. | 0.993
665021 | 665021 | Niloé 1-es keret piros | 509 |  | PL2 - Süllyesztett és falon kívüli szerelvények | 0587 | Niloé süllyesztett szerelvények | 10 | db | 3245066650210 | 85389099 | 0.01624 | 0.0145 | 0.1189 | X
665022 | 665022 | Niloé 2-es keret piros | 1020 |  | PL2 - Süllyesztett és falon kívüli szerelvények | 0587 | Niloé süllyesztett szerelvények | 10 | db | 3245066650227 | 85389099 | 0.02803 | 0.024 | 0.1676 | X
665023 | 665023 | Niloé 3-as keret piros | 1528 |  | PL2 - Süllyesztett és falon kívüli szerelvények | 0587 | Niloé süllyesztett szerelvények | 5 | db | 3245066650234 | 85389099 | 0.04366 | 0.036 | 0.3162
665024 | 665024 | Niloé 4-es keret piros | 2036 |  | PL2 - Süllyesztett és falon kívüli szerelvények | 0587 | Niloé süllyesztett szerelvények | 1 | db | 3245066650241 | 85389099 | 0.045472 | 0.0406 | 0.284 | X
665025 | 665025 | Niloé 5-ös keret piros | 2546 |  | PL2 - Süllyesztett és falon kívüli szerelvények | 0587 | Niloé süllyesztett szerelvények | 1 | db | 3245066650258 | 85389099 | 0.05684 | 0.05075 | 0.35
665031 | 665031 | Niloé 1-es keret füstszürke | 509 |  | PL2 - Süllyesztett és falon kívüli szerelvények | 0587 | Niloé süllyesztett szerelvények | 10 | db | 3245066650319 | 85389099 | 0.01624 | 0.0145 | 0.1189 | X
665032 | 665032 | Niloé 2-es keret füstszürke | 1020 |  | PL2 - Süllyesztett és falon kívüli szerelvények | 0587 | Niloé süllyesztett szerelvények | 10 | db | 3245066650326 | 85389099 | 0.02803 | 0.024 | 0.1676 | X
665033 | 665033 | Niloé 3-ea keret füstszürke | 1528 |  | PL2 - Süllyesztett és falon kívüli szerelvények | 0587 | Niloé süllyesztett szerelvények | 5 | db | 3245066650333 | 85389099 | 0.04366 | 0.036 | 0.3162 | X
665034 | 665034 | Niloé 4-es keret füstszürke | 2036 |  | PL2 - Süllyesztett és falon kívüli szerelvények | 0587 | Niloé süllyesztett szerelvények | 1 | db | 3245066650340 | 85389099 | 0.045472 | 0.0406 | 0.284 | X
665035 | 665035 | Niloé 5-ös keret füstszürke | 2546 |  | PL2 - Süllyesztett és falon kívüli szerelvények | 0587 | Niloé süllyesztett szerelvények | 1 | db | 3245066650357 | 85389099 | 0.05684 | 0.05075 | 0.35 | X
665090 | 665090 | Vezetékes LED lámpa keresztkapcsolóhoz (Niloé/Céliane/Program Mosaic/Valena Life/Valena Allure) | 686 |  | PL2 - Süllyesztett és falon kívüli szerelvények | 0587 | Kiegészítők | 10 | db | 3245066650906 | 85393110 | 0.0035 | 0.0029 | 0.0142 | X
665091 | 665091 | Vezetékes LED lámpa ellenőrzőfényes funkciókhoz (Niloé/Céliane/Program Mosaic/Valena Life/Valena Allure) | 686 |  | PL2 - Süllyesztett és falon kívüli szerelvények | 0587 | Kiegészítők | 10 | db | 3245066650913 | 85393110 | 0.0035 | 0.0028 | 0.0142 | X
665092 | 665092 | Niloé jelzőfényes LED 12-24V 1,5mA | 891 |  | PL2 - Süllyesztett és falon kívüli szerelvények | 0587 | Niloé süllyesztett szerelvények | 10 | db | 3245066650920 | 85393110 | 0.0035 | 0.0028 | 0.0142
665096 | 665096-20 | Niloé IP44 műanyag védőburkolat | 316 |  | PL2 - Süllyesztett és falon kívüli szerelvények | 0587 | Niloé süllyesztett szerelvények | 50 | db | 3245066650968 | 3925908000 | 0.731 | n.a. | 18.547
665098 | 665098 | Niloé védőburkolat | 89 |  | PL2 - Süllyesztett és falon kívüli szerelvények | 0587 | Niloé süllyesztett szerelvények | 100 | db | 3245066650982 | 39269097 | 0.00335 | 0.003283 | 0.06571
665099 | 665099-20 | Niloé rögzítőköröm | 74 |  | PL2 - Süllyesztett és falon kívüli szerelvények | 0587 | Niloé süllyesztett szerelvények | 100 | db | 3245066650999 | 85389099 | 0.004992 | 0.0046 | 0.01 | X
665110 | 665110 | Niloé rádiós redőnyvezérlő, központi vezérlőegység (jeladó), fehér | 15814 | Készlet erejéig elérhető | PL2 - Süllyesztett és falon kívüli szerelvények | 0587 | Niloé süllyesztett szerelvények | 1 | db | 3414970421395 | 85365080 | 0.0813 | 0.068 | 0.521
665112 | 665112 | Niloé rádiós redőnyvezérlő (jelvevő), fehér | 32323 | Készlet erejéig elérhető | PL2 - Süllyesztett és falon kívüli szerelvények | 0587 | Niloé süllyesztett szerelvények | 1 | db | 3245066651125 | 85365080 | 0.118 | 0.105 | 0.95
665114 | 665114 | Niloé fényerőszabályzó 3-400W fehér, izzó, halogén, dimmelhető kompakt fénycső, dimmelhető LED, 2 vez | 20523 |  | PL2 - Süllyesztett és falon kívüli szerelvények | 0587 | Niloé süllyesztett szerelvények | 1 | db | 3245066651149 | 85365080 | 0.132 | 0.118 | 0.677
665115 | 665115 | Niloé fényerőszabályzó 40 - 400W (izzó, halogén), köröm nélkül, fehér | 14049 |  | PL2 - Süllyesztett és falon kívüli szerelvények | 0587 | Niloé süllyesztett szerelvények | 1 | db | 3245066651156 | 85365080 | 0.063204 | 0.0477 | 0.36 | X
665116 | 665116 | Niloé fényerőszabályzó nyomó köröm nélkül 400W fehér | 10450 |  | PL2 - Süllyesztett és falon kívüli szerelvények | 0587 | Niloé süllyesztett szerelvények | 1 | db | 3245066651163 | 85365080 | 0.06 | 0.102 | 0.677
665117 | 665117 | Niloé két vezetékes fényerőszabályzó fehér 400W | 25582 |  | PL2 - Süllyesztett és falon kívüli szerelvények | 0587 | Niloé süllyesztett szerelvények | 1 | db | 3245066651170 | 8536508099 | 0.12 | n.a. | 0.677
665195 | 665195-20 | Niloé Program Mosaic adapter, fehér | 826 |  | PL2 - Süllyesztett és falon kívüli szerelvények | 0587 | Niloé süllyesztett szerelvények | 10 | db | 5991066651952 | 85389091 | 0.0373 | 0.023 | 0.36 | X
665215 | 665215 | Niloé fényerőszabályzó 40 - 400W (izzó, halogén), köröm nélkül, bézs | 0 | Megszűnt termék | PL2 - Süllyesztett és falon kívüli szerelvények | 0587 | Niloé süllyesztett szerelvények | 1 | db | 3245066652153 | 85365080 | 0.0803 | 0.053 | 0.36
665295 | 665295-20 | Niloé Program Mosaic adapter, bézs | 826 |  | PL2 - Süllyesztett és falon kívüli szerelvények | 0587 | Niloé süllyesztett szerelvények | 10 | db | 5991066652959 | 85389091 | 0.0373 | 0.023 | 0.36 | X
680632 | 680632 | Plexo 55 keret membrános csapófedéllel, 3 modulos, Program Mosaichoz, fehér | 3461 |  | PL2 - Süllyesztett és falon kívüli szerelvények | 4416 | Plexo IP55 szerelvény kiegészítők | 1 | db | 3245066806327 | 85389099 | 0.11105 | 0.09605 | 0.65
680633 | 680633 | Plexo 55 keret membrános csapófedéllel, 3 modulos, Program Mosaichoz, szürke | 3607 |  | PL2 - Süllyesztett és falon kívüli szerelvények | 4416 | Plexo IP55 szerelvény kiegészítők | 1 | db | 3245066806334 | 85389099 | 0.107 | 0.092 | 0.65
684553 | 684553 | Plexo 66 váltókapcsoló süllyesztett | 7928 |  | PL2 - Süllyesztett és falon kívüli szerelvények | 0611 | Plexo 66 szerelvények | 1 | db | 3245066845531 | 85365080 | 0.133 | n.a. | 0.716
684554 | 684554 | Plexo 66 kettős váltókapcsoló süllyesztett | 8539 |  | PL2 - Süllyesztett és falon kívüli szerelvények | 0611 | Plexo 66 szerelvények | 1 | db | 3245066845548 | 85365080 | 0.15 | n.a. | 0.716
684556 | 684556 | Plexo 66 kétpólusú kapcsoló ellenörzőfényessé tehető, süllyesztett | 10136 |  | PL2 - Süllyesztett és falon kívüli szerelvények | 0611 | Plexo 66 szerelvények | 1 | db | 3245066845562 | 85365080 | 0.152 | n.a. | 0.716
684560 | 684560 | Plexo 66 váltóérintkezős nyomó, süllyesztett | 5495 |  | PL2 - Süllyesztett és falon kívüli szerelvények | 0611 | Plexo 66 szerelvények | 1 | db | 3245066845609 | 85365080 | 0.135 | n.a. | 0.716
684585 | 684585 | Plexo 66 illesztőkeret 2 modulos Program Mosaic fuknciókhoz | 6617 |  | PL2 - Süllyesztett és falon kívüli szerelvények | 0611 | Plexo 66 szerelvények | 1 | db | 3245066845852 | 85369010 | 0.145 | n.a. | 0.716
684602 | 684602 | Plexo 66 kétpólusú kapcsoló falon kívüli | 11098 |  | PL2 - Süllyesztett és falon kívüli szerelvények | 0611 | Plexo 66 szerelvények | 1 | db | 3245066846026 | 85365080 | 0.233 | n.a. | 0.716
684603 | 684603 | Plexo 66 váltókapcsoló falon kívüli | 9148 |  | PL2 - Süllyesztett és falon kívüli szerelvények | 0611 | Plexo 66 szerelvények | 1 | db | 3245066846033 | 85365080 | 0.216 | n.a. | 0.716
684604 | 684604 | Plexo 66 kettős váltóérintkezős kapcsoló falon kívüli | 9757 |  | PL2 - Süllyesztett és falon kívüli szerelvények | 0611 | Plexo 66 szerelvények | 1 | db | 3245066846040 | 85365080 | 0.229 | n.a. | 0.716
684611 | 684611 | Plexo 66 váltóérintkezős nyomó falon kívüli | 7708 |  | PL2 - Süllyesztett és falon kívüli szerelvények | 0611 | Plexo 66 szerelvények | 1 | db | 3245066846118 | 85365080 | 0.217 | n.a. | 0.716
684636 | 684636 | Plexo 66 illesztődoboz Program Mosaic funkciók részére csapófedéllel, 2 modulos | 10367 |  | PL2 - Süllyesztett és falon kívüli szerelvények | 0611 | Plexo 66 szerelvények | 1 | db | 3245066846361 | 85381000 | 0.2974 | 0.265 | 2.3
684638 | 684638 | Plexo 66 illesztődoboz Program Mosaic funkciók részére 3 modulos | 10856 |  | PL2 - Süllyesztett és falon kívüli szerelvények | 0611 | Plexo 66 szerelvények | 1 | db | 3245066846385 | 85369010 | 0.263 | n.a. | 1.563
689622 | 689622 | IP 44-es padlódoboz tömör fedéllel 8 - 15 mm vastag járólapokhoz | 17594 |  | PL7 - Kábelvezetési megoldások | 0315 | Legrand padlódobozok | 1 | db | 3245066896229 | 85381000 | 2.347 | n.a. | 6.429
689623 | 689623 | IP 44-es padlódoboz, középső kábelkimenettel 8 - 24 mm vastag járólapokhoz | 95631 |  | PL7 - Kábelvezetési megoldások | 0315 | Legrand padlódobozok | 1 | db | 3245066896236 | 85381000 | 3.271 | n.a. | 6.429
689657 | 689657 | Vertikális rögzítőkeret Program Mosaic szerelvényekhez, IP44-es padlódobozhoz, 8 modul | 15847 | Új termék! | PL7 - Kábelvezetési megoldások | 0315 | Legrand padlódobozok | 1 | db | 3414970698711 | 85389099 | 4.411 | n.a. | 23.678
690564 | 690564-50 | Kontamodul 4x2P+F elosztósor szürke, gyermekvédelemmel, 2,5m vezetékkel, újravezetékezhető | 11500 |  | PL9 - Tömegáruk | 1000 | Legrand elosztósorok | 10 | db | 5991066905642 | 85366990 | 0.055232 | 0.046947 | 2.44 | X
690565 | 690565-50 | Kontamodul 5x2P+F elosztósor szürke, gyermekvédelemmel, 2,5m vezetékkel, újravezetékezhető | 12134 |  | PL9 - Tömegáruk | 1000 | Legrand elosztósorok | 10 | db | 5991066905659 | 85366990 | 0.065663 | 0.055814 | 2.63 | X
690566 | 690566-50 | Kontamodul 6x2P+F elosztósor szürke, gyermekvédelemmel, 2,5m vezetékkel, újravezetékezhető | 13679 |  | PL9 - Tömegáruk | 1000 | Legrand elosztósorok | 10 | db | 5991066905666 | 85366990 | 0.072237 | 0.061402 | 4.22 | X
690584 | 690584-50 | Kontamodul 4x2P+F elosztósor, gyermekvédelemmel, 2,5m fehér, újravezetékezhető | 11500 |  | PL9 - Tömegáruk | 1000 | Legrand elosztósorok | 10 | db | 3245066905846 | 85366990 | 0.20722 | 0.15 | 2.44 | X
690585 | 690585-50 | Kontamodul 5x2P+F elosztósor, gyermekvédelemmel, 2,5m fehér, újravezetékezhető | 12134 |  | PL9 - Tömegáruk | 1000 | Legrand elosztósorok | 10 | db | 3245066905853 | 85366990 | 0.067664 | 0.057514 | 2.63 | X
690586 | 690586-50 | Kontamodul 6x2P+F elosztósor, gyermekvédelemmel, 2,5m fehér, újravezetékezhető | 13679 |  | PL9 - Tömegáruk | 1000 | Legrand elosztósorok | 10 | db | 3245066905860 | 85366990 | 0.15437 | 0.13122 | 4.22 | X
694601 | 694601 | Legrand 3x2P+F elosztósor CON, 1,5m vezetékkel, fekete | 5828 |  | PL9 - Tömegáruk | 1006 | Legrand elosztósorok | 5 | db | 3414970832504 | 85366990 | 0.53 | 0.451 | 3.6 | X
694602 | 694602 | Legrand 3x2P+F elosztósor CON, 3m vezetékkel, fekete | 6582 |  | PL9 - Tömegáruk | 1006 | Legrand elosztósorok | 5 | db | 3414970833068 | 85366990 | 0.702 | 0.6185 | 3.6 | X
694603 | 694603 | Legrand 3x2P+F elosztósor CON, kábel nélkül,fekete | 5035 |  | PL9 - Tömegáruk | 1006 | Legrand elosztósorok | 5 | db | 3414970832580 | 85366990 | 0.336 | 0.251 | 3.6 | X
694604 | 694604 | Legrand 4x2P+F elosztósor CON, 1,5m vezetékkel, fekete | 7030 |  | PL9 - Tömegáruk | 1006 | Legrand elosztósorok | 5 | db | 3414970832603 | 85366990 | 2.932 | n.a. | 21.384
694605 | 694605 | Legrand 4x2P+F elosztósor CON, 3m vezetékkel, fekete | 7716 |  | PL9 - Tömegáruk | 1006 | Legrand elosztósorok | 5 | db | 3414970832283 | 85366990 | 3.694 | n.a. | 21.384
694606 | 694606 | Legrand 4x2P+F elosztósor CON, kábel nélkül,fekete | 5900 |  | PL9 - Tömegáruk | 1006 | Legrand elosztósorok | 5 | db | 3414970832542 | 85366990 | 1.876 | n.a. | 16.905
694607 | 694607 | Legrand 5x2P+F elosztósor CON, 1,5m vezetékkel, fekete | 7371 |  | PL9 - Tömegáruk | 1006 | Legrand elosztósorok | 5 | db | 3414970832924 | 85366990 | 3.139 | n.a. | 22.77
694608 | 694608 | Legrand 5x2P+F elosztósor CON, kábel nélkül,fekete | 6335 |  | PL9 - Tömegáruk | 1006 | Legrand elosztósorok | 5 | db | 3414970833006 | 85366990 | 2.23 | n.a. | 22.77
694609 | 694609 | Legrand 6x2P+F elosztósor CON, 1,5m vezetékkel, fekete | 8218 |  | PL9 - Tömegáruk | 1006 | Legrand elosztósorok | 5 | db | 3414970833082 | 85366990 | 0.7 | 0.568 | 5.2 | X
694610 | 694610 | Legrand 6x2P+F elosztósor CON, kábel nélkül,fekete | 6778 |  | PL9 - Tömegáruk | 1006 | Legrand elosztósorok | 5 | db | 3414970832566 | 85366990 | 0.482 | 0.3728 | 4.2 | X
694611 | 694611 | Legrand 4x2P+F elosztósor túlfeszültség-levezetővel ellátott, 1,5m vezetékkel, fekete | 11874 |  | PL9 - Tömegáruk | 1006 | Legrand elosztósorok | 5 | db | 3414970832849 | 8536699099 | 3.441 | n.a. | 27.368 | X
694612 | 694612 | Legrand 6x2P+F elosztósor túlfesz-levezetővel, 1,5m vezetékkel, fekete | 7715 |  | PL9 - Tömegáruk | 1006 | Legrand elosztósorok | 5 | db | 3414970832481 | 8536699099 | 3.941 | n.a. | 32.903 | X
694613 | 694613 | Legrand 6x2P+F elosztósor Master-Slave 1,5m vezetékkel, fehér-szürke | 13599 |  | PL9 - Tömegáruk | 1006 | Legrand elosztósorok | 5 | db | 3414970832443 | 85366990 | 0.82 | 0.8 | 6.6 | X
694614 | 694614 | Elosztóoszlop, 4x2P+F, 2xUSB, 1xmicroUSB, tf, 2 m vezetékkel | 11538 |  | PL9 - Tömegáruk | 1006 | Legrand elosztósorok | 1 | db | 3245066946146 | 85366990 | 0.81 | 0.8 | 16.93 | X
694615 | 694615 | Elosztósor 2xUSB csatlakozóval 4x2P+F, fehér | 9043 |  | PL9 - Tömegáruk | 1006 | Legrand elosztósorok | 5 | db | 3414970833365 | 85366990 | 0.748 | 0.7256 | 5.7
694616 | 694616 | Elosztósor 2xUSB csatlakozóval 4x2P+F, fekete | 9043 |  | PL9 - Tömegáruk | 1006 | Legrand elosztósorok | 5 | db | 3414970832245 | 85366990 | 0.7366 | 0.624 | 3.84
694617 | 694617 | Elosztósor 2xUSB csatlakozóval 6x2P+F, fehér | 9965 |  | PL9 - Tömegáruk | 1006 | Legrand elosztósorok | 5 | db | 3414970832863 | 85366990 | 0.748 | 0.7256 | 5.7
694618 | 694618 | Elosztósor 2xUSB csatlakozóval 6x2P+F, fekete | 9965 |  | PL9 - Tömegáruk | 1006 | Legrand elosztósorok | 5 | db | 3414970833242 | 85366990 | 0.834 | 0.7923 | 6.2184
694619 | 694619 | Elosztóoszlop, 4x2P+F, 2xUSB, 1xmicroUSB, tf, 2 m vezetékkel fekete | 11538 |  | PL9 - Tömegáruk | 1006 | Legrand elosztósorok | 5 | db | 3414970832368 | 85366990 | 1.1858 | 1.1502 | 10.8928
694621 | 694621 | Legrand 3x2P+F elosztósor CON, 1,5m vezetékkel, fehér-szürke | 5828 |  | PL9 - Tömegáruk | 1006 | Legrand elosztósorok | 5 | db | 3245066946214 | 85366990 | 0.5658 | 0.5058 | 3.6 | X
694622 | 694622 | Legrand 3x2P+F elosztósor CON, 3m vezetékkel, fehér-szürke | 6582 |  | PL9 - Tömegáruk | 1006 | Legrand elosztósorok | 5 | db | 3245066946221 | 85366990 | 0.7316 | 0.6716 | 3.6 | X
694624 | 694624 | Legrand 3x2P+F elosztósor CON, kábel nélkül, fehér-szürke | 5131 |  | PL9 - Tömegáruk | 1006 | Legrand elosztósorok | 5 | db | 3245066946245 | 85366990 | 0.3748 | 0.3148 | 3.6 | X
694625 | 694625 | Elosztótorony WI-FI jelerősítővel, hotspot funkcióval | 20946 |  | PL9 - Tömegáruk | 1006 | Legrand elosztósorok | 5 | db | 3414970832627 | 85366990 | 1.2598 | 1.1968 | 9.504
694626 | 694626 | Legrand 4x2P+F elosztósor CON, 1,5m vezetékkel, fehér-szürke | 7030 |  | PL9 - Tömegáruk | 1006 | Legrand elosztósorok | 5 | db | 3245066946269 | 85366990 | 0.629 | 0.569 | 4.4 | X
694627 | 694627 | Legrand 4x2P+F elosztósor CON, 3m vezetékkel, fehér-szürke | 7716 |  | PL9 - Tömegáruk | 1006 | Legrand elosztósorok | 5 | db | 3245066946276 | 85366990 | 0.7964 | 0.7364 | 4.4 | X
694629 | 694629 | Legrand 4x2P+F elosztósor CON, kábel nélkül, fehér-szürke | 5899 |  | PL9 - Tömegáruk | 1006 | Legrand elosztósorok | 5 | db | 3245066946290 | 85366990 | 0.4132 | 0.3532 | 3.6 | X
694631 | 694631 | Legrand 5x2P+F elosztósor CON, 1,5m vezetékkel, fehér-szürke | 7371 |  | PL9 - Tömegáruk | 1006 | Legrand elosztósorok | 5 | db | 3245066946313 | 85366990 | 0.6916 | 0.6316 | 4.2 | X
694632 | 694632 | Legrand 5x2P+F elosztósor CON, 3m vezetékkel, fehér-szürke | 8046 |  | PL9 - Tömegáruk | 1006 | Legrand elosztósorok | 5 | db | 3245066946320 | 85366990 | 0.8498 | 0.7898 | 4.2 | X
694634 | 694634 | Legrand 5x2P+F elosztósor CON, kábel nélkül, fehér-szürke | 6455 |  | PL9 - Tömegáruk | 1006 | Legrand elosztósorok | 5 | db | 3245066946344 | 85366990 | 0.4952 | 0.4352 | 4.2 | X
694636 | 694636 | Legrand 6x2P+F elosztósor CON, 1,5m vezetékkel, fehér-szürke | 8218 |  | PL9 - Tömegáruk | 1006 | Legrand elosztósorok | 5 | db | 3245066946368 | 85366990 | 0.767 | 0.707 | 5.2 | X
694637 | 694637 | Legrand 6x2P+F elosztósor CON, 3m vezetékkel, fehér-szürke | 8389 |  | PL9 - Tömegáruk | 1006 | Legrand elosztósorok | 5 | db | 3245066946375 | 85366990 | 0.933 | 0.873 | 5.2 | X
694639 | 694639 | Legrand 6x2P+F elosztósor CON, kábel nélkül, fehér-szürke | 6777 |  | PL9 - Tömegáruk | 1006 | Legrand elosztósorok | 5 | db | 3245066946399 | 85366990 | 0.5374 | 0.4774 | 4.2 | X
694641 | 694641 | Legrand 4x2P+F elosztósor CON&SEC, 1,5m vezetékkel, fehér-szürke | 10231 |  | PL9 - Tömegáruk | 1006 | Legrand elosztósorok | 5 | db | 3245066946412 | 85366990 | 0.7856 | 0.7256 | 5.4 | X
694643 | 694643 | Legrand 4x2P+F elosztósor CON&SEC, 3m vezetékkel, fehér-szürke | 10905 |  | PL9 - Tömegáruk | 1006 | Legrand elosztósorok | 5 | db | 3245066946436 | 85366990 | 0.9474 | 0.6874 | 5 | X
694646 | 694646 | Legrand 6x2P+F elosztósor CON&SEC, 1,5m vezetékkel, fehér-szürke | 10842 |  | PL9 - Tömegáruk | 1006 | Legrand elosztósorok | 5 | db | 3245066946467 | 85366990 | 0.8882 | 0.8282 | 6.6 | X
694647 | 694647 | Legrand 6x2P+F elosztósor CON&SEC, 3m vezetékkel, fehér-szürke | 11645 |  | PL9 - Tömegáruk | 1006 | Legrand elosztósorok | 5 | db | 3245066946474 | 85366990 | 1.06 | 1 | 6
694648 | 694648 | Legrand 6x2P+F elosztósor Master-Slave 1,5m vezetékkel, fehér-szürke | 13599 |  | PL9 - Tömegáruk | 1006 | Legrand elosztósorok | 5 | db | 3245066946481 | 85366990 | 0.82 | 0.8 | 6.6 | X
694651 | 694651 | Legrand 4x2P+F elosztósor túlfeszültség-levezetővel ellátott, 1,5m vezetékkel, fehér-szürke | 6890 |  | PL9 - Tömegáruk | 1006 | Legrand elosztósorok | 5 | db | 3245066946511 | 85366990 | 0.7502 | 0.6902 | 5.4 | X
694656 | 694656 | Legrand 6x2P+F elosztósor túlfesz-levezetővel, 1,5m vezetékkel, fehér-szürke | 7715 |  | PL9 - Tömegáruk | 1006 | Legrand elosztósorok | 5 | db | 3245066946566 | 85366990 | 0.8612 | 0.8012 | 6.6 | X
694664 | 694664 | Elosztósor, 4x2P+F 2xRJ45 tf 1,5m vezetékkel | 9956 |  | PL9 - Tömegáruk | 1006 | Legrand elosztósorok | 5 | db | 3245066946641 | 85366990 | 1.033 | 0.9297 | 0.3008 | X
694666 | 694666 | Elosztósor, fekete, 6x2P+F 2xRJ45 2xTV tf, 1,5 m vezetékkel | 13240 | Készlet erejéig elérhető | PL9 - Tömegáruk | 1006 | Legrand elosztósorok | 5 | db | 3245066946665 | 85366990 | 0.838 | 0.828 | 5.36 | X
694670 | 694670 | 2P+F csatlakozóaljzat + 2xRJ45 (IN/OUT) aljzat túlfeszültség-levezetővel | 5292 |  | PL9 - Tömegáruk | 0980 | Legrand csatlakozók, elosztódugók | 1 | db | 3245066946702 | 85366990 | 0.22675 | 0.2 | 1.125 | X
694671 | 694671 | 2P+F csatlakozóaljzat + 2×USB (IN/OUT) aljzat túlfeszültség-levezetővel | 6131 | Készlet erejéig elérhető | PL9 - Tömegáruk | 0980 | Legrand csatlakozók, elosztódugók | 8 | db | 3245066946719 | 85366990 | 0.23112 | 0.204 | 1.125 | X
694810 | 694810 | Multimédiás asztali elosztósor tablet tartóval 3 x 2P+F + 2 USB-A, fehér | 10589 |  | PL9 - Tömegáruk | 1006 | Legrand elosztósorok | 1 | db | 3414971161962 | 85366990 | 0.703 | n.a. | 4.419
694811 | 694811 | Multimédiás asztali elosztósor tablet tartóval 3 x 2P+F + 2 USB-A, fekete | 10589 |  | PL9 - Tömegáruk | 1006 | Legrand elosztósorok | 1 | db | 3414971161993 | 85366990 | 0.689 | n.a. | 4.501
695001 | 695001 | Legrand 3x2P+F elosztósor ST, 1,5m vezetékkel, fehér-szürke | 2069 |  | PL9 - Tömegáruk | 1006 | Legrand elosztósorok | 10 | db | 3245066950013 | 85366990 | 0.3665 | 0.3365 | 1.2 | X
695002 | 695002 | Legrand 3x2P+F elosztósor ST, 3m vezetékkel, fehér-szürke | 3727 |  | PL9 - Tömegáruk | 1006 | Legrand elosztósorok | 10 | db | 3245066950020 | 85366990 | 0.5322 | 0.5022 | 1.5 | X
695003 | 695003 | Legrand 3x2P+F elosztósor ST, 5m vezetékkel, fehér-szürke | 5282 |  | PL9 - Tömegáruk | 1006 | Legrand elosztósorok | 10 | db | 3245066950037 | 85366990 | 0.7618 | 0.7318 | 1.9 | X
695004 | 695004 | Legrand 3x2P+F elosztósor ST, kábel nélkül, fehér-szürke | 1163 |  | PL9 - Tömegáruk | 1006 | Legrand elosztósorok | 10 | db | 3245066950044 | 85366990 | 0.1462 | 0.1162 | 0.8 | X
695006 | 695006 | Legrand 4x2P+F elosztósor ST, 1,5m vezetékkel, fehér-szürke | 2408 |  | PL9 - Tömegáruk | 1006 | Legrand elosztósorok | 10 | db | 3245066950068 | 85366990 | 0.4017 | 0.3717 | 1.5 | X
695007 | 695007 | Legrand 4x2P+F elosztósor ST, 3m vezetékkel, fehér-szürke | 4460 |  | PL9 - Tömegáruk | 1006 | Legrand elosztósorok | 10 | db | 3245066950075 | 85366990 | 0.5653 | 0.5353 | 1.6 | X
695008 | 695008 | Legrand 4x2P+F elosztósor ST, 5m vezetékkel, fehér-szürke | 5467 |  | PL9 - Tömegáruk | 1006 | Legrand elosztósorok | 10 | db | 3245066950082 | 85366990 | 0.7894 | 0.7594 | 2 | X
695009 | 695009 | Legrand 4x2P+F elosztósor ST, kábel nélkül, fehér-szürke | 1490 |  | PL9 - Tömegáruk | 1006 | Legrand elosztósorok | 10 | db | 3245066950099 | 85366990 | 0.1804 | 0.1504 | 0.8 | X
695010 | 695010 | Legrand 3x2P+F elosztósor ST, 1,5m vezetékkel, fekete | 2069 |  | PL9 - Tömegáruk | 1006 | Legrand elosztósorok | 10 | db | 3414970832825 | 8536699099 | 3.578 | n.a. | 12.286 | X
695011 | 695011 | Legrand 5x2P+F elosztósor ST, 1,5m vezetékkel, fehér-szürke | 4347 |  | PL9 - Tömegáruk | 1006 | Legrand elosztósorok | 10 | db | 3245066950112 | 85366990 | 0.4351 | 0.4051 | 1.6 | X
695012 | 695012 | Legrand 5x2P+F elosztósor ST, 3m vezetékkel, fehér-szürke | 5050 |  | PL9 - Tömegáruk | 1006 | Legrand elosztósorok | 10 | db | 3245066950129 | 85366990 | 0.5927 | 0.5627 | 1.8 | X
695013 | 695013 | Legrand 5x2P+F elosztósor ST, 5m vezetékkel, fehér-szürke | 5911 |  | PL9 - Tömegáruk | 1006 | Legrand elosztósorok | 10 | db | 3245066950136 | 85366990 | 0.8295 | 0.78803 | 2.4 | X
695014 | 695014 | Legrand 5x2P+F elosztósor ST, kábel nélkül, fehér-szürke | 2780 |  | PL9 - Tömegáruk | 1006 | Legrand elosztósorok | 10 | db | 3245066950143 | 85366990 | 0.2106 | 0.1806 | 0.9 | X
695015 | 695015 | Legrand 3x2P+F elosztósor ST, 3m vezetékkel, fekete | 3727 |  | PL9 - Tömegáruk | 1006 | Legrand elosztósorok | 10 | db | 3414970832801 | 85366990 | 0.5322 | 0.5022 | 1.5 | X
695016 | 695016 | Legrand 6x2P+F elosztósor ST, 1,5m vezetékkel, fehér-szürke | 4591 |  | PL9 - Tömegáruk | 1006 | Legrand elosztósorok | 10 | db | 3245066950167 | 85366990 | 0.4665 | 0.4365 | 1.6 | X
695017 | 695017 | Legrand 6x2P+F elosztósor ST, 3m vezetékkel, fehér-szürke | 5461 |  | PL9 - Tömegáruk | 1006 | Legrand elosztósorok | 10 | db | 3245066950174 | 85366990 | 0.6284 | 0.5984 | 1.7 | X
695018 | 695018 | Legrand 6x2P+F elosztósor ST, 5m vezetékkel, fehér-szürke | 7159 |  | PL9 - Tömegáruk | 1006 | Legrand elosztósorok | 10 | db | 3245066950181 | 85366990 | 0.8504 | 0.8204 | 2.2 | X
695019 | 695019 | Legrand 6x2P+F elosztósor ST, kábel nélkül, fehér-szürke | 1947 |  | PL9 - Tömegáruk | 1006 | Legrand elosztósorok | 10 | db | 3245066950198 | 85366990 | 0.2433 | 0.2133 | 1 | X
695020 | 695020 | Legrand 3x2P+F elosztósor ST, 5m vezetékkel, fekete | 5282 |  | PL9 - Tömegáruk | 1006 | Legrand elosztósorok | 10 | db | 3414970832726 | 85366990 | 7.398 | n.a. | 18.711
695023 | 695023 | Legrand 3x2P+F elosztósor ST, kábel nélkül, fekete | 1163 |  | PL9 - Tömegáruk | 1006 | Legrand elosztósorok | 10 | db | 3414970832382 | 85366990 | 0.1402 | 0.1231 | 0.8 | X
695025 | 695025 | Legrand 4x2P+F elosztósor ST, 1,5m vezetékkel, fekete | 2069 |  | PL9 - Tömegáruk | 1006 | Legrand elosztósorok | 10 | db | 3414970832344 | 85366990 | 3.853 | n.a. | 14.756
695028 | 695028 | Legrand 4x2P+F elosztósor ST, 3m vezetékkel, fekete | 4460 |  | PL9 - Tömegáruk | 1006 | Legrand elosztósorok | 10 | db | 3414970832429 | 85366990 | 5.445 | n.a. | 15.637
695030 | 695030 | Legrand 4x2P+F elosztósor ST, 5m vezetékkel, fekete | 5467 |  | PL9 - Tömegáruk | 1006 | Legrand elosztósorok | 10 | db | 3414970832665 | 85366990 | 7.661 | n.a. | 18.619
695033 | 695033 | Legrand 4x2P+F elosztósor ST, kábel nélkül, fekete | 1490 |  | PL9 - Tömegáruk | 1006 | Legrand elosztósorok | 10 | db | 3414970833266 | 85366990 | 1.778 | n.a. | 1.778
695038 | 695038 | Legrand 5x2P+F elosztósor ST, kábel nélkül, fekete | 2783 |  | PL9 - Tömegáruk | 1006 | Legrand elosztósorok | 10 | db | 3414970833327 | 85366990 | 2.067 | n.a. | 9.218
695045 | 695045 | Legrand 6x2P+F elosztósor ST, kábel nélkül, fekete | 1948 |  | PL9 - Tömegáruk | 1006 | Legrand elosztósorok | 10 | db | 3414970832962 | 85366990 | 2.367 | n.a. | 10.399
696001 | 696001-52 | Oteo falonkívüli váltókapcsoló, kerettel, fehér | 2086 |  | PL2 - Süllyesztett és falon kívüli szerelvények | 1231 | Oteo falon kívüli szerelvények | 10 | db | 3245066960012 | 85365080 | 0.010688 | 0.00908 | 0.29 | X
696002 | 696002-52 | Oteo falonkívüli csillárkapcsoló, kerettel, fehér | 3787 |  | PL2 - Süllyesztett és falon kívüli szerelvények | 1231 | Oteo falon kívüli szerelvények | 10 | db | 3245066960029 | 85365080 | 0.010697 | 0.00909 | 0.29 | X
696003 | 696003-52 | Oteo falonkívüli kétpólusú kapcsoló, kerettel, fehér | 3018 |  | PL2 - Süllyesztett és falon kívüli szerelvények | 1231 | Oteo falon kívüli szerelvények | 10 | db | 3245066960036 | 85365080 | 0.01069 | 0.00909 | 0.29 | X
696004 | 696004-52 | Oteo falonkívüli keresztkapcsoló, kerettel, fehér | 4222 |  | PL2 - Süllyesztett és falon kívüli szerelvények | 1231 | Oteo falon kívüli szerelvények | 10 | db | 3245066960043 | 85365080 | 0.010703 | 0.0091 | 0.29
696005 | 696005-52 | Oteo falonkívüli nyomó, fényjelzős, kerettel, fehér | 2508 |  | PL2 - Süllyesztett és falon kívüli szerelvények | 1231 | Oteo falon kívüli szerelvények | 10 | db | 3245066960050 | 85365080 | 0.010702 | 0.0091 | 0.29
696017 | 696017-52 | Oteo falonkívüli váltókapcsoló, fényjelzős, kerettel, fehér | 2605 |  | PL2 - Süllyesztett és falon kívüli szerelvények | 1231 | Oteo falon kívüli szerelvények | 10 | db | 3245066960173 | 85365080 | 0.010687 | 0.00908 | 0.29 | X
696020 | 696020-52 | OTEO FK VÁLTÓK KETTŐS KERETTEL FEHÉR | 4120 |  | PL2 - Süllyesztett és falon kívüli szerelvények | 1231 | Oteo falon kívüli szerelvények | 10 | db | 3245066960203 | 85365080 | 0.073 | 0.0661 | 0.29
696029 | 696029-52 | Oteo falonkívüli 2P+F földelt csatlakozóaljzat, kerettel, fehér | 1746 |  | PL2 - Süllyesztett és falon kívüli szerelvények | 1231 | Oteo falon kívüli szerelvények | 5 | db | 3245066960296 | 85366990 | 0.012152 | 0.00972 | 0.37 | X
696041 | 696041-52 | OTEO F.K. 1XRJ45 CAT5E | 3656 |  | PL8 - Hang-, adat- és képátviteli rendszerek | 0442 | Legrand RJ45 csatlakozóaljzatok | 5 | db | 3245066960418 | 85366990 | 0.010687 | 0.009084 | 0.29
699811 | 699811 | Omnirex időkapcsoló napi | 6674 |  | PL1 - Energiaelosztási megoldások | 0460 | Programkapcsolók | 1 | db | 3245066998114 | 91070000 | 0.1639 | 0.1305 | 0.9
699812 | 699812 | Omnirex időkapcsoló heti | 7772 |  | PL1 - Energiaelosztási megoldások | 0460 | Programkapcsolók | 1 | db | 3245066998121 | 91070000 | 0.1639 | 0.13 | 0.9
752001 | 752001-60 | Valena InMatic egypólusú kapcsoló mechanizmus | 1071 |  | PL2 - Süllyesztett és falon kívüli szerelvények | 0596 | Valena Life | 10 | db | 3414970462817 | 85365080 | 0.0753 | 0.0599 | 0.4689 | X
752002 | 752002-60 | Valena InMatic kétpólusú kapcsoló mechanizmus | 2326 |  | PL2 - Süllyesztett és falon kívüli szerelvények | 0596 | Valena Life | 5 | db | 3414970463180 | 85365080 | 0.0892 | 0.0702 | 0.4887 | X
752003 | 752003-60 | Hármas egypólusú kapcsoló mechanizmus VL/A | 3357 |  | PL2 - Süllyesztett és falon kívüli szerelvények | 0596 | Valena InMatic | 5 | db | 3414970459176 | 85365080 | 0.02575 | 0.01925 | 0.4887 | X
752005 | 752005-60 | Valena InMatic csillárkapcsoló mechanizmus | 1508 |  | PL2 - Süllyesztett és falon kívüli szerelvények | 0596 | Valena Life | 10 | db | 3414970459411 | 85365080 | 0.0777 | 0.0618 | 0.4689 | X
752006 | 752006-60 | Valena InMatic váltókapcsoló mechanizmus | 1451 |  | PL2 - Süllyesztett és falon kívüli szerelvények | 0596 | Valena Life | 10 | db | 3414970465542 | 85365080 | 0.0257 | 0.0191 | 0.4689 | X
752007 | 752007-60 | Valena InMatic keresztkapcsoló mechanizmus | 2338 |  | PL2 - Süllyesztett és falon kívüli szerelvények | 0596 | Valena Life | 5 | db | 3414970463951 | 85365080 | 0.1065 | 0.069 | 0.4887 | X
752008 | 752008-60 | Valena InMatic kettős váltókapcsoló mechanizmus | 1888 |  | PL2 - Süllyesztett és falon kívüli szerelvények | 0596 | Valena Life | 5 | db | 3414970459145 | 85365080 | 0.0886 | 0.0688 | 0.4887 | X
752010 | 752010-60 | Valena InMatic Váltókapcsoló N bekötő kapoccsal | 1608 |  | PL2 - Süllyesztett és falon kívüli szerelvények | 0596 | Valena InMatic | 5 | db | 3414970465290 | 85365080 | 0.0832 | 0.0633 | 0.4887 | X
752011 | 752011-60 | Valena InMatic váltóérintkezős nyomó mechanizmus | 1705 |  | PL2 - Süllyesztett és falon kívüli szerelvények | 0596 | Valena Life | 10 | db | 3414970464309 | 85365080 | 0.1115 | 0.072 | 0.4689 | X
752013 | 752013-60 | Valena InMatic Váltóérintkezős nyomó mechanizmus jelzőfénnyel 12-24-48 V | 2586 |  | PL2 - Süllyesztett és falon kívüli szerelvények | 0596 | Valena InMatic | 1 | db | 3414970464583 | 85365080 | 0.1132 | 0.058 | 0.7598 | X
752017 | 752017-60 | Valena InMatic váltóérintkezős nyomó mechanizmus potenciál független csatlakozással | 2032 |  | PL2 - Süllyesztett és falon kívüli szerelvények | 0596 | Valena Life | 1 | db | 3414970464569 | 85365080 | 0.1 | 0.0632 | 0.7598 | X
752018 | 752018-60 | Valena InMatic kettős váltóérintkezős nyomó mechanizmus | 2458 |  | PL2 - Süllyesztett és falon kívüli szerelvények | 0596 | Valena Life | 1 | db | 3414970458810 | 85365080 | 0.1026 | 0.0827 | 0.7598 | X
752020 | 752020-60 | Valena Life redőnynyomó mechanizmus, mechanikus leállítású motor közvetlen vezérléséhez | 2802 |  | PL2 - Süllyesztett és falon kívüli szerelvények | 0596 | Valena Life és Allure | 1 | db | 3414970910844 | 85365080 | 0.113 | 0.0735 | 0.7598 | X
752025 | 752025-60 | Valena InMatic elektronikus hotelkártya-kapcsoló mechanizmus | 13062 |  | PL2 - Süllyesztett és falon kívüli szerelvények | 0596 | Valena Life | 1 | db | 3414970453761 | 85365080 | 0.14253 | 0.08233 | 0.7598 | X
752027 | 752027-60 | Valena InMatic váltókapcsoló 16 AX mechanizmus | 1608 |  | PL2 - Süllyesztett és falon kívüli szerelvények | 0596 | Valena Life | 1 | db | 3414970575364 | 85365080 | 0.1 | 0.0623 | 0.7598 | X
752029 | 752029-60 | Valena InMatic redőnykapcsoló mechanizmus | 2830 |  | PL2 - Süllyesztett és falon kívüli szerelvények | 0596 | Valena Life | 1 | db | 3414970463722 | 85365080 | 0.0822 | 0.0067 | 0.7598 | X
752030 | 752030-60 | Valena InMatic redőnynyomó mechanizmus | 2830 |  | PL2 - Süllyesztett és falon kívüli szerelvények | 0596 | Valena Life | 1 | db | 3414970464705 | 85365080 | 0.113 | 0.0723 | 0.7598 | X
752032 | 752032-60 | Valena InMatic világítás + késleltetett ventilátor kapcsoló mechanizmus | 24163 |  | PL2 - Süllyesztett és falon kívüli szerelvények | 0596 | Valena Life | 1 | db | 3414970540942 | 85369085 | 0.1442 | 0.084 | 0.7598 | X
752033 | 752033-60 | Valena Inmatic elektronikus szobatermosztát mechanizmus | 23510 |  | PL2 - Süllyesztett és falon kívüli szerelvények | 0596 | Valena Life | 1 | db | 3414970540904 | 90321020 | 0.14386 | 0.09096 | 0.7598 | X
752034 | 752034-60 | Valena Inmatic termosztát padlófűtéshez mechanizmus | 27036 |  | PL2 - Süllyesztett és falon kívüli szerelvények | 0596 | Valena Life | 1 | db | 3414970540928 | 90321020 | 0.16791 | 0.09876 | 1.4 | X
752036 | 752036-60 | Valena InMatic Bluetooth modul mechanizmus | 32653 |  | PL2 - Süllyesztett és falon kívüli szerelvények | 0596 | Valena Life | 1 | db | 3414970476616 | 85369085 | 0.13389 | 0.08507 | 0.7598 | X
752037 | 752037-60 | Valena InMatic helyi sztereó vezérlőegység mechanizmus, LCD kijelzővel | 49114 | Készlet erejéig elérhető | PL2 - Süllyesztett és falon kívüli szerelvények | 0596 | Valena Life | 1 | db | 3414970459251 | 85369085 | 0.1335 | 0.0958 | 0.7598 | X
752038 | 752038-60 | Valena InMatic központi bemeneti egység mechanizmus, tápegységgel | 61845 | Készlet erejéig elérhető | PL2 - Süllyesztett és falon kívüli szerelvények | 0596 | Valena Life | 1 | db | 3414970462466 | 85369085 | 0.519 | 0.376 | 3.308 | X
752039 | 752039-60 | Valena InMatic kiegészítő kommunikációs egység mechanizmus | 39069 | Készlet erejéig elérhető | PL2 - Süllyesztett és falon kívüli szerelvények | 0596 | Valena Life | 1 | db | 3414970462480 | 85369085 | 0.1352 | 0.08 | 0.7598 | X
752041 | 752041-60 | Valena InMatic kétpólusú kapcsoló mechanizmus ellenőrzőfénnyel | 3050 |  | PL2 - Süllyesztett és falon kívüli szerelvények | 0596 | Valena Life | 1 | db | 3414970463203 | 85365080 | 0.1226 | 0.0697 | 0.7598 | X
752044 | 752044-60 | InMatic süllyesztőperem rádiós és MyHOME mechanizmusokhoz | 633 |  | PL2 - Süllyesztett és falon kívüli szerelvények | 0596 | Valena InMatic | 5 | db | 3414970635099 | 39269097 | 0.0497 | 0.0405 | 0.28 | X
752045 | 752045-60 | Valena Allure Forgatógombos fényerőszab. burkolat, Fehér | 571 |  | PL2 - Süllyesztett és falon kívüli szerelvények | 0596 | Valena Allure | 1 | db | 3414970476630 | 39269097 | 0 | 0.008536 | 0.2385 | X
752046 | 752046-60 | Valena Allure Forgatógombos fényerőszab. burkolat, Elefántcsont | 571 |  | PL2 - Süllyesztett és falon kívüli szerelvények | 0596 | Valena Allure | 1 | db | 3414970476654 | 39269097 | 0 | 0.008536 | 0.2385 | X
752047 | 752047-60 | Valena Allure Forgatógombos fényerőszab. burkolat, Alumínium | 1331 |  | PL2 - Süllyesztett és falon kívüli szerelvények | 0596 | Valena Allure | 1 | db | 3414970476678 | 39269097 | 0 | 0.008536 | 0.2385 | X
752048 | 752048-60 | Valena Allure Forgatógombos fényerőszab. burkolat, Fekete | 1584 |  | PL2 - Süllyesztett és falon kívüli szerelvények | 0596 | Valena Allure | 1 | db | 3414970476692 | 39269097 | 0 | 0.008536 | 0.2385 | X
752049 | 752049-60 | Valena Allure Forgatógombos fényerőszab. burkolat, Gyöngyház | 2851 |  | PL2 - Süllyesztett és falon kívüli szerelvények | 0596 | Valena Allure | 1 | db | 3414970476715 | 39269097 | 0 | 0.008536 | 0.2385 | X
752057 | 752057 | Valena Allure Bepattintható LED lámpa váltókapcsolóhoz, Kék | 1635 |  | PL2 - Süllyesztett és falon kívüli szerelvények | 0596 | Valena Allure | 5 | db | 3414970476838 | 39269097 | 0.007 | 0.0085 | 0.0648 | X
752058 | 752058 | Valena Allure Bepattintható LED lámpa jelzőfénnyel felszerelhető és nulla vezetékes váltókapcsolóhoz, Kék | 1635 |  | PL2 - Süllyesztett és falon kívüli szerelvények | 0596 | Valena Allure | 5 | db | 3414970476869 | 39269097 | 0.007 | 0.0085 | 0.0648
752060 | 752060-60 | Valena InMatic forgatógombos fényerőszabályzó mechanizmus, két vezetékes | 10880 |  | PL2 - Süllyesztett és falon kívüli szerelvények | 0596 | Valena Life | 1 | db | 3414970465139 | 85365080 | 0.15991 | 0.1136 | 0.9187 | X
752061 | 752061-60 | Valena InMatic Időzítőkapcsoló | 21552 |  | PL2 - Süllyesztett és falon kívüli szerelvények | 0596 | Valena InMatic | 1 | db | 3414970463562 | 91070000 | 0.1442 | 0.084 | 0.7598 | X
752062 | 752062-60 | Valena InMatic nyomógombos fényerőszabályzó mechanizmus, két vezetékes | 10880 |  | PL2 - Süllyesztett és falon kívüli szerelvények | 0596 | Valena Life | 1 | db | 3414970465214 | 85365080 | 0.151 | 0.1083 | 0.7598 | X
752065 | 752065-60 | Valena InMatic energiatakarékos kapcsoló mechanizmus | 9600 |  | PL2 - Süllyesztett és falon kívüli szerelvények | 0596 | Valena Life | 1 | db | 3414970459589 | 85365080 | 0.1552 | 0.095 | 0.7598 | X
752067 | 752067-60 | Valena InMatic 1-10 V-os fényerőszabályzó mechanizmus, 3 vezetékes | 19592 |  | PL2 - Süllyesztett és falon kívüli szerelvények | 0596 | Valena Life | 1 | db | 3414970465016 | 85365080 | 0.1442 | 0.084 | 0.7598 | X
752069 | 752069-60 | Valena Life mobil tartalékvilágítás fehér | 9704 |  | PL2 - Süllyesztett és falon kívüli szerelvények | 0596 | Valena Life | 1 | db | 3414970453723 | 94055000 | 0.14382 | 0.095 | 0.7598 | X
752070 | 752070-60 | Valena InMatic mozgásérzékelős kapcsoló mechanizmus, 2 vezetékes | 24476 |  | PL4 - Épületfelügyeleti megoldások | 0335 | Legrand mozgásérzékelők | 1 | db | 3414970620934 | 85365080 | 0.1525 | 0.1115 | 0.9187 | X
752073 | 752073-60 | Valena InMatic mozgásérzékelős kapcsoló mechanizmus, 3 vezetékes | 11334 |  | PL4 - Épületfelügyeleti megoldások | 0335 | Legrand mozgásérzékelők | 1 | db | 3414970620972 | 85365080 | 0.13816 | 0.0856 | 0.9187 | X
752075 | 752075-60 | Valena Allure Energiatakarékos kapcsoló burkolat, Fehér | 1077 |  | PL2 - Süllyesztett és falon kívüli szerelvények | 0596 | Valena Allure | 1 | db | 3414970476944 | 39269097 | 0 | 0.0098 | 0.2385 | X
752076 | 752076-60 | Valena Allure Energiatakarékos kapcsoló burkolat, Elefántcsont | 1077 |  | PL2 - Süllyesztett és falon kívüli szerelvények | 0596 | Valena Allure | 1 | db | 3414970476968 | 39269097 | 0 | 0.0098 | 0.2385 | X
752077 | 752077-60 | Valena Allure Energiatakarékos kapcsoló burkolat, Alumínium | 3739 |  | PL2 - Süllyesztett és falon kívüli szerelvények | 0596 | Valena Allure | 1 | db | 3414970476982 | 39269097 | 0 | 0.0098 | 0.2385 | X
752078 | 752078-60 | Valena Allure Energiatakarékos kapcsoló burkolat, Fekete | 3739 |  | PL2 - Süllyesztett és falon kívüli szerelvények | 0596 | Valena Allure | 1 | db | 3414970477002 | 39269097 | 0 | 0.0098 | 0.2385 | X
752079 | 752079-60 | Valena Allure Energiatakarékos kapcsoló burkolat, Gyöngyház | 3739 |  | PL2 - Süllyesztett és falon kívüli szerelvények | 0596 | Valena Allure | 1 | db | 3414970734198 | 39269097 | 0 | 0.0098 | 0.2385 | X
752080 | 752080 | Valena InMatic rádiós fényerőszabályzó (vezérlő) mechanizmus | 51171 | Készlet erejéig elérhető | PL2 - Süllyesztett és falon kívüli szerelvények | 0596 | Valena InMatic | 1 | db | 3414970567772 | 85369085 | 0.0813 | 0.066 | 0.521
752081 | 752081 | Valena InMatic rádiós egy funkciós kapcsoló (vezérlő) mechanizmus | 28145 | Készlet erejéig elérhető | PL2 - Süllyesztett és falon kívüli szerelvények | 0596 | Valena InMatic | 1 | db | 3414970567796 | 85369085 | 0.0811 | 0.066 | 0.521
752082 | 752082 | Valena InMatic rádiós két funkciós kapcsoló (vezérlő) mechanizmus | 30704 | Készlet erejéig elérhető | PL2 - Süllyesztett és falon kívüli szerelvények | 0596 | Valena InMatic | 1 | db | 3414970567819 | 85369085 | 0.0814 | 0.067 | 0.521
752083 | 752083 | Valena InMatic rádiós szcenárió kapcsoló | 25585 | Készlet erejéig elérhető | PL2 - Süllyesztett és falon kívüli szerelvények | 0596 | Valena InMatic | 1 | db | 3414970567833 | 85369085 | 0.0812 | 0.066 | 0.521
752084 | 752084 | Valena InMatic rádiós redőnyvezérlő (vezérlő) mechanizmus | 28145 |  | PL2 - Süllyesztett és falon kívüli szerelvények | 0596 | Valena InMatic | 1 | db | 3414970567857 | 85369085 | 0.0815 | 0.066 | 0.521
752085 | 752085-60 | Valena Allure Nyomógombos fényerőszab. burkolat, Fehér | 1164 |  | PL2 - Süllyesztett és falon kívüli szerelvények | 0596 | Valena Allure | 1 | db | 3414970477026 | 39269097 | 0 | 0.010287 | 0.2385 | X
752086 | 752086-60 | Valena Allure Nyomógombos fényerőszab. burkolat, Elefántcsont | 1164 |  | PL2 - Süllyesztett és falon kívüli szerelvények | 0596 | Valena Allure | 1 | db | 3414970477040 | 39269097 | 0 | 0.010287 | 0.2385 | X
752087 | 752087-60 | Valena Allure Nyomógombos fényerőszab. burkolat, Alumínium | 2358 |  | PL2 - Süllyesztett és falon kívüli szerelvények | 0596 | Valena Allure | 1 | db | 3414970477064 | 39269097 | 0 | 0.010287 | 0.2385 | X
752088 | 752088-60 | Valena Allure Nyomógombos fényerőszab. burkolat, Fekete | 2358 |  | PL2 - Süllyesztett és falon kívüli szerelvények | 0596 | Valena Allure | 1 | db | 3414970477088 | 39269097 | 0 | 0.010287 | 0.2385 | X
752089 | 752089-60 | Valena Allure Nyomógombos fényerőszab. burkolat, Gyöngyház | 2358 |  | PL2 - Süllyesztett és falon kívüli szerelvények | 0596 | Valena Allure | 1 | db | 3414970477101 | 39269097 | 0 | 0.010287 | 0.2385 | X
752101 | 752101-60 | Valena Life egypólusú kapcsoló 10 AX fehér | 1254 |  | PL2 - Süllyesztett és falon kívüli szerelvények | 0596 | Valena Life | 15 | db | 3414970462640 | 85365080 | 0.0851 | 0.0712 | 0.7234 | X
752102 | 752102-60 | Valena Life kétpólusú kapcsoló 16 AX fehér | 2498 |  | PL2 - Süllyesztett és falon kívüli szerelvények | 0596 | Valena Life | 5 | db | 3414970463128 | 85365080 | 0.0986 | 0.0802 | 0.6617 | X
752104 | 752104-60 | Valena Life egypólusú kapcsoló ellenőrzőfénnyel 10 AX fehér | 2049 |  | PL2 - Süllyesztett és falon kívüli szerelvények | 0596 | Valena Life | 5 | db | 3414970463524 | 85365080 | 0.0916 | 0.0732 | 0.6617 | X
752105 | 752105-60 | Valena Life csillárkapcsoló 10 AX fehér | 1884 |  | PL2 - Süllyesztett és falon kívüli szerelvények | 0596 | Valena Life | 15 | db | 3414970459350 | 85365080 | 0.094 | 0.0773 | 0.7234 | X
752106 | 752106-60 | Valena Life váltókapcsoló 10 AX fehér | 1631 |  | PL2 - Süllyesztett és falon kívüli szerelvények | 0596 | Valena Life | 15 | db | 3414970465351 | 85365080 | 0.0859 | 0.0711 | 0.7234 | X
752107 | 752107-60 | Valena Life keresztkapcsoló 10 AX fehér | 2511 |  | PL2 - Süllyesztett és falon kívüli szerelvények | 0596 | Valena Life | 5 | db | 3414970463852 | 85365080 | 0.0998 | 0.0813 | 0.6617 | X
752108 | 752108-60 | Valena Life kettős váltókapcsoló 10 AX fehér | 2260 |  | PL2 - Süllyesztett és falon kívüli szerelvények | 0596 | Valena Life | 15 | db | 3414970458971 | 85365080 | 0.0947 | 0.0796 | 0.7234 | X
752109 | 752109-60 | Valena Life kettős váltókapcsoló jelzőfénnyel 10 AX fehér | 4072 |  | PL2 - Süllyesztett és falon kívüli szerelvények | 0596 | Valena Life | 5 | db | 3414970459060 | 85365080 | 0.1004 | 0.0816 | 0.6617 | X
752110 | 752110-60 | Valena Life egypólusú kapcsoló jelzőfénnyel 10 AX fehér | 2225 |  | PL2 - Süllyesztett és falon kívüli szerelvények | 0596 | Valena Life | 5 | db | 3414970462732 | 85365080 | 0.0898 | 0.0713 | 0.6617 | X
752111 | 752111-60 | Valena Life váltóérintkezős nyomó fehér | 1900 |  | PL2 - Süllyesztett és falon kívüli szerelvények | 0596 | Valena Life | 15 | db | 3414970464057 | 85365080 | 0.0867 | 0.0715 | 0.7234 | X
752112 | 752112-60 | Valena Life váltóérintkezős nyomó, jelzőfénnyel fehér | 2896 |  | PL2 - Süllyesztett és falon kívüli szerelvények | 0596 | Valena Life | 5 | db | 3414970464187 | 85365080 | 0.0914 | 0.0728 | 0.6617 | X
752113 | 752113-60 | Valena Life váltóérintkezős nyomó, jelzőfénnyel 12 V fehér | 2877 |  | PL2 - Süllyesztett és falon kívüli szerelvények | 0596 | Valena Life | 5 | db | 3414970463982 | 85365080 | 0.12 | 0.09 | 0.6617 | X
752114 | 752114-60 | Valena Life váltóérintkezős nyomó jelzőfénnyel, átlátszó címketartóval, 3 színű betétlappal elefántcsont | 3427 |  | PL2 - Süllyesztett és falon kívüli szerelvények | 0596 | Valena Life | 5 | db | 3414970464002 | 85365080 | 0.0968 | 0.0784 | 0.6617 | X
752115 | 752115-60 | Valena Life váltóérintkezős nyomó csengőjellel fehér | 1979 |  | PL2 - Süllyesztett és falon kívüli szerelvények | 0596 | Valena Life | 5 | db | 3414970464361 | 85365080 | 0.09 | 0.0713 | 0.6617 | X
752116 | 752116-60 | Valena Life váltóérintkezős nyomó csengőjellel, jelzőfénnyel fehér | 2951 |  | PL2 - Süllyesztett és falon kívüli szerelvények | 0596 | Valena Life | 5 | db | 3414970464248 | 85365080 | 0.12 | 0.09 | 0.6617 | X
752118 | 752118-60 | Valena Life kettős váltóérintkezős nyomó fehér | 2824 |  | PL2 - Süllyesztett és falon kívüli szerelvények | 0596 | Valena Life | 5 | db | 3414970458773 | 85365080 | 0.0978 | 0.0793 | 0.6617 | X
752120 | 752120-60 | Valena Life redőnynyomó burkolattal, mechanikus leállítású motor közvetlen vezérléséhez, fehér | 3385 |  | PL2 - Süllyesztett és falon kívüli szerelvények | 0596 | Valena Life és Allure | 1 | db | 3414970910868 | 85365080 | 0.1201 | 0.0829 | 1.109 | X
752121 | 752121-60 | Valena Life Multifunkciós vezérlő, burkolattal, fehér | 4393 |  | PL2 - Süllyesztett és falon kívüli szerelvények | 0596 | Valena Life | 1 | db | 3414970463364 | 85365080 | 0.13787 | 0.07673 | 0.7598 | X
752122 | 752122-60 | Valena Life Multifunkciós vezérlő jelzőfénnyel, burkolattal, fehér | 6333 |  | PL2 - Süllyesztett és falon kívüli szerelvények | 0596 | Valena Life | 1 | db | 3414970463777 | 85365080 | 0.13965 | 0.08195 | 0.7598 | X
752124 | 752124-60 | Valena Life húzózsinóros váltóérintkezős nyomó fehér | 3765 |  | PL2 - Süllyesztett és falon kívüli szerelvények | 0596 | Valena Life | 1 | db | 3414970464460 | 85365080 | 0.11 | 0.0707 | 0.9187 | X
752125 | 752125-60 | Valena Life kétállású kulcsos kapcsoló (0-1) fehér | 12939 |  | PL2 - Süllyesztett és falon kívüli szerelvények | 0596 | Valena Life | 1 | db | 3414970463241 | 85365080 | 0.1275 | 0.0922 | 0.9187 | X
752126 | 752126-60 | Valena Life váltókapcsoló jelzőfénnyel 10 AX fehér | 2700 |  | PL2 - Süllyesztett és falon kívüli szerelvények | 0596 | Valena Life | 5 | db | 3414970465467 | 85365080 | 0.11 | 0.08 | 0.6617 | X
752128 | 752128-60 | Valena Life csillárkapcsoló jelzőfénnyel 10 AX fehér | 3697 |  | PL2 - Süllyesztett és falon kívüli szerelvények | 0596 | Valena Life | 5 | db | 3414970459442 | 85365080 | 0.0986 | 0.0798 | 0.6617 | X
752129 | 752129-60 | Valena Life redőnykapcsoló fehér | 3412 |  | PL2 - Süllyesztett és falon kívüli szerelvények | 0596 | Valena Life | 5 | db | 3414970463685 | 85365080 | 0.0998 | 0.0812 | 0.6617 | X
752130 | 752130-60 | Valena Life redőnynyomó fehér | 3412 |  | PL2 - Süllyesztett és falon kívüli szerelvények | 0596 | Valena Life | 5 | db | 3414970464668 | 85365080 | 0.0996 | 0.0813 | 0.6617 | X
752131 | 752131-60 | MyHOME (Valena Life) digitális termosztát | 38065 |  | PL3 - Intelligens és kommunikációs megoldások | 0646 | Valena Life | 1 | db | 3414970567871 | 90321020 | 0.13114 | 0.077 | 0.7598 | X
752132 | 752132-60 | Valena Life fokozatkapcsoló (0, 1, 2, 3) fehér | 12939 |  | PL2 - Süllyesztett és falon kívüli szerelvények | 0596 | Valena Life | 1 | db | 3414970463623 | 85369085 | 0.148 | 0.1082 | 0.9187 | X
752133 | 752133-60 | Valena Life elektronikus szobatermosztát fehér | 23288 |  | PL2 - Süllyesztett és falon kívüli szerelvények | 0596 | Valena Life | 1 | db | 3414970540966 | 90321020 | 0.1345 | 0.0935 | 0.7598 | X
752134 | 752134-60 | Valena Life szobatermosztát padlófűtéshez fehér | 26781 |  | PL2 - Süllyesztett és falon kívüli szerelvények | 0596 | Valena Life | 1 | db | 3414970541048 | 90321020 | 0.3025 | 0.2478 | 1.4 | X
752142 | 752142-60 | Valena Life/Allure RDS tuner tápegységgel és LCD kijelzővel, burkolattal, fehér | 72605 | Készlet erejéig elérhető | PL2 - Süllyesztett és falon kívüli szerelvények | 0596 | Valena Life és Allure | 1 | db | 3414970461650 | 85299097 | 0.258 | 0.2122 | 1.0437 | X
752144 | 752144-60 | Valena Life/Program Mosaic átalakító fehér | 1112 |  | PL2 - Süllyesztett és falon kívüli szerelvények | 0596 | Valena Life | 1 | db | 3414970455567 | 85389099 | 0.083 | 0.046 | 0.7598 | X
752145 | 752145-60 | Valena Life 4x2 modulos keret, vízszintes fehér | 2614 |  | PL2 - Süllyesztett és falon kívüli szerelvények | 0596 | Valena Life | 1 | db | 3414970455529 | 85389099 | 0.10389 | 0.05561 | 0.9538 | X
752146 | 752146-60 | Valena Life 2x4x2 modulos keret, vízszintes fehér | 5889 |  | PL2 - Süllyesztett és falon kívüli szerelvények | 0596 | Valena Life | 1 | db | 3414970455543 | 39269097 | 0.395 | 0.3118 | 1.3996 | X
752148 | 752148-60 | Valena Life keresztkapcsoló jelzőfénnyel 10 AX fehér | 3480 |  | PL2 - Süllyesztett és falon kívüli szerelvények | 0596 | Valena Life | 5 | db | 3414970463913 | 85365080 | 0.1018 | 0.0832 | 0.6617 | X
752150 | 752150 | Párosított szett: Alternatív kapcsolás mikromodul segítségével - 2 vezeték nélküli kapcsoló + mikromodul Valena Life Netatmo fehér | 30960 | Új termék! | PL3 - Intelligens és kommunikációs megoldások | 0180 | Intelligens berendezések, Netatmo projekt | 1 | db | 3414971154155 | 85365080 | 0.19 | 0.1862 | 0.95 | X
752151 | 752151-60 | Valena Life egypólusú kapcsoló IP44 fehér | 2264 |  | PL2 - Süllyesztett és falon kívüli szerelvények | 0596 | Valena Life | 5 | db | 3414970462619 | 85365080 | 0.1019 | 0.0719 | 0.6617 | X
752152 | 752152 | Párosított szett: Alternatív kapcsolás - 1 intelligens kapcsoló + 1 vezeték nélküli kapcsoló Valena Life Netatmo fehér | 25440 | Új termék! | PL3 - Intelligens és kommunikációs megoldások | 0180 | Intelligens berendezések, Netatmo projekt | 1 | db | 3414971154179 | 85365080 | 0.36666 | 0.35933 | 2.53 | X
752154 | 752154 | Párosított szett: Vezérelhető csatlakozó aljzat - 1 intelligens csatlakozóaljzat + 1 vezeték nélküli kapcsoló Valena Life Netatmo fehér | 24700 | Új termék! | PL3 - Intelligens és kommunikációs megoldások | 0180 | Intelligens berendezések, Netatmo projekt | 1 | db | 3414971154216 | 85366990 | 0.36666 | 0.35933 | 2.53 | X
752155 | 752155-60 | Valena Life csillárkapcsoló IP44 fehér | 2264 |  | PL2 - Süllyesztett és falon kívüli szerelvények | 0596 | Valena Life | 5 | db | 3414970459503 | 85365080 | 0.1073 | 0.0773 | 0.6617 | X
752156 | 752156-60 | Valena Life váltókapcsoló IP44 fehér | 2264 |  | PL2 - Süllyesztett és falon kívüli szerelvények | 0596 | Valena Life | 5 | db | 3414970465382 | 85365080 | 0.1005 | 0.0705 | 0.6617 | X
752157 | 752157 | Párosított szett: Központosított redőnyvezérlés - 1 intelligens redőnykapcsoló + 1 vezeték nélküli redőnyvezérlő Valena Life Netatmo fehér | 30210 | Új termék! | PL3 - Intelligens és kommunikációs megoldások | 0180 | Intelligens berendezések, Netatmo projekt | 1 | db | 3414971154230 | 85365080 | 0.36666 | 0.35933 | 2.53 | X
752158 | 752158-60 | Valena Life kettős váltókapcsoló IP44 fehér | 2264 |  | PL2 - Süllyesztett és falon kívüli szerelvények | 0596 | Valena Life | 5 | db | 3414970459275 | 85365080 | 0.1098 | 0.0798 | 0.6617 | X
752159 | 752159-60 | Valena Life kettős váltókapcsoló jelzőfénnyel, IP44 fehér | 3270 |  | PL2 - Süllyesztett és falon kívüli szerelvények | 0596 | Valena Life | 1 | db | 3414970459091 | 85365080 | 0.14405 | 0.0825 | 1.109 | X
752160 | 752160-60 | Valena Life forgatógombos fényerőszabályzó, 2 vezetékes- minden lámpatípushoz fehér | 10971 |  | PL2 - Süllyesztett és falon kívüli szerelvények | 0596 | Valena Life | 1 | db | 3414970465092 | 85365080 | 0.16155 | 0.1 | 1.109 | X
752161 | 752161-60 | Valena Life egypólusú kapcsoló jelzőfénnyel, IP44 fehér | 3270 |  | PL2 - Süllyesztett és falon kívüli szerelvények | 0596 | Valena Life | 5 | db | 3414970462763 | 85365080 | 0.1006 | 0.0706 | 0.6617 | X
752162 | 752162-60 | Valena Life nyomógombos fényerőszabályzó, 2 vezetékes - minden lámpatípushoz fehér | 10971 |  | PL2 - Süllyesztett és falon kívüli szerelvények | 0596 | Valena Life | 1 | db | 3414970465177 | 85365080 | 0.158 | 0.122 | 1.109 | X
752163 | 752163-60 | Valena Life fényerőszabályzó, 3 vezetékes, 1000 W fehér | 38816 |  | PL2 - Süllyesztett és falon kívüli szerelvények | 0596 | Valena Life | 1 | db | 3414970465030 | 85365080 | 0.20095 | 0.15552 | 1.0437 | X
752164 | 752164-60 | Valena Life kétpólusú kapcsoló 16A IP44 fehér | 2520 |  | PL2 - Süllyesztett és falon kívüli szerelvények | 0596 | Valena Life | 5 | db | 3414970463142 | 85365080 | 0.11 | 0.08 | 0.6617 | X
752165 | 752165-60 | Valena Life energiatakarékos kapcsoló 10 AX fehér | 9892 |  | PL2 - Süllyesztett és falon kívüli szerelvények | 0596 | Valena Life | 1 | db | 3414970459541 | 85365080 | 0.1475 | 0.1128 | 1.109 | X
752167 | 752167-60 | Valena Life váltókapcsoló jelzőfénnyel, IP44 fehér | 3270 |  | PL2 - Süllyesztett és falon kívüli szerelvények | 0596 | Valena Life | 5 | db | 3414970465498 | 85365080 | 0.102 | 0.072 | 0.6617 | X
752169 | 752169-60 | Valena Life mobil tartalékvilágítás elefántcsont | 9704 |  | PL2 - Süllyesztett és falon kívüli szerelvények | 0596 | Valena Life | 1 | db | 3414970453747 | 94055000 | 0.14382 | 0.095 | 0.7598 | X
752170 | 752170-60 | Valena Life mozgásérzékelős kapcsoló, 2 vezetékes fehér | 24754 |  | PL2 - Süllyesztett és falon kívüli szerelvények | 0596 | Valena Life | 1 | db | 3414970463043 | 85365080 | 0.162 | 0.1243 | 1.109 | X
752171 | 752171-60 | Valena Life váltóérintkezős nyomó IP44 fehér | 2264 |  | PL2 - Süllyesztett és falon kívüli szerelvények | 0596 | Valena Life | 5 | db | 3414970464088 | 85365080 | 0.1006 | 0.0706 | 0.6617 | X
752172 | 752172-60 | Valena Life mozgásérzékelős kapcsoló beépített nyomógombbal, 2 vezetékes fehér | 18778 |  | PL4 - Épületfelügyeleti megoldások | 0335 | Legrand mozgásérzékelők | 1 | db | 3414970462923 | 85365080 | 0.15706 | 0.095 | 1.109 | X
752173 | 752173-60 | Valena Life mozgásérzékelős kapcsoló, 3 vezetékes fehér | 11523 |  | PL4 - Épületfelügyeleti megoldások | 0335 | Legrand mozgásérzékelők | 1 | db | 3414970462985 | 85365080 | 0.15706 | 0.095 | 1.109 | X
752174 | 752174-60 | Valena Life Mozgásérzékelős akadályjelző, burkolattal, fehér | 27170 |  | PL2 - Süllyesztett és falon kívüli szerelvények | 0596 | Valena Life | 1 | db | 3414970465252 | 85365080 | 0.139 | 0.0957 | 0.9187 | X
752175 | 752175-60 | Valena Life váltóérintkezős nyomó csengőjellel, IP44 fehér | 2264 |  | PL2 - Süllyesztett és falon kívüli szerelvények | 0596 | Valena Life | 5 | db | 3414970464101 | 85365080 | 0.1006 | 0.0706 | 0.6617 | X
752176 | 752176-60 | Valena Life váltóérintkezős nyomó csengőjellel, jelzőfénnyel, IP44 fehér | 2648 |  | PL2 - Süllyesztett és falon kívüli szerelvények | 0596 | Valena Life | 5 | db | 3414970464286 | 85365080 | 0.1023 | 0.0723 | 0.6617 | X
752177 | 752177-60 | Valena Life mozgásérzékelős kapcsoló IP44 fehér | 20626 |  | PL4 - Épületfelügyeleti megoldások | 0335 | Legrand mozgásérzékelők | 1 | db | 3414970463753 | 85365080 | 0.14992 | 0.0986 | 0.9187 | X
752178 | 752178-60 | Valena Allure Mozgásérzékelős akadályjelző, burkolattal, Fehér | 27169 |  | PL2 - Süllyesztett és falon kívüli szerelvények | 0596 | Valena Allure | 1 | db | 3414970477262 | 85365080 | 0 | 0.09173 | 0.9187 | X
752179 | 752179-60 | Valena Allure Mozgásérzékelő burkolat, Fehér | 520 |  | PL2 - Süllyesztett és falon kívüli szerelvények | 0596 | Valena Allure | 1 | db | 3414970477286 | 39269097 | 0 | 0.00652 | 0.2385 | X
752180 | 752180-60 | Valena Allure Állítható mozgásérzékelő burkolat, Fehér | 4168 |  | PL2 - Süllyesztett és falon kívüli szerelvények | 0596 | Valena Allure | 1 | db | 3414970477309 | 39269097 | 0 | 0.00657 | 0.2385 | X
752181 | 752181-60 | Valena Allure Állítható mozgásérzékelő burkolat, Fekete | 9302 |  | PL2 - Süllyesztett és falon kívüli szerelvények | 0596 | Valena Allure | 1 | db | 3414970463081 | 39269097 | 0 | 0.00657 | 0.2385 | X
752182 | 752182-60 | MyHOME Szcenárió vezérlő, Life burkolattal, fehér | 29489 |  | PL3 - Intelligens és kommunikációs megoldások | 0217 | My Home | 1 | db | 3414970567895 | 85369085 | 0.11214 | 0.058 | 0.7598 | X
752184 | 752184 | Intelligens fényerőszabályzó kapcsoló + kompenzátor Valena Life Netatmo fehér | 16120 | Új termék! | PL3 - Intelligens és kommunikációs megoldások | 0180 | Intelligens berendezések, Netatmo projekt | 1 | db | 3414971154254 | 85365080 | 0.178 | 0.17444 | 0.95 | X
752185 | 752185 | Vezeték nélküli kapcsoló - egypólusú Valena Life Netatmo fehér | 10280 | Új termék! | PL3 - Intelligens és kommunikációs megoldások | 0180 | Intelligens berendezések, Netatmo projekt | 1 | db | 3414971154278 | 85365080 | 0.1101 | 0.106 | 0.95 | X
752186 | 752186 | Vezeték nélküli főkapcsoló - Érkezés/Távozás funkcióval Valena Life Netatmo fehér | 13670 | Új termék! | PL3 - Intelligens és kommunikációs megoldások | 0180 | Intelligens berendezések, Netatmo projekt | 1 | db | 3414971154292 | 85365080 | 0.1101 | 0.107 | 0.95 | X
752187 | 752187 | Vezeték nélküli kapcsoló - kettős egypólusú Valena Life Netatmo fehér | 14200 | Új termék! | PL3 - Intelligens és kommunikációs megoldások | 0180 | Intelligens berendezések, Netatmo projekt | 1 | db | 3414971154315 | 85365080 | 0.205 | 0.165 | 0.95 | X
752189 | 752189 | Szcenárió kapcsoló Ébredés/Alvás funkcióval Valena Life Netatmo fehér | 13670 | Új termék! | PL3 - Intelligens és kommunikációs megoldások | 0180 | Intelligens berendezések, Netatmo projekt | 1 | db | 3414971154353 | 85365080 | 0.205 | 0.165 | 0.95 | X
752190 | 752190 | Intelligens redőnyvezérlő Valena Life Netatmo fehér | 18240 | Új termék! | PL3 - Intelligens és kommunikációs megoldások | 0180 | Intelligens berendezések, Netatmo projekt | 1 | db | 3414971154377 | 85365080 | 0.178 | 0.17444 | 0.95 | X
752191 | 752191 | Vezeték nélküli redőnykapcsoló Valena Life Netatmo fehér | 13670 | Új termék! | PL3 - Intelligens és kommunikációs megoldások | 0180 | Intelligens berendezések, Netatmo projekt | 1 | db | 3414971154391 | 85365080 | 0.1086 | 0.087 | 0.95 | X
752194 | 752194 | Intelligens csatlakozó aljzat - 16 A - Valena Life Netatmo fehér | 16430 | Új termék! | PL3 - Intelligens és kommunikációs megoldások | 0180 | Intelligens berendezések, Netatmo projekt | 1 | db | 3414971154438 | 85366990 | 0.19 | 0.1862 | 0.95 | X
752196 | 752196 | Intelligens kezdő csomag - Központi egység intelligens csatlakozóaljzattal + főkapcsoló Valena Life Netatmo fehér | 41560 | Új termék! | PL3 - Intelligens és kommunikációs megoldások | 0180 | Intelligens berendezések, Netatmo projekt | 1 | db | 3414971154476 | 85366990 | 0.36666 | 0.35933 | 2.53 | X
752197 | 752197-60 | MyHome (Valena Life) “Ne zavarjanak” és “Takarítást kérek” jelzőlámpa csengő nyomóval | 38740 |  | PL3 - Intelligens és kommunikációs megoldások | 0217 | Valena Life | 1 | db | 3414970567918 | 85369085 | 0.09514 | 0.041 | 0.7598 | X
752198 | 752198-60 | MyHome (Valena Life) “Ne zavarjanak” és “Takarítást kérek” jelzőlámpa csengő nyomóval és kártyaleolvasóval | 46141 |  | PL3 - Intelligens és kommunikációs megoldások | 0217 | Valena Life | 1 | db | 3414970567932 | 85369085 | 0.09514 | 0.041 | 0.7598 | X
752199 | 752199-60 | MyHome (Valena Life) 8 gombos szcenárió vezérlő | 42591 |  | PL3 - Intelligens és kommunikációs megoldások | 0217 | Valena Life | 1 | db | 3414970567956 | 85369085 | 0.12114 | 0.067 | 0.7598 | X
752201 | 752201-60 | Valena Life egypólusú kapcsoló 10 AX elefántcsont | 1264 |  | PL2 - Süllyesztett és falon kívüli szerelvények | 0596 | Valena Life | 15 | db | 3414970462671 | 85365080 | 0.0848 | 0.0695 | 0.7234 | X
752202 | 752202-60 | Valena Life kétpólusú kapcsoló 16 AX elefántcsont | 2498 |  | PL2 - Süllyesztett és falon kívüli szerelvények | 0596 | Valena Life | 5 | db | 3414970463166 | 85365080 | 0.0984 | 0.0801 | 0.6617 | X
752204 | 752204-60 | Valena Life egypólusú kapcsoló ellenőrzőfénnyel 10 AX elefántcsont | 2049 |  | PL2 - Süllyesztett és falon kívüli szerelvények | 0596 | Valena Life | 5 | db | 3414970463548 | 85365080 | 0.0916 | 0.0732 | 0.6617 | X
752205 | 752205-60 | Valena Life csillárkapcsoló 10 AX elefántcsont | 1899 |  | PL2 - Süllyesztett és falon kívüli szerelvények | 0596 | Valena Life | 15 | db | 3414970459381 | 85365080 | 0.0921 | 0.0768 | 0.7234 | X
752206 | 752206-60 | Valena Life váltókapcsoló 10 AX elefántcsont | 1631 |  | PL2 - Süllyesztett és falon kívüli szerelvények | 0596 | Valena Life | 15 | db | 3414970465405 | 85365080 | 0.0865 | 0.0716 | 0.7234 | X
752207 | 752207-60 | Valena Life keresztkapcsoló 10 AX elefántcsont | 2511 |  | PL2 - Süllyesztett és falon kívüli szerelvények | 0596 | Valena Life | 5 | db | 3414970463876 | 85365080 | 0.0994 | 0.0808 | 0.6617 | X
752208 | 752208-60 | Valena Life kettős váltókapcsoló 10 AX elefántcsont | 2260 |  | PL2 - Süllyesztett és falon kívüli szerelvények | 0596 | Valena Life | 15 | db | 3414970459008 | 85365080 | 0.0944 | 0.0795 | 0.7234 | X
752209 | 752209-60 | Valena Life kettős váltókapcsoló jelzőfénnyel 10 AX elefántcsont | 3700 |  | PL2 - Süllyesztett és falon kívüli szerelvények | 0596 | Valena Life | 5 | db | 3414970459114 | 85365080 | 0.1006 | 0.0818 | 0.6617 | X
752210 | 752210-60 | Valena Life egypólusú kapcsoló jelzőfénnyel 10 AX elefántcsont | 2262 |  | PL2 - Süllyesztett és falon kívüli szerelvények | 0596 | Valena Life | 5 | db | 3414970462787 | 85365080 | 0.0894 | 0.0708 | 0.6617 | X
752211 | 752211-60 | Valena Life váltóérintkezős nyomó elefántcsont | 1900 |  | PL2 - Süllyesztett és falon kívüli szerelvények | 0596 | Valena Life | 15 | db | 3414970464132 | 85365080 | 0.0857 | 0.0706 | 0.7234 | X
752212 | 752212-60 | Valena Life váltóérintkezős nyomó, jelzőfénnyel elefántcsont | 2662 |  | PL2 - Süllyesztett és falon kívüli szerelvények | 0596 | Valena Life | 5 | db | 3414970464200 | 85365080 | 0.0916 | 0.0727 | 0.6617 | X
752213 | 752213-60 | Valena Life váltóérintkezős nyomó, jelzőfénnyel 12 V elefántcsont | 2662 |  | PL2 - Süllyesztett és falon kívüli szerelvények | 0596 | Valena Life | 5 | db | 3414970464620 | 85365080 | 0.13 | 0.1 | 0.6617 | X
752215 | 752215-60 | Valena Life váltóérintkezős nyomó csengőjellel elefántcsont | 1979 |  | PL2 - Süllyesztett és falon kívüli szerelvények | 0596 | Valena Life | 5 | db | 3414970464392 | 85365080 | 0.0748 | 0.0715 | 0.6617 | X
752216 | 752216-60 | Valena Life váltóérintkezős nyomó csengőjellel, jelzőfénnyel elefántcsont | 2951 |  | PL2 - Süllyesztett és falon kívüli szerelvények | 0596 | Valena Life | 5 | db | 3414970464262 | 85365080 | 0.0914 | 0.0728 | 0.6617 | X
752218 | 752218-60 | Valena Life kettős váltóérintkezős nyomó elefántcsont | 2824 |  | PL2 - Süllyesztett és falon kívüli szerelvények | 0596 | Valena Life | 5 | db | 3414970458797 | 85365080 | 0.0982 | 0.0795 | 0.6617 | X
752220 | 752220-60 | Valena Life redőnynyomó burkolattal, mechanikus leállítású motor közvetlen vezérléséhez, elefántcsont | 3385 |  | PL2 - Süllyesztett és falon kívüli szerelvények | 0596 | Valena Life és Allure | 1 | db | 3414970910882 | 85365080 | 0.1201 | 0.0826 | 1.109 | X
752221 | 752221-60 | Valena Life Multifunkciós vezérlő, burkolattal, elefántcsont | 4393 |  | PL2 - Süllyesztett és falon kívüli szerelvények | 0596 | Valena Life | 1 | db | 3414970463388 | 85365080 | 0.13787 | 0.07673 | 0.7598 | X
752222 | 752222-60 | Valena Life Multifunkciós vezérlő jelzőfénnyel, burkolattal, elefántcsont | 6333 |  | PL2 - Süllyesztett és falon kívüli szerelvények | 0596 | Valena Life | 1 | db | 3414970463791 | 85365080 | 0.13965 | 0.08195 | 0.7598 | X
752224 | 752224-60 | Valena Life húzózsinóros váltóérintkezős nyomó elefántcsont | 3765 |  | PL2 - Süllyesztett és falon kívüli szerelvények | 0596 | Valena Life | 1 | db | 3414970464484 | 85365080 | 0.11 | 0.0705 | 0.9187 | X
752225 | 752225-60 | Valena Life kétállású kulcsos kapcsoló (0-1) elefántcsont | 12939 |  | PL2 - Süllyesztett és falon kívüli szerelvények | 0596 | Valena Life | 1 | db | 3414970463265 | 85365080 | 0.1275 | 0.0922 | 0.9187 | X
752226 | 752226-60 | Valena Life váltókapcsoló jelzőfénnyel 10 AX elefántcsont | 2475 |  | PL2 - Süllyesztett és falon kívüli szerelvények | 0596 | Valena Life | 5 | db | 3414970465511 | 85365080 | 0.091 | 0.0725 | 0.6617 | X
752228 | 752228-60 | Valena Life csillárkapcsoló jelzőfénnyel 10 AX elefántcsont | 3697 |  | PL2 - Süllyesztett és falon kívüli szerelvények | 0596 | Valena Life | 5 | db | 3414970459473 | 85365080 | 0.0984 | 0.08 | 0.6617 | X
752229 | 752229-60 | Valena Life redőnykapcsoló elefántcsont | 3412 |  | PL2 - Süllyesztett és falon kívüli szerelvények | 0596 | Valena Life | 5 | db | 3414970463708 | 85365080 | 0.0998 | 0.0815 | 0.6617 | X
752230 | 752230-60 | Valena Life redőnynyomó elefántcsont | 3412 |  | PL2 - Süllyesztett és falon kívüli szerelvények | 0596 | Valena Life | 5 | db | 3414970464682 | 85365080 | 0.0998 | 0.0813 | 0.6617 | X
752232 | 752232-60 | Valena Life fokozatkapcsoló (0, 1, 2, 3) elefántcsont | 12939 |  | PL2 - Süllyesztett és falon kívüli szerelvények | 0596 | Valena Life | 1 | db | 3414970463647 | 85369085 | 0.1485 | 0.1082 | 0.9187 | X
752233 | 752233-60 | Valena Life elektronikus szobatermosztát elefántcsont | 23288 |  | PL2 - Süllyesztett és falon kívüli szerelvények | 0596 | Valena Life | 1 | db | 3414970540980 | 90321020 | 0.1365 | 0.0932 | 0.7598 | X
752234 | 752234-60 | Valena Life szobatermosztát padlófűtéshez elefántcsont | 26781 |  | PL2 - Süllyesztett és falon kívüli szerelvények | 0596 | Valena Life | 1 | db | 3414970541062 | 90321020 | 0.29841 | 0.237 | 1.4 | X
752242 | 752242-60 | Valena Life/Allure RDS tuner tápegységgel és LCD kijelzővel, burkolattal, elefántcsont | 72605 | Készlet erejéig elérhető | PL2 - Süllyesztett és falon kívüli szerelvények | 0596 | Valena Life és Allure | 1 | db | 3414970461674 | 85299097 | 0.259 | 0.2118 | 1.0437 | X
752248 | 752248-60 | Valena Life keresztkapcsoló jelzőfénnyel 10 AX elefántcsont | 3317 |  | PL2 - Süllyesztett és falon kívüli szerelvények | 0596 | Valena Life | 5 | db | 3414970463937 | 85365080 | 0.102 | 0.0835 | 0.6617 | X
752250 | 752250 | Párosított szett: Alternatív kapcsolás mikromodul segítségével - 2 vezeték nélküli kapcsoló + mikromodul Valena Life Netatmo elefántcsont | 30960 | Új termék! | PL3 - Intelligens és kommunikációs megoldások | 0180 | Intelligens berendezések, Netatmo projekt | 1 | db | 3414971154490 | 85365080 | 0.19 | 0.1862 | 0.95 | X
752252 | 752252 | Párosított szett: Alternatív kapcsolás - 1 intelligens kapcsoló + 1 vezeték nélküli kapcsoló Valena Life Netatmo elefántcsont | 25440 | Új termék! | PL3 - Intelligens és kommunikációs megoldások | 0180 | Intelligens berendezések, Netatmo projekt | 1 | db | 3414971154513 | 85365080 | 0.19 | 0.1862 | 0.95
752254 | 752254 | Párosított szett: Vezérelhető csatlakozó aljzat - 1 intelligens csatlakozóaljzat + 1 vezeték nélküli kapcsoló Valena Life Netatmo elefántcsont | 24700 | Új termék! | PL3 - Intelligens és kommunikációs megoldások | 0180 | Intelligens berendezések, Netatmo projekt | 1 | db | 3414971154551 | 85366990 | 0.36666 | 0.35933 | 2.53
752257 | 752257 | Párosított szett: Központosított redőnyvezérlés - 1 intelligens redőnykapcsoló + 1 vezeték nélküli redőnyvezérlő Valena Life Netatmo elefántcsont | 30210 | Új termék! | PL3 - Intelligens és kommunikációs megoldások | 0180 | Intelligens berendezések, Netatmo projekt | 1 | db | 3414971154575 | 85365080 | 0.36666 | 0.35933 | 2.53
752260 | 752260-60 | Valena Life forgatógombos fényerőszabályzó, 2 vezetékes- minden lámpatípushoz elefántcsont | 10971 |  | PL2 - Süllyesztett és falon kívüli szerelvények | 0596 | Valena Life | 1 | db | 3414970465115 | 85365080 | 0.13828 | 0.07673 | 1.109 | X
752262 | 752262-60 | Valena Life nyomógombos fényerőszabályzó, 2 vezetékes - minden lámpatípushoz elefántcsont | 10971 |  | PL2 - Süllyesztett és falon kívüli szerelvények | 0596 | Valena Life | 1 | db | 3414970465191 | 85365080 | 0.157 | 0.1218 | 1.109 | X
752265 | 752265-60 | Valena Life energiatakarékos kapcsoló 10 AX elefántcsont | 9892 |  | PL2 - Süllyesztett és falon kívüli szerelvények | 0596 | Valena Life | 1 | db | 3414970459565 | 85365080 | 0.16408 | 0.10253 | 1.109 | X
752269 | 752269-60 | Valena Life mobil tartalékvilágítás alumínium | 10028 |  | PL2 - Süllyesztett és falon kívüli szerelvények | 0596 | Valena Life | 1 | db | 3414970524867 | 94055000 | 0.14382 | 0.095 | 0.7598 | X
752270 | 752270-60 | Valena Life mozgásérzékelős kapcsoló, 2 vezetékes elefántcsont | 25947 |  | PL2 - Süllyesztett és falon kívüli szerelvények | 0596 | Valena Life | 1 | db | 3414970463067 | 85365080 | 0.1605 | 0.1244 | 1.109 | X
752272 | 752272-60 | Valena Life mozgásérzékelős kapcsoló beépített nyomógombbal, 2 vezetékes elefántcsont | 18778 |  | PL4 - Épületfelügyeleti megoldások | 0335 | Legrand mozgásérzékelők | 1 | db | 3414970462947 | 85365080 | 0.15706 | 0.095 | 1.109 | X
752273 | 752273-60 | Valena Life mozgásérzékelős kapcsoló, 3 vezetékes elefántcsont | 11523 |  | PL4 - Épületfelügyeleti megoldások | 0335 | Legrand mozgásérzékelők | 1 | db | 3414970463005 | 85365080 | 0.15706 | 0.095 | 1.109 | X
752274 | 752274-60 | Valena Life Mozgásérzékelős akadályjelző, burkolattal, elefántcsont | 27170 |  | PL2 - Süllyesztett és falon kívüli szerelvények | 0596 | Valena Life | 1 | db | 3414970465276 | 85365080 | 0.1395 | 0.0965 | 0.9187 | X
752278 | 752278-60 | Valena Allure Mozgásérzékelős akadályjelző, burkolattal, Elefántcsont | 27169 |  | PL2 - Süllyesztett és falon kívüli szerelvények | 0596 | Valena Allure | 1 | db | 3414970477361 | 85365080 | 0 | 0.09173 | 0.9187 | X
752279 | 752279-60 | Valena Allure Mozgásérzékelő burkolat, Elefántcsont | 520 |  | PL2 - Süllyesztett és falon kívüli szerelvények | 0596 | Valena Allure | 1 | db | 3414970477385 | 39269097 | 0 | 0.00652 | 0.2385 | X
752280 | 752280-60 | Valena Allure Állítható mozgásérzékelő burkolat, Elefántcsont | 4168 |  | PL2 - Süllyesztett és falon kívüli szerelvények | 0596 | Valena Allure | 1 | db | 3414970477408 | 39269097 | 0 | 0.00657 | 0.2385 | X
752281 | 752281-60 | Valena Allure Állítható mozgásérzékelő burkolat, Gyöngyház | 9302 |  | PL2 - Süllyesztett és falon kívüli szerelvények | 0596 | Valena Allure | 1 | db | 3414970477422 | 39269097 | 0 | 0.00657 | 0.2385 | X
752282 | 752282-60 | MyHOME Szcenárió vezérlő, Life burkolattal, elefántcsont | 29489 |  | PL3 - Intelligens és kommunikációs megoldások | 0217 | My Home | 1 | db | 3414970567970 | 85369085 | 0.11214 | 0.058 | 0.7598 | X
752284 | 752284 | Intelligens fényerőszabályzó kapcsoló + kompenzátor Valena Life Netatmo elefántcsont | 16120 | Új termék! | PL3 - Intelligens és kommunikációs megoldások | 0180 | Intelligens berendezések, Netatmo projekt | 1 | db | 3414971154599 | 85365080 | 0.19 | 0.1862 | 0.95
752285 | 752285 | Vezeték nélküli kapcsoló - egypólusú Valena Life Netatmo elefántcsont | 10280 | Új termék! | PL3 - Intelligens és kommunikációs megoldások | 0180 | Intelligens berendezések, Netatmo projekt | 1 | db | 3414971154612 | 85365080 | 0.1108 | 0.108 | 0.95
752286 | 752286 | Vezeték nélküli főkapcsoló - Érkezés/Távozás funkcióval Valena Life Netatmo elefántcsont | 13670 | Új termék! | PL3 - Intelligens és kommunikációs megoldások | 0180 | Intelligens berendezések, Netatmo projekt | 1 | db | 3414971154636 | 85365080 | 0.205 | 0.165 | 0.95
752287 | 752287 | Vezeték nélküli kapcsoló - kettős egypólusú Valena Life Netatmo elefántcsont | 14200 | Új termék! | PL3 - Intelligens és kommunikációs megoldások | 0180 | Intelligens berendezések, Netatmo projekt | 1 | db | 3414971154650 | 85365080 | 0.205 | 0.165 | 0.95
752289 | 752289 | Szcenárió kapcsoló Ébredés/Alvás funkcióval Valena Life Netatmo elefántcsont | 13670 | Új termék! | PL3 - Intelligens és kommunikációs megoldások | 0180 | Intelligens berendezések, Netatmo projekt | 1 | db | 3414971154698 | 85365080 | 0.205 | 0.165 | 0.95
752290 | 752290 | Intelligens redőnyvezérlő Valena Life Netatmo elefántcsont | 18240 | Új termék! | PL3 - Intelligens és kommunikációs megoldások | 0180 | Intelligens berendezések, Netatmo projekt | 1 | db | 3414971154711 | 85365080 | 0.178 | 0.17444 | 0.95
752291 | 752291 | Vezeték nélküli redőnykapcsoló Valena Life Netatmo elefántcsont | 13670 | Új termék! | PL3 - Intelligens és kommunikációs megoldások | 0180 | Intelligens berendezések, Netatmo projekt | 1 | db | 3414971154735 | 85365080 | 0.205 | 0.165 | 0.95
752294 | 752294 | Intelligens csatlakozó aljzat - 16 A - Valena Life Netatmo elefántcsont | 16430 | Új termék! | PL3 - Intelligens és kommunikációs megoldások | 0180 | Intelligens berendezések, Netatmo projekt | 1 | db | 3414971154773 | 85366990 | 0.19 | 0.1862 | 0.95 | X
752296 | 752296 | Intelligens kezdő csomag - Központi egység intelligens csatlakozóaljzattal + főkapcsoló Valena Life Netatmo elefántcsont | 41560 | Új termék! | PL3 - Intelligens és kommunikációs megoldások | 0180 | Intelligens berendezések, Netatmo projekt | 1 | db | 3414971154810 | 85366990 | 0.3667 | 0.35937 | 2.53
752301 | 752301-60 | Valena Life egypólusú kapcsoló 10 AX alumínium | 1450 |  | PL2 - Süllyesztett és falon kívüli szerelvények | 0596 | Valena Life | 15 | db | 3414970462589 | 85365080 | 0.14298 | 0.1232 | 0.7234 | X
752302 | 752302-60 | Valena Life kétpólusú kapcsoló 16 AX alumínium | 2692 |  | PL2 - Süllyesztett és falon kívüli szerelvények | 0596 | Valena Life | 5 | db | 3414970463104 | 85365080 | 0.1074 | 0.0774 | 0.6617 | X
752304 | 752304-60 | Valena Life egypólusú kapcsoló ellenőrzőfénnyel 10 AX alumínium | 2339 |  | PL2 - Süllyesztett és falon kívüli szerelvények | 0596 | Valena Life | 5 | db | 3414970463500 | 85365080 | 0.095 | 0.065 | 0.6617 | X
752305 | 752305-60 | Valena Life csillárkapcsoló 10 AX alumínium | 2286 |  | PL2 - Süllyesztett és falon kívüli szerelvények | 0596 | Valena Life | 15 | db | 3414970459329 | 85365080 | 0.1145 | 0.09472 | 0.7234 | X
752306 | 752306-60 | Valena Life váltókapcsoló 10 AX alumínium | 1826 |  | PL2 - Süllyesztett és falon kívüli szerelvények | 0596 | Valena Life | 15 | db | 3414970465320 | 85365080 | 0.08478 | 0.065 | 0.7234 | X
752307 | 752307-60 | Valena Life keresztkapcsoló 10 AX alumínium | 2853 |  | PL2 - Süllyesztett és falon kívüli szerelvények | 0596 | Valena Life | 5 | db | 3414970463838 | 85365080 | 0.1086 | 0.0786 | 0.6617 | X
752308 | 752308-60 | Valena Life kettős váltókapcsoló 10 AX alumínium | 2648 |  | PL2 - Süllyesztett és falon kívüli szerelvények | 0596 | Valena Life | 15 | db | 3414970458940 | 85365080 | 0.09651 | 0.07673 | 0.7234 | X
752309 | 752309-60 | Valena Life kettős váltókapcsoló jelzőfénnyel 10 AX alumínium | 4656 |  | PL2 - Süllyesztett és falon kívüli szerelvények | 0596 | Valena Life | 5 | db | 3414970459039 | 85365080 | 0.115 | 0.085 | 0.6617 | X
752310 | 752310-60 | Valena Life egypólusú kapcsoló jelzőfénnyel 10 AX alumínium | 2552 |  | PL2 - Süllyesztett és falon kívüli szerelvények | 0596 | Valena Life | 5 | db | 3414970462701 | 85365080 | 0.12 | 0.09 | 0.6617 | X
752311 | 752311-60 | Valena Life váltóérintkezős nyomó alumínium | 2079 |  | PL2 - Süllyesztett és falon kívüli szerelvények | 0596 | Valena Life | 15 | db | 3414970464026 | 85365080 | 0.08478 | 0.065 | 0.7234 | X
752312 | 752312-60 | Valena Life váltóérintkezős nyomó, jelzőfénnyel alumínium | 3187 |  | PL2 - Süllyesztett és falon kívüli szerelvények | 0596 | Valena Life | 5 | db | 3414970464163 | 85365080 | 0.0914 | 0.073 | 0.6617 | X
752313 | 752313-60 | Valena Life váltóérintkezős nyomó, jelzőfénnyel 12 V alumínium | 3169 |  | PL2 - Süllyesztett és falon kívüli szerelvények | 0596 | Valena Life | 5 | db | 3414970464606 | 85365080 | 0.12 | 0.09 | 0.6617 | X
752315 | 752315-60 | Valena Life váltóérintkezős nyomó csengőjellel alumínium | 2288 |  | PL2 - Süllyesztett és falon kívüli szerelvények | 0596 | Valena Life | 5 | db | 3414970464330 | 85365080 | 0.12 | 0.09 | 0.6617 | X
752316 | 752316-60 | Valena Life váltóérintkezős nyomó csengőjellel, jelzőfénnyel alumínium | 3387 |  | PL2 - Süllyesztett és falon kívüli szerelvények | 0596 | Valena Life | 5 | db | 3414970464224 | 85365080 | 0.0916 | 0.0728 | 0.6617 | X
752318 | 752318-60 | Valena Life kettős váltóérintkezős nyomó alumínium | 3213 |  | PL2 - Süllyesztett és falon kívüli szerelvények | 0596 | Valena Life | 5 | db | 3414970458759 | 85365080 | 0.107 | 0.077 | 0.6617 | X
752320 | 752320-60 | Valena Life redőnynyomó burkolattal, mechanikus leállítású motor közvetlen vezérléséhez, alumínium | 4051 |  | PL2 - Süllyesztett és falon kívüli szerelvények | 0596 | Valena Life és Allure | 1 | db | 3414970910905 | 85365080 | 0.1199 | 0.0826 | 1.109 | X
752321 | 752321-60 | Valena Life Multifunkciós vezérlő, burkolattal, alumínium | 4716 |  | PL2 - Süllyesztett és falon kívüli szerelvények | 0596 | Valena Life | 1 | db | 3414970463340 | 85365080 | 0.13787 | 0.07673 | 0.7598 | X
752322 | 752322-60 | Valena Life Multifunkciós vezérlő jelzőfénnyel, burkolattal, alumínium | 6657 |  | PL2 - Süllyesztett és falon kívüli szerelvények | 0596 | Valena Life | 1 | db | 3414970463814 | 85365080 | 0.13965 | 0.08195 | 0.7598 | X
752324 | 752324-60 | Valena Life húzózsinóros váltóérintkezős nyomó alumínium | 4089 |  | PL2 - Süllyesztett és falon kívüli szerelvények | 0596 | Valena Life | 1 | db | 3414970464446 | 85365080 | 0.11 | 0.0708 | 0.9187 | X
752325 | 752325-60 | Valena Life kétállású kulcsos kapcsoló (0-1) alumínium | 14879 |  | PL2 - Süllyesztett és falon kívüli szerelvények | 0596 | Valena Life | 1 | db | 3414970463227 | 85365080 | 0.14098 | 0.08966 | 0.9187 | X
752326 | 752326-60 | Valena Life váltókapcsoló jelzőfénnyel 10 AX alumínium | 2766 |  | PL2 - Süllyesztett és falon kívüli szerelvények | 0596 | Valena Life | 5 | db | 3414970465436 | 85365080 | 0.1 | 0.07 | 0.6617 | X
752328 | 752328-60 | Valena Life csillárkapcsoló jelzőfénnyel 10 AX alumínium | 4278 |  | PL2 - Süllyesztett és falon kívüli szerelvények | 0596 | Valena Life | 5 | db | 3414970459299 | 85365080 | 0.13 | 0.1 | 0.6617 | X
752329 | 752329-60 | Valena Life redőnykapcsoló alumínium | 3968 |  | PL2 - Süllyesztett és falon kívüli szerelvények | 0596 | Valena Life | 5 | db | 3414970463661 | 85365080 | 0.0998 | 0.0811 | 0.6617 | X
752330 | 752330-60 | Valena Life redőnynyomó alumínium | 3968 |  | PL2 - Süllyesztett és falon kívüli szerelvények | 0596 | Valena Life | 5 | db | 3414970464644 | 85365080 | 0.10587 | 0.07587 | 0.6617 | X
752332 | 752332-60 | Valena Life fokozatkapcsoló (0, 1, 2, 3) alumínium | 14879 |  | PL2 - Süllyesztett és falon kívüli szerelvények | 0596 | Valena Life | 1 | db | 3414970463609 | 85369085 | 0.148 | 0.1083 | 0.9187 | X
752333 | 752333-60 | Valena Life elektronikus szobatermosztát alumínium | 23288 |  | PL2 - Süllyesztett és falon kívüli szerelvények | 0596 | Valena Life | 1 | db | 3414970541000 | 90321020 | 0.1512 | 0.091 | 0.7598 | X
752334 | 752334-60 | Valena Life szobatermosztát padlófűtéshez alumínium | 26781 |  | PL2 - Süllyesztett és falon kívüli szerelvények | 0596 | Valena Life | 1 | db | 3414970541086 | 90321020 | 0.29841 | 0.237 | 1.4 | X
752342 | 752342-60 | Valena Life/Allure RDS tuner tápegységgel és LCD kijelzővel, burkolattal, alumínium | 83497 | Készlet erejéig elérhető | PL2 - Süllyesztett és falon kívüli szerelvények | 0596 | Valena Life és Allure | 1 | db | 3414970461636 | 85299097 | 0.259 | 0.2118 | 1.0437 | X
752344 | 752344-60 | Valena Life/Program Mosaic átalakító alumínium | 1178 |  | PL2 - Süllyesztett és falon kívüli szerelvények | 0596 | Valena Life | 1 | db | 3414970455581 | 85389099 | 0.083 | 0.046 | 0.7598 | X
752345 | 752345-60 | Valena Life 4x2 modulos keret, vízszintes alumínium | 4204 |  | PL2 - Süllyesztett és falon kívüli szerelvények | 0596 | Valena Life | 1 | db | 3414970456106 | 85389099 | 0.105 | 0.0571 | 0.9538 | X
752346 | 752346-60 | Valena Life 2x4x2 modulos keret, vízszintes alumínium | 9380 |  | PL2 - Süllyesztett és falon kívüli szerelvények | 0596 | Valena Life | 1 | db | 3414970456120 | 85389099 | 0.37906 | 0.306 | 1.3996 | X
752348 | 752348-60 | Valena Life keresztkapcsoló jelzőfénnyel 10 AX alumínium | 3771 |  | PL2 - Süllyesztett és falon kívüli szerelvények | 0596 | Valena Life | 5 | db | 3414970463890 | 85365080 | 0.11 | 0.08 | 0.6617 | X
752350 | 752350 | Párosított szett: Alternatív kapcsolás mikromodul segítségével - 2 vezeték nélküli kapcsoló + mikromodul Valena Life Netatmo alumínium | 30960 | Új termék! | PL3 - Intelligens és kommunikációs megoldások | 0180 | Intelligens berendezések, Netatmo projekt | 1 | db | 3414971154834 | 85365080 | 0.19 | 0.1862 | 0.95 | X
752352 | 752352 | Párosított szett: Alternatív kapcsolás - 1 intelligens kapcsoló + 1 vezeték nélküli kapcsoló Valena Life Netatmo alumínium | 25440 | Új termék! | PL3 - Intelligens és kommunikációs megoldások | 0180 | Intelligens berendezések, Netatmo projekt | 1 | db | 3414971154858 | 85365080 | 0.36666 | 0.35933 | 2.53
752354 | 752354 | Párosított szett: Vezérelhető csatlakozó aljzat - 1 intelligens csatlakozóaljzat + 1 vezeték nélküli kapcsoló Valena Life Netatmo alumínium | 24700 | Új termék! | PL3 - Intelligens és kommunikációs megoldások | 0180 | Intelligens berendezések, Netatmo projekt | 1 | db | 3414971154896 | 85365080 | 0.36666 | 0.35933 | 2.53
752357 | 752357 | Párosított szett: Központosított redőnyvezérlés - 1 intelligens redőnykapcsoló + 1 vezeték nélküli redőnyvezérlő Valena Life Netatmo alumínium | 30210 | Új termék! | PL3 - Intelligens és kommunikációs megoldások | 0180 | Intelligens berendezések, Netatmo projekt | 1 | db | 3414971154919 | 85365080 | 0.36666 | 0.35933 | 2.53
752360 | 752360-60 | Valena Life forgatógombos fényerőszabályzó, 2 vezetékes- minden lámpatípushoz alumínium | 11166 |  | PL2 - Süllyesztett és falon kívüli szerelvények | 0596 | Valena Life | 1 | db | 3414970465078 | 85365080 | 0.16155 | 0.1 | 1.109 | X
752362 | 752362-60 | Valena Life nyomógombos fényerőszabályzó, 2 vezetékes - minden lámpatípushoz alumínium | 11166 |  | PL2 - Süllyesztett és falon kívüli szerelvények | 0596 | Valena Life | 1 | db | 3414970465153 | 85365080 | 0.16155 | 0.1 | 1.109 | X
752363 | 752363-60 | Valena Life fényerőszabályzó, 3 vezetékes, 1000 W alumínium | 44638 |  | PL2 - Süllyesztett és falon kívüli szerelvények | 0596 | Valena Life | 1 | db | 3414970465054 | 85365080 | 0.2695 | 0.2272 | 1.0437 | X
752365 | 752365-60 | Valena Life energiatakarékos kapcsoló 10 AX alumínium | 10111 |  | PL2 - Süllyesztett és falon kívüli szerelvények | 0596 | Valena Life | 1 | db | 3414970459527 | 85365080 | 0.151 | 0.1127 | 1.109 | X
752370 | 752370-60 | Valena Life mozgásérzékelős kapcsoló, 2 vezetékes alumínium | 18605 |  | PL2 - Süllyesztett és falon kívüli szerelvények | 0596 | Valena Life | 1 | db | 3414970463029 | 85365080 | 0.15706 | 0.095 | 1.109 | X
752372 | 752372-60 | Valena Life mozgásérzékelős kapcsoló beépített nyomógombbal, 2 vezetékes alumínium | 18977 |  | PL4 - Épületfelügyeleti megoldások | 0335 | Legrand mozgásérzékelők | 1 | db | 3414970462909 | 85365080 | 0.15706 | 0.095 | 1.109 | X
752373 | 752373-60 | Valena Life mozgásérzékelős kapcsoló, 3 vezetékes alumínium | 12917 |  | PL4 - Épületfelügyeleti megoldások | 0335 | Legrand mozgásérzékelők | 1 | db | 3414970462961 | 85365080 | 0.15706 | 0.095 | 1.109 | X
752374 | 752374-60 | Valena Life Mozgásérzékelős akadályjelző, burkolattal, alumínium | 31247 |  | PL2 - Süllyesztett és falon kívüli szerelvények | 0596 | Valena Life | 1 | db | 3414970465238 | 85365080 | 0.139 | 0.0968 | 0.9187 | X
752378 | 752378-60 | Valena Allure Mozgásérzékelős akadályjelző, burkolattal, Alumínium | 27169 |  | PL2 - Süllyesztett és falon kívüli szerelvények | 0596 | Valena Allure | 20 | db | 3414970477484 | 85365080 | 0 | 0.09173 | 0.9187 | X
752379 | 752379-60 | Valena Allure Mozgásérzékelő burkolat, Alumínium | 1558 |  | PL2 - Süllyesztett és falon kívüli szerelvények | 0596 | Valena Allure | 1 | db | 3414970477507 | 39269097 | 0 | 0.00652 | 0.2385 | X
752380 | 752380-60 | Valena Allure Állítható mozgásérzékelő burkolat, Alumínium | 9302 |  | PL2 - Süllyesztett és falon kívüli szerelvények | 0596 | Valena Allure | 1 | db | 3414970477521 | 39269097 | 0 | 0.00657 | 0.2385 | X
752382 | 752382-60 | MyHOME Szcenárió vezérlő, Life burkolattal, alumínium | 33674 |  | PL3 - Intelligens és kommunikációs megoldások | 0217 | My Home | 1 | db | 3414970567994 | 85369085 | 0.11214 | 0.058 | 0.7598 | X
752384 | 752384 | Intelligens fényerőszabályzó kapcsoló + kompenzátor Valena Life Netatmo alumínium | 16120 | Új termék! | PL3 - Intelligens és kommunikációs megoldások | 0180 | Intelligens berendezések, Netatmo projekt | 1 | db | 3414971154933 | 85365080 | 0.178 | 0.17444 | 0.95
752385 | 752385 | Vezeték nélküli kapcsoló - egypólusú Valena Life Netatmo alumínium | 10280 | Új termék! | PL3 - Intelligens és kommunikációs megoldások | 0180 | Intelligens berendezések, Netatmo projekt | 1 | db | 3414971154957 | 85365080 | 0.1098 | 0.107 | 0.95
752386 | 752386 | Vezeték nélküli főkapcsoló - Érkezés/Távozás funkcióval Valena Life Netatmo alumínium | 13670 | Új termék! | PL3 - Intelligens és kommunikációs megoldások | 0180 | Intelligens berendezések, Netatmo projekt | 1 | db | 3414971154971 | 85365080 | 0.108 | 0.087 | 0.95
752387 | 752387 | Vezeték nélküli kapcsoló - kettős egypólusú Valena Life Netatmo alumínium | 14200 | Új termék! | PL3 - Intelligens és kommunikációs megoldások | 0180 | Intelligens berendezések, Netatmo projekt | 1 | db | 3414971154995 | 85365080 | 0.205 | 0.165 | 0.95
752389 | 752389 | Szcenárió kapcsoló Ébredés/Alvás funkcióval Valena Life Netatmo alumínium | 13670 | Új termék! | PL3 - Intelligens és kommunikációs megoldások | 0180 | Intelligens berendezések, Netatmo projekt | 1 | db | 3414971155039 | 85365080 | 0.1058 | 0.08 | 0.95
752390 | 752390 | Intelligens redőnyvezérlő Valena Life Netatmo alumínium | 18240 | Új termék! | PL3 - Intelligens és kommunikációs megoldások | 0180 | Intelligens berendezések, Netatmo projekt | 1 | db | 3414971155053 | 85365080 | 0.178 | 0.17444 | 0.95
752391 | 752391 | Vezeték nélküli redőnykapcsoló Valena Life Netatmo alumínium | 13670 | Új termék! | PL3 - Intelligens és kommunikációs megoldások | 0180 | Intelligens berendezések, Netatmo projekt | 1 | db | 3414971155077 | 85365080 | 0.184 | 0.155 | 0.95
752394 | 752394 | Intelligens csatlakozó aljzat - 16 A - Valena Life Netatmo alumínium | 16430 | Új termék! | PL3 - Intelligens és kommunikációs megoldások | 0180 | Intelligens berendezések, Netatmo projekt | 1 | db | 3414971155114 | 85366990 | 0.19 | 0.1862 | 0.95
752396 | 752396 | Intelligens kezdő csomag - Központi egység intelligens csatlakozóaljzattal + főkapcsoló Valena Life Netatmo alumínium | 41560 | Új termék! | PL3 - Intelligens és kommunikációs megoldások | 0180 | Intelligens berendezések, Netatmo projekt | 1 | db | 3414971155152 | 85366990 | 0.3667 | 0.35937 | 2.53
752550 | 752550 | Párosított szett: Alternatív kapcsolás mikromodul segítségével - 2 vezeték nélküli kapcsoló + mikromodul Valena Allure Netatmo fehér | 33920 | Új termék! | PL3 - Intelligens és kommunikációs megoldások | 0180 | Intelligens berendezések, Netatmo projekt | 1 | db | 3414971155176 | 85365080 | 0.19 | 0.1862 | 0.95 | X
752552 | 752552 | Párosított szett: Alternatív kapcsolás - 1 intelligens kapcsoló + 1 vezeték nélküli kapcsoló Valena Allure Netatmo fehér | 25550 | Új termék! | PL3 - Intelligens és kommunikációs megoldások | 0180 | Intelligens berendezések, Netatmo projekt | 1 | db | 3414971155190 | 85365080 | 0.36666 | 0.35933 | 2.53 | X
752554 | 752554 | Párosított szett: Vezérelhető csatlakozó aljzat - 1 intelligens csatlakozóaljzat + 1 vezeték nélküli kapcsoló Valena Allure Netatmo fehér | 25550 | Új termék! | PL3 - Intelligens és kommunikációs megoldások | 0180 | Intelligens berendezések, Netatmo projekt | 1 | db | 3414971155237 | 85366990 | 0.36666 | 0.35933 | 2.53 | X
752557 | 752557 | Párosított szett: Központosított redőnyvezérlés - 1 intelligens redőnykapcsoló + 1 vezeték nélküli redőnyvezérlő Valena Allure Netatmo fehér | 32020 | Új termék! | PL3 - Intelligens és kommunikációs megoldások | 0180 | Intelligens berendezések, Netatmo projekt | 1 | db | 3414971155251 | 85365080 | 0.36666 | 0.35933 | 2.53 | X
752584 | 752584 | Intelligens fényerőszabályzó kapcsoló + kompenzátor Valena Allure Netatmo fehér | 16220 | Új termék! | PL3 - Intelligens és kommunikációs megoldások | 0180 | Intelligens berendezések, Netatmo projekt | 1 | db | 3414971155275 | 85365080 | 0.178 | 0.17444 | 0.95 | X
752585 | 752585 | Vezeték nélküli kapcsoló - egypólusú Valena Allure Netatmo fehér | 10390 | Új termék! | PL3 - Intelligens és kommunikációs megoldások | 0180 | Intelligens berendezések, Netatmo projekt | 1 | db | 3414971155299 | 85365080 | 0.205 | 0.165 | 0.95 | X
752586 | 752586 | Vezeték nélküli főkapcsoló - Érkezés/Távozás funkcióval Valena Allure Netatmo fehér | 13670 | Új termék! | PL3 - Intelligens és kommunikációs megoldások | 0180 | Intelligens berendezések, Netatmo projekt | 1 | db | 3414971155312 | 85365080 | 0.1121 | 0.09 | 0.95 | X
752587 | 752587 | Vezeték nélküli kapcsoló - kettős egypólusú Valena Allure Netatmo fehér | 15270 | Új termék! | PL3 - Intelligens és kommunikációs megoldások | 0180 | Intelligens berendezések, Netatmo projekt | 1 | db | 3414971155336 | 85365080 | 0.205 | 0.165 | 0.95 | X
752589 | 752589 | Szcenárió kapcsoló Ébredés/Alvás funkcióval Valena Allure Netatmo fehér | 13670 | Új termék! | PL3 - Intelligens és kommunikációs megoldások | 0180 | Intelligens berendezések, Netatmo projekt | 1 | db | 3414971155374 | 85365080 | 0.205 | 0.165 | 0.95
752590 | 752590 | Intelligens redőnyvezérlő Valena Allure Netatmo fehér | 18860 | Új termék! | PL3 - Intelligens és kommunikációs megoldások | 0180 | Intelligens berendezések, Netatmo projekt | 1 | db | 3414971155398 | 85365080 | 0.178 | 0.17444 | 0.95 | X
752591 | 752591 | Vezeték nélküli redőnykapcsoló Valena Allure Netatmo fehér | 14840 | Új termék! | PL3 - Intelligens és kommunikációs megoldások | 0180 | Intelligens berendezések, Netatmo projekt | 1 | db | 3414971155411 | 85365080 | 0.1132 | 0.091 | 0.95 | X
752594 | 752594 | Intelligens csatlakozó aljzat - 16 A - Valena Allure Netatmo fehér | 16650 | Új termék! | PL3 - Intelligens és kommunikációs megoldások | 0180 | Intelligens berendezések, Netatmo projekt | 1 | db | 3414971155459 | 85366990 | 0.19 | 0.1862 | 0.95 | X
752596 | 752596 | Intelligens kezdő csomag - Központi egység intelligens csatlakozóaljzattal + főkapcsoló Valena Allure Netatmo fehér | 41560 | Új termék! | PL3 - Intelligens és kommunikációs megoldások | 0180 | Intelligens berendezések, Netatmo projekt | 1 | db | 3414971155497 | 85366990 | 0.3667 | 0.35937 | 2.53 | X
752650 | 752650 | Párosított szett: Alternatív kapcsolás mikromodul segítségével - 2 vezeték nélküli kapcsoló + mikromodul Valena Allure Netatmo elefántcsont | 33920 | Új termék! | PL3 - Intelligens és kommunikációs megoldások | 0180 | Intelligens berendezések, Netatmo projekt | 1 | db | 3414971155510 | 85365080 | 0.19 | 0.1862 | 0.95
752652 | 752652 | Párosított szett: Alternatív kapcsolás - 1 intelligens kapcsoló + 1 vezeték nélküli kapcsoló Valena Allure Netatmo elefántcsont | 25550 | Új termék! | PL3 - Intelligens és kommunikációs megoldások | 0180 | Intelligens berendezések, Netatmo projekt | 1 | db | 3414971155534 | 85365080 | 0.36666 | 0.35933 | 2.53
752654 | 752654 | Párosított szett: Vezérelhető csatlakozó aljzat - 1 intelligens csatlakozóaljzat + 1 vezeték nélküli kapcsoló Valena Allure Netatmo elefántcsont | 25550 | Új termék! | PL3 - Intelligens és kommunikációs megoldások | 0180 | Intelligens berendezések, Netatmo projekt | 1 | db | 3414971155572 | 85366990 | 0.36666 | 0.35933 | 2.53
752657 | 752657 | Párosított szett: Központosított redőnyvezérlés - 1 intelligens redőnykapcsoló + 1 vezeték nélküli redőnyvezérlő Valena Allure Netatmo elefántcsont | 32020 | Új termék! | PL3 - Intelligens és kommunikációs megoldások | 0180 | Intelligens berendezések, Netatmo projekt | 1 | db | 3414971155596 | 85365080 | 0.36666 | 0.35933 | 2.53
752684 | 752684 | Intelligens fényerőszabályzó kapcsoló + kompenzátor Valena Allure Netatmo elefántcsont | 16220 | Új termék! | PL3 - Intelligens és kommunikációs megoldások | 0180 | Intelligens berendezések, Netatmo projekt | 1 | db | 3414971155619 | 85365080 | 0.178 | 0.17444 | 0.95
752685 | 752685 | Vezeték nélküli kapcsoló - egypólusú Valena Allure Netatmo elefántcsont | 10390 | Új termék! | PL3 - Intelligens és kommunikációs megoldások | 0180 | Intelligens berendezések, Netatmo projekt | 1 | db | 3414971155633 | 85365080 | 0.11 | 0.091 | 0.95
752686 | 752686 | Vezeték nélküli főkapcsoló - Érkezés/Távozás funkcióval Valena Allure Netatmo elefántcsont | 13670 | Új termék! | PL3 - Intelligens és kommunikációs megoldások | 0180 | Intelligens berendezések, Netatmo projekt | 1 | db | 3414971155657 | 85365080 | 0.1118 | 0.091 | 0.95
752687 | 752687 | Vezeték nélküli kapcsoló - kettős egypólusú Valena Allure Netatmo elefántcsont | 15270 | Új termék! | PL3 - Intelligens és kommunikációs megoldások | 0180 | Intelligens berendezések, Netatmo projekt | 1 | db | 3414971155671 | 85365080 | 0.205 | 0.165 | 0.95
752689 | 752689 | Szcenárió kapcsoló Ébredés/Alvás funkcióval Valena Allure Netatmo elefántcsont | 13670 | Új termék! | PL3 - Intelligens és kommunikációs megoldások | 0180 | Intelligens berendezések, Netatmo projekt | 1 | db | 3414971155718 | 85365080 | 0.205 | 0.165 | 0.95
752690 | 752690 | Intelligens redőnyvezérlő Valena Allure Netatmo elefántcsont | 18860 | Új termék! | PL3 - Intelligens és kommunikációs megoldások | 0180 | Intelligens berendezések, Netatmo projekt | 1 | db | 3414971155732 | 85365080 | 0.178 | 0.17444 | 0.95
752691 | 752691 | Vezeték nélküli redőnykapcsoló Valena Allure Netatmo elefántcsont | 14840 | Új termék! | PL3 - Intelligens és kommunikációs megoldások | 0180 | Intelligens berendezések, Netatmo projekt | 1 | db | 3414971155756 | 85365080 | 0.1126 | 0.091 | 0.95
752694 | 752694 | Intelligens csatlakozó aljzat - 16 A - Valena Allure Netatmo elefántcsont | 16650 | Új termék! | PL3 - Intelligens és kommunikációs megoldások | 0180 | Intelligens berendezések, Netatmo projekt | 1 | db | 3414971155794 | 85366990 | 0.19 | 0.1862 | 0.95
752696 | 752696 | Intelligens kezdő csomag - Központi egység intelligens csatlakozóaljzattal + főkapcsoló Valena Allure Netatmo elefántcsont | 41560 | Új termék! | PL3 - Intelligens és kommunikációs megoldások | 0180 | Intelligens berendezések, Netatmo projekt | 1 | db | 3414971155831 | 85366990 | 0.3667 | 0.35937 | 2.53
752731 | 752731-60 | MyHOME (Valena Allure) digitális termosztát | 38065 |  | PL3 - Intelligens és kommunikációs megoldások | 0646 | My Home rendszer | 1 | db | 3414970568014 | 90321020 | 0.1235 | 0.0869 | 0.7598 | X
752750 | 752750 | Párosított szett: Alternatív kapcsolás mikromodul segítségével - 2 vezeték nélküli kapcsoló + mikromodul Valena Allure Netatmo alumínium | 35940 | Új termék! | PL3 - Intelligens és kommunikációs megoldások | 0180 | Intelligens berendezések, Netatmo projekt | 1 | db | 3414971155855 | 85365080 | 0.19 | 0.1862 | 0.95
752752 | 752752 | Párosított szett: Alternatív kapcsolás - 1 intelligens kapcsoló + 1 vezeték nélküli kapcsoló Valena Allure Netatmo alumínium | 27350 | Új termék! | PL3 - Intelligens és kommunikációs megoldások | 0180 | Intelligens berendezések, Netatmo projekt | 1 | db | 3414971155879 | 85369095 | 0.2866 | 0.247 | 1.5
752754 | 752754 | Párosított szett: Vezérelhető csatlakozó aljzat - 1 intelligens csatlakozóaljzat + 1 vezeték nélküli kapcsoló Valena Allure Netatmo alumínium | 27460 | Új termék! | PL3 - Intelligens és kommunikációs megoldások | 0180 | Intelligens berendezések, Netatmo projekt | 1 | db | 3414971155916 | 85366990 | 0.36666 | 0.35933 | 2.53
752757 | 752757 | Párosított szett: Központosított redőnyvezérlés - 1 intelligens redőnykapcsoló + 1 vezeték nélküli redőnyvezérlő Valena Allure Netatmo alumínium | 34350 | Új termék! | PL3 - Intelligens és kommunikációs megoldások | 0180 | Intelligens berendezések, Netatmo projekt | 1 | db | 3414971155930 | 85365080 | 0.36666 | 0.35933 | 2.53
752782 | 752782-60 | MyHOME Szcenárió vezérlő, Allure burkolattal, fehér | 31802 |  | PL3 - Intelligens és kommunikációs megoldások | 0217 | My Home | 1 | db | 3414970568038 | 8536508099 | n.a. | n.a. | 0.536 | X
752784 | 752784 | Intelligens fényerőszabályzó kapcsoló + kompenzátor Valena Allure Netatmo alumínium | 17180 | Új termék! | PL3 - Intelligens és kommunikációs megoldások | 0180 | Intelligens berendezések, Netatmo projekt | 1 | db | 3414971155954 | 85365080 | 0.178 | 0.17444 | 0.95
752785 | 752785 | Vezeték nélküli kapcsoló - egypólusú Valena Allure Netatmo alumínium | 11660 | Új termék! | PL3 - Intelligens és kommunikációs megoldások | 0180 | Intelligens berendezések, Netatmo projekt | 1 | db | 3414971155978 | 85365080 | 0.1126 | 0.091 | 0.95
752786 | 752786 | Vezeték nélküli főkapcsoló - Érkezés/Távozás funkcióval Valena Allure Netatmo alumínium | 15060 | Új termék! | PL3 - Intelligens és kommunikációs megoldások | 0180 | Intelligens berendezések, Netatmo projekt | 1 | db | 3414971155992 | 85365080 | 0.1128 | 0.091 | 0.95
752787 | 752787 | Vezeték nélküli kapcsoló - kettős egypólusú Valena Allure Netatmo alumínium | 16120 | Új termék! | PL3 - Intelligens és kommunikációs megoldások | 0180 | Intelligens berendezések, Netatmo projekt | 1 | db | 3414971156012 | 85365080 | 0.205 | 0.165 | 0.95
752789 | 752789 | Szcenárió kapcsoló Ébredés/Alvás funkcióval Valena Allure Netatmo alumínium | 15060 | Új termék! | PL3 - Intelligens és kommunikációs megoldások | 0180 | Intelligens berendezések, Netatmo projekt | 1 | db | 3414971156050 | 85365080 | 0.205 | 0.165 | 0.95
752790 | 752790 | Intelligens redőnyvezérlő Valena Allure Netatmo alumínium | 20040 | Új termék! | PL3 - Intelligens és kommunikációs megoldások | 0180 | Intelligens berendezések, Netatmo projekt | 1 | db | 3414971156074 | 85365080 | 0.178 | 0.17444 | 0.95
752791 | 752791 | Vezeték nélküli redőnykapcsoló Valena Allure Netatmo alumínium | 16530 | Új termék! | PL3 - Intelligens és kommunikációs megoldások | 0180 | Intelligens berendezések, Netatmo projekt | 1 | db | 3414971156098 | 85365080 | 0.1127 | 0.091 | 0.95
752794 | 752794 | Intelligens csatlakozó aljzat - 16 A - Valena Allure Netatmo alumínium | 17490 | Új termék! | PL3 - Intelligens és kommunikációs megoldások | 0180 | Intelligens berendezések, Netatmo projekt | 1 | db | 3414971156135 | 85366990 | 0.19 | 0.1862 | 0.95
752796 | 752796 | Intelligens kezdő csomag - Központi egység intelligens csatlakozóaljzattal + főkapcsoló Valena Allure Netatmo alumínium | 42780 | Új termék! | PL3 - Intelligens és kommunikációs megoldások | 0180 | Intelligens berendezések, Netatmo projekt | 1 | db | 3414971156173 | 85366990 | 0.3667 | 0.35937 | 0.53
752797 | 752797-60 | MyHome (Valena Allure) “Ne zavarjanak” és “Takarítást kérek” jelzőlámpa csengő nyomóval | 39897 |  | PL3 - Intelligens és kommunikációs megoldások | 0217 | My Home | 1 | db | 3414970568052 | 9405608090 | n.a. | n.a. | n.a. | X
752798 | 752798-60 | MyHome (Valena Allure) “Ne zavarjanak” és “Takarítást kérek” jelzőlámpa csengő nyomóval és kártyaleolvasóval | 46141 |  | PL3 - Intelligens és kommunikációs megoldások | 0217 | My Home | 1 | db | 3414970568076 | 8536508099 | n.a. | n.a. | n.a. | X
752799 | 752799-60 | MyHome (Valena Allure) 8 gombos szcenárió vezérlő | 39897 |  | PL3 - Intelligens és kommunikációs megoldások | 0217 | My Home | 1 | db | 3414970568090 | 8536508099 | n.a. | n.a. | n.a. | X
752850 | 752850 | Párosított szett: Alternatív kapcsolás mikromodul segítségével - 2 vezeték nélküli kapcsoló + mikromodul Valena Allure Netatmo fekete | 35940 | Új termék! | PL3 - Intelligens és kommunikációs megoldások | 0180 | Intelligens berendezések, Netatmo projekt | 1 | db | 3414971156197 | 85365080 | 0.19 | 0.1862 | 0.95
752852 | 752852 | Párosított szett: Alternatív kapcsolás - 1 intelligens kapcsoló + 1 vezeték nélküli kapcsoló Valena Allure Netatmo fekete | 27350 | Új termék! | PL3 - Intelligens és kommunikációs megoldások | 0180 | Intelligens berendezések, Netatmo projekt | 1 | db | 3414971156210 | 85369095 | 0.288 | 0.248 | 1.5
752854 | 752854 | Párosított szett: Vezérelhető csatlakozó aljzat - 1 intelligens csatlakozóaljzat + 1 vezeték nélküli kapcsoló Valena Allure Netatmo fekete | 27460 | Új termék! | PL3 - Intelligens és kommunikációs megoldások | 0180 | Intelligens berendezések, Netatmo projekt | 1 | db | 3414971156258 | 85366990 | 0.36666 | 0.35933 | 2.53
752857 | 752857 | Párosított szett: Központosított redőnyvezérlés - 1 intelligens redőnykapcsoló + 1 vezeték nélküli redőnyvezérlő Valena Allure Netatmo fekete | 34350 | Új termék! | PL3 - Intelligens és kommunikációs megoldások | 0180 | Intelligens berendezések, Netatmo projekt | 1 | db | 3414971156272 | 85365080 | 0.36666 | 0.35933 | 2.53
752882 | 752882-60 | MyHOME Szcenárió vezérlő, Allure burkolattal, elefántcsont | 30645 |  | PL3 - Intelligens és kommunikációs megoldások | 0217 | My Home | 1 | db | 3414970568113 | 8536508099 | n.a. | n.a. | 0.536 | X
752884 | 752884 | Intelligens fényerőszabályzó kapcsoló + kompenzátor Valena Allure Netatmo fekete | 17180 | Új termék! | PL3 - Intelligens és kommunikációs megoldások | 0180 | Intelligens berendezések, Netatmo projekt | 1 | db | 3414971156296 | 85365080 | 0.178 | 0.17444 | 0.95
752885 | 752885 | Vezeték nélküli kapcsoló - egypólusú Valena Allure Netatmo fekete | 11660 | Új termék! | PL3 - Intelligens és kommunikációs megoldások | 0180 | Intelligens berendezések, Netatmo projekt | 1 | db | 3414971156319 | 85365080 | 0.1126 | 0.092 | 0.95
752886 | 752886 | Vezeték nélküli főkapcsoló - Érkezés/Távozás funkcióval Valena Allure Netatmo fekete | 15060 | Új termék! | PL3 - Intelligens és kommunikációs megoldások | 0180 | Intelligens berendezések, Netatmo projekt | 1 | db | 3414971156333 | 85365080 | 0.205 | 0.165 | 0.95
752887 | 752887 | Vezeték nélküli kapcsoló - kettős egypólusú Valena Allure Netatmo fekete | 16120 | Új termék! | PL3 - Intelligens és kommunikációs megoldások | 0180 | Intelligens berendezések, Netatmo projekt | 1 | db | 3414971156357 | 85365080 | 0.205 | 0.165 | 0.95
752889 | 752889 | Szcenárió kapcsoló Ébredés/Alvás funkcióval Valena Allure Netatmo fekete | 15060 | Új termék! | PL3 - Intelligens és kommunikációs megoldások | 0180 | Intelligens berendezések, Netatmo projekt | 1 | db | 3414971156395 | 85365080 | 0.205 | 0.165 | 0.95
752890 | 752890 | Intelligens redőnyvezérlő Valena Allure Netatmo fekete | 20040 | Új termék! | PL3 - Intelligens és kommunikációs megoldások | 0180 | Intelligens berendezések, Netatmo projekt | 1 | db | 3414971156418 | 85365080 | 0.178 | 0.17444 | 0.95
752891 | 752891 | Vezeték nélküli redőnykapcsoló Valena Allure Netatmo fekete | 16530 | Új termék! | PL3 - Intelligens és kommunikációs megoldások | 0180 | Intelligens berendezések, Netatmo projekt | 1 | db | 3414971156432 | 85365080 | 0.1135 | 0.092 | 0.95
752894 | 752894 | Intelligens csatlakozó aljzat - 16 A - Valena Allure Netatmo fekete | 17490 | Új termék! | PL3 - Intelligens és kommunikációs megoldások | 0180 | Intelligens berendezések, Netatmo projekt | 1 | db | 3414971156470 | 85366990 | 0.19 | 0.1862 | 0.95
752896 | 752896 | Intelligens kezdő csomag - Központi egység intelligens csatlakozóaljzattal + főkapcsoló Valena Allure Netatmo fekete | 42780 | Új termék! | PL3 - Intelligens és kommunikációs megoldások | 0180 | Intelligens berendezések, Netatmo projekt | 1 | db | 3414971156517 | 85366990 | 0.3667 | 0.35937 | 0.53
752950 | 752950 | Párosított szett: Alternatív kapcsolás mikromodul segítségével - 2 vezeték nélküli kapcsoló + mikromodul Valena Allure Netatmo gyöngyház | 35940 | Új termék! | PL3 - Intelligens és kommunikációs megoldások | 0180 | Intelligens berendezések, Netatmo projekt | 1 | db | 3414971156531 | 85365080 | 0.19 | 0.1862 | 0.95
752952 | 752952 | Párosított szett: Alternatív kapcsolás - 1 intelligens kapcsoló + 1 vezeték nélküli kapcsoló Valena Allure Netatmo gyöngyház | 27350 | Új termék! | PL3 - Intelligens és kommunikációs megoldások | 0180 | Intelligens berendezések, Netatmo projekt | 1 | db | 3414971156555 | 85369095 | 0.2866 | 0.247 | 1.5
752954 | 752954 | Párosított szett: Vezérelhető csatlakozó aljzat - 1 intelligens csatlakozóaljzat + 1 vezeték nélküli kapcsoló Valena Allure Netatmo gyöngyház | 27460 | Új termék! | PL3 - Intelligens és kommunikációs megoldások | 0180 | Intelligens berendezések, Netatmo projekt | 1 | db | 3414971156593 | 85366990 | 0.36666 | 0.35933 | 2.53
752957 | 752957 | Párosított szett: Központosított redőnyvezérlés - 1 intelligens redőnykapcsoló + 1 vezeték nélküli redőnyvezérlő Valena Allure Netatmo gyöngyház | 34350 | Új termék! | PL3 - Intelligens és kommunikációs megoldások | 0180 | Intelligens berendezések, Netatmo projekt | 1 | db | 3414971156616 | 85365080 | 0.36666 | 0.35933 | 2.53
752982 | 752982-60 | MyHOME Szcenárió vezérlő, Allure burkolattal, aluminium | 42210 |  | PL3 - Intelligens és kommunikációs megoldások | 0217 | My Home | 1 | db | 3414970568137 | 8536508099 | 0.102 | n.a. | 0.536 | X
752984 | 752984 | Intelligens fényerőszabályzó kapcsoló + kompenzátor Valena Allure Netatmo gyöngyház | 17180 | Új termék! | PL3 - Intelligens és kommunikációs megoldások | 0180 | Intelligens berendezések, Netatmo projekt | 1 | db | 3414971156630 | 85365080 | 0.178 | 0.17444 | 0.95
752985 | 752985 | Vezeték nélküli kapcsoló - egypólusú Valena Allure Netatmo gyöngyház | 11660 | Új termék! | PL3 - Intelligens és kommunikációs megoldások | 0180 | Intelligens berendezések, Netatmo projekt | 1 | db | 3414971156654 | 85365080 | 0.1129 | 0.091 | 0.95
752986 | 752986 | Vezeték nélküli főkapcsoló - Érkezés/Távozás funkcióval Valena Allure Netatmo gyöngyház | 15060 | Új termék! | PL3 - Intelligens és kommunikációs megoldások | 0180 | Intelligens berendezések, Netatmo projekt | 1 | db | 3414971156678 | 85365080 | 0.205 | 0.165 | 0.95
752987 | 752987 | Vezeték nélküli kapcsoló - kettős egypólusú Valena Allure Netatmo gyöngyház | 16120 | Új termék! | PL3 - Intelligens és kommunikációs megoldások | 0180 | Intelligens berendezések, Netatmo projekt | 1 | db | 3414971156692 | 85365080 | 0.205 | 0.165 | 0.95
752989 | 752989 | Szcenárió kapcsoló Ébredés/Alvás funkcióval Valena Allure Netatmo gyöngyház | 15060 | Új termék! | PL3 - Intelligens és kommunikációs megoldások | 0180 | Intelligens berendezések, Netatmo projekt | 1 | db | 3414971156739 | 85365080 | 0.205 | 0.165 | 0.95
752990 | 752990 | Intelligens redőnyvezérlő Valena Allure Netatmo gyöngyház | 20040 | Új termék! | PL3 - Intelligens és kommunikációs megoldások | 0180 | Intelligens berendezések, Netatmo projekt | 1 | db | 3414971156753 | 85365080 | 0.178 | 0.17444 | 0.95
752991 | 752991 | Vezeték nélküli redőnykapcsoló Valena Allure Netatmo gyöngyház | 16530 | Új termék! | PL3 - Intelligens és kommunikációs megoldások | 0180 | Intelligens berendezések, Netatmo projekt | 1 | db | 3414971156777 | 85365080 | 0.1135 | 0.092 | 0.95
752994 | 752994 | Intelligens csatlakozó aljzat - 16 A - Valena Allure Netatmo gyöngyház | 17490 | Új termék! | PL3 - Intelligens és kommunikációs megoldások | 0180 | Intelligens berendezések, Netatmo projekt | 1 | db | 3414971156814 | 85366990 | 0.19 | 0.1862 | 0.95
752996 | 752996 | Intelligens kezdő csomag - Központi egység intelligens csatlakozóaljzattal + főkapcsoló Valena Allure Netatmo gyöngyház | 42780 | Új termék! | PL3 - Intelligens és kommunikációs megoldások | 0180 | Intelligens berendezések, Netatmo projekt | 1 | db | 3414971156852 | 85366990 | 0.3667 | 0.35937 | 0.53
753011 | 753011-60 | Valena Life USB töltőaljzat micro USB dokkolóval, beépített tápegységgel - 5 V - 1500 mA, burkolattal, fehér | 10111 |  | PL2 - Süllyesztett és falon kívüli szerelvények | 0596 | Valena Life | 1 | db | 3414970509598 | 85366990 | 0 | 0.1197 | 0 | X
753012 | 753012-60 | Valena Life USB töltőaljzat micro USB dokkolóval, beépített tápegységgel - 5 V - 1500 mA, burkolattal, elefántcsont | 10111 |  | PL2 - Süllyesztett és falon kívüli szerelvények | 0596 | Valena Life | 1 | db | 3414970617422 | 85366990 | 0 | 0.1197 | 0 | X
753020 | 753020-60 | Valena InMatic 2P+F csatlakozóaljzat mechanizmus gyermekvédelemmel, rugós vezetékbekötéssel | 1071 |  | PL2 - Süllyesztett és falon kívüli szerelvények | 0596 | Valena Life | 10 | db | 3414970508478 | 85366990 | 0.0798 | 0.0641 | 0.4689 | X
753021 | 753021-60 | Valena InMatic 2P+F csatlakozóaljzat mechanizmus gyermekvédelem nélkül, rugós vezetékbekötéssel | 1071 |  | PL2 - Süllyesztett és falon kívüli szerelvények | 0596 | Valena Life | 10 | db | 3414970508508 | 85366990 | 0.0793 | 0.0635 | 0.4689 | X
753024 | 753024-60 | Valena InMatic 2P+F csatlakozóaljzat mechanizmus gyermekvédelemmel, csavaros vezetékbekötéssel | 1071 |  | PL2 - Süllyesztett és falon kívüli szerelvények | 0596 | Valena Life | 10 | db | 3414970508539 | 85366990 | 0.081798 | 0.062823 | 0.4689 | X
753025 | 753025-60 | Valena InMatic 2P+F csatlakozóaljzat mechanizmus gyermekvédelem nélkül, csavaros vezetékbekötéssel | 1071 |  | PL2 - Süllyesztett és falon kívüli szerelvények | 0596 | Valena Life | 10 | db | 3414970508560 | 85366990 | 0.0796 | 0.064 | 0.4689 | X
753026 | 753026-60 | Valena InMatic 2x2P+F csatlakozóaljzat gyermekvédelemmel, rugós vezetékbekötéssel | 1635 |  | PL2 - Süllyesztett és falon kívüli szerelvények | 0596 | Valena Life | 5 | db | 3414970509475 | 85366990 | 0.08807 | 0.062 | 0.4887 | X
753027 | 753027-60 | Valena InMatic 2x2P+F csatlakozóaljzat gyermekvédelem nélkül, rugós vezetékbekötéssel | 1635 |  | PL2 - Süllyesztett és falon kívüli szerelvények | 0596 | Valena Life | 5 | db | 3414970509567 | 85366990 | 0.08973 | 0.0605 | 0.4887 | X
753028 | 753028-60 | Valena InMatic 2P+F csatlakozóaljzat mechanizmus felújításokhoz, gyermekvédelemmel, csavaros vezetékbekötéssel, max. 6mm2 | 1704 |  | PL2 - Süllyesztett és falon kívüli szerelvények | 0596 | Valena Life | 5 | db | 3414970509970 | 85366990 | 0.09795 | 0.07255 | 0.4887 | X
753032 | 753032-60 | Valena InMatic RJ11 + RJ45 Cat. 6 UTP csatlakozóaljzat mechanizmus | 5839 |  | PL8 - Hang-, adat- és képátviteli rendszerek | 0442 | Legrand RJ45 csatlakozóaljzatok | 5 | db | 3414970474803 | 85366990 | 0.08823 | 0.059 | 0.4887 | X
753033 | 753033-60 | Valena InMatic kábelkivezető mechanizmus sorkapoccsal | 704 |  | PL2 - Süllyesztett és falon kívüli szerelvények | 0596 | Valena Life | 5 | db | 3414970508621 | 85369010 | 0.0552 | 0.0352 | 0.4887 | X
753034 | 753034-60 | Valena InMatic kábelkivezető mechanizmus sorkapocs nélkül | 517 |  | PL2 - Süllyesztett és falon kívüli szerelvények | 0596 | Valena Life | 5 | db | 3414970508591 | 85369010 | 0.0482 | 0.0282 | 0.4887 | X
753038 | 753038-60 | Valena InMatic 1xRJ11 csatlakozóaljzat mechanizmus | 2058 |  | PL2 - Süllyesztett és falon kívüli szerelvények | 0596 | Valena Life | 10 | db | 3414970464842 | 85366990 | 0.0677 | 0.0516 | 0.4689 | X
753039 | 753039-60 | Valena InMatic 2xRJ11 csatlakozóaljzat mechanizmus | 3233 |  | PL2 - Süllyesztett és falon kívüli szerelvények | 0596 | Valena Life | 5 | db | 3414970458919 | 85366990 | 0.0796 | 0.0586 | 0.4887 | X
753040 | 753040-60 | Valena InMatic 1xRJ45 Cat. 5e UTP csatlakozóaljzat mechanizmus | 2378 |  | PL8 - Hang-, adat- és képátviteli rendszerek | 0442 | Legrand RJ45 csatlakozóaljzatok | 10 | db | 3414970474827 | 85366990 | 0.07432 | 0.0533 | 0.4689 | X
753041 | 753041-60 | Valena InMatic 2xRJ45 Cat. 5e UTP csatlakozóaljzat mechanizmus | 3708 |  | PL8 - Hang-, adat- és képátviteli rendszerek | 0442 | Legrand RJ45 csatlakozóaljzatok | 10 | db | 3414970474858 | 85366990 | 0.081985 | 0.062 | 0.4689 | X
753042 | 753042-60 | Valena InMatic 1xRJ45 Cat. 6 UTP csatlakozóaljzat mechanizmus | 3311 |  | PL8 - Hang-, adat- és képátviteli rendszerek | 0442 | Legrand RJ45 csatlakozóaljzatok | 10 | db | 3414970474889 | 85366990 | 0.07432 | 0.0533 | 0.4689 | X
753043 | 753043-60 | Valena InMatic 2xRJ45 Cat. 6 UTP csatlakozóaljzat mechanizmus | 5108 |  | PL8 - Hang-, adat- és képátviteli rendszerek | 0442 | Legrand RJ45 csatlakozóaljzatok | 10 | db | 3414970474919 | 85366990 | 0.0806 | 0.064 | 0.4689 | X
753044 | 753044-60 | Valena InMatic 1xRJ45 Cat. 6A UTP csatlakozóaljzat mechanizmus | 3806 |  | PL8 - Hang-, adat- és képátviteli rendszerek | 0442 | Legrand RJ45 csatlakozóaljzatok | 5 | db | 3414970474940 | 85366990 | 0.0896 | 0.0688 | 0.4887 | X
753045 | 753045-60 | Valena InMatic 2xRJ45 Cat. 6A UTP csatlakozóaljzat mechanizmus | 5706 |  | PL8 - Hang-, adat- és képátviteli rendszerek | 0442 | Legrand RJ45 csatlakozóaljzatok | 5 | db | 3414970474971 | 85366990 | 0.1136 | 0.0924 | 0.4887 | X
753046 | 753046-60 | Valena InMatic 1xRJ45 Cat. 6 STP csatlakozóaljzat mechanizmus | 5108 |  | PL8 - Hang-, adat- és képátviteli rendszerek | 0442 | Legrand RJ45 csatlakozóaljzatok | 5 | db | 3414970475008 | 85366990 | 0.10823 | 0.079 | 0.4887 | X
753047 | 753047-60 | Valena InMatic 2xRJ45 Cat. 6 STP csatlakozóaljzat mechanizmus | 7805 |  | PL8 - Hang-, adat- és képátviteli rendszerek | 0442 | Legrand RJ45 csatlakozóaljzatok | 5 | db | 3414970475039 | 85366990 | 0.14323 | 0.114 | 0.4887 | X
753048 | 753048-60 | Valena InMatic 1xRJ45 Cat. 6A STP csatlakozóaljzat mechanizmus | 6107 |  | PL8 - Hang-, adat- és képátviteli rendszerek | 0442 | Legrand RJ45 csatlakozóaljzatok | 5 | db | 3414970475060 | 85366990 | 0.07723 | 0.049 | 0.4887 | X
753049 | 753049-60 | Valena InMatic 2xRJ45 Cat. 6A STP csatlakozóaljzat mechanizmus | 9304 |  | PL8 - Hang-, adat- és képátviteli rendszerek | 0442 | Legrand RJ45 csatlakozóaljzatok | 5 | db | 3414970475091 | 85366990 | 0.09023 | 0.062 | 0.4887 | X
753050 | 753050-60 | Valena InMatic F típusú TV csatlakozóaljzat mechanizmus | 1829 |  | PL2 - Süllyesztett és falon kívüli szerelvények | 0596 | Valena Life | 1 | db | 3414970451477 | 85366990 | 0.1225 | 0.0793 | 0.7598 | X
753051 | 753051-60 | Valena InMatic TV csatlakozóaljzat mechanizmus, 1,5 dB | 1829 |  | PL2 - Süllyesztett és falon kívüli szerelvények | 0596 | Valena Life | 10 | db | 3414970451583 | 85366990 | 0.0931 | 0.0772 | 0.4689 | X
753052 | 753052-60 | Valena InMatic TV-Rádió-SAT csatlakozóaljzat mechanizmus, 1,5 dB | 3950 |  | PL2 - Süllyesztett és falon kívüli szerelvények | 0596 | Valena Life | 5 | db | 3414970451934 | 85366990 | 0.1256 | 0.1045 | 0.4887 | X
753055 | 753055-60 | Valena InMatic TV csatlakozóaljzat + RJ45 Cat. 6 UTP aljzat mechanizmus | 5762 |  | PL2 - Süllyesztett és falon kívüli szerelvények | 0596 | Valena Life | 1 | db | 3414970451453 | 85366990 | 0.13249 | 0.08425 | 0.7598 | X
753057 | 753057-60 | Valena InMatic TV-SAT csatlakozóaljzat mechanizmus, 1,5 dB | 3161 |  | PL2 - Süllyesztett és falon kívüli szerelvények | 0596 | Valena Life | 1 | db | 3414970452146 | 85366990 | 0.1752 | 0.11 | 0.7598 | X
753059 | 753059-60 | Valena InMatic TV-SAT csatlakozóaljzat mechanizmus, 10 dB | 3161 |  | PL2 - Süllyesztett és falon kívüli szerelvények | 0596 | Valena Life | 5 | db | 3414970617477 | 85366990 | 0.1224 | 0.097 | 0.4887 | X
753060 | 753060-60 | Valena InMatic TV csatlakozóaljzat mechanizmus | 1829 |  | PL2 - Süllyesztett és falon kívüli szerelvények | 0596 | Valena Life | 5 | db | 3414970451743 | 85366990 | 0.10423 | 0.075 | 0.4887 | X
753061 | 753061-60 | Valena InMatic TV csatlakozóaljzat mechanizmus, 14 dB | 1829 |  | PL2 - Süllyesztett és falon kívüli szerelvények | 0596 | Valena Life | 5 | db | 3414970451651 | 85366990 | 0.1124 | 0.0915 | 0.4887 | X
753062 | 753062-60 | Valena InMatic TV-Rádió csatlakozóaljzat mechanizmus, 10 dB | 3556 |  | PL2 - Süllyesztett és falon kívüli szerelvények | 0596 | Valena Life | 1 | db | 3414970451811 | 85366990 | 0.1511 | 0.0982 | 0.7598 | X
753063 | 753063-60 | Valena InMatic TV-Rádió csatlakozóaljzat mechanizmus, 14 dB | 3556 |  | PL2 - Süllyesztett és falon kívüli szerelvények | 0596 | Valena Life | 1 | db | 3414970451798 | 85366990 | 0.1511 | 0.0982 | 0.7598 | X
753064 | 753064-60 | Valena InMatic TV-Rádió-SAT csatlakozóaljzat mechanizmus, 10 dB | 3950 |  | PL2 - Süllyesztett és falon kívüli szerelvények | 0596 | Valena Life | 1 | db | 3414970452108 | 85366990 | 0.1475 | 0.1042 | 0.7598 | X
753065 | 753065-60 | Valena InMatic TV-Rádió-SAT csatlakozóaljzat mechanizmus, 14 dB | 3950 |  | PL2 - Süllyesztett és falon kívüli szerelvények | 0596 | Valena Life | 1 | db | 3414970452023 | 85366990 | 0.1485 | 0.1072 | 0.7598 | X
753071 | 753071-60 | Valena InMatic TV-SAT csatlakozóaljzat mechanizmus, 14 dB | 3161 |  | PL2 - Süllyesztett és falon kívüli szerelvények | 0596 | Valena Life | 5 | db | 3414970617507 | 85366990 | 0.1224 | 0.097 | 0.4887 | X
753072 | 753072-60 | Valena InMatic hangszóró-csatlakozóaljzat mechanizmus, 2 kivezetéssel | 3623 |  | PL2 - Süllyesztett és falon kívüli szerelvények | 0596 | Valena Life | 5 | db | 3414970464736 | 85366990 | 0.0758 | 0.0547 | 0.4887 | X
753075 | 753075-60 | Valena InMatic RCA (audió / videó) csatlakozóaljzat mechanizmus | 19592 |  | PL2 - Süllyesztett és falon kívüli szerelvények | 0596 | Legrand A/V aljzatok | 1 | db | 3414970475121 | 85366990 | 0.0975 | 0.0563 | 0.7598 | X
753076 | 753076-60 | Valena InMatic Banándugós mono hangszóró-csatlakozóaljzat mechanizmus | 10874 |  | PL2 - Süllyesztett és falon kívüli szerelvények | 0596 | Valena InMatic | 1 | db | 3414970462527 | 85366990 | 0.11447 | 0.07061 | 0.9187 | X
753077 | 753077-60 | Valena InMatic Banándugós sztereó hangszóró-csatlakozóaljzat mechanizmus | 16311 |  | PL2 - Süllyesztett és falon kívüli szerelvények | 0596 | Valena InMatic | 1 | db | 3414970458711 | 85366990 | 0.13499 | 0.09113 | 0.9187 | X
753078 | 753078-60 | Valena InMatic kettős hangszóró-csatlakozóaljzat mechanizmus, 4 kivezetéssel | 5584 |  | PL2 - Süllyesztett és falon kívüli szerelvények | 0596 | Valena Life | 5 | db | 3414970458834 | 85366990 | 0.0862 | 0.0652 | 0.4887 | X
753082 | 753082-60 | Valena InMatic elővezetékezett USB adatátviteli csatlakozóaljzat mechanizmus | 13713 |  | PL2 - Süllyesztett és falon kívüli szerelvények | 0596 | Valena Life | 1 | db | 3414970464996 | 85366990 | 0.1065 | 0.0698 | 0.9187 | X
753106 | 753106-60 | Valena Life Töltőaljzat Kettős USB C-típusú + USB A-típusú csatlakozóval, 5V–3A–15W, Túlfesz-védelem >1kW, Class II SELV, Fehér | 6116 | Új termék! | PL2 - Süllyesztett és falon kívüli szerelvények | 0596 | Valena Life és Allure | 5 | db | 3414971253254 | 85044055 | 0.597 | - | 2.668 | X
753107 | 753107-60 | Valena Life Töltőaljzat Kettős USB C-típusú csatlakozóval, 5V–3A–15W, Túlfesz-védelem >1kW, Class II SELV, Fehér | 6116 | Új termék! | PL2 - Süllyesztett és falon kívüli szerelvények | 0596 | Valena Life és Allure | 5 | db | 3414971253278 | 85044055 | 0.286 | - | 1.516 | X
753110 | 753110-60 | 2P+F + USB kombinált csatlakozóaljzat, Valena Life (InMatic) 16A 250V, fehér | 8299 |  | PL2 - Süllyesztett és falon kívüli szerelvények | 0596 | Valena Life | 1 | db | 3414970458179 | 85366990 | 0.143 | 0.1006 | 1.0437 | X
753112 | 753112-60 | Valena Life kettős USB töltőaljzat beépített tápegységgel - 5V - 1500 mA fehér | 5057 |  | PL2 - Süllyesztett és falon kívüli szerelvények | 0596 | Valena Life | 5 | db | 3414970456694 | 85366990 | 0.1218 | 0.1034 | 0.6617 | X
753114 | 753114-60 | Valena Life Vezeték nélküli töltőállomás USB A-típusú csatlakozóval, 2,4 A/ 12 W, 136,5 x 70 x 56,5 mm, lopásgátlóval, 50x80 mm érzékelési terület, 10°dőlés, Fehér | 16563 | Új termék! | PL2 - Süllyesztett és falon kívüli szerelvények | 0596 | Valena Life és Allure | 1 | db | 3414970865021 | 85044055 | 0.287 | - | 1.516 | X
753119 | 753119-60 | Valena Life 2P+F csatlakozóaljzat gyermekvédelemmel, csapófedéllel, IP44 fehér | 2264 |  | PL2 - Süllyesztett és falon kívüli szerelvények | 0596 | Valena Life | 5 | db | 3414970508652 | 85366990 | 0.1235 | 0.0835 | 1.085 | X
753120 | 753120-60 | Valena Life 2P+F csatlakozóaljzat gyermekvédelemmel, rugós vezetékbekötéssel fehér | 1264 |  | PL2 - Süllyesztett és falon kívüli szerelvények | 0596 | Valena Life | 15 | db | 3414970509659 | 85366990 | 0.0925 | 0.0775 | 0.7234 | X
753121 | 753121-60 | Valena Life 2P+F csatlakozóaljzat gyermekvédelem nélkül, rugós vezetékbekötéssel fehér | 1264 |  | PL2 - Süllyesztett és falon kívüli szerelvények | 0596 | Valena Life | 15 | db | 3414970509680 | 85366990 | 0.092 | 0.0768 | 0.7234 | X
753122 | 753122-60 | Valena Life 2x2P+F sínezett csatlakozóaljzat gyermekvédelemmel, rugós vezetékbekötéssel fehér | 3138 |  | PL2 - Süllyesztett és falon kívüli szerelvények | 0596 | Valena Life | 1 | db | 3414970510044 | 85366990 | 0.2085 | 0.1707 | 1.0437 | X
753123 | 753123-60 | Valena Life 3x2P+F sínezett csatlakozóaljzat gyermekvédelemmel, rugós vezetékbekötéssel fehér | 4393 |  | PL2 - Süllyesztett és falon kívüli szerelvények | 0596 | Valena Life | 1 | db | 3414970510099 | 85366990 | 0.298 | 0.2505 | 1.62 | X
753124 | 753124-60 | Valena Life 2P+F csatlakozóaljzat gyermekvédelemmel, csavaros vezetékbekötéssel fehér | 1264 |  | PL2 - Süllyesztett és falon kívüli szerelvények | 0596 | Valena Life | 15 | db | 3414970457387 | 85366990 | 0.093963 | 0.074183 | 0.7234 | X
753125 | 753125-60 | Valena Life 2P+F csatlakozóaljzat gyermekvédelem nélkül, csavaros vezetékbekötéssel fehér | 1264 |  | PL2 - Süllyesztett és falon kívüli szerelvények | 0596 | Valena Life | 15 | db | 3414970457158 | 85366990 | 0.0923 | 0.0776 | 0.7234 | X
753126 | 753126-60 | Valena Life 2x2P+F csatlakozóaljzat gyermekvédelemmel, egybeépített burkolattal, keret nélkül, rugós vezetékbekötéssel fehér | 2025 |  | PL2 - Süllyesztett és falon kívüli szerelvények | 0596 | Valena Life | 5 | db | 3414970510013 | 85366990 | 0.14765 | 0.10765 | 1.085 | X
753127 | 753127-60 | Valena Life 2x2P+F csatlakozóaljzat gyermekvédelem nélkül, egybeépített burkolattal, keret nélkül, rugós vezetékbekötéssel fehér | 2025 |  | PL2 - Süllyesztett és falon kívüli szerelvények | 0596 | Valena Life | 5 | db | 3414970617590 | 85366990 | 0.12076 | 0.08076 | 1.085 | X
753128 | 753128-60 | Valena Life 2P+F csatlakozóaljzat felújításokhoz (6mm2-es csavaros vezetékbekötéssel), gyermekvédelemmel fehér | 1899 |  | PL2 - Süllyesztett és falon kívüli szerelvények | 0596 | Valena Life | 5 | db | 3414970458308 | 85366990 | 0.11025 | 0.08025 | 0.6617 | X
753129 | 753129-60 | Valena Life 2P+F csatlakozóaljzat gyermekvédelemmel, rugós vezetékbekötéssel, piros betéttárcsával, nem reteszelt | 1884 |  | PL2 - Süllyesztett és falon kívüli szerelvények | 0596 | Valena Life | 5 | db | 3414970508690 | 85366990 | 0.0944 | 0.0743 | 0.4887 | X
753130 | 753130-60 | Valena Life SC/APC egymódusú optikai csatlakozóaljzat fehér | 5821 |  | PL2 - Süllyesztett és falon kívüli szerelvények | 0596 | Valena Life | 1 | db | 3414970475145 | 85366990 | 0.1015 | 0.0617 | 0.9187 | X
753131 | 753131-60 | Valena Life 2P+F csatlakozóaljzat gyermekvédelemmel, reteszelt, piros betéttárcsával | 2385 |  | PL2 - Süllyesztett és falon kívüli szerelvények | 0596 | Valena Life | 5 | db | 3414970508737 | 85366990 | 0.10691 | 0.08008 | 0.4887 | X
753132 | 753132-60 | Valena Allure 2P+F aljzat gyv, reteszelt, burkolattal, Piros | 3035 |  | PL2 - Süllyesztett és falon kívüli szerelvények | 0596 | Valena Allure | 5 | db | 3414970510624 | 85366990 | 0 | 0.08008 | 0.4887 | X
753133 | 753133-60 | Valena Life kábelkivezető sorkapoccsal fehér | 898 |  | PL2 - Süllyesztett és falon kívüli szerelvények | 0596 | Valena Life | 5 | db | 3414970458247 | 85366990 | 0.06968 | 0.03968 | 0.6617 | X
753134 | 753134-60 | Valena Life kábelkivezető sorkapocs nélkül fehér | 711 |  | PL2 - Süllyesztett és falon kívüli szerelvények | 0596 | Valena Life | 5 | db | 3414970457547 | 85366990 | 0.055 | 0.0364 | 0.6617 | X
753135 | 753135-60 | Valena Life 2P+F csatlakozóaljzat+ USB C-túpusú 1,5A-5V-7,5W töltőaljzat, körmös/csavaros rögz, rugós beköt, Fehér | 7238 | Új termék! | PL2 - Süllyesztett és falon kívüli szerelvények | 0596 | Valena Life és Allure | 1 | db | 3414971364059 | 85366990 | 0.11 | - | 0.677 | X
753138 | 753138-60 | Valena Life 1xRJ11 csatlakozóaljzat fehér | 2330 |  | PL2 - Süllyesztett és falon kívüli szerelvények | 0596 | Valena Life | 5 | db | 3414970464781 | 85366990 | 0.0782 | 0.0596 | 0.6617 | X
753139 | 753139-60 | Valena Life 2xRJ11 csatlakozóaljzat fehér | 3495 |  | PL2 - Süllyesztett és falon kívüli szerelvények | 0596 | Valena Life | 5 | db | 3414970458872 | 85366990 | 0.0852 | 0.0666 | 0.6617 | X
753140 | 753140-60 | Valena Life 1xRJ45 Cat. 5e UTP csatlakozóaljzat fehér | 2663 |  | PL8 - Hang-, adat- és képátviteli rendszerek | 0442 | Legrand RJ45 csatlakozóaljzatok | 5 | db | 3414970475169 | 85366990 | 0.0856 | 0.0666 | 0.6617 | X
753141 | 753141-60 | Valena Life 2xRJ45 Cat. 5e UTP csatlakozóaljzat fehér | 3995 |  | PL8 - Hang-, adat- és képátviteli rendszerek | 0442 | Legrand RJ45 csatlakozóaljzatok | 5 | db | 3414970475190 | 85366990 | 0.095 | 0.0765 | 0.6617 | X
753142 | 753142-60 | Valena Life 1xRJ45 Cat. 6 UTP csatlakozóaljzat fehér | 3596 |  | PL8 - Hang-, adat- és képátviteli rendszerek | 0442 | Legrand RJ45 csatlakozóaljzatok | 5 | db | 3414970475220 | 85366990 | 0.0852 | 0.0664 | 0.6617 | X
753143 | 753143-60 | Valena Life 2xRJ45 Cat. 6 UTP csatlakozóaljzat fehér | 5393 |  | PL8 - Hang-, adat- és képátviteli rendszerek | 0442 | Legrand RJ45 csatlakozóaljzatok | 5 | db | 3414970475251 | 85366990 | 0.0946 | 0.0759 | 0.6617 | X
753146 | 753146-60 | Valena Life 1xRJ45 Cat. 6 STP csatlakozóaljzat fehér | 5393 |  | PL8 - Hang-, adat- és képátviteli rendszerek | 0442 | Legrand RJ45 csatlakozóaljzatok | 5 | db | 3414970541697 | 85366990 | 0.115 | 0.085 | 0.6617 | X
753147 | 753147-60 | Valena Life 2xRJ45 Cat. 6 STP csatlakozóaljzat fehér | 5892 |  | PL8 - Hang-, adat- és képátviteli rendszerek | 0442 | Legrand RJ45 csatlakozóaljzatok | 5 | db | 3414970541512 | 85366990 | 0.15 | 0.12 | 0.6617 | X
753148 | 753148-60 | Valena Life 1xRJ45 Cat. 6A STP csatlakozóaljzat fehér | 6399 |  | PL8 - Hang-, adat- és képátviteli rendszerek | 0442 | Legrand RJ45 csatlakozóaljzatok | 5 | db | 3414970541789 | 85366990 | 0.115 | 0.085 | 0.6617 | X
753149 | 753149-60 | Valena Life 2xRJ45 Cat. 6A STP csatlakozóaljzat fehér | 6295 |  | PL8 - Hang-, adat- és képátviteli rendszerek | 0442 | Legrand RJ45 csatlakozóaljzatok | 5 | db | 3414970541604 | 85366990 | 0.15 | 0.12 | 0.6617 | X
753151 | 753151-60 | Valena Life TV aljzat, csillagpontos, 1,5 dB fehér | 2121 |  | PL2 - Süllyesztett és falon kívüli szerelvények | 0596 | Valena Life | 5 | db | 3414970451521 | 85366990 | 0.1084 | 0.0896 | 0.6617 | X
753152 | 753152-60 | Valena Life TV-Rádió-SAT aljzat, csillagpontos, 1,5 dB fehér | 4204 |  | PL2 - Süllyesztett és falon kívüli szerelvények | 0596 | Valena Life | 5 | db | 3414970451873 | 85366990 | 0.1356 | 0.117 | 0.6617 | X
753153 | 753153-60 | Valena Life 1xRJ45 Cat. 5e FTP csatlakozóaljzat fehér | 2929 |  | PL8 - Hang-, adat- és képátviteli rendszerek | 0442 | Legrand RJ45 csatlakozóaljzatok | 5 | db | 3414970618825 | 85366990 | 0.0912 | 0.0612 | 0.6617 | X
753154 | 753154-60 | Valena Life 2xRJ45 Cat. 5e FTP csatlakozóaljzat fehér | 4395 |  | PL8 - Hang-, adat- és képátviteli rendszerek | 0442 | Legrand RJ45 csatlakozóaljzatok | 5 | db | 3414970618856 | 85366990 | 0.09658 | 0.06658 | 0.6617 | X
753160 | 753160-60 | Valena Life TV aljzat, végzáró, 10 dB fehér | 2121 |  | PL2 - Süllyesztett és falon kívüli szerelvények | 0596 | Valena Life | 5 | db | 3414970451705 | 85366990 | 0.1224 | 0.1031 | 0.6617 | X
753161 | 753161-60 | Valena Life TV aljzat, átmenő, 14 dB fehér | 2121 |  | PL2 - Süllyesztett és falon kívüli szerelvények | 0596 | Valena Life | 5 | db | 3414970451637 | 85366990 | 0.1226 | 0.1043 | 0.6617 | X
753164 | 753164-60 | Valena Life TV-Rádió-SAT aljzat, végzáró, 10 dB fehér | 4242 |  | PL2 - Süllyesztett és falon kívüli szerelvények | 0596 | Valena Life | 5 | db | 3414970452061 | 85366990 | 0.1356 | 0.1167 | 0.6617 | X
753165 | 753165-60 | Valena Life TV-Rádió-SAT aljzat, átmenő, 14 dB fehér | 4242 |  | PL2 - Süllyesztett és falon kívüli szerelvények | 0596 | Valena Life | 5 | db | 3414970451989 | 85366990 | 0.138 | 0.1192 | 0.6617 | X
753170 | 753170-60 | Valena Life HD15 + 3,5 mm Jack aljzat fehér | 17005 |  | PL2 - Süllyesztett és falon kívüli szerelvények | 0596 | Valena Life | 1 | db | 3414970475282 | 85366990 | 0.1215 | 0.0783 | 0.7598 | X
753171 | 753171-60 | Valena Life HDMI 1.3 típusú csatlakozóaljzat fehér | 6922 |  | PL2 - Süllyesztett és falon kívüli szerelvények | 0596 | Valena Life | 1 | db | 3414970475305 | 85366990 | 0.117 | 0.074 | 0.7598 | X
753172 | 753172-60 | Valena Life hangszóró-csatlakozóaljzat (2 kivezetéssel) fehér | 3881 |  | PL2 - Süllyesztett és falon kívüli szerelvények | 0596 | Valena Life | 5 | db | 3414970462541 | 85366990 | 0.083 | 0.0642 | 0.6617 | X
753173 | 753173-60 | Valena Life XLR hárompólusú csatlakozóaljzat - anya fehér | 12291 |  | PL2 - Süllyesztett és falon kívüli szerelvények | 0596 | Valena Life | 1 | db | 3414970475329 | 85366990 | 0.1225 | 0.083 | 0.7598 | X
753174 | 753174-60 | Valena Life XLR hárompólusú csatlakozóaljzat - apa fehér | 12291 |  | PL2 - Süllyesztett és falon kívüli szerelvények | 0596 | Valena Life | 1 | db | 3414970465603 | 85366990 | 0.1205 | 0.081 | 0.7598 | X
753175 | 753175-60 | Valena Life Elővezetékelt HDMI 1.4 típusú csatlakozóaljzat, 15 cm kábellel szállítva, Fehér | 6922 | Új termék! | PL2 - Süllyesztett és falon kívüli szerelvények | 0596 | Valena Life és Allure | 1 | db | 3414971064676 | 85366990 | 0.107 | - | 0.677 | X
753178 | 753178-60 | Valena Life hangszóró-csatlakozóaljzat (4 kivezetéssel) fehér | 5821 |  | PL2 - Süllyesztett és falon kívüli szerelvények | 0596 | Valena Life | 5 | db | 3414970458674 | 85366990 | 0.0932 | 0.0744 | 0.6617 | X
753206 | 753206-60 | Valena Life Töltőaljzat Kettős USB C-típusú + USB A-típusú csatlakozóval, 5V–3A–15W, Túlfesz-védelem >1kW, Class II SELV, Elefántcsont | 6116 | Új termék! | PL2 - Süllyesztett és falon kívüli szerelvények | 0596 | Valena Life és Allure | 5 | db | 3414971253292 | 85044055 | 0.597 | - | 2.668 | X
753207 | 753207-60 | Valena Life Töltőaljzat Kettős USB C-típusú csatlakozóval, 5V–3A–15W, Túlfesz-védelem >1kW, Class II SELV, Elefántcsont | 6116 | Új termék! | PL2 - Süllyesztett és falon kívüli szerelvények | 0596 | Valena Life és Allure | 5 | db | 3414971253315 | 85044055 | 0.286 | - | 1.516 | X
753210 | 753210-60 | 2P+F + USB kombinált csatlakozóaljzat, Valena Life (InMatic) 16A 250V, bézs | 8299 |  | PL2 - Süllyesztett és falon kívüli szerelvények | 0596 | Valena Life | 1 | db | 3414970617682 | 85366990 | 0.1436 | 0.1013 | 1.0437 | X
753212 | 753212-60 | Valena Life kettős USB töltőaljzat beépített tápegységgel - 5V - 1500 mA elefántcsont | 5057 |  | PL2 - Süllyesztett és falon kívüli szerelvények | 0596 | Valena Life | 5 | db | 3414970456717 | 85366990 | 0.12539 | 0.09495 | 0.6617 | X
753220 | 753220-60 | Valena Life 2P+F csatlakozóaljzat gyermekvédelemmel, rugós vezetékbekötéssel elefántcsont | 1264 |  | PL2 - Süllyesztett és falon kívüli szerelvények | 0596 | Valena Life | 15 | db | 3414970509710 | 85366990 | 0.0921 | 0.0774 | 0.7234 | X
753221 | 753221-60 | Valena Life 2P+F csatlakozóaljzat gyermekvédelem nélkül, rugós vezetékbekötéssel elefántcsont | 1264 |  | PL2 - Süllyesztett és falon kívüli szerelvények | 0596 | Valena Life | 15 | db | 3414970509741 | 85366990 | 0.092 | 0.0771 | 0.7234 | X
753222 | 753222-60 | Valena Life 2x2P+F sínezett csatlakozóaljzat gyermekvédelemmel, rugós vezetékbekötéssel elefántcsont | 3138 |  | PL2 - Süllyesztett és falon kívüli szerelvények | 0596 | Valena Life | 1 | db | 3414970510310 | 85366990 | 0.20959 | 0.16821 | 1.0437 | X
753223 | 753223-60 | Valena Life 3x2P+F sínezett csatlakozóaljzat gyermekvédelemmel, rugós vezetékbekötéssel elefántcsont | 4393 |  | PL2 - Süllyesztett és falon kívüli szerelvények | 0596 | Valena Life | 1 | db | 3414970510198 | 85366990 | 0.299 | 0.2498 | 1.62 | X
753224 | 753224-60 | Valena Life 2P+F csatlakozóaljzat gyermekvédelemmel, csavaros vezetékbekötéssel elefántcsont | 1264 |  | PL2 - Süllyesztett és falon kívüli szerelvények | 0596 | Valena Life | 15 | db | 3414970457417 | 85366990 | 0.0931 | 0.078 | 0.7234 | X
753225 | 753225-60 | Valena Life 2P+F csatlakozóaljzat gyermekvédelem nélkül, csavaros vezetékbekötéssel elefántcsont | 1264 |  | PL2 - Süllyesztett és falon kívüli szerelvények | 0596 | Valena Life | 15 | db | 3414970457189 | 85366990 | 0.0921 | 0.0774 | 0.7234 | X
753226 | 753226-60 | Valena Life 2x2P+F csatlakozóaljzat gyermekvédelemmel, egybeépített burkolattal, keret nélkül, rugós vezetékbekötéssel elefántcsont | 2025 |  | PL2 - Süllyesztett és falon kívüli szerelvények | 0596 | Valena Life | 5 | db | 3414970510167 | 85366990 | 0.14765 | 0.10765 | 1.085 | X
753227 | 753227-60 | Valena Life 2x2P+F csatlakozóaljzat gyermekvédelem nélkül, egybeépített burkolattal, keret nélkül, rugós vezetékbekötéssel elefántcsont | 2025 |  | PL2 - Süllyesztett és falon kívüli szerelvények | 0596 | Valena Life | 5 | db | 3414970617750 | 85366990 | 0.12076 | 0.08076 | 1.085 | X
753228 | 753228-60 | Valena Life 2P+F csatlakozóaljzat felújításokhoz (6mm2-es csavaros vezetékbekötéssel), gyermekvédelemmel elefántcsont | 1899 |  | PL2 - Süllyesztett és falon kívüli szerelvények | 0596 | Valena Life | 5 | db | 3414970458322 | 85366990 | 0.11025 | 0.08025 | 0.6617 | X
753229 | 753229-60 | Valena Life 2P+F csatlakozóaljzat gyerkemvédelemmel, narancssárga betéttárcsával | 1884 |  | PL2 - Süllyesztett és falon kívüli szerelvények | 0596 | Valena Life | 1 | db | 3414970508676 | 85366990 | 0.112 | 0.0745 | 0.7598 | X
753230 | 753230-60 | Valena Life SC/APC egymódusú optikai csatlakozóaljzat elefántcsont | 5821 |  | PL2 - Süllyesztett és falon kívüli szerelvények | 0596 | Valena Life | 1 | db | 3414970475343 | 85366990 | 0.1005 | 0.0603 | 0.9187 | X
753233 | 753233-60 | Valena Life kábelkivezető sorkapoccsal elefántcsont | 898 |  | PL2 - Süllyesztett és falon kívüli szerelvények | 0596 | Valena Life | 5 | db | 3414970458278 | 85366990 | 0.0622 | 0.0433 | 0.6617 | X
753234 | 753234-60 | Valena Life kábelkivezető sorkapocs nélkül elefántcsont | 711 |  | PL2 - Süllyesztett és falon kívüli szerelvények | 0596 | Valena Life | 5 | db | 3414970457318 | 85366990 | 0.0548 | 0.0363 | 0.6617 | X
753235 | 753235-60 | Valena Life 2P+F csatlakozóaljzat+ USB C-túpusú 1,5A-5V-7,5W töltőaljzat, körmös/csavaros rögz, rugós beköt, Elefántcsont | 7238 | Új termék! | PL2 - Süllyesztett és falon kívüli szerelvények | 0596 | Valena Life és Allure | 1 | db | 3414971364202 | 85366990 | 0.11 | - | 0.677 | X
753238 | 753238-60 | Valena Life 1xRJ11 csatlakozóaljzat elefántcsont | 2330 |  | PL2 - Süllyesztett és falon kívüli szerelvények | 0596 | Valena Life | 5 | db | 3414970464811 | 85366990 | 0.0782 | 0.0598 | 0.6617 | X
753239 | 753239-60 | Valena Life 2xRJ11 csatlakozóaljzat elefántcsont | 3495 |  | PL2 - Süllyesztett és falon kívüli szerelvények | 0596 | Valena Life | 5 | db | 3414970458896 | 85366990 | 0.085 | 0.0665 | 0.6617 | X
753240 | 753240-60 | Valena Life 1xRJ45 Cat. 5e UTP csatlakozóaljzat elefántcsont | 2660 |  | PL8 - Hang-, adat- és képátviteli rendszerek | 0442 | Legrand RJ45 csatlakozóaljzatok | 5 | db | 3414970475367 | 85366990 | 0.0854 | 0.0666 | 0.6617 | X
753241 | 753241-60 | Valena Life 2xRJ45 Cat. 5e UTP csatlakozóaljzat elefántcsont | 3995 |  | PL8 - Hang-, adat- és képátviteli rendszerek | 0442 | Legrand RJ45 csatlakozóaljzatok | 5 | db | 3414970475398 | 85366990 | 0.095 | 0.0763 | 0.6617 | X
753242 | 753242-60 | Valena Life 1xRJ45 Cat. 6 UTP csatlakozóaljzat elefántcsont | 3596 |  | PL8 - Hang-, adat- és képátviteli rendszerek | 0442 | Legrand RJ45 csatlakozóaljzatok | 5 | db | 3414970475428 | 85366990 | 0.0852 | 0.0677 | 0.6617 | X
753243 | 753243-60 | Valena Life 2xRJ45 Cat. 6 UTP csatlakozóaljzat elefántcsont | 5393 |  | PL8 - Hang-, adat- és képátviteli rendszerek | 0442 | Legrand RJ45 csatlakozóaljzatok | 5 | db | 3414970475459 | 85366990 | 0.0944 | 0.0762 | 0.6617 | X
753246 | 753246-60 | Valena Life 1xRJ45 Cat. 6 STP csatlakozóaljzat elefántcsont | 5393 |  | PL8 - Hang-, adat- és képátviteli rendszerek | 0442 | Legrand RJ45 csatlakozóaljzatok | 5 | db | 3414970541727 | 85366990 | 0.115 | 0.085 | 0.6617 | X
753247 | 753247-60 | Valena Life 2xRJ45 Cat. 6 STP csatlakozóaljzat elefántcsont | 8092 |  | PL8 - Hang-, adat- és képátviteli rendszerek | 0442 | Legrand RJ45 csatlakozóaljzatok | 5 | db | 3414970541543 | 85366990 | 0.15 | 0.12 | 0.6617 | X
753248 | 753248-60 | Valena Life 1xRJ45 Cat. 6A STP csatlakozóaljzat elefántcsont | 6393 |  | PL8 - Hang-, adat- és képátviteli rendszerek | 0442 | Legrand RJ45 csatlakozóaljzatok | 5 | db | 3414970541819 | 85366990 | 0.115 | 0.085 | 0.6617 | X
753249 | 753249-60 | Valena Life 2xRJ45 Cat. 6A STP csatlakozóaljzat elefántcsont | 6295 |  | PL8 - Hang-, adat- és képátviteli rendszerek | 0442 | Legrand RJ45 csatlakozóaljzatok | 5 | db | 3414970541635 | 85366990 | 0.15 | 0.12 | 0.6617 | X
753251 | 753251-60 | Valena Life TV aljzat, csillagpontos, 1,5 dB elefántcsont | 2121 |  | PL2 - Süllyesztett és falon kívüli szerelvények | 0596 | Valena Life | 5 | db | 3414970451552 | 85366990 | 0.1082 | 0.0899 | 0.6617 | X
753252 | 753252-60 | Valena Life TV-Rádió-SAT aljzat, csillagpontos, 1,5 dB elefántcsont | 4204 |  | PL2 - Süllyesztett és falon kívüli szerelvények | 0596 | Valena Life | 5 | db | 3414970451903 | 85366990 | 0.1352 | 0.1166 | 0.6617 | X
753253 | 753253-60 | Valena Life 1xRJ45 Cat. 5e FTP csatlakozóaljzat elefántcsont | 2929 |  | PL8 - Hang-, adat- és képátviteli rendszerek | 0442 | Legrand RJ45 csatlakozóaljzatok | 5 | db | 3414970618887 | 85366990 | 0.0912 | 0.0612 | 0.6617 | X
753254 | 753254-60 | Valena Life 2xRJ45 Cat. 5e FTP csatlakozóaljzat elefántcsont | 4395 |  | PL8 - Hang-, adat- és képátviteli rendszerek | 0442 | Legrand RJ45 csatlakozóaljzatok | 5 | db | 3414970618917 | 85366990 | 0.09658 | 0.06658 | 0.6617 | X
753260 | 753260-60 | Valena Life TV aljzat, végzáró, 10 dB elefántcsont | 2103 |  | PL2 - Süllyesztett és falon kívüli szerelvények | 0596 | Valena Life | 5 | db | 3414970451729 | 85366990 | 0.1224 | 0.1038 | 0.6617 | X
753261 | 753261-60 | Valena Life TV aljzat, átmenő, 14 dB elefántcsont | 2103 |  | PL2 - Süllyesztett és falon kívüli szerelvények | 0596 | Valena Life | 5 | db | 3414970451774 | 85366990 | 0.1232 | 0.1043 | 0.6617 | X
753264 | 753264-60 | Valena Life TV-Rádió-SAT aljzat, végzáró, 10 dB elefántcsont | 4242 |  | PL2 - Süllyesztett és falon kívüli szerelvények | 0596 | Valena Life | 5 | db | 3414970452085 | 85366990 | 0.1356 | 0.1171 | 0.6617 | X
753265 | 753265-60 | Valena Life TV-Rádió-SAT aljzat, átmenő, 14 dB elefántcsont | 4242 |  | PL2 - Süllyesztett és falon kívüli szerelvények | 0596 | Valena Life | 5 | db | 3414970452009 | 85366990 | 0.1378 | 0.1193 | 0.6617 | X
753270 | 753270-60 | Valena Life HD15 + 3,5 mm Jack aljzat elefántcsont | 17005 |  | PL2 - Süllyesztett és falon kívüli szerelvények | 0596 | Valena Life | 1 | db | 3414970475480 | 85366990 | 0.1215 | 0.078 | 0.7598 | X
753271 | 753271-60 | Valena Life HDMI 1.3 típusú csatlakozóaljzat elefántcsont | 6922 |  | PL2 - Süllyesztett és falon kívüli szerelvények | 0596 | Valena Life | 1 | db | 3414970475503 | 85366990 | 0.1175 | 0.0735 | 0.7598 | X
753272 | 753272-60 | Valena Life hangszóró-csatlakozóaljzat (2 kivezetéssel) elefántcsont | 3881 |  | PL2 - Süllyesztett és falon kívüli szerelvények | 0596 | Valena Life | 5 | db | 3414970462565 | 85366990 | 0.0826 | 0.0644 | 0.6617 | X
753273 | 753273-60 | Valena Life XLR hárompólusú csatlakozóaljzat - anya elefántcsont | 12291 |  | PL2 - Süllyesztett és falon kívüli szerelvények | 0596 | Valena Life | 1 | db | 3414970475527 | 85366990 | 0.124 | 0.0833 | 0.7598 | X
753274 | 753274-60 | Valena Life XLR hárompólusú csatlakozóaljzat - apa elefántcsont | 12291 |  | PL2 - Süllyesztett és falon kívüli szerelvények | 0596 | Valena Life | 1 | db | 3414970475541 | 85366990 | 0.1215 | 0.0808 | 0.7598 | X
753275 | 753275-60 | Valena Life Elővezetékelt HDMI 1.4 típusú csatlakozóaljzat, 15 cm kábellel szállítva, Elefántcsont | 6922 | Új termék! | PL2 - Süllyesztett és falon kívüli szerelvények | 0596 | Valena Life és Allure | 1 | db | 3414971064690 | 85366990 | 0.106 | - | 0.677 | X
753278 | 753278-60 | Valena Life hangszóró-csatlakozóaljzat (4 kivezetéssel) elefántcsont | 5821 |  | PL2 - Süllyesztett és falon kívüli szerelvények | 0596 | Valena Life | 5 | db | 3414970458698 | 85366990 | 0.0932 | 0.0743 | 0.6617 | X
753306 | 753306-60 | Valena Life Töltőaljzat Kettős USB C-típusú + USB A-típusú csatlakozóval, 5V–3A–15W, Túlfesz-védelem >1kW, Class II SELV, Alumínium | 6116 | Új termék! | PL2 - Süllyesztett és falon kívüli szerelvények | 0596 | Valena Life és Allure | 5 | db | 3414971253339 | 85044055 | 0.597 | - | 2.668 | X
753307 | 753307-60 | Valena Life Töltőaljzat Kettős USB C-típusú csatlakozóval, 5V–3A–15W, Túlfesz-védelem >1kW, Class II SELV, Alumínium | 6116 | Új termék! | PL2 - Süllyesztett és falon kívüli szerelvények | 0596 | Valena Life és Allure | 5 | db | 3414971253353 | 85044055 | 0.286 | - | 1.516 | X
753312 | 753312-60 | Valena Life kettős USB töltőaljzat beépített tápegységgel - 5V - 1500 mA alumínium | 5381 |  | PL2 - Süllyesztett és falon kívüli szerelvények | 0596 | Valena Life | 5 | db | 3414970456731 | 85366990 | 0.122 | 0.1035 | 0.6617 | X
753320 | 753320-60 | Valena Life 2P+F csatlakozóaljzat gyermekvédelemmel, rugós vezetékbekötéssel alumínium | 1450 |  | PL2 - Süllyesztett és falon kívüli szerelvények | 0596 | Valena Life | 15 | db | 3414970509833 | 85366990 | 0.09203 | 0.07225 | 0.7234 | X
753321 | 753321-60 | Valena Life 2P+F csatlakozóaljzat gyermekvédelem nélkül, rugós vezetékbekötéssel alumínium | 1450 |  | PL2 - Süllyesztett és falon kívüli szerelvények | 0596 | Valena Life | 15 | db | 3414970509864 | 85366990 | 0.09145 | 0.07167 | 0.7234 | X
753322 | 753322-60 | Valena Life 2x2P+F sínezett csatlakozóaljzat gyermekvédelemmel, rugós vezetékbekötéssel alumínium | 3462 |  | PL2 - Süllyesztett és falon kívüli szerelvények | 0596 | Valena Life | 1 | db | 3414970510297 | 85366990 | 0.20959 | 0.16821 | 1.0437 | X
753323 | 753323-60 | Valena Life 3x2P+F sínezett csatlakozóaljzat gyermekvédelemmel, rugós vezetékbekötéssel alumínium | 4716 |  | PL2 - Süllyesztett és falon kívüli szerelvények | 0596 | Valena Life | 1 | db | 3414970510334 | 85366990 | 0.2902 | 0.2341 | 1.62 | X
753324 | 753324-60 | Valena Life 2P+F csatlakozóaljzat gyermekvédelemmel, csavaros vezetékbekötéssel alumínium | 1450 |  | PL2 - Süllyesztett és falon kívüli szerelvények | 0596 | Valena Life | 15 | db | 3414970457448 | 85366990 | 0.0936 | 0.0783 | 0.7234 | X
753325 | 753325-60 | Valena Life 2P+F csatlakozóaljzat gyermekvédelem nélkül, csavaros vezetékbekötéssel alumínium | 1450 |  | PL2 - Süllyesztett és falon kívüli szerelvények | 0596 | Valena Life | 15 | db | 3414970457219 | 85366990 | 0.0928 | 0.0775 | 0.7234 | X
753326 | 753326-60 | Valena Life 2x2P+F csatlakozóaljzat gyermekvédelemmel, egybeépített burkolattal, keret nélkül, rugós vezetékbekötéssel alumínium | 2397 |  | PL2 - Süllyesztett és falon kívüli szerelvények | 0596 | Valena Life | 5 | db | 3414970510266 | 85366990 | 0.14765 | 0.10765 | 1.085 | X
753327 | 753327-60 | Valena Life 2x2P+F csatlakozóaljzat gyermekvédelem nélkül, egybeépített burkolattal, keret nélkül, rugós vezetékbekötéssel alumínium | 2397 |  | PL2 - Süllyesztett és falon kívüli szerelvények | 0596 | Valena Life | 5 | db | 3414970617873 | 85366990 | 0.12076 | 0.08076 | 1.085 | X
753328 | 753328-60 | Valena Life 2P+F csatlakozóaljzat felújításokhoz (6mm2-es csavaros vezetékbekötéssel), gyermekvédelemmel alumínium | 2179 |  | PL2 - Süllyesztett és falon kívüli szerelvények | 0596 | Valena Life | 5 | db | 3414970458346 | 85366990 | 0.11025 | 0.08025 | 0.6617 | X
753329 | 753329-60 | Valena Life 2P+F csatlakozóaljzat gyermekvédelemmel, zöld betéttárcsával | 2207 |  | PL2 - Süllyesztett és falon kívüli szerelvények | 0596 | Valena Life | 1 | db | 3414970508713 | 85366990 | 0.112 | 0.0738 | 0.7598 | X
753330 | 753330-60 | Valena Life SC/APC egymódusú optikai csatlakozóaljzat alumínium | 6146 |  | PL2 - Süllyesztett és falon kívüli szerelvények | 0596 | Valena Life | 1 | db | 3414970475565 | 85366990 | 0.107 | 0.0609 | 0.9187 | X
753333 | 753333-60 | Valena Life kábelkivezető sorkapoccsal alumínium | 3131 |  | PL2 - Süllyesztett és falon kívüli szerelvények | 0596 | Valena Life | 5 | db | 3414970457332 | 85366990 | 0.06968 | 0.03968 | 0.6617 | X
753334 | 753334-60 | Valena Life kábelkivezető sorkapocs nélkül alumínium | 2945 |  | PL2 - Süllyesztett és falon kívüli szerelvények | 0596 | Valena Life | 5 | db | 3414970458216 | 85366990 | 0.06272 | 0.03272 | 0.6617 | X
753335 | 753335-60 | Valena Life 2P+F csatlakozóaljzat+ USB C-túpusú 1,5A-5V-7,5W töltőaljzat, körmös/csavaros rögz, rugós beköt, Alumínium | 7238 | Új termék! | PL2 - Süllyesztett és falon kívüli szerelvények | 0596 | Valena Life és Allure | 1 | db | 3414971364264 | 85366990 | 0.11 | - | 0.677 | X
753338 | 753338-60 | Valena Life 1xRJ11 csatlakozóaljzat alumínium | 2620 |  | PL2 - Süllyesztett és falon kívüli szerelvények | 0596 | Valena Life | 5 | db | 3414970464750 | 85366990 | 0.0786 | 0.0598 | 0.6617 | X
753339 | 753339-60 | Valena Life 2xRJ11 csatlakozóaljzat alumínium | 3784 |  | PL2 - Süllyesztett és falon kívüli szerelvények | 0596 | Valena Life | 5 | db | 3414970458858 | 85366990 | 0.09114 | 0.06114 | 0.6617 | X
753340 | 753340-60 | Valena Life 1xRJ45 Cat. 5e UTP csatlakozóaljzat alumínium | 2949 |  | PL8 - Hang-, adat- és képátviteli rendszerek | 0442 | Legrand RJ45 csatlakozóaljzatok | 5 | db | 3414970475589 | 85366990 | 0.0912 | 0.0612 | 0.6617 | X
753341 | 753341-60 | Valena Life 2xRJ45 Cat. 5e UTP csatlakozóaljzat alumínium | 4280 |  | PL8 - Hang-, adat- és képátviteli rendszerek | 0442 | Legrand RJ45 csatlakozóaljzatok | 5 | db | 3414970475619 | 85366990 | 0.09658 | 0.06658 | 0.6617 | X
753342 | 753342-60 | Valena Life 1xRJ45 Cat. 6 UTP csatlakozóaljzat alumínium | 3882 |  | PL8 - Hang-, adat- és képátviteli rendszerek | 0442 | Legrand RJ45 csatlakozóaljzatok | 5 | db | 3414970475640 | 85366990 | 0.0854 | 0.0667 | 0.6617 | X
753343 | 753343-60 | Valena Life 2xRJ45 Cat. 6 UTP csatlakozóaljzat alumínium | 5678 |  | PL8 - Hang-, adat- és képátviteli rendszerek | 0442 | Legrand RJ45 csatlakozóaljzatok | 5 | db | 3414970475671 | 85366990 | 0.09658 | 0.06658 | 0.6617 | X
753346 | 753346-60 | Valena Life 1xRJ45 Cat. 6 STP csatlakozóaljzat alumínium | 5678 |  | PL8 - Hang-, adat- és képátviteli rendszerek | 0442 | Legrand RJ45 csatlakozóaljzatok | 5 | db | 3414970541758 | 85366990 | 0.115 | 0.085 | 0.6617 | X
753347 | 753347-60 | Valena Life 2xRJ45 Cat. 6 STP csatlakozóaljzat alumínium | 6176 |  | PL8 - Hang-, adat- és képátviteli rendszerek | 0442 | Legrand RJ45 csatlakozóaljzatok | 5 | db | 3414970541574 | 85366990 | 0.15 | 0.12 | 0.6617 | X
753348 | 753348-60 | Valena Life 1xRJ45 Cat. 6A STP csatlakozóaljzat alumínium | 6679 |  | PL8 - Hang-, adat- és képátviteli rendszerek | 0442 | Legrand RJ45 csatlakozóaljzatok | 5 | db | 3414970541840 | 85366990 | 0.115 | 0.085 | 0.6617 | X
753349 | 753349-60 | Valena Life 2xRJ45 Cat. 6A STP csatlakozóaljzat alumínium | 9874 |  | PL8 - Hang-, adat- és képátviteli rendszerek | 0442 | Legrand RJ45 csatlakozóaljzatok | 5 | db | 3414970541666 | 85366990 | 0.15 | 0.12 | 0.6617 | X
753351 | 753351-60 | Valena Life TV aljzat, csillagpontos, 1,5 dB alumínium | 2394 |  | PL2 - Süllyesztett és falon kívüli szerelvények | 0596 | Valena Life | 5 | db | 3414970451491 | 85366990 | 0.1086 | 0.0899 | 0.6617 | X
753352 | 753352-60 | Valena Life TV-Rádió-SAT aljzat, csillagpontos, 1,5 dB alumínium | 4495 |  | PL2 - Süllyesztett és falon kívüli szerelvények | 0596 | Valena Life | 5 | db | 3414970451859 | 85366990 | 0.1354 | 0.117 | 0.6617 | X
753353 | 753353-60 | Valena Life 1xRJ45 Cat. 5e FTP csatlakozóaljzat alumínium | 3247 |  | PL8 - Hang-, adat- és képátviteli rendszerek | 0442 | Legrand RJ45 csatlakozóaljzatok | 5 | db | 3414970618948 | 85366990 | 0.0912 | 0.0612 | 0.6617 | X
753354 | 753354-60 | Valena Life 2xRJ45 Cat. 5e FTP csatlakozóaljzat alumínium | 4712 |  | PL8 - Hang-, adat- és képátviteli rendszerek | 0442 | Legrand RJ45 csatlakozóaljzatok | 5 | db | 3414970618979 | 85366990 | 0.09658 | 0.06658 | 0.6617 | X
753360 | 753360-60 | Valena Life TV aljzat, végzáró, 10 dB alumínium | 2411 |  | PL2 - Süllyesztett és falon kívüli szerelvények | 0596 | Valena Life | 5 | db | 3414970451682 | 85366990 | 0.1222 | 0.1036 | 0.6617 | X
753361 | 753361-60 | Valena Life TV aljzat, átmenő, 14 dB alumínium | 2411 |  | PL2 - Süllyesztett és falon kívüli szerelvények | 0596 | Valena Life | 5 | db | 3414970451613 | 85366990 | 0.12431 | 0.09431 | 0.6617 | X
753364 | 753364-60 | Valena Life TV-Rádió-SAT aljzat, végzáró, 10 dB alumínium | 4533 |  | PL2 - Süllyesztett és falon kívüli szerelvények | 0596 | Valena Life | 5 | db | 3414970452047 | 85366990 | 0.13698 | 0.10698 | 0.6617 | X
753365 | 753365-60 | Valena Life TV-Rádió-SAT aljzat, átmenő, 14 dB alumínium | 4533 |  | PL2 - Süllyesztett és falon kívüli szerelvények | 0596 | Valena Life | 5 | db | 3414970451965 | 85366990 | 0.13698 | 0.10698 | 0.6617 | X
753370 | 753370-60 | Valena Life HD15 + 3,5 mm Jack aljzat alumínium | 19557 |  | PL2 - Süllyesztett és falon kívüli szerelvények | 0596 | Valena Life | 1 | db | 3414970475701 | 85366990 | 0.123 | 0.08 | 0.7598 | X
753371 | 753371-60 | Valena Life HDMI 1.3 típusú csatlakozóaljzat alumínium | 9002 |  | PL2 - Süllyesztett és falon kívüli szerelvények | 0596 | Valena Life | 1 | db | 3414970475725 | 85366990 | 0.1185 | 0.0755 | 0.7598 | X
753372 | 753372-60 | Valena Life hangszóró-csatlakozóaljzat (2 kivezetéssel) alumínium | 4172 |  | PL2 - Süllyesztett és falon kívüli szerelvények | 0596 | Valena Life | 5 | db | 3414970462503 | 85366990 | 0.08859 | 0.05889 | 0.6617 | X
753373 | 753373-60 | Valena Life XLR hárompólusú csatlakozóaljzat - anya alumínium | 12615 |  | PL2 - Süllyesztett és falon kívüli szerelvények | 0596 | Valena Life | 1 | db | 3414970475749 | 85366990 | 0.124 | 0.0832 | 0.7598 | X
753374 | 753374-60 | Valena Life XLR hárompólusú csatlakozóaljzat - apa alumínium | 12615 |  | PL2 - Süllyesztett és falon kívüli szerelvények | 0596 | Valena Life | 1 | db | 3414970465627 | 85366990 | 0.1215 | 0.0808 | 0.7598 | X
753375 | 753375-60 | Valena Life Elővezetékelt HDMI 1.4 típusú csatlakozóaljzat, 15 cm kábellel szállítva, Alumínium | 9849 | Új termék! | PL2 - Süllyesztett és falon kívüli szerelvények | 0596 | Valena Life és Allure | 1 | db | 3414971064713 | 85366990 | 0.107 | - | 0.677 | X
753378 | 753378-60 | Valena Life hangszóró-csatlakozóaljzat (4 kivezetéssel) alumínium | 6114 |  | PL2 - Süllyesztett és falon kívüli szerelvények | 0596 | Valena Life | 5 | db | 3414970458650 | 85366990 | 0.0926 | 0.0741 | 0.6617 | X
754001 | 754001 | Valena Life egyes keret fehér | 344 |  | PL2 - Süllyesztett és falon kívüli szerelvények | 0596 | Valena Life | 20 | db | 3414970454201 | 39269097 | 0.02489 | 0.0168 | 0.2444 | X
754002 | 754002 | Valena Life kettős keret fehér | 617 |  | PL2 - Süllyesztett és falon kívüli szerelvények | 0596 | Valena Life | 10 | db | 3414970454232 | 39269097 | 0.03927 | 0.0288 | 0.2445 | X
754003 | 754003 | Valena Life hármas keret fehér | 823 |  | PL2 - Süllyesztett és falon kívüli szerelvények | 0596 | Valena Life | 10 | db | 3414970454263 | 39269097 | 0.05648 | 0.0408 | 0.49 | X
754004 | 754004 | Valena Life négyes keret fehér | 1544 |  | PL2 - Süllyesztett és falon kívüli szerelvények | 0596 | Valena Life | 10 | db | 3414970454287 | 39269097 | 0.07218 | 0.0555 | 0.49 | X
754005 | 754005 | Valena Life ötös keret fehér | 2057 |  | PL2 - Süllyesztett és falon kívüli szerelvények | 0596 | Valena Life | 10 | db | 3414970454300 | 39269097 | 0.0811 | 0.0692 | 0.49 | X
754006 | 754006-60 | Valena Life 5 modulos keret fehér | 962 |  | PL2 - Süllyesztett és falon kívüli szerelvények | 0596 | Valena Life | 1 | db | 3414970456144 | 85389099 | 0.072 | 0.033 | 0.7308 | X
754011 | 754011-60 | Valena Life egyes keret, címketartóval fehér | 685 |  | PL2 - Süllyesztett és falon kívüli szerelvények | 0596 | Valena Life | 5 | db | 3414970455673 | 85389099 | 0.03137 | 0.01743 | 0.2218 | X
754012 | 754012-60 | Valena Life kettős keret, vízszintes, címketartóval fehér | 1234 |  | PL2 - Süllyesztett és falon kívüli szerelvények | 0596 | Valena Life | 1 | db | 3414970455703 | 85389099 | 0.06886 | 0.02904 | 0.7308 | X
754013 | 754013-60 | Valena Life hármas keret, vízszintes, címketartóval fehér | 1646 |  | PL2 - Süllyesztett és falon kívüli szerelvények | 0596 | Valena Life | 1 | db | 3414970455727 | 85389099 | 0.08903 | 0.04171 | 0.9538 | X
754021 | 754021-60 | Valena Life egyes keret, vízmentes, IP44 fehér | 1237 |  | PL2 - Süllyesztett és falon kívüli szerelvények | 0596 | Valena Life | 5 | db | 3414970455741 | 85389099 | 0.05622 | 0.04 | 0.4889 | X
754031 | 754031 | Valena Life egyes keret fehér–króm | 685 |  | PL2 - Süllyesztett és falon kívüli szerelvények | 0596 | Valena Life | 10 | db | 3414970454447 | 39269097 | 0.02629 | 0.0182 | 0.2444 | X
754032 | 754032 | Valena Life kettős keret fehér–króm | 1234 |  | PL2 - Süllyesztett és falon kívüli szerelvények | 0596 | Valena Life | 10 | db | 3414970454478 | 39269097 | 0.03957 | 0.0291 | 0.2445 | X
754033 | 754033 | Valena Life hármas keret fehér–króm | 1646 |  | PL2 - Süllyesztett és falon kívüli szerelvények | 0596 | Valena Life | 5 | db | 3414970454508 | 39269097 | 0.05931 | 0.0388 | 0.5599 | X
754034 | 754034 | Valena Life négyes keret fehér–króm | 3086 |  | PL2 - Süllyesztett és falon kívüli szerelvények | 0596 | Valena Life | 5 | db | 3414970454522 | 39269097 | 0.08068 | 0.0524 | 0.9777 | X
754035 | 754035 | Valena Life ötös keret fehér–króm | 4115 |  | PL2 - Süllyesztett és falon kívüli szerelvények | 0596 | Valena Life | 5 | db | 3414970454546 | 39269097 | 0.08848 | 0.0592 | 0.9777 | X
754041 | 754041 | Valena Life egyes keret elefántcsont | 344 |  | PL2 - Süllyesztett és falon kívüli szerelvények | 0596 | Valena Life | 20 | db | 3414970454324 | 39269097 | 0.02489 | 0.0168 | 0.2444 | X
754042 | 754042 | Valena Life kettős keret elefántcsont | 617 |  | PL2 - Süllyesztett és falon kívüli szerelvények | 0596 | Valena Life | 10 | db | 3414970454355 | 39269097 | 0.0393 | 0.0328 | 0.2445 | X
754043 | 754043 | Valena Life hármas keret elefántcsont | 823 |  | PL2 - Süllyesztett és falon kívüli szerelvények | 0596 | Valena Life | 10 | db | 3414970454386 | 39269097 | 0.05648 | 0.0408 | 0.49 | X
754044 | 754044 | Valena Life négyes keret elefántcsont | 1544 |  | PL2 - Süllyesztett és falon kívüli szerelvények | 0596 | Valena Life | 10 | db | 3414970454409 | 39269097 | 0.07218 | 0.0555 | 0.49 | X
754045 | 754045 | Valena Life ötös keret elefántcsont | 2057 |  | PL2 - Süllyesztett és falon kívüli szerelvények | 0596 | Valena Life | 10 | db | 3414970454423 | 39269097 | 0.08108 | 0.0634 | 0.49 | X
754046 | 754046-60 | Valena Life 5 modulos keret elefántcsont | 962 |  | PL2 - Süllyesztett és falon kívüli szerelvények | 0596 | Valena Life | 1 | db | 3414970456168 | 85389099 | 0.073 | 0.0333 | 0.7308 | X
754051 | 754051-60 | Valena Life egyes keret, címketartóval elefántcsont | 685 |  | PL2 - Süllyesztett és falon kívüli szerelvények | 0596 | Valena Life | 5 | db | 3414970456625 | 85389099 | 0.0269 | 0.0199 | 0.2218 | X
754052 | 754052-60 | Valena Life kettős keret, vízszintes, címketartóval elefántcsont | 1234 |  | PL2 - Süllyesztett és falon kívüli szerelvények | 0596 | Valena Life | 1 | db | 3414970456656 | 85389099 | 0.06886 | 0.02904 | 0.7308 | X
754053 | 754053-60 | Valena Life hármas keret, vízszintes, címketartóval elefántcsont | 1646 |  | PL2 - Süllyesztett és falon kívüli szerelvények | 0596 | Valena Life | 1 | db | 3414970456670 | 85389099 | 0.087 | 0.0453 | 0.9538 | X
754061 | 754061 | Valena Life egyes keret elefántcsont–arany | 685 |  | PL2 - Süllyesztett és falon kívüli szerelvények | 0596 | Valena Life | 10 | db | 3414970454560 | 39269097 | 0.02629 | 0.0182 | 0.2444 | X
754062 | 754062 | Valena Life kettős keret elefántcsont–arany | 1234 |  | PL2 - Süllyesztett és falon kívüli szerelvények | 0596 | Valena Life | 10 | db | 3414970454591 | 39269097 | 0.03957 | 0.0291 | 0.2445 | X
754063 | 754063 | Valena Life hármas keret elefántcsont–arany | 1647 |  | PL2 - Süllyesztett és falon kívüli szerelvények | 0596 | Valena Life | 5 | db | 3414970454621 | 39269097 | 0.05931 | 0.0388 | 0.5599 | X
754064 | 754064 | Valena Life négyes keret elefántcsont–arany | 3086 |  | PL2 - Süllyesztett és falon kívüli szerelvények | 0596 | Valena Life | 5 | db | 3414970454645 | 39269097 | 0.08068 | 0.0524 | 0.9777 | X
754065 | 754065 | Valena Life ötös keret elefántcsont–arany | 4115 |  | PL2 - Süllyesztett és falon kívüli szerelvények | 0596 | Valena Life | 5 | db | 3414970454669 | 39269097 | 0.08848 | 0.0592 | 0.9777 | X
754071 | 754071 | Valena Life egyes keret terrakotta | 344 |  | PL2 - Süllyesztett és falon kívüli szerelvények | 0596 | Valena Life | 10 | db | 3414970455772 | 39269097 | 0.02489 | 0.0168 | 0.2444 | X
754072 | 754072 | Valena Life kettős keret terrakotta | 617 |  | PL2 - Süllyesztett és falon kívüli szerelvények | 0596 | Valena Life | 10 | db | 3414970455802 | 39269097 | 0.03927 | 0.0288 | 0.2445 | X
754073 | 754073 | Valena Life hármas keret terrakotta | 823 |  | PL2 - Süllyesztett és falon kívüli szerelvények | 0596 | Valena Life | 5 | db | 3414970455826 | 39269097 | 0.06131 | 0.0408 | 0.5599 | X
754074 | 754074 | Valena Life négyes keret terrakotta | 1544 |  | PL2 - Süllyesztett és falon kívüli szerelvények | 0596 | Valena Life | 5 | db | 3414970455840 | 39269097 | 0.08378 | 0.0555 | 0.9777 | X
754075 | 754075 | Valena Life ötös keret terrakotta | 2057 |  | PL2 - Süllyesztett és falon kívüli szerelvények | 0596 | Valena Life | 5 | db | 3414970455864 | 39269097 | 0.09268 | 0.0634 | 0.9777 | X
754081 | 754081 | Valena Life egyes keret limezöld | 344 |  | PL2 - Süllyesztett és falon kívüli szerelvények | 0596 | Valena Life | 10 | db | 3414970455888 | 39269097 | 0.02489 | 0.0168 | 0.2444 | X
754082 | 754082 | Valena Life kettős keret limezöld | 617 |  | PL2 - Süllyesztett és falon kívüli szerelvények | 0596 | Valena Life | 10 | db | 3414970455918 | 39269097 | 0.03927 | 0.0288 | 0.2445 | X
754083 | 754083 | Valena Life hármas keret limezöld | 823 |  | PL2 - Süllyesztett és falon kívüli szerelvények | 0596 | Valena Life | 5 | db | 3414970455932 | 39269097 | 0.06131 | 0.0408 | 0.5599 | X
754084 | 754084 | Valena Life négyes keret limezöld | 1544 |  | PL2 - Süllyesztett és falon kívüli szerelvények | 0596 | Valena Life | 5 | db | 3414970455956 | 39269097 | 0.08378 | 0.0555 | 0.9777 | X
754085 | 754085 | Valena Life ötös keret limezöld | 2057 |  | PL2 - Süllyesztett és falon kívüli szerelvények | 0596 | Valena Life | 5 | db | 3414970455970 | 39269097 | 0.09268 | 0.0634 | 0.9777 | X
754091 | 754091 | Valena Life egyes keret adriakék | 344 |  | PL2 - Süllyesztett és falon kívüli szerelvények | 0596 | Valena Life | 10 | db | 3414970455994 | 39269097 | 0.02489 | 0.0168 | 0.2444 | X
754092 | 754092 | Valena Life kettős keret adriakék | 617 |  | PL2 - Süllyesztett és falon kívüli szerelvények | 0596 | Valena Life | 10 | db | 3414970456021 | 39269097 | 0.0387 | 0.0322 | 0.2445 | X
754093 | 754093 | Valena Life hármas keret adriakék | 823 |  | PL2 - Süllyesztett és falon kívüli szerelvények | 0596 | Valena Life | 5 | db | 3414970456045 | 39269097 | 0.06131 | 0.0408 | 0.5599 | X
754094 | 754094 | Valena Life négyes keret adriakék | 1544 |  | PL2 - Süllyesztett és falon kívüli szerelvények | 0596 | Valena Life | 5 | db | 3414970456069 | 39269097 | 0.08378 | 0.0555 | 0.9777 | X
754095 | 754095 | Valena Life ötös keret adriakék | 2057 |  | PL2 - Süllyesztett és falon kívüli szerelvények | 0596 | Valena Life | 5 | db | 3414970456083 | 39269097 | 0.09268 | 0.0634 | 0.9777 | X
754101 | 754101-60 | Valena Life egyes keret rokokó fehér | 685 |  | PL2 - Süllyesztett és falon kívüli szerelvények | 0596 | Valena Life | 10 | db | 3414970454683 | 39269097 | 0.02727 | 0.0176 | 0.2445 | X
754102 | 754102-60 | Valena Life kettős keret rokokó fehér | 1234 |  | PL2 - Süllyesztett és falon kívüli szerelvények | 0596 | Valena Life | 10 | db | 3414970454713 | 85389099 | 0.04147 | 0.031 | 0.2445 | X
754103 | 754103-60 | Valena Life hármas keret rokokó fehér | 1646 |  | PL2 - Süllyesztett és falon kívüli szerelvények | 0596 | Valena Life | 5 | db | 3414970454737 | 85389099 | 0.0605 | 0.03999 | 0.5599 | X
754104 | 754104-60 | Valena Life négyes keret rokokó fehér | 3086 |  | PL2 - Süllyesztett és falon kívüli szerelvények | 0596 | Valena Life | 5 | db | 3414970454751 | 85389099 | 0.08428 | 0.056 | 0.9777 | X
754105 | 754105-60 | Valena Life ötös keret rokokó fehér | 4115 |  | PL2 - Süllyesztett és falon kívüli szerelvények | 0596 | Valena Life | 5 | db | 3414970454775 | 85389099 | 0.09728 | 0.068 | 0.9777 | X
754111 | 754111-60 | Valena Life egyes keret rokokó elefántcsont | 685 |  | PL2 - Süllyesztett és falon kívüli szerelvények | 0596 | Valena Life | 10 | db | 3414970456519 | 85389099 | 0.02654 | 0.01707 | 0.2445 | X
754112 | 754112-60 | Valena Life kettős keret rokokó elefántcsont | 1235 |  | PL2 - Süllyesztett és falon kívüli szerelvények | 0596 | Valena Life | 10 | db | 3414970456540 | 85389099 | 0.04147 | 0.031 | 0.2445 | X
754113 | 754113-60 | Valena Life hármas keret rokokó elefántcsont | 1646 |  | PL2 - Süllyesztett és falon kívüli szerelvények | 0596 | Valena Life | 5 | db | 3414970456564 | 85389099 | 0.0605 | 0.03999 | 0.5599 | X
754114 | 754114-60 | Valena Life négyes keret rokokó elefántcsont | 3086 |  | PL2 - Süllyesztett és falon kívüli szerelvények | 0596 | Valena Life | 5 | db | 3414970456588 | 85389099 | 0.08428 | 0.056 | 0.9777 | X
754115 | 754115-60 | Valena Life ötös keret rokokó elefántcsont | 4115 |  | PL2 - Süllyesztett és falon kívüli szerelvények | 0596 | Valena Life | 5 | db | 3414970456601 | 85389099 | 0.09728 | 0.068 | 0.9777 | X
754121 | 754121-60 | Valena Life egyes keret link | 685 |  | PL2 - Süllyesztett és falon kívüli szerelvények | 0596 | Valena Life | 10 | db | 3414970454799 | 39269097 | 0.02707 | 0.0176 | 0.2445 | X
754122 | 754122-60 | Valena Life kettős keret link | 1235 |  | PL2 - Süllyesztett és falon kívüli szerelvények | 0596 | Valena Life | 10 | db | 3414970454829 | 85389099 | 0.04147 | 0.031 | 0.2445 | X
754123 | 754123-60 | Valena Life hármas keret link | 1646 |  | PL2 - Süllyesztett és falon kívüli szerelvények | 0596 | Valena Life | 5 | db | 3414970454843 | 85389099 | 0.0605 | 0.03999 | 0.5599 | X
754124 | 754124-60 | Valena Life négyes keret link | 3086 |  | PL2 - Süllyesztett és falon kívüli szerelvények | 0596 | Valena Life | 5 | db | 3414970454867 | 85389099 | 0.08428 | 0.056 | 0.9777 | X
754125 | 754125-60 | Valena Life ötös keret link | 4115 |  | PL2 - Süllyesztett és falon kívüli szerelvények | 0596 | Valena Life | 5 | db | 3414970454881 | 85389099 | 0.09728 | 0.068 | 0.9777 | X
754131 | 754131 | Valena Life egyes keret alumínium | 685 |  | PL2 - Süllyesztett és falon kívüli szerelvények | 0596 | Valena Life | 10 | db | 3414970455017 | 39269097 | 0.026725 | 0.0176 | 0.2444 | X
754132 | 754132 | Valena Life kettős keret alumínium | 1234 |  | PL2 - Süllyesztett és falon kívüli szerelvények | 0596 | Valena Life | 10 | db | 3414970455048 | 39269097 | 0.03957 | 0.0291 | 0.2445 | X
754133 | 754133 | Valena Life hármas keret alumínium | 1646 |  | PL2 - Süllyesztett és falon kívüli szerelvények | 0596 | Valena Life | 5 | db | 3414970455079 | 39269097 | 0.06161 | 0.0411 | 0.5599 | X
754134 | 754134 | Valena Life négyes keret alumínium | 3086 |  | PL2 - Süllyesztett és falon kívüli szerelvények | 0596 | Valena Life | 5 | db | 3414970455093 | 39269097 | 0.08438 | 0.0561 | 0.9777 | X
754135 | 754135 | Valena Life ötös keret alumínium | 4115 |  | PL2 - Süllyesztett és falon kívüli szerelvények | 0596 | Valena Life | 5 | db | 3414970455116 | 39269097 | 0.09344 | 0.06416 | 0.9777 | X
754136 | 754136-60 | Valena Life 5 modulos keret alumínium | 1920 |  | PL2 - Süllyesztett és falon kívüli szerelvények | 0596 | Valena Life | 1 | db | 3414970456182 | 85389099 | 0.072 | 0.0332 | 0.7308 | X
754141 | 754141 | Valena Life egyes keret gyöngyház | 685 |  | PL2 - Süllyesztett és falon kívüli szerelvények | 0596 | Valena Life | 10 | db | 3414970454904 | 39269097 | 0.02489 | 0.0168 | 0.2444 | X
754142 | 754142 | Valena Life kettős keret gyöngyház | 1234 |  | PL2 - Süllyesztett és falon kívüli szerelvények | 0596 | Valena Life | 10 | db | 3414970454935 | 39269097 | 0.03957 | 0.0291 | 0.2445 | X
754143 | 754143 | Valena Life hármas keret gyöngyház | 1646 |  | PL2 - Süllyesztett és falon kívüli szerelvények | 0596 | Valena Life | 5 | db | 3414970454959 | 39269097 | 0.06161 | 0.0411 | 0.5599 | X
754144 | 754144 | Valena Life négyes keret gyöngyház | 3086 |  | PL2 - Süllyesztett és falon kívüli szerelvények | 0596 | Valena Life | 5 | db | 3414970454973 | 39269097 | 0.08438 | 0.0561 | 0.9777 | X
754145 | 754145 | Valena Life ötös keret gyöngyház | 4115 |  | PL2 - Süllyesztett és falon kívüli szerelvények | 0596 | Valena Life | 5 | db | 3414970454997 | 39269097 | 0.09344 | 0.06416 | 0.9777 | X
754151 | 754151-60 | Valena Life egyes keret Inox dekor | 1030 |  | PL2 - Süllyesztett és falon kívüli szerelvények | 0596 | Valena Life | 10 | db | 3414970455130 | 39269097 | 0.02707 | 0.0176 | 0.2445 | X
754152 | 754152-60 | Valena Life kettős keret Inox dekor | 1852 |  | PL2 - Süllyesztett és falon kívüli szerelvények | 0596 | Valena Life | 10 | db | 3414970455161 | 85389099 | 0.04147 | 0.031 | 0.2445 | X
754153 | 754153-60 | Valena Life hármas keret Inox dekor | 2470 |  | PL2 - Süllyesztett és falon kívüli szerelvények | 0596 | Valena Life | 5 | db | 3414970455185 | 85389099 | 0.0582 | 0.0445 | 0.5599 | X
754154 | 754154-60 | Valena Life négyes keret Inox dekor | 4628 |  | PL2 - Süllyesztett és falon kívüli szerelvények | 0596 | Valena Life | 5 | db | 3414970455208 | 85389099 | 0.08428 | 0.056 | 0.9777 | X
754155 | 754155-60 | Valena Life ötös keret Inox dekor | 6172 |  | PL2 - Süllyesztett és falon kívüli szerelvények | 0596 | Valena Life | 5 | db | 3414970455222 | 85389099 | 0.09728 | 0.068 | 0.9777 | X
754161 | 754161-60 | Valena Life egyes keret réz dekor | 1030 |  | PL2 - Süllyesztett és falon kívüli szerelvények | 0596 | Valena Life | 10 | db | 3414970455246 | 39269097 | 0.02707 | 0.0176 | 0.2445 | X
754162 | 754162-60 | Valena Life kettős keret réz dekor | 1852 |  | PL2 - Süllyesztett és falon kívüli szerelvények | 0596 | Valena Life | 10 | db | 3414970455277 | 85389099 | 0.04147 | 0.031 | 0.2445 | X
754163 | 754163-60 | Valena Life hármas keret réz dekor | 2470 |  | PL2 - Süllyesztett és falon kívüli szerelvények | 0596 | Valena Life | 5 | db | 3414970455291 | 85389099 | 0.0594 | 0.045 | 0.5599 | X
754164 | 754164-60 | Valena Life négyes keret réz dekor | 4628 |  | PL2 - Süllyesztett és falon kívüli szerelvények | 0596 | Valena Life | 5 | db | 3414970455314 | 85389099 | 0.08428 | 0.056 | 0.9777 | X
754165 | 754165-60 | Valena Life ötös keret réz dekor | 6172 |  | PL2 - Süllyesztett és falon kívüli szerelvények | 0596 | Valena Life | 5 | db | 3414970455338 | 85389099 | 0.09728 | 0.068 | 0.9777 | X
754171 | 754171-60 | Valena Life egyes keret wenge dekor | 1030 |  | PL2 - Süllyesztett és falon kívüli szerelvények | 0596 | Valena Life | 10 | db | 3414970456403 | 85389099 | 0.02654 | 0.01707 | 0.2445 | X
754172 | 754172-60 | Valena Life kettős keret wenge dekor | 1852 |  | PL2 - Süllyesztett és falon kívüli szerelvények | 0596 | Valena Life | 10 | db | 3414970456434 | 85389099 | 0.04147 | 0.031 | 0.2445 | X
754173 | 754173-60 | Valena Life hármas keret wenge dekor | 2470 |  | PL2 - Süllyesztett és falon kívüli szerelvények | 0596 | Valena Life | 5 | db | 3414970456458 | 85389099 | 0.0605 | 0.03999 | 0.5599 | X
754174 | 754174-60 | Valena Life négyes keret wenge dekor | 4628 |  | PL2 - Süllyesztett és falon kívüli szerelvények | 0596 | Valena Life | 5 | db | 3414970456472 | 85389099 | 0.08428 | 0.056 | 0.9777 | X
754175 | 754175-60 | Valena Life ötös keret wenge dekor | 6172 |  | PL2 - Süllyesztett és falon kívüli szerelvények | 0596 | Valena Life | 5 | db | 3414970456496 | 85389099 | 0.09728 | 0.068 | 0.9777 | X
754181 | 754181-60 | Valena Life egyes keret bambusz dekor | 1030 |  | PL2 - Süllyesztett és falon kívüli szerelvények | 0596 | Valena Life | 10 | db | 3414970455352 | 39269097 | 0.02707 | 0.0176 | 0.2445 | X
754182 | 754182-60 | Valena Life kettős keret bambusz dekor | 1852 |  | PL2 - Süllyesztett és falon kívüli szerelvények | 0596 | Valena Life | 10 | db | 3414970455383 | 85389099 | 0.04147 | 0.031 | 0.2445 | X
754183 | 754183-60 | Valena Life hármas keret bambusz dekor | 2470 |  | PL2 - Süllyesztett és falon kívüli szerelvények | 0596 | Valena Life | 5 | db | 3414970455406 | 85389099 | 0.0605 | 0.03999 | 0.5599 | X
754184 | 754184-60 | Valena Life négyes keret bambusz dekor | 4628 |  | PL2 - Süllyesztett és falon kívüli szerelvények | 0596 | Valena Life | 5 | db | 3414970455420 | 85389099 | 0.08428 | 0.056 | 0.9777 | X
754185 | 754185-60 | Valena Life ötös keret bambusz dekor | 6172 |  | PL2 - Süllyesztett és falon kívüli szerelvények | 0596 | Valena Life | 5 | db | 3414970455444 | 85389099 | 0.09728 | 0.068 | 0.9777 | X
754191 | 754191-60 | Valena Life kiemelődoboz, egyes fehér | 1294 |  | PL2 - Süllyesztett és falon kívüli szerelvények | 0596 | Valena Life | 10 | db | 3414970453785 | 85389099 | 0.0766 | 0.0625 | 0.648 | X
754192 | 754192-60 | Valena Life kiemelődoboz, kettős fehér | 2330 |  | PL2 - Süllyesztett és falon kívüli szerelvények | 0596 | Valena Life | 5 | db | 3414970453815 | 85389099 | 0.134 | 0.0989 | 1.0192 | X
754201 | 754201-60 | Valena Life kiemelődoboz, egyes elefántcsont | 1294 |  | PL2 - Süllyesztett és falon kívüli szerelvények | 0596 | Valena Life | 10 | db | 3414970453846 | 85389099 | 0.076 | 0.0624 | 0.648 | X
754202 | 754202-60 | Valena Life kiemelődoboz, kettős elefántcsont | 2330 |  | PL2 - Süllyesztett és falon kívüli szerelvények | 0596 | Valena Life | 5 | db | 3414970453877 | 85389099 | 0.1313 | 0.097 | 1.0192 | X
754211 | 754211-60 | Valena Life kiemelődoboz, egyes alumínium | 2265 |  | PL2 - Süllyesztett és falon kívüli szerelvények | 0596 | Valena Life | 10 | db | 3414970453907 | 85389099 | 0.0766 | 0.0635 | 0.648 | X
754212 | 754212-60 | Valena Life kiemelődoboz, kettős alumínium | 4092 |  | PL2 - Süllyesztett és falon kívüli szerelvények | 0596 | Valena Life | 5 | db | 3414970453938 | 85389099 | 0.13316 | 0.1013 | 1.0192 | X
754221 | 754221-60 | Valena Life egyes keret 2x2P+F csatlakozóaljzathoz fehér | 617 |  | PL2 - Süllyesztett és falon kívüli szerelvények | 0596 | Valena Life | 5 | db | 3414970541185 | 39269097 | 0.03275 | 0.02275 | 0.4889 | X
754222 | 754222-60 | Valena Life kettős keret 2x2P+F csatlakozóaljzathoz fehér | 1129 |  | PL2 - Süllyesztett és falon kívüli szerelvények | 0596 | Valena Life | 5 | db | 3414970541277 | 39269097 | 0.0828 | 0.0455 | 0.7392 | X
754225 | 754225-60 | Valena Life Adapter speciális 2x2P+F kerethez, fehér | 647 |  | PL2 - Süllyesztett és falon kívüli szerelvények | 0596 | Valena Life | 5 | db | 3414970541420 | 39269097 | 0 | 0.08 | 0.2332 | X
754231 | 754231-60 | Valena Life egyes keret 2x2P+F csatlakozóaljzathoz elefántcsont | 617 |  | PL2 - Süllyesztett és falon kívüli szerelvények | 0596 | Valena Life | 5 | db | 3414970541215 | 39269097 | 0.03275 | 0.02275 | 0.4889 | X
754232 | 754232-60 | Valena Life2x2 P+F dugalj burkolat elefántcsont | 998 |  | PL2 - Süllyesztett és falon kívüli szerelvények | 0596 | Valena Life | 5 | db | 3414970541307 | 39269097 | 0.0598 | 0.0368 | 0.7392 | X
754235 | 754235-60 | Valena Life Adapter speciális 2x2P+F kerethez, elefántcsont | 647 |  | PL2 - Süllyesztett és falon kívüli szerelvények | 0596 | Valena Life | 5 | db | 3414970541451 | 39269097 | 0 | 0.08 | 0.2332 | X
754241 | 754241-60 | Valena Life egyes keret 2x2P+F csatlakozóaljzathoz alumínium | 1234 |  | PL2 - Süllyesztett és falon kívüli szerelvények | 0596 | Valena Life | 5 | db | 3414970541246 | 39269097 | 0.03275 | 0.02275 | 0.4889 | X
754242 | 754242-60 | Valena Life kettős keret 2x2P+F csatlakozóaljzathoz alumínium | 2117 |  | PL2 - Süllyesztett és falon kívüli szerelvények | 0596 | Valena Life | 5 | db | 3414970541338 | 39269097 | 0.0828 | 0.0455 | 0.7392 | X
754245 | 754245-60 | Valena Life Adapter speciális 2x2P+F kerethez, alumínium | 1294 |  | PL2 - Süllyesztett és falon kívüli szerelvények | 0596 | Valena Life | 5 | db | 3414970541482 | 39269097 | 0 | 0.08 | 0.2332 | X
754301 | 754301 | Valena Allure Egyes keret, Fehér | 615 |  | PL2 - Süllyesztett és falon kívüli szerelvények | 0596 | Valena Allure | 20 | db | 3414970477569 | 39269097 | 0.0131 | 0.0141 | 0.1881 | X
754302 | 754302 | Valena Allure Kettes keret, Fehér | 1129 |  | PL2 - Süllyesztett és falon kívüli szerelvények | 0596 | Valena Allure | 10 | db | 3414970477590 | 39269097 | 0.045276 | 0.0349 | 0.48865 | X
754303 | 754303-60 | Valena Allure Hármas keret, Fehér | 1760 |  | PL2 - Süllyesztett és falon kívüli szerelvények | 0596 | Valena Allure | 5 | db | 3414970477620 | 39269097 | 0 | 0.04957 | 0.5599 | X
754304 | 754304-60 | Valena Allure Négyes keret, Fehér | 2521 |  | PL2 - Süllyesztett és falon kívüli szerelvények | 0596 | Valena Allure | 5 | db | 3414970477644 | 39269097 | 0 | 0.06604 | 0.9777 | X
754305 | 754305-60 | Valena Allure Ötös keret, Fehér | 3156 |  | PL2 - Süllyesztett és falon kívüli szerelvények | 0596 | Valena Allure | 1 | db | 3414970477668 | 39269097 | 0 | 0.0822 | 1.0437 | X
754306 | 754306-60 | Valena Allure Ötmodulos keret, Fehér | 8681 |  | PL2 - Süllyesztett és falon kívüli szerelvények | 0596 | Valena Allure | 1 | db | 3414970477682 | 39269097 | 0 | 0.03593 | 0.7308 | X
754311 | 754311 | Valena Allure Egyes keret, Elefántcsont | 615 |  | PL2 - Süllyesztett és falon kívüli szerelvények | 0596 | Valena Allure | 20 | db | 3414970477705 | 39269097 | 0.026252 | 0.018 | 0.24442 | X
754312 | 754312 | Valena Allure Kettes keret, Elefántcsont | 1129 |  | PL2 - Süllyesztett és falon kívüli szerelvények | 0596 | Valena Allure | 10 | db | 3414970477736 | 39269097 | 0.045276 | 0.0349 | 0.24442 | X
754313 | 754313-60 | Valena Allure Hármas keret, Elefántcsont | 1760 |  | PL2 - Süllyesztett és falon kívüli szerelvények | 0596 | Valena Allure | 5 | db | 3414970477767 | 39269097 | 0 | 0.04957 | 0.5599 | X
754314 | 754314-60 | Valena Allure Négyes keret, Elefántcsont | 2521 |  | PL2 - Süllyesztett és falon kívüli szerelvények | 0596 | Valena Allure | 5 | db | 3414970477781 | 39269097 | 0 | 0.06604 | 0.9777 | X
754315 | 754315-60 | Valena Allure Ötös keret, Elefántcsont | 3156 |  | PL2 - Süllyesztett és falon kívüli szerelvények | 0596 | Valena Allure | 1 | db | 3414970477804 | 39269097 | 0 | 0.0822 | 1.0437 | X
754316 | 754316-60 | Valena Allure Ötmodulos keret, Elefántcsont | 8681 |  | PL2 - Süllyesztett és falon kívüli szerelvények | 0596 | Valena Allure | 1 | db | 3414970477828 | 39269097 | 0 | 0.03593 | 0.7308 | X
754341 | 754341-60 | Valena Allure Egyes keret, Króm dekor | 1254 |  | PL2 - Süllyesztett és falon kívüli szerelvények | 0596 | Valena Allure | 5 | db | 3414970477842 | 39269097 | 0 | 0.019341 | 0.1447 | X
754342 | 754342-60 | Valena Allure Kettes keret, Króm dekor | 2014 |  | PL2 - Süllyesztett és falon kívüli szerelvények | 0596 | Valena Allure | 5 | db | 3414970477873 | 39269097 | 0 | 0.03507 | 0.4887 | X
754343 | 754343-60 | Valena Allure Hármas keret, Króm dekor | 3156 |  | PL2 - Süllyesztett és falon kívüli szerelvények | 0596 | Valena Allure | 1 | db | 3414970477897 | 39269097 | 0 | 0.05006 | 0.864 | X
754344 | 754344-60 | Valena Allure Négyes keret, Króm dekor | 4042 |  | PL2 - Süllyesztett és falon kívüli szerelvények | 0596 | Valena Allure | 1 | db | 3414970477910 | 39269097 | 0 | 0.06604 | 1.0437 | X
754345 | 754345-60 | Valena Allure Ötös keret, Króm dekor | 4803 |  | PL2 - Süllyesztett és falon kívüli szerelvények | 0596 | Valena Allure | 1 | db | 3414970477934 | 39269097 | 0 | 0.0822 | 1.0437 | X
754351 | 754351-60 | Valena Allure Egyes keret, Arany dekor | 1254 |  | PL2 - Süllyesztett és falon kívüli szerelvények | 0596 | Valena Allure | 5 | db | 3414970477958 | 39269097 | 0 | 0.019341 | 0.1447 | X
754352 | 754352-60 | Valena Allure Kettes keret, Arany dekor | 2014 |  | PL2 - Süllyesztett és falon kívüli szerelvények | 0596 | Valena Allure | 5 | db | 3414970477972 | 39269097 | 0 | 0.03507 | 0.4887 | X
754353 | 754353-60 | Valena Allure Hármas keret, Arany dekor | 3156 |  | PL2 - Süllyesztett és falon kívüli szerelvények | 0596 | Valena Allure | 1 | db | 3414970477996 | 39269097 | 0 | 0.05006 | 0.864 | X
754354 | 754354-60 | Valena Allure Négyes keret, Arany dekor | 4042 |  | PL2 - Süllyesztett és falon kívüli szerelvények | 0596 | Valena Allure | 1 | db | 3414970478016 | 39269097 | 0 | 0.06604 | 1.0437 | X
754355 | 754355-60 | Valena Allure Ötös keret, Arany dekor | 4803 |  | PL2 - Süllyesztett és falon kívüli szerelvények | 0596 | Valena Allure | 1 | db | 3414970478030 | 39269097 | 0 | 0.0822 | 1.0437 | X
754361 | 754361-60 | Valena Allure Egyes keret, Írisz | 1254 |  | PL2 - Süllyesztett és falon kívüli szerelvények | 0596 | Valena Allure | 5 | db | 3414970478054 | 39269097 | 0 | 0.019341 | 0.1447 | X
754362 | 754362-60 | Valena Allure Kettes keret, Írisz | 2014 |  | PL2 - Süllyesztett és falon kívüli szerelvények | 0596 | Valena Allure | 5 | db | 3414970478078 | 39269097 | 0 | 0.03507 | 0.4887 | X
754363 | 754363-60 | Valena Allure Hármas keret, Írisz | 3156 |  | PL2 - Süllyesztett és falon kívüli szerelvények | 0596 | Valena Allure | 1 | db | 3414970478092 | 39269097 | 0 | 0.05006 | 0.864 | X
754364 | 754364-60 | Valena Allure Négyes keret, Írisz | 4042 |  | PL2 - Süllyesztett és falon kívüli szerelvények | 0596 | Valena Allure | 1 | db | 3414970478115 | 39269097 | 0 | 0.06604 | 1.0437 | X
754365 | 754365-60 | Valena Allure Ötös keret, Írisz | 4803 |  | PL2 - Süllyesztett és falon kívüli szerelvények | 0596 | Valena Allure | 1 | db | 3414970478139 | 39269097 | 0 | 0.0822 | 1.0437 | X
754371 | 754371-60 | Valena Allure Egyes keret, Fehér ZEN | 0 | Megszűnt termék | PL2 - Süllyesztett és falon kívüli szerelvények | 0596 | Valena Allure | 5 | db | 3414970478153 | 39269097 | 0 | 0.019341 | 0.1447
754372 | 754372-60 | Valena Allure Kettes keret, Fehér ZEN | 0 | Megszűnt termék | PL2 - Süllyesztett és falon kívüli szerelvények | 0596 | Valena Allure | 5 | db | 3414970478177 | 39269097 | 0 | 0.03507 | 0.4887
754373 | 754373-60 | Valena Allure Hármas keret, Fehér ZEN | 0 | Megszűnt termék | PL2 - Süllyesztett és falon kívüli szerelvények | 0596 | Valena Allure | 1 | db | 3414970478191 | 39269097 | 0 | 0.05006 | 0.864
754374 | 754374-60 | Valena Allure Négyes keret, Fehér ZEN | 0 | Megszűnt termék | PL2 - Süllyesztett és falon kívüli szerelvények | 0596 | Valena Allure | 1 | db | 3414970478214 | 39269097 | 0 | 0.06604 | 1.0437
754375 | 754375-60 | Valena Allure Ötös keret, Fehér ZEN | 0 | Megszűnt termék | PL2 - Süllyesztett és falon kívüli szerelvények | 0596 | Valena Allure | 1 | db | 3414970478238 | 39269097 | 0 | 0.0822 | 1.0437
754381 | 754381-60 | Valena Allure Egyes keret, Elefántcsont ZEN | 0 | Megszűnt termék | PL2 - Süllyesztett és falon kívüli szerelvények | 0596 | Valena Allure | 5 | db | 3414970478252 | 39269097 | 0 | 0.019341 | 0.1447
754382 | 754382-60 | Valena Allure Kettes keret, Elefántcsont ZEN | 0 | Megszűnt termék | PL2 - Süllyesztett és falon kívüli szerelvények | 0596 | Valena Allure | 5 | db | 3414970478276 | 39269097 | 0 | 0.03507 | 0.4887
754383 | 754383-60 | Valena Allure Hármas keret, Elefántcsont ZEN | 0 | Megszűnt termék | PL2 - Süllyesztett és falon kívüli szerelvények | 0596 | Valena Allure | 1 | db | 3414970478290 | 39269097 | 0 | 0.05006 | 0.864
754384 | 754384-60 | Valena Allure Négyes keret, Elefántcsont ZEN | 0 | Megszűnt termék | PL2 - Süllyesztett és falon kívüli szerelvények | 0596 | Valena Allure | 1 | db | 3414970478313 | 39269097 | 0 | 0.06604 | 1.0437
754385 | 754385-60 | Valena Allure Ötös keret, Elefántcsont ZEN | 0 | Megszűnt termék | PL2 - Süllyesztett és falon kívüli szerelvények | 0596 | Valena Allure | 1 | db | 3414970478337 | 39269097 | 0 | 0.0822 | 1.0437
754391 | 754391 | Valena Allure Egyes keret, Alumínium | 1254 |  | PL2 - Süllyesztett és falon kívüli szerelvények | 0596 | Valena Allure | 10 | db | 3414970478351 | 39269097 | 0.027361 | 0.018 | 0.24442 | X
754392 | 754392 | Valena Allure Kettes keret, Alumínium | 2014 |  | PL2 - Süllyesztett és falon kívüli szerelvények | 0596 | Valena Allure | 5 | db | 3414970478382 | 39269097 | 0.056868 | 0.0349 | 0.48865 | X
754393 | 754393-60 | Valena Allure Hármas keret, Alumínium | 3156 |  | PL2 - Süllyesztett és falon kívüli szerelvények | 0596 | Valena Allure | 5 | db | 3414970478405 | 39269097 | 0 | 0.05006 | 0.5599 | X
754394 | 754394-60 | Valena Allure Négyes keret, Alumínium | 4042 |  | PL2 - Süllyesztett és falon kívüli szerelvények | 0596 | Valena Allure | 1 | db | 3414970478429 | 39269097 | 0 | 0.06604 | 1.0437 | X
754395 | 754395-60 | Valena Allure Ötös keret, Alumínium | 4803 |  | PL2 - Süllyesztett és falon kívüli szerelvények | 0596 | Valena Allure | 1 | db | 3414970478443 | 39269097 | 0 | 0.0822 | 1.0437 | X
754396 | 754396-60 | Valena Allure Ötmodulos keret, Alumínium | 5006 |  | PL2 - Süllyesztett és falon kívüli szerelvények | 0596 | Valena Allure | 1 | db | 3414970478467 | 39269097 | 0 | 0.03593 | 0.7308 | X
754401 | 754401 | Valena Allure Egyes keret, Matt fekete | 1254 |  | PL2 - Süllyesztett és falon kívüli szerelvények | 0596 | Valena Allure | 10 | db | 3414970478481 | 39269097 | 0.027361 | 0.018 | 0.24442 | X
754402 | 754402 | Valena Allure Kettes keret, Matt fekete | 2014 |  | PL2 - Süllyesztett és falon kívüli szerelvények | 0596 | Valena Allure | 5 | db | 3414970478511 | 39269097 | 0.056868 | 0.0349 | 0.24442 | X
754403 | 754403-60 | Valena Allure Hármas keret, Matt fekete | 3156 |  | PL2 - Süllyesztett és falon kívüli szerelvények | 0596 | Valena Allure | 5 | db | 3414970478535 | 39269097 | 0 | 0.05006 | 0.5599 | X
754404 | 754404-60 | Valena Allure Négyes keret, Matt fekete | 4042 |  | PL2 - Süllyesztett és falon kívüli szerelvények | 0596 | Valena Allure | 1 | db | 3414970478559 | 39269097 | 0 | 0.06604 | 1.0437 | X
754405 | 754405-60 | Valena Allure Ötös keret, Matt fekete | 4803 |  | PL2 - Süllyesztett és falon kívüli szerelvények | 0596 | Valena Allure | 1 | db | 3414970478573 | 39269097 | 0 | 0.0822 | 1.0437 | X
754406 | 754406-60 | Valena Allure Ötmodulos keret, Matt fekete | 7718 |  | PL2 - Süllyesztett és falon kívüli szerelvények | 0596 | Valena Allure | 1 | db | 3414970478597 | 39269097 | 0 | 0.03593 | 0.7308 | X
754411 | 754411 | Valena Allure Egyes keret, Gyöngyház | 1254 |  | PL2 - Süllyesztett és falon kívüli szerelvények | 0596 | Valena Allure | 10 | db | 3414970478610 | 39269097 | 0.027361 | 0.018 | 0.24442 | X
754412 | 754412 | Valena Allure Kettes keret, Gyöngyház | 2014 |  | PL2 - Süllyesztett és falon kívüli szerelvények | 0596 | Valena Allure | 5 | db | 3414970478641 | 39269097 | 0.056868 | 0.0349 | 0.48865 | X
754413 | 754413-60 | Valena Allure Hármas keret, Gyöngyház | 3156 |  | PL2 - Süllyesztett és falon kívüli szerelvények | 0596 | Valena Allure | 5 | db | 3414970478665 | 39269097 | 0 | 0.05006 | 0.5599 | X
754414 | 754414-60 | Valena Allure Négyes keret, Gyöngyház | 4042 |  | PL2 - Süllyesztett és falon kívüli szerelvények | 0596 | Valena Allure | 1 | db | 3414970478689 | 39269097 | 0 | 0.06604 | 1.0437 | X
754415 | 754415-60 | Valena Allure Ötös keret, Gyöngyház | 4803 |  | PL2 - Süllyesztett és falon kívüli szerelvények | 0596 | Valena Allure | 1 | db | 3414970478702 | 39269097 | 0 | 0.0822 | 1.0437 | X
754416 | 754416-60 | Valena Allure Ötmodulos keret, Gyöngyház | 5006 |  | PL2 - Süllyesztett és falon kívüli szerelvények | 0596 | Valena Allure | 1 | db | 3414970478726 | 39269097 | 0 | 0.03593 | 0.7308 | X
754421 | 754421-60 | Valena Allure Egyes keret, Jégfehér | 4118 |  | PL2 - Süllyesztett és falon kívüli szerelvények | 0596 | Valena Allure | 1 | db | 3414970478740 | 39269097 | 0 | 0.055 | 0.3848 | X
754422 | 754422-60 | Valena Allure Kettes keret, Jégfehér | 7413 |  | PL2 - Süllyesztett és falon kívüli szerelvények | 0596 | Valena Allure | 1 | db | 3414970478764 | 39269097 | 0 | 0.096 | 0.5131 | X
754423 | 754423-60 | Valena Allure Hármas keret, Jégfehér | 9878 |  | PL2 - Süllyesztett és falon kívüli szerelvények | 0596 | Valena Allure | 1 | db | 3414970478788 | 39269097 | 0 | 0.139 | 0.6493 | X
754424 | 754424-60 | Valena Allure Négyes keret, Jégfehér | 15980 |  | PL2 - Süllyesztett és falon kívüli szerelvények | 0596 | Valena Allure | 1 | db | 3414970478801 | 39269097 | 0 | 0.184 | 0.864 | X
754425 | 754425-60 | Valena Allure Ötös keret, Jégfehér | 22151 |  | PL2 - Süllyesztett és falon kívüli szerelvények | 0596 | Valena Allure | 1 | db | 3414970478825 | 39269097 | 0 | 0.229 | 1.1438 | X
754431 | 754431-60 | Valena Allure Egyes keret, Fekete Barokk | 0 | Megszűnt termék | PL2 - Süllyesztett és falon kívüli szerelvények | 0596 | Valena Allure | 1 | db | 3414970478849 | 39269097 | 0 | 0.055 | 0.3848 | X
754432 | 754432-60 | Valena Allure Kettes keret, Fekete Barokk | 0 | Megszűnt termék | PL2 - Süllyesztett és falon kívüli szerelvények | 0596 | Valena Allure | 1 | db | 3414970478863 | 39269097 | 0 | 0.096 | 0.5131 | X
754433 | 754433-60 | Valena Allure Hármas keret, Fekete Barokk | 12101 |  | PL2 - Süllyesztett és falon kívüli szerelvények | 0596 | Valena Allure | 1 | db | 3414970478887 | 39269097 | 0 | 0.139 | 0.6493 | X
754434 | 754434-60 | Valena Allure Négyes keret, Fekete Barokk | 18513 |  | PL2 - Süllyesztett és falon kívüli szerelvények | 0596 | Valena Allure | 1 | db | 3414970478900 | 39269097 | 0 | 0.184 | 0.864 | X
754435 | 754435-60 | Valena Allure Ötös keret, Fekete Barokk | 24685 |  | PL2 - Süllyesztett és falon kívüli szerelvények | 0596 | Valena Allure | 1 | db | 3414970478924 | 39269097 | 0 | 0.229 | 1.1438 | X
754441 | 754441-60 | Valena Allure Egyes keret, Vörös barokk | 5006 |  | PL2 - Süllyesztett és falon kívüli szerelvények | 0596 | Valena Allure | 1 | db | 3414970478948 | 39269097 | 0 | 0.055 | 0.3848 | X
754442 | 754442-60 | Valena Allure Kettes keret, Vörös barokk | 8428 |  | PL2 - Süllyesztett és falon kívüli szerelvények | 0596 | Valena Allure | 1 | db | 3414970478962 | 39269097 | 0 | 0.096 | 0.5131 | X
754443 | 754443-60 | Valena Allure Hármas keret, Vörös barokk | 12101 |  | PL2 - Süllyesztett és falon kívüli szerelvények | 0596 | Valena Allure | 1 | db | 3414970478986 | 39269097 | 0 | 0.139 | 0.6493 | X
754444 | 754444-60 | Valena Allure Négyes keret, Vörös barokk | 18513 |  | PL2 - Süllyesztett és falon kívüli szerelvények | 0596 | Valena Allure | 1 | db | 3414970479006 | 39269097 | 0 | 0.184 | 0.864 | X
754445 | 754445-60 | Valena Allure Ötös keret, Vörös barokk | 24685 |  | PL2 - Süllyesztett és falon kívüli szerelvények | 0596 | Valena Allure | 1 | db | 3414970479020 | 39269097 | 0 | 0.229 | 1.1438 | X
754451 | 754451-60 | Valena Allure Egyes keret, Cserzett bőr | 5765 |  | PL2 - Süllyesztett és falon kívüli szerelvények | 0596 | Valena Allure | 1 | db | 3414970479044 | 39269097 | 0 | 0.053 | 0.3848 | X
754452 | 754452-60 | Valena Allure Kettes keret, Cserzett bőr | 8428 |  | PL2 - Süllyesztett és falon kívüli szerelvények | 0596 | Valena Allure | 1 | db | 3414970479068 | 39269097 | 0 | 0.09 | 0.5131 | X
754453 | 754453-60 | Valena Allure Hármas keret, Cserzett bőr | 12101 |  | PL2 - Süllyesztett és falon kívüli szerelvények | 0596 | Valena Allure | 1 | db | 3414970479082 | 39269097 | 0 | 0.136 | 0.6493 | X
754454 | 754454-60 | Valena Allure Négyes keret, Cserzett bőr | 18513 |  | PL2 - Süllyesztett és falon kívüli szerelvények | 0596 | Valena Allure | 1 | db | 3414970479105 | 39269097 | 0 | 0.179 | 0.864 | X
754455 | 754455-60 | Valena Allure Ötös keret, Cserzett bőr | 24685 |  | PL2 - Süllyesztett és falon kívüli szerelvények | 0596 | Valena Allure | 1 | db | 3414970479129 | 39269097 | 0 | 0.227 | 1.1438 | X
754461 | 754461-60 | Valena Allure Egyes keret, Dió | 5006 |  | PL2 - Süllyesztett és falon kívüli szerelvények | 0596 | Valena Allure | 1 | db | 3414970479143 | 39269097 | 0 | 0.052 | 0.3848 | X
754462 | 754462-60 | Valena Allure Kettes keret, Dió | 8428 |  | PL2 - Süllyesztett és falon kívüli szerelvények | 0596 | Valena Allure | 1 | db | 3414970479167 | 39269097 | 0 | 0.089 | 0.5131 | X
754463 | 754463-60 | Valena Allure Hármas keret, Dió | 12101 |  | PL2 - Süllyesztett és falon kívüli szerelvények | 0596 | Valena Allure | 1 | db | 3414970479181 | 39269097 | 0 | 0.134 | 0.6493 | X
754464 | 754464-60 | Valena Allure Négyes keret, Dió | 18513 |  | PL2 - Süllyesztett és falon kívüli szerelvények | 0596 | Valena Allure | 1 | db | 3414970479204 | 39269097 | 0 | 0.176 | 0.864 | X
754465 | 754465-60 | Valena Allure Ötös keret, Dió | 24685 |  | PL2 - Süllyesztett és falon kívüli szerelvények | 0596 | Valena Allure | 1 | db | 3414970479228 | 39269097 | 0 | 0.217 | 1.1438 | X
754471 | 754471-60 | Valena Allure Egyes keret, Fekete karbon | 0 | Megszűnt termék | PL2 - Süllyesztett és falon kívüli szerelvények | 0596 | Valena Allure | 1 | db | 3414970479242 | 39269097 | 0 | 0.054 | 0.3848 | X
754472 | 754472-60 | Valena Allure Kettes keret, Fekete karbon | 8428 |  | PL2 - Süllyesztett és falon kívüli szerelvények | 0596 | Valena Allure | 1 | db | 3414970479266 | 39269097 | 0 | 0.092 | 0.5131 | X
754473 | 754473-60 | Valena Allure Hármas keret, Fekete karbon | 12101 |  | PL2 - Süllyesztett és falon kívüli szerelvények | 0596 | Valena Allure | 1 | db | 3414970479280 | 39269097 | 0 | 0.138 | 0.6493 | X
754474 | 754474-60 | Valena Allure Négyes keret, Fekete karbon | 18513 |  | PL2 - Süllyesztett és falon kívüli szerelvények | 0596 | Valena Allure | 1 | db | 3414970479303 | 39269097 | 0 | 0.186 | 0.864 | X
754475 | 754475-60 | Valena Allure Ötös keret, Fekete karbon | 24685 |  | PL2 - Süllyesztett és falon kívüli szerelvények | 0596 | Valena Allure | 1 | db | 3414970479327 | 39269097 | 0 | 0.23 | 1.1438 | X
754491 | 754491-60 | Valena Allure Egyes keret, Rézszálas | 8174 |  | PL2 - Süllyesztett és falon kívüli szerelvények | 0596 | Valena Allure | 1 | db | 3414970479440 | 39269097 | 0 | 0.035 | 0.3848 | X
754492 | 754492-60 | Valena Allure Kettes keret, Rézszálas | 14574 |  | PL2 - Süllyesztett és falon kívüli szerelvények | 0596 | Valena Allure | 1 | db | 3414970479464 | 39269097 | 0 | 0.065 | 0.5131 | X
754493 | 754493-60 | Valena Allure Hármas keret, Rézszálas | 19325 |  | PL2 - Süllyesztett és falon kívüli szerelvények | 0596 | Valena Allure | 1 | db | 3414970479488 | 39269097 | 0 | 0.09 | 0.6493 | X
754494 | 754494-60 | Valena Allure Négyes keret, Rézszálas | 25916 |  | PL2 - Süllyesztett és falon kívüli szerelvények | 0596 | Valena Allure | 1 | db | 3414970479501 | 39269097 | 0 | 0.12 | 0.864 | X
754495 | 754495-60 | Valena Allure Ötös keret, Rézszálas | 38752 |  | PL2 - Süllyesztett és falon kívüli szerelvények | 0596 | Valena Allure | 1 | db | 3414970479525 | 39269097 | 0 | 0.145 | 1.1438 | X
754702 | 754702-60 | Valena Life 1 áramkörös rádiós kapcsoló (jelvevő) burkolat, alumínium | 1824 | Készlet erejéig elérhető | PL2 - Süllyesztett és falon kívüli szerelvények | 0596 | Valena Life | 1 | db | 3414970568151 | 39269097 | 0.02119 | 0.00689 | 0.2385 | X
754703 | 754703-60 | Valena Allure Keret rádióvezérléshez,1 áramkörös, Fehér | 837 | Készlet erejéig elérhető | PL2 - Süllyesztett és falon kívüli szerelvények | 0596 | Valena Allure | 1 | db | 3414970568182 | 39269097 | 0 | 0.010221 | 0.2385 | X
754705 | 754705-60 | Valena Allure HD15+3, 5 mm Jack aljzat, burkolattal, Fehér | 12275 |  | PL8 - Hang-, adat- és képátviteli rendszerek | 0479 | Legrand A/V aljzatok | 1 | db | 3414970475763 | 85366990 | 0 | 0.0734 | 0.7598 | X
754706 | 754706-60 | Valena Allure HD15+3, 5 mm Jack aljzat, burkolattal, Elefántcsont | 12275 |  | PL8 - Hang-, adat- és képátviteli rendszerek | 0479 | Legrand A/V aljzatok | 1 | db | 3414970475787 | 85366990 | 0 | 0.0734 | 0.7598 | X
754707 | 754707-60 | Valena Allure HD15+3, 5 mm Jack aljzat, burkolattal, Alumínium | 12275 |  | PL8 - Hang-, adat- és képátviteli rendszerek | 0479 | Legrand A/V aljzatok | 1 | db | 3414970475800 | 85366990 | 0 | 0.0734 | 0.7598 | X
754709 | 754709-60 | Valena Life 1 áramkörös rádiós kapcsoló (jelvevő) burkolat, fehér | 1268 | Készlet erejéig elérhető | PL2 - Süllyesztett és falon kívüli szerelvények | 0596 | Valena Life | 1 | db | 3414970568212 | 39269097 | 0.01995 | 0.006917 | 0.2385 | X
754710 | 754710-60 | Valena Life energiatakarékos kapcsoló burkolat fehér | 291 |  | PL2 - Süllyesztett és falon kívüli szerelvények | 0596 | Valena Life | 1 | db | 3414970460059 | 85389099 | 0.0196 | 0.0068 | 0.2385 | X
754711 | 754711-60 | Valena Life energiatakarékos kapcsoló burkolat elefántcsont | 291 |  | PL2 - Süllyesztett és falon kívüli szerelvények | 0596 | Valena Life | 1 | db | 3414970460073 | 85389099 | 0.0196 | 0.0068 | 0.2385 | X
754712 | 754712-60 | Valena Life energiatakarékos kapcsoló burkolat alumínium | 1824 |  | PL2 - Süllyesztett és falon kívüli szerelvények | 0596 | Valena Life | 1 | db | 3414970460035 | 85389099 | 0.0198 | 0.0068 | 0.2385 | X
754713 | 754713-60 | Valena Life 1 áramkörös rádiós kapcsoló (jelvevő) burkolat, elefántcsont | 1268 | Készlet erejéig elérhető | PL2 - Süllyesztett és falon kívüli szerelvények | 0596 | Valena Life | 1 | db | 3414970568243 | 39269097 | 0.019988 | 0.006875 | 0.2385 | X
754715 | 754715-60 | Valena Allure HDMI aljzat, burkolattal, Fehér | 8717 |  | PL8 - Hang-, adat- és képátviteli rendszerek | 0479 | Legrand A/V aljzatok | 1 | db | 3414970475824 | 85366990 | 0 | 0.06903 | 0.7598 | X
754716 | 754716-60 | Valena Allure HDMI aljzat, burkolattal, Elefántcsont | 8717 |  | PL8 - Hang-, adat- és képátviteli rendszerek | 0479 | Legrand A/V aljzatok | 1 | db | 3414970475848 | 85366990 | 0 | 0.06903 | 0.7598 | X
754717 | 754717-60 | Valena Allure HDMI aljzat, burkolattal, Alumínium | 8717 |  | PL8 - Hang-, adat- és képátviteli rendszerek | 0479 | Legrand A/V aljzatok | 1 | db | 3414970475862 | 85366990 | 0 | 0.06903 | 0.7598 | X
754719 | 754719-60 | Valena Allure Keret rádióvezérléshez,1 áramkörös, Elefántcsont | 837 | Készlet erejéig elérhető | PL2 - Süllyesztett és falon kívüli szerelvények | 0596 | Valena Allure | 1 | db | 3414970568274 | 39269097 | 0 | 0.010221 | 0.2385 | X
754720 | 754720-60 | Valena Life RCA (audió / videó) csatlakozóaljzat burkolat, fehér | 414 |  | PL2 - Süllyesztett és falon kívüli szerelvények | 0596 | Legrand A/V aljzatok | 1 | db | 3414970475886 | 85389099 | 0.02005 | 0.00575 | 0.2385 | X
754721 | 754721-60 | Valena Life RCA (audió / videó) csatlakozóaljzat burkolat, elefántcsont | 414 |  | PL2 - Süllyesztett és falon kívüli szerelvények | 0596 | Legrand A/V aljzatok | 1 | db | 3414970475909 | 85389099 | 0.02005 | 0.00575 | 0.2385 | X
754722 | 754722-60 | Valena Life RCA (audió / videó) csatlakozóaljzat burkolat, alumínium | 2190 |  | PL2 - Süllyesztett és falon kívüli szerelvények | 0596 | Legrand A/V aljzatok | 1 | db | 3414970475923 | 85389099 | 0.0192 | 0.0063 | 0.2385 | X
754723 | 754723-60 | Valena Allure Keret rádióvezérléshez,1 áramkörös, Aluminium | 2851 | Készlet erejéig elérhető | PL2 - Süllyesztett és falon kívüli szerelvények | 0596 | Valena Allure | 1 | db | 3414970568304 | 39269097 | 0 | 0.010221 | 0.2385 | X
754724 | 754724-60 | Valena Life rádiós redőnyvezérlő (jelvevő)) burkolat, fehér | 1268 | Készlet erejéig elérhető | PL2 - Süllyesztett és falon kívüli szerelvények | 0596 | Valena Life | 1 | db | 3414970568335 | 39269097 | 0.020438 | 0.007375 | 0.2385 | X
754725 | 754725-60 | Valena Allure RCA (audió / videó) csatlakozóaljzat burkolat, Fehér | 582 |  | PL2 - Süllyesztett és falon kívüli szerelvények | 0596 | Valena Allure | 1 | db | 3414970475947 | 39269097 | 0 | 0.0048 | 0.2385 | X
754726 | 754726-60 | Valena Allure RCA (audió / videó) csatlakozóaljzat burkolat, Elefántcsont | 582 |  | PL2 - Süllyesztett és falon kívüli szerelvények | 0596 | Valena Allure | 1 | db | 3414970475961 | 39269097 | 0 | 0.0048 | 0.2385 | X
754727 | 754727-60 | Valena Allure RCA (audió / videó) csatlakozóaljzat burkolat, Alumínium | 3637 |  | PL2 - Süllyesztett és falon kívüli szerelvények | 0596 | Valena Allure | 1 | db | 3414970475985 | 39269097 | 0 | 0.0048 | 0.2385 | X
754728 | 754728-60 | Valena Life rádiós redőnyvezérlő (jelvevő)) burkolat, elefántcsont | 1268 | Készlet erejéig elérhető | PL2 - Süllyesztett és falon kívüli szerelvények | 0596 | Valena Life | 1 | db | 3414970568366 | 39269097 | 0.021584 | 0.007284 | 0.2385 | X
754729 | 754729-60 | Valena Life rádiós redőnyvezérlő (jelvevő) burkolat, alumínium | 2914 | Készlet erejéig elérhető | PL2 - Süllyesztett és falon kívüli szerelvények | 0596 | Valena Life | 1 | db | 3414970568397 | 39269097 | 0.021584 | 0.007284 | 0.2385 | X
754730 | 754730-60 | Valena Life kábelkivezető burkolat fehér | 194 |  | PL2 - Süllyesztett és falon kívüli szerelvények | 0596 | Valena Life | 5 | db | 3414970457523 | 85389099 | 0.0154 | 0.0076 | 0.2333 | X
754731 | 754731-60 | Valena Life kábelkivezető burkolat elefántcsont | 194 |  | PL2 - Süllyesztett és falon kívüli szerelvények | 0596 | Valena Life | 5 | db | 3414970457578 | 85389099 | 0.0154 | 0.0076 | 0.2333 | X
754732 | 754732-60 | Valena Life kábelkivezető burkolat alumínium | 2427 |  | PL2 - Süllyesztett és falon kívüli szerelvények | 0596 | Valena Life | 5 | db | 3414970457363 | 85389099 | 0.0156 | 0.0077 | 0.2333 | X
754733 | 754733-60 | Valena Allure Rádiós redőnyvezérlő burkolat, Fehér | 1621 | Készlet erejéig elérhető | PL2 - Süllyesztett és falon kívüli szerelvények | 0596 | Valena Allure | 1 | db | 3414970568427 | 39269097 | 0 | 0.010704 | 0.2385 | X
754734 | 754734-60 | Valena Allure Rádiós redőnyvezérlő burkolat, Elefántcsont | 1621 | Készlet erejéig elérhető | PL2 - Süllyesztett és falon kívüli szerelvények | 0596 | Valena Allure | 1 | db | 3414970568458 | 39269097 | 0 | 0.010704 | 0.2385 | X
754735 | 754735-60 | Valena Allure 3 pólusú XLR aljzat, female, burkolattal, Fehér | 13306 |  | PL8 - Hang-, adat- és képátviteli rendszerek | 0479 | Legrand A/V aljzatok | 1 | db | 3414970476005 | 85366990 | 0 | 0.0756 | 0.7598 | X
754736 | 754736-60 | Valena Allure 3 pólusú XLR aljzat, female, burkolattal, Elefántcsont | 13306 |  | PL8 - Hang-, adat- és képátviteli rendszerek | 0479 | Legrand A/V aljzatok | 1 | db | 3414970476029 | 85366990 | 0 | 0.0756 | 0.7598 | X
754737 | 754737-60 | Valena Allure 3 pólusú XLR aljzat, female, burkolattal, Alumínium | 13306 |  | PL8 - Hang-, adat- és képátviteli rendszerek | 0479 | Legrand A/V aljzatok | 1 | db | 3414970476043 | 85366990 | 0 | 0.0756 | 0.7598 | X
754738 | 754738-60 | Valena Allure Rádiós redőnyvezérlő burkolat, Alumínium | 5703 | Készlet erejéig elérhető | PL2 - Süllyesztett és falon kívüli szerelvények | 0596 | Valena Allure | 1 | db | 3414970568489 | 39269097 | 0 | 0.010704 | 0.2385 | X
754739 | 754739-60 | Valena Life rádiós fényerőszabályzó (vezérlő) burkolat, fehér | 1268 | Készlet erejéig elérhető | PL2 - Süllyesztett és falon kívüli szerelvények | 0596 | Valena Life | 1 | db | 3414970568519 | 39269097 | 0.020385 | 0.006085 | 0.2385 | X
754740 | 754740-60 | Valena Life Világításvezérlő rádiós kapcsoló (jelvevő) burkolat, fehér | 1268 | Készlet erejéig elérhető | PL2 - Süllyesztett és falon kívüli szerelvények | 0596 | Valena Life | 1 | db | 3414970568540 | 39269097 | 0.02025 | 0.007333 | 0.2385 | X
754741 | 754741-60 | Valena Life Világításvezérlő rádiós kapcsoló (jelvevő) burkolat, elefántcsont | 1268 | Készlet erejéig elérhető | PL2 - Süllyesztett és falon kívüli szerelvények | 0596 | Valena Life | 1 | db | 3414970568571 | 39269097 | 0.020338 | 0.007375 | 0.2385 | X
754742 | 754742-60 | Valena Life Világításvezérlő rádiós kapcsoló (jelvevő) burkolat, alumínium | 3050 | Készlet erejéig elérhető | PL2 - Süllyesztett és falon kívüli szerelvények | 0596 | Valena Life | 1 | db | 3414970568601 | 39269097 | 0.021584 | 0.007284 | 0.2385 | X
754743 | 754743-60 | Valena Allure világítás fényerőszabályzó burkolat, fehér | 1775 | Készlet erejéig elérhető | PL2 - Süllyesztett és falon kívüli szerelvények | 0596 | Valena Allure | 1 | db | 3414970568632 | 8538909999 | n.a | n.a | n.a | X
754744 | 754744-60 | Valena Allure világítás fényerőszabályzó burkolat, elefántcsont | 1775 | Készlet erejéig elérhető | PL2 - Süllyesztett és falon kívüli szerelvények | 0596 | Valena Allure | 1 | db | 3414970568663 | 39269097 | 0 | 0.010712 | 0.2385 | X
754745 | 754745-60 | Valena Allure 3 pólusú XLR aljzat, male, burkolattal, Fehér | 13306 |  | PL8 - Hang-, adat- és képátviteli rendszerek | 0479 | Legrand A/V aljzatok | 1 | db | 3414970479549 | 85366990 | 0 | 0.07571 | 0.7598 | X
754746 | 754746-60 | Valena Allure 3 pólusú XLR aljzat, male, burkolattal, Elefántcsont | 13306 |  | PL8 - Hang-, adat- és képátviteli rendszerek | 0479 | Legrand A/V aljzatok | 1 | db | 3414970476067 | 85366990 | 0 | 0.07571 | 0.7598 | X
754747 | 754747-60 | Valena Allure 3 pólusú XLR aljzat, male, burkolattal, Alumínium | 13306 |  | PL8 - Hang-, adat- és képátviteli rendszerek | 0479 | Legrand A/V aljzatok | 1 | db | 3414970479563 | 85366990 | 0 | 0.07571 | 0.7598 | X
754748 | 754748-60 | Valena Allure világítás fényerőszabályzó burkolat, alumínium | 5006 | Készlet erejéig elérhető | PL2 - Süllyesztett és falon kívüli szerelvények | 0596 | Valena Allure | 1 | db | 3414970568694 | 39269097 | 0 | 0.010712 | 0.2385 | X
754749 | 754749-60 | Valena Life 1 funkciós rádiós kapcsoló (vezérlő) burkolat, fehér | 1268 | Készlet erejéig elérhető | PL2 - Süllyesztett és falon kívüli szerelvények | 0596 | Valena Life | 1 | db | 3414970568724 | 39269097 | 0.020065 | 0.005765 | 0.2385 | X
754750 | 754750-60 | Valena Life elővezetékezett USB adatátviteli csatlakozóaljzat burkolat, fehér | 291 |  | PL2 - Süllyesztett és falon kívüli szerelvények | 0596 | Valena Life | 1 | db | 3414970464972 | 85389099 | 0.02104 | 0.00674 | 0.2385 | X
754751 | 754751-60 | Valena Life rádiós fényerőszabályzó (vezérlő) burkolat, elefántcsont | 1268 | Készlet erejéig elérhető | PL2 - Süllyesztett és falon kívüli szerelvények | 0596 | Valena Life | 1 | db | 3414970568755 | 39269097 | 0.020385 | 0.006085 | 0.2385 | X
754752 | 754752-60 | Valena Life elővezetékezett USB adatátviteli csatlakozóaljzat burkolat, alumínium | 2320 |  | PL2 - Süllyesztett és falon kívüli szerelvények | 0596 | Valena Life | 1 | db | 3414970462190 | 85389099 | 0.0194 | 0.0065 | 0.2385 | X
754753 | 754753-60 | Valena Life rádiós fényerőszabályzó (vezérlő) burkolat, alumínium | 2099 | Készlet erejéig elérhető | PL2 - Süllyesztett és falon kívüli szerelvények | 0596 | Valena Life | 1 | db | 3414970568786 | 39269097 | 0.020385 | 0.006085 | 0.2385 | X
754754 | 754754-60 | Valena Allure rádiós fényerőszabályzó (vezérlő) burkolat, Fehér | 1597 | Készlet erejéig elérhető | PL2 - Süllyesztett és falon kívüli szerelvények | 0596 | Valena Allure | 1 | db | 3414970568816 | 39269097 | 0 | 0.010501 | 0.2385 | X
754755 | 754755-60 | Valena Allure USB elővezetékezett aljzat burkolat, Fehér | 582 |  | PL2 - Süllyesztett és falon kívüli szerelvények | 0596 | Valena Allure | 1 | db | 3414970479587 | 39269097 | 0 | 0.005 | 0.2385 | X
754756 | 754756-60 | Valena Allure rádiós fényerőszabályzó (vezérlő) burkolat, Elefántcsont | 1597 | Készlet erejéig elérhető | PL2 - Süllyesztett és falon kívüli szerelvények | 0596 | Valena Allure | 1 | db | 3414970568847 | 39269097 | 0 | 0.010501 | 0.2385 | X
754757 | 754757-60 | Valena Allure USB elővezetékezett aljzat burkolat, Alumínium | 3789 |  | PL2 - Süllyesztett és falon kívüli szerelvények | 0596 | Valena Allure | 1 | db | 3414970479600 | 39269097 | 0 | 0.005 | 0.2385 | X
754758 | 754758-60 | Valena Allure rádiós fényerőszabályzó (vezérlő) burkolat, Alumínium | 4930 | Készlet erejéig elérhető | PL2 - Süllyesztett és falon kívüli szerelvények | 0596 | Valena Allure | 1 | db | 3414970568878 | 39269097 | 0 | 0.010501 | 0.2385 | X
754759 | 754759-60 | Valena Life 1 funkciós rádiós kapcsoló (vezérlő) burkolat, elefántcsont | 1268 | Készlet erejéig elérhető | PL2 - Süllyesztett és falon kívüli szerelvények | 0596 | Valena Life | 1 | db | 3414970568908 | 39269097 | 0.020065 | 0.005765 | 0.2385 | X
754760 | 754760-60 | Valena Life TV csatlakozóaljzat burkolat fehér | 291 |  | PL2 - Süllyesztett és falon kívüli szerelvények | 0596 | Valena Life | 10 | db | 3414970461803 | 85389099 | 0.0097 | 0.0058 | 0.1167 | X
754761 | 754761-60 | Valena Life TV csatlakozóaljzat burkolat elefántcsont | 291 |  | PL2 - Süllyesztett és falon kívüli szerelvények | 0596 | Valena Life | 10 | db | 3414970461834 | 85389099 | 0.0097 | 0.0057 | 0.1167 | X
754762 | 754762-60 | Valena Life TV csatlakozóaljzat burkolat alumínium | 582 |  | PL2 - Süllyesztett és falon kívüli szerelvények | 0596 | Valena Life | 5 | db | 3414970461773 | 85389099 | 0.0126 | 0.0059 | 0.1462 | X
754763 | 754763-60 | Valena Life 1 funkciós rádiós kapcsoló (vezérlő) burkolat, alumínium | 1458 | Készlet erejéig elérhető | PL2 - Süllyesztett és falon kívüli szerelvények | 0596 | Valena Life | 1 | db | 3414970568939 | 39269097 | 0.020065 | 0.005765 | 0.2385 | X
754764 | 754764-60 | Valena Allure 1 funkciós rádiós kapcsoló (vezérlő) burkolat, Fehér | 767 | Készlet erejéig elérhető | PL2 - Süllyesztett és falon kívüli szerelvények | 0596 | Valena Allure | 1 | db | 3414970568960 | 39269097 | 0 | 0.010153 | 0.2385 | X
754765 | 754765-60 | Valena Allure TV aljzat burkolat, Fehér | 582 |  | PL2 - Süllyesztett és falon kívüli szerelvények | 0596 | Valena Allure | 5 | db | 3414970479624 | 39269097 | 0 | 0.0528 | 0.1462 | X
754766 | 754766-60 | Valena Allure TV aljzat burkolat, Elefántcsont | 582 |  | PL2 - Süllyesztett és falon kívüli szerelvények | 0596 | Valena Allure | 5 | db | 3414970479655 | 39269097 | 0 | 0.00578 | 0.1462 | X
754767 | 754767-60 | Valena Allure TV aljzat burkolat, Alumínium | 1164 |  | PL2 - Süllyesztett és falon kívüli szerelvények | 0596 | Valena Allure | 5 | db | 3414970479686 | 39269097 | 0 | 0.00578 | 0.1462 | X
754768 | 754768-60 | Valena Allure TV aljzat burkolat, Fekete | 1164 |  | PL2 - Süllyesztett és falon kívüli szerelvények | 0596 | Valena Allure | 5 | db | 3414970479716 | 39269097 | 0 | 0.0528 | 0.1462 | X
754769 | 754769-60 | Valena Allure TV aljzat burkolat, Gyöngyház | 1164 |  | PL2 - Süllyesztett és falon kívüli szerelvények | 0596 | Valena Allure | 5 | db | 3414970479747 | 39269097 | 0 | 0.00578 | 0.1462 | X
754770 | 754770-60 | Valena Life 2 áramkörös rádiós kapcsoló (jelvevő) burkolat, fehér | 1268 | Készlet erejéig elérhető | PL2 - Süllyesztett és falon kívüli szerelvények | 0596 | Valena Life | 1 | db | 3414970568991 | 39269097 | 0.021516 | 0.007216 | 0.2385 | X
754771 | 754771-60 | Valena Life 2 áramkörös rádiós kapcsoló (jelvevő) burkolat, elefántcsont | 1268 | Készlet erejéig elérhető | PL2 - Süllyesztett és falon kívüli szerelvények | 0596 | Valena Life | 1 | db | 3414970569028 | 39269097 | 0.02025 | 0.00725 | 0.2385 | X
754772 | 754772-60 | Valena Life 2 áramkörös rádiós kapcsoló (jelvevő) burkolat, alumínium | 3305 | Készlet erejéig elérhető | PL2 - Süllyesztett és falon kívüli szerelvények | 0596 | Valena Life | 1 | db | 3414970569059 | 39269097 | 0.021516 | 0.007216 | 0.2385 | X
754773 | 754773-60 | Valena Allure 1 funkciós rádiós kapcsoló (vezérlő) burkolat, Elefántcsont | 767 | Készlet erejéig elérhető | PL2 - Süllyesztett és falon kívüli szerelvények | 0596 | Valena Allure | 1 | db | 3414970569080 | 39269097 | 0 | 0.010153 | 0.2385 | X
754774 | 754774-60 | Valena Allure 1 funkciós rádiós kapcsoló (vezérlő) burkolat, Alumínium | 2053 | Készlet erejéig elérhető | PL2 - Süllyesztett és falon kívüli szerelvények | 0596 | Valena Allure | 1 | db | 3414970569110 | 39269097 | 0 | 0.010153 | 0.2385 | X
754775 | 754775-60 | Valena Allure Keret rádióvezérléshez,2 áramkörös, Fehér | 1602 | Készlet erejéig elérhető | PL2 - Süllyesztett és falon kívüli szerelvények | 0596 | Valena Allure | 1 | db | 3414970569141 | 39269097 | 0 | 0.010793 | 0.2385 | X
754776 | 754776-60 | Valena Allure Keret rádióvezérléshez,2 áramkörös, Elefántcsont | 1602 | Készlet erejéig elérhető | PL2 - Süllyesztett és falon kívüli szerelvények | 0596 | Valena Allure | 1 | db | 3414970569172 | 39269097 | 0 | 0.010793 | 0.2385 | X
754777 | 754777-60 | Valena Allure Keret rádióvezérléshez,2 áramkörös, Aluminium | 5703 | Készlet erejéig elérhető | PL2 - Süllyesztett és falon kívüli szerelvények | 0596 | Valena Allure | 1 | db | 3414970569202 | 39269097 | 0 | 0.010793 | 0.2385 | X
754778 | 754778-60 | Valena Life 2 funkciós rádiós kapcsoló (vezérlő) burkolat, fehér | 1268 | Készlet erejéig elérhető | PL2 - Süllyesztett és falon kívüli szerelvények | 0596 | Valena Life | 1 | db | 3414970569233 | 39269097 | 0.020315 | 0.006015 | 0.2385 | X
754779 | 754779-60 | Valena Life 2 funkciós rádiós kapcsoló (vezérlő) burkolat, elefántcsont | 1268 | Készlet erejéig elérhető | PL2 - Süllyesztett és falon kívüli szerelvények | 0596 | Valena Life | 1 | db | 3414970569264 | 39269097 | 0.020315 | 0.006015 | 0.2385 | X
754780 | 754780-60 | Valena Life TV-Rádió csatlakozóaljzat burkolat fehér | 305 |  | PL2 - Süllyesztett és falon kívüli szerelvények | 0596 | Valena Life | 1 | db | 3414970461889 | 39269097 | 0.01918 | 0.00491 | 0.2385 | X
754781 | 754781-60 | Valena Life TV-Rádió csatlakozóaljzat burkolat elefántcsont | 611 |  | PL2 - Süllyesztett és falon kívüli szerelvények | 0596 | Valena Life | 1 | db | 3414970461902 | 39269097 | 0.01918 | 0.00491 | 0.2385 | X
754782 | 754782-60 | Valena Life TV-Rádió csatlakozóaljzat burkolat alumínium | 610 |  | PL2 - Süllyesztett és falon kívüli szerelvények | 0596 | Valena Life | 1 | db | 3414970461865 | 39269097 | 0.01918 | 0.00491 | 0.2385 | X
754783 | 754783-60 | Valena Life 2 funkciós rádiós kapcsoló (vezérlő) burkolat, alumínium | 2848 | Készlet erejéig elérhető | PL2 - Süllyesztett és falon kívüli szerelvények | 0596 | Valena Life | 1 | db | 3414970569295 | 39269097 | 0.020315 | 0.006015 | 0.2385 | X
754784 | 754784-60 | Valena Allure 2 funkciós rádiós kapcsoló (vezérlő) burkolat, Fehér | 1406 | Készlet erejéig elérhető | PL2 - Süllyesztett és falon kívüli szerelvények | 0596 | Valena Allure | 1 | db | 3414970569325 | 39269097 | 0 | 0.0106 | 0.2385 | X
754785 | 754785-60 | Valena Allure TV-RD aljzat burkolat, Fehér | 582 |  | PL2 - Süllyesztett és falon kívüli szerelvények | 0596 | Valena Allure | 1 | db | 3414970479778 | 39269097 | 0 | 0.00498 | 0.2385 | X
754786 | 754786-60 | Valena Allure TV-RD aljzat burkolat, Elefántcsont | 582 |  | PL2 - Süllyesztett és falon kívüli szerelvények | 0596 | Valena Allure | 1 | db | 3414970479792 | 39269097 | 0 | 0.00498 | 0.2385 | X
754787 | 754787-60 | Valena Allure TV-RD aljzat burkolat, Alumínium | 1164 |  | PL2 - Süllyesztett és falon kívüli szerelvények | 0596 | Valena Allure | 1 | db | 3414970479815 | 39269097 | 0 | 0.00498 | 0.2385 | X
754788 | 754788-60 | Valena Allure TV-RD aljzat burkolat, Fekete | 1164 |  | PL2 - Süllyesztett és falon kívüli szerelvények | 0596 | Valena Allure | 1 | db | 3414970479839 | 39269097 | 0 | 0.00498 | 0.2385 | X
754789 | 754789-60 | Valena Allure TV-RD aljzat burkolat, Gyöngyház | 1164 |  | PL2 - Süllyesztett és falon kívüli szerelvények | 0596 | Valena Allure | 1 | db | 3414970479853 | 39269097 | 0 | 0.00498 | 0.2385 | X
754790 | 754790-60 | Valena Life TV-Rádió-SAT csatlakozóaljzat burkolat fehér | 291 |  | PL2 - Süllyesztett és falon kívüli szerelvények | 0596 | Valena Life | 5 | db | 3414970461971 | 85389099 | 0.0119 | 0.0055 | 0.1462 | X
754791 | 754791-60 | Valena Life TV-Rádió-SAT csatlakozóaljzat burkolat elefántcsont | 291 |  | PL2 - Süllyesztett és falon kívüli szerelvények | 0596 | Valena Life | 5 | db | 3414970462060 | 39269097 | 0.0119 | 0.0054 | 0.1462 | X
754792 | 754792-60 | Valena Life TV-Rádió-SAT csatlakozóaljzat burkolat alumínium | 582 |  | PL2 - Süllyesztett és falon kívüli szerelvények | 0596 | Valena Life | 5 | db | 3414970461926 | 85389099 | 0.0122 | 0.0055 | 0.1462 | X
754793 | 754793-60 | Valena Allure 2 funkciós rádiós kapcsoló (vezérlő) burkolat, Elefántcsont | 1406 | Készlet erejéig elérhető | PL2 - Süllyesztett és falon kívüli szerelvények | 0596 | Valena Allure | 1 | db | 3414970569356 | 39269097 | 0 | 0.0106 | 0.2385 | X
754794 | 754794-60 | Valena Allure 2 funkciós rádiós kapcsoló (vezérlő) burkolat, Alumínium | 3979 | Készlet erejéig elérhető | PL2 - Süllyesztett és falon kívüli szerelvények | 0596 | Valena Allure | 1 | db | 3414970569387 | 39269097 | 0 | 0.0106 | 0.2385 | X
754795 | 754795-60 | Valena Allure TV-RD-SAT aljzat burkolat, Fehér | 582 |  | PL2 - Süllyesztett és falon kívüli szerelvények | 0596 | Valena Allure | 5 | db | 3414970479877 | 39269097 | 0 | 0.00472 | 0.1462 | X
754796 | 754796-60 | Valena Allure TV-RD-SAT aljzat burkolat, Elefántcsont | 582 |  | PL2 - Süllyesztett és falon kívüli szerelvények | 0596 | Valena Allure | 5 | db | 3414970479907 | 39269097 | 0 | 0.00472 | 0.1462 | X
754797 | 754797-60 | Valena Allure TV-RD-SAT aljzat burkolat, Alumínium | 1164 |  | PL2 - Süllyesztett és falon kívüli szerelvények | 0596 | Valena Allure | 5 | db | 3414970479938 | 39269097 | 0 | 0.00472 | 0.1462 | X
754798 | 754798-60 | Valena Allure TV-RD-SAT aljzat burkolat, Fekete | 1164 |  | PL2 - Süllyesztett és falon kívüli szerelvények | 0596 | Valena Allure | 5 | db | 3414970479969 | 39269097 | 0 | 0.00472 | 0.1462 | X
754799 | 754799-60 | Valena Allure TV-RD-SAT aljzat burkolat, Gyöngyház | 1164 |  | PL2 - Süllyesztett és falon kívüli szerelvények | 0596 | Valena Allure | 5 | db | 3414970479990 | 39269097 | 0 | 0.00472 | 0.1462 | X
754800 | 754800-60 | Valena Life TV-Rádió-SAT csatlakozóaljzat fedél (30 mm) fehér | 291 |  | PL2 - Süllyesztett és falon kívüli szerelvények | 0596 | Valena Life | 5 | db | 3414970462022 | 39269097 | 0.01556 | 0.00835 | 0.1462 | X
754801 | 754801-60 | Valena Life TV-Rádió-SAT csatlakozóaljzat fedél (30 mm) elefántcsont | 291 |  | PL2 - Süllyesztett és falon kívüli szerelvények | 0596 | Valena Life | 5 | db | 3414970462046 | 39269097 | 0.01556 | 0.00835 | 0.1462 | X
754802 | 754802-60 | Valena Life TV-Rádió-SAT csatlakozóaljzat fedél (30 mm) alumínium | 582 |  | PL2 - Süllyesztett és falon kívüli szerelvények | 0596 | Valena Life | 5 | db | 3414970462008 | 39269097 | 0.01556 | 0.00835 | 0.1462 | X
754803 | 754803-60 | Valena Life rádiós szcenárió kapcsoló burkolat, fehér | 1268 | Készlet erejéig elérhető | PL2 - Süllyesztett és falon kívüli szerelvények | 0596 | Valena Life | 1 | db | 3414970569417 | 39269097 | 0.020454 | 0.006154 | 0.2385 | X
754804 | 754804-60 | Valena Life rádiós szcenárió kapcsoló burkolat, elefántcsont | 1268 | Készlet erejéig elérhető | PL2 - Süllyesztett és falon kívüli szerelvények | 0596 | Valena Life | 1 | db | 3414970569448 | 39269097 | 0.020454 | 0.006154 | 0.2385 | X
754805 | 754805-60 | Valena Allure TV-RD-SAT aljzat burkolat (30 mm), Fehér | 582 |  | PL2 - Süllyesztett és falon kívüli szerelvények | 0596 | Valena Allure | 1 | db | 3414970480026 | 39269097 | 0 | 0.007 | 0.2385 | X
754806 | 754806-60 | Valena Allure TV-RD-SAT aljzat burkolat (30 mm), Elefántcsont | 582 |  | PL2 - Süllyesztett és falon kívüli szerelvények | 0596 | Valena Allure | 1 | db | 3414970480040 | 39269097 | 0 | 0.007 | 0.2385 | X
754807 | 754807-60 | Valena Allure TV-RD-SAT aljzat burkolat (30 mm), Alumínium | 1164 |  | PL2 - Süllyesztett és falon kívüli szerelvények | 0596 | Valena Allure | 1 | db | 3414970480064 | 39269097 | 0 | 0.007 | 0.2385 | X
754808 | 754808-60 | Valena Allure TV-RD-SAT aljzat burkolat (30 mm), Fekete | 1164 |  | PL2 - Süllyesztett és falon kívüli szerelvények | 0596 | Valena Allure | 1 | db | 3414970480088 | 39269097 | 0 | 0.007 | 0.2385 | X
754809 | 754809-60 | Valena Allure TV-RD-SAT aljzat burkolat (30 mm), Gyöngyház | 1164 |  | PL2 - Süllyesztett és falon kívüli szerelvények | 0596 | Valena Allure | 1 | db | 3414970480101 | 39269097 | 0 | 0.007 | 0.2385 | X
754813 | 754813-60 | Valena Life rádiós szcenárió kapcsoló burkolat, alumínium | 2043 | Készlet erejéig elérhető | PL2 - Süllyesztett és falon kívüli szerelvények | 0596 | Valena Life | 1 | db | 3414970569479 | 39269097 | 0.020454 | 0.006154 | 0.2385 | X
754814 | 754814-60 | Valena Allure rádiós szcenárió kapcsoló burkolat, Fehér | 1597 | Készlet erejéig elérhető | PL2 - Süllyesztett és falon kívüli szerelvények | 0596 | Valena Allure | 1 | db | 3414970569509 | 39269097 | 0 | 0.010494 | 0.2385 | X
754819 | 754819-60 | Valena Allure rádiós szcenárió kapcsoló burkolat, Elefántcsont | 1597 | Készlet erejéig elérhető | PL2 - Süllyesztett és falon kívüli szerelvények | 0596 | Valena Allure | 1 | db | 3414970569530 | 39269097 | 0 | 0.010494 | 0.2385 | X
754820 | 754820-60 | Valena Life TV-SAT csatlakozóaljzat burkolat fehér | 291 |  | PL2 - Süllyesztett és falon kívüli szerelvények | 0596 | Valena Life | 5 | db | 3414970462152 | 85389099 | 0.012 | 0.0056 | 0.1462 | X
754821 | 754821-60 | Valena Life TV-SAT csatlakozóaljzat burkolat elefántcsont | 291 |  | PL2 - Süllyesztett és falon kívüli szerelvények | 0596 | Valena Life | 5 | db | 3414970462176 | 85389099 | 0.01212 | 0.00491 | 0.1462 | X
754822 | 754822-60 | Valena Life TV-SAT csatlakozóaljzat burkolat alumínium | 582 |  | PL2 - Süllyesztett és falon kívüli szerelvények | 0596 | Valena Life | 5 | db | 3414970462138 | 85389099 | 0.01212 | 0.00491 | 0.1462 | X
754823 | 754823-60 | Valena Allure rádiós szcenárió kapcsoló burkolat, Alumínium | 4930 | Készlet erejéig elérhető | PL2 - Süllyesztett és falon kívüli szerelvények | 0596 | Valena Allure | 1 | db | 3414970569561 | 39269097 | 0 | 0.010494 | 0.2385 | X
754824 | 754824-60 | Valena Life rádiós redőnyvezérlő (vezérlő) burkolat, fehér | 1268 | Készlet erejéig elérhető | PL2 - Süllyesztett és falon kívüli szerelvények | 0596 | Valena Life | 1 | db | 3414970569592 | 39269097 | 0.020385 | 0.006085 | 0.2385 | X
754825 | 754825-60 | Valena Allure TV-SAT aljzat burkolat, Fehér | 582 |  | PL2 - Süllyesztett és falon kívüli szerelvények | 0596 | Valena Allure | 1 | db | 3414970480200 | 39269097 | 0 | 0.00472 | 0.2385 | X
754826 | 754826-60 | Valena Allure TV-SAT aljzat burkolat, Elefántcsont | 582 |  | PL2 - Süllyesztett és falon kívüli szerelvények | 0596 | Valena Allure | 1 | db | 3414970480224 | 39269097 | 0 | 0.00472 | 0.2385 | X
754827 | 754827-60 | Valena Allure TV-SAT aljzat burkolat, Alumínium | 1164 |  | PL2 - Süllyesztett és falon kívüli szerelvények | 0596 | Valena Allure | 1 | db | 3414970480248 | 39269097 | 0 | 0.00472 | 0.2385 | X
754828 | 754828-60 | Valena Allure TV-SAT aljzat burkolat, Fekete | 1164 |  | PL2 - Süllyesztett és falon kívüli szerelvények | 0596 | Valena Allure | 1 | db | 3414970480262 | 39269097 | 0 | 0.00472 | 0.2385 | X
754829 | 754829-60 | Valena Allure TV-SAT aljzat burkolat, Gyöngyház | 1164 |  | PL2 - Süllyesztett és falon kívüli szerelvények | 0596 | Valena Allure | 1 | db | 3414970480286 | 39269097 | 0 | 0.00472 | 0.2385 | X
754830 | 754830-60 | Valena Life TV csatlakozóaljzat + RJ45 Cat. 6 UTP aljzat burkolat, fehér | 291 |  | PL2 - Süllyesztett és falon kívüli szerelvények | 0596 | Valena Life | 5 | db | 3414970461711 | 39269097 | 0.01228 | 0.00507 | 0.1462 | X
754831 | 754831-60 | Valena Life TV csatlakozóaljzat + RJ45 Cat. 6 UTP aljzat burkolat, elefántcsont | 291 |  | PL2 - Süllyesztett és falon kívüli szerelvények | 0596 | Valena Life | 5 | db | 3414970461742 | 39269097 | 0.01228 | 0.00507 | 0.1462 | X
754832 | 754832-60 | Valena Life TV csatlakozóaljzat + RJ45 Cat. 6 UTP aljzat burkolat, alumínium | 918 |  | PL2 - Süllyesztett és falon kívüli szerelvények | 0596 | Valena Life | 5 | db | 3414970461698 | 39269097 | 0.01228 | 0.00507 | 0.1462 | X
754833 | 754833-60 | Valena Life rádiós redőnyvezérlő (vezérlő) burkolat, elefántcsont | 1268 | Készlet erejéig elérhető | PL2 - Süllyesztett és falon kívüli szerelvények | 0596 | Valena Life | 1 | db | 3414970569622 | 39269097 | 0.020385 | 0.006085 | 0.2385 | X
754834 | 754834-60 | Valena Life rádiós redőnyvezérlő (vezérlő) burkolat, alumínium | 2122 | Készlet erejéig elérhető | PL2 - Süllyesztett és falon kívüli szerelvények | 0596 | Valena Life | 1 | db | 3414970569653 | 39269097 | 0.020385 | 0.006085 | 0.2385 | X
754835 | 754835-60 | Valena Allure TV+RJ aljzat burkolat, Fehér | 582 |  | PL2 - Süllyesztett és falon kívüli szerelvények | 0596 | Valena Allure | 1 | db | 3414970480309 | 39269097 | 0 | 0.0042 | 0.2385 | X
754836 | 754836-60 | Valena Allure TV+RJ aljzat burkolat, Elefántcsont | 582 |  | PL2 - Süllyesztett és falon kívüli szerelvények | 0596 | Valena Allure | 1 | db | 3414970480323 | 39269097 | 0 | 0.0042 | 0.2385 | X
754837 | 754837-60 | Valena Allure TV+RJ aljzat burkolat, Alumínium | 1164 |  | PL2 - Süllyesztett és falon kívüli szerelvények | 0596 | Valena Allure | 1 | db | 3414970480347 | 39269097 | 0 | 0.0042 | 0.2385 | X
754838 | 754838-60 | Valena Allure TV+RJ aljzat burkolat, Fekete | 2307 |  | PL2 - Süllyesztett és falon kívüli szerelvények | 0596 | Valena Allure | 1 | db | 3414970480361 | 39269097 | 0 | 0.0042 | 0.2385 | X
754839 | 754839-60 | Valena Allure TV+RJ aljzat burkolat, Gyöngyház | 2307 |  | PL2 - Süllyesztett és falon kívüli szerelvények | 0596 | Valena Allure | 1 | db | 3414970480385 | 39269097 | 0 | 0.0042 | 0.2385 | X
754840 | 754840-60 | Valena Life 2P+F csatlakozóaljzat burkolat csapófedéllel fehér | 913 |  | PL2 - Süllyesztett és falon kívüli szerelvények | 0596 | Valena Life | 1 | db | 3414970458018 | 85389099 | 0.031 | 0.0183 | 0.2385 | X
754841 | 754841-60 | Valena Life 2P+F csatlakozóaljzat burkolat csapófedéllel elefántcsont | 913 |  | PL2 - Süllyesztett és falon kívüli szerelvények | 0596 | Valena Life | 1 | db | 3414970508997 | 85389099 | 0.031 | 0.0181 | 0.2385 | X
754842 | 754842-60 | Valena Life 2P+F csatlakozóaljzat burkolat csapófedéllel alumínium | 1628 |  | PL2 - Süllyesztett és falon kívüli szerelvények | 0596 | Valena Life | 1 | db | 3414970458094 | 85389099 | 0.0313 | 0.0185 | 0.2385 | X
754843 | 754843-60 | Valena Allure rádiós redőnyvezérlő (vezérlő) burkolat, Fehér | 1597 | Készlet erejéig elérhető | PL2 - Süllyesztett és falon kívüli szerelvények | 0596 | Valena Allure | 1 | db | 3414970569684 | 39269097 | 0 | 0.010501 | 0.2385 | X
754844 | 754844-60 | Valena Allure rádiós redőnyvezérlő (vezérlő) burkolat, Elefántcsont | 1597 | Készlet erejéig elérhető | PL2 - Süllyesztett és falon kívüli szerelvények | 0596 | Valena Allure | 1 | db | 3414970569714 | 39269097 | 0 | 0.010501 | 0.2385 | X
754845 | 754845-60 | Valena Allure 2P+F csatlakozóaljzat burkolat, csapfedeles, fehér | 741 |  | PL2 - Süllyesztett és falon kívüli szerelvények | 0596 | Valena Life | 5 | db | 3414970508867 | 39269097 | 0.0237 | 0.0168 | 0.2087 | X
754846 | 754846-60 | Valena Allure 2P+F csatlakozóaljzat burkolat, csapfedeles, elefántcsont | 741 |  | PL2 - Süllyesztett és falon kívüli szerelvények | 0596 | Valena Life és Allure | 5 | db | 3414970508959 | 39269097 | 0.0236 | 0.0167 | 0.2087 | X
754847 | 754847-60 | Valena Allure 2P+F csatlakozóaljzat burkolat, csapfedeles, alumínium | 3598 |  | PL2 - Süllyesztett és falon kívüli szerelvények | 0596 | Valena Life és Allure | 5 | db | 3414970509109 | 39269097 | 0.0241 | 0.0169 | 0.2087 | X
754848 | 754848-60 | Valena Allure 2P+F csatlakozóaljzat burkolat, csapfedeles, fekete | 3598 |  | PL2 - Süllyesztett és falon kívüli szerelvények | 0596 | Valena Life és Allure | 5 | db | 3414970509161 | 39269097 | 0.0247 | 0.0176 | 0.2087 | X
754849 | 754849-60 | Valena Allure 2P+F csatlakozóaljzat burkolat, csapfedeles, gyöngyház | 3598 |  | PL2 - Süllyesztett és falon kívüli szerelvények | 0596 | Valena Life és Allure | 5 | db | 3414970509239 | 39269097 | 0.024 | 0.017 | 0.2087 | X
754850 | 754850-60 | Valena Life 2P+F csatlakozóaljzat ellenőrzőfényes burkolat, fehér | 913 |  | PL2 - Süllyesztett és falon kívüli szerelvények | 0596 | Valena Life | 1 | db | 3414970458032 | 85389099 | 0.0235 | 0.0105 | 0.2385 | X
754851 | 754851-60 | Valena Life 2P+F csatlakozóaljzat ellenőrzőfényes burkolat, elefántcsont | 913 |  | PL2 - Süllyesztett és falon kívüli szerelvények | 0596 | Valena Life | 1 | db | 3414970509031 | 85389099 | 0.0236 | 0.0105 | 0.2385 | X
754852 | 754852-60 | Valena Life 2P+F csatlakozóaljzat ellenőrzőfényes burkolat, alumínium | 1235 |  | PL2 - Süllyesztett és falon kívüli szerelvények | 0596 | Valena Life | 1 | db | 3414970458117 | 85389099 | 0.02429 | 0.00999 | 0.2385 | X
754853 | 754853-60 | Valena Allure rádiós redőnyvezérlő (vezérlő) burkolat, Alumínium | 4930 | Készlet erejéig elérhető | PL2 - Süllyesztett és falon kívüli szerelvények | 0596 | Valena Allure | 1 | db | 3414970569745 | 39269097 | 0 | 0.010501 | 0.2385 | X
754855 | 754855-60 | Valena Allure 2P+F csatlakozóaljzat ellenőrzőfényes burkolat, fehér | 741 |  | PL2 - Süllyesztett és falon kívüli szerelvények | 0596 | Valena Life és Allure | 1 | db | 3414970508881 | 39269097 | 0.023 | 0.01 | 0.2385 | X
754856 | 754856-60 | Valena Allure 2P+F csatlakozóaljzat ellenőrzőfényes burkolat, elefántcsont | 741 |  | PL2 - Süllyesztett és falon kívüli szerelvények | 0596 | Valena Life és Allure | 1 | db | 3414970508973 | 39269097 | 0.0229 | 0.01 | 0.2385 | X
754857 | 754857-60 | Valena Allure 2P+F csatlakozóaljzat ellenőrzőfényes burkolat, alumínium | 3598 |  | PL2 - Süllyesztett és falon kívüli szerelvények | 0596 | Valena Life és Allure | 1 | db | 3414970509123 | 39269097 | 0.0184 | 0.0101 | 0.2385 | X
754858 | 754858-60 | Valena Allure 2P+F csatlakozóaljzat ellenőrzőfényes burkolat, fekete | 3598 |  | PL2 - Süllyesztett és falon kívüli szerelvények | 0596 | Valena Life és Allure | 1 | db | 3414970509185 | 39269097 | 0.0234 | 0.0104 | 0.2385 | X
754859 | 754859-60 | Valena Allure 2P+F csatlakozóaljzat ellenőrzőfényes burkolat, gyöngyház | 3598 |  | PL2 - Süllyesztett és falon kívüli szerelvények | 0596 | Valena Life és Allure | 1 | db | 3414970509253 | 39269097 | 0.023 | 0.0101 | 0.2385 | X
754880 | 754880-60 | Valena Life forgatógombos fényerőszabályzó burkolat fehér | 354 |  | PL2 - Süllyesztett és falon kívüli szerelvények | 0596 | Valena Life | 1 | db | 3414970462312 | 39269097 | 0.02422 | 0.00995 | 0.2385 | X
754881 | 754881-60 | Valena Life forgatógombos fényerőszabályzó burkolat elefántcsont | 244 |  | PL2 - Süllyesztett és falon kívüli szerelvények | 0596 | Valena Life | 1 | db | 3414970462336 | 39269097 | 0.02422 | 0.00995 | 0.2385 | X
754882 | 754882-60 | Valena Life forgatógombos fényerőszabályzó burkolat alumínium | 821 |  | PL2 - Süllyesztett és falon kívüli szerelvények | 0596 | Valena Life | 1 | db | 3414970462299 | 39269097 | 0.02422 | 0.00995 | 0.2385 | X
754884 | 754884-60 | Valena Life mozgásérzékelős kapcsoló burkolat fehér | 302 |  | PL2 - Süllyesztett és falon kívüli szerelvények | 0596 | Valena Life | 1 | db | 3414970569950 | 39269097 | 0.0204 | 0.0061 | 0.2385 | X
754890 | 754890-60 | Valena Life nyomógombos fényerőszabályzó burkolat, fehér | 299 |  | PL2 - Süllyesztett és falon kívüli szerelvények | 0596 | Valena Life | 1 | db | 3414970462237 | 85389099 | 0.0202 | 0.007 | 0.2385 | X
754891 | 754891-60 | Valena Life nyomógombos fényerőszabályzó burkolat, elefántcsont | 323 |  | PL2 - Süllyesztett és falon kívüli szerelvények | 0596 | Valena Life | 1 | db | 3414970462268 | 85389099 | 0.0203 | 0.007 | 0.2385 | X
754892 | 754892-60 | Valena Life nyomógombos fényerőszabályzó burkolat, alumínium | 1130 |  | PL2 - Süllyesztett és falon kívüli szerelvények | 0596 | Valena Life | 1 | db | 3414970462213 | 39269097 | 0.02 | 0.0071 | 0.2385 | X
754893 | 754893-60 | Valena Life mozgásérzékelős kapcsoló burkolat elefántcsont | 1494 |  | PL2 - Süllyesztett és falon kívüli szerelvények | 0596 | Valena Life | 1 | db | 3414970569981 | 39269097 | 0.0204 | 0.0061 | 0.2385 | X
754894 | 754894-60 | Valena Life mozgásérzékelős kapcsoló burkolat alumínium | 2680 |  | PL2 - Süllyesztett és falon kívüli szerelvények | 0596 | Valena Life | 1 | db | 3414970570017 | 39269097 | 0.0204 | 0.0061 | 0.2385 | X
754903 | 754903-60 | Valena Allure mozgásérzékelős kapcsoló burkolat fehér | 2427 |  | PL2 - Süllyesztett és falon kívüli szerelvények | 0596 | Valena Allure | 1 | db | 3414970570048 | 8538909999 | n.a. | n.a. | n.a. | X
754904 | 754904-60 | Valena Allure mozgásérzékelős kapcsoló burkolat elefántcsont | 2427 |  | PL2 - Süllyesztett és falon kívüli szerelvények | 0596 | Valena Allure | 1 | db | 3414970570079 | 8538909999 | n.a. | n.a. | n.a. | X
754905 | 754905-60 | Valena Allure 2x2P+F sínezett aljzat gyv, rugós, burkolattal, Fehér | 3795 |  | PL2 - Süllyesztett és falon kívüli szerelvények | 0596 | Valena Allure | 1 | db | 3414970480675 | 85366990 | 0.20948 | 0.1681 | 1.0437 | X
754906 | 754906-60 | Valena Allure 2x2P+F sínezett aljzat gyv, rugós, burkolattal, Elefántcsont | 3795 |  | PL2 - Süllyesztett és falon kívüli szerelvények | 0596 | Valena Allure | 1 | db | 3414970480699 | 85366990 | 0.20948 | 0.1681 | 1.0437 | X
754907 | 754907-60 | Valena Allure 2x2P+F sínezett aljzat gyv, rugós, burkolattal, Alumínium | 6197 |  | PL2 - Süllyesztett és falon kívüli szerelvények | 0596 | Valena Allure | 1 | db | 3414970480712 | 85366990 | 0.20948 | 0.1681 | 1.0437 | X
754908 | 754908-60 | Valena Allure 2x2P+F sínezett aljzat gyv, rugós, burkolattal, Fekete | 7921 |  | PL2 - Süllyesztett és falon kívüli szerelvények | 0596 | Valena Allure | 1 | db | 3414970510433 | 85366990 | 0.20948 | 0.1681 | 1.0437 | X
754909 | 754909-60 | Valena Allure 2x2P+F sínezett aljzat gyv, rugós, burkolattal, Gyöngyház | 6197 |  | PL2 - Süllyesztett és falon kívüli szerelvények | 0596 | Valena Allure | 1 | db | 3414970510556 | 85366990 | 0.20948 | 0.1681 | 1.0437 | X
754910 | 754910-60 | Valena Life kiegészítő eszköztartó USB töltőaljzathoz, burkolattal, fehér | 2427 |  | PL2 - Süllyesztett és falon kívüli szerelvények | 0596 | Valena Life | 1 | db | 3414970480736 | 39269097 | n.a. | n.a. | n.a. | X
754911 | 754911-60 | Valena Life kiegészítő eszköztartó USB töltőaljzathoz, burkolattal, elefántcsont | 2427 |  | PL2 - Süllyesztett és falon kívüli szerelvények | 0596 | Valena Life | 1 | db | 3414970480750 | 39269097 | n.a. | n.a. | n.a. | X
754913 | 754913-60 | Valena Allure mozgásérzékelős kapcsoló burkolat aluminium | 9135 |  | PL2 - Süllyesztett és falon kívüli szerelvények | 0596 | Valena Allure | 1 | db | 3414970570109 | 8538909999 | n.a. | n.a. | n.a. | X
754915 | 754915-60 | Valena Allure 3x2P+F sínezett aljzat gyv, rugós, burkolattal, Fehér | 5639 |  | PL2 - Süllyesztett és falon kívüli szerelvények | 0596 | Valena Allure | 1 | db | 3414970480798 | 85366990 | 0.2901 | 0.234 | 1.62 | X
754916 | 754916-60 | Valena Allure 3x2P+F sínezett aljzat gyv, rugós, burkolattal, Elefántcsont | 5639 |  | PL2 - Süllyesztett és falon kívüli szerelvények | 0596 | Valena Allure | 1 | db | 3414970480811 | 85366990 | 0.2901 | 0.234 | 1.62 | X
754917 | 754917-60 | Valena Allure 3x2P+F sínezett aljzat gyv, rugós, burkolattal, Alumínium | 8134 |  | PL2 - Süllyesztett és falon kívüli szerelvények | 0596 | Valena Allure | 1 | db | 3414970480835 | 85366990 | 0.2901 | 0.234 | 1.62 | X
754918 | 754918-60 | Valena Allure 3x2P+F sínezett aljzat gyv, rugós, burkolattal, Fekete | 11684 |  | PL2 - Süllyesztett és falon kívüli szerelvények | 0596 | Valena Allure | 1 | db | 3414970510457 | 85366990 | 0.2901 | 0.234 | 1.62 | X
754919 | 754919-60 | Valena Allure 3x2P+F sínezett aljzat gyv, rugós, burkolattal, Gyöngyház | 8134 |  | PL2 - Süllyesztett és falon kívüli szerelvények | 0596 | Valena Allure | 1 | db | 3414970510570 | 85366990 | 0.2901 | 0.234 | 1.62 | X
754920 | 754920-60 | MyHome (Valena Life) jelenlétérzékelő IR+UH burkolat, fehér | 1330 |  | PL3 - Intelligens és kommunikációs megoldások | 0217 | Valena Life | 1 | db | 3414970570130 | 39269097 | 0.021 | 0.0067 | 0.2385 | X
754921 | 754921-60 | MyHome (Valena Life) jelenlétérzékelő IR+UH burkolat, elefántcsont | 1330 |  | PL3 - Intelligens és kommunikációs megoldások | 0217 | Valena Life | 1 | db | 3414970570161 | 39269097 | 0.02025 | 0.007125 | 0.2385 | X
754922 | 754922-60 | MyHome (Valena Life) jelenlétérzékelő IR+UH burkolat, alumínium | 5382 |  | PL3 - Intelligens és kommunikációs megoldások | 0217 | Valena Life | 1 | db | 3414970570192 | 39269097 | 0.021 | 0.0067 | 0.2385 | X
754925 | 754925-60 | MyHome Allure jelenlétérzékelő IR+UH burkolat, fehér | 2603 |  | PL3 - Intelligens és kommunikációs megoldások | 0217 | Valena Life | 1 | db | 3414970570222 | 8538909999 | n.a. | n.a. | n.a. | X
754926 | 754926-60 | MyHome Allure jelenlétérzékelő IR+UH burkolat, elefántcsont | 2603 |  | PL3 - Intelligens és kommunikációs megoldások | 0217 | Valena Life | 1 | db | 3414970570253 | 8538909999 | n.a. | n.a. | n.a. | X
754927 | 754927-60 | MyHome Allure jelenlétérzékelő IR+UH burkolat, aluminium | 15266 |  | PL3 - Intelligens és kommunikációs megoldások | 0217 | Valena Life | 1 | db | 3414970570284 | 8538909999 | n.a. | n.a. | n.a. | X
754930 | 754930-60 | MyHome (Valena Life) “Ne zavarjanak” és “Takarítást kérek” burkolatok kat. szám 0 675 93 vezérlő mechanizmushoz, fehér | 1268 |  | PL2 - Süllyesztett és falon kívüli szerelvények | 0596 | Valena Life | 1 | db | 3414970570314 | 39269097 | 0.021 | 0.008 | 0.2385 | X
754931 | 754931-60 | MyHome (Valena Life) “Ne zavarjanak” és “Takarítást kérek” burkolatok kat. szám 0 675 93 vezérlő mechanizmushoz, elefántcsont | 1268 |  | PL2 - Süllyesztett és falon kívüli szerelvények | 0596 | Valena Life | 1 | db | 3414970570345 | 39269097 | 0.021 | 0.007875 | 0.2385 | X
754932 | 754932-60 | MyHome (Valena Life) “Ne zavarjanak” és “Takarítást kérek” burkolatok kat. szám 0 675 93 vezérlő mechanizmushoz, alumínium | 5426 |  | PL3 - Intelligens és kommunikációs megoldások | 0217 | Valena Life | 1 | db | 3414970570376 | 39269097 | 0.02125 | 0.008125 | 0.2385 | X
754933 | 754933-60 | MyHome (Valena Allure) “Ne zavarjanak” és “Takarítást kérek” burkolatok kat. szám 0 675 93 vezérlő mechanizmushoz, fehér | 2842 |  | PL2 - Süllyesztett és falon kívüli szerelvények | 0596 | Valena Life | 1 | db | 3414970570406 | 8538909999 | n.a. | n.a. | n.a. | X
754934 | 754934-60 | MyHome (Valena Allure) “Ne zavarjanak” és “Takarítást kérek” burkolatok kat. szám 0 675 93 vezérlő mechanizmushoz, elefántcsont | 2842 |  | PL2 - Süllyesztett és falon kívüli szerelvények | 0596 | Valena Life | 1 | db | 3414970570437 | 8538909999 | n.a. | n.a. | n.a. | X
754940 | 754940-60 | MyHome (Valena Life) “Ne zavarjanak” széles burkolat kat. szám 0 675 93 vezérlő mechanizmushoz, fehér | 1330 |  | PL3 - Intelligens és kommunikációs megoldások | 0217 | Valena Life | 1 | db | 3414970570468 | 39269097 | 0.0209 | 0.0066 | 0.2385 | X
754941 | 754941-60 | MyHome (Valena Life) “Ne zavarjanak” széles burkolat kat. szám 0 675 93 vezérlő mechanizmushoz, elefántcsont | 1330 |  | PL3 - Intelligens és kommunikációs megoldások | 0217 | Valena Life | 1 | db | 3414970570499 | 39269097 | 0.0209 | 0.0066 | 0.2385 | X
754942 | 754942-60 | MyHome (Valena Life) “Ne zavarjanak” széles burkolat kat. szám 0 675 93 vezérlő mechanizmushoz, alumínium | 2909 |  | PL3 - Intelligens és kommunikációs megoldások | 0217 | Valena Life | 1 | db | 3414970570529 | 39269097 | 0.0209 | 0.0066 | 0.2385 | X
754945 | 754945-60 | Valena Allure burkolat szimbólumokkal BUS/SCS kat. szám 067593 vezérlő mechanizmushoz, fehér | 1541 |  | PL3 - Intelligens és kommunikációs megoldások | 0217 | Céliane My Home rendszer | 1 | db | 3414970570550 | 39269097 | 0.024 | 0.011 | 0.2385 | X
754946 | 754946-60 | Valena Allure burkolat szimbólumokkal BUS/SCS kat. szám 067593 vezérlő mechanizmushoz, elefántcsont | 1330 |  | PL3 - Intelligens és kommunikációs megoldások | 0217 | Céliane My Home rendszer | 1 | db | 3414970570581 | 8538909999 | n.a. | n.a. | n.a. | X
754947 | 754947-60 | Valena Allure burkolat szimbólumokkal BUS/SCS kat. szám 067593 vezérlő mechanizmushoz, aluminium | 2718 |  | PL3 - Intelligens és kommunikációs megoldások | 0217 | Céliane My Home rendszer | 1 | db | 3414970570611 | 8538909999 | n.a. | n.a. | n.a. | X
754948 | 754948-60 | MyHome (Valena Allure) “Ne zavarjanak” és “Takarítást kérek” burkolatok kat. szám 0 675 93 vezérlő mechanizmushoz, alumínium | 5417 |  | PL2 - Süllyesztett és falon kívüli szerelvények | 0596 | Valena Life | 1 | db | 3414970570642 | 8538909999 | n.a. | n.a. | n.a. | X
754950 | 754950-60 | Valena Life 2x2P+F csatlakozóaljzat burkolat fehér | 390 |  | PL2 - Süllyesztett és falon kívüli szerelvények | 0596 | Valena Life | 5 | db | 3414970456205 | 85389099 | 0.0342 | 0.0216 | 0.3843 | X
754951 | 754951-60 | Valena Life 2x2P+F csatlakozóaljzat burkolat elefántcsont | 390 |  | PL2 - Süllyesztett és falon kívüli szerelvények | 0596 | Valena Life | 5 | db | 3414970456236 | 85389099 | 0.06079 | 0.044 | 0.3843 | X
754952 | 754952-60 | Valena Life 2x2P+F csatlakozóaljzat burkolat alumínium | 777 |  | PL2 - Süllyesztett és falon kívüli szerelvények | 0596 | Valena Life | 5 | db | 3414970456267 | 85389099 | 0.0345 | 0.0218 | 0.3843 | X
754955 | 754955-60 | Valena Allure 2x2P+F aljzat monobloc burkolat + kerettel, Fehér | 1082 |  | PL2 - Süllyesztett és falon kívüli szerelvények | 0596 | Valena Allure | 1 | db | 3414970480941 | 39269097 | 0 | 0.04337 | 1.0437 | X
754956 | 754956-60 | Valena Allure 2x2P+F aljzat monobloc burkolat + kerettel, Elefántcsont | 1082 |  | PL2 - Süllyesztett és falon kívüli szerelvények | 0596 | Valena Allure | 1 | db | 3414970480965 | 39269097 | 0 | 0.04337 | 1.0437 | X
754957 | 754957-60 | Valena Allure 2x2P+F aljzat monobloc burkolat + kerettel, Alumínium | 1806 |  | PL2 - Süllyesztett és falon kívüli szerelvények | 0596 | Valena Allure | 1 | db | 3414970480989 | 39269097 | 0 | 0.04337 | 1.0437 | X
754958 | 754958-60 | Valena Allure 2x2P+F aljzat monobloc burkolat + kerettel, Fekete | 2510 |  | PL2 - Süllyesztett és falon kívüli szerelvények | 0596 | Valena Allure | 1 | db | 3414970481009 | 39269097 | 0 | 0.04337 | 1.0437 | X
754959 | 754959-60 | Valena Allure 2x2P+F aljzat monobloc burkolat + kerettel, Gyöngyház | 2510 |  | PL2 - Süllyesztett és falon kívüli szerelvények | 0596 | Valena Allure | 1 | db | 3414970481023 | 39269097 | 0 | 0.04337 | 1.0437 | X
754965 | 754965-60 | Valena Allure Töltőaljzat Kettős USB C-típusú + USB A-típusú csatlakozóval, 5V–3A–15W, Túlfesz-védelem >1kW, Class II SELV, Fehér | 8408 | Új termék! | PL2 - Süllyesztett és falon kívüli szerelvények | 0596 | Valena Life és Allure | 1 | db | 3414971253377 | 85044055 | 0.597 | - | 2.668 | X
754966 | 754966-60 | Valena Allure Töltőaljzat Kettős USB C-típusú + USB A-típusú csatlakozóval, 5V–3A–15W, Túlfesz-védelem >1kW, Class II SELV, Elefántcsont | 8408 | Új termék! | PL2 - Süllyesztett és falon kívüli szerelvények | 0596 | Valena Life és Allure | 1 | db | 3414971253391 | 85044055 | 0.597 | - | 2.668 | X
754967 | 754967-60 | Valena Allure Töltőaljzat Kettős USB C-típusú + USB A-típusú csatlakozóval, 5V–3A–15W, Túlfesz-védelem >1kW, Class II SELV, Alumínium | 9054 | Új termék! | PL2 - Süllyesztett és falon kívüli szerelvények | 0596 | Valena Life és Allure | 1 | db | 3414971253414 | 85044055 | 0.597 | - | 2.668 | X
754980 | 754980-60 | Valena Allure 2P+F aljzat gyermekvédett, rugós, burkolattal, Piros | 2528 |  | PL2 - Süllyesztett és falon kívüli szerelvények | 0596 | Valena Allure | 1 | db | 3414970510679 | 85366990 | 0.097897 | 0.071067 | 0.7598 | X
754981 | 754981-60 | Valena Allure 2P+F aljzat gyermekvédett, rugós, burkolattal, Narancssárga | 2528 |  | PL2 - Süllyesztett és falon kívüli szerelvények | 0596 | Valena Allure | 1 | db | 3414970481207 | 85366990 | 0.11227 | 0.071067 | 0.7598 | X
754982 | 754982-60 | Valena Allure 2P+F aljzat gyermekvédett, rugós, burkolattal, Zöld | 3175 |  | PL2 - Süllyesztett és falon kívüli szerelvények | 0596 | Valena Allure | 1 | db | 3414970481221 | 85366990 | 0.11227 | 0.071067 | 0.7598 | X
754995 | 754995-60 | Valena Allure Kettős USB töltőaljzat, burkolattal, Fehér | 8408 |  | PL2 - Süllyesztett és falon kívüli szerelvények | 0596 | Valena Allure | 1 | db | 3414970509611 | 85366990 | 0.1446 | 0.1034 | 0.7598 | X
754996 | 754996-60 | Valena Allure Kettős USB töltőaljzat, burkolattal, Elefántcsont | 8408 |  | PL2 - Süllyesztett és falon kívüli szerelvények | 0596 | Valena Allure | 1 | db | 3414970481337 | 85366990 | 0.1446 | 0.1034 | 0.7598 | X
754997 | 754997-60 | Valena Allure Kettős USB töltőaljzat, burkolattal, Alumínium | 9054 |  | PL2 - Süllyesztett és falon kívüli szerelvények | 0596 | Valena Allure | 1 | db | 3414970509635 | 85366990 | 0.1446 | 0.1034 | 0.7598 | X
754998 | 754998-60 | Valena Allure Kettős USB töltőaljzat, burkolattal, Fekete | 9054 |  | PL2 - Süllyesztett és falon kívüli szerelvények | 0596 | Valena Allure | 1 | db | 3414970481351 | 85366990 | 0.1446 | 0.1034 | 0.7598 | X
754999 | 754999-60 | Valena Allure Kettős USB töltőaljzat, burkolattal, Gyöngyház | 9054 |  | PL2 - Süllyesztett és falon kívüli szerelvények | 0596 | Valena Allure | 1 | db | 3414970481375 | 85366990 | 0.1446 | 0.1034 | 0.7598 | X
755000 | 755000-60 | Valena Life széles billentyű fehér | 194 |  | PL2 - Süllyesztett és falon kívüli szerelvények | 0596 | Valena Life | 10 | db | 3414970460790 | 39269097 | 0.011472 | 0.005922 | 0.1167 | X
755001 | 755001-60 | Valena Life széles billentyű elefántcsont | 194 |  | PL2 - Süllyesztett és falon kívüli szerelvények | 0596 | Valena Life | 10 | db | 3414970460912 | 39269097 | 0.0105 | 0.0067 | 0.1167 | X
755002 | 755002-60 | Valena Life széles billentyű alumínium | 390 |  | PL2 - Süllyesztett és falon kívüli szerelvények | 0596 | Valena Life | 10 | db | 3414970460769 | 39269097 | 0.011472 | 0.005922 | 0.1167 | X
755005 | 755005-60 | Valena Allure Széles burkolat kapcsolókhoz, Fehér | 393 |  | PL2 - Süllyesztett és falon kívüli szerelvények | 0596 | Valena Allure | 10 | db | 3414970481399 | 39269097 | 0.016884 | 0.011472 | 0.1167 | X
755006 | 755006-60 | Valena Allure Széles burkolat kapcsolókhoz, Elefántcsont | 393 |  | PL2 - Süllyesztett és falon kívüli szerelvények | 0596 | Valena Allure | 10 | db | 3414970481429 | 39269097 | 0.017594 | 0.011472 | 0.1167 | X
755007 | 755007-60 | Valena Allure Széles burkolat kapcsolókhoz, Alumínium | 798 |  | PL2 - Süllyesztett és falon kívüli szerelvények | 0596 | Valena Allure | 10 | db | 3414970481450 | 39269097 | 0 | 0.009084 | 0.1167 | X
755008 | 755008-60 | Valena Allure Széles burkolat kapcsolókhoz, Fekete | 798 |  | PL2 - Süllyesztett és falon kívüli szerelvények | 0596 | Valena Allure | 10 | db | 3414970481481 | 39269097 | 0 | 0.009084 | 0.1167 | X
755009 | 755009-60 | Valena Allure Széles burkolat kapcsolókhoz, Gyöngyház | 798 |  | PL2 - Süllyesztett és falon kívüli szerelvények | 0596 | Valena Allure | 5 | db | 3414970481511 | 39269097 | 0 | 0.009084 | 0.1462 | X
755010 | 755010-60 | Valena Life csengőjeles billentyű fehér | 291 |  | PL2 - Süllyesztett és falon kívüli szerelvények | 0596 | Valena Life | 1 | db | 3414970461476 | 85389099 | 0.0198 | 0.0067 | 0.2385 | X
755011 | 755011-60 | Valena Life csengőjeles billentyű elefántcsont | 291 |  | PL2 - Süllyesztett és falon kívüli szerelvények | 0596 | Valena Life | 1 | db | 3414970461490 | 85389099 | 0.0198 | 0.0067 | 0.2385 | X
755012 | 755012-60 | Valena Life csengőjeles billentyű alumínium | 582 |  | PL2 - Süllyesztett és falon kívüli szerelvények | 0596 | Valena Life | 1 | db | 3414970461452 | 85389099 | 0.0195 | 0.0068 | 0.2385 | X
755015 | 755015-60 | Valena Allure burkolat csengőjellel, Fehér | 584 |  | PL2 - Süllyesztett és falon kívüli szerelvények | 0596 | Valena Allure | 1 | db | 3414970481535 | 39269097 | 0.025772 | 0.011472 | 0.2385 | X
755016 | 755016-60 | Valena Allure burkolat csengőjellel, Elefántcsont | 584 |  | PL2 - Süllyesztett és falon kívüli szerelvények | 0596 | Valena Allure | 1 | db | 3414970481559 | 39269097 | 0.025772 | 0.011472 | 0.2385 | X
755017 | 755017-60 | Valena Allure burkolat csengőjellel, Alumínium | 1164 |  | PL2 - Süllyesztett és falon kívüli szerelvények | 0596 | Valena Allure | 1 | db | 3414970481573 | 39269097 | 0.025772 | 0.011472 | 0.2385 | X
755018 | 755018-60 | Valena Allure burkolat csengőjellel, Fekete | 1164 |  | PL2 - Süllyesztett és falon kívüli szerelvények | 0596 | Valena Allure | 1 | db | 3414970481597 | 39269097 | 0.025772 | 0.011472 | 0.2385 | X
755019 | 755019-60 | Valena Allure burkolat csengőjellel, Gyöngyház | 1164 |  | PL2 - Süllyesztett és falon kívüli szerelvények | 0596 | Valena Allure | 1 | db | 3414970481610 | 39269097 | 0.025772 | 0.011472 | 0.2385 | X
755020 | 755020-60 | Valena Life kettős billentyű fehér | 390 |  | PL2 - Süllyesztett és falon kívüli szerelvények | 0596 | Valena Life | 10 | db | 3414970460851 | 85389099 | 0.004361 | 0.00666 | 0.1094 | X
755021 | 755021-60 | Valena Life kettős billentyű elefántcsont | 390 |  | PL2 - Süllyesztett és falon kívüli szerelvények | 0596 | Valena Life | 10 | db | 3414970460882 | 39269097 | 0.011 | 0.0074 | 0.1094 | X
755022 | 755022-60 | Valena Life kettős billentyű alumínium | 777 |  | PL2 - Süllyesztett és falon kívüli szerelvények | 0596 | Valena Life | 5 | db | 3414970460820 | 39269097 | 0.0136 | 0.0074 | 0.1462 | X
755025 | 755025-60 | Valena Allure Kettős kapcsoló burkolat, Fehér | 780 |  | PL2 - Süllyesztett és falon kívüli szerelvények | 0596 | Valena Allure | 10 | db | 3414970481634 | 39269097 | 0 | 0.009354 | 0.1094 | X
755026 | 755026-60 | Valena Allure Kettős kapcsoló burkolat, Elefántcsont | 780 |  | PL2 - Süllyesztett és falon kívüli szerelvények | 0596 | Valena Allure | 10 | db | 3414970481665 | 39269097 | 0.018564 | 0.009354 | 0.1094 | X
755027 | 755027-60 | Valena Allure Kettős kapcsoló burkolat, Alumínium | 1552 |  | PL2 - Süllyesztett és falon kívüli szerelvények | 0596 | Valena Allure | 5 | db | 3414970481696 | 39269097 | 0 | 0.009354 | 0.1462 | X
755028 | 755028-60 | Valena Allure Kettős kapcsoló burkolat, Fekete | 1552 |  | PL2 - Süllyesztett és falon kívüli szerelvények | 0596 | Valena Allure | 5 | db | 3414970481719 | 39269097 | 0 | 0.009354 | 0.1462 | X
755029 | 755029-60 | Valena Allure Kettős kapcsoló burkolat, Gyöngyház | 1552 |  | PL2 - Süllyesztett és falon kívüli szerelvények | 0596 | Valena Allure | 5 | db | 3414970481733 | 39269097 | 0 | 0.009354 | 0.1462 | X
755030 | 755030-60 | Valena Life hármas billentyű, Fehér | 696 |  | PL2 - Süllyesztett és falon kívüli szerelvények | 0596 | Valena Life | 5 | db | 3414970461230 | 85389099 | 0.0149 | 0.0084 | 0.15 | X
755031 | 755031-60 | Valena Life hármas billentyű, Elefántcsont | 696 |  | PL2 - Süllyesztett és falon kívüli szerelvények | 0596 | Valena Life | 5 | db | 3414970461254 | 85389099 | 0.0149 | 0.0084 | 0.15 | X
755035 | 755035-60 | Valena Allure burkolat multifunkciós vezérlőhöz, Fehér | 1164 |  | PL2 - Süllyesztett és falon kívüli szerelvények | 0596 | Valena Allure | 5 | db | 3414970481757 | 39269097 | 0 | 0.0112 | 0.1462 | X
755036 | 755036-60 | Valena Allure burkolat multifunkciós vezérlőhöz, Elefántcsont | 1164 |  | PL2 - Süllyesztett és falon kívüli szerelvények | 0596 | Valena Allure | 5 | db | 3414970481771 | 39269097 | 0.02041 | 0.0112 | 0.1462 | X
755037 | 755037-60 | Valena Allure burkolat multifunkciós vezérlőhöz, Alumínium | 2839 |  | PL2 - Süllyesztett és falon kívüli szerelvények | 0596 | Valena Allure | 1 | db | 3414970481795 | 39269097 | 0 | 0.0112 | 0.2385 | X
755038 | 755038-60 | Valena Allure burkolat multifunkciós vezérlőhöz, Fekete | 2839 |  | PL2 - Süllyesztett és falon kívüli szerelvények | 0596 | Valena Allure | 1 | db | 3414970481818 | 39269097 | 0.02041 | 0.0112 | 0.2385 | X
755039 | 755039-60 | Valena Allure burkolat multifunkciós vezérlőhöz, Gyöngyház | 2839 |  | PL2 - Süllyesztett és falon kívüli szerelvények | 0596 | Valena Allure | 1 | db | 3414970481832 | 39269097 | 0.02041 | 0.0112 | 0.2385 | X
755040 | 755040-60 | Valena Life fényjelzős I/O billentyű fehér | 372 |  | PL2 - Süllyesztett és falon kívüli szerelvények | 0596 | Valena Life | 1 | db | 3414970460608 | 85389099 | 0.0208 | 0.0076 | 0.2385 | X
755041 | 755041-60 | Valena Life fényjelzős I/O billentyű elefántcsont | 372 |  | PL2 - Süllyesztett és falon kívüli szerelvények | 0596 | Valena Life | 1 | db | 3414970460622 | 85389099 | 0.02077 | 0.00647 | 0.2385 | X
755042 | 755042-60 | Valena Life fényjelzős I/O billentyű alumínium | 1905 |  | PL2 - Süllyesztett és falon kívüli szerelvények | 0596 | Valena Life | 1 | db | 3414970460585 | 85389099 | 0.0208 | 0.0079 | 0.2385 | X
755045 | 755045-60 | Valena Allure Kétpólusú kapcsoló burkolat, fj, Fehér | 786 |  | PL2 - Süllyesztett és falon kívüli szerelvények | 0596 | Valena Allure | 1 | db | 3414970481856 | 39269097 | 0.02343 | 0.00913 | 0.2385 | X
755046 | 755046-60 | Valena Allure Kétpólusú kapcsoló burkolat, fj, Elefántcsont | 786 |  | PL2 - Süllyesztett és falon kívüli szerelvények | 0596 | Valena Allure | 1 | db | 3414970481870 | 39269097 | 0.02343 | 0.00913 | 0.2385 | X
755047 | 755047-60 | Valena Allure Kétpólusú kapcsoló burkolat, fj, Alumínium | 1217 |  | PL2 - Süllyesztett és falon kívüli szerelvények | 0596 | Valena Allure | 1 | db | 3414970481894 | 39269097 | 0.02343 | 0.00913 | 0.2385 | X
755048 | 755048-60 | Valena Allure Kétpólusú kapcsoló burkolat, fj, Fekete | 1217 |  | PL2 - Süllyesztett és falon kívüli szerelvények | 0596 | Valena Allure | 1 | db | 3414970481917 | 39269097 | 0.02343 | 0.00913 | 0.2385 | X
755049 | 755049-60 | Valena Allure Kétpólusú kapcsoló burkolat, fj, Gyöngyház | 1217 |  | PL2 - Süllyesztett és falon kívüli szerelvények | 0596 | Valena Allure | 1 | db | 3414970481931 | 39269097 | 0.02343 | 0.00913 | 0.2385 | X
755050 | 755050-60 | Valena Life csengőjeles, jelzőfényes billentyű fehér | 436 |  | PL2 - Süllyesztett és falon kívüli szerelvények | 0596 | Valena Life | 1 | db | 3414970461537 | 39269097 | 0.0203 | 0.00603 | 0.2385 | X
755051 | 755051-60 | Valena Life csengőjeles, jelzőfényes billentyű elefántcsont | 436 |  | PL2 - Süllyesztett és falon kívüli szerelvények | 0596 | Valena Life | 1 | db | 3414970461551 | 39269097 | 0.0203 | 0.00603 | 0.2385 | X
755052 | 755052-60 | Valena Life csengőjeles, jelzőfényes billentyű alumínium | 874 |  | PL2 - Süllyesztett és falon kívüli szerelvények | 0596 | Valena Life | 1 | db | 3414970461513 | 39269097 | 0.0203 | 0.00603 | 0.2385 | X
755055 | 755055-60 | Valena Allure Kábelkivezető burkolat, Fehér | 393 |  | PL2 - Süllyesztett és falon kívüli szerelvények | 0596 | Valena Allure | 5 | db | 3414970481955 | 39269097 | 0 | 0.00785 | 0.2087 | X
755056 | 755056-60 | Valena Allure Kábelkivezető burkolat, Elefántcsont | 393 |  | PL2 - Süllyesztett és falon kívüli szerelvények | 0596 | Valena Allure | 5 | db | 3414970481979 | 39269097 | 0 | 0.00785 | 0.2087 | X
755057 | 755057-60 | Valena Allure Kábelkivezető burkolat, Alumínium | 798 |  | PL2 - Süllyesztett és falon kívüli szerelvények | 0596 | Valena Allure | 5 | db | 3414970481993 | 39269097 | 0 | 0.00785 | 0.2087 | X
755060 | 755060-60 | MyHome (Valena Life) jelöletlen széles burkolat, fehér | 1268 |  | PL2 - Süllyesztett és falon kívüli szerelvények | 0596 | Valena Life | 1 | db | 3414970570673 | 39269097 | 0.0209 | 0.0066 | 0.2385 | X
755061 | 755061-60 | MyHome (Valena Life) jelöletlen széles burkolat, elefántcsont | 1268 |  | PL2 - Süllyesztett és falon kívüli szerelvények | 0596 | Valena Life | 1 | db | 3414970570703 | 39269097 | 0.0209 | 0.0066 | 0.2385 | X
755062 | 755062-60 | MyHome (Valena Life) jelöletlen széles burkolat, alumínium | 2310 |  | PL2 - Süllyesztett és falon kívüli szerelvények | 0596 | Valena Life | 1 | db | 3414970570734 | 39269097 | 0.0209 | 0.0066 | 0.2385 | X
755070 | 755070-60 | Valena Life keresztkapcsoló burkolat fehér | 194 |  | PL2 - Süllyesztett és falon kívüli szerelvények | 0596 | Valena Life | 5 | db | 3414970461094 | 85389099 | 0.01412 | 0.00691 | 0.1462 | X
755071 | 755071-60 | Valena Life keresztkapcsoló burkolat elefántcsont | 194 |  | PL2 - Süllyesztett és falon kívüli szerelvények | 0596 | Valena Life | 5 | db | 3414970461124 | 85389099 | 0.0142 | 0.0074 | 0.1462 | X
755072 | 755072-60 | Valena Life keresztkapcsoló burkolat alumínium | 514 |  | PL2 - Süllyesztett és falon kívüli szerelvények | 0596 | Valena Life | 5 | db | 3414970461063 | 85389099 | 0.0144 | 0.0076 | 0.1462 | X
755075 | 755075-60 | Valena Allure Keresztkapcsoló burkolat, Fehér | 393 |  | PL2 - Süllyesztett és falon kívüli szerelvények | 0596 | Valena Allure | 5 | db | 3414970482112 | 39269097 | 0.01834 | 0.00913 | 0.1462 | X
755076 | 755076-60 | Valena Allure Keresztkapcsoló burkolat, Elefántcsont | 393 |  | PL2 - Süllyesztett és falon kívüli szerelvények | 0596 | Valena Allure | 5 | db | 3414970482136 | 39269097 | 0.01834 | 0.00913 | 0.1462 | X
755077 | 755077-60 | Valena Allure Keresztkapcsoló burkolat, Alumínium | 798 |  | PL2 - Süllyesztett és falon kívüli szerelvények | 0596 | Valena Allure | 5 | db | 3414970482150 | 39269097 | 0.01834 | 0.00913 | 0.1462 | X
755078 | 755078-60 | Valena Allure Keresztkapcsoló burkolat, Fekete | 798 |  | PL2 - Süllyesztett és falon kívüli szerelvények | 0596 | Valena Allure | 5 | db | 3414970482174 | 39269097 | 0.01834 | 0.00913 | 0.1462 | X
755079 | 755079-60 | Valena Allure Keresztkapcsoló burkolat, Gyöngyház | 798 |  | PL2 - Süllyesztett és falon kívüli szerelvények | 0596 | Valena Allure | 5 | db | 3414970482198 | 39269097 | 0.01834 | 0.00913 | 0.1462 | X
755080 | 755080-60 | MyHome (Valena Life) általános BE/KI jelölés széles burkolat, fehér | 1330 |  | PL3 - Intelligens és kommunikációs megoldások | 0217 | Valena Life | 1 | db | 3414970570765 | 39269097 | 0.0209 | 0.0066 | 0.2385 | X
755081 | 755081-60 | MyHome (Valena Life) általános BE/KI jelölés széles burkolat, elefántcsont | 1330 |  | PL3 - Intelligens és kommunikációs megoldások | 0217 | Valena Life | 1 | db | 3414970570796 | 39269097 | 0.0209 | 0.0066 | 0.2385 | X
755082 | 755082-60 | MyHome (Valena Life) általános BE/KI jelölés széles burkolat, alumínium | 2884 |  | PL3 - Intelligens és kommunikációs megoldások | 0217 | Valena Life | 1 | db | 3414970570826 | 39269097 | 0.0209 | 0.0066 | 0.2385 | X
755085 | 755085-60 | Valena Allure Egypólusú kapcsoló burkolat jf., Fehér | 595 |  | PL2 - Süllyesztett és falon kívüli szerelvények | 0596 | Valena Allure | 5 | db | 3414970482211 | 39269097 | 0.018393 | 0.009183 | 0.1462 | X
755086 | 755086-60 | Valena Allure Egypólusú kapcsoló burkolat jf., Elefántcsont | 595 |  | PL2 - Süllyesztett és falon kívüli szerelvények | 0596 | Valena Allure | 5 | db | 3414970482235 | 39269097 | 0.018393 | 0.009183 | 0.1462 | X
755087 | 755087-60 | Valena Allure Egypólusú kapcsoló burkolat jf., Alumínium | 1164 |  | PL2 - Süllyesztett és falon kívüli szerelvények | 0596 | Valena Allure | 5 | db | 3414970482259 | 39269097 | 0.018393 | 0.009183 | 0.1462 | X
755088 | 755088-60 | Valena Allure Egypólusú kapcsoló burkolat jf., Fekete | 1164 |  | PL2 - Süllyesztett és falon kívüli szerelvények | 0596 | Valena Allure | 5 | db | 3414970482273 | 39269097 | 0.018393 | 0.009183 | 0.1462 | X
755089 | 755089-60 | Valena Allure Egypólusú kapcsoló burkolat jf., Gyöngyház | 1164 |  | PL2 - Süllyesztett és falon kívüli szerelvények | 0596 | Valena Allure | 5 | db | 3414970482297 | 39269097 | 0.018393 | 0.009183 | 0.1462 | X
755090 | 755090-60 | Valena Allure Váltónyomó burkolat jf, csj, Fehér | 874 |  | PL2 - Süllyesztett és falon kívüli szerelvények | 0596 | Valena Allure | 1 | db | 3414970720436 | 39269097 | 0.023483 | 0.009183 | 0.2385 | X
755091 | 755091-60 | Valena Allure Váltónyomó burkolat jf, csj, Elefántcsont | 875 |  | PL2 - Süllyesztett és falon kívüli szerelvények | 0596 | Valena Allure | 1 | db | 3414970720450 | 39269097 | 0.023483 | 0.009183 | 0.2385 | X
755092 | 755092-60 | Valena Allure Váltónyomó burkolat jf, csj, Alumínium | 1749 |  | PL2 - Süllyesztett és falon kívüli szerelvények | 0596 | Valena Allure | 1 | db | 3414970720474 | 39269097 | 0.023483 | 0.009183 | 0.2385 | X
755093 | 755093-60 | Valena Allure Váltónyomó burkolat jf, csj, Fekete | 1749 |  | PL2 - Süllyesztett és falon kívüli szerelvények | 0596 | Valena Allure | 1 | db | 3414970720498 | 39269097 | 0.023483 | 0.009183 | 0.2385 | X
755094 | 755094-60 | Valena Allure Váltónyomó burkolat jf, csj, Gyöngyház | 1749 |  | PL2 - Süllyesztett és falon kívüli szerelvények | 0596 | Valena Allure | 1 | db | 3414970720511 | 39269097 | 0.023483 | 0.009183 | 0.2385 | X
755095 | 755095-60 | Valena Allure Multifunkciós vezérlő, burkolattal, Fehér | 5031 |  | PL2 - Süllyesztett és falon kívüli szerelvények | 0596 | Valena Allure | 1 | db | 3414970482310 | 85365080 | 0.12768 | 0.086484 | 0.9187 | X
755096 | 755096-60 | Valena Allure Multifunkciós vezérlő, burkolattal, Elefántcsont | 5031 |  | PL2 - Süllyesztett és falon kívüli szerelvények | 0596 | Valena Allure | 1 | db | 3414970482334 | 85365080 | 0.12768 | 0.086484 | 0.9187 | X
755097 | 755097-60 | Valena Allure Multifunkciós vezérlő, burkolattal, Alumínium | 5683 |  | PL2 - Süllyesztett és falon kívüli szerelvények | 0596 | Valena Allure | 1 | db | 3414970482358 | 85365080 | 0.12768 | 0.086484 | 0.9187 | X
755098 | 755098-60 | Valena Allure Multifunkciós vezérlő, burkolattal, Fekete | 5683 |  | PL2 - Süllyesztett és falon kívüli szerelvények | 0596 | Valena Allure | 1 | db | 3414970482372 | 85365080 | 0.12768 | 0.086484 | 0.9187 | X
755100 | 755100-60 | Valena Life széles billentyű fényjelzéssel fehér | 291 |  | PL2 - Süllyesztett és falon kívüli szerelvények | 0596 | Valena Life | 10 | db | 3414970460233 | 85389099 | 0.0109 | 0.007 | 0.1167 | X
755101 | 755101-60 | Valena Life széles billentyű fényjelzéssel elefántcsont | 291 |  | PL2 - Süllyesztett és falon kívüli szerelvények | 0596 | Valena Life | 10 | db | 3414970460257 | 85389099 | 0.0109 | 0.0069 | 0.1167 | X
755102 | 755102-60 | Valena Life széles billentyű fényjelzéssel alumínium | 582 |  | PL2 - Süllyesztett és falon kívüli szerelvények | 0596 | Valena Life | 5 | db | 3414970460219 | 85389099 | 0.0137 | 0.0071 | 0.1462 | X
755110 | 755110-60 | Valena Life átlátszó címketartós billentyű, 3 különböző színű betétlappal (fehér, elefántcsont, alumínium) | 1262 |  | PL2 - Süllyesztett és falon kívüli szerelvények | 0596 | Valena Life | 1 | db | 3414970462442 | 85389099 | 0.0268 | 0.0138 | 0.2385 | X
755114 | 755114-60 | Valena Allure Vezeték nélküli töltőállomás USB A-típusú csatlakozóval, 2,4 A/ 12 W, 136,5 x 70 x 56,5 mm, lopásgátlóval, 50x80 mm érzékelési terület, 10°dőlés, Fehér | 16564 | Új termék! | PL2 - Süllyesztett és falon kívüli szerelvények | 0596 | Valena Life és Allure | 1 | db | 3414970865045 | 85044055 | 0.286 | - | 1.516 | X
755115 | 755115-60 | Valena Allure Széles burkolat fj, ct, Fehér/Elefántcs./Alu | 3169 |  | PL2 - Süllyesztett és falon kívüli szerelvények | 0596 | Valena Allure | 1 | db | 3414970482457 | 39269097 | 0.022634 | 0.008334 | 0.2385 | X
755120 | 755120-60 | Valena Life I/O billentyű fehér | 194 |  | PL2 - Süllyesztett és falon kívüli szerelvények | 0596 | Valena Life | 5 | db | 3414970460462 | 85389099 | 0.0139 | 0.0076 | 0.1462 | X
755121 | 755121-60 | Valena Life I/O billentyű elefántcsont | 194 |  | PL2 - Süllyesztett és falon kívüli szerelvények | 0596 | Valena Life | 5 | db | 3414970460554 | 85389099 | 0.0138 | 0.0075 | 0.1462 | X
755122 | 755122-60 | Valena Life I/O billentyű alumínium | 537 |  | PL2 - Süllyesztett és falon kívüli szerelvények | 0596 | Valena Life | 5 | db | 3414970460431 | 85389099 | 0.0142 | 0.0127 | 0.1462 | X
755125 | 755125-60 | Valena Allure Kétpólusú kapcsoló burkolat, Fehér | 532 |  | PL2 - Süllyesztett és falon kívüli szerelvények | 0596 | Valena Allure | 1 | db | 3414970482471 | 39269097 | 0.01611 | 0.0069 | 0.2385 | X
755126 | 755126-60 | Valena Allure Kétpólusú kapcsoló burkolat, Elefántcsont | 532 |  | PL2 - Süllyesztett és falon kívüli szerelvények | 0596 | Valena Allure | 1 | db | 3414970482495 | 39269097 | 0.01611 | 0.0069 | 0.2385 | X
755127 | 755127-60 | Valena Allure Kétpólusú kapcsoló burkolat, Alumínium | 837 |  | PL2 - Süllyesztett és falon kívüli szerelvények | 0596 | Valena Allure | 1 | db | 3414970482518 | 39269097 | 0.01611 | 0.0069 | 0.2385 | X
755128 | 755128-60 | Valena Allure Kétpólusú kapcsoló burkolat, Fekete | 837 |  | PL2 - Süllyesztett és falon kívüli szerelvények | 0596 | Valena Allure | 1 | db | 3414970482532 | 39269097 | 0.01611 | 0.0069 | 0.2385 | X
755129 | 755129-60 | Valena Allure Kétpólusú kapcsoló burkolat, Gyöngyház | 837 |  | PL2 - Süllyesztett és falon kívüli szerelvények | 0596 | Valena Allure | 1 | db | 3414970482556 | 39269097 | 0.01611 | 0.0069 | 0.2385 | X
755135 | 755135-60 | Valena Allure Kétpólusú kapcsoló + "heizung not schalter" burkolat, fehér | 892 |  | PL2 - Süllyesztett és falon kívüli szerelvények | 0596 | Valena Allure | 1 | db | 3414970482570 | 8538909999 | n.a. | n.a. | n.a. | X
755136 | 755136-60 | Valena Allure Kétpólusú kapcsoló + "heizung not schalter" burkolat, elefántcsont | 1451 |  | PL2 - Süllyesztett és falon kívüli szerelvények | 0596 | Valena Allure | 1 | db | 3414970482594 | 8538909999 | n.a. | n.a. | n.a. | X
755137 | 755137-60 | Valena Allure Kétpólusú kapcsoló + "heizung not schalter" burkolat, aluminium | 1451 |  | PL2 - Süllyesztett és falon kívüli szerelvények | 0596 | Valena Allure | 1 | db | 3414970482617 | 8538909999 | n.a. | n.a. | n.a. | X
755138 | 755138-60 | Valena Allure Kétpólusú kapcsoló + "heizung not schalter" burkolat, fekete | 1451 |  | PL2 - Süllyesztett és falon kívüli szerelvények | 0596 | Valena Allure | 1 | db | 3414970482631 | 8538909999 | n.a. | n.a. | n.a. | X
755139 | 755139-60 | Valena Allure Kétpólusú kapcsoló + "heizung not schalter" burkolat, göngyház | 1451 |  | PL2 - Süllyesztett és falon kívüli szerelvények | 0596 | Valena Allure | 1 | db | 3414970482655 | 8538909999 | n.a. | n.a. | n.a. | X
755140 | 755140-60 | Valena Life redőnykapcsoló és -nyomó burkolat fehér | 582 |  | PL2 - Süllyesztett és falon kívüli szerelvények | 0596 | Valena Life | 1 | db | 3414970462381 | 85389099 | 0.0203 | 0.0073 | 0.2385 | X
755141 | 755141-60 | Valena Life redőnykapcsoló és -nyomó burkolat elefántcsont | 582 |  | PL2 - Süllyesztett és falon kívüli szerelvények | 0596 | Valena Life | 1 | db | 3414970462411 | 85389099 | 0.0202 | 0.007 | 0.2385 | X
755142 | 755142-60 | Valena Life redőnykapcsoló és -nyomó burkolat alumínium | 1249 |  | PL2 - Süllyesztett és falon kívüli szerelvények | 0596 | Valena Life | 1 | db | 3414970462350 | 85389099 | 0.0203 | 0.0072 | 0.2385 | X
755145 | 755145-60 | Valena Allure Redőnyvezérlő burkolat, Fehér | 1173 |  | PL2 - Süllyesztett és falon kívüli szerelvények | 0596 | Valena Allure | 1 | db | 3414970482679 | 39269097 | 0.0239 | 0.0096 | 0.2385 | X
755146 | 755146-60 | Valena Allure Redőnyvezérlő burkolat, Elefántcsont | 1173 |  | PL2 - Süllyesztett és falon kívüli szerelvények | 0596 | Valena Allure | 1 | db | 3414970482693 | 39269097 | 0.0239 | 0.0096 | 0.2385 | X
755147 | 755147-60 | Valena Allure Redőnyvezérlő burkolat, Alumínium | 2458 |  | PL2 - Süllyesztett és falon kívüli szerelvények | 0596 | Valena Allure | 1 | db | 3414970482716 | 39269097 | 0.0239 | 0.0096 | 0.2385 | X
755148 | 755148-60 | Valena Allure Redőnyvezérlő burkolat, Fekete | 2458 |  | PL2 - Süllyesztett és falon kívüli szerelvények | 0596 | Valena Allure | 1 | db | 3414970482730 | 39269097 | 0.0239 | 0.0096 | 0.2385 | X
755149 | 755149-60 | Valena Allure Redőnyvezérlő burkolat, Gyöngyház | 2458 |  | PL2 - Süllyesztett és falon kívüli szerelvények | 0596 | Valena Allure | 1 | db | 3414970482754 | 39269097 | 0.0239 | 0.0096 | 0.2385 | X
755160 | 755160-60 | Valena Life elektronikus hotelkártya-kapcsoló burkolat fehér | 3436 |  | PL2 - Süllyesztett és falon kívüli szerelvények | 0596 | Valena Life | 1 | db | 3414970460394 | 85389099 | 0.0248 | 0.0117 | 0.2385 | X
755161 | 755161-60 | Valena Life elektronikus hotelkártya-kapcsoló burkolat elefántcsont | 3436 |  | PL2 - Süllyesztett és falon kívüli szerelvények | 0596 | Valena Life | 1 | db | 3414970460417 | 85389099 | 0.0248 | 0.0117 | 0.2385 | X
755162 | 755162-60 | Valena Life elektronikus hotelkártya-kapcsoló burkolat alumínium | 6869 |  | PL2 - Süllyesztett és falon kívüli szerelvények | 0596 | Valena Life | 1 | db | 3414970460370 | 85389099 | 0.0248 | 0.0116 | 0.2385 | X
755165 | 755165-60 | Valena Allure Elővezetékelt HDMI 1.4 típusú csatlakozóaljzat, 15 cm kábellel szállítva, Fehér | 8718 | Új termék! | PL2 - Süllyesztett és falon kívüli szerelvények | 0596 | Valena Life és Allure | 1 | db | 3414971064737 | 85366990 | 0.106 | - | 0.677 | X
755166 | 755166-60 | Valena Allure Elővezetékelt HDMI 1.4 típusú csatlakozóaljzat, 15 cm kábellel szállítva, Elefántcsont | 8718 | Új termék! | PL2 - Süllyesztett és falon kívüli szerelvények | 0596 | Valena Life és Allure | 1 | db | 3414971064751 | 85366990 | 0.107 | - | 0.677 | X
755167 | 755167-60 | Valena Allure Elővezetékelt HDMI 1.4 típusú csatlakozóaljzat, 15 cm kábellel szállítva, Alumínium | 8718 | Új termék! | PL2 - Süllyesztett és falon kívüli szerelvények | 0596 | Valena Life és Allure | 1 | db | 3414971064775 | 85366990 | 0.105 | - | 0.677 | X
755168 | 755168-60 | Valena Life elektronikus hotelkártya-kapcsoló burkolat fekete | 19148 |  | PL2 - Süllyesztett és falon kívüli szerelvények | 0596 | Valena Life | 1 | db | 3414970482938 | 8538909999 | n.a. | n.a. | n.a. | X
755169 | 755169-60 | Valena Life elektronikus hotelkártya-kapcsoló burkolat gyöngyház | 12611 |  | PL2 - Süllyesztett és falon kívüli szerelvények | 0596 | Valena Life | 1 | db | 3414970482952 | 8538909999 | n.a. | n.a. | n.a. | X
755170 | 755170-60 | MyHome (Valena Life) BE/KI jelölés széles burkolat, fehér | 1330 |  | PL3 - Intelligens és kommunikációs megoldások | 0217 | Valena Life | 1 | db | 3414970570857 | 39269097 | 0.0209 | 0.0066 | 0.2385 | X
755171 | 755171-60 | MyHome (Valena Life) BE/KI jelölés széles burkolat, elefántcsont | 1330 |  | PL3 - Intelligens és kommunikációs megoldások | 0217 | Valena Life | 1 | db | 3414970570888 | 39269097 | 0.0209 | 0.0066 | 0.2385 | X
755172 | 755172-60 | MyHome (Valena Life) BE/KI jelölés széles burkolat, alumínium | 2862 |  | PL3 - Intelligens és kommunikációs megoldások | 0217 | Valena Life | 1 | db | 3414970570918 | 39269097 | 0.0209 | 0.0066 | 0.2385 | X
755175 | 755175-60 | Valena Allure Ventilátor vezérlő (0-1-2-3 állású), burkolattal, Fehér | 12939 |  | PL2 - Süllyesztett és falon kívüli szerelvények | 0596 | Valena Allure | 1 | db | 3414970482976 | 85365080 | 0.15932 | 0.1082 | 0.9187 | X
755176 | 755176-60 | Valena Allure Ventilátor vezérlő (0-1-2-3 állású), burkolattal, Elefántcsont | 12939 |  | PL2 - Süllyesztett és falon kívüli szerelvények | 0596 | Valena Allure | 1 | db | 3414970482990 | 85365080 | 0.15932 | 0.1082 | 0.9187 | X
755177 | 755177-60 | Valena Allure Ventilátor vezérlő (0-1-2-3 állású), burkolattal, Alumínium | 14474 |  | PL2 - Süllyesztett és falon kívüli szerelvények | 0596 | Valena Allure | 1 | db | 3414970483010 | 85365080 | 0.15932 | 0.1082 | 0.9187 | X
755178 | 755178-60 | Valena Allure Ventilátor vezérlő (0-1-2-3 állású), burkolattal, Fekete | 37565 |  | PL2 - Süllyesztett és falon kívüli szerelvények | 0596 | Valena Allure | 1 | db | 3414970483034 | 85365080 | 0.15932 | 0.1082 | 0.9187 | X
755179 | 755179-60 | Valena Allure Ventilátor vezérlő (0-1-2-3 állású), burkolattal, Gyöngyház | 37565 |  | PL2 - Süllyesztett és falon kívüli szerelvények | 0596 | Valena Allure | 1 | db | 3414970483058 | 85365080 | 0.15932 | 0.1082 | 0.9187 | X
755180 | 755180-60 | Valena Life vakfedél fehér | 1366 |  | PL2 - Süllyesztett és falon kívüli szerelvények | 0596 | Valena Life | 1 | db | 3414970455468 | 85389099 | 0.085 | 0.0485 | 0.7598 | X
755181 | 755181-60 | Valena Life vakfedél elefántcsont | 1366 |  | PL2 - Süllyesztett és falon kívüli szerelvények | 0596 | Valena Life | 1 | db | 3414970455482 | 85389099 | 0.0845 | 0.0487 | 0.7598 | X
755182 | 755182-60 | Valena Life vakfedél alumínium | 1980 |  | PL2 - Süllyesztett és falon kívüli szerelvények | 0596 | Valena Life | 1 | db | 3414970455505 | 85389099 | 0.0855 | 0.0488 | 0.7598 | X
755185 | 755185-60 | Valena Allure Vakfedél, Fehér | 1254 |  | PL2 - Süllyesztett és falon kívüli szerelvények | 0596 | Valena Allure | 1 | db | 3414970483072 | 39269097 | 0.08245 | 0.04595 | 0.7598 | X
755186 | 755186-60 | Valena Allure Vakfedél, Elefántcsont | 1254 |  | PL2 - Süllyesztett és falon kívüli szerelvények | 0596 | Valena Allure | 1 | db | 3414970483096 | 39269097 | 0.08245 | 0.04595 | 0.7598 | X
755187 | 755187-60 | Valena Allure Vakfedél, Alumínium | 4486 |  | PL2 - Süllyesztett és falon kívüli szerelvények | 0596 | Valena Allure | 1 | db | 3414970483119 | 39269097 | 0.08245 | 0.04595 | 0.7598 | X
755195 | 755195-60 | Valena Allure Multifunkciós vezérlő jelzőfénnyel, burkolattal, Fehér | 6977 |  | PL2 - Süllyesztett és falon kívüli szerelvények | 0596 | Valena Allure | 1 | db | 3414970483133 | 85365080 | 0.12876 | 0.087555 | 0.9187 | X
755196 | 755196-60 | Valena Allure Multifunkciós vezérlő jelzőfénnyel, burkolattal, Elefántcsont | 6977 |  | PL2 - Süllyesztett és falon kívüli szerelvények | 0596 | Valena Allure | 1 | db | 3414970483157 | 85365080 | 0.12876 | 0.087555 | 0.9187 | X
755197 | 755197-60 | Valena Allure Multifunkciós vezérlő jelzőfénnyel, burkolattal, Alumínium | 7628 |  | PL2 - Süllyesztett és falon kívüli szerelvények | 0596 | Valena Allure | 1 | db | 3414970483171 | 85365080 | 0.12876 | 0.087555 | 0.9187 | X
755198 | 755198-60 | Valena Allure Multifunkciós vezérlő jelzőfénnyel, burkolattal, Fekete | 7628 |  | PL2 - Süllyesztett és falon kívüli szerelvények | 0596 | Valena Allure | 1 | db | 3414970483195 | 85365080 | 0.12876 | 0.087555 | 0.9187 | X
755200 | 755200-60 | Valena Life 2P+F csatlakozóaljzat burkolat fehér | 194 |  | PL2 - Süllyesztett és falon kívüli szerelvények | 0596 | Valena Life | 10 | db | 3414970457707 | 85389099 | 0.0164 | 0.0104 | 0.1922 | X
755201 | 755201-60 | Valena Life 2P+F csatlakozóaljzat burkolat elefántcsont | 194 |  | PL2 - Süllyesztett és falon kívüli szerelvények | 0596 | Valena Life | 10 | db | 3414970457738 | 85389099 | 0.01871 | 0.01003 | 0.1922 | X
755202 | 755202-60 | Valena Life 2P+F csatlakozóaljzat burkolat alumínium | 390 |  | PL2 - Süllyesztett és falon kívüli szerelvények | 0596 | Valena Life | 10 | db | 3414970457677 | 85389099 | 0.0165 | 0.0106 | 0.1922 | X
755205 | 755205-60 | Valena Allure 2P+F csatlakozóaljzat burkolat, Fehér | 393 |  | PL2 - Süllyesztett és falon kívüli szerelvények | 0596 | Valena Allure | 10 | db | 3414970508836 | 39269097 | 0.016927 | 0.009427 | 0.1922 | X
755206 | 755206-60 | Valena Allure 2P+F csatlakozóaljzat burkolat, Elefántcsont | 393 |  | PL2 - Süllyesztett és falon kívüli szerelvények | 0596 | Valena Allure | 10 | db | 3414970508928 | 39269097 | 0.016927 | 0.009427 | 0.1922 | X
755207 | 755207-60 | Valena Allure 2P+F csatlakozóaljzat burkolat, Alumínium | 798 |  | PL2 - Süllyesztett és falon kívüli szerelvények | 0596 | Valena Allure | 10 | db | 3414970509079 | 39269097 | 0.016927 | 0.009427 | 0.1922 | X
755208 | 755208-60 | Valena Allure 2P+F csatlakozóaljzat burkolat, Fekete | 798 |  | PL2 - Süllyesztett és falon kívüli szerelvények | 0596 | Valena Allure | 10 | db | 3414970509147 | 39269097 | 0.019727 | 0.009427 | 0.1922 | X
755209 | 755209-60 | Valena Allure 2P+F csatlakozóaljzat burkolat, Gyöngyház | 798 |  | PL2 - Süllyesztett és falon kívüli szerelvények | 0596 | Valena Allure | 5 | db | 3414970509208 | 39269097 | 0.027227 | 0.019727 | 0.2332 | X
755210 | 755210-60 | Valena Life Világítás + késleltetett ventilátor és Időzítőkapcsoló burkolat, fehér | 291 |  | PL2 - Süllyesztett és falon kívüli szerelvények | 0596 | Valena Life | 1 | db | 3414970541109 | 85389099 | 0.0208 | 0.0079 | 0.2385 | X
755211 | 755211-60 | Valena Life Világítás + késleltetett ventilátor és Időzítőkapcsoló burkolat, elefántcsont | 291 |  | PL2 - Süllyesztett és falon kívüli szerelvények | 0596 | Valena Life | 1 | db | 3414970541123 | 85389099 | 0.0208 | 0.0078 | 0.2385 | X
755212 | 755212-60 | Valena Life Világítás + késleltetett ventilátor és Időzítőkapcsoló burkolat, alumínium | 2228 |  | PL2 - Süllyesztett és falon kívüli szerelvények | 0596 | Valena Life | 1 | db | 3414970541147 | 85389099 | 0.021 | 0.0079 | 0.2385 | X
755215 | 755215-60 | Valena Allure Világítás+szellőzés kapcsoló burkolat, Fehér | 659 |  | PL2 - Süllyesztett és falon kívüli szerelvények | 0596 | Valena Allure | 1 | db | 3414970483218 | 39269097 | 0.0244 | 0.0101 | 0.2385 | X
755216 | 755216-60 | Valena Allure Világítás+szellőzés kapcsoló burkolat, Elefántcsont | 659 |  | PL2 - Süllyesztett és falon kívüli szerelvények | 0596 | Valena Allure | 1 | db | 3414970483232 | 39269097 | 0.0244 | 0.0101 | 0.2385 | X
755217 | 755217-60 | Valena Allure Világítás+szellőzés kapcsoló burkolat, Alumínium | 1242 |  | PL2 - Süllyesztett és falon kívüli szerelvények | 0596 | Valena Allure | 1 | db | 3414970483256 | 39269097 | 0.0244 | 0.0101 | 0.2385 | X
755218 | 755218-60 | Valena Allure Világítás+szellőzés kapcsoló burkolat, Fekete | 1242 |  | PL2 - Süllyesztett és falon kívüli szerelvények | 0596 | Valena Allure | 1 | db | 3414970541161 | 39269097 | 0.0244 | 0.0101 | 0.2385 | X
755219 | 755219-60 | Valena Allure Világítás+szellőzés kapcsoló burkolat, Gyöngyház | 1242 |  | PL2 - Süllyesztett és falon kívüli szerelvények | 0596 | Valena Allure | 1 | db | 3414970483270 | 39269097 | 0.0244 | 0.0101 | 0.2385 | X
755220 | 755220-60 | Valena Life kettős fényjelzős billentyű fehér | 582 |  | PL2 - Süllyesztett és falon kívüli szerelvények | 0596 | Valena Life | 5 | db | 3414970460967 | 85389099 | 0.0143 | 0.0076 | 0.1462 | X
755221 | 755221-60 | Valena Life kettős fényjelzős billentyű elefántcsont | 582 |  | PL2 - Süllyesztett és falon kívüli szerelvények | 0596 | Valena Life | 5 | db | 3414970460981 | 85389099 | 0.0142 | 0.0076 | 0.1462 | X
755222 | 755222-60 | Valena Life kettős fényjelzős billentyű alumínium | 1164 |  | PL2 - Süllyesztett és falon kívüli szerelvények | 0596 | Valena Life | 5 | db | 3414970460943 | 85389099 | 0.0144 | 0.0078 | 0.1462 | X
755225 | 755225-60 | Valena Allure Kettős kapcsoló burkolat, fj, Fehér | 1164 |  | PL2 - Süllyesztett és falon kívüli szerelvények | 0596 | Valena Allure | 5 | db | 3414970483294 | 39269097 | 0.01851 | 0.0093 | 0.1462 | X
755226 | 755226-60 | Valena Allure Kettős kapcsoló burkolat, fj, Elefántcsont | 1164 |  | PL2 - Süllyesztett és falon kívüli szerelvények | 0596 | Valena Allure | 5 | db | 3414970483317 | 39269097 | 0.01851 | 0.0093 | 0.1462 | X
755227 | 755227-60 | Valena Allure Kettős kapcsoló burkolat, fj, Alumínium | 2332 |  | PL2 - Süllyesztett és falon kívüli szerelvények | 0596 | Valena Allure | 5 | db | 3414970483331 | 39269097 | 0.01851 | 0.0093 | 0.1462 | X
755228 | 755228-60 | Valena Allure Kettős kapcsoló burkolat, fj, Fekete | 2332 |  | PL2 - Süllyesztett és falon kívüli szerelvények | 0596 | Valena Allure | 5 | db | 3414970483355 | 39269097 | 0.01851 | 0.0093 | 0.1462 | X
755229 | 755229-60 | Valena Allure Kettős kapcsoló burkolat, fj, Gyöngyház | 2332 |  | PL2 - Süllyesztett és falon kívüli szerelvények | 0596 | Valena Allure | 5 | db | 3414970483379 | 39269097 | 0.01851 | 0.0093 | 0.1462 | X
755230 | 755230-60 | MyHome (Valena Life) világítás széles burkolat, fehér | 1330 |  | PL3 - Intelligens és kommunikációs megoldások | 0217 | Valena Life | 1 | db | 3414970570949 | 39269097 | 0.0209 | 0.0066 | 0.2385 | X
755231 | 755231-60 | MyHome (Valena Life) világítás széles burkolat, elefántcsont | 1330 |  | PL3 - Intelligens és kommunikációs megoldások | 0217 | Valena Life | 1 | db | 3414970570970 | 39269097 | 0.0209 | 0.0066 | 0.2385 | X
755232 | 755232-60 | MyHome (Valena Life) világítás széles burkolat, alumínium | 2834 |  | PL3 - Intelligens és kommunikációs megoldások | 0217 | Valena Life | 1 | db | 3414970571007 | 39269097 | 0.0209 | 0.0066 | 0.2385 | X
755235 | 755235-60 | Valena Allure Kulcsos kapcsoló, 2 állású, burkolattal, Fehér | 12939 |  | PL2 - Süllyesztett és falon kívüli szerelvények | 0596 | Valena Allure | 1 | db | 3414970483393 | 85365080 | 0.13837 | 0.08705 | 0.9187 | X
755236 | 755236-60 | Valena Allure Kulcsos kapcsoló, 2 állású, burkolattal, Elefántcsont | 12939 |  | PL2 - Süllyesztett és falon kívüli szerelvények | 0596 | Valena Allure | 1 | db | 3414970483416 | 85365080 | 0.13837 | 0.08705 | 0.9187 | X
755237 | 755237-60 | Valena Allure Kulcsos kapcsoló, 2 állású, burkolattal, Alumínium | 12939 |  | PL2 - Süllyesztett és falon kívüli szerelvények | 0596 | Valena Allure | 1 | db | 3414970483430 | 85365080 | 0.13837 | 0.08705 | 0.9187 | X
755238 | 755238-60 | Valena Allure Kulcsos kapcsoló, 2 állású, burkolattal, Fekete | 12939 |  | PL2 - Süllyesztett és falon kívüli szerelvények | 0596 | Valena Allure | 1 | db | 3414970483454 | 85365080 | 0.13837 | 0.08705 | 0.9187 | X
755240 | 755240-60 | MyHome (Valena Life) általános kapcsoló széles burkolat, fehér | 1330 |  | PL3 - Intelligens és kommunikációs megoldások | 0217 | Valena Life | 1 | db | 3414970571038 | 39269097 | 0.0209 | 0.0066 | 0.2385 | X
755241 | 755241-60 | MyHome (Valena Life) általános kapcsoló széles burkolat, elefántcsont | 1330 |  | PL3 - Intelligens és kommunikációs megoldások | 0217 | Valena Life | 1 | db | 3414970571069 | 39269097 | 0.0209 | 0.0066 | 0.2385 | X
755242 | 755242-60 | MyHome (Valena Life) általános kapcsoló széles burkolat, alumínium | 2854 |  | PL3 - Intelligens és kommunikációs megoldások | 0217 | Valena Life | 1 | db | 3414970571090 | 39269097 | 0.0209 | 0.0066 | 0.2385 | X
755250 | 755250-60 | Valena Life 2P+F csatlakozóaljzat felújításokhoz burkolat fehér | 194 |  | PL2 - Süllyesztett és falon kívüli szerelvények | 0596 | Valena Life | 5 | db | 3414970458483 | 39269097 | 0.0198 | 0.0095 | 0.2333 | X
755251 | 755251-60 | Valena Life 2P+F csatlakozóaljzat felújításokhoz burkolat elefántcsont | 194 |  | PL2 - Süllyesztett és falon kívüli szerelvények | 0596 | Valena Life | 5 | db | 3414970458506 | 39269097 | 0.0198 | 0.0095 | 0.2333 | X
755252 | 755252-60 | Valena Life 2P+F csatlakozóaljzat felújításokhoz burkolat alumínium | 474 |  | PL2 - Süllyesztett és falon kívüli szerelvények | 0596 | Valena Life | 5 | db | 3414970458520 | 39269097 | 0.0198 | 0.0095 | 0.2333 | X
755255 | 755255-60 | Valena Allure 2P+F aljzat (6mm²), burkolat, Fehér | 444 |  | PL2 - Süllyesztett és falon kívüli szerelvények | 0596 | Valena Allure | 5 | db | 3414970483553 | 39269097 | 0.019693 | 0.009393 | 0.2332 | X
755256 | 755256-60 | Valena Allure 2P+F aljzat (6mm²), burkolat, Elefántcsont | 444 |  | PL2 - Süllyesztett és falon kívüli szerelvények | 0596 | Valena Allure | 5 | db | 3414970486424 | 39269097 | 0.019693 | 0.009393 | 0.2332 | X
755257 | 755257-60 | Valena Allure 2P+F aljzat (6mm²), burkolat, Alumínium | 1458 |  | PL2 - Süllyesztett és falon kívüli szerelvények | 0596 | Valena Allure | 5 | db | 3414970486448 | 39269097 | 0.019693 | 0.009393 | 0.2332 | X
755258 | 755258-60 | Valena Allure 2P+F aljzat (6mm²), burkolat, Fekete | 1458 |  | PL2 - Süllyesztett és falon kívüli szerelvények | 0596 | Valena Allure | 5 | db | 3414970486462 | 39269097 | 0.019693 | 0.009393 | 0.2332 | X
755259 | 755259-60 | Valena Allure 2P+F aljzat (6mm²), burkolat, Gyöngyház | 1458 |  | PL2 - Süllyesztett és falon kívüli szerelvények | 0596 | Valena Allure | 5 | db | 3414970483577 | 39269097 | 0.019693 | 0.009393 | 0.2332 | X
755260 | 755260-60 | MyHome (Valena Life) fényerőszabályzás széles burkolat, fehér | 1330 |  | PL3 - Intelligens és kommunikációs megoldások | 0217 | Valena Allure | 1 | db | 3414970571120 | 39269097 | 0.02001 | 0.00571 | 0.2385 | X
755261 | 755261-60 | MyHome (Valena Life) fényerőszabályzás széles burkolat, elefántcsont | 1268 |  | PL2 - Süllyesztett és falon kívüli szerelvények | 0596 | Valena Allure | 1 | db | 3414970571151 | 39259020 | 0 | 0.0657 | 0 | X
755262 | 755262-60 | MyHome (Valena Life) fényerőszabályzás széles burkolat, alumínium | 2769 |  | PL2 - Süllyesztett és falon kívüli szerelvények | 0596 | Valena Allure | 1 | db | 3414970571182 | 39259020 | 0 | 0.10503 | 0 | X
755265 | 755265-60 | MyHome (Valena Life) világítás jobb oldali burkolat, fehér | 1268 |  | PL2 - Süllyesztett és falon kívüli szerelvények | 0596 | Valena Life | 1 | db | 3414970571212 | 39269097 | 0.0178 | 0.0035 | 0.2385 | X
755266 | 755266-60 | MyHome (Valena Life) világítás jobb oldali burkolat, elefántcsont | 1268 |  | PL2 - Süllyesztett és falon kívüli szerelvények | 0596 | Valena Life | 1 | db | 3414970571243 | 39269097 | 0.017338 | 0.004375 | 0.2385 | X
755267 | 755267-60 | MyHome (Valena Life) világítás jobb oldali burkolat, alumínium | 2865 |  | PL3 - Intelligens és kommunikációs megoldások | 0217 | Valena Life | 1 | db | 3414970571274 | 39269097 | 0.01725 | 0.004375 | 0.2385 | X
755270 | 755270-60 | Valena Life keresztkapcsoló jelzőfényes burkolat fehér | 291 |  | PL2 - Süllyesztett és falon kívüli szerelvények | 0596 | Valena Life | 1 | db | 3414970461179 | 85389099 | 0.0205 | 0.0076 | 0.2385 | X
755271 | 755271-60 | Valena Life keresztkapcsoló jelzőfényes burkolat elefántcsont | 291 |  | PL2 - Süllyesztett és falon kívüli szerelvények | 0596 | Valena Life | 1 | db | 3414970461193 | 85389099 | 0.0205 | 0.0076 | 0.2385 | X
755272 | 755272-60 | Valena Life keresztkapcsoló jelzőfényes burkolat alumínium | 1920 |  | PL2 - Süllyesztett és falon kívüli szerelvények | 0596 | Valena Life | 1 | db | 3414970461155 | 85389099 | 0.0208 | 0.0078 | 0.2385 | X
755275 | 755275-60 | Valena Allure Keresztkapcsoló burkolat, fj, Fehér | 621 |  | PL2 - Süllyesztett és falon kívüli szerelvények | 0596 | Valena Allure | 1 | db | 3414970483591 | 39269097 | 0.021479 | 0.007179 | 0.2385 | X
755276 | 755276-60 | Valena Allure Keresztkapcsoló burkolat, fj, Elefántcsont | 621 |  | PL2 - Süllyesztett és falon kívüli szerelvények | 0596 | Valena Allure | 1 | db | 3414970483614 | 39269097 | 0.021479 | 0.007179 | 0.2385 | X
755277 | 755277-60 | Valena Allure Keresztkapcsoló burkolat, fj, Alumínium | 1254 |  | PL2 - Süllyesztett és falon kívüli szerelvények | 0596 | Valena Allure | 1 | db | 3414970483638 | 39269097 | 0.021479 | 0.007179 | 0.2385 | X
755278 | 755278-60 | Valena Allure Keresztkapcsoló burkolat, fj, Fekete | 1254 |  | PL2 - Süllyesztett és falon kívüli szerelvények | 0596 | Valena Allure | 1 | db | 3414970483652 | 39269097 | 0.021479 | 0.007179 | 0.2385 | X
755279 | 755279-60 | Valena Allure Keresztkapcsoló burkolat, fj, Gyöngyház | 1254 |  | PL2 - Süllyesztett és falon kívüli szerelvények | 0596 | Valena Allure | 1 | db | 3414970483676 | 39269097 | 0.021479 | 0.007179 | 0.2385 | X
755285 | 755285-60 | Valena Allure Banándugós mono hangszóró-csatlakozóaljzat burkolat, Fehér | 582 |  | PL2 - Süllyesztett és falon kívüli szerelvények | 0596 | Valena Allure | 1 | db | 3414970483690 | 39269097 | 0.02009 | 0.00579 | 0.2385 | X
755287 | 755287-60 | Valena Allure Banándugós mono hangszóró-csatlakozóaljzat burkolat, Aluminium | 12995 |  | PL2 - Süllyesztett és falon kívüli szerelvények | 0596 | Valena Allure | 1 | db | 3414970483713 | 8538909999 | n.a | n.a | n.a | X
755295 | 755295-60 | Valena Allure Banándugós sztereó hangszóró-csatlakozóaljzat burkolat, Fehér | 582 |  | PL2 - Süllyesztett és falon kívüli szerelvények | 0596 | Valena Allure | 1 | db | 3414970483737 | 39269097 | 0.01881 | 0.00451 | 0.2385 | X
755297 | 755297-60 | Valena Allure Banándugós sztereó hangszóró-csatlakozóaljzat burkolat, Alumínium | 2307 |  | PL2 - Süllyesztett és falon kívüli szerelvények | 0596 | Valena Allure | 1 | db | 3414970483751 | 39269097 | 0.01881 | 0.00451 | 0.2385 | X
755310 | 755310-60 | MyHome (Valena Life) redőnyvezérlés FEL/LE széles burkolat, fehér | 1330 |  | PL3 - Intelligens és kommunikációs megoldások | 0217 | Valena Life | 1 | db | 3414970571304 | 39269097 | 0.0209 | 0.0066 | 0.2385 | X
755311 | 755311-60 | MyHome (Valena Life) redőnyvezérlés FEL/LE széles burkolat, elefántcsont | 1330 |  | PL3 - Intelligens és kommunikációs megoldások | 0217 | Valena Life | 1 | db | 3414970571335 | 39269097 | 0.0209 | 0.0066 | 0.2385 | X
755312 | 755312-60 | MyHome (Valena Life) redőnyvezérlés FEL/LE széles burkolat, alumínium | 2831 |  | PL3 - Intelligens és kommunikációs megoldások | 0217 | Valena Life | 1 | db | 3414970571366 | 39269097 | 0.0209 | 0.0066 | 0.2385 | X
755313 | 755313-60 | MyHome (Valena Life) hangvezérlés bal oldali burkolat, fehér | 1268 |  | PL2 - Süllyesztett és falon kívüli szerelvények | 0596 | Valena Life | 1 | db | 3414970571397 | 39269097 | 0.01725 | 0.00425 | 0.2385 | X
755314 | 755314-60 | MyHome (Valena Life) hangvezérlés bal oldali burkolat, elefántcsont | 1529 |  | PL3 - Intelligens és kommunikációs megoldások | 0217 | Valena Life | 1 | db | 3414970571427 | 39269097 | 0.01725 | 0.00425 | 0.2385 | X
755315 | 755315-60 | Valena Allure Elektronikus termosztát burkolat, Fehér | 1901 |  | PL2 - Süllyesztett és falon kívüli szerelvények | 0596 | Valena Allure | 1 | db | 3414970483850 | 39269097 | 0.0192 | 0.0049 | 0.2385 | X
755316 | 755316-60 | Valena Allure Elektronikus termosztát burkolat, Elefántcsont | 4436 |  | PL2 - Süllyesztett és falon kívüli szerelvények | 0596 | Valena Allure | 1 | db | 3414970483874 | 39269097 | 0.0192 | 0.0049 | 0.2385 | X
755317 | 755317-60 | Valena Allure Elektronikus termosztát burkolat, Alumínium | 4436 |  | PL2 - Süllyesztett és falon kívüli szerelvények | 0596 | Valena Allure | 1 | db | 3414970483898 | 39269097 | 0.0192 | 0.0049 | 0.2385 | X
755318 | 755318-60 | Valena Allure Elektronikus termosztát burkolat, Fekete | 4436 |  | PL2 - Süllyesztett és falon kívüli szerelvények | 0596 | Valena Allure | 1 | db | 3414970541024 | 39269097 | 0.0192 | 0.0049 | 0.2385 | X
755319 | 755319-60 | Valena Allure Elektronikus termosztát burkolat, Gyöngyház | 4436 |  | PL2 - Süllyesztett és falon kívüli szerelvények | 0596 | Valena Allure | 1 | db | 3414970483911 | 39269097 | 0.0192 | 0.0049 | 0.2385 | X
755320 | 755320-60 | MyHome (Valena Life) hangerővezérlés, fényerőszabályozás, széles burkolat, fehér | 2025 |  | PL3 - Intelligens és kommunikációs megoldások | 0217 | Valena Life | 1 | db | 3414970571458 | 8538909999 | 0.016 | n.a | 0.142 | X
755321 | 755321-60 | MyHome (Valena Life) hangerővezérlés, fényerőszabályozás, széles burkolat, elefántcsont | 2025 |  | PL3 - Intelligens és kommunikációs megoldások | 0217 | Valena Life | 1 | db | 3414970571489 | 8538909999 | n.a | n.a | n.a | X
755322 | 755322-60 | MyHome (Valena Life) hangerővezérlés, fényerőszabályozás, széles burkolat, alumínium | 7286 |  | PL3 - Intelligens és kommunikációs megoldások | 0217 | Valena Life | 1 | db | 3414970571519 | 8538909999 | n.a | n.a | n.a | X
755323 | 755323-60 | MyHome (Valena Life) hangerővezérlés, fényerőszabályozás, bal oldali burkolat, alumínium | 7286 |  | PL3 - Intelligens és kommunikációs megoldások | 0217 | Valena Life | 1 | db | 3414970571540 | 8538909999 | n.a | n.a | n.a | X
755324 | 755324-60 | MyHome (Valena Allure) jelöletlen jobb vagy bal oldali burkolat, fehér | 2025 |  | PL3 - Intelligens és kommunikációs megoldások | 0217 | Valena Life | 1 | db | 3414970571571 | 8538909999 | n.a | n.a | n.a | X
755325 | 755325-60 | Valena Allure Padlófűtés termosztát burkolat, Fehér | 4436 |  | PL2 - Süllyesztett és falon kívüli szerelvények | 0596 | Valena Allure | 1 | db | 3414970483935 | 39269097 | 0.0192 | 0.0049 | 0.2385 | X
755326 | 755326-60 | Valena Allure Padlófűtés termosztát burkolat, Elefántcsont | 4436 |  | PL2 - Süllyesztett és falon kívüli szerelvények | 0596 | Valena Allure | 1 | db | 3414970483959 | 39269097 | 0.0192 | 0.0049 | 0.2385 | X
755327 | 755327-60 | Valena Allure Padlófűtés termosztát burkolat, Alumínium | 4436 |  | PL2 - Süllyesztett és falon kívüli szerelvények | 0596 | Valena Allure | 1 | db | 3414970483973 | 39269097 | 0.0192 | 0.0049 | 0.2385 | X
755328 | 755328-60 | Valena Allure Padlófűtés termosztát burkolat, Fekete | 4436 |  | PL2 - Süllyesztett és falon kívüli szerelvények | 0596 | Valena Allure | 1 | db | 3414970617972 | 39269097 | 0.0192 | 0.0049 | 0.2385 | X
755329 | 755329-60 | Valena Allure Padlófűtés termosztát burkolat, Gyöngyház | 4436 |  | PL2 - Süllyesztett és falon kívüli szerelvények | 0596 | Valena Allure | 1 | db | 3414970483997 | 39269097 | 0.0192 | 0.0049 | 0.2385 | X
755330 | 755330-60 | MyHome (Valena Life) jelöletlen jobb vagy bal oldali burkolat, fehér | 1268 |  | PL2 - Süllyesztett és falon kívüli szerelvények | 0596 | Valena Life | 1 | db | 3414970571601 | 39269097 | 0.0178 | 0.0035 | 0.2385 | X
755331 | 755331-60 | MyHome (Valena Life) jelöletlen jobb vagy bal oldali burkolat, elefántcsont | 1268 |  | PL2 - Süllyesztett és falon kívüli szerelvények | 0596 | Valena Life | 1 | db | 3414970571632 | 39269097 | 0.017313 | 0.00425 | 0.2385 | X
755332 | 755332-60 | MyHome (Valena Life) jelöletlen jobb vagy bal oldali burkolat, alumínium | 2848 |  | PL3 - Intelligens és kommunikációs megoldások | 0217 | Valena Life | 1 | db | 3414970571663 | 39269097 | 0.01725 | 0.004375 | 0.2385 | X
755333 | 755333-60 | MyHome (Valena Allure) jelöletlen jobb vagy bal oldali burkolat, elefántcsont | 2025 |  | PL3 - Intelligens és kommunikációs megoldások | 0217 | Valena Life | 1 | db | 3414970571694 | 8538909999 | n.a | n.a | n.a | X
755334 | 755334-60 | MyHome (Valena Allure) jelöletlen jobb vagy bal oldali burkolat, aluminium | 2949 |  | PL3 - Intelligens és kommunikációs megoldások | 0217 | Valena Life | 1 | db | 3414970571724 | 8538909999 | n.a | n.a | n.a | X
755340 | 755340-60 | MyHome (Valena Life) redőnyvezérlés STOP jobb vagy bal oldali burkolat, fehér | 1268 |  | PL2 - Süllyesztett és falon kívüli szerelvények | 0596 | Valena Life | 1 | db | 3414970571755 | 39269097 | 0.01715 | 0.00425 | 0.2385 | X
755341 | 755341-60 | MyHome (Valena Life) redőnyvezérlés STOP jobb vagy bal oldali burkolat, elefántcsont | 1268 |  | PL2 - Süllyesztett és falon kívüli szerelvények | 0596 | Valena Life | 1 | db | 3414970571786 | 39269097 | 0.01715 | 0.00425 | 0.2385 | X
755342 | 755342-60 | MyHome (Valena Life) redőnyvezérlés STOP jobb vagy bal oldali burkolat, alumínium | 2865 |  | PL3 - Intelligens és kommunikációs megoldások | 0217 | Valena Life | 1 | db | 3414970571816 | 39269097 | 0.0175 | 0.004375 | 0.2385 | X
755343 | 755343-60 | MyHome (Valena Allure) jelöletlen széles burkolat, fehér | 1215 |  | PL3 - Intelligens és kommunikációs megoldások | 0217 | Valena Life | 1 | db | 3414970571847 | 8538909999 | n.a | n.a | n.a | X
755344 | 755344-60 | MyHome (Valena Allure) jelöletlen széles burkolat, elefántcsont | 1215 |  | PL3 - Intelligens és kommunikációs megoldások | 0217 | Valena Life | 1 | db | 3414970571878 | 8538909999 | n.a | n.a | n.a | X
755345 | 755345-60 | Valena Allure Töltőaljzat Kettős USB C-típusú csatlakozóval, 5V–3A–15W, Túlfesz-védelem >1kW, Class II SELV, Fehér | 8408 | Új termék! | PL2 - Süllyesztett és falon kívüli szerelvények | 0596 | Valena Life és Allure | 1 | db | 3414971253438 | 85044055 | 0.286 | - | 1.516 | X
755346 | 755346-60 | Valena Allure Töltőaljzat Kettős USB C-típusú csatlakozóval, 5V–3A–15W, Túlfesz-védelem >1kW, Class II SELV, Elefántcsont | 8408 | Új termék! | PL2 - Süllyesztett és falon kívüli szerelvények | 0596 | Valena Life és Allure | 1 | db | 3414971253452 | 85044055 | 0.286 | - | 1.516 | X
755347 | 755347-60 | Valena Allure Töltőaljzat Kettős USB C-típusú csatlakozóval, 5V–3A–15W, Túlfesz-védelem >1kW, Class II SELV, Alumínium | 9054 | Új termék! | PL2 - Süllyesztett és falon kívüli szerelvények | 0596 | Valena Life és Allure | 1 | db | 3414971253476 | 85044055 | 0.286 | - | 1.516 | X
755360 | 755360-60 | Valena Life hangszóró-csatlakozóaljzat burkolat, 2 kivezetéssel fehér | 291 |  | PL2 - Süllyesztett és falon kívüli szerelvények | 0596 | Valena Life | 1 | db | 3414970460332 | 85389099 | 0.0197 | 0.0065 | 0.2385 | X
755361 | 755361-60 | Valena Life hangszóró-csatlakozóaljzat burkolat, 2 kivezetéssel elefántcsont | 291 |  | PL2 - Süllyesztett és falon kívüli szerelvények | 0596 | Valena Life | 1 | db | 3414970460356 | 85389099 | 0.0197 | 0.0065 | 0.2385 | X
755362 | 755362-60 | Valena Life hangszóró-csatlakozóaljzat burkolat, 2 kivezetéssel alumínium | 1816 |  | PL2 - Süllyesztett és falon kívüli szerelvények | 0596 | Valena Life | 1 | db | 3414970460271 | 85389099 | 0.0198 | 0.0066 | 0.2385 | X
755363 | 755363-60 | MyHome (Valena Allure) jelöletlen széles burkolat, aluminium | 2603 |  | PL3 - Intelligens és kommunikációs megoldások | 0217 | Valena Life | 1 | db | 3414970571908 | 8538909999 | n.a | n.a | n.a | X
755364 | 755364-60 | MyHOME (Valena Allure) GEN BE/KI széles burkolat, fehér | 1470 |  | PL3 - Intelligens és kommunikációs megoldások | 0217 | Valena Life | 1 | db | 3414970571939 | 8538909999 | n.a | n.a | n.a | X
755365 | 755365-60 | Valena Allure Hangszóró aljzat burkolat, Fehér | 582 |  | PL2 - Süllyesztett és falon kívüli szerelvények | 0596 | Valena Allure | 1 | db | 3414970484314 | 39269097 | 0.0206 | 0.0063 | 0.2385 | X
755366 | 755366-60 | Valena Allure Hangszóró aljzat burkolat, Elefántcsont | 582 |  | PL2 - Süllyesztett és falon kívüli szerelvények | 0596 | Valena Allure | 1 | db | 3414970484338 | 39269097 | 0.0206 | 0.0063 | 0.2385 | X
755367 | 755367-60 | Valena Allure Hangszóró aljzat burkolat, Alumínium | 2307 |  | PL2 - Süllyesztett és falon kívüli szerelvények | 0596 | Valena Allure | 1 | db | 3414970484352 | 39269097 | 0.0206 | 0.0063 | 0.2385 | X
755368 | 755368-60 | MyHOME (Valena Allure) GEN BE/KI széles burkolat, elefántcsont | 1470 |  | PL3 - Intelligens és kommunikációs megoldások | 0217 | Valena Life | 1 | db | 3414970571960 | 8538909999 | n.a | n.a | n.a | X
755369 | 755369-60 | MyHOME (Valena Allure) GEN BE/KI széles burkolat, aluminium | 2603 |  | PL3 - Intelligens és kommunikációs megoldások | 0217 | Valena Life | 1 | db | 3414970571991 | 8538909999 | n.a | n.a | n.a | X
755370 | 755370-60 | Valena Life kettős hangszóró-csatlakozóaljzat burkolat, 4 kivezetéssel fehér | 291 |  | PL2 - Süllyesztett és falon kívüli szerelvények | 0596 | Valena Life | 1 | db | 3414970459695 | 85389099 | 0.0194 | 0.0063 | 0.2385 | X
755371 | 755371-60 | Valena Life kettős hangszóró-csatlakozóaljzat burkolat, 4 kivezetéssel elefántcsont | 291 |  | PL2 - Süllyesztett és falon kívüli szerelvények | 0596 | Valena Life | 1 | db | 3414970459718 | 85389099 | 0.0194 | 0.0063 | 0.2385 | X
755372 | 755372-60 | Valena Life kettős hangszóró-csatlakozóaljzat burkolat, 4 kivezetéssel alumínium | 768 |  | PL2 - Süllyesztett és falon kívüli szerelvények | 0596 | Valena Life | 1 | db | 3414970484376 | 39269097 | 0.0193 | 0.0064 | 0.2385 | X
755373 | 755373-60 | MyHOME (Valena Allure) BE/KI jelölés széles burkolat, fehér | 1215 |  | PL3 - Intelligens és kommunikációs megoldások | 0217 | Valena Life | 1 | db | 3414970572028 | 8538909999 | n.a | n.a | n.a | X
755374 | 755374-60 | MyHOME (Valena Allure) BE/KI jelölés széles burkolat, elefántcsont | 1215 |  | PL3 - Intelligens és kommunikációs megoldások | 0217 | Valena Life | 1 | db | 3414970572059 | 8538909999 | n.a | n.a | n.a | X
755375 | 755375-60 | Valena Allure Kettős hangszóróaljzat burkolat, Fehér | 582 |  | PL2 - Süllyesztett és falon kívüli szerelvények | 0596 | Valena Allure | 1 | db | 3414970484390 | 39269097 | 0.02028 | 0.00598 | 0.2385 | X
755376 | 755376-60 | Valena Allure Kettős hangszóróaljzat burkolat, Elefántcsont | 582 |  | PL2 - Süllyesztett és falon kívüli szerelvények | 0596 | Valena Allure | 1 | db | 3414970484413 | 39269097 | 0.02028 | 0.00598 | 0.2385 | X
755377 | 755377-60 | Valena Allure Kettős hangszóróaljzat burkolat, Alumínium | 1164 |  | PL2 - Süllyesztett és falon kívüli szerelvények | 0596 | Valena Allure | 1 | db | 3414970459671 | 85389099 | 0.02008 | 0.00578 | 0.2385 | X
755378 | 755378-60 | MyHOME (Valena Allure) BE/KI jelölés széles burkolat, aluminium | 2603 |  | PL3 - Intelligens és kommunikációs megoldások | 0217 | Valena Life | 1 | db | 3414970572080 | 8538909999 | n.a | n.a | n.a | X
755379 | 755379-60 | MyHome (Valena Allure) világítás széles burkolat, fehér | 1215 |  | PL3 - Intelligens és kommunikációs megoldások | 0217 | Valena Life | 1 | db | 3414970572110 | 8538909999 | n.a | n.a | n.a | X
755383 | 755383-60 | MyHome (Valena Allure) világítás széles burkolat, elefántcsont | 1215 |  | PL3 - Intelligens és kommunikációs megoldások | 0217 | Valena Life | 1 | db | 3414970572141 | 8538909999 | n.a | n.a | n.a | X
755384 | 755384-60 | MyHome (Valena Allure) világítás széles burkolat, aluminium | 2603 |  | PL3 - Intelligens és kommunikációs megoldások | 0217 | Valena Life | 1 | db | 3414970572172 | 8538909999 | n.a | n.a | n.a | X
755388 | 755388-60 | MyHome (Valena Allure) GEN jelölés széles burkolat, fehér | 1215 |  | PL3 - Intelligens és kommunikációs megoldások | 0217 | Valena Life | 1 | db | 3414970572202 | 8538909999 | n.a | n.a | n.a | X
755389 | 755389-60 | MyHome (Valena Allure) GEN jelölés széles burkolat, elefántcsont | 1215 |  | PL3 - Intelligens és kommunikációs megoldások | 0217 | Valena Life | 1 | db | 3414970572233 | 8538909999 | n.a | n.a | n.a | X
755391 | 755391-60 | MyHome (Valena Allure) GEN jelölés széles burkolat, aluminium | 2603 |  | PL3 - Intelligens és kommunikációs megoldások | 0217 | Valena Life | 1 | db | 3414970572264 | 8538909999 | n.a | n.a | n.a | X
755393 | 755393-60 | MyHOME (Valena Allure) fényerőszabályozás széles burkolat, fehér | 1470 |  | PL3 - Intelligens és kommunikációs megoldások | 0217 | Valena Life | 1 | db | 3414970572295 | 8538909999 | n.a | n.a | n.a | X
755394 | 755394-60 | MyHOME (Valena Allure) fényerőszabályozás széles burkolat, elefántcsont | 1470 |  | PL3 - Intelligens és kommunikációs megoldások | 0217 | Valena Life | 1 | db | 3414970572325 | 8538909999 | n.a | n.a | n.a | X
755400 | 755400-60 | MyHome (Valena Life) redőnyvezérlés FEL/LE jobb vagy bal oldali burkolat, fehér | 1268 |  | PL2 - Süllyesztett és falon kívüli szerelvények | 0596 | Valena Life | 1 | db | 3414970572356 | 39269097 | 0.01725 | 0.00425 | 0.2385 | X
755401 | 755401-60 | MyHome (Valena Life) redőnyvezérlés FEL/LE jobb vagy bal oldali burkolat, elefántcsont | 1268 |  | PL2 - Süllyesztett és falon kívüli szerelvények | 0596 | Valena Life | 1 | db | 3414970572387 | 39269097 | 0.017225 | 0.00425 | 0.2385 | X
755402 | 755402-60 | MyHome (Valena Life) redőnyvezérlés FEL/LE jobb vagy bal oldali burkolat, alumínium | 2861 |  | PL3 - Intelligens és kommunikációs megoldások | 0217 | Valena Life | 1 | db | 3414970572417 | 39269097 | 0.01725 | 0.004375 | 0.2385 | X
755403 | 755403-60 | MyHOME (Valena Allure) fényerőszabályozás széles burkolat, aluminium | 2603 |  | PL3 - Intelligens és kommunikációs megoldások | 0217 | Valena Life | 1 | db | 3414970572448 | 8538909999 | n.a | n.a | n.a | X
755404 | 755404-60 | MyHome (Valena Allure) redőnyvezérlő széles burkolat, fehér | 1470 |  | PL3 - Intelligens és kommunikációs megoldások | 0217 | Valena Life | 1 | db | 3414970572479 | 8538909999 | n.a | n.a | n.a | X
755408 | 755408-60 | Valena Allure RDS tuner kijelzővel, tápegységgel, burkolattal, Fekete | 110623 | Készlet erejéig elérhető | PL2 - Süllyesztett és falon kívüli szerelvények | 0596 | Valena Allure | 1 | db | 3414970484659 | 85366990 | 0.19732 | 0.14062 | 1.0437 | X
755409 | 755409-60 | Valena Allure RDS tuner kijelzővel, tápegységgel, burkolattal, Gyöngyház | 110623 | Készlet erejéig elérhető | PL2 - Süllyesztett és falon kívüli szerelvények | 0596 | Valena Allure | 1 | db | 3414970451439 | 85366990 | 0.19732 | 0.14062 | 1.0437 | X
755410 | 755410-60 | Valena Life 1xRJ45/RJ11 csatlakozóaljzat burkolat fehér | 291 |  | PL2 - Süllyesztett és falon kívüli szerelvények | 0596 | Valena Life | 5 | db | 3414970461391 | 39269097 | 0.012 | 0.0056 | 0.1462 | X
755411 | 755411-60 | Valena Life 1xRJ45/RJ11 csatlakozóaljzat burkolat elefántcsont | 291 |  | PL2 - Süllyesztett és falon kívüli szerelvények | 0596 | Valena Life | 5 | db | 3414970461308 | 85389099 | 0.0119 | 0.0055 | 0.1462 | X
755412 | 755412-60 | Valena Life 1xRJ45/RJ11 csatlakozóaljzat burkolat alumínium | 582 |  | PL2 - Süllyesztett és falon kívüli szerelvények | 0596 | Valena Life | 5 | db | 3414970461278 | 85389099 | 0.0121 | 0.0057 | 0.1462 | X
755413 | 755413-60 | MyHome (Valena Allure) redőnyvezérlő széles burkolat, elefántcsont | 1470 |  | PL3 - Intelligens és kommunikációs megoldások | 0217 | Valena Life | 1 | db | 3414970572509 | 8538909999 | n.a | n.a | n.a | X
755414 | 755414-60 | MyHome (Valena Allure) redőnyvezérlő széles burkolat, aluminium | 3227 |  | PL3 - Intelligens és kommunikációs megoldások | 0217 | Valena Life | 1 | db | 3414970572530 | 8538909999 | 0.016 | n.a | 0.142 | X
755415 | 755415-60 | Valena Allure RJ11/RJ45 aljzat burkolat, Fehér | 582 |  | PL2 - Süllyesztett és falon kívüli szerelvények | 0596 | Valena Allure | 5 | db | 3414970484673 | 39269097 | 0 | 0.0045 | 0.1462 | X
755416 | 755416-60 | Valena Allure RJ11/RJ45 aljzat burkolat, Elefántcsont | 582 |  | PL2 - Süllyesztett és falon kívüli szerelvények | 0596 | Valena Allure | 5 | db | 3414970484703 | 39269097 | 0 | 0.0045 | 0.1462 | X
755417 | 755417-60 | Valena Allure RJ11/RJ45 aljzat burkolat, Alumínium | 1164 |  | PL2 - Süllyesztett és falon kívüli szerelvények | 0596 | Valena Allure | 5 | db | 3414970484734 | 39269097 | 0 | 0.0045 | 0.1462 | X
755418 | 755418-60 | Valena Allure RJ11/RJ45 aljzat burkolat, Fekete | 1164 |  | PL2 - Süllyesztett és falon kívüli szerelvények | 0596 | Valena Allure | 5 | db | 3414970484765 | 39269097 | 0.01373 | 0.00452 | 0.1462 | X
755419 | 755419-60 | Valena Allure RJ11/RJ45 aljzat burkolat, Gyöngyház | 1164 |  | PL2 - Süllyesztett és falon kívüli szerelvények | 0596 | Valena Allure | 5 | db | 3414970484796 | 39269097 | 0 | 0.0045 | 0.1462 | X
755420 | 755420-60 | Valena Life 2xRJ45/RJ11 csatlakozóaljzat burkolat fehér | 291 |  | PL2 - Süllyesztett és falon kívüli szerelvények | 0596 | Valena Life | 5 | db | 3414970459602 | 85389099 | 0.0119 | 0.0055 | 0.1462 | X
755421 | 755421-60 | Valena Life 2xRJ45/RJ11 csatlakozóaljzat burkolat elefántcsont | 291 |  | PL2 - Süllyesztett és falon kívüli szerelvények | 0596 | Valena Life | 5 | db | 3414970459824 | 85389099 | 0.012 | 0.0054 | 0.1462 | X
755422 | 755422-60 | Valena Life 2xRJ45/RJ11 csatlakozóaljzat burkolat alumínium | 582 |  | PL2 - Süllyesztett és falon kívüli szerelvények | 0596 | Valena Life | 5 | db | 3414970459794 | 85389099 | 0.0122 | 0.0056 | 0.1462 | X
755423 | 755423-60 | MyHome (Valena Allure) hangerővezérlés, fényerőszabályzás széles burkolat, fehér | 1215 |  | PL3 - Intelligens és kommunikációs megoldások | 0217 | Valena Life | 1 | db | 3414970572561 | 8538909999 | n.a | n.a | n.a | X
755424 | 755424-60 | MyHome (Valena Allure) hangerővezérlés, fényerőszabályzás széles burkolat, elefántcsont | 1215 |  | PL3 - Intelligens és kommunikációs megoldások | 0217 | Valena Life | 1 | db | 3414970572592 | 8538909999 | n.a | n.a | n.a | X
755425 | 755425-60 | Valena Allure 2xRJ11/RJ45 aljzat burkolat, Fehér | 582 |  | PL2 - Süllyesztett és falon kívüli szerelvények | 0596 | Valena Allure | 5 | db | 3414970484826 | 39269097 | 0.01382 | 0.00461 | 0.1462 | X
755426 | 755426-60 | Valena Allure 2xRJ11/RJ45 aljzat burkolat, Elefántcsont | 582 |  | PL2 - Süllyesztett és falon kívüli szerelvények | 0596 | Valena Allure | 5 | db | 3414970484857 | 39269097 | 0.01382 | 0.00461 | 0.1462 | X
755427 | 755427-60 | Valena Allure 2xRJ11/RJ45 aljzat burkolat, Alumínium | 1164 |  | PL2 - Süllyesztett és falon kívüli szerelvények | 0596 | Valena Allure | 5 | db | 3414970484888 | 39269097 | 0 | 0.0046 | 0.1462 | X
755428 | 755428-60 | Valena Allure 2xRJ11/RJ45 aljzat burkolat, Fekete | 1164 |  | PL2 - Süllyesztett és falon kívüli szerelvények | 0596 | Valena Allure | 5 | db | 3414970484918 | 39269097 | 0.01382 | 0.00461 | 0.1462 | X
755429 | 755429-60 | Valena Allure 2xRJ11/RJ45 aljzat burkolat, Gyöngyház | 1164 |  | PL2 - Süllyesztett és falon kívüli szerelvények | 0596 | Valena Allure | 5 | db | 3414970484949 | 39269097 | 0.01382 | 0.00461 | 0.1462 | X
755430 | 755430-60 | Valena Life Bluetooth modul burkolat fehér | 1436 |  | PL2 - Süllyesztett és falon kívüli szerelvények | 0596 | Valena Life | 1 | db | 3414970484970 | 39269097 | 0.02023 | 0.00596 | 0.2385 | X
755431 | 755431-60 | Valena Life Bluetooth modul burkolat elefántcsont | 1436 |  | PL2 - Süllyesztett és falon kívüli szerelvények | 0596 | Valena Life | 1 | db | 3414970484994 | 39269097 | 0.02023 | 0.00596 | 0.2385 | X
755432 | 755432-60 | Valena Life Bluetooth modul burkolat alumínium | 2871 |  | PL2 - Süllyesztett és falon kívüli szerelvények | 0596 | Valena Life | 1 | db | 3414970485014 | 39269097 | 0.02023 | 0.00596 | 0.2385 | X
755433 | 755433-60 | MyHome (Valena Allure) hangerővezérlés, fényerőszabályzás széles burkolat, aluminium | 3227 |  | PL3 - Intelligens és kommunikációs megoldások | 0217 | Valena Life | 1 | db | 3414970572622 | 8538909999 | n.a | n.a | n.a | X
755434 | 755434-60 | MyHome (Valena Allure) stop jobb vagy bal oldali burkolat, fehér | 1470 |  | PL3 - Intelligens és kommunikációs megoldások | 0217 | Valena Life | 1 | db | 3414970572653 | 8538909999 | n.a | n.a | n.a | X
755435 | 755435-60 | Valena Allure Bluetooth modul burkolat, Fehér | 2871 |  | PL2 - Süllyesztett és falon kívüli szerelvények | 0596 | Valena Allure | 1 | db | 3414970485038 | 39269097 | 0.02026 | 0.00596 | 0.2385 | X
755436 | 755436-60 | Valena Allure Bluetooth modul burkolat, Elefántcsont | 2871 |  | PL2 - Süllyesztett és falon kívüli szerelvények | 0596 | Valena Allure | 1 | db | 3414970485052 | 39269097 | 0.02026 | 0.00596 | 0.2385 | X
755437 | 755437-60 | Valena Allure Bluetooth modul burkolat, Alumínium | 6146 |  | PL2 - Süllyesztett és falon kívüli szerelvények | 0596 | Valena Allure | 1 | db | 3414970485076 | 39269097 | 0.02026 | 0.00596 | 0.2385 | X
755438 | 755438-60 | Valena Allure Bluetooth modul burkolat, Fekete | 6146 |  | PL2 - Süllyesztett és falon kívüli szerelvények | 0596 | Valena Allure | 1 | db | 3414970485090 | 39269097 | 0.02026 | 0.00596 | 0.2385 | X
755439 | 755439-60 | Valena Allure Bluetooth modul burkolat, Gyöngyház | 6146 |  | PL2 - Süllyesztett és falon kívüli szerelvények | 0596 | Valena Allure | 1 | db | 3414970485113 | 39269097 | 0.02026 | 0.00596 | 0.2385 | X
755440 | 755440-60 | Valena Life helyi sztereó vezérlőegység burkolat fehér | 1246 |  | PL2 - Süllyesztett és falon kívüli szerelvények | 0596 | Valena Life | 1 | db | 3414970459992 | 85389099 | 0.01947 | 0.00517 | 0.2385 | X
755441 | 755441-60 | Valena Life helyi sztereó vezérlőegység burkolat elefántcsont | 1246 |  | PL2 - Süllyesztett és falon kívüli szerelvények | 0596 | Valena Life | 1 | db | 3414970460011 | 85389099 | 0.01947 | 0.00517 | 0.2385 | X
755442 | 755442-60 | Valena Life helyi sztereó vezérlőegység burkolat alumínium | 2494 |  | PL2 - Süllyesztett és falon kívüli szerelvények | 0596 | Valena Life | 1 | db | 3414970459978 | 85389099 | 0.0188 | 0.0058 | 0.2385 | X
755443 | 755443-60 | MyHome (Valena Allure) stop jobb vagy bal oldali burkolat, aluminium | 2603 |  | PL3 - Intelligens és kommunikációs megoldások | 0217 | Valena Life | 1 | db | 3414970572684 | 8538909999 | n.a | n.a | n.a | X
755444 | 755444-60 | MyHome (Valena Allure) stop jobb vagy bal oldali burkolat, elefántcsont | 1470 |  | PL3 - Intelligens és kommunikációs megoldások | 0217 | Valena Life | 1 | db | 3414970592897 | 8538909999 | n.a | n.a | n.a | X
755445 | 755445-60 | Valena Allure helyi sztereó vezérlőegység burkolat, Fehér | 2494 |  | PL2 - Süllyesztett és falon kívüli szerelvények | 0596 | Valena Allure | 1 | db | 3414970485137 | 39269097 | 0.01853 | 0.00423 | 0.2385 | X
755446 | 755446-60 | Valena Allure helyi sztereó vezérlőegység burkolat, Elefántcsont | 2494 |  | PL2 - Süllyesztett és falon kívüli szerelvények | 0596 | Valena Allure | 1 | db | 3414970485151 | 39269097 | 0.01853 | 0.00423 | 0.2385 | X
755447 | 755447-60 | Valena Allure helyi sztereó vezérlőegység burkolat, Alumínium | 4990 |  | PL2 - Süllyesztett és falon kívüli szerelvények | 0596 | Valena Allure | 1 | db | 3414970485175 | 39269097 | 0.01853 | 0.00423 | 0.2385 | X
755448 | 755448-60 | Valena Allure helyi sztereó vezérlőegység burkolat, Fekete | 5892 |  | PL2 - Süllyesztett és falon kívüli szerelvények | 0596 | Valena Allure | 1 | db | 3414970485199 | 39269097 | 0.01853 | 0.00423 | 0.2385 | X
755449 | 755449-60 | Valena Allure helyi sztereó vezérlőegység burkolat, Gyöngyház | 5703 |  | PL2 - Süllyesztett és falon kívüli szerelvények | 0596 | Valena Allure | 1 | db | 3414970485212 | 39269097 | 0.01853 | 0.00423 | 0.2385 | X
755450 | 755450-60 | Valena Life központi bemeneti egység burkolat fehér | 1246 |  | PL2 - Süllyesztett és falon kívüli szerelvények | 0596 | Valena Life | 1 | db | 3414970460110 | 85389099 | 0.0194 | 0.0065 | 0.2385 | X
755451 | 755451-60 | Valena Life központi bemeneti egység burkolat elefántcsont | 1246 |  | PL2 - Süllyesztett és falon kívüli szerelvények | 0596 | Valena Life | 1 | db | 3414970460134 | 85389099 | 0.0193 | 0.0065 | 0.2385 | X
755452 | 755452-60 | Valena Life központi bemeneti egység burkolat alumínium | 2494 |  | PL2 - Süllyesztett és falon kívüli szerelvények | 0596 | Valena Life | 1 | db | 3414970460097 | 85389099 | 0.0197 | 0.0066 | 0.2385 | X
755453 | 755453-60 | MyHome (Valena Allure) redőnyvezérlés jobb vagy bal oldali burkolat, fehér | 1677 |  | PL3 - Intelligens és kommunikációs megoldások | 0217 | Valena Life | 1 | db | 3414970572714 | 8538909999 | n.a | n.a | n.a | X
755454 | 755454-60 | MyHome (Valena Allure) redőnyvezérlés jobb vagy bal oldali burkolat, elefántcsont | 1677 |  | PL3 - Intelligens és kommunikációs megoldások | 0217 | Valena Life | 1 | db | 3414970572745 | 8538909999 | n.a | n.a | n.a | X
755455 | 755455-60 | Valena Allure Központi egység burkolat, Fehér | 2494 |  | PL2 - Süllyesztett és falon kívüli szerelvények | 0596 | Valena Allure | 1 | db | 3414970485236 | 39269097 | 0.0193 | 0.005 | 0.2385 | X
755456 | 755456-60 | Valena Allure Központi egység burkolat, Elefántcsont | 2494 |  | PL2 - Süllyesztett és falon kívüli szerelvények | 0596 | Valena Allure | 1 | db | 3414970485250 | 39269097 | 0.0193 | 0.005 | 0.2385 | X
755457 | 755457-60 | Valena Allure Központi egység burkolat, Alumínium | 6146 |  | PL2 - Süllyesztett és falon kívüli szerelvények | 0596 | Valena Allure | 1 | db | 3414970485274 | 39269097 | 0.0193 | 0.005 | 0.2385 | X
755458 | 755458-60 | Valena Allure Központi egység burkolat, Fekete | 6146 |  | PL2 - Süllyesztett és falon kívüli szerelvények | 0596 | Valena Allure | 1 | db | 3414970485298 | 39269097 | 0.0193 | 0.005 | 0.2385 | X
755459 | 755459-60 | Valena Allure Központi egység burkolat, Gyöngyház | 6146 |  | PL2 - Süllyesztett és falon kívüli szerelvények | 0596 | Valena Allure | 1 | db | 3414970485311 | 39269097 | 0.0193 | 0.005 | 0.2385 | X
755460 | 755460-60 | Valena Life kiegészítő kommunikációs egység burkolat fehér | 1980 |  | PL2 - Süllyesztett és falon kívüli szerelvények | 0596 | Valena Life | 1 | db | 3414970460172 | 85389099 | 0.0183 | 0.0055 | 0.2385 | X
755461 | 755461-60 | Valena Life kiegészítő kommunikációs egység burkolat elefántcsont | 1980 |  | PL2 - Süllyesztett és falon kívüli szerelvények | 0596 | Valena Life | 1 | db | 3414970460196 | 85389099 | 0.0188 | 0.0055 | 0.2385 | X
755462 | 755462-60 | Valena Life kiegészítő kommunikációs egység burkolat alumínium | 3961 |  | PL2 - Süllyesztett és falon kívüli szerelvények | 0596 | Valena Life | 1 | db | 3414970460158 | 85389099 | 0.0188 | 0.0056 | 0.2385 | X
755463 | 755463-60 | MyHome (Valena Allure) redőnyvezérlés jobb vagy bal oldali burkolat, aluminium | 3227 |  | PL3 - Intelligens és kommunikációs megoldások | 0217 | Valena Life | 1 | db | 3414970572776 | 8538909999 | n.a | n.a | n.a | X
755464 | 755464-60 | Myhome (Valena Allure) fényerőszabályzás jobb oldali burkolat, fehér | 1470 |  | PL3 - Intelligens és kommunikációs megoldások | 0217 | Valena Life | 1 | db | 3414970572806 | 8538909999 | n.a | n.a | n.a | X
755465 | 755465-60 | Valena Allure Kiegészítő komm. egység burkolat, Fehér | 3961 |  | PL2 - Süllyesztett és falon kívüli szerelvények | 0596 | Valena Allure | 1 | db | 3414970485335 | 39269097 | 0.01894 | 0.00464 | 0.2385 | X
755466 | 755466-60 | Valena Allure Kiegészítő komm. egység burkolat, Elefántcsont | 3961 |  | PL2 - Süllyesztett és falon kívüli szerelvények | 0596 | Valena Allure | 1 | db | 3414970485359 | 39269097 | 0.01894 | 0.00464 | 0.2385 | X
755467 | 755467-60 | Valena Allure Kiegészítő komm. egység burkolat, Alumínium | 7923 |  | PL2 - Süllyesztett és falon kívüli szerelvények | 0596 | Valena Allure | 1 | db | 3414970485373 | 39269097 | 0.01894 | 0.00464 | 0.2385 | X
755468 | 755468-60 | Valena Allure Kiegészítő komm. egység burkolat, Fekete | 7923 |  | PL2 - Süllyesztett és falon kívüli szerelvények | 0596 | Valena Allure | 1 | db | 3414970485397 | 39269097 | 0.01894 | 0.00464 | 0.2385 | X
755469 | 755469-60 | Valena Allure Kiegészítő komm. egység burkolat, Gyöngyház | 7923 |  | PL2 - Süllyesztett és falon kívüli szerelvények | 0596 | Valena Allure | 1 | db | 3414970485410 | 39269097 | 0.01894 | 0.00464 | 0.2385 | X
755470 | 755470-60 | Valena Life 1xRJ45 csatlakozóaljzat burkolat, címketartóval fehér | 469 |  | PL2 - Süllyesztett és falon kívüli szerelvények | 0596 | Valena Life | 5 | db | 3414970461360 | 85389099 | 0.01404 | 0.00683 | 0.1462 | X
755471 | 755471-60 | Valena Life 1xRJ45 csatlakozóaljzat burkolat, címketartóval elefántcsont | 469 |  | PL2 - Süllyesztett és falon kívüli szerelvények | 0596 | Valena Life | 5 | db | 3414970461421 | 85389099 | 0.01404 | 0.00683 | 0.1462 | X
755472 | 755472-60 | Valena Life 1xRJ45 csatlakozóaljzat burkolat, címketartóval alumínium | 792 |  | PL2 - Süllyesztett és falon kívüli szerelvények | 0596 | Valena Life | 5 | db | 3414970461339 | 85389099 | 0.01421 | 0.007 | 0.1462 | X
755473 | 755473-60 | Myhome (Valena Allure) fényerőszabályzás jobb oldali burkolat, elefántcsont | 1470 |  | PL3 - Intelligens és kommunikációs megoldások | 0217 | Valena Life | 1 | db | 3414970572837 | 8538909999 | n.a | n.a | n.a | X
755474 | 755474-60 | Myhome (Valena Allure) fényerőszabályzás jobb oldali burkolat, aluminium | 2603 |  | PL3 - Intelligens és kommunikációs megoldások | 0217 | Valena Life | 1 | db | 3414970572868 | 8538909999 | n.a | n.a | n.a | X
755475 | 755475-60 | Valena Allure RJ11/RJ45 aljzat burkolat címketartóval, Fehér | 622 |  | PL2 - Süllyesztett és falon kívüli szerelvények | 0596 | Valena Allure | 1 | db | 3414970485434 | 8538909999 | 0.015 | n.a | 0.142 | X
755476 | 755476-60 | Valena Allure RJ11/RJ45 aljzat burkolat címketartóval, Elefántcsont | 622 |  | PL2 - Süllyesztett és falon kívüli szerelvények | 0596 | Valena Allure | 1 | db | 3414970485465 | 8538909999 | 0.015 | n.a | 0.142 | X
755477 | 755477-60 | Valena Allure RJ11/RJ45 aljzat burkolat címketartóval, Alumínium | 1811 |  | PL2 - Süllyesztett és falon kívüli szerelvények | 0596 | Valena Allure | 1 | db | 3414970485496 | 8538909999 | 0.015 | n.a | 0.142 | X
755478 | 755478-60 | Valena Allure RJ11/RJ45 aljzat burkolat címketartóval, Fekete | 1811 |  | PL2 - Süllyesztett és falon kívüli szerelvények | 0596 | Valena Allure | 1 | db | 3414970485526 | 8538909999 | 0.015 | n.a | 0.142 | X
755479 | 755479-60 | Valena Allure RJ11/RJ45 aljzat burkolat címketartóval, Gyöngyház | 1811 |  | PL2 - Süllyesztett és falon kívüli szerelvények | 0596 | Valena Allure | 1 | db | 3414970485557 | 8538909999 | 0.015 | n.a | 0.142 | X
755480 | 755480-60 | Valena Life 2xRJ45 csatlakozóaljzat burkolat, címketartóval fehér | 469 |  | PL2 - Süllyesztett és falon kívüli szerelvények | 0596 | Valena Life | 5 | db | 3414970459879 | 85389099 | 0.0141 | 0.0077 | 0.1462 | X
755481 | 755481-60 | Valena Life 2xRJ45 csatlakozóaljzat burkolat, címketartóval elefántcsont | 469 |  | PL2 - Süllyesztett és falon kívüli szerelvények | 0596 | Valena Life | 5 | db | 3414970459893 | 85389099 | 0.0141 | 0.0077 | 0.1462 | X
755482 | 755482-60 | Valena Life 2xRJ45 csatlakozóaljzat burkolat, címketartóval alumínium | 792 |  | PL2 - Süllyesztett és falon kívüli szerelvények | 0596 | Valena Life | 5 | db | 3414970459855 | 85389099 | 0.01421 | 0.007 | 0.1462 | X
755483 | 755483-60 | Myhome (Valena Allure) fényerőszabályzás bal oldali burkolat, fehér | 1470 |  | PL3 - Intelligens és kommunikációs megoldások | 0217 | Valena Life | 1 | db | 3414970572899 | 8538909999 | n.a | n.a | n.a | X
755484 | 755484-60 | Myhome (Valena Allure) fényerőszabályzás bal oldali burkolat, elefántcsont | 1470 |  | PL3 - Intelligens és kommunikációs megoldások | 0217 | Valena Life | 1 | db | 3414970572929 | 8538909999 | n.a | n.a | n.a | X
755485 | 755485-60 | Valena Allure 2xRJ11/RJ45 aljzat burkolat címketartóval, Fehér | 659 |  | PL2 - Süllyesztett és falon kívüli szerelvények | 0596 | Valena Allure | 1 | db | 3414970485588 | 8538909999 | 0.015 | n.a | 0.142 | X
755486 | 755486-60 | Valena Allure 2xRJ11/RJ45 aljzat burkolat címketartóval, Elefántcsont | 659 |  | PL2 - Süllyesztett és falon kívüli szerelvények | 0596 | Valena Allure | 1 | db | 3414970485601 | 8538909999 | 0.015 | n.a | 0.142 | X
755487 | 755487-60 | Valena Allure 2xRJ11/RJ45 aljzat burkolat címketartóval, Alumínium | 2108 |  | PL2 - Süllyesztett és falon kívüli szerelvények | 0596 | Valena Allure | 1 | db | 3414970485625 | 8538909999 | 0.015 | n.a | 0.142 | X
755488 | 755488-60 | Valena Allure 2xRJ11/RJ45 aljzat burkolat címketartóval, Fekete | 2108 |  | PL2 - Süllyesztett és falon kívüli szerelvények | 0596 | Valena Allure | 1 | db | 3414970485649 | 8538909999 | 0.015 | n.a | 0.142 | X
755489 | 755489-60 | Valena Allure 2xRJ11/RJ45 aljzat burkolat címketartóval, Gyöngyház | 2108 |  | PL2 - Süllyesztett és falon kívüli szerelvények | 0596 | Valena Allure | 1 | db | 3414970485663 | 8538909999 | 0.015 | n.a | 0.142 | X
755493 | 755493-60 | Myhome (Valena Allure) fényerőszabályzás bal oldali burkolat, aluminium | 2603 |  | PL3 - Intelligens és kommunikációs megoldások | 0217 | Valena Life | 1 | db | 3414970572950 | 8538909999 | n.a | n.a | n.a | X
755494 | 755494-60 | Myhome (Valena Allure) világítás jobb oldali burkolat, fehér | 1470 |  | PL3 - Intelligens és kommunikációs megoldások | 0217 | Valena Life | 1 | db | 3414970572981 | 8538909999 | n.a | n.a | n.a | X
755495 | 755495-60 | Valena Allure TAE/TDO aljzat burkolat, Fehér | 582 |  | PL2 - Süllyesztett és falon kívüli szerelvények | 0596 | Valena Allure | 1 | db | 3414970485687 | 39269097 | 0.0211 | 0.0068 | 0.2385 | X
755496 | 755496-60 | Valena Allure TAE/TDO aljzat burkolat, Elefántcsont | 582 |  | PL2 - Süllyesztett és falon kívüli szerelvények | 0596 | Valena Allure | 1 | db | 3414970485700 | 39269097 | 0.0211 | 0.0068 | 0.2385 | X
755497 | 755497-60 | Valena Allure TAE/TDO aljzat burkolat, Alumínium | 1164 |  | PL2 - Süllyesztett és falon kívüli szerelvények | 0596 | Valena Allure | 1 | db | 3414970485724 | 39269097 | 0.0211 | 0.0068 | 0.2385 | X
755498 | 755498-60 | Valena Allure TAE/TDO aljzat burkolat, Fekete | 1164 |  | PL2 - Süllyesztett és falon kívüli szerelvények | 0596 | Valena Allure | 1 | db | 3414970485748 | 39269097 | 0.0211 | 0.0068 | 0.2385 | X
755499 | 755499-60 | Valena Allure TAE/TDO aljzat burkolat, Gyöngyház | 1164 |  | PL2 - Süllyesztett és falon kívüli szerelvények | 0596 | Valena Allure | 1 | db | 3414970485762 | 39269097 | 0.0211 | 0.0068 | 0.2385 | X
755500 | 755500-60 | Myhome (Valena Allure) világítás jobb oldali burkolat, elefántcsont | 1470 |  | PL3 - Intelligens és kommunikációs megoldások | 0217 | Valena Life | 1 | db | 3414970573018 | 8538909999 | n.a | n.a | n.a | X
755521 | 755521-60 | Valena Allure Egyes keret, Márvány | 8567 |  | PL2 - Süllyesztett és falon kívüli szerelvények | 0596 | Valena Allure | 1 | db | 3414970485984 | 39269097 | 0 | 0.042 | 0.3848 | X
755522 | 755522-60 | Valena Allure Kettes keret, Márvány | 15422 |  | PL2 - Süllyesztett és falon kívüli szerelvények | 0596 | Valena Allure | 1 | db | 3414970486004 | 39269097 | 0 | 0.076 | 0.5131 | X
755523 | 755523-60 | Valena Allure Hármas keret, Márvány | 20580 |  | PL2 - Süllyesztett és falon kívüli szerelvények | 0596 | Valena Allure | 1 | db | 3414970486028 | 39269097 | 0 | 0.11 | 0.6493 | X
755524 | 755524-60 | Myhome (Valena Allure) világítás jobb oldali burkolat, aluminium | 2603 |  | PL3 - Intelligens és kommunikációs megoldások | 0217 | Valena Life | 1 | db | 3414970573049 | 8538909999 | n.a. | n.a. | n.a. | X
755525 | 755525-60 | MyHome (Valena Life) világítás bal oldali burkolat, fehér | 1268 |  | PL2 - Süllyesztett és falon kívüli szerelvények | 0596 | Valena Life | 1 | db | 3414970573070 | 39269097 | 0.01725 | 0.0045 | 0.2385 | X
755526 | 755526-60 | MyHome (Valena Life) világítás bal oldali burkolat, elefántcsont | 1268 |  | PL2 - Süllyesztett és falon kívüli szerelvények | 0596 | Valena Life | 1 | db | 3414970573100 | 39269097 | 0.017225 | 0.00425 | 0.2385 | X
755527 | 755527-60 | MyHome (Valena Life) világítás bal oldali burkolat, alumínium | 2940 |  | PL3 - Intelligens és kommunikációs megoldások | 0217 | Valena Life | 1 | db | 3414970573131 | 39269097 | 0.0175 | 0.004375 | 0.2385 | X
755528 | 755528-60 | Myhome (Valena Allure) világítás bal oldali burkolat, fehér | 1910 |  | PL3 - Intelligens és kommunikációs megoldások | 0217 | Valena Life | 1 | db | 3414970573162 | 8538909999 | n.a | n.a | n.a | X
755529 | 755529-60 | Myhome (Valena Allure) világítás bal oldali burkolat, elefántcsont | 1910 |  | PL3 - Intelligens és kommunikációs megoldások | 0217 | Valena Life | 1 | db | 3414970573193 | 8538909999 | n.a | n.a | n.a | X
755530 | 755530-60 | Myhome (Valena Allure) világítás bal oldali burkolat, aluminium | 2603 |  | PL3 - Intelligens és kommunikációs megoldások | 0217 | Valena Life | 1 | db | 3414970573223 | 8538909999 | n.a | n.a | n.a | X
755531 | 755531-60 | Valena Allure Egyes keret, Feketeüveg | 8567 |  | PL2 - Süllyesztett és falon kívüli szerelvények | 0596 | Valena Allure | 1 | db | 3414970486042 | 39269097 | 0 | 0.056 | 0.3848 | X
755532 | 755532-60 | Valena Allure Kettes keret, Feketeüveg | 0 | Megszűnt termék | PL2 - Süllyesztett és falon kívüli szerelvények | 0596 | Valena Allure | 1 | db | 3414970486066 | 39269097 | 0 | 0.104 | 0.5131 | X
755533 | 755533-60 | Valena Allure Hármas keret, Feketeüveg | 0 | Megszűnt termék | PL2 - Süllyesztett és falon kívüli szerelvények | 0596 | Valena Allure | 1 | db | 3414970486080 | 39269097 | 0 | 0.15 | 0.6493 | X
755534 | 755534-60 | Valena Allure Négyes keret, Feketeüveg | 32238 |  | PL2 - Süllyesztett és falon kívüli szerelvények | 0596 | Valena Allure | 1 | db | 3414970486103 | 39269097 | 0 | 0.197 | 0.864 | X
755535 | 755535-60 | Valena Allure Ötös keret, Feketeüveg | 44910 |  | PL2 - Süllyesztett és falon kívüli szerelvények | 0596 | Valena Allure | 1 | db | 3414970486127 | 39269097 | 0 | 0.238 | 1.1438 | X
755536 | 755536-60 | MyHOME (Valena Allure) GEN BE/KI jobb oldali burkolat, fehér | 1470 |  | PL3 - Intelligens és kommunikációs megoldások | 0217 | Valena Life | 1 | db | 3414970573254 | 8538909999 | n.a | n.a | n.a | X
755537 | 755537-60 | MyHOME (Valena Allure) GEN BE/KI jobb oldali burkolat, elefántcsont | 1470 |  | PL3 - Intelligens és kommunikációs megoldások | 0217 | Valena Life | 1 | db | 3414970573285 | 8538909999 | n.a | n.a | n.a | X
755538 | 755538-60 | MyHOME (Valena Allure) GEN BE/KI jobb oldali burkolat, aluminium | 2603 |  | PL3 - Intelligens és kommunikációs megoldások | 0217 | Valena Life | 1 | db | 3414970573315 | 8538909999 | n.a | n.a | n.a | X
755539 | 755539-60 | MyHOME (Valena Allure) GEN BE/KI bal oldali burkolat, fehér | 1470 |  | PL3 - Intelligens és kommunikációs megoldások | 0217 | Valena Life | 1 | db | 3414970573346 | 8538909999 | n.a | n.a | n.a | X
755540 | 755540-60 | MyHOME (Valena Allure) GEN BE/KI bal oldali burkolat, elefántcsont | 1470 |  | PL3 - Intelligens és kommunikációs megoldások | 0217 | Valena Life | 1 | db | 3414970573377 | 8538909999 | n.a | n.a | n.a | X
755541 | 755541-60 | Valena Allure Egyes keret, Fehérüveg | 8567 |  | PL2 - Süllyesztett és falon kívüli szerelvények | 0596 | Valena Allure | 1 | db | 3414970486141 | 39269097 | 0 | 0.056 | 0.3848 | X
755542 | 755542-60 | Valena Allure Kettes keret, Fehérüveg | 15422 |  | PL2 - Süllyesztett és falon kívüli szerelvények | 0596 | Valena Allure | 1 | db | 3414970486165 | 39269097 | 0 | 0.104 | 0.5131 | X
755543 | 755543-60 | Valena Allure Hármas keret, Fehérüveg | 20580 |  | PL2 - Süllyesztett és falon kívüli szerelvények | 0596 | Valena Allure | 1 | db | 3414970486189 | 39269097 | 0 | 0.15 | 0.6493 | X
755544 | 755544-60 | Valena Allure Négyes keret, Fehérüveg | 32238 |  | PL2 - Süllyesztett és falon kívüli szerelvények | 0596 | Valena Allure | 1 | db | 3414970486202 | 39269097 | 0 | 0.197 | 0.864 | X
755545 | 755545-60 | Valena Allure Ötös keret, Fehérüveg | 44910 |  | PL2 - Süllyesztett és falon kívüli szerelvények | 0596 | Valena Allure | 1 | db | 3414970486226 | 39269097 | 0 | 0.238 | 1.1438 | X
755546 | 755546-60 | MyHOME (Valena Allure) GEN BE/KI bal oldali burkolat, aluminium | 2603 |  | PL3 - Intelligens és kommunikációs megoldások | 0217 | Valena Life | 1 | db | 3414970573407 | 8538909999 | n.a | n.a | n.a | X
755547 | 755547-60 | MyHOME (Valena Allure) BE/KI jelölés jobb oldali burkolat, fehér | 1470 |  | PL3 - Intelligens és kommunikációs megoldások | 0217 | Valena Life | 1 | db | 3414970573438 | 8538909999 | n.a | n.a | n.a | X
755548 | 755548-60 | MyHOME (Valena Allure) BE/KI jelölés jobb oldali burkolat, elefántcsont | 1470 |  | PL3 - Intelligens és kommunikációs megoldások | 0217 | Valena Life | 1 | db | 3414970573469 | 8538909999 | n.a | n.a | n.a | X
755549 | 755549-60 | MyHOME (Valena Allure) BE/KI jelölés jobb oldali burkolat, alumínium | 2603 |  | PL3 - Intelligens és kommunikációs megoldások | 0217 | Valena Life | 1 | db | 3414970573490 | 8538909999 | n.a | n.a | n.a | X
755551 | 755551-60 | Valena Allure Egyes kiemelődoboz, Fehér | 1293 |  | PL2 - Süllyesztett és falon kívüli szerelvények | 0596 | Valena Allure | 10 | db | 3414970486240 | 39259020 | 0 | 0.0657 | 0 | X
755552 | 755552-60 | Valena Allure Kettős kiemelődoboz, Fehér | 2318 |  | PL2 - Süllyesztett és falon kívüli szerelvények | 0596 | Valena Allure | 5 | db | 3414970486271 | 39259020 | 0 | 0.10503 | 0 | X
755555 | 755555-60 | MyHome (Valena Life) általános BE/KI jelölés jobb oldali burkolat, fehér | 1268 |  | PL2 - Süllyesztett és falon kívüli szerelvények | 0596 | Valena Life | 1 | db | 3414970573520 | 39269097 | 0.017238 | 0.004375 | 0.2385 | X
755556 | 755556-60 | MyHome (Valena Life) általános BE/KI jelölés jobb oldali burkolat, elefántcsont | 1268 |  | PL2 - Süllyesztett és falon kívüli szerelvények | 0596 | Valena Life | 1 | db | 3414970573551 | 39269097 | 0.017238 | 0.00425 | 0.2385 | X
755557 | 755557-60 | MyHome (Valena Life) általános BE/KI jelölés jobb oldali burkolat, alumínium | 2940 |  | PL3 - Intelligens és kommunikációs megoldások | 0217 | Valena Life | 1 | db | 3414970573582 | 39269097 | 0.01725 | 0.004375 | 0.2385 | X
755558 | 755558-60 | MyHOME (Valena Allure) BE/KI jelölés bal oldali burkolat, fehér | 1470 |  | PL3 - Intelligens és kommunikációs megoldások | 0217 | Valena Life | 1 | db | 3414970573612 | 8538909999 | n.a | n.a | n.a | X
755559 | 755559-60 | MyHOME (Valena Allure) BE/KI jelölés bal oldali burkolat, elefántcsont | 1470 |  | PL3 - Intelligens és kommunikációs megoldások | 0217 | Valena Life | 1 | db | 3414970573643 | 8538909999 | n.a | n.a | n.a | X
755560 | 755560-60 | MyHOME (Valena Allure) BE/KI jelölés bal oldali burkolat, Alumínium | 2940 |  | PL3 - Intelligens és kommunikációs megoldások | 0217 | Valena Allure | 1 | db | 3414970573674 | 39269097 | 0.02001 | 0.00571 | 0.2385 | X
755561 | 755561-60 | Valena Allure Egyes kiemelődoboz, Elefántcsont | 1268 |  | PL2 - Süllyesztett és falon kívüli szerelvények | 0596 | Valena Allure | 10 | db | 3414970486301 | 39259020 | 0 | 0.0657 | 0 | X
755562 | 755562-60 | Valena Allure Kettős kiemelődoboz, Elefántcsont | 1458 |  | PL2 - Süllyesztett és falon kívüli szerelvények | 0596 | Valena Allure | 5 | db | 3414970486332 | 39259020 | 0 | 0.10503 | 0 | X
755565 | 755565-60 | MyHome (Valena Life) általános BE/KI jelölés bal oldali burkolat, fehér | 1268 |  | PL2 - Süllyesztett és falon kívüli szerelvények | 0596 | Valena Life | 1 | db | 3414970573704 | 39269097 | 0.01725 | 0.004375 | 0.2385 | X
755566 | 755566-60 | MyHome (Valena Life) általános BE/KI jelölés bal oldali burkolat, elefántcsont | 1268 |  | PL2 - Süllyesztett és falon kívüli szerelvények | 0596 | Valena Life | 1 | db | 3414970573735 | 39269097 | 0.0178 | 0.0035 | 0.2385 | X
755567 | 755567-60 | MyHome (Valena Life) általános BE/KI jelölés bal oldali burkolat, alumínium | 2940 |  | PL3 - Intelligens és kommunikációs megoldások | 0217 | Valena Life | 1 | db | 3414970573766 | 39269097 | 0.0175 | 0.004375 | 0.2385 | X
755568 | 755568-60 | MyHOME (Valena Allure) hangerővezérlés, fényerőszabályzás jobb oldali burkolat, fehér | 1470 |  | PL3 - Intelligens és kommunikációs megoldások | 0217 | Valena Life | 1 | db | 3414970573797 | 8538909999 | n.a | n.a | n.a | X
755569 | 755569-60 | MyHOME (Valena Allure) hangerővezérlés, fényerőszabályzás jobb oldali burkolat, elefántcsont | 1470 |  | PL3 - Intelligens és kommunikációs megoldások | 0217 | Valena Life | 1 | db | 3414970573827 | 8538909999 | n.a | n.a | n.a | X
755570 | 755570-60 | MyHOME (Valena Allure) hangerővezérlés, fényerőszabályzás jobb oldali burkolat, aluminium | 2603 |  | PL3 - Intelligens és kommunikációs megoldások | 0217 | Valena Life | 1 | db | 3414970573858 | 8538909999 | n.a | n.a | n.a | X
755571 | 755571-60 | Valena Allure Egyes kiemelődoboz, Alumínium | 3043 |  | PL2 - Süllyesztett és falon kívüli szerelvények | 0596 | Valena Allure | 10 | db | 3414970486363 | 39259020 | 0 | 0.0657 | 0 | X
755572 | 755572-60 | Valena Allure Kettős kiemelődoboz, Alumínium | 4561 |  | PL2 - Süllyesztett és falon kívüli szerelvények | 0596 | Valena Allure | 5 | db | 3414970486394 | 39259020 | 0 | 0.10503 | 0 | X
755573 | 755573-60 | MyHOME (Valena Allure) hangerővezérlés, fényerőszabályzás bal oldali burkolat, fehér | 1470 |  | PL3 - Intelligens és kommunikációs megoldások | 0217 | Valena Life | 1 | db | 3414970573889 | 8538909999 | n.a | n.a | n.a | X
755574 | 755574-60 | MyHOME (Valena Allure) hangerővezérlés, fényerőszabályzás bal oldali burkolat, elefántcsont | 1470 |  | PL3 - Intelligens és kommunikációs megoldások | 0217 | Valena Life | 1 | db | 3414970573919 | 8538909999 | n.a | n.a | n.a | X
755575 | 755575-60 | MyHome (Valena Life) BE/KI jelölés jobb oldali burkolat, fehér | 1268 |  | PL2 - Süllyesztett és falon kívüli szerelvények | 0596 | Valena Life | 1 | db | 3414970573940 | 39269097 | 0.0172 | 0.004375 | 0.2385 | X
755576 | 755576-60 | MyHome (Valena Life) BE/KI jelölés jobb oldali burkolat, elefántcsont | 1268 |  | PL2 - Süllyesztett és falon kívüli szerelvények | 0596 | Valena Life | 1 | db | 3414970573971 | 39269097 | 0.01715 | 0.00425 | 0.2385 | X
755577 | 755577-60 | MyHome (Valena Life) BE/KI jelölés jobb oldali burkolat, alumínium | 2940 |  | PL3 - Intelligens és kommunikációs megoldások | 0217 | Valena Life | 1 | db | 3414970574008 | 39269097 | 0.0175 | 0.004375 | 0.2385 | X
755578 | 755578-60 | MyHOME (Valena Allure) hangerővezérlés, fényerőszabályzás bal oldali burkolat, aluminium | 2603 |  | PL3 - Intelligens és kommunikációs megoldások | 0217 | Valena Life | 1 | db | 3414970574039 | 8538909999 | n.a | n.a | n.a | X
755580 | 755580-60 | MyHome (Valena Life) fényerőszabályzás FEL/LE, jobb oldali burkolat, fehér | 1268 |  | PL2 - Süllyesztett és falon kívüli szerelvények | 0596 | Valena Life | 1 | db | 3414970574060 | 39269097 | 0.017213 | 0.00425 | 0.2385 | X
755581 | 755581-60 | MyHome (Valena Life) fényerőszabályzás FEL/LE, jobb oldali burkolat, elefántcsont | 1268 |  | PL2 - Süllyesztett és falon kívüli szerelvények | 0596 | Valena Life | 1 | db | 3414970574091 | 39269097 | 0.017213 | 0.00425 | 0.2385 | X
755582 | 755582-60 | MyHome (Valena Life) fényerőszabályzás FEL/LE, jobb oldali burkolat, alumínium | 2940 |  | PL3 - Intelligens és kommunikációs megoldások | 0217 | Valena Life | 1 | db | 3414970574121 | 39269097 | 0.01725 | 0.004375 | 0.2385 | X
755585 | 755585-60 | MyHome (Valena Life) BE/KI jelölés bal oldali burkolat, fehér | 1268 |  | PL2 - Süllyesztett és falon kívüli szerelvények | 0596 | Valena Life | 1 | db | 3414970574152 | 39269097 | 0.017188 | 0.004375 | 0.2385 | X
755586 | 755586-60 | MyHome (Valena Life) BE/KI jelölés bal oldali burkolat, elefántcsont | 1330 |  | PL3 - Intelligens és kommunikációs megoldások | 0217 | Valena Life | 1 | db | 3414970574183 | 39269097 | 0.017163 | 0.00425 | 0.2385 | X
755587 | 755587-60 | MyHome (Valena Life) BE/KI jelölés bal oldali burkolat, alumínium | 2940 |  | PL3 - Intelligens és kommunikációs megoldások | 0217 | Valena Life | 1 | db | 3414970574213 | 39269097 | 0.0175 | 0.004375 | 0.2385 | X
755590 | 755590-60 | MyHome (Valena Life) fényerőszabályzás FEL/LE, bal oldali burkolat, fehér | 1268 |  | PL2 - Süllyesztett és falon kívüli szerelvények | 0596 | Valena Life | 1 | db | 3414970574244 | 39269097 | 0.01725 | 0.00425 | 0.2385 | X
755591 | 755591-60 | MyHome (Valena Life) fényerőszabályzás FEL/LE, bal oldali burkolat, elefántcsont | 1268 |  | PL2 - Süllyesztett és falon kívüli szerelvények | 0596 | Valena Life | 1 | db | 3414970574275 | 39269097 | 0.017175 | 0.00425 | 0.2385 | X
755592 | 755592-60 | MyHome (Valena Life) fényerőszabályzás FEL/LE, bal oldali burkolat, alumínium | 2940 |  | PL3 - Intelligens és kommunikációs megoldások | 0217 | Valena Life | 1 | db | 3414970574305 | 39269097 | 0.01725 | 0.004375 | 0.2385 | X
755595 | 755595-60 | MyHome (Valena Life) hangvezérlés jobb oldali burkolat, fehér | 1268 |  | PL2 - Süllyesztett és falon kívüli szerelvények | 0596 | Valena Life | 1 | db | 3414970574336 | 39269097 | 0.01725 | 0.004375 | 0.2385 | X
755596 | 755596-60 | MyHome (Valena Life) hangvezérlés jobb oldali burkolat, elefántcsont | 1268 |  | PL2 - Süllyesztett és falon kívüli szerelvények | 0596 | Valena Life | 1 | db | 3414970574367 | 39269097 | 0.01725 | 0.00425 | 0.2385 | X
755597 | 755597-60 | MyHome (Valena Life) hangvezérlés jobb oldali burkolat, alumínium | 2940 |  | PL3 - Intelligens és kommunikációs megoldások | 0217 | Valena Life | 1 | db | 3414970574398 | 39269097 | 0.0175 | 0.004375 | 0.2385 | X
764500 | 764500 | Niloé egypólusú kapcsoló, fehér | 520 |  | PL2 - Süllyesztett és falon kívüli szerelvények | 0587 | Niloé süllyesztett szerelvények | 20 | db | 3414970682239 | 85365080 | 0.054745 | 0.04945 | 0.48924 | X
764501 | 764501 | Niloé váltókapcsoló, fehér | 644 |  | PL2 - Süllyesztett és falon kívüli szerelvények | 0587 | Niloé süllyesztett szerelvények | 20 | db | 3414970683052 | 85365080 | 0.067185 | 0.0526 | 0.48 | X
764502 | 764502 | Niloé kettős váltókapcsoló, fehér | 2076 |  | PL2 - Süllyesztett és falon kívüli szerelvények | 0587 | Niloé süllyesztett szerelvények | 20 | db | 3414970682185 | 85365080 | 0.06534 | 0.0595 | 0.41285 | X
764504 | 764504 | Niloé keresztkapcsoló, fehér | 1550 |  | PL2 - Süllyesztett és falon kívüli szerelvények | 0587 | Niloé süllyesztett szerelvények | 10 | db | 3414970682376 | 85365080 | 0.068525 | 0.0638 | 0.3762 | X
764506 | 764506 | Niloé csillárkapcsoló, fehér | 724 |  | PL2 - Süllyesztett és falon kívüli szerelvények | 0587 | Niloé süllyesztett szerelvények | 20 | db | 3414970682123 | 85365080 | 0.061655 | 0.0562 | 0.48924 | X
764507 | 764507 | Niloé egypólusú nyomó 6A, NO-NC, fehér | 1056 |  | PL2 - Süllyesztett és falon kívüli szerelvények | 0587 | Niloé süllyesztett szerelvények | 20 | db | 3414970682406 | 85365080 | 0.05568 | 0.0501 | 0.048925 | X
764508 | 764508 | Niloé kettős váltóérintkezős nyomó, fehér | 2618 |  | PL2 - Süllyesztett és falon kívüli szerelvények | 0587 | Niloé süllyesztett szerelvények | 20 | db | 3414970682154 | 85365080 | 0.0652 | 0.0595 | 0.4129 | X
764509 | 764509 | Niloé váltókapcsoló 10 AX + nyomó 6 A - 250 V±, fehér | 1426 |  | PL2 - Süllyesztett és falon kívüli szerelvények | 0587 | Niloé süllyesztett szerelvények | 20 | db | 3414970683083 | 85365080 | 0.065 | 0.0597 | 0.4129 | X
764511 | 764511 | Niloé redőnykapcsoló 6 AX, fehér | 3340 |  | PL2 - Süllyesztett és falon kívüli szerelvények | 0587 | Niloé süllyesztett szerelvények | 10 | db | 3414970683168 | 85365080 | 0.07213 | 0.0674 | 0.3762 | X
764512 | 764512 | Niloé redőnynyomó, fehér | 2741 |  | PL2 - Süllyesztett és falon kívüli szerelvények | 0587 | Niloé süllyesztett szerelvények | 10 | db | 3414970683199 | 85365080 | 0.0726 | 0.0681 | 0.3762
764517 | 764517 | Niloé kétpólusú kapcsoló, fehér | 1085 |  | PL2 - Süllyesztett és falon kívüli szerelvények | 0587 | Niloé süllyesztett szerelvények | 10 | db | 3414970682284 | 85365080 | 0.0685 | 0.0638 | 0.3762 | X
764521 | 764521 | Niloé univerzális LED 230V, mechanizmusok jelzőfényessé tételéhez | 548 |  | PL2 - Süllyesztett és falon kívüli szerelvények | 0587 | Niloé süllyesztett szerelvények | 10 | db | 3414970804624 | 94054039 | 0.00535 | 0.0038 | 0.0534
764522 | 764522 | Niloé egypólusú nyomó fényjelzős, fehér | 1282 |  | PL2 - Süllyesztett és falon kívüli szerelvények | 0587 | Niloé süllyesztett szerelvények | 20 | db | 3414970682437 | 85365080 | 0.067185 | 0.0526 | 0.48 | X
764523 | 764523 | Niloé jelzőfényes LED 12-24V 1,5mA | 739 |  | PL2 - Süllyesztett és falon kívüli szerelvények | 0587 | Niloé süllyesztett szerelvények | 10 | db | 3414970804655 | 94054039 | 0.0054 | 0.0038 | 0.0534
764524 | 764524-20 | Niloé váltókapcsoló 10 AX IP44, fehér | 1758 |  | PL2 - Süllyesztett és falon kívüli szerelvények | 0587 | Niloé süllyesztett szerelvények | 10 | db | 3414970683113 | 85365080 | 0.07486 | 0.05486 | 0.05425
764525 | 764525-20 | Niloé nyomó NO-NC 6 A IP44, fehér | 1582 |  | PL2 - Süllyesztett és falon kívüli szerelvények | 0587 | Niloé süllyesztett szerelvények | 10 | db | 3414970682468 | 85365080 | 0.07646 | 0.05646 | 0.05425
764529 | 764529 | Niloé 2P+F csatlakozóaljzat gyermekvédelemmel (csavaros), fehér | 987 |  | PL2 - Süllyesztett és falon kívüli szerelvények | 0587 | Niloé süllyesztett szerelvények | 20 | db | 3414970682581 | 85366990 | 0.0687 | 0.06345 | 0.048925 | X
764530 | 764530 | Niloé 2P+F / USB kombinált csatlakozóaljzat, fehér | 8780 |  | PL2 - Süllyesztett és falon kívüli szerelvények | 0587 | Niloé süllyesztett szerelvények | 1 | db | 3414970804709 | 85366990 | 0.185 | 0.145 | 1.279 | X
764532 | 764532 | Niloé 2P+F aljzat csapófedeles gyermekvédelemmel, fehér | 1338 |  | PL2 - Süllyesztett és falon kívüli szerelvények | 0587 | Niloé süllyesztett szerelvények | 10 | db | 3414970682611 | 85366990 | 0.07114 | 0.0665 | 0.48924 | X
764534 | 764534 | Niloé 2×2P+F csatlakozóaljzat gyermekvédelem nélkül (csavaros), fehér | 1036 |  | PL2 - Süllyesztett és falon kívüli szerelvények | 0587 | Niloé süllyesztett szerelvények | 10 | db | 3414971000889 | 85366990 | 0.1183 | 0.1099 | 0.8257 | X
764539 | 764539 | Niloé 2P+F csatlakozóaljzat gyermekvédelem nélkül (csavaros), fehér | 499 |  | PL2 - Süllyesztett és falon kívüli szerelvények | 0587 | Niloé süllyesztett szerelvények | 20 | db | 3414971000919 | 85366990 | 0.064 | 0.0624 | 0.48 | X
764544 | 764544 | Niloé 2×2P+F csatlakozóaljzat gyermekvédelemmel (csavaros), fehér | 1443 |  | PL2 - Süllyesztett és falon kívüli szerelvények | 0587 | Niloé süllyesztett szerelvények | 10 | db | 3414970682734 | 85366990 | 0.1183 | 0.1099 | 0.8257 | X
764545 | 764545 | Niloé vakfedél, fehér | 497 |  | PL2 - Süllyesztett és falon kívüli szerelvények | 0587 | Niloé süllyesztett szerelvények | 20 | db | 3414970682345 | 39269097 | 0.04539 | 0.03925 | 0.4129
764546 | 764546 | Niloé IP20-as kábelkivezető, fehér | 1005 |  | PL2 - Süllyesztett és falon kívüli szerelvények | 0587 | Niloé süllyesztett szerelvények | 20 | db | 3414970683007 | 85369010 | 0.047435 | 0.0417 | 0.41285 | X
764547 | 764547-20 | Niloé 2P+F aljzat IP44 gyermekvédelemmel, fehér | 1516 |  | PL2 - Süllyesztett és falon kívüli szerelvények | 0587 | Niloé süllyesztett szerelvények | 10 | db | 3414970682642 | 85366990 | 0.09516 | 0.07516 | 0.05425
764549 | 764549 | Niloé TV aljzat, "F-F", végzáró (1 dB), fehér | 1295 |  | PL2 - Süllyesztett és falon kívüli szerelvények | 0587 | Niloé süllyesztett szerelvények | 10 | db | 3414970683618 | 85366990 | 0.081966 | 0.0754 | 0.3762
764550 | 764550 | Niloé TV aljzat, "F" típus, végzáró (1 dB), fehér | 1295 |  | PL2 - Süllyesztett és falon kívüli szerelvények | 0587 | Niloé süllyesztett szerelvények | 10 | db | 3414970683311 | 85366990 | 0.0847 | 0.0781 | 0.5013 | X
764551 | 764551 | Niloé TV csillagpontos aljzat, 9,5 (apa), végzáró (1 dB), fehér | 1295 |  | PL2 - Süllyesztett és falon kívüli szerelvények | 0587 | Niloé süllyesztett szerelvények | 10 | db | 3414970683229 | 85366990 | 0.081966 | 0.0754 | 0.3762 | X
764552 | 764552 | Niloé TV aljzat, átmenő (14 dB), fehér | 1011 |  | PL2 - Süllyesztett és falon kívüli szerelvények | 0587 | Niloé süllyesztett szerelvények | 10 | db | 3414970683250 | 85366990 | 0.072225 | 0.0657 | 0.5013 | X
764555 | 764555 | Niloé TV aljzat, végzáró (10 dB), fehér | 1011 |  | PL2 - Süllyesztett és falon kívüli szerelvények | 0587 | Niloé süllyesztett szerelvények | 10 | db | 3414970683281 | 85366990 | 0.072425 | 0.0655 | 0.5013 | X
764557 | 764557 | Niloé TV-SAT aljzat, átmenő (14 dB), fehér | 4941 |  | PL2 - Süllyesztett és falon kívüli szerelvények | 0587 | Niloé süllyesztett szerelvények | 10 | db | 3414970683434 | 85366990 | 0.10685 | 0.1002 | 0.5013 | X
764558 | 764558 | Niloé TV-SAT aljzat, végzáró (10 dB), fehér | 4052 |  | PL2 - Süllyesztett és falon kívüli szerelvények | 0587 | Niloé süllyesztett szerelvények | 10 | db | 3414970683465 | 85366990 | 0.10547 | 0.0978 | 0.5013 | X
764559 | 764559 | Niloé TV-SAT csillagpontos aljzat, végzáró (1 dB), fehér | 3722 |  | PL2 - Süllyesztett és falon kívüli szerelvények | 0587 | Niloé süllyesztett szerelvények | 10 | db | 3414970683403 | 85366990 | 0.10389 | 0.0972 | 0.3762
764563 | 764563 | Niloé TV-RD-SAT aljzat végzáró (1,5 dB), fehér | 4675 |  | PL2 - Süllyesztett és falon kívüli szerelvények | 0587 | Niloé süllyesztett szerelvények | 10 | db | 3414970683496 | 85366990 | 0.10733 | 0.1007 | 0.3762 | X
764564 | 764564 | Niloé TV-RD-SAT aljzat átmenő (14dB), fehér | 4675 |  | PL2 - Süllyesztett és falon kívüli szerelvények | 0587 | Niloé süllyesztett szerelvények | 10 | db | 3414970683526 | 85366990 | 0.1036 | 0.10153 | 0.3762 | X
764565 | 764565 | Niloé TV-RD-SAT aljzat végzáró (10dB), fehér | 4675 |  | PL2 - Süllyesztett és falon kívüli szerelvények | 0587 | Niloé süllyesztett szerelvények | 10 | db | 3414970683557 | 85366990 | 0.1076 | 0.1015 | 0.3762 | X
764566 | 764566 | Niloé TV-RD-SAT-SAT csillagpontos aljzat, végzáró (1,5 dB), fehér | 5381 |  | PL2 - Süllyesztett és falon kívüli szerelvények | 0587 | Niloé süllyesztett szerelvények | 10 | db | 3414970683588 | 85366990 | 0.121 | 0.11 | 0.3762
764567 | 764567 | Niloé TV-RD és TV-RD-SAT burkolat, fehér | 831 |  | PL2 - Süllyesztett és falon kívüli szerelvények | 0587 | Niloé süllyesztett szerelvények | 10 | db | 3414970683670 | 85366990 | 0.015 | 0.0121 | 0.2188 | X
764569 | 764569 | Niloé 1xRJ11 csatlakozóaljzat, fehér | 1662 |  | PL2 - Süllyesztett és falon kívüli szerelvények | 0587 | Niloé süllyesztett szerelvények | 10 | db | 3414970682826 | 85366990 | 0.0581 | 0.0331 | 0.5013
764570 | 764570 | Niloé RJ11 + RJ45 Cat.5 UTP csatlakozóaljzat, fehér | 2373 |  | PL2 - Süllyesztett és falon kívüli szerelvények | 0587 | Niloé süllyesztett szerelvények | 10 | db | 3414970682857 | 85366990 | 0.06525 | 0.0594 | 0.3762 | X
764571 | 764571 | Niloé RJ45 Cat.5 UTP csatlakozóaljzat, fehér | 1510 |  | PL2 - Süllyesztett és falon kívüli szerelvények | 0587 | Niloé süllyesztett szerelvények | 10 | db | 3414970682918 | 85366990 | 0.0608 | 0.054 | 0.5013 | X
764572 | 764572 | Niloé RJ45 Cat.6 UTP + 1xRJ11 csatlakozóaljzat, fehér | 3151 | Készlet erejéig elérhető | PL2 - Süllyesztett és falon kívüli szerelvények | 0587 | Niloé süllyesztett szerelvények | 10 | db | 3414970682888 | 85366990 | 0.062733 | 0.0594 | 0.3762 | X
764573 | 764573 | Niloé RJ45 Cat.6 UTP csatlakozóaljzat, fehér | 2955 |  | PL2 - Süllyesztett és falon kívüli szerelvények | 0587 | Niloé süllyesztett szerelvények | 10 | db | 3414970682949 | 85366990 | 0.06129 | 0.0543 | 0.5013 | X
764574 | 764574 | Niloé 2xRJ45 Cat.6 UTP csatlakozóaljzat, fehér | 4881 |  | PL2 - Süllyesztett és falon kívüli szerelvények | 0587 | Niloé süllyesztett szerelvények | 10 | db | 3414970682765 | 85366990 | 0.061642 | 0.0614 | 0.3762 | X
764575 | 764575 | Niloé RJ45 Cat.6 STP körmös aljzat, fehér | 2955 |  | PL2 - Süllyesztett és falon kívüli szerelvények | 0587 | Niloé süllyesztett szerelvények | 10 | db | 3414971072077 | 8536699099 | 0.73 | n.a. | 3.762
764576 | 764576 | Niloé 2xRJ45 Cat.6 STP körmös aljzat, fehér | 4881 |  | PL2 - Süllyesztett és falon kívüli szerelvények | 0587 | Niloé süllyesztett szerelvények | 10 | db | 3414971072107 | 8536699099 | 1.03 | n.a. | 3.762
764577 | 764577 | Niloé RJ45 Cat.6 FTP körmös aljzat, fehér | 2955 |  | PL2 - Süllyesztett és falon kívüli szerelvények | 0587 | Niloé süllyesztett szerelvények | 10 | db | 3414971072138 | 8536699099 | 0.542 | n.a. | 3.762
764578 | 764578 | Niloé 2xRJ45 Cat.6 FTP körmös aljzat, fehér | 4881 |  | PL2 - Süllyesztett és falon kívüli szerelvények | 0587 | Niloé süllyesztett szerelvények | 10 | db | 3414971072169 | 8536699099 | 0.52 | n.a. | 3.762
764580 | 764580 | Niloé 2xRJ45 Cat.5 UTP csatlakozóaljzat, fehér | 2065 |  | PL2 - Süllyesztett és falon kívüli szerelvények | 0587 | Niloé süllyesztett szerelvények | 10 | db | 3414971072220 | 85366990 | 0.594 | n.a. | 3.762
764581 | 764581 | Niloé kettős hangszóró-csatlakozóaljzat, fehér | 3824 |  | PL2 - Süllyesztett és falon kívüli szerelvények | 0587 | Niloé süllyesztett szerelvények | 10 | db | 3414970682796 | 85366990 | 0.06545 | 0.0585 | 0.5013 | X
764582 | 764582 | Niloé mozgásérzékelős kapcsoló 0 - 400 W (izzó, halogén), 180°, 3-vezetékes, fehér | 10444 |  | PL2 - Süllyesztett és falon kívüli szerelvények | 0587 | Niloé süllyesztett szerelvények | 1 | db | 3414970682260 | 85365080 | 0.1125 | 0.098 | 0.534
764583 | 764583 | Niloé mozgásérzékelős kapcsoló 3 - 250 W (izzó, halogén), 180°, 2-vezetékes, fehér | 12497 |  | PL2 - Süllyesztett és falon kívüli szerelvények | 0587 | Niloé süllyesztett szerelvények | 1 | db | 3414970682215 | 85365080 | 0.1361 | 0.127 | 0.534 | X
764587 | 764587 | Niloé szobatermosztát 8A, fehér | 31355 |  | PL2 - Süllyesztett és falon kívüli szerelvények | 0587 | Niloé süllyesztett szerelvények | 1 | db | 3414970683038 | 90321020 | 0.1145 | 0.1 | 0.58
764588 | 764588 | Niloé forgatógombos fényerőszabályzó 5 - 300 W (izzó, halogén), 2-vezetékes, fehér | 14049 |  | PL2 - Süllyesztett és falon kívüli szerelvények | 0587 | Niloé süllyesztett szerelvények | 1 | db | 3414970683144 | 85365080 | 0.1416 | 0.127 | 0.534 | X
764593 | 764593-20 | Niloé Töltőaljzat Egyes USB-C típusú csatlakozóval, 1,5A-5V-7,5 W, Fehér | 4203 | Új termék! | PL2 - Süllyesztett és falon kívüli szerelvények | 0587 | Niloé süllyesztett szerelvények | 1 | db | 3414971479340 | 85044055 | 0.597 | - | 2.668 | X
764594 | 764594 | Niloé kettős USB töltőaljzat, fehér | 7380 |  | PL2 - Süllyesztett és falon kívüli szerelvények | 0587 | Niloé süllyesztett szerelvények | 1 | db | 3414970804723 | 85366990 | 0.183 | 0.15 | 0.534 | X
764596 | 764596 | Niloé micro USB dokkoló, USB töltőaljzattal, fehér | 10707 |  | PL2 - Süllyesztett és falon kívüli szerelvények | 0587 | Niloé süllyesztett szerelvények | 1 | db | 3414970804747 | 85366990 | 0.183 | 0.15 | 0.534 | X
764600 | 764600 | Niloé egypólusú kapcsoló, bézs | 520 |  | PL2 - Süllyesztett és falon kívüli szerelvények | 0587 | Niloé süllyesztett szerelvények | 20 | db | 3414970683908 | 85365080 | 0.054565 | 0.0486 | 0.41285 | X
764601 | 764601 | Niloé váltókapcsoló, bézs | 644 |  | PL2 - Süllyesztett és falon kívüli szerelvények | 0587 | Niloé süllyesztett szerelvények | 20 | db | 3414970684639 | 85365080 | 0.05552 | 0.0496 | 0.4129 | X
764602 | 764602 | Niloé kettős váltókapcsoló, bézs | 2076 |  | PL2 - Süllyesztett és falon kívüli szerelvények | 0587 | Niloé süllyesztett szerelvények | 20 | db | 3414970683854 | 85365080 | 0.063935 | 0.0579 | 0.4129 | X
764604 | 764604 | Niloé keresztkapcsoló, bézs | 1532 |  | PL2 - Süllyesztett és falon kívüli szerelvények | 0587 | Niloé süllyesztett szerelvények | 10 | db | 3414970684042 | 85365080 | 0.06844 | 0.0636 | 0.3762 | X
764606 | 764606 | Niloé csillárkapcsoló, bézs | 724 |  | PL2 - Süllyesztett és falon kívüli szerelvények | 0587 | Niloé süllyesztett szerelvények | 20 | db | 3414970683793 | 85365080 | 0.06227 | 0.05605 | 0.41285 | X
764607 | 764607 | Niloé egypólusú nyomó 6A, NO-NC, bézs | 1056 |  | PL2 - Süllyesztett és falon kívüli szerelvények | 0587 | Niloé süllyesztett szerelvények | 20 | db | 3414970684073 | 85365080 | 0.05583 | 0.0499 | 0.4129 | X
764608 | 764608 | Niloé kettős váltóérintkezős nyomó, bézs | 2618 |  | PL2 - Süllyesztett és falon kívüli szerelvények | 0587 | Niloé süllyesztett szerelvények | 20 | db | 3414970683823 | 85365080 | 0.0652 | 0.0595 | 0.4129 | X
764609 | 764609 | Niloé váltókapcsoló 10 AX + nyomó 6 A - 250 V±, bézs | 1426 |  | PL2 - Süllyesztett és falon kívüli szerelvények | 0587 | Niloé süllyesztett szerelvények | 20 | db | 3414970684660 | 85365080 | 0.065 | 0.0597 | 0.4129 | X
764611 | 764611 | Niloé redőnykapcsoló 6 AX, bézs | 3340 |  | PL2 - Süllyesztett és falon kívüli szerelvények | 0587 | Niloé süllyesztett szerelvények | 10 | db | 3414970684745 | 85365080 | 0.07214 | 0.0673 | 0.3762 | X
764612 | 764612 | Niloé redőnynyomó, bézs | 2741 |  | PL2 - Süllyesztett és falon kívüli szerelvények | 0587 | Niloé süllyesztett szerelvények | 10 | db | 3414970684776 | 85365080 | 0.0726 | 0.0681 | 0.3762
764617 | 764617 | Niloé kétpólusú kapcsoló, bézs | 1085 |  | PL2 - Süllyesztett és falon kívüli szerelvények | 0587 | Niloé süllyesztett szerelvények | 10 | db | 3414970683953 | 85365080 | 0.0685 | 0.0638 | 0.3762 | X
764622 | 764622 | Niloé egypólusú nyomó fényjelzős, bézs | 1282 |  | PL2 - Süllyesztett és falon kívüli szerelvények | 0587 | Niloé süllyesztett szerelvények | 20 | db | 3414970684103 | 85365080 | 0.056955 | 0.0515 | 0.4129
764624 | 764624-20 | Niloé váltókapcsoló 10 AX IP44, bézs | 1758 |  | PL2 - Süllyesztett és falon kívüli szerelvények | 0587 | Niloé süllyesztett szerelvények | 10 | db | 3414970684691 | 85365080 | 0.07486 | 0.05486 | 0.05425
764625 | 764625-20 | Niloé nyomó NO-NC 6 A IP44, bézs | 1582 |  | PL2 - Süllyesztett és falon kívüli szerelvények | 0587 | Niloé süllyesztett szerelvények | 10 | db | 3414970684134 | 85365080 | 0.07646 | 0.05646 | 0.05425
764629 | 764629 | Niloé 2P+F csatlakozóaljzat gyermekvédelemmel (csavaros), bézs | 987 |  | PL2 - Süllyesztett és falon kívüli szerelvények | 0587 | Niloé süllyesztett szerelvények | 20 | db | 3414970684257 | 85366990 | 0.067 | 0.0608 | 0.4129 | X
764630 | 764630 | Niloé 2P+F / USB kombinált csatlakozóaljzat, bézs | 8780 |  | PL2 - Süllyesztett és falon kívüli szerelvények | 0587 | Niloé süllyesztett szerelvények | 1 | db | 3414970804785 | 85366990 | 0.185 | 0.145 | 1.279 | X
764632 | 764632 | Niloé 2P+F aljzat csapófedeles gyermekvédelemmel, bézs | 1338 |  | PL2 - Süllyesztett és falon kívüli szerelvények | 0587 | Niloé süllyesztett szerelvények | 10 | db | 3414970684288 | 85366990 | 0.07104 | 0.0664 | 0.03762
764634 | 764634 | Niloé 2×2P+F csatlakozóaljzat gyermekvédelem nélkül (csavaros), bézs | 1036 |  | PL2 - Süllyesztett és falon kívüli szerelvények | 0587 | Niloé süllyesztett szerelvények | 10 | db | 3414971001008 | 85366990 | 0.103 | 0.095 | 0.8257
764639 | 764639 | Niloé 2P+F csatlakozóaljzat gyermekvédelem nélkül (csavaros), bézs | 499 |  | PL2 - Süllyesztett és falon kívüli szerelvények | 0587 | Niloé süllyesztett szerelvények | 20 | db | 3414971001039 | 85366990 | 0.0661 | 0.0598 | 0.48 | X
764644 | 764644 | Niloé 2×2P+F csatlakozóaljzat gyermekvédelemmel (csavaros), bézs | 1443 |  | PL2 - Süllyesztett és falon kívüli szerelvények | 0587 | Niloé süllyesztett szerelvények | 10 | db | 3414970684400 | 85366990 | 0.1054 | 0.0958 | 0.8257 | X
764645 | 764645 | Niloé vakfedél, bézs | 497 |  | PL2 - Süllyesztett és falon kívüli szerelvények | 0587 | Niloé süllyesztett szerelvények | 20 | db | 3414970684011 | 39269097 | 0.04539 | 0.03925 | 0.4129
764646 | 764646 | Niloé IP20-as kábelkivezető, bézs | 1005 |  | PL2 - Süllyesztett és falon kívüli szerelvények | 0587 | Niloé süllyesztett szerelvények | 20 | db | 3414970684585 | 85369010 | 0.047435 | 0.0417 | 0.41285 | X
764647 | 764647-20 | Niloé 2P+F aljzat IP44 gyermekvédelemmel, bézs | 1516 |  | PL2 - Süllyesztett és falon kívüli szerelvények | 0587 | Niloé süllyesztett szerelvények | 10 | db | 3414970684318 | 85366990 | 0.09516 | 0.07516 | 0.05425
764649 | 764649 | Niloé TV aljzat, "F-F", végzáró (1 dB), bézs | 1295 |  | PL2 - Süllyesztett és falon kívüli szerelvények | 0587 | Niloé süllyesztett szerelvények | 10 | db | 3414970685223 | 85366990 | 0.081966 | 0.0754 | 0.3762
764650 | 764650 | Niloé TV aljzat, "F" típus, végzáró (1 dB), bézs | 1295 |  | PL2 - Süllyesztett és falon kívüli szerelvények | 0587 | Niloé süllyesztett szerelvények | 10 | db | 3414970684899 | 85366990 | 0.08481 | 0.078 | 0.5013
764651 | 764651 | Niloé TV csillagpontos aljzat, 9,5 (apa), végzáró (1 dB), bézs | 1295 |  | PL2 - Süllyesztett és falon kívüli szerelvények | 0587 | Niloé süllyesztett szerelvények | 10 | db | 3414970684806 | 85366990 | 0.081966 | 0.0754 | 0.3762 | X
764652 | 764652 | Niloé TV aljzat, átmenő (14 dB), bézs | 1534 |  | PL2 - Süllyesztett és falon kívüli szerelvények | 0587 | Niloé süllyesztett szerelvények | 10 | db | 3414970684837 | 85366990 | 0.0653 | 0.063994 | 0.3762
764655 | 764655 | Niloé TV aljzat, végzáró (10 dB), bézs | 1276 |  | PL2 - Süllyesztett és falon kívüli szerelvények | 0587 | Niloé süllyesztett szerelvények | 10 | db | 3414970684868 | 85366990 | 0.072525 | 0.0656 | 0.5013 | X
764657 | 764657 | Niloé TV-SAT aljzat, átmenő (14 dB), bézs | 4941 |  | PL2 - Süllyesztett és falon kívüli szerelvények | 0587 | Niloé süllyesztett szerelvények | 10 | db | 3414970685049 | 85366990 | 0.0998 | 0.097804 | 0.3762 | X
764658 | 764658 | Niloé TV-SAT aljzat, végzáró (10 dB), bézs | 4052 |  | PL2 - Süllyesztett és falon kívüli szerelvények | 0587 | Niloé süllyesztett szerelvények | 10 | db | 3414970685070 | 85366990 | 0.0975 | 0.09555 | 0.3762 | X
764659 | 764659 | Niloé TV-SAT csillagpontos aljzat, végzáró (1 dB), bézs | 3722 |  | PL2 - Süllyesztett és falon kívüli szerelvények | 0587 | Niloé süllyesztett szerelvények | 10 | db | 3414970685018 | 85366990 | 0.10389 | 0.0972 | 0.3762
764663 | 764663 | Niloé TV-RD-SAT aljzat végzáró (1,5 dB), bézs | 4675 |  | PL2 - Süllyesztett és falon kívüli szerelvények | 0587 | Niloé süllyesztett szerelvények | 10 | db | 3414970685100 | 85366990 | 0.10733 | 0.1007 | 0.3762 | X
764664 | 764664 | Niloé TV-RD-SAT aljzat átmenő (14dB), bézs | 4675 |  | PL2 - Süllyesztett és falon kívüli szerelvények | 0587 | Niloé süllyesztett szerelvények | 10 | db | 3414970685131 | 85366990 | 0.1036 | 0.10153 | 0.3762
764665 | 764665 | Niloé TV-RD-SAT aljzat végzáró (10dB), bézs | 4675 |  | PL2 - Süllyesztett és falon kívüli szerelvények | 0587 | Niloé süllyesztett szerelvények | 10 | db | 3414970685162 | 85366990 | 0.10755 | 0.101 | 0.3762
764666 | 764666 | Niloé TV-RD-SAT-SAT csillagpontos aljzat, végzáró (1,5 dB), bézs | 5381 |  | PL2 - Süllyesztett és falon kívüli szerelvények | 0587 | Niloé süllyesztett szerelvények | 10 | db | 3414970685193 | 85366990 | 0.1216 | 0.11 | 0.3762
764667 | 764667 | Niloé TV-RD és TV-RD-SAT burkolat, bézs | 831 |  | PL2 - Süllyesztett és falon kívüli szerelvények | 0587 | Niloé süllyesztett szerelvények | 10 | db | 3414970685285 | 85366990 | 0.015 | 0.0121 | 0.2188
764669 | 764669 | Niloé 1xRJ11 csatlakozóaljzat, bézs | 1662 |  | PL2 - Süllyesztett és falon kívüli szerelvények | 0587 | Niloé süllyesztett szerelvények | 10 | db | 3414970684462 | 85366990 | 0.05815 | 0.0515 | 0.3762 | X
764670 | 764670 | Niloé RJ11 + RJ45 Cat.5 UTP csatlakozóaljzat, bézs | 2373 |  | PL2 - Süllyesztett és falon kívüli szerelvények | 0587 | Niloé süllyesztett szerelvények | 10 | db | 3414970684493 | 85366990 | 0.06525 | 0.0594 | 0.3762 | X
764671 | 764671 | Niloé RJ45 Cat.5 UTP csatlakozóaljzat, bézs | 1510 |  | PL2 - Süllyesztett és falon kívüli szerelvények | 0587 | Niloé süllyesztett szerelvények | 10 | db | 3414970684523 | 85366990 | 0.061642 | 0.0614 | 0.3762 | X
764673 | 764673 | Niloé RJ45 Cat.6 UTP csatlakozóaljzat, bézs | 2955 |  | PL2 - Süllyesztett és falon kívüli szerelvények | 0587 | Niloé süllyesztett szerelvények | 10 | db | 3414971072282 | 85366990 | 0.049 | 0.046 | 0.3762 | X
764674 | 764674 | Niloé 2xRJ45 Cat.6 UTP csatlakozóaljzat, bézs | 4881 |  | PL2 - Süllyesztett és falon kívüli szerelvények | 0587 | Niloé süllyesztett szerelvények | 10 | db | 3414971072312 | 85366990 | 0.0553 | 0.055 | 0.3762 | X
764680 | 764680 | Niloé 2xRJ45 Cat.5 UTP csatlakozóaljzat, bézs | 2065 |  | PL2 - Süllyesztett és falon kívüli szerelvények | 0587 | Niloé süllyesztett szerelvények | 10 | db | 3414971072374 | 85366990 | 0.591 | n.a. | 3.762
764681 | 764681 | Niloé kettős hangszóró-csatlakozóaljzat, bézs | 3824 |  | PL2 - Süllyesztett és falon kívüli szerelvények | 0587 | Niloé süllyesztett szerelvények | 10 | db | 3414970684431 | 85366990 | 0.0646 | 0.0582 | 0.3762
764682 | 764682 | Niloé mozgásérzékelős kapcsoló 0 - 400 W (izzó, halogén), 180°, 3-vezetékes, bézs | 10444 |  | PL2 - Süllyesztett és falon kívüli szerelvények | 0587 | Niloé süllyesztett szerelvények | 1 | db | 3414970683939 | 85365080 | 0.1125 | 0.098 | 0.534
764683 | 764683 | Niloé mozgásérzékelős kapcsoló 3 - 250 W (izzó, halogén), 180°, 2-vezetékes, bézs | 12497 |  | PL2 - Süllyesztett és falon kívüli szerelvények | 0587 | Niloé süllyesztett szerelvények | 1 | db | 3414970683885 | 85365080 | 0.1361 | 0.127 | 0.534 | X
764687 | 764687 | Niloé szobatermosztát 8A, bézs | 31355 |  | PL2 - Süllyesztett és falon kívüli szerelvények | 0587 | Niloé süllyesztett szerelvények | 1 | db | 3414970684615 | 90321020 | 0.1145 | 0.1 | 0.593
764688 | 764688 | Niloé forgatógombos fényerőszabályzó 5 - 300 W (izzó, halogén), 2-vezetékes, bézs | 14049 |  | PL2 - Süllyesztett és falon kívüli szerelvények | 0587 | Niloé süllyesztett szerelvények | 1 | db | 3414970684721 | 85365080 | 0.1416 | 0.127 | 0.534 | X
764694 | 764694 | Niloé kettős USB töltőaljzat, bézs | 7380 |  | PL2 - Süllyesztett és falon kívüli szerelvények | 0587 | Niloé süllyesztett szerelvények | 1 | db | 3414970804808 | 85366990 | 0.183 | 0.15 | 0.534 | X
764696 | 764696 | Niloé micro USB dokkoló, USB töltőaljzattal, bézs | 10707 |  | PL2 - Süllyesztett és falon kívüli szerelvények | 0587 | Niloé süllyesztett szerelvények | 1 | db | 3414970804822 | 85366990 | 0.183 | 0.15 | 0.534 | X
770020 | 770020 | Valena keret egyes, barokk | 1785 |  | PL2 - Süllyesztett és falon kívüli szerelvények | 0571 | Valena süllyesztett szerelvények | 10 | db | 3414970329530 | 85389099 | 0.02016 | 0.0178 | 0.14
770060 | 770060 | Valena forgatógombos fényerőszabályzó 100-1000W izzó- és halogénlámpához, fehér | 37782 |  | PL2 - Süllyesztett és falon kívüli szerelvények | 0571 | Valena süllyesztett szerelvények | 1 | db | 3245067700600 | 85365080 | 0.3 | 0.26 | 1.3 | X
770061 | 770061 | Valena forgatógombos fényerőszabályzó 40-400W izzó- és halogénlámpához, fehér | 13890 |  | PL2 - Süllyesztett és falon kívüli szerelvények | 0571 | Valena süllyesztett szerelvények | 1 | db | 3245067700617 | 85365080 | 0.156 | 0.116 | 1.3 | X
770062 | 770062 | Valena nyomógombos fényerőszabályzó 40-400W izzó- és halogénlámpához, fehér | 14559 | Készlet erejéig elérhető | PL2 - Süllyesztett és falon kívüli szerelvények | 0571 | Valena süllyesztett szerelvények | 1 | db | 3245067700624 | 85365080 | 0.156 | 0.116 | 1.3
770072 | 770072 | Valena RJ45 informatikai csatlakozóaljzat Cat.6A STP, fehér | 7207 |  | PL8 - Hang-, adat- és képátviteli rendszerek | 0442 | Legrand RJ45 csatlakozóaljzatok | 10 | db | 3245067700723 | 85366990 | 0.778 | n.a. | 2.694 | X
770073 | 770073 | Valena fehér 2xRJ45 10G aljzat, fehér | 8778 |  | PL8 - Hang-, adat- és képátviteli rendszerek | 0442 | Legrand RJ45 csatlakozóaljzatok | 10 | db | 3245067700730 | 85366990 | 0.1106 | 0.1032 | 0.2694 | X
770074 | 770074 | Valena fényerőszabályzó 600W izzólámpához fehér | 20963 |  | PL2 - Süllyesztett és falon kívüli szerelvények | 0571 | Valena süllyesztett szerelvények | 1 | db | 3245067700747 | 85389099 | 0.156 | 0.116 | 1.3 | X
770080 | 770080 | Valena RJ11+RJ45 Cat5e UTP kombinált aljzat fehér | 6522 |  | PL8 - Hang-, adat- és képátviteli rendszerek | 0442 | Legrand RJ45 csatlakozóaljzatok | 10 | db | 3245067700808 | 85366990 | 0.06257 | 0.058 | 0.47 | X
770082 | 770082 | Valena HD 15 + 3.5 mm Jack aljzat, fehér | 15891 |  | PL8 - Hang-, adat- és képátviteli rendszerek | 0479 | Legrand A/V aljzatok | 1 | db | 3245067700822 | 85366990 | 0.107 | n.a. | 0.68
770083 | 770083 | Valena HD15 csatlakozó, fehér | 13740 |  | PL8 - Hang-, adat- és képátviteli rendszerek | 0479 | Legrand A/V aljzatok | 1 | db | 3245067700839 | 85366990 | 0.1252 | 0.105 | 0.68
770084 | 770084 | Valena hármas RCA csatlakozóaljzat, fehér | 13740 |  | PL8 - Hang-, adat- és képátviteli rendszerek | 0479 | Legrand A/V aljzatok | 1 | db | 3245067700846 | 85366990 | 0.095 | n.a. | 0.68
770085 | 770085 | Valena HDMI csatlakozó, fehér | 13740 |  | PL8 - Hang-, adat- és képátviteli rendszerek | 0479 | Legrand A/V aljzatok | 1 | db | 3245067700853 | 85366990 | 0.1184 | 0.093 | 0.68 | X
770091 | 770091 | Valena szobatermosztát padlófűtéshez, fehér | 46179 |  | PL2 - Süllyesztett és falon kívüli szerelvények | 0571 | Valena süllyesztett szerelvények | 1 | db | 3245067700914 | 90321089 | 0.3206 | 0.3006 | 1.4
770092 | 770092 | Valena IP44 kétpólusú kapcsoló, fehér | 3170 |  | PL2 - Süllyesztett és falon kívüli szerelvények | 0571 | Valena süllyesztett szerelvények | 10 | db | 3245067700921 | 85365080 | 0.08828 | 0.0838 | 0.47 | X
770097 | 770097 | Valena IP44 keresztkapcsoló, fehér | 3170 |  | PL2 - Süllyesztett és falon kívüli szerelvények | 0571 | Valena süllyesztett szerelvények | 10 | db | 3245067700976 | 85365080 | 0.0868 | 0.0838 | 0.47 | X
770098 | 770098 | Valena IP44 kettős váltókapcsoló, fehér | 3906 |  | PL2 - Süllyesztett és falon kívüli szerelvények | 0571 | Valena süllyesztett szerelvények | 10 | db | 3245067700983 | 85365080 | 0.0907 | 0.0877 | 0.47 | X
770099 | 770099 | Valena IP44 egypólusú nyomó csengőjeles, fehér | 3067 |  | PL2 - Süllyesztett és falon kívüli szerelvények | 0571 | Valena süllyesztett szerelvények | 10 | db | 3245067700990 | 85365080 | 0.08317 | 0.0783 | 0.47 | X
770100 | 770100-20 | Valena 2x2P+F csatlakozóaljzat alumínium | 3303 |  | PL2 - Süllyesztett és falon kívüli szerelvények | 0571 | Valena süllyesztett szerelvények | 5 | db | 5991067701007 | 85389099 | 0.14608 | 0.1328 | 0.81 | X
770101 | 770101 | Valena egypólusú kapcsoló alumínium | 2126 |  | PL2 - Süllyesztett és falon kívüli szerelvények | 0571 | Valena süllyesztett szerelvények | 10 | db | 3245067701010 | 85365080 | 0.08282 | 0.0788 | 0.47 | X
770102 | 770102 | Valena kétpólusú kapcsoló alumínium | 2551 |  | PL2 - Süllyesztett és falon kívüli szerelvények | 0571 | Valena süllyesztett szerelvények | 10 | db | 3245067701027 | 85365080 | 0.0845 | 0.0815 | 0.47 | X
770103 | 770103-20 | Valena hárompólusú kapcsoló alumínium | 4812 |  | PL2 - Süllyesztett és falon kívüli szerelvények | 0571 | Valena süllyesztett szerelvények | 10 | db | 5991067701038 | 85365080 | 0.12429 | 0.1054 | 0.47
770104 | 770104 | Valena redőnykapcsoló alumínium | 3824 |  | PL2 - Süllyesztett és falon kívüli szerelvények | 0571 | Valena süllyesztett szerelvények | 1 | db | 3245067701041 | 85365080 | 0.1155 | 0.093 | 0.9 | X
770105 | 770105 | Valena csillárkapcsoló alumínium | 2690 |  | PL2 - Süllyesztett és falon kívüli szerelvények | 0571 | Valena süllyesztett szerelvények | 10 | db | 3245067701058 | 85365080 | 0.08877 | 0.0848 | 0.47 | X
770106 | 770106 | Valena váltókapcsoló alumínium | 2339 |  | PL2 - Süllyesztett és falon kívüli szerelvények | 0571 | Valena süllyesztett szerelvények | 10 | db | 3245067701065 | 85365080 | 0.08696 | 0.083 | 0.47 | X
770107 | 770107 | Valena keresztkapcsoló alumínium | 3404 |  | PL2 - Süllyesztett és falon kívüli szerelvények | 0571 | Valena süllyesztett szerelvények | 10 | db | 3245067701072 | 85365080 | 0.08644 | 0.0817 | 0.47 | X
770108 | 770108 | Valena kettős váltókapcsoló alumínium | 3961 |  | PL2 - Süllyesztett és falon kívüli szerelvények | 0571 | Valena süllyesztett szerelvények | 10 | db | 3245067701089 | 85365080 | 0.09061 | 0.0853 | 0.47 | X
770110 | 770110 | Valena egypólusú kapcsoló jelzőfénnyel alumínium | 2738 |  | PL2 - Süllyesztett és falon kívüli szerelvények | 0571 | Valena süllyesztett szerelvények | 10 | db | 3245067701102 | 85365080 | 0.08365 | 0.0786 | 0.47 | X
770111 | 770111 | Valena egypólusú nyomó alumínium | 2339 |  | PL2 - Süllyesztett és falon kívüli szerelvények | 0571 | Valena süllyesztett szerelvények | 10 | db | 3245067701119 | 85365080 | 0.08106 | 0.0763 | 0.47 | X
770112 | 770112 | Valena egypólusú nyomó lj alumínium | 2446 |  | PL2 - Süllyesztett és falon kívüli szerelvények | 0571 | Valena süllyesztett szerelvények | 10 | db | 3245067701126 | 85365080 | 0.0813 | 0.07649 | 0.47
770113 | 770113 | Valena egypólusú nyomó lj jelzőfénnyel alumínium | 3067 |  | PL2 - Süllyesztett és falon kívüli szerelvények | 0571 | Valena süllyesztett szerelvények | 10 | db | 3245067701133 | 85365080 | 0.08373 | 0.0787 | 0.47
770114 | 770114 | Valena redőnynyomó alumínium | 3725 |  | PL2 - Süllyesztett és falon kívüli szerelvények | 0571 | Valena süllyesztett szerelvények | 1 | db | 3245067701140 | 85365080 | 0.1159 | 0.095 | 0.9 | X
770115 | 770115 | Valena egypólusú nyomó csengőjellel jelzőfénnyel alumínium | 3049 |  | PL2 - Süllyesztett és falon kívüli szerelvények | 0571 | Valena süllyesztett szerelvények | 10 | db | 3245067701157 | 85365080 | 0.08361 | 0.0791 | 0.47
770119 | 770119 | Valena húzózsinóros váltóérintkezős nyomó, alumínium | 5400 |  | PL2 - Süllyesztett és falon kívüli szerelvények | 0571 | Valena süllyesztett szerelvények | 1 | db | 3245067701195 | 85365080 | 0.1184 | 0.0975 | 0.9
770120 | 770120 | Valena 2P+F csatlakozóaljzat alumínium | 1899 |  | PL2 - Süllyesztett és falon kívüli szerelvények | 0571 | Valena süllyesztett szerelvények | 10 | db | 3245067701201 | 85366990 | 0.08873 | 0.08406 | 0.47 | X
770121 | 770121 | Valena 2P+F csatlakozóaljzat gyermekvédelemmel alumínium | 2108 |  | PL2 - Süllyesztett és falon kívüli szerelvények | 0571 | Valena süllyesztett szerelvények | 10 | db | 3245067701218 | 85366990 | 0.09233 | 0.08752 | 0.47 | X
770122 | 770122 | Valena 2P+F csatlakozóaljzat csapófedéllel alumínium | 2482 |  | PL2 - Süllyesztett és falon kívüli szerelvények | 0571 | Valena süllyesztett szerelvények | 10 | db | 3245067701225 | 85366990 | 0.0986 | 0.0937 | 0.47 | X
770123 | 770123 | Valena 2P+F csatlakozóaljzat monoblokk alumínium | 2129 |  | PL2 - Süllyesztett és falon kívüli szerelvények | 0571 | Valena süllyesztett szerelvények | 10 | db | 3245067701232 | 85366990 | 0.10683 | 0.1013 | 0.63
770124 | 770124 | Valena hangszórócsatlakozó alumínium | 7946 |  | PL2 - Süllyesztett és falon kívüli szerelvények | 0571 | Valena süllyesztett szerelvények | 10 | db | 3245067701249 | 85366990 | 0.07891 | 0.0736 | 0.47
770125 | 770125 | Valena váltókapcsoló ef alumínium | 3065 |  | PL2 - Süllyesztett és falon kívüli szerelvények | 0571 | Valena süllyesztett szerelvények | 10 | db | 3245067701256 | 85365080 | 0.08684 | 0.0818 | 0.47
770126 | 770126 | Valena váltókapcsoló jelzőfénnyel alumínium | 3065 |  | PL2 - Süllyesztett és falon kívüli szerelvények | 0571 | Valena süllyesztett szerelvények | 10 | db | 3245067701263 | 85365080 | 0.08526 | 0.0806 | 0.47 | X
770127 | 770127-20 | Valena 2x2P+F csatlakozóaljzat gyermekvédelemmel alumínium | 3520 |  | PL2 - Süllyesztett és falon kívüli szerelvények | 0571 | Valena süllyesztett szerelvények | 5 | db | 5991067701274 | 85389099 | 0.14762 | 0.1342 | 0.81
770128 | 770128 | Valena csillárkapcsoló jelzőfénnyel alumínium | 4365 |  | PL2 - Süllyesztett és falon kívüli szerelvények | 0571 | Valena süllyesztett szerelvények | 10 | db | 3245067701287 | 85365080 | 0.08955 | 0.08422 | 0.47
770129 | 770129 | Valena TV aljzat végz 1,5dB alumínium | 3080 |  | PL2 - Süllyesztett és falon kívüli szerelvények | 0571 | Valena süllyesztett szerelvények | 10 | db | 3245067701294 | 85366990 | 0.08856 | 0.0836 | 0.47 | X
770130 | 770130 | Valena TV aljzat végz 10dB alumínium | 3080 |  | PL2 - Süllyesztett és falon kívüli szerelvények | 0571 | Valena süllyesztett szerelvények | 10 | db | 3245067701300 | 85366990 | 0.10224 | 0.0969 | 0.47
770131 | 770131 | Valena TV aljzat átm alumínium | 3576 |  | PL2 - Süllyesztett és falon kívüli szerelvények | 0571 | Valena süllyesztett szerelvények | 10 | db | 3245067701317 | 85366990 | 0.10425 | 0.09725 | 0.47
770132 | 770132 | Valena TV-RD aljzat végz 1,5dB alumínium | 4321 |  | PL2 - Süllyesztett és falon kívüli szerelvények | 0571 | Valena süllyesztett szerelvények | 10 | db | 3245067701324 | 85366990 | 0.11547 | 0.1106 | 0.47 | X
770133 | 770133 | Valena TV-RD aljzat végz 10dB alumínium | 4321 |  | PL2 - Süllyesztett és falon kívüli szerelvények | 0571 | Valena süllyesztett szerelvények | 10 | db | 3245067701331 | 85366990 | 0.1159 | 0.1112 | 0.47
770134 | 770134 | Valena TV-RD aljzat átm alumínium | 4834 |  | PL2 - Süllyesztett és falon kívüli szerelvények | 0571 | Valena süllyesztett szerelvények | 10 | db | 3245067701348 | 85366990 | 0.11771 | 0.1128 | 0.47
770135 | 770135 | Valena TV-RD-SAT aljzat végz 1,5dB alumínium | 9530 |  | PL2 - Süllyesztett és falon kívüli szerelvények | 0571 | Valena süllyesztett szerelvények | 10 | db | 3245067701355 | 85366990 | 0.11947 | 0.1142 | 0.47
770136 | 770136 | Valena TV-RD-SAT aljzat végzáró 10 dB, alumínium | 9530 |  | PL2 - Süllyesztett és falon kívüli szerelvények | 0571 | Valena süllyesztett szerelvények | 10 | db | 3245067701362 | 85366990 | 0.11956 | 0.1142 | 0.47
770137 | 770137 | Valena TV-RD-SAT aljzat átmenő 14 dB, alumínium | 9530 |  | PL2 - Süllyesztett és falon kívüli szerelvények | 0571 | Valena süllyesztett szerelvények | 10 | db | 3245067701379 | 85366990 | 0.12103 | 0.1158 | 0.47
770138 | 770138 | Valena telefoncsatlakozó 1xRJ11 alumínium | 4917 |  | PL2 - Süllyesztett és falon kívüli szerelvények | 0571 | Valena süllyesztett szerelvények | 10 | db | 3245067701386 | 85366990 | 0.06527 | 0.0576 | 0.47 | X
770139 | 770139 | Valena telefoncsatlakozó 2xRJ11 alumínium | 5837 |  | PL2 - Süllyesztett és falon kívüli szerelvények | 0571 | Valena süllyesztett szerelvények | 10 | db | 3245067701393 | 85366990 | 0.06805 | 0.0634 | 0.47
770141 | 770141 | Valena 1xRJ45 ISDN aljzat alumínium | 5422 |  | PL8 - Hang-, adat- és képátviteli rendszerek | 0442 | Legrand RJ45 csatlakozóaljzatok | 1 | db | 3245067701416 | 85366990 | 0.0999 | 0.0823 | 1
770142 | 770142 | Valena TV-RD burkolat alumínium | 969 |  | PL2 - Süllyesztett és falon kívüli szerelvények | 0571 | Valena süllyesztett szerelvények | 10 | db | 3245067701423 | 85366990 | 0.0182 | 0.0152 | 0.13
770145 | 770145 | Valena csillárkapcsoló egy ellenőrzőfénnyel, alumínium | 4365 |  | PL2 - Süllyesztett és falon kívüli szerelvények | 0571 | Valena süllyesztett szerelvények | 10 | db | 3245067701454 | 85365080 | 0.0887 | 0.084 | 0.47
770146 | 770146 | Valena vakfedél alumínium | 1520 |  | PL2 - Süllyesztett és falon kívüli szerelvények | 0571 | Valena süllyesztett szerelvények | 10 | db | 3245067701461 | 85389099 | 0.0371 | 0.0345 | 0.19 | X
770147 | 770147 | Valena kábelkivezető alumínium | 3266 |  | PL2 - Süllyesztett és falon kívüli szerelvények | 0571 | Valena süllyesztett szerelvények | 10 | db | 3245067701478 | 85369010 | 0.06855 | 0.0635 | 0.47 | X
770148 | 770148 | Valena keresztkapcsoló jelzőfénnyel alumínium | 4094 |  | PL2 - Süllyesztett és falon kívüli szerelvények | 0571 | Valena süllyesztett szerelvények | 10 | db | 3245067701485 | 85365080 | 0.0869 | 0.0839 | 0.47
770149 | 770149 | Valena kétpólusú kapcsoló ellenőrzőfénnyel alumínium | 3818 |  | PL2 - Süllyesztett és falon kívüli szerelvények | 0571 | Valena süllyesztett szerelvények | 10 | db | 3245067701492 | 85365080 | 0.0871 | 0.0841 | 0.47
770150 | 770150 | Valena IP44 egyes keret alumínium | 1704 |  | PL2 - Süllyesztett és falon kívüli szerelvények | 0571 | Valena süllyesztett szerelvények | 10 | db | 3245067701508 | 85389099 | 0.04653 | 0.0427 | 0.33 | X
770151 | 770151 | Valena egyes keret, alumínium | 991 |  | PL2 - Süllyesztett és falon kívüli szerelvények | 0571 | Valena süllyesztett szerelvények | 10 | db | 3245067701515 | 85389099 | 0.01983 | 0.0178 | 0.14 | X
770152 | 770152 | Valena kettős keret vízszintes, alumínium | 1872 |  | PL2 - Süllyesztett és falon kívüli szerelvények | 0571 | Valena süllyesztett szerelvények | 10 | db | 3245067701522 | 85389099 | 0.03724 | 0.0339 | 0.25 | X
770153 | 770153 | Valena hármas keret vízszintes, alumínium | 2526 |  | PL2 - Süllyesztett és falon kívüli szerelvények | 0571 | Valena süllyesztett szerelvények | 2 | db | 3245067701539 | 85389099 | 0.06133 | 0.02775 | 0.53 | X
770154 | 770154 | Valena négyes keret vízszintes, alumínium | 4220 |  | PL2 - Süllyesztett és falon kívüli szerelvények | 0571 | Valena süllyesztett szerelvények | 1 | db | 3245067701546 | 85389099 | 0.10445 | 0.084 | 1.05 | X
770155 | 770155 | Valena ötös keret vízszintes, alumínium | 5271 |  | PL2 - Süllyesztett és falon kívüli szerelvények | 0571 | Valena süllyesztett szerelvények | 1 | db | 3245067701553 | 85389099 | 0.12585 | 0.113 | 0.95 | X
770180 | 770180 | Valena univerzális burkolat alumínium | 708 |  | PL2 - Süllyesztett és falon kívüli szerelvények | 0571 | Valena süllyesztett szerelvények | 10 | db | 3245067701805 | 85389099 | 0.0105 | 0.0075 | 0.13
770203 | 770203 | Valena váltókapcsoló jelzőfénnyel 16A, alumínium | 4022 |  | PL2 - Süllyesztett és falon kívüli szerelvények | 0571 | Valena süllyesztett szerelvények | 10 | db | 3245067702031 | 85365080 | 0.0849 | 0.0819 | 0.47
770204 | 770204 | Valena kétpólusú kapcsoló 16A, alumínium | 3779 |  | PL2 - Süllyesztett és falon kívüli szerelvények | 0571 | Valena süllyesztett szerelvények | 10 | db | 3245067702048 | 85365080 | 0.08589 | 0.0812 | 0.47
770205 | 770205 | Valena váltókapcsoló 16A, alumínium | 3779 |  | PL2 - Süllyesztett és falon kívüli szerelvények | 0571 | Valena süllyesztett szerelvények | 10 | db | 3245067702055 | 85365080 | 0.0821 | 0.0791 | 0.47
770211 | 770211 | Valena 2P+F csatlakozóaljzat gyermekvédelemmel, rugós bekötéssel, alumínium | 2449 |  | PL2 - Süllyesztett és falon kívüli szerelvények | 0571 | Valena süllyesztett szerelvények | 10 | db | 3245067702116 | 85366990 | 0.09116 | 0.0895 | 0.47
770212 | 770212 | Valena kettős váltókapcsoló jelzőfénnyel, alumínium | 4799 |  | PL2 - Süllyesztett és falon kívüli szerelvények | 0571 | Valena süllyesztett szerelvények | 10 | db | 3245067702123 | 85365080 | 0.0926 | 0.0896 | 0.47
770213 | 770213 | Valena 2xRJ45 informatikai csatlakozóaljzat Cat.6A STP, alumínium | 8238 |  | PL2 - Süllyesztett és falon kívüli szerelvények | 0571 | Valena süllyesztett szerelvények | 10 | db | 3245067702130 | 85365080 | 0.09026 | 0.08562 | 0.47
770215 | 770215 | Valena egypólusú nyomó csengőjellel, jelzőfénnyel, 250V, alumínium | 3014 |  | PL2 - Süllyesztett és falon kívüli szerelvények | 0571 | Valena süllyesztett szerelvények | 10 | db | 3245067702154 | 85365080 | 0.0838 | 0.079 | 0.47
770216 | 770216 | Valena egypólusú nyomó csengőjellel, 250V, alumínium | 2457 |  | PL2 - Süllyesztett és falon kívüli szerelvények | 0571 | Valena süllyesztett szerelvények | 10 | db | 3245067702161 | 85365080 | 0.08093 | 0.0764 | 0.47
770217 | 770217 | Valena egypólusú nyomó címketartóval, jelzőfénnyel, 12V, alumínium | 2457 |  | PL2 - Süllyesztett és falon kívüli szerelvények | 0571 | Valena süllyesztett szerelvények | 10 | db | 3245067702178 | 85365080 | 0.0854 | 0.0852 | 0.47
770218 | 770218 | Valena kettős váltóérintkezős nyomó, alumínium | 3352 |  | PL2 - Süllyesztett és falon kívüli szerelvények | 0571 | Valena süllyesztett szerelvények | 1 | db | 3245067702185 | 85365080 | 0.126 | 0.096 | 0.9 | X
770223 | 770223 | Valena hangszórócsatlakozó 2 kivezetéssel, alumínium | 4465 |  | PL2 - Süllyesztett és falon kívüli szerelvények | 0571 | Valena süllyesztett szerelvények | 10 | db | 3245067702239 | 85366990 | 0.0698 | 0.0668 | 0.47 | X
770226 | 770226 | Valena termosztát alumínium | 30886 |  | PL2 - Süllyesztett és falon kívüli szerelvények | 0571 | Valena süllyesztett szerelvények | 1 | db | 3245067702260 | 90321089 | 0.145 | 0.115 | 1.4
770227 | 770227 | Valena komfort termosztát kapcs. alumínium | 38050 |  | PL2 - Süllyesztett és falon kívüli szerelvények | 0571 | Valena süllyesztett szerelvények | 1 | db | 3245067702277 | 90321089 | 0.1359 | 0.116 | 1.4
770228 | 770228 | Valena mozgásérzékelős kapcsoló 40-320W, alumínium | 12537 | Készlet erejéig elérhető | PL4 - Épületfelügyeleti megoldások | 0335 | Legrand mozgásérzékelők | 1 | db | 3245067702284 | 85365080 | 0.1471 | 0.128 | 1
770230 | 770230 | Valena 1xRJ45 LCS2 Cat5e UTP aljzat körömmel alumínium | 4456 |  | PL8 - Hang-, adat- és képátviteli rendszerek | 0442 | Legrand RJ45 csatlakozóaljzatok | 10 | db | 3245067702307 | 85366990 | 0.06404 | 0.0588 | 0.47 | X
770231 | 770231 | Valena 2xRJ45 LCS2Cat5e UTP aljzat körömmel alumínium | 6522 |  | PL8 - Hang-, adat- és képátviteli rendszerek | 0442 | Legrand RJ45 csatlakozóaljzatok | 10 | db | 3245067702314 | 85366990 | 0.0703 | 0.065 | 0.47 | X
770232 | 770232 | Valena 1xRJ45 LCS2 Cat6 FTP aljzat alumínium | 6531 |  | PL8 - Hang-, adat- és képátviteli rendszerek | 0442 | Legrand RJ45 csatlakozóaljzatok | 10 | db | 3245067702321 | 85366990 | 0.05764 | 0.05298 | 0.47 | X
770233 | 770233 | Valena 2xRJ45 LCS2 Cat6 FTP aljzat alumínium | 7275 |  | PL8 - Hang-, adat- és képátviteli rendszerek | 0442 | Legrand RJ45 csatlakozóaljzatok | 10 | db | 3245067702338 | 85366990 | 0.06625 | 0.062 | 0.47
770234 | 770234 | Valena hotelkártya kapcsoló alumínium | 8200 |  | PL2 - Süllyesztett és falon kívüli szerelvények | 0571 | Valena süllyesztett szerelvények | 10 | db | 3245067702345 | 85365080 | 0.0981 | 0.0951 | 0.47
770235 | 770235 | Valena hotelkártya kapcsoló késleltetéssel, alumínium | 16851 |  | PL2 - Süllyesztett és falon kívüli szerelvények | 0571 | Valena süllyesztett szerelvények | 1 | db | 3245067702352 | 85365080 | 0.136 | 0.096 | 1.3
770238 | 770238 | Valena 1xRJ45 LCS2 Cat5e UTP aljzat alumínium | 3695 |  | PL8 - Hang-, adat- és képátviteli rendszerek | 0442 | Legrand RJ45 csatlakozóaljzatok | 10 | db | 3245067702383 | 85366990 | 0.0576 | 0.0525 | 0.47 | X
770239 | 770239 | Valena 2xRJ45 LCS2 Cat5e UTP aljzat alumínium | 5633 |  | PL8 - Hang-, adat- és képátviteli rendszerek | 0442 | Legrand RJ45 csatlakozóaljzatok | 10 | db | 3245067702390 | 85366990 | 0.06391 | 0.0587 | 0.47 | X
770242 | 770242 | Valena 1xRJ45 LCS2 Cat6 UTP aljzat alumínium | 5122 |  | PL8 - Hang-, adat- és képátviteli rendszerek | 0442 | Legrand RJ45 csatlakozóaljzatok | 10 | db | 3245067702420 | 85366990 | 0.0551 | 0.0521 | 0.47 | X
770243 | 770243 | Valena 2xRJ45 LCS2 Cat6 UTP aljzat alumínium | 6944 |  | PL8 - Hang-, adat- és képátviteli rendszerek | 0442 | Legrand RJ45 csatlakozóaljzatok | 10 | db | 3245067702437 | 85366990 | 0.0613 | 0.0583 | 0.47 | X
770244 | 770244 | Valena 1xRJ45 LCS2 Cat6 STP aljzat alumínium | 7780 |  | PL8 - Hang-, adat- és képátviteli rendszerek | 0442 | Legrand RJ45 csatlakozóaljzatok | 10 | db | 3245067702444 | 85366990 | 0.0839 | 0.0809 | 0.34
770245 | 770245 | Valena 2xRJ45 LCS2 Cat6 STP aljzat alumínium | 12760 |  | PL8 - Hang-, adat- és képátviteli rendszerek | 0442 | Legrand RJ45 csatlakozóaljzatok | 10 | db | 3245067702451 | 85366990 | 0.1174 | 0.1099 | 0.34
770246 | 770246 | Valena 1xRJ45 LCS2 Cat6 UTP aljzat körömmel alumínium | 5243 |  | PL8 - Hang-, adat- és képátviteli rendszerek | 0442 | Legrand RJ45 csatlakozóaljzatok | 10 | db | 3245067702468 | 85366990 | 0.0617 | 0.0587 | 0.47 | X
770247 | 770247 | Valena 2xRJ45 LCS2 Cat6 UTP aljzat körömmel alumínium | 7209 |  | PL8 - Hang-, adat- és képátviteli rendszerek | 0442 | Legrand RJ45 csatlakozóaljzatok | 10 | db | 3245067702475 | 85366990 | 0.0715 | 0.0665 | 0.47 | X
770251 | 770251 | Valena egypólusú/váltókapcsoló billentyű alumínium | 558 |  | PL2 - Süllyesztett és falon kívüli szerelvények | 0571 | Valena süllyesztett szerelvények | 10 | db | 3414970329158 | 85389099 | 0.01413 | 0.0125 | 0.13 | X
770252 | 770252 | Valena csillár/kettős váltókapcsoló billentyű alumínium | 733 |  | PL2 - Süllyesztett és falon kívüli szerelvények | 0571 | Valena süllyesztett szerelvények | 10 | db | 3414970329332 | 85389099 | 0.01522 | 0.0134 | 0.13 | X
770253 | 770253 | Valena 2P+F aljzat burkolat, gyermekvédelemmel, alumínium | 733 |  | PL2 - Süllyesztett és falon kívüli szerelvények | 0571 | Valena süllyesztett szerelvények | 10 | db | 3414970328908 | 85389099 | 0.01764 | 0.0159 | 0.13 | X
770255 | 770255 | Valena 1xRJ45 aljzat burkolat, alumínium | 558 |  | PL2 - Süllyesztett és falon kívüli szerelvények | 0571 | Valena süllyesztett szerelvények | 5 | db | 3414970329653 | 85389099 | 0.01628 | 0.013 | 0.18
770256 | 770256 | Valena TV aljzat burkolat, alumínium | 558 |  | PL2 - Süllyesztett és falon kívüli szerelvények | 0571 | Valena süllyesztett szerelvények | 5 | db | 3414970329035 | 85389099 | 0.0165 | 0.0126 | 0.18
770257 | 770257 | Valena 2P+F aljzat burkolat gyermekvédelemmel, alumínium | 733 |  | PL2 - Süllyesztett és falon kívüli szerelvények | 0571 | Valena süllyesztett szerelvények | 10 | db | 3414970329980 | 85366990 | 0.01983 | 0.0181 | 0.13 | X
770260 | 770260 | Valena forgatógombos fényerőszabályzó 100-1000W (izzó- és halogén), alumínium | 40181 |  | PL2 - Süllyesztett és falon kívüli szerelvények | 0571 | Valena süllyesztett szerelvények | 1 | db | 3245067702604 | 85365080 | 0.3 | 0.26 | 1.3
770261 | 770261 | Valena forgatógombos fényerőszabályzó 40-400W (izzó- és halogén), alumínium | 14769 |  | PL2 - Süllyesztett és falon kívüli szerelvények | 0571 | Valena süllyesztett szerelvények | 1 | db | 3245067702611 | 85365080 | 0.156 | 0.116 | 1.3
770262 | 770262 | Valena nyomógombos fényerőszabályzó 40-400W izzó- és halogénlámpához, alumínium | 14783 |  | PL2 - Süllyesztett és falon kívüli szerelvények | 0571 | Valena süllyesztett szerelvények | 1 | db | 3245067702628 | 85365080 | 0.156 | 0.116 | 1.3 | X
770270 | 770270 | Valena 2xUSB töltő aljzat, 1500 mA, alumínium | 7045 |  | PL2 - Süllyesztett és falon kívüli szerelvények | 0571 | Valena süllyesztett szerelvények | 1 | db | 3414970330093 | 85366990 | 0.135 | 0.115 | 1 | X
770272 | 770272 | Valena RJ45 informatikai csatlakozóaljzat Cat.6A STP, alumínium | 7808 |  | PL8 - Hang-, adat- és képátviteli rendszerek | 0442 | Legrand RJ45 csatlakozóaljzatok | 10 | db | 3245067702727 | 85366990 | 0.776 | n.a. | 2.694
770274 | 770274 | Valena fényerőszabályzó 600W izzólámpához alumínium | 22294 |  | PL2 - Süllyesztett és falon kívüli szerelvények | 0571 | Valena süllyesztett szerelvények | 1 | db | 3245067702741 | 85365080 | 0.156 | 0.116 | 1.3
770280 | 770280 | Valena RJ11+RJ45 Cat5e UTP kombinált aljzat alumínium | 6522 |  | PL8 - Hang-, adat- és képátviteli rendszerek | 0442 | Legrand RJ45 csatlakozóaljzatok | 10 | db | 3245067702802 | 85366990 | 0.06276 | 0.0576 | 0.47
770282 | 770282 | Valena HD 15 + 3.5 mm Jack aljzat, aluminium | 15891 |  | PL8 - Hang-, adat- és képátviteli rendszerek | 0479 | Legrand A/V aljzatok | 1 | db | 3245067702826 | 85366990 | 0.108 | n.a. | 0.68
770283 | 770283 | Valena HD15 csatlakozó, alumínium | 13740 |  | PL8 - Hang-, adat- és képátviteli rendszerek | 0479 | Legrand A/V aljzatok | 1 | db | 3245067702833 | 85366990 | 0.125 | 0.104 | 0.68
770284 | 770284 | Valena hármas RCA csatlakozóaljzat, alumínium | 13740 | Készlet erejéig elérhető | PL8 - Hang-, adat- és képátviteli rendszerek | 0479 | Legrand A/V aljzatok | 1 | db | 3245067702840 | 85366990 | 0.094 | n.a. | 0.68
770285 | 770285 | Valena HDMI csatlakozó, alumínium | 13740 |  | PL8 - Hang-, adat- és képátviteli rendszerek | 0479 | Legrand A/V aljzatok | 1 | db | 3245067702857 | 85366990 | 0.1176 | 0.098 | 0.68
770291 | 770291 | Valena szobatermosztát padlófűtéshez, alumínium | 47497 |  | PL2 - Süllyesztett és falon kívüli szerelvények | 0571 | Valena süllyesztett szerelvények | 1 | db | 3245067702918 | 90321089 | 0.3109 | 0.284 | 1.4
770301 | 770301 | Valena keret egyes, matt arany | 1299 |  | PL2 - Süllyesztett és falon kívüli szerelvények | 0571 | Valena süllyesztett szerelvények | 10 | db | 3414970329622 | 85389099 | 0.0228 | 0.0205 | 0.14 | X
770302 | 770302 | Valena keret kettős, vízszintes, matt arany | 2728 |  | PL2 - Süllyesztett és falon kívüli szerelvények | 0571 | Valena süllyesztett szerelvények | 10 | db | 3414970329561 | 85389099 | 0.03731 | 0.0343 | 0.24 | X
770303 | 770303 | Valena keret hármas, vízszintes, matt arany | 4157 |  | PL2 - Süllyesztett és falon kívüli szerelvények | 0571 | Valena süllyesztett szerelvények | 2 | db | 3414970329301 | 85389099 | 0.0606 | 0.0545 | 0.5 | X
770304 | 770304 | Valena keret négyes, matt arany | 5846 |  | PL2 - Süllyesztett és falon kívüli szerelvények | 0571 | Valena süllyesztett szerelvények | 1 | db | 3414970329912 | 85389099 | 0.09575 | 0.083 | 1 | X
770305 | 770305 | Valena keret ötös, matt arany | 7535 |  | PL2 - Süllyesztett és falon kívüli szerelvények | 0571 | Valena süllyesztett szerelvények | 1 | db | 3414970329066 | 85389099 | 0.11705 | 0.109 | 1
770307 | 770307 | Valena keret hármas, függőleges, matt arany | 4157 | Készlet erejéig elérhető. Helyettesítő termék kat. szám: 770303 | PL2 - Süllyesztett és falon kívüli szerelvények | 0571 | Valena süllyesztett szerelvények | 2 | db | 3414970330062 | 85389099 | 0.06065 | 0.054 | 0.5
770311 | 770311 | Valena keret egyes, ébenfa dekor | 1787 |  | PL2 - Süllyesztett és falon kívüli szerelvények | 0571 | Valena süllyesztett szerelvények | 10 | db | 3414970329080 | 85389099 | 0.02272 | 0.0205 | 0.14 | X
770312 | 770312 | Valena keret kettős, vízszintes, ébenfa dekor | 3755 |  | PL2 - Süllyesztett és falon kívüli szerelvények | 0571 | Valena süllyesztett szerelvények | 10 | db | 3414970329738 | 85389099 | 0.03771 | 0.0347 | 0.25 | X
770313 | 770313 | Valena keret hármas, vízszintes, ébenfa dekor | 5715 |  | PL2 - Süllyesztett és falon kívüli szerelvények | 0571 | Valena süllyesztett szerelvények | 2 | db | 3414970328939 | 85389099 | 0.062 | 0.0545 | 0.525 | X
770314 | 770314 | Valena keret négyes, ébenfa dekor | 8040 |  | PL2 - Süllyesztett és falon kívüli szerelvények | 0571 | Valena süllyesztett szerelvények | 1 | db | 3414970330017 | 85389099 | 0.09245 | 0.081 | 1.05 | X
770315 | 770315 | Valena keret ötös, ébenfa dekor | 10360 |  | PL2 - Süllyesztett és falon kívüli szerelvények | 0571 | Valena süllyesztett szerelvények | 1 | db | 3414970329899 | 85389099 | 0.12395 | 0.111 | 1
770331 | 770331 | Valena keret egyes, alumetál | 1349 |  | PL2 - Süllyesztett és falon kívüli szerelvények | 0571 | Valena süllyesztett szerelvények | 10 | db | 3414970329509 | 85389099 | 0.02257 | 0.0203 | 0.14 | X
770332 | 770332 | Valena keret kettős, vízszintes, alumetál | 2728 |  | PL2 - Süllyesztett és falon kívüli szerelvények | 0571 | Valena süllyesztett szerelvények | 10 | db | 3414970329394 | 85389099 | 0.03762 | 0.0344 | 0.25 | X
770333 | 770333 | Valena keret hármas, vízszintes, alumetál | 4157 |  | PL2 - Süllyesztett és falon kívüli szerelvények | 0571 | Valena süllyesztett szerelvények | 2 | db | 3414970329189 | 85389099 | 0.0604 | 0.0535 | 0.525 | X
770334 | 770334 | Valena keret négyes, alumetál | 5846 |  | PL2 - Süllyesztett és falon kívüli szerelvények | 0571 | Valena süllyesztett szerelvények | 1 | db | 3414970329769 | 85389099 | 0.0961 | 0.084 | 1.05 | X
770335 | 770335 | Valena keret ötös, alumetál | 7542 |  | PL2 - Süllyesztett és falon kívüli szerelvények | 0571 | Valena süllyesztett szerelvények | 1 | db | 3414970328885 | 85389099 | 0.1232 | 0.111 | 1
770336 | 770336 | Valena keret kettős, függőleges, alumetál | 2728 | Készlet erejéig elérhető. Helyettesítő termék kat. szám: 770332 | PL2 - Süllyesztett és falon kívüli szerelvények | 0571 | Valena süllyesztett szerelvények | 10 | db | 3414970330031 | 85389099 | 0.0375 | 0.0345 | 0.25
770341 | 770341 | Valena keret egyes, alu négyzetmintás | 1855 |  | PL2 - Süllyesztett és falon kívüli szerelvények | 0571 | Valena süllyesztett szerelvények | 10 | db | 3414970329868 | 85389099 | 0.02257 | 0.0203 | 0.14
770342 | 770342 | Valena keret kettős, vízszintes, alu négyzetmintás | 3820 |  | PL2 - Süllyesztett és falon kívüli szerelvények | 0571 | Valena süllyesztett szerelvények | 10 | db | 3414970328854 | 85389099 | 0.03756 | 0.0347 | 0.25
770343 | 770343 | Valena keret hármas, vízszintes, alu négyzetmintás | 5786 |  | PL2 - Süllyesztett és falon kívüli szerelvények | 0571 | Valena süllyesztett szerelvények | 2 | db | 3414970329936 | 85389099 | 0.060625 | 0.0545 | 0.525
770344 | 770344 | Valena keret négyes, alu négyzetmintás | 8108 |  | PL2 - Süllyesztett és falon kívüli szerelvények | 0571 | Valena süllyesztett szerelvények | 1 | db | 3414970329134 | 85389099 | 0.09245 | 0.086 | 1.05
770345 | 770345 | Valena keret ötös, alu négyzetmintás | 10431 |  | PL2 - Süllyesztett és falon kívüli szerelvények | 0571 | Valena süllyesztett szerelvények | 1 | db | 3414970329714 | 85389099 | 0.12475 | 0.111 | 1
770346 | 770346 | Valena keret kettős, függőleges, alu négyzetmintás | 3820 | Készlet erejéig elérhető. Helyettesítő termék kat. szám: 770342 | PL2 - Süllyesztett és falon kívüli szerelvények | 0571 | Valena süllyesztett szerelvények | 10 | db | 3414970329479 | 85389099 | 0.0376 | 0.0352 | 0.25
770347 | 770347 | Valena keret hármas, függőleges, alu négyzetmintás | 5786 | Készlet erejéig elérhető. Helyettesítő termék kat. szám: 770352 | PL2 - Süllyesztett és falon kívüli szerelvények | 0571 | Valena süllyesztett szerelvények | 2 | db | 3414970329271 | 85389099 | 0.0615 | 0.054 | 0.525
770351 | 770351 | Valena Alumínium / Ezüst, 1-es keret | 1299 |  | PL2 - Süllyesztett és falon kívüli szerelvények | 0571 | Valena süllyesztett szerelvények | 10 | db | 3245067703519 | 85389099 | 0.02343 | 0.0209 | 0.14 | X
770352 | 770352 | Valena Alumínium / Ezüst, 2-es vízszintes keret | 2728 |  | PL2 - Süllyesztett és falon kívüli szerelvények | 0571 | Valena süllyesztett szerelvények | 10 | db | 3245067703526 | 85389099 | 0.03785 | 0.0344 | 0.25 | X
770353 | 770353 | Valena Alumínium / Ezüst, 3-as vízszintes keret | 4157 |  | PL2 - Süllyesztett és falon kívüli szerelvények | 0571 | Valena süllyesztett szerelvények | 2 | db | 3245067703533 | 85389099 | 0.06115 | 0.054 | 0.53 | X
770354 | 770354 | Valena Alumínium / Ezüst, 4-es vízszintes keret | 5846 |  | PL2 - Süllyesztett és falon kívüli szerelvények | 0571 | Valena süllyesztett szerelvények | 1 | db | 3245067703540 | 85389099 | 0.09645 | 0.082 | 1.05 | X
770355 | 770355 | Valena Alumínium / Ezüst, 5-ös vízszintes keret | 7535 |  | PL2 - Süllyesztett és falon kívüli szerelvények | 0571 | Valena süllyesztett szerelvények | 1 | db | 3245067703557 | 85389099 | 0.1249 | 0.112 | 0.95 | X
770371 | 770371 | Valena Wenge dekor / Ezüst, 1-es keret | 1785 |  | PL2 - Süllyesztett és falon kívüli szerelvények | 0571 | Valena süllyesztett szerelvények | 10 | db | 3245067703717 | 85389099 | 0.02352 | 0.0209 | 0.14 | X
770372 | 770372 | Valena Wenge dekor / Ezüst, 2-es vízszintes keret | 3751 |  | PL2 - Süllyesztett és falon kívüli szerelvények | 0571 | Valena süllyesztett szerelvények | 10 | db | 3245067703724 | 85389099 | 0.03791 | 0.0345 | 0.25 | X
770373 | 770373 | Valena Wenge dekor / Ezüst, 3-as vízszintes keret | 5715 |  | PL2 - Süllyesztett és falon kívüli szerelvények | 0571 | Valena süllyesztett szerelvények | 2 | db | 3245067703731 | 85389099 | 0.06098 | 0.054 | 0.53 | X
770374 | 770374 | Valena Wenge dekor / Ezüst, 4-es vízszintes keret | 8040 |  | PL2 - Süllyesztett és falon kívüli szerelvények | 0571 | Valena süllyesztett szerelvények | 1 | db | 3245067703748 | 85389099 | 0.09695 | 0.082 | 1.05 | X
770375 | 770375 | Valena Wenge dekor / Ezüst, 5-ös vízszintes keret | 10360 |  | PL2 - Süllyesztett és falon kívüli szerelvények | 0571 | Valena süllyesztett szerelvények | 1 | db | 3245067703755 | 85389099 | 0.12435 | 0.11 | 0.95 | X
770391 | 770391 | Valena Fekete / Ezüst, 1-es keret keret | 1785 |  | PL2 - Süllyesztett és falon kívüli szerelvények | 0571 | Valena süllyesztett szerelvények | 10 | db | 3245067703915 | 85389099 | 0.02352 | 0.0209 | 0.14 | X
770392 | 770392 | Valena Fekete / Ezüst, 2-es vízszintes keret | 3751 |  | PL2 - Süllyesztett és falon kívüli szerelvények | 0571 | Valena süllyesztett szerelvények | 10 | db | 3245067703922 | 85389099 | 0.03764 | 0.0343 | 0.25 | X
770393 | 770393 | Valena Fekete / Ezüst, 3-as vízszintes keret | 5715 |  | PL2 - Süllyesztett és falon kívüli szerelvények | 0571 | Valena süllyesztett szerelvények | 2 | db | 3245067703939 | 85389099 | 0.0635 | 0.0545 | 0.53 | X
770394 | 770394 | Valena Fekete / Ezüst, 4-es vízszintes keret | 8040 |  | PL2 - Süllyesztett és falon kívüli szerelvények | 0571 | Valena süllyesztett szerelvények | 1 | db | 3245067703946 | 85389099 | 0.0969 | 0.084 | 1.05 | X
770395 | 770395 | Valena Fekete / Ezüst, 5-ös vízszintes keret | 10360 |  | PL2 - Süllyesztett és falon kívüli szerelvények | 0571 | Valena süllyesztett szerelvények | 1 | db | 3245067703953 | 85389099 | 0.12375 | 0.11 | 0.95 | X
770420 | 770420 | Valena keret egyes, pepita | 1855 |  | PL2 - Süllyesztett és falon kívüli szerelvények | 0571 | Valena süllyesztett szerelvények | 10 | db | 3414970329011 | 85389099 | 0.02287 | 0.0206 | 0.14
770470 | 770470 | Valena 2xUSB töltő aljzat, 1500 mA, fehér | 5690 |  | PL2 - Süllyesztett és falon kívüli szerelvények | 0571 | Valena süllyesztett szerelvények | 1 | db | 3414970329455 | 85366990 | 0.1352 | 0.115 | 1 | X
770471 | 770471 | Valena keret egyes, kagylóhéj | 1384 |  | PL2 - Süllyesztett és falon kívüli szerelvények | 0571 | Valena süllyesztett szerelvények | 10 | db | 3414970329592 | 85389099 | 0.01982 | 0.0175 | 0.14 | X
770472 | 770472 | Valena keret kettős, vízszintes, kagylóhéj | 2905 |  | PL2 - Süllyesztett és falon kívüli szerelvények | 0571 | Valena süllyesztett szerelvények | 10 | db | 3414970329813 | 85389099 | 0.0376 | 0.0343 | 0.25 | X
770473 | 770473 | Valena keret hármas, vízszintes, kagylóhéj | 4427 |  | PL2 - Süllyesztett és falon kívüli szerelvények | 0571 | Valena süllyesztett szerelvények | 2 | db | 3414970329240 | 85389099 | 0.060875 | 0.055 | 0.525
770474 | 770474 | Valena keret négyes, kagylóhéj | 6224 |  | PL2 - Süllyesztett és falon kívüli szerelvények | 0571 | Valena süllyesztett szerelvények | 1 | db | 3414970329844 | 85389099 | 0.0916 | 0.078 | 1.05
770475 | 770475 | Valena keret ötös, kagylóhéj | 8023 |  | PL2 - Süllyesztett és falon kívüli szerelvények | 0571 | Valena süllyesztett szerelvények | 1 | db | 3414970328991 | 85389099 | 0.12365 | 0.112 | 1
770491 | 770491 | Valena Fehér / Ezüst, 1-es keret | 975 |  | PL2 - Süllyesztett és falon kívüli szerelvények | 0571 | Valena süllyesztett szerelvények | 10 | db | 3245067704912 | 85389099 | 0.02296 | 0.0204 | 0.14 | X
770492 | 770492 | Valena Fehér / Ezüst, 2-es vízszintes keret | 2048 |  | PL2 - Süllyesztett és falon kívüli szerelvények | 0571 | Valena süllyesztett szerelvények | 10 | db | 3245067704929 | 85389099 | 0.03774 | 0.0342 | 0.25 | X
770493 | 770493 | Valena Fehér / Ezüst, 3-as vízszintes keret | 3117 |  | PL2 - Süllyesztett és falon kívüli szerelvények | 0571 | Valena süllyesztett szerelvények | 2 | db | 3245067704936 | 85389099 | 0.06073 | 0.0535 | 0.53 | X
770494 | 770494 | Valena Fehér / Ezüst, 4-es vízszintes keret | 4385 |  | PL2 - Süllyesztett és falon kívüli szerelvények | 0571 | Valena süllyesztett szerelvények | 1 | db | 3245067704943 | 85389099 | 0.09635 | 0.082 | 1.05 | X
770495 | 770495 | Valena Fehér / Ezüst, 5-ös vízszintes keret | 5653 |  | PL2 - Süllyesztett és falon kívüli szerelvények | 0571 | Valena süllyesztett szerelvények | 1 | db | 3245067704950 | 85389099 | 0.12395 | 0.109 | 0.95 | X
771000 | 771000 | Galea Life mono hangszóróburkolat fehér | 1522 |  | PL2 - Süllyesztett és falon kívüli szerelvények | 0572 | Galea Life süllyesztett szerelvény | 10 | db | 3245067710005 | 85389099 | 0.01921 | 0.01735 | 0.13
771001 | 771001 | Galea Life keret egyes, fehér | 707 |  | PL2 - Süllyesztett és falon kívüli szerelvények | 0572 | Galea Life süllyesztett szerelvény | 10 | db | 3245067710012 | 85389099 | 0.03255 | 0.03 | 0.11 | X
771002 | 771002 | Galea Life keret 2-es vízszintes, fehér | 1207 |  | PL2 - Süllyesztett és falon kívüli szerelvények | 0572 | Galea Life süllyesztett szerelvény | 10 | db | 3245067710029 | 85389099 | 0.04876 | 0.04558 | 0.25 | X
771003 | 771003 | Galea Life keret 3-as vízszintes, fehér | 1589 |  | PL2 - Süllyesztett és falon kívüli szerelvények | 0572 | Galea Life süllyesztett szerelvény | 2 | db | 3245067710036 | 85389099 | 0.084 | 0.0695 | 0.23 | X
771004 | 771004 | Galea Life keret 4-es vízszintes, fehér | 2832 |  | PL2 - Süllyesztett és falon kívüli szerelvények | 0572 | Galea Life süllyesztett szerelvény | 1 | db | 3245067710043 | 85389099 | 0.117 | 0.097 | 0.9 | X
771005 | 771005 | Galea Life keret 5-ös vízszintes, fehér | 3542 |  | PL2 - Süllyesztett és falon kívüli szerelvények | 0572 | Galea Life süllyesztett szerelvény | 1 | db | 3245067710050 | 85389099 | 0.1383 | 0.1251 | 0.95 | X
771006 | 771006 | Galea Life keret 2-es függőleges, fehér | 1207 |  | PL2 - Süllyesztett és falon kívüli szerelvények | 0572 | Galea Life süllyesztett szerelvény | 10 | db | 3245067710067 | 85389099 | 0.05558 | 0.0524 | 0.25 | X
771007 | 771007 | Galea Life keret 3-as függőleges, fehér | 1589 |  | PL2 - Süllyesztett és falon kívüli szerelvények | 0572 | Galea Life süllyesztett szerelvény | 2 | db | 3245067710074 | 85389099 | 0.09065 | 0.08095 | 0.45 | X
771008 | 771008 | Galea Life keret 4-es függőleges, fehér | 2832 |  | PL2 - Süllyesztett és falon kívüli szerelvények | 0572 | Galea Life süllyesztett szerelvény | 1 | db | 3245067710081 | 85389099 | 0.14415 | 0.1225 | 0.9 | X
771009 | 771009 | Galea Life keret 5-ös függőleges, fehér | 3542 |  | PL2 - Süllyesztett és falon kívüli szerelvények | 0572 | Galea Life süllyesztett szerelvény | 1 | db | 3245067710098 | 85389099 | 0.1599 | 0.14725 | 0.95
771010 | 771010 | Galea Life billentyű domború lámpajellel, fehér | 3093 |  | PL2 - Süllyesztett és falon kívüli szerelvények | 0572 | Galea Life süllyesztett szerelvény | 10 | db | 3245067710104 | 85389099 | 0.02603 | 0.0242 | 0.13
771011 | 771011 | Galea Life billentyű domború ajtójellel, fehér | 3093 |  | PL2 - Süllyesztett és falon kívüli szerelvények | 0572 | Galea Life süllyesztett szerelvény | 10 | db | 3245067710111 | 85389099 | 0.02616 | 0.0243 | 0.13
771012 | 771012 | Galea Life billentyű domború csengőjellel fehér | 3093 |  | PL2 - Süllyesztett és falon kívüli szerelvények | 0572 | Galea Life süllyesztett szerelvény | 10 | db | 3245067710128 | 85389099 | 0.02609 | 0.02424 | 0.13
771013 | 771013-20 | Galea Life keret egyes, címketartóval, fehér | 1437 |  | PL2 - Süllyesztett és falon kívüli szerelvények | 0572 | Galea Life süllyesztett szerelvény | 5 | db | 5991067710139 | 85389099 | 0.02674 | 0.0214 | 0.14
771014 | 771014-20 | Galea Life keret 2-es vízszintes, címketartóval, fehér | 2751 |  | PL2 - Süllyesztett és falon kívüli szerelvények | 0572 | Galea Life süllyesztett szerelvény | 2 | db | 5991067710146 | 85389099 | 0.04453 | 0.0355 | 0.21
771015 | 771015-20 | Galea Life keret 3-as vízszintes, címketartóval, fehér | 3434 |  | PL2 - Süllyesztett és falon kívüli szerelvények | 0572 | Galea Life süllyesztett szerelvény | 2 | db | 5991067710153 | 85389099 | 0.059205 | 0.046 | 0.3
771020 | 771020 | Galea Life váltókapcsoló IP44, fehér | 3301 |  | PL2 - Süllyesztett és falon kívüli szerelvények | 0572 | Galea Life süllyesztett szerelvény | 10 | db | 3245067710203 | 85365080 | 0.093 | 0.089 | 0.47 | X
771021 | 771021 | Galea Life csillárkapcsoló IP44, fehér | 4975 |  | PL2 - Süllyesztett és falon kívüli szerelvények | 0572 | Galea Life süllyesztett szerelvény | 10 | db | 3245067710210 | 85365080 | 0.09779 | 0.0916 | 0.47
771022 | 771022 | Galea Life kettős váltókapcsoló IP44, fehér | 5408 |  | PL2 - Süllyesztett és falon kívüli szerelvények | 0572 | Galea Life süllyesztett szerelvény | 10 | db | 3245067710227 | 85365080 | 0.101 | 0.097 | 0.47
771023 | 771023 | Galea Life egypólusú nyomó IP44, fehér | 3097 |  | PL2 - Süllyesztett és falon kívüli szerelvények | 0572 | Galea Life süllyesztett szerelvény | 10 | db | 3245067710234 | 85365080 | 0.09307 | 0.08808 | 0.47
771024 | 771024 | Galea Life keresztkapcsoló IP44, fehér | 5408 |  | PL2 - Süllyesztett és falon kívüli szerelvények | 0572 | Galea Life süllyesztett szerelvény | 10 | db | 3245067710241 | 85365080 | 0.09835 | 0.0933 | 0.47
771025 | 771025 | Galea Life sztereo hangszóróburkolat, fehér | 1522 |  | PL2 - Süllyesztett és falon kívüli szerelvények | 0572 | Galea Life süllyesztett szerelvény | 10 | db | 3245067710258 | 85389099 | 0.0188 | 0.01695 | 0.13
771027 | 771027 | Galea Life 2P+F aljzat rugós csapófedéllel IP44, fehér | 3085 |  | PL2 - Süllyesztett és falon kívüli szerelvények | 0572 | Galea Life süllyesztett szerelvény | 10 | db | 3245067710272 | 85366990 | 0.11616 | 0.1105 | 0.47 | X
771029 | 771029-20 | Galea Life 2P+F aljzat reteszelt, piros betéttel | 4769 |  | PL2 - Süllyesztett és falon kívüli szerelvények | 0572 | Galea Life süllyesztett szerelvény | 10 | db | 5991067710290 | 85389099 | 0.098933 | 0.0864 | 0.38
771030 | 771030-20 | Galea Life 2x2P+F aljzat, csavaros, fehér | 3606 |  | PL2 - Süllyesztett és falon kívüli szerelvények | 0572 | Galea Life süllyesztett szerelvény | 5 | db | 5991067710306 | 85366990 | 0.14994 | 0.1276 | 0.63 | X
771031 | 771031-20 | Galea Life 2x2P+F aljzat gyermekvédelemmel, csavaros, fehér | 4893 |  | PL2 - Süllyesztett és falon kívüli szerelvények | 0572 | Galea Life süllyesztett szerelvény | 5 | db | 5991067710313 | 85366990 | 0.15215 | 0.1298 | 0.63
771033 | 771033-20 | Galea Life 2x2P+F aljzat gyermekvédelemmel, rugós, fehér | 5334 |  | PL2 - Süllyesztett és falon kívüli szerelvények | 0572 | Galea Life süllyesztett szerelvény | 5 | db | 5991067710337 | 85366990 | 0.15874 | 0.1364 | 0.63
771034 | 771034 | Galea Life billentyű fényjelzős, fehér | 1404 |  | PL2 - Süllyesztett és falon kívüli szerelvények | 0572 | Galea Life süllyesztett szerelvény | 10 | db | 3245067710340 | 85389099 | 0.02522 | 0.02332 | 0.13 | X
771044 | 771044-20 | Galea Life 2P+F aljzat gyermekvédelemmel, irányfénnyel, zöld | 5310 |  | PL2 - Süllyesztett és falon kívüli szerelvények | 0572 | Galea Life süllyesztett szerelvény | 10 | db | 5991067710443 | 85366990 | 0.099633 | 0.0871 | 0.38
771045 | 771045-20 | Galea Life 2P+F aljzat gyermekvédelemmel, irányfénnyel, narancssárga | 5310 |  | PL2 - Süllyesztett és falon kívüli szerelvények | 0572 | Galea Life süllyesztett szerelvény | 10 | db | 5991067710450 | 85366990 | 0.10013 | 0.0876 | 0.38
771046 | 771046-20 | Galea Life 2P+F aljzat gyermekvédelemmel, irányfénnyel, piros | 5500 |  | PL2 - Süllyesztett és falon kívüli szerelvények | 0572 | Galea Life süllyesztett szerelvény | 10 | db | 5991067710467 | 85366990 | 0.10023 | 0.0877 | 0.38
771047 | 771047-20 | Galea Life 2P+F aljzat gyermekvédelemmel, irányfénnyel, sárga | 5310 |  | PL2 - Süllyesztett és falon kívüli szerelvények | 0572 | Galea Life süllyesztett szerelvény | 10 | db | 5991067710474 | 85366990 | 0.099733 | 0.0872 | 0.38
771048 | 771048-20 | Galea Life 2P+F aljzat gyermekvédelemmel, irányfénnyel, fehér | 5560 |  | PL2 - Süllyesztett és falon kívüli szerelvények | 0572 | Galea Life süllyesztett szerelvény | 10 | db | 5991067710481 | 85366990 | 0.099033 | 0.0865 | 0.38 | X
771062 | 771062 | Galea Life 2P+F aljzat, rugós, fehér | 2529 |  | PL2 - Süllyesztett és falon kívüli szerelvények | 0572 | Galea Life süllyesztett szerelvény | 10 | db | 3245067710623 | 85366990 | 0.1066 | 0.101 | 0.47
771063 | 771063 | Galea Life 2P+F aljzat gyermekvédelemmel, rugós, fehér | 2930 |  | PL2 - Süllyesztett és falon kívüli szerelvények | 0572 | Galea Life süllyesztett szerelvény | 10 | db | 3245067710630 | 85366990 | 0.10778 | 0.10272 | 0.47
771064 | 771064 | Galea Life 2P+F aljzat gyermekvédelemmel, csapófedéllel, fehér | 3595 |  | PL2 - Süllyesztett és falon kívüli szerelvények | 0572 | Galea Life süllyesztett szerelvény | 10 | db | 3245067710647 | 85366990 | 0.10979 | 0.10469 | 0.47
771068 | 771068 | Galea Life fényerőszabályzó burkolat fehér (7756 54-hez) | 2317 |  | PL2 - Süllyesztett és falon kívüli szerelvények | 0572 | Galea Life süllyesztett szerelvény | 1 | db | 3245067710685 | 85389099 | 0.03423 | 0.0292 | 0.23 | X
771072 | 771072 | Galea Life TV-RD antenna-csatlakozóaljzat burkolat, fehér | 1161 |  | PL2 - Süllyesztett és falon kívüli szerelvények | 0572 | Galea Life süllyesztett szerelvény | 10 | db | 3245067710722 | 85389099 | 0.01927 | 0.01742 | 0.13 | X
771073 | 771073 | Galea Life TV-RD-SAT antenna-csatlakozóaljzat burkolat, fehér | 1726 |  | PL2 - Süllyesztett és falon kívüli szerelvények | 0572 | Galea Life süllyesztett szerelvény | 10 | db | 3245067710739 | 85389099 | 0.01945 | 0.01758 | 0.13
771079 | 771079 | Galea Life kettős billentyű 2 fényjelzős, fehér | 2529 |  | PL2 - Süllyesztett és falon kívüli szerelvények | 0572 | Galea Life süllyesztett szerelvény | 10 | db | 3245067710791 | 85389099 | 0.02597 | 0.0241 | 0.13
771086 | 771086 | Galea Life fényerőszabályzó nyomó burkolat, fehér | 2317 |  | PL2 - Süllyesztett és falon kívüli szerelvények | 0572 | Galea Life süllyesztett szerelvény | 1 | db | 3245067710869 | 85389099 | 0.02633 | 0.0221 | 0.23 | X
771089 | 771089 | Galea Life TV-RD-SAT burkolat, fehér | 1320 |  | PL2 - Süllyesztett és falon kívüli szerelvények | 0572 | Galea Life süllyesztett szerelvény | 10 | db | 3245067710890 | 85389099 | 0.0193 | 0.0153 | 0.13
771096 | 771096 | Galea Life kiemelő keret 1-es, fehér | 1817 |  | PL2 - Süllyesztett és falon kívüli szerelvények | 0572 | Galea Life süllyesztett szerelvény | 10 | db | 3245067710968 | 85389099 | 0.09302 | 0.08502 | 0.76 | X
771097 | 771097 | Galea Life kiemelő keret 2-es vízszintes, fehér | 3757 |  | PL2 - Süllyesztett és falon kívüli szerelvények | 0572 | Galea Life süllyesztett szerelvény | 5 | db | 3245067710975 | 85389099 | 0.14904 | 0.13296 | 1.52 | X
771098 | 771098 | Galea Life kiemelő keret 3-as vízszintes, fehér | 4942 |  | PL2 - Süllyesztett és falon kívüli szerelvények | 0572 | Galea Life süllyesztett szerelvény | 1 | db | 3245067710982 | 85389099 | 0.2537 | 0.2026 | 2.5
771099 | 771099 | Galea Life SFTP adapter, 50x50 mm fehér | 1578 |  | PL2 - Süllyesztett és falon kívüli szerelvények | 0572 | Galea Life süllyesztett szerelvény | 10 | db | 3245067710999 | 85389099 | 0.01139 | 0.00952 | 0.13
771166 | 771166-20 | Galea Life fényerőszabályzó burkolat fényjelzéssel, fehér (7759 01/03-hoz) | 2577 |  | PL2 - Süllyesztett és falon kívüli szerelvények | 0572 | Galea Life süllyesztett szerelvény | 1 | db | 5991067711662 | 85365080 | 0.026417 | 0.01 | 0.24
771167 | 771167 | Galea Life fényerőszabályzó burkolat fényjelzéssel, mélybronz (7759 01/03-hoz) | 3556 |  | PL2 - Süllyesztett és falon kívüli szerelvények | 0572 | Galea Life süllyesztett szerelvény | 1 | db | 3245067711675 | 85389099 | 0.02605 | 0.02135 | 0.23
771168 | 771168 | Galea Life fényerőszabályzó burkolat fényjelzéssel, alumínium (7759 01/03-hoz) | 3556 |  | PL2 - Süllyesztett és falon kívüli szerelvények | 0572 | Galea Life süllyesztett szerelvény | 1 | db | 3245067711682 | 85389099 | 0.02613 | 0.0215 | 0.23
771169 | 771169 | Galea Life fényerőszabályzó burkolat fényjelzéssel, titánium (7759 01/03-hoz) | 3556 |  | PL2 - Süllyesztett és falon kívüli szerelvények | 0572 | Galea Life süllyesztett szerelvény | 1 | db | 3245067711699 | 85389099 | 0.02603 | 0.02135 | 0.23
771170 | 771170 | Galea Life fényerőszabályzó burkolat fényjelzéssel, gyöngyház (7759 01/03-hoz) | 3556 |  | PL2 - Süllyesztett és falon kívüli szerelvények | 0572 | Galea Life süllyesztett szerelvény | 1 | db | 3245067711705 | 85389099 | 0.02588 | 0.02115 | 0.23
771200 | 771200 | Galea Life mono hangszóróburkolat mélybronz | 2353 |  | PL2 - Süllyesztett és falon kívüli szerelvények | 0572 | Galea Life süllyesztett szerelvény | 1 | db | 3245067712009 | 85389099 | 0.0263 | 0.0214 | 0.23
771201 | 771201 | Galea Life keret egyes, mélybronz | 1320 |  | PL2 - Süllyesztett és falon kívüli szerelvények | 0572 | Galea Life süllyesztett szerelvény | 5 | db | 3245067712016 | 85389099 | 0.0353 | 0.03136 | 0.18 | X
771202 | 771202 | Galea Life keret 2-es vízszintes, mélybronz | 2320 |  | PL2 - Süllyesztett és falon kívüli szerelvények | 0572 | Galea Life süllyesztett szerelvény | 2 | db | 3245067712023 | 85389099 | 0.05935 | 0.05205 | 0.45 | X
771203 | 771203 | Galea Life keret 3-as vízszintes, mélybronz | 3093 |  | PL2 - Süllyesztett és falon kívüli szerelvények | 0572 | Galea Life süllyesztett szerelvény | 2 | db | 3245067712030 | 85389099 | 0.07995 | 0.07025 | 0.45 | X
771204 | 771204 | Galea Life keret 4-es vízszintes, mélybronz | 5277 |  | PL2 - Süllyesztett és falon kívüli szerelvények | 0572 | Galea Life süllyesztett szerelvény | 1 | db | 3245067712047 | 85389099 | 0.12305 | 0.1034 | 0.9 | X
771205 | 771205 | Galea Life keret 5-ös vízszintes, mélybronz | 6595 |  | PL2 - Süllyesztett és falon kívüli szerelvények | 0572 | Galea Life süllyesztett szerelvény | 1 | db | 3245067712054 | 85389099 | 0.13945 | 0.12615 | 0.95 | X
771206 | 771206 | Galea Life keret 2-es függőleges, mélybronz | 2320 |  | PL2 - Süllyesztett és falon kívüli szerelvények | 0572 | Galea Life süllyesztett szerelvény | 2 | db | 3245067712061 | 85389099 | 0.06545 | 0.05835 | 0.45 | X
771207 | 771207 | Galea Life keret 3-as függőleges, mélybronz | 3093 |  | PL2 - Süllyesztett és falon kívüli szerelvények | 0572 | Galea Life süllyesztett szerelvény | 2 | db | 3245067712078 | 85389099 | 0.0944 | 0.08465 | 0.45 | X
771208 | 771208 | Galea Life keret 4-es függőleges, mélybronz | 5277 |  | PL2 - Süllyesztett és falon kívüli szerelvények | 0572 | Galea Life süllyesztett szerelvény | 1 | db | 3245067712085 | 85389099 | 0.1449 | 0.1244 | 0.9 | X
771209 | 771209 | Galea Life keret 5-ös függőleges, mélybronz | 6595 |  | PL2 - Süllyesztett és falon kívüli szerelvények | 0572 | Galea Life süllyesztett szerelvény | 1 | db | 3245067712092 | 85389099 | 0.1648 | 0.1518 | 0.95
771210 | 771210 | Galea Life billentyű, mélybronz | 1008 |  | PL2 - Süllyesztett és falon kívüli szerelvények | 0572 | Galea Life süllyesztett szerelvény | 10 | db | 3245067712108 | 85389099 | 0.02653 | 0.02465 | 0.13 | X
771211 | 771211 | Galea Life billentyű fényjelzős, mélybronz + piktogram diszk | 2159 |  | PL2 - Süllyesztett és falon kívüli szerelvények | 0572 | Galea Life süllyesztett szerelvény | 1 | db | 3245067712115 | 85389099 | 0.0334 | 0.0282 | 0.23
771212 | 771212 | Galea Life kettős billentyű mélybronz | 1830 |  | PL2 - Süllyesztett és falon kívüli szerelvények | 0572 | Galea Life süllyesztett szerelvény | 10 | db | 3245067712122 | 85389099 | 0.0268 | 0.02496 | 0.13 | X
771214 | 771214 | Galea Life redőnyvezérlő kettős billentyű, mélybronz | 2488 |  | PL2 - Süllyesztett és falon kívüli szerelvények | 0572 | Galea Life süllyesztett szerelvény | 1 | db | 3245067712146 | 85389099 | 0.03383 | 0.0288 | 0.23 | X
771215 | 771215 | Galea Life I-0 billentyű mélybronz | 1955 |  | PL2 - Süllyesztett és falon kívüli szerelvények | 0572 | Galea Life süllyesztett szerelvény | 1 | db | 3245067712153 | 85389099 | 0.03293 | 0.02798 | 0.23 | X
771217 | 771217 | Galea Life billentyű fényjelzős, feliratozható, mélybronz | 2520 |  | PL2 - Süllyesztett és falon kívüli szerelvények | 0572 | Galea Life süllyesztett szerelvény | 1 | db | 3245067712177 | 85389099 | 0.0331 | 0.02813 | 0.23
771218 | 771218 | Galea Life I-0 billentyű fényjelzős, mélybronz | 3283 |  | PL2 - Süllyesztett és falon kívüli szerelvények | 0572 | Galea Life süllyesztett szerelvény | 1 | db | 3245067712184 | 85389099 | 0.03328 | 0.0283 | 0.23
771219 | 771219 | Galea Life univerzális burkolat, mélybronz | 1441 |  | PL2 - Süllyesztett és falon kívüli szerelvények | 0572 | Galea Life süllyesztett szerelvény | 10 | db | 3245067712191 | 85389099 | 0.01083 | 0.00896 | 0.13
771220 | 771220 | Galea Life 2P+F burkolat mélybronz | 907 |  | PL2 - Süllyesztett és falon kívüli szerelvények | 0572 | Galea Life süllyesztett szerelvény | 10 | db | 3245067712207 | 85366990 | 0.02936 | 0.0273 | 0.11 | X
771221 | 771221 | Galea Life 2P+F burkolat gyermekvédelemmel, mélybronz | 1962 |  | PL2 - Süllyesztett és falon kívüli szerelvények | 0572 | Galea Life süllyesztett szerelvény | 1 | db | 3245067712214 | 85366990 | 0.03563 | 0.0306 | 0.23 | X
771222 | 771222 | Galea Life 2P+F burkolat csapófedéllel, mélybronz | 2446 |  | PL2 - Süllyesztett és falon kívüli szerelvények | 0572 | Galea Life süllyesztett szerelvény | 1 | db | 3245067712221 | 85366990 | 0.03798 | 0.033 | 0.23 | X
771224 | 771224-20 | Galea Life 2P+F kiemelővel mélybronz | 4047 |  | PL2 - Süllyesztett és falon kívüli szerelvények | 0572 | Galea Life süllyesztett szerelvény | 5 | db | 5991067712249 | 85366990 | 0.13418 | 0.1 | 0.53
771225 | 771225 | Galea Life sztereo hangszóróburkolat mélybronz | 2353 |  | PL2 - Süllyesztett és falon kívüli szerelvények | 0572 | Galea Life süllyesztett szerelvény | 1 | db | 3245067712252 | 85389099 | 0.02578 | 0.0208 | 0.23
771230 | 771230-20 | Galea Life 2x2P+F aljzat, csavaros, mélybronz | 4305 |  | PL2 - Süllyesztett és falon kívüli szerelvények | 0572 | Galea Life süllyesztett szerelvény | 5 | db | 5991067712300 | 85366990 | 0.14927 | 0.13 | 0.63 | X
771231 | 771231-20 | Galea Life 2x2P+F aljzat gyermekvédelemmel, csavaros, mélybronz | 5153 |  | PL2 - Süllyesztett és falon kívüli szerelvények | 0572 | Galea Life süllyesztett szerelvény | 5 | db | 5991067712317 | 85366990 | 0.14927 | 0.13 | 0.63
771233 | 771233-20 | Galea Life 2x2P+F aljzat gyermekvédelemmel, rugós, mélybronz | 5650 |  | PL2 - Süllyesztett és falon kívüli szerelvények | 0572 | Galea Life süllyesztett szerelvény | 5 | db | 5991067712331 | 85366990 | 0.14929 | 0.13 | 0.63
771234 | 771234 | Galea Life billentyű fényjelzős mélybronz | 2159 |  | PL2 - Süllyesztett és falon kívüli szerelvények | 0572 | Galea Life süllyesztett szerelvény | 1 | db | 3245067712344 | 85389099 | 0.0335 | 0.028 | 0.23 | X
771241 | 771241 | Galea Life mobil tartalékvilágítás burkolat, mélybronz | 2532 |  | PL2 - Süllyesztett és falon kívüli szerelvények | 0572 | Galea Life süllyesztett szerelvény | 1 | db | 3245067712412 | 85389099 | 0.01717 | 0.013 | 0.15
771244 | 771244 | Galea Life billentyű lámpajellel, mélybronz | 1404 |  | PL2 - Süllyesztett és falon kívüli szerelvények | 0572 | Galea Life süllyesztett szerelvény | 10 | db | 3245067712443 | 85389099 | 0.02636 | 0.0242 | 0.11
771246 | 771246 | Galea Life billentyű csengőjellel, mélybronz | 1404 |  | PL2 - Süllyesztett és falon kívüli szerelvények | 0572 | Galea Life süllyesztett szerelvény | 10 | db | 3245067712467 | 85389099 | 0.02636 | 0.0244 | 0.11
771248 | 771248 | Galea Life billentyű lépcsőjellel, mélybronz | 1404 |  | PL2 - Süllyesztett és falon kívüli szerelvények | 0572 | Galea Life süllyesztett szerelvény | 10 | db | 3245067712481 | 85389099 | 0.02623 | 0.02437 | 0.13
771253 | 771253 | Galea Life elektronikus szobatermosztát burkolat, mélybronz | 4631 |  | PL2 - Süllyesztett és falon kívüli szerelvények | 0572 | Galea Life süllyesztett szerelvény | 1 | db | 3245067712535 | 85389099 | 0.02925 | 0.023 | 0.23
771254 | 771254 | Galea Life hotelkártyakapcsoló burkolat, mélybronz | 3007 |  | PL2 - Süllyesztett és falon kívüli szerelvények | 0572 | Galea Life süllyesztett szerelvény | 1 | db | 3245067712542 | 85389099 | 0.0267 | 0.0219 | 0.23
771257 | 771257 | Galea Life forgatógombos kapcsoló burkolat, mélybronz | 3415 |  | PL2 - Süllyesztett és falon kívüli szerelvények | 0572 | Galea Life süllyesztett szerelvény | 1 | db | 3245067712573 | 85389099 | 0.022 | 0.017 | 0.23
771259 | 771259 | Galea Life fényerőszabályzó burkolat, mélybronz (7759 10-hez) | 5712 |  | PL2 - Süllyesztett és falon kívüli szerelvények | 0572 | Galea Life süllyesztett szerelvény | 1 | db | 3245067712597 | 85389099 | 0.02983 | 0.025 | 0.23
771260 | 771260 | Galea Life forgatógombos fényerőszabályzó burkolat, mélybronz | 2474 |  | PL2 - Süllyesztett és falon kívüli szerelvények | 0572 | Galea Life süllyesztett szerelvény | 1 | db | 3245067712603 | 85389099 | 0.03233 | 0.02738 | 0.23
771262 | 771262 | Galea Life 2P+F aljzat, rugós, mélybronz | 2758 |  | PL2 - Süllyesztett és falon kívüli szerelvények | 0572 | Galea Life süllyesztett szerelvény | 10 | db | 3245067712627 | 85366990 | 0.10557 | 0.1033 | 0.47 | X
771263 | 771263 | Galea Life 2P+F aljzat gyermekvédelemmel, rugós, mélybronz | 3923 |  | PL2 - Süllyesztett és falon kívüli szerelvények | 0572 | Galea Life süllyesztett szerelvény | 10 | db | 3245067712634 | 85366990 | 0.10905 | 0.10404 | 0.47
771264 | 771264 | Galea Life 2P+F aljzat gyermekvédelemmel, csapófedéllel, mélybronz | 4575 |  | PL2 - Süllyesztett és falon kívüli szerelvények | 0572 | Galea Life süllyesztett szerelvény | 10 | db | 3245067712641 | 85366990 | 0.11086 | 0.10574 | 0.47
771266 | 771266 | Galea Life TV burkolat, mélybronz | 1362 |  | PL2 - Süllyesztett és falon kívüli szerelvények | 0572 | Galea Life süllyesztett szerelvény | 1 | db | 3245067712665 | 85389099 | 0.02963 | 0.02463 | 0.23 | X
771268 | 771268 | Galea Life fényerőszabályzó burkolat, mélybronz (7756 54-hez) | 3415 |  | PL2 - Süllyesztett és falon kívüli szerelvények | 0572 | Galea Life süllyesztett szerelvény | 1 | db | 3245067712689 | 85389099 | 0.03598 | 0.03 | 0.23
771272 | 771272 | Galea Life TV-RD antenna-csatlakozóaljzat burkolat, mélybronz | 1973 |  | PL2 - Süllyesztett és falon kívüli szerelvények | 0572 | Galea Life süllyesztett szerelvény | 1 | db | 3245067712726 | 85389099 | 0.0264 | 0.0212 | 0.23
771273 | 771273 | Galea Life TV-RD-SAT antenna-csatlakozóaljzat burkolat, mélybronz | 2353 |  | PL2 - Süllyesztett és falon kívüli szerelvények | 0572 | Galea Life süllyesztett szerelvény | 1 | db | 3245067712733 | 85389099 | 0.02645 | 0.0216 | 0.23
771275 | 771275 | Galea Life 2xRJ11/45 burkolat, mélybronz | 2488 |  | PL2 - Süllyesztett és falon kívüli szerelvények | 0572 | Galea Life süllyesztett szerelvény | 1 | db | 3245067712757 | 85389099 | 0.0279 | 0.02305 | 0.23 | X
771276 | 771276 | Galea Life 60 fokos RJ45 burkolat mélybronz | 2782 |  | PL2 - Süllyesztett és falon kívüli szerelvények | 0572 | Galea Life süllyesztett szerelvény | 1 | db | 3245067712764 | 85389099 | 0.02825 | 0.022 | 0.23
771278 | 771278 | Galea Life vakfedél mélybronz | 4047 |  | PL2 - Süllyesztett és falon kívüli szerelvények | 0572 | Galea Life süllyesztett szerelvény | 1 | db | 3245067712788 | 85389099 | 0.1116 | 0.092 | 0.9 | X
771279 | 771279 | Galea Life kettős billentyű 2 fényjelzős,mélybronz | 3141 |  | PL2 - Süllyesztett és falon kívüli szerelvények | 0572 | Galea Life süllyesztett szerelvény | 1 | db | 3245067712795 | 85389099 | 0.033 | 0.029 | 0.23
771280 | 771280 | Galea Life TV-RD burkolat (30 mm) mélybronz | 2353 |  | PL2 - Süllyesztett és falon kívüli szerelvények | 0572 | Galea Life süllyesztett szerelvény | 1 | db | 3245067712801 | 85389099 | 0.0345 | 0.027 | 0.25
771283 | 771283 | Galea Life TV-RD burkolat (30 mm) mélybronz | 1916 |  | PL2 - Süllyesztett és falon kívüli szerelvények | 0572 | Galea Life süllyesztett szerelvény | 1 | db | 3245067712832 | 85389099 | 0.03125 | 0.025 | 0.23
771284 | 771284 | Galea Life optikai burkolat mélybronz | 3162 |  | PL2 - Süllyesztett és falon kívüli szerelvények | 0572 | Galea Life süllyesztett szerelvény | 1 | db | 3245067712849 | 85389099 | 0.02428 | 0.0193 | 0.23
771285 | 771285 | Galea Life kábelkivezető burkolat mélybronz | 1830 |  | PL2 - Süllyesztett és falon kívüli szerelvények | 0572 | Galea Life süllyesztett szerelvény | 1 | db | 3245067712856 | 85389099 | 0.02665 | 0.02183 | 0.23 | X
771286 | 771286 | Galea Life fényerőszabályzó nyomó burkolat mélybronz | 3532 |  | PL2 - Süllyesztett és falon kívüli szerelvények | 0572 | Galea Life süllyesztett szerelvény | 1 | db | 3245067712863 | 85389099 | 0.0267 | 0.02175 | 0.23
771289 | 771289 | Galea Life TV-RD-SAT burkolat alumínium | 2479 |  | PL2 - Süllyesztett és falon kívüli szerelvények | 0572 | Galea Life süllyesztett szerelvény | 1 | db | 3245067712894 | 85389099 | 0.02 | 0.017 | 0.23
771295 | 771295 | Galea Life 1xRJ11/45 burkolat mélybronz | 1161 |  | PL2 - Süllyesztett és falon kívüli szerelvények | 0572 | Galea Life süllyesztett szerelvény | 1 | db | 3245067712955 | 85389099 | 0.0283 | 0.02333 | 0.23 | X
771299 | 771299 | Galea Life SFTP adapter, 50x50 mm mélybronz | 2488 |  | PL2 - Süllyesztett és falon kívüli szerelvények | 0572 | Galea Life süllyesztett szerelvény | 1 | db | 3245067712993 | 85389091 | 0.02025 | 0.014 | 0.23
771300 | 771300 | Galea Life mono hangszóróburkolat alumínium | 2353 |  | PL2 - Süllyesztett és falon kívüli szerelvények | 0572 | Galea Life süllyesztett szerelvény | 1 | db | 3245067713006 | 85389099 | 0.02725 | 0.021 | 0.23
771301 | 771301 | Galea Life keret egyes, alumínium | 1320 |  | PL2 - Süllyesztett és falon kívüli szerelvények | 0572 | Galea Life süllyesztett szerelvény | 5 | db | 3245067713013 | 85389099 | 0.035 | 0.03102 | 0.18 | X
771302 | 771302 | Galea Life keret 2-es vízszintes, alumínium | 2320 |  | PL2 - Süllyesztett és falon kívüli szerelvények | 0572 | Galea Life süllyesztett szerelvény | 2 | db | 3245067713020 | 85389099 | 0.0586 | 0.05155 | 0.45 | X
771303 | 771303 | Galea Life keret 3-as vízszintes, alumínium | 3093 |  | PL2 - Süllyesztett és falon kívüli szerelvények | 0572 | Galea Life süllyesztett szerelvény | 2 | db | 3245067713037 | 85389099 | 0.0797 | 0.06985 | 0.45 | X
771304 | 771304 | Galea Life keret 4-es vízszintes, alumínium | 5277 |  | PL2 - Süllyesztett és falon kívüli szerelvények | 0572 | Galea Life süllyesztett szerelvény | 1 | db | 3245067713044 | 85389099 | 0.1258 | 0.104 | 0.9 | X
771305 | 771305 | Galea Life keret 5-ös vízszintes, alumínium | 6595 |  | PL2 - Süllyesztett és falon kívüli szerelvények | 0572 | Galea Life süllyesztett szerelvény | 1 | db | 3245067713051 | 85389099 | 0.13705 | 0.1266 | 0.95 | X
771306 | 771306 | Galea Life keret 2-es függőleges, alumínium | 2320 |  | PL2 - Süllyesztett és falon kívüli szerelvények | 0572 | Galea Life süllyesztett szerelvény | 2 | db | 3245067713068 | 85389099 | 0.0655 | 0.05845 | 0.45 | X
771307 | 771307 | Galea Life keret 3-as függőleges, alumínium | 3093 |  | PL2 - Süllyesztett és falon kívüli szerelvények | 0572 | Galea Life süllyesztett szerelvény | 2 | db | 3245067713075 | 85389099 | 0.09325 | 0.0835 | 0.45 | X
771308 | 771308 | Galea Life keret 4-es függőleges, alumínium | 5277 |  | PL2 - Süllyesztett és falon kívüli szerelvények | 0572 | Galea Life süllyesztett szerelvény | 1 | db | 3245067713082 | 85389099 | 0.1463 | 0.1244 | 0.9 | X
771309 | 771309 | Galea Life keret 5-ös függőleges, alumínium | 6595 |  | PL2 - Süllyesztett és falon kívüli szerelvények | 0572 | Galea Life süllyesztett szerelvény | 1 | db | 3245067713099 | 85389099 | 0.16585 | 0.1525 | 0.95
771310 | 771310 | Galea Life billentyű, alumínium | 1008 |  | PL2 - Süllyesztett és falon kívüli szerelvények | 0572 | Galea Life süllyesztett szerelvény | 10 | db | 3245067713105 | 85389099 | 0.02636 | 0.0243 | 0.11 | X
771311 | 771311 | Galea Life billentyű fényjelzős alumínium + piktogram diszk | 2159 |  | PL2 - Süllyesztett és falon kívüli szerelvények | 0572 | Galea Life süllyesztett szerelvény | 1 | db | 3245067713112 | 85389099 | 0.03325 | 0.028 | 0.23
771312 | 771312 | Galea Life kettős billentyű, alumínium | 1830 |  | PL2 - Süllyesztett és falon kívüli szerelvények | 0572 | Galea Life süllyesztett szerelvény | 10 | db | 3245067713129 | 85389099 | 0.02668 | 0.0248 | 0.13 | X
771314 | 771314 | Galea Life redőnyvezérlő kettős billentyű, alumínium | 2488 |  | PL2 - Süllyesztett és falon kívüli szerelvények | 0572 | Galea Life süllyesztett szerelvény | 1 | db | 3245067713143 | 85389099 | 0.03373 | 0.0288 | 0.23 | X
771315 | 771315 | Galea Life I-0 billentyű, alumínium | 1955 |  | PL2 - Süllyesztett és falon kívüli szerelvények | 0572 | Galea Life süllyesztett szerelvény | 1 | db | 3245067713150 | 85389099 | 0.03288 | 0.0279 | 0.23 | X
771317 | 771317 | Galea Life billentyű fényjelzős feliratozható, alumínium | 2520 |  | PL2 - Süllyesztett és falon kívüli szerelvények | 0572 | Galea Life süllyesztett szerelvény | 1 | db | 3245067713174 | 85389099 | 0.03298 | 0.02823 | 0.23
771318 | 771318 | Galea Life I-0 billentyű fényjelzős , alumínium | 3283 |  | PL2 - Süllyesztett és falon kívüli szerelvények | 0572 | Galea Life süllyesztett szerelvény | 1 | db | 3245067713181 | 85389099 | 0.03423 | 0.02823 | 0.23
771319 | 771319 | Galea Life univerzális burkolat, alumínium | 1441 |  | PL2 - Süllyesztett és falon kívüli szerelvények | 0572 | Galea Life süllyesztett szerelvény | 10 | db | 3245067713198 | 85389099 | 0.01087 | 0.00902 | 0.13
771320 | 771320 | Galea Life 2P+F burkolat, alumínium | 907 |  | PL2 - Süllyesztett és falon kívüli szerelvények | 0572 | Galea Life süllyesztett szerelvény | 10 | db | 3245067713204 | 85389099 | 0.02817 | 0.02627 | 0.13 | X
771321 | 771321 | Galea Life 2P+F burkolat gyermekvédelemmel, alumínium | 1962 |  | PL2 - Süllyesztett és falon kívüli szerelvények | 0572 | Galea Life süllyesztett szerelvény | 1 | db | 3245067713211 | 85389099 | 0.03555 | 0.0304 | 0.23 | X
771322 | 771322 | Galea Life 2P+F burkolat csapófedéllel, alumínium | 2446 |  | PL2 - Süllyesztett és falon kívüli szerelvények | 0572 | Galea Life süllyesztett szerelvény | 1 | db | 3245067713228 | 85389099 | 0.03788 | 0.0329 | 0.23 | X
771324 | 771324-20 | Galea Life 2P+F kiemelővel, alumínium | 4047 |  | PL2 - Süllyesztett és falon kívüli szerelvények | 0572 | Galea Life süllyesztett szerelvény | 5 | db | 5991067713246 | 85366990 | 0.13378 | 0.0996 | 0.53
771325 | 771325 | Galea Life sztereo hangszóróburkolat, alumínium | 2353 |  | PL2 - Süllyesztett és falon kívüli szerelvények | 0572 | Galea Life süllyesztett szerelvény | 1 | db | 3245067713259 | 85389099 | 0.02625 | 0.02 | 0.23
771330 | 771330-20 | Galea Life 2x2P+F aljzat, csavaros, alumínium | 4305 |  | PL2 - Süllyesztett és falon kívüli szerelvények | 0572 | Galea Life süllyesztett szerelvény | 5 | db | 5991067713307 | 85366990 | 0.14929 | 0.13 | 0.63
771331 | 771331-20 | Galea Life 2x2P+F aljzat gyermekvédelemmel, csavaros, alumínium | 5153 |  | PL2 - Süllyesztett és falon kívüli szerelvények | 0572 | Galea Life süllyesztett szerelvény | 5 | db | 5991067713314 | 85366990 | 0.14929 | 0.13 | 0.63
771333 | 771333-20 | Galea Life 2x2P+F aljzat gyermekvédelemmel, rugós, alumínium | 5650 |  | PL2 - Süllyesztett és falon kívüli szerelvények | 0572 | Galea Life süllyesztett szerelvény | 5 | db | 5991067713338 | 85366990 | 0.14929 | 0.13 | 0.63
771334 | 771334 | Galea Life billentyű fényjelzős , alumínium | 2159 |  | PL2 - Süllyesztett és falon kívüli szerelvények | 0572 | Galea Life süllyesztett szerelvény | 1 | db | 3245067713341 | 85389099 | 0.038 | 0.028 | 0.23 | X
771341 | 771341 | Galea Life mobil tartalékvilágítás burkolat, alumínium | 2532 |  | PL2 - Süllyesztett és falon kívüli szerelvények | 0572 | Galea Life süllyesztett szerelvény | 1 | db | 3245067713419 | 85389099 | 0.01617 | 0.012 | 0.15
771344 | 771344 | Galea Life billentyű lámpajellel, alumínium | 1404 |  | PL2 - Süllyesztett és falon kívüli szerelvények | 0572 | Galea Life süllyesztett szerelvény | 10 | db | 3245067713440 | 85389099 | 0.02636 | 0.0243 | 0.11
771346 | 771346 | Galea Life billentyű csengőjellel, alumínium | 1404 |  | PL2 - Süllyesztett és falon kívüli szerelvények | 0572 | Galea Life süllyesztett szerelvény | 10 | db | 3245067713464 | 85389099 | 0.02636 | 0.0242 | 0.11
771348 | 771348 | Galea Life billentyű lépcsőjellel, alumínium | 1404 |  | PL2 - Süllyesztett és falon kívüli szerelvények | 0572 | Galea Life süllyesztett szerelvény | 10 | db | 3245067713488 | 85389099 | 0.0273 | 0.0243 | 0.13
771353 | 771353 | Galea Life elektronikus szobatermosztát burkolat, alumínium | 4631 |  | PL2 - Süllyesztett és falon kívüli szerelvények | 0572 | Galea Life süllyesztett szerelvény | 1 | db | 3245067713532 | 85389099 | 0.02843 | 0.0234 | 0.23
771354 | 771354 | Galea Life hotelkártyakapcsoló burkolat, alumínium | 3007 |  | PL2 - Süllyesztett és falon kívüli szerelvények | 0572 | Galea Life süllyesztett szerelvény | 1 | db | 3245067713549 | 85389099 | 0.02665 | 0.0216 | 0.23
771357 | 771357 | Galea Life forgatógombos kapcsoló burkolat, alumínium | 3415 |  | PL2 - Süllyesztett és falon kívüli szerelvények | 0572 | Galea Life süllyesztett szerelvény | 1 | db | 3245067713570 | 85389099 | 0.021 | 0.016 | 0.23
771360 | 771360 | Galea Life forgatógombos fényerőszabályzó burkolat alumínium | 2474 |  | PL2 - Süllyesztett és falon kívüli szerelvények | 0572 | Galea Life süllyesztett szerelvény | 1 | db | 3245067713600 | 85389099 | 0.0322 | 0.0272 | 0.23
771362 | 771362 | Galea Life 2P+F aljzat, rugós, alumínium | 2758 |  | PL2 - Süllyesztett és falon kívüli szerelvények | 0572 | Galea Life süllyesztett szerelvény | 10 | db | 3245067713624 | 85366990 | 0.10828 | 0.10326 | 0.47
771363 | 771363 | Galea Life 2P+F aljzat gyermekvédelemmel, rugós, alumínium | 3923 |  | PL2 - Süllyesztett és falon kívüli szerelvények | 0572 | Galea Life süllyesztett szerelvény | 10 | db | 3245067713631 | 85366990 | 0.1086 | 0.10358 | 0.47
771364 | 771364 | Galea Life 2P+F aljzat gyermekvédelemmel, csapófedéllel, alumínium | 4575 |  | PL2 - Süllyesztett és falon kívüli szerelvények | 0572 | Galea Life süllyesztett szerelvény | 10 | db | 3245067713648 | 85366990 | 0.11073 | 0.10576 | 0.47
771366 | 771366 | Galea Life TV burkolat alumínium | 1362 |  | PL2 - Süllyesztett és falon kívüli szerelvények | 0572 | Galea Life süllyesztett szerelvény | 1 | db | 3245067713662 | 85389099 | 0.02925 | 0.0243 | 0.23 | X
771368 | 771368 | Galea Life fényerőszabályzó burkolat alumínium (7756 54-hez) | 3415 |  | PL2 - Süllyesztett és falon kívüli szerelvények | 0572 | Galea Life süllyesztett szerelvény | 1 | db | 3245067713686 | 85389099 | 0.04 | 0.03 | 0.23
771372 | 771372 | Galea Life TV-RD burkolat alumínium | 1973 |  | PL2 - Süllyesztett és falon kívüli szerelvények | 0572 | Galea Life süllyesztett szerelvény | 1 | db | 3245067713723 | 85389099 | 0.02645 | 0.0216 | 0.23 | X
771373 | 771373 | Galea Life TV-RD-SAT burkolat 2 km alumínium | 2353 |  | PL2 - Süllyesztett és falon kívüli szerelvények | 0572 | Galea Life süllyesztett szerelvény | 1 | db | 3245067713730 | 85389099 | 0.02668 | 0.02178 | 0.23
771375 | 771375 | Galea Life 2xRJ11/45 burkolat alumínium | 2488 |  | PL2 - Süllyesztett és falon kívüli szerelvények | 0572 | Galea Life süllyesztett szerelvény | 1 | db | 3245067713754 | 85389099 | 0.0277 | 0.02283 | 0.23 | X
771376 | 771376 | Galea Life 60 fokos RJ45 burkolat alumínium | 2782 |  | PL2 - Süllyesztett és falon kívüli szerelvények | 0572 | Galea Life süllyesztett szerelvény | 1 | db | 3245067713761 | 85389099 | 0.02925 | 0.023 | 0.23
771378 | 771378 | Galea Life vakfedél alumínium | 4047 |  | PL2 - Süllyesztett és falon kívüli szerelvények | 0572 | Galea Life süllyesztett szerelvény | 1 | db | 3245067713785 | 85389099 | 0.135 | 0.095 | 0.9 | X
771379 | 771379 | Galea Life kettős billentyű 2 fényjelzős,alumínium | 3141 |  | PL2 - Süllyesztett és falon kívüli szerelvények | 0572 | Galea Life süllyesztett szerelvény | 1 | db | 3245067713792 | 85389099 | 0.03375 | 0.028 | 0.23 | X
771380 | 771380 | Galea Life TV-RD burkolat (30 mm) alumínium | 2353 |  | PL2 - Süllyesztett és falon kívüli szerelvények | 0572 | Galea Life süllyesztett szerelvény | 1 | db | 3245067713808 | 85389099 | 0.0355 | 0.028 | 0.25
771383 | 771383 | Galea Life TV-RD burkolat (30 mm) alumínium | 1916 |  | PL2 - Süllyesztett és falon kívüli szerelvények | 0572 | Galea Life süllyesztett szerelvény | 1 | db | 3245067713839 | 85389099 | 0.03125 | 0.025 | 0.23
771384 | 771384 | Galea Life optikai burkolat alumínium | 3162 |  | PL2 - Süllyesztett és falon kívüli szerelvények | 0572 | Galea Life süllyesztett szerelvény | 1 | db | 3245067713846 | 85389099 | 0.02395 | 0.0191 | 0.23
771385 | 771385 | Galea Life kábelkivezető burkolat alumínium | 1830 |  | PL2 - Süllyesztett és falon kívüli szerelvények | 0572 | Galea Life süllyesztett szerelvény | 1 | db | 3245067713853 | 85389099 | 0.02675 | 0.02193 | 0.23 | X
771386 | 771386 | Galea Life fényerőszabályzó nyomó burkolat alumínium | 3532 |  | PL2 - Süllyesztett és falon kívüli szerelvények | 0572 | Galea Life süllyesztett szerelvény | 1 | db | 3245067713860 | 85389099 | 0.02663 | 0.0216 | 0.23
771389 | 771389 | Galea Life TV-RD-SAT burkolat alumínium | 2479 |  | PL2 - Süllyesztett és falon kívüli szerelvények | 0572 | Galea Life süllyesztett szerelvény | 1 | db | 3245067713891 | 85389099 | 0.0225 | 0.018 | 0.23
771395 | 771395 | Galea Life 1xRJ11/45 burkolat alumínium | 1161 |  | PL2 - Süllyesztett és falon kívüli szerelvények | 0572 | Galea Life süllyesztett szerelvény | 1 | db | 3245067713952 | 85389099 | 0.028 | 0.0232 | 0.23 | X
771399 | 771399 | Galea Life SFTP adapter, 50x50 mm alumínium | 2488 |  | PL2 - Süllyesztett és falon kívüli szerelvények | 0572 | Galea Life süllyesztett szerelvény | 1 | db | 3245067713990 | 85369085 | 0.01825 | 0.012 | 0.14
771400 | 771400 | Galea Life mono hangszóróburkolat titánium | 2353 |  | PL2 - Süllyesztett és falon kívüli szerelvények | 0572 | Galea Life süllyesztett szerelvény | 1 | db | 3245067714003 | 85389099 | 0.026 | 0.021 | 0.23 | X
771401 | 771401 | Galea Life keret egyes, titánium | 1320 |  | PL2 - Süllyesztett és falon kívüli szerelvények | 0572 | Galea Life süllyesztett szerelvény | 5 | db | 3245067714010 | 85389099 | 0.0349 | 0.03096 | 0.18 | X
771402 | 771402 | Galea Life keret 2-es vízszintes, titánium | 2320 |  | PL2 - Süllyesztett és falon kívüli szerelvények | 0572 | Galea Life süllyesztett szerelvény | 2 | db | 3245067714027 | 85389099 | 0.05865 | 0.0517 | 0.45 | X
771403 | 771403 | Galea Life keret 3-as vízszintes, titánium | 3093 |  | PL2 - Süllyesztett és falon kívüli szerelvények | 0572 | Galea Life süllyesztett szerelvény | 2 | db | 3245067714034 | 85389099 | 0.08015 | 0.07035 | 0.45 | X
771404 | 771404 | Galea Life keret 4-es vízszintes, titánium | 5277 |  | PL2 - Süllyesztett és falon kívüli szerelvények | 0572 | Galea Life süllyesztett szerelvény | 1 | db | 3245067714041 | 85389099 | 0.12605 | 0.1046 | 0.9 | X
771405 | 771405 | Galea Life keret 5-ös vízszintes, titánium | 6595 |  | PL2 - Süllyesztett és falon kívüli szerelvények | 0572 | Galea Life süllyesztett szerelvény | 1 | db | 3245067714058 | 85389099 | 0.13965 | 0.1266 | 0.95 | X
771406 | 771406 | Galea Life keret 2-es függőleges, titánium | 2320 |  | PL2 - Süllyesztett és falon kívüli szerelvények | 0572 | Galea Life süllyesztett szerelvény | 2 | db | 3245067714065 | 85389099 | 0.06575 | 0.05875 | 0.45 | X
771407 | 771407 | Galea Life keret 3-as függőleges, titánium | 3093 |  | PL2 - Süllyesztett és falon kívüli szerelvények | 0572 | Galea Life süllyesztett szerelvény | 2 | db | 3245067714072 | 85389099 | 0.094 | 0.0843 | 0.45 | X
771408 | 771408 | Galea Life keret 4-es függőleges, titánium | 5277 |  | PL2 - Süllyesztett és falon kívüli szerelvények | 0572 | Galea Life süllyesztett szerelvény | 1 | db | 3245067714089 | 85389099 | 0.14715 | 0.126 | 0.9
771409 | 771409 | Galea Life keret 5-ös függőleges, titánium | 6595 |  | PL2 - Süllyesztett és falon kívüli szerelvények | 0572 | Galea Life süllyesztett szerelvény | 1 | db | 3245067714096 | 85389099 | 0.16515 | 0.1525 | 0.95
771410 | 771410 | Galea Life billentyű titánium | 1008 |  | PL2 - Süllyesztett és falon kívüli szerelvények | 0572 | Galea Life süllyesztett szerelvény | 10 | db | 3245067714102 | 85389099 | 0.02636 | 0.0243 | 0.11 | X
771411 | 771411 | Galea Life billentyű fényjelzős,titánium + piktogram diszk | 2159 |  | PL2 - Süllyesztett és falon kívüli szerelvények | 0572 | Galea Life süllyesztett szerelvény | 1 | db | 3245067714119 | 85389099 | 0.03358 | 0.028 | 0.23
771412 | 771412 | Galea Life kettős billentyű titánium | 1830 |  | PL2 - Süllyesztett és falon kívüli szerelvények | 0572 | Galea Life süllyesztett szerelvény | 10 | db | 3245067714126 | 85389099 | 0.02679 | 0.02494 | 0.13 | X
771414 | 771414 | Galea Life redőnyvezérlő kettős billentyű titánium | 2488 |  | PL2 - Süllyesztett és falon kívüli szerelvények | 0572 | Galea Life süllyesztett szerelvény | 1 | db | 3245067714140 | 85389099 | 0.03395 | 0.0288 | 0.23 | X
771415 | 771415 | Galea Life I-0 billentyű titánium | 1955 |  | PL2 - Süllyesztett és falon kívüli szerelvények | 0572 | Galea Life süllyesztett szerelvény | 1 | db | 3245067714157 | 85389099 | 0.03293 | 0.02795 | 0.23 | X
771417 | 771417 | Galea Life billentyű fényjelzős,feliratozható titánium | 2520 |  | PL2 - Süllyesztett és falon kívüli szerelvények | 0572 | Galea Life süllyesztett szerelvény | 1 | db | 3245067714171 | 85389099 | 0.03305 | 0.0281 | 0.23
771418 | 771418 | Galea Life I-0 billentyű fényjelzős,titánium | 3283 |  | PL2 - Süllyesztett és falon kívüli szerelvények | 0572 | Galea Life süllyesztett szerelvény | 1 | db | 3245067714188 | 85389099 | 0.03315 | 0.02835 | 0.23
771419 | 771419 | Galea Life univerzális burkolat titánium | 1441 |  | PL2 - Süllyesztett és falon kívüli szerelvények | 0572 | Galea Life süllyesztett szerelvény | 10 | db | 3245067714195 | 85389099 | 0.0153 | 0.0113 | 0.13
771420 | 771420 | Galea Life 2P+F burkolat titánium | 907 |  | PL2 - Süllyesztett és falon kívüli szerelvények | 0572 | Galea Life süllyesztett szerelvény | 10 | db | 3245067714201 | 85389099 | 0.02936 | 0.0273 | 0.11 | X
771421 | 771421 | Galea Life 2P+F burkolat gyermekvédelemmel titánium | 1962 |  | PL2 - Süllyesztett és falon kívüli szerelvények | 0572 | Galea Life süllyesztett szerelvény | 1 | db | 3245067714218 | 85389099 | 0.03555 | 0.0304 | 0.23 | X
771422 | 771422 | Galea Life 2P+F burkolat csapófedéllel titánium | 2446 |  | PL2 - Süllyesztett és falon kívüli szerelvények | 0572 | Galea Life süllyesztett szerelvény | 1 | db | 3245067714225 | 85389099 | 0.03823 | 0.0332 | 0.23
771424 | 771424-20 | Galea Life 2P+F kiemelővel titánium | 4047 |  | PL2 - Süllyesztett és falon kívüli szerelvények | 0572 | Galea Life süllyesztett szerelvény | 5 | db | 5991067714243 | 85366990 | 0.13398 | 0.0998 | 0.53
771425 | 771425 | Galea Life sztereo hangszóróburkolat titánium | 2353 |  | PL2 - Süllyesztett és falon kívüli szerelvények | 0572 | Galea Life süllyesztett szerelvény | 1 | db | 3245067714256 | 85389099 | 0.026 | 0.021 | 0.23
771430 | 771430-20 | Galea Life 2x2P+F aljzat, csavaros, titánium | 4305 |  | PL2 - Süllyesztett és falon kívüli szerelvények | 0572 | Galea Life süllyesztett szerelvény | 5 | db | 5991067714304 | 85366990 | 0.14929 | 0.13 | 0.63 | X
771431 | 771431-20 | Galea Life 2x2P+F aljzat gyermekvédelemmel, csavaros, titánium | 5153 |  | PL2 - Süllyesztett és falon kívüli szerelvények | 0572 | Galea Life süllyesztett szerelvény | 5 | db | 5991067714311 | 85366990 | 0.14927 | 0.13 | 0.63
771433 | 771433-20 | Galea Life 2x2P+F aljzat gyermekvédelemmel, rugós, titánium | 0 | Megszűnt termék | PL2 - Süllyesztett és falon kívüli szerelvények | 0572 | Galea Life süllyesztett szerelvény | 5 | db | 5991067714335 | 85366990 | 0.14927 | 0.13 | 0.63
771434 | 771434 | Galea Life billentyű fényjelzős,titánium | 2159 |  | PL2 - Süllyesztett és falon kívüli szerelvények | 0572 | Galea Life süllyesztett szerelvény | 1 | db | 3245067714348 | 85389099 | 0.035 | 0.029 | 0.23 | X
771441 | 771441 | Galea Life mobil tartalékvilágítás burkolat titánium | 2532 |  | PL2 - Süllyesztett és falon kívüli szerelvények | 0572 | Galea Life süllyesztett szerelvény | 1 | db | 3245067714416 | 85389099 | 0.01617 | 0.012 | 0.15
771444 | 771444 | Galea Life billentyű lámpajellel, titánium | 1404 |  | PL2 - Süllyesztett és falon kívüli szerelvények | 0572 | Galea Life süllyesztett szerelvény | 10 | db | 3245067714447 | 85389099 | 0.0274 | 0.0244 | 0.13
771446 | 771446 | Galea Life billentyű csengőjellel, titánium | 1404 |  | PL2 - Süllyesztett és falon kívüli szerelvények | 0572 | Galea Life süllyesztett szerelvény | 10 | db | 3245067714461 | 85389099 | 0.0279 | 0.0244 | 0.13
771448 | 771448 | Galea Life billentyű lépcsőjellel, titánium | 1404 |  | PL2 - Süllyesztett és falon kívüli szerelvények | 0572 | Galea Life süllyesztett szerelvény | 10 | db | 3245067714485 | 85389099 | 0.0279 | 0.0244 | 0.13
771453 | 771453 | Galea Life elektronikus szobatermosztát burkolat, titánium | 4631 |  | PL2 - Süllyesztett és falon kívüli szerelvények | 0572 | Galea Life süllyesztett szerelvény | 1 | db | 3245067714539 | 85389099 | 0.02873 | 0.0235 | 0.23
771454 | 771454 | Galea Life hotelkártyakapcsoló burkolat titánium | 3007 |  | PL2 - Süllyesztett és falon kívüli szerelvények | 0572 | Galea Life süllyesztett szerelvény | 1 | db | 3245067714546 | 85389099 | 0.02685 | 0.02193 | 0.23
771457 | 771457 | Galea Life forgatógombos kapcsoló burkolat titánium | 3415 |  | PL2 - Süllyesztett és falon kívüli szerelvények | 0572 | Galea Life süllyesztett szerelvény | 1 | db | 3245067714577 | 85389099 | 0.022 | 0.017 | 0.23
771459 | 771459 | Galea Life fényerőszabályzó burkolat titánium (7759 10-hez) | 5712 |  | PL2 - Süllyesztett és falon kívüli szerelvények | 0572 | Galea Life süllyesztett szerelvény | 1 | db | 3245067714591 | 85389099 | 0.03 | 0.026 | 0.23
771460 | 771460 | Galea Life forgatógombos fényerőszabályzó burkolat titánium | 2474 |  | PL2 - Süllyesztett és falon kívüli szerelvények | 0572 | Galea Life süllyesztett szerelvény | 1 | db | 3245067714607 | 85389099 | 0.0325 | 0.0274 | 0.23
771462 | 771462 | Galea Life 2P+F aljzat, rugós, titánium | 2758 |  | PL2 - Süllyesztett és falon kívüli szerelvények | 0572 | Galea Life süllyesztett szerelvény | 10 | db | 3245067714621 | 85366990 | 0.10829 | 0.1037 | 0.47
771463 | 771463 | Galea Life 2P+F aljzat gyermekvédelemmel, rugós, titánium | 3923 |  | PL2 - Süllyesztett és falon kívüli szerelvények | 0572 | Galea Life süllyesztett szerelvény | 10 | db | 3245067714638 | 85366990 | 0.10938 | 0.10442 | 0.47
771464 | 771464 | Galea Life 2P+F aljzat gyermekvédelemmel, csapófedéllel, titánium | 4575 |  | PL2 - Süllyesztett és falon kívüli szerelvények | 0572 | Galea Life süllyesztett szerelvény | 10 | db | 3245067714645 | 85366990 | 0.1096 | 0.1061 | 0.38
771466 | 771466 | Galea Life TV burkolat titánium | 1362 |  | PL2 - Süllyesztett és falon kívüli szerelvények | 0572 | Galea Life süllyesztett szerelvény | 1 | db | 3245067714669 | 85389099 | 0.0295 | 0.02465 | 0.23 | X
771468 | 771468 | Galea Life fényerőszabályzó burkolat titánium (7756 54-hez) | 3415 |  | PL2 - Süllyesztett és falon kívüli szerelvények | 0572 | Galea Life süllyesztett szerelvény | 1 | db | 3245067714683 | 85389099 | 0.03475 | 0.0302 | 0.23
771472 | 771472 | Galea Life TV-RD burkolat titánium | 1973 |  | PL2 - Süllyesztett és falon kívüli szerelvények | 0572 | Galea Life süllyesztett szerelvény | 1 | db | 3245067714720 | 85389099 | 0.02663 | 0.022 | 0.23 | X
771473 | 771473 | Galea Life TV-RD-SAT burkolat 2 km titánium | 2353 |  | PL2 - Süllyesztett és falon kívüli szerelvények | 0572 | Galea Life süllyesztett szerelvény | 1 | db | 3245067714737 | 85389099 | 0.02925 | 0.023 | 0.23 | X
771475 | 771475 | Galea Life 2xRJ11/45 burkolat titánium | 2488 |  | PL2 - Süllyesztett és falon kívüli szerelvények | 0572 | Galea Life süllyesztett szerelvény | 1 | db | 3245067714751 | 85389099 | 0.0279 | 0.02308 | 0.23 | X
771476 | 771476 | Galea Life 60 fokos RJ45 burkolat titánium | 2782 |  | PL2 - Süllyesztett és falon kívüli szerelvények | 0572 | Galea Life süllyesztett szerelvény | 1 | db | 3245067714768 | 85389099 | 0.02925 | 0.023 | 0.23
771478 | 771478 | Galea Life vakfedél titánium | 4047 |  | PL2 - Süllyesztett és falon kívüli szerelvények | 0572 | Galea Life süllyesztett szerelvény | 1 | db | 3245067714782 | 85389099 | 0.1121 | 0.0925 | 0.9 | X
771479 | 771479 | Galea Life kettős billentyű 2 fényjelzős,titánium | 3141 |  | PL2 - Süllyesztett és falon kívüli szerelvények | 0572 | Galea Life süllyesztett szerelvény | 1 | db | 3245067714799 | 85389099 | 0.03375 | 0.029 | 0.23 | X
771480 | 771480 | Galea Life TV-RD burkolat (30 mm) titánium | 2353 |  | PL2 - Süllyesztett és falon kívüli szerelvények | 0572 | Galea Life süllyesztett szerelvény | 1 | db | 3245067714805 | 85389099 | 0.019 | 0.0115 | 0.23
771483 | 771483 | Galea Life TV-RD burkolat (30 mm) titánium | 1916 |  | PL2 - Süllyesztett és falon kívüli szerelvények | 0572 | Galea Life süllyesztett szerelvény | 1 | db | 3245067714836 | 85389099 | 0.03125 | 0.025 | 0.23
771484 | 771484 | Galea Life optikai burkolat titánium | 3162 |  | PL2 - Süllyesztett és falon kívüli szerelvények | 0572 | Galea Life süllyesztett szerelvény | 1 | db | 3245067714843 | 85389099 | 0.02445 | 0.0195 | 0.23
771485 | 771485 | Galea Life kábelkivezető burkolat titánium | 1830 |  | PL2 - Süllyesztett és falon kívüli szerelvények | 0572 | Galea Life süllyesztett szerelvény | 1 | db | 3245067714850 | 85389099 | 0.02803 | 0.022 | 0.23 | X
771486 | 771486 | Galea Life fényerőszabályzó nyomó burkolat titánium | 3532 |  | PL2 - Süllyesztett és falon kívüli szerelvények | 0572 | Galea Life süllyesztett szerelvény | 1 | db | 3245067714867 | 85389099 | 0.02688 | 0.02305 | 0.23 | X
771489 | 771489 | Galea Life TV-RD-SAT burkolat titánium | 2479 |  | PL2 - Süllyesztett és falon kívüli szerelvények | 0572 | Galea Life süllyesztett szerelvény | 1 | db | 3245067714898 | 85389099 | 0.029 | 0.019 | 0.23
771495 | 771495 | Galea Life 1xRJ11/45 burkolat titánium | 1161 |  | PL2 - Süllyesztett és falon kívüli szerelvények | 0572 | Galea Life süllyesztett szerelvény | 1 | db | 3245067714959 | 85389099 | 0.02808 | 0.023 | 0.23 | X
771499 | 771499 | Galea Life SFTP adapter, 50x50 mm titánium | 2488 |  | PL2 - Süllyesztett és falon kívüli szerelvények | 0572 | Galea Life süllyesztett szerelvény | 1 | db | 3245067714997 | 85389091 | 0.01825 | 0.012 | 0.23
771500 | 771500 | Galea Life mono hangszóróburkolat gyöngyház | 2353 |  | PL2 - Süllyesztett és falon kívüli szerelvények | 0572 | Galea Life süllyesztett szerelvény | 1 | db | 3245067715000 | 85389099 | 0.02665 | 0.02243 | 0.23 | X
771501 | 771501 | Galea Life keret egyes, gyöngyház | 1320 |  | PL2 - Süllyesztett és falon kívüli szerelvények | 0572 | Galea Life süllyesztett szerelvény | 5 | db | 3245067715017 | 85389099 | 0.03488 | 0.03094 | 0.18 | X
771502 | 771502 | Galea Life keret 2-es vízszintes, gyöngyház | 2320 |  | PL2 - Süllyesztett és falon kívüli szerelvények | 0572 | Galea Life süllyesztett szerelvény | 2 | db | 3245067715024 | 85389099 | 0.0588 | 0.05185 | 0.45 | X
771503 | 771503 | Galea Life keret 3-as vízszintes, gyöngyház | 3093 |  | PL2 - Süllyesztett és falon kívüli szerelvények | 0572 | Galea Life süllyesztett szerelvény | 2 | db | 3245067715031 | 85389099 | 0.08015 | 0.07035 | 0.45 | X
771504 | 771504 | Galea Life keret 4-es vízszintes, gyöngyház | 5277 |  | PL2 - Süllyesztett és falon kívüli szerelvények | 0572 | Galea Life süllyesztett szerelvény | 1 | db | 3245067715048 | 85389099 | 0.1263 | 0.1046 | 0.9 | X
771505 | 771505 | Galea Life keret 5-ös vízszintes, gyöngyház | 6595 |  | PL2 - Süllyesztett és falon kívüli szerelvények | 0572 | Galea Life süllyesztett szerelvény | 1 | db | 3245067715055 | 85389099 | 0.14065 | 0.1274 | 0.95 | X
771506 | 771506 | Galea Life keret 2-es függőleges, gyöngyház | 2320 |  | PL2 - Süllyesztett és falon kívüli szerelvények | 0572 | Galea Life süllyesztett szerelvény | 2 | db | 3245067715062 | 85389099 | 0.0659 | 0.05885 | 0.45 | X
771507 | 771507 | Galea Life keret 3-as függőleges, gyöngyház | 3093 |  | PL2 - Süllyesztett és falon kívüli szerelvények | 0572 | Galea Life süllyesztett szerelvény | 2 | db | 3245067715079 | 85389099 | 0.0937 | 0.08405 | 0.45 | X
771508 | 771508 | Galea Life keret 4-es függőleges, gyöngyház | 5277 |  | PL2 - Süllyesztett és falon kívüli szerelvények | 0572 | Galea Life süllyesztett szerelvény | 1 | db | 3245067715086 | 85389099 | 0.14795 | 0.1262 | 0.9 | X
771509 | 771509 | Galea Life keret 5-ös függőleges, gyöngyház | 6595 |  | PL2 - Süllyesztett és falon kívüli szerelvények | 0572 | Galea Life süllyesztett szerelvény | 1 | db | 3245067715093 | 85389099 | 0.16715 | 0.1538 | 0.95 | X
771510 | 771510 | Galea Life billentyű gyöngyház | 1008 |  | PL2 - Süllyesztett és falon kívüli szerelvények | 0572 | Galea Life süllyesztett szerelvény | 10 | db | 3245067715109 | 85389099 | 0.02636 | 0.0243 | 0.11 | X
771511 | 771511 | Galea Life billentyű fényjelzős,gyöngyház + piktogram diszk | 2159 |  | PL2 - Süllyesztett és falon kívüli szerelvények | 0572 | Galea Life süllyesztett szerelvény | 1 | db | 3245067715116 | 85389099 | 0.038 | 0.028 | 0.23 | X
771512 | 771512 | Galea Life kettős billentyű gyöngyház | 1830 |  | PL2 - Süllyesztett és falon kívüli szerelvények | 0572 | Galea Life süllyesztett szerelvény | 10 | db | 3245067715123 | 85389099 | 0.02688 | 0.025 | 0.13 | X
771514 | 771514 | Galea Life redőnyvezérlő kettős billentyű gyöngyház | 2488 |  | PL2 - Süllyesztett és falon kívüli szerelvények | 0572 | Galea Life süllyesztett szerelvény | 1 | db | 3245067715147 | 85389099 | 0.03405 | 0.0288 | 0.23 | X
771515 | 771515 | Galea Life I-0 billentyű gyöngyház | 1955 |  | PL2 - Süllyesztett és falon kívüli szerelvények | 0572 | Galea Life süllyesztett szerelvény | 1 | db | 3245067715154 | 85389099 | 0.033 | 0.02805 | 0.23 | X
771517 | 771517 | Galea Life billentyű fényjelzős,feliratozható gyöngyház | 2520 |  | PL2 - Süllyesztett és falon kívüli szerelvények | 0572 | Galea Life süllyesztett szerelvény | 1 | db | 3245067715178 | 85389099 | 0.03315 | 0.02828 | 0.23
771518 | 771518 | Galea Life I-0 billentyű fényjelzős,gyöngyház | 3283 |  | PL2 - Süllyesztett és falon kívüli szerelvények | 0572 | Galea Life süllyesztett szerelvény | 1 | db | 3245067715185 | 85389099 | 0.03348 | 0.02835 | 0.23
771519 | 771519 | Galea Life univerzális burkolat gyöngyház | 1441 |  | PL2 - Süllyesztett és falon kívüli szerelvények | 0572 | Galea Life süllyesztett szerelvény | 10 | db | 3245067715192 | 85389099 | 0.01084 | 0.009 | 0.13 | X
771520 | 771520 | Galea Life 2P+F burkolat gyöngyház | 907 |  | PL2 - Süllyesztett és falon kívüli szerelvények | 0572 | Galea Life süllyesztett szerelvény | 10 | db | 3245067715208 | 85389099 | 0.02833 | 0.02644 | 0.13 | X
771521 | 771521 | Galea Life 2P+F burkolat gyermekvédelemmel gyöngyház | 1962 |  | PL2 - Süllyesztett és falon kívüli szerelvények | 0572 | Galea Life süllyesztett szerelvény | 1 | db | 3245067715215 | 85389099 | 0.0355 | 0.0306 | 0.23 | X
771522 | 771522 | Galea Life 2P+F burkolat csapófedéllel gyöngyház | 2446 |  | PL2 - Süllyesztett és falon kívüli szerelvények | 0572 | Galea Life süllyesztett szerelvény | 1 | db | 3245067715222 | 85389099 | 0.03803 | 0.033 | 0.23 | X
771524 | 771524-20 | Galea Life 2P+F kiemelővel gyöngyház | 4047 |  | PL2 - Süllyesztett és falon kívüli szerelvények | 0572 | Galea Life süllyesztett szerelvény | 5 | db | 5991067715240 | 85366990 | 0.13378 | 0.0996 | 0.53
771525 | 771525 | Galea Life sztereo hangszóróburkolat gyöngyház | 2353 |  | PL2 - Süllyesztett és falon kívüli szerelvények | 0572 | Galea Life süllyesztett szerelvény | 1 | db | 3245067715253 | 85389099 | 0.0263 | 0.022 | 0.23
771530 | 771530-20 | Galea Life 2x2P+F aljzat, csavaros, gyöngyház | 4305 |  | PL2 - Süllyesztett és falon kívüli szerelvények | 0572 | Galea Life süllyesztett szerelvény | 5 | db | 5991067715301 | 85366990 | 0.14927 | 0.13 | 0.63 | X
771531 | 771531-20 | Galea Life 2x2P+F aljzat gyermekvédelemmel, csavaros, gyöngyház | 5153 |  | PL2 - Süllyesztett és falon kívüli szerelvények | 0572 | Galea Life süllyesztett szerelvény | 5 | db | 5991067715318 | 85366990 | 0.14927 | 0.13 | 0.63
771533 | 771533-20 | Galea Life 2x2P+F aljzat gyermekvédelemmel, rugós, gyöngyház | 5650 |  | PL2 - Süllyesztett és falon kívüli szerelvények | 0572 | Galea Life süllyesztett szerelvény | 5 | db | 5991067715332 | 85366990 | 0.14927 | 0.13 | 0.63
771534 | 771534 | Galea Life billentyű fényjelzős,gyöngyház | 2159 |  | PL2 - Süllyesztett és falon kívüli szerelvények | 0572 | Galea Life süllyesztett szerelvény | 1 | db | 3245067715345 | 85389099 | 0.0375 | 0.03 | 0.23 | X
771541 | 771541 | Galea Life mobil tartalékvilágítás burkolat gyöngyház | 2532 |  | PL2 - Süllyesztett és falon kívüli szerelvények | 0572 | Galea Life süllyesztett szerelvény | 1 | db | 3245067715413 | 85389099 | 0.01617 | 0.012 | 0.15
771544 | 771544 | Galea Life billentyű lámpajellel, gyöngyház | 1404 |  | PL2 - Süllyesztett és falon kívüli szerelvények | 0572 | Galea Life süllyesztett szerelvény | 10 | db | 3245067715444 | 85389099 | 0.028 | 0.0245 | 0.13
771546 | 771546 | Galea Life billentyű csengőjellel, gyöngyház | 1404 |  | PL2 - Süllyesztett és falon kívüli szerelvények | 0572 | Galea Life süllyesztett szerelvény | 10 | db | 3245067715468 | 85389099 | 0.0275 | 0.0245 | 0.13
771548 | 771548 | Galea Life billentyű lépcsőjellel, gyöngyház | 1404 |  | PL2 - Süllyesztett és falon kívüli szerelvények | 0572 | Galea Life süllyesztett szerelvény | 10 | db | 3245067715482 | 85389099 | 0.028 | 0.0245 | 0.13
771553 | 771553 | Galea Life elektronikus szobatermosztát burkolat, gyöngyház | 4631 |  | PL2 - Süllyesztett és falon kívüli szerelvények | 0572 | Galea Life süllyesztett szerelvény | 1 | db | 3245067715536 | 85389099 | 0.03 | 0.023 | 0.23
771554 | 771554 | Galea Life hotelkártyakapcsoló burkolat gyöngyház | 3007 |  | PL2 - Süllyesztett és falon kívüli szerelvények | 0572 | Galea Life süllyesztett szerelvény | 1 | db | 3245067715543 | 85389099 | 0.02675 | 0.0219 | 0.23
771557 | 771557 | Galea Life forgatógombos kapcsoló burkolat gyöngyház | 3415 |  | PL2 - Süllyesztett és falon kívüli szerelvények | 0572 | Galea Life süllyesztett szerelvény | 1 | db | 3245067715574 | 85389099 | 0.022 | 0.017 | 0.23
771559 | 771559 | Galea Life fényerőszabályzó burkolat gyöngyház (7759 10-hez) | 5712 |  | PL2 - Süllyesztett és falon kívüli szerelvények | 0572 | Galea Life süllyesztett szerelvény | 1 | db | 3245067715598 | 85389099 | 0.03 | 0.025 | 0.23
771560 | 771560 | Galea Life forgatógombos fényerőszabályzó burkolat gyöngyház | 2474 |  | PL2 - Süllyesztett és falon kívüli szerelvények | 0572 | Galea Life süllyesztett szerelvény | 1 | db | 3245067715604 | 85389099 | 0.03255 | 0.0276 | 0.23
771562 | 771562 | Galea Life 2P+F aljzat, rugós, gyöngyház | 2758 |  | PL2 - Süllyesztett és falon kívüli szerelvények | 0572 | Galea Life süllyesztett szerelvény | 10 | db | 3245067715628 | 85366990 | 0.10853 | 0.10366 | 0.47
771563 | 771563 | Galea Life 2P+F aljzat gyermekvédelemmel, rugós, gyöngyház | 3923 |  | PL2 - Süllyesztett és falon kívüli szerelvények | 0572 | Galea Life süllyesztett szerelvény | 10 | db | 3245067715635 | 85366990 | 0.10914 | 0.1042 | 0.47
771564 | 771564 | Galea Life 2P+F aljzat gyermekvédelemmel, csapófedéllel, gyöngyház | 4575 |  | PL2 - Süllyesztett és falon kívüli szerelvények | 0572 | Galea Life süllyesztett szerelvény | 10 | db | 3245067715642 | 85366990 | 0.1113 | 0.10618 | 0.47
771566 | 771566 | Galea Life TV burkolat gyöngyház | 1362 |  | PL2 - Süllyesztett és falon kívüli szerelvények | 0572 | Galea Life süllyesztett szerelvény | 1 | db | 3245067715666 | 85389099 | 0.02955 | 0.0247 | 0.23 | X
771568 | 771568 | Galea Life fényerőszabályzó burkolat gyöngyház (7756 54-hez) | 3415 |  | PL2 - Süllyesztett és falon kívüli szerelvények | 0572 | Galea Life süllyesztett szerelvény | 1 | db | 3245067715680 | 85389099 | 0.03483 | 0.02903 | 0.23
771572 | 771572 | Galea Life TV-RD burkolat gyöngyház | 1973 |  | PL2 - Süllyesztett és falon kívüli szerelvények | 0572 | Galea Life süllyesztett szerelvény | 1 | db | 3245067715727 | 85389099 | 0.0267 | 0.0218 | 0.23 | X
771573 | 771573 | Galea Life TV-RD-SAT burkolat 2 km gyöngyház | 2353 |  | PL2 - Süllyesztett és falon kívüli szerelvények | 0572 | Galea Life süllyesztett szerelvény | 1 | db | 3245067715734 | 85389099 | 0.02623 | 0.022 | 0.23 | X
771575 | 771575 | Galea Life 2xRJ11/45 burkolat gyöngyház | 2488 |  | PL2 - Süllyesztett és falon kívüli szerelvények | 0572 | Galea Life süllyesztett szerelvény | 1 | db | 3245067715758 | 85389099 | 0.0279 | 0.02305 | 0.23 | X
771576 | 771576 | Galea Life 60 fokos RJ45 burkolat gyöngyház | 2782 |  | PL2 - Süllyesztett és falon kívüli szerelvények | 0572 | Galea Life süllyesztett szerelvény | 1 | db | 3245067715765 | 85389099 | 0.02825 | 0.022 | 0.23
771578 | 771578 | Galea Life vakfedél gyöngyház | 4047 |  | PL2 - Süllyesztett és falon kívüli szerelvények | 0572 | Galea Life süllyesztett szerelvény | 1 | db | 3245067715789 | 85389099 | 0.1115 | 0.0922 | 0.9 | X
771579 | 771579 | Galea Life kettős billentyű 2 fényjelzős,gyöngyház | 3141 |  | PL2 - Süllyesztett és falon kívüli szerelvények | 0572 | Galea Life süllyesztett szerelvény | 1 | db | 3245067715796 | 85389099 | 0.0325 | 0.029 | 0.23 | X
771580 | 771580 | Galea Life TV-RD burkolat (30 mm) gyöngyház | 2353 |  | PL2 - Süllyesztett és falon kívüli szerelvények | 0572 | Galea Life süllyesztett szerelvény | 1 | db | 3245067715802 | 85389099 | 0.03525 | 0.03349 | 0.23
771583 | 771583 | Galea Life TV-RD burkolat (30 mm) gyöngyház | 1916 |  | PL2 - Süllyesztett és falon kívüli szerelvények | 0572 | Galea Life süllyesztett szerelvény | 1 | db | 3245067715833 | 85389099 | 0.03125 | 0.025 | 0.23
771584 | 771584 | Galea Life optikai burkolat gyöngyház | 3162 |  | PL2 - Süllyesztett és falon kívüli szerelvények | 0572 | Galea Life süllyesztett szerelvény | 1 | db | 3245067715840 | 85389099 | 0.02435 | 0.01938 | 0.23
771585 | 771585 | Galea Life kábelkivezető burkolat gyöngyház | 1830 |  | PL2 - Süllyesztett és falon kívüli szerelvények | 0572 | Galea Life süllyesztett szerelvény | 1 | db | 3245067715857 | 85389099 | 0.02713 | 0.02218 | 0.23 | X
771586 | 771586 | Galea Life fényerőszabályzó nyomó burkolat gyöngyház | 3532 |  | PL2 - Süllyesztett és falon kívüli szerelvények | 0572 | Galea Life süllyesztett szerelvény | 1 | db | 3245067715864 | 85389099 | 0.02685 | 0.0218 | 0.23 | X
771589 | 771589 | Galea Life TV-RD-SAT burkolat gyöngyház | 2479 |  | PL2 - Süllyesztett és falon kívüli szerelvények | 0572 | Galea Life süllyesztett szerelvény | 1 | db | 3245067715895 | 85389099 | 0.029 | 0.019 | 0.23
771595 | 771595 | Galea Life 1xRJ11/45 burkolat gyöngyház | 1161 |  | PL2 - Süllyesztett és falon kívüli szerelvények | 0572 | Galea Life süllyesztett szerelvény | 1 | db | 3245067715956 | 85389099 | 0.02813 | 0.02323 | 0.23 | X
771599 | 771599 | Galea Life SFTP adapter, 50x50 mm gyöngyház | 2488 |  | PL2 - Süllyesztett és falon kívüli szerelvények | 0572 | Galea Life süllyesztett szerelvény | 1 | db | 3245067715994 | 85389091 | 0.01925 | 0.013 | 0.23
771701 | 771701 | Galea Life keret egyes, gránit | 11602 |  | PL2 - Süllyesztett és falon kívüli szerelvények | 0572 | Galea Life süllyesztett szerelvény | 1 | db | 3245067717011 | 85389099 | 0.06248 | 0.0562 | 0.32
771702 | 771702 | Galea Life keret 2-es vízszintes, gránit | 19720 |  | PL2 - Süllyesztett és falon kívüli szerelvények | 0572 | Galea Life süllyesztett szerelvény | 1 | db | 3245067717028 | 85389099 | 0.09415 | 0.0843 | 0.45
771703 | 771703 | Galea Life keret 3-as vízszintes, gránit | 24360 |  | PL2 - Süllyesztett és falon kívüli szerelvények | 0572 | Galea Life süllyesztett szerelvény | 1 | db | 3245067717035 | 85389099 | 0.12387 | 0.1104 | 0.6
771707 | 771707 | Galea Life keret 3-as függőleges, gránit | 24360 |  | PL2 - Süllyesztett és falon kívüli szerelvények | 0572 | Galea Life süllyesztett szerelvény | 1 | db | 3245067717073 | 85389099 | 0.15687 | 0.14347 | 0.6
771711 | 771711 | Galea Life keret egyes, márvány | 11602 |  | PL2 - Süllyesztett és falon kívüli szerelvények | 0572 | Galea Life süllyesztett szerelvény | 1 | db | 3245067717110 | 85389099 | 0.06104 | 0.0544 | 0.32
771713 | 771713 | Galea Life keret 3-as vízszintes, márvány | 24360 |  | PL2 - Süllyesztett és falon kívüli szerelvények | 0572 | Galea Life süllyesztett szerelvény | 1 | db | 3245067717134 | 85389099 | 0.1236 | 0.108 | 0.6
771717 | 771717 | Galea Life keret 3-as függőleges, márvány | 24360 |  | PL2 - Süllyesztett és falon kívüli szerelvények | 0572 | Galea Life süllyesztett szerelvény | 1 | db | 3245067717172 | 85389099 | 0.1556 | 0.145 | 0.6
771900 | 771900 | Galea Life speciális 2-es keret fehér | 2973 |  | PL2 - Süllyesztett és falon kívüli szerelvények | 0572 | Galea Life süllyesztett szerelvény | 1 | db | 3245067719008 | 85389099 | 0.07 | 0.04 | 0.9
771901 | 771901 | Galea Life keret egyes, csillámpiros | 15687 |  | PL2 - Süllyesztett és falon kívüli szerelvények | 0572 | Galea Life süllyesztett szerelvény | 1 | db | 3245067719015 | 85389099 | 0.098 | 0.084 | 0.32
771902 | 771902 | Galea Life keret 2-es vízszintes, csillámpiros | 27786 |  | PL2 - Süllyesztett és falon kívüli szerelvények | 0572 | Galea Life süllyesztett szerelvény | 1 | db | 3245067719022 | 85389099 | 0.1455 | 0.128 | 0.45
771903 | 771903 | Galea Life keret 3-as vízszintes, csillámpiros | 39617 |  | PL2 - Süllyesztett és falon kívüli szerelvények | 0572 | Galea Life süllyesztett szerelvény | 1 | db | 3245067719039 | 85389099 | 0.18153 | 0.1682 | 0.6
771906 | 771906 | Galea Life keret 2-es függőleges, csillámpiros | 27786 |  | PL2 - Süllyesztett és falon kívüli szerelvények | 0572 | Galea Life süllyesztett szerelvény | 1 | db | 3245067719060 | 85389099 | 0.15495 | 0.1452 | 0.45
771907 | 771907 | Galea Life keret 3-as függőleges, csillámpiros | 39617 |  | PL2 - Süllyesztett és falon kívüli szerelvények | 0572 | Galea Life süllyesztett szerelvény | 1 | db | 3245067719077 | 85389099 | 0.22327 | 0.20993 | 0.6
771911 | 771911 | Galea Life keret egyes, csillámkék | 15687 |  | PL2 - Süllyesztett és falon kívüli szerelvények | 0572 | Galea Life süllyesztett szerelvény | 1 | db | 3245067719114 | 85389099 | 0.098 | 0.084 | 0.32
771912 | 771912 | Galea Life keret 2-es vízszintes, csillámkék | 27786 |  | PL2 - Süllyesztett és falon kívüli szerelvények | 0572 | Galea Life süllyesztett szerelvény | 1 | db | 3245067719121 | 85389099 | 0.14735 | 0.13755 | 0.45
771913 | 771913 | Galea Life keret 3-as vízszintes, csillámkék | 39617 |  | PL2 - Süllyesztett és falon kívüli szerelvények | 0572 | Galea Life süllyesztett szerelvény | 1 | db | 3245067719138 | 85389099 | 0.18127 | 0.1682 | 0.6
771916 | 771916 | Galea Life keret 2-es függőleges, csillámkék | 27786 |  | PL2 - Süllyesztett és falon kívüli szerelvények | 0572 | Galea Life süllyesztett szerelvény | 1 | db | 3245067719169 | 85389099 | 0.1544 | 0.1444 | 0.45
771917 | 771917 | Galea Life keret 3-as függőleges, csillámkék | 39617 |  | PL2 - Süllyesztett és falon kívüli szerelvények | 0572 | Galea Life süllyesztett szerelvény | 1 | db | 3245067719176 | 85389099 | 0.2224 | 0.2092 | 0.6
771921 | 771921 | Galea Life keret egyes, csillámzöld | 15687 |  | PL2 - Süllyesztett és falon kívüli szerelvények | 0572 | Galea Life süllyesztett szerelvény | 1 | db | 3245067719213 | 85389099 | 0.098 | 0.084 | 0.32
771922 | 771922 | Galea Life keret 2-es vízszintes, csillámzöld | 27786 |  | PL2 - Süllyesztett és falon kívüli szerelvények | 0572 | Galea Life süllyesztett szerelvény | 1 | db | 3245067719220 | 85389099 | 0.1555 | 0.138 | 0.45
771923 | 771923 | Galea Life keret 3-as vízszintes, csillámzöld | 39617 |  | PL2 - Süllyesztett és falon kívüli szerelvények | 0572 | Galea Life süllyesztett szerelvény | 1 | db | 3245067719237 | 85389099 | 0.18213 | 0.16887 | 0.6
771926 | 771926 | Galea Life keret 2-es függőleges, csillámzöld | 27786 |  | PL2 - Süllyesztett és falon kívüli szerelvények | 0572 | Galea Life süllyesztett szerelvény | 1 | db | 3245067719268 | 85389099 | 0.15495 | 0.1449 | 0.45
771927 | 771927 | Galea Life keret 3-as függőleges, csillámzöld | 39617 |  | PL2 - Süllyesztett és falon kívüli szerelvények | 0572 | Galea Life süllyesztett szerelvény | 1 | db | 3245067719275 | 85389099 | 0.22213 | 0.209 | 0.6
771930 | 771930 | Galea Life speciális 2-es keret titánium | 3019 |  | PL2 - Süllyesztett és falon kívüli szerelvények | 0572 | Galea Life süllyesztett szerelvény | 1 | db | 3245067719305 | 85389099 | 0.072 | 0.042 | 0.9
771931 | 771931 | Galea Life keret egyes, króm | 23796 |  | PL2 - Süllyesztett és falon kívüli szerelvények | 0572 | Galea Life süllyesztett szerelvény | 1 | db | 3245067719312 | 85389099 | 0.1 | 0.084 | 0.32 | X
771932 | 771932 | Galea Life keret 2-es vízszintes, króm | 45067 |  | PL2 - Süllyesztett és falon kívüli szerelvények | 0572 | Galea Life süllyesztett szerelvény | 1 | db | 3245067719329 | 85389099 | 0.15735 | 0.1475 | 0.45 | X
771933 | 771933 | Galea Life keret 3-as vízszintes, króm | 61021 |  | PL2 - Süllyesztett és falon kívüli szerelvények | 0572 | Galea Life süllyesztett szerelvény | 1 | db | 3245067719336 | 85389099 | 0.19773 | 0.1852 | 0.6 | X
771934 | 771934 | Galea Life keret 4-es vízszintes, króm | 70574 |  | PL2 - Süllyesztett és falon kívüli szerelvények | 0572 | Galea Life süllyesztett szerelvény | 1 | db | 3245067719343 | 85389099 | 0.285 | 0.271 | 0.9
771935 | 771935 | Galea Life keret 5-ös vízszintes, króm | 93849 |  | PL2 - Süllyesztett és falon kívüli szerelvények | 0572 | Galea Life süllyesztett szerelvény | 1 | db | 3245067719350 | 85389099 | 0.324 | 0.309 | 0.75
771936 | 771936 | Galea Life keret 2-es függőleges, króm | 45067 |  | PL2 - Süllyesztett és falon kívüli szerelvények | 0572 | Galea Life süllyesztett szerelvény | 1 | db | 3245067719367 | 85389099 | 0.16195 | 0.1523 | 0.45 | X
771937 | 771937 | Galea Life keret 3-as függőleges, króm | 61021 |  | PL2 - Süllyesztett és falon kívüli szerelvények | 0572 | Galea Life süllyesztett szerelvény | 1 | db | 3245067719374 | 85389099 | 0.2272 | 0.21393 | 0.6
771938 | 771938 | Galea Life keret 4-es függőleges, króm | 70574 |  | PL2 - Süllyesztett és falon kívüli szerelvények | 0572 | Galea Life süllyesztett szerelvény | 1 | db | 3245067719381 | 85389099 | 0.368 | 0.353 | 0.9
771939 | 771939 | Galea Life keret 5-ös függőleges, króm | 93849 |  | PL2 - Süllyesztett és falon kívüli szerelvények | 0572 | Galea Life süllyesztett szerelvény | 1 | db | 3245067719398 | 85389099 | 0.459 | 0.444 | 0.95
771951 | 771951 | Galea Life keret egyes, alumetál | 17149 |  | PL2 - Süllyesztett és falon kívüli szerelvények | 0572 | Galea Life süllyesztett szerelvény | 1 | db | 3245067719510 | 85389099 | 0.09 | 0.074 | 0.32 | X
771952 | 771952 | Galea Life keret 2-es vízszintes, alumetál | 33102 |  | PL2 - Süllyesztett és falon kívüli szerelvények | 0572 | Galea Life süllyesztett szerelvény | 1 | db | 3245067719527 | 85389099 | 0.14845 | 0.13855 | 0.45 | X
771953 | 771953 | Galea Life keret 3-as vízszintes, alumetál | 46397 |  | PL2 - Süllyesztett és falon kívüli szerelvények | 0572 | Galea Life süllyesztett szerelvény | 1 | db | 3245067719534 | 85389099 | 0.18727 | 0.152 | 0.6
771956 | 771956 | Galea Life keret 2-es függőleges, alumetál | 33102 |  | PL2 - Süllyesztett és falon kívüli szerelvények | 0572 | Galea Life süllyesztett szerelvény | 1 | db | 3245067719565 | 85389099 | 0.1541 | 0.14425 | 0.45
771957 | 771957 | Galea Life keret 3-as függőleges, alumetál | 46397 |  | PL2 - Süllyesztett és falon kívüli szerelvények | 0572 | Galea Life süllyesztett szerelvény | 1 | db | 3245067719572 | 85389099 | 0.22473 | 0.2098 | 0.6
771958 | 771958 | Galea Life keret 4-es függőleges, alumetál | 70574 |  | PL2 - Süllyesztett és falon kívüli szerelvények | 0572 | Galea Life süllyesztett szerelvény | 1 | db | 3245067719589 | 85389099 | 0.365 | 0.345 | 0.9
771959 | 771959 | Galea Life keret 5-ös függőleges, alumetál | 93849 |  | PL2 - Süllyesztett és falon kívüli szerelvények | 0572 | Galea Life süllyesztett szerelvény | 1 | db | 3245067719596 | 85389099 | 0.4429 | 0.4318 | 0.95
771961 | 771961 | Galea Life keret egyes, juhar | 10020 |  | PL2 - Süllyesztett és falon kívüli szerelvények | 0572 | Galea Life süllyesztett szerelvény | 1 | db | 3245067719619 | 85389099 | 0.03888 | 0.0328 | 0.32 | X
771962 | 771962 | Galea Life keret 2-es vízszintes, juhar | 17086 |  | PL2 - Süllyesztett és falon kívüli szerelvények | 0572 | Galea Life süllyesztett szerelvény | 1 | db | 3245067719626 | 85389099 | 0.0605 | 0.043 | 0.45
771963 | 771963 | Galea Life keret 3-as vízszintes, juhar | 22787 |  | PL2 - Süllyesztett és falon kívüli szerelvények | 0572 | Galea Life süllyesztett szerelvény | 1 | db | 3245067719633 | 85389099 | 0.07933 | 0.056 | 0.6
771966 | 771966 | Galea Life keret 2-es függőleges, juhar | 17086 |  | PL2 - Süllyesztett és falon kívüli szerelvények | 0572 | Galea Life süllyesztett szerelvény | 1 | db | 3245067719664 | 85389099 | 0.0665 | 0.049 | 0.45
771967 | 771967 | Galea Life keret 3-as függőleges, juhar | 22787 |  | PL2 - Süllyesztett és falon kívüli szerelvények | 0572 | Galea Life süllyesztett szerelvény | 1 | db | 3245067719671 | 85389099 | 0.09233 | 0.069 | 0.6
771971 | 771971 | Galea Life keret egyes, cseresznye | 10020 |  | PL2 - Süllyesztett és falon kívüli szerelvények | 0572 | Galea Life süllyesztett szerelvény | 1 | db | 3245067719718 | 85389099 | 0.042 | 0.028 | 0.32 | X
771972 | 771972 | Galea Life keret 2-es vízszintes, cseresznye | 17086 |  | PL2 - Süllyesztett és falon kívüli szerelvények | 0572 | Galea Life süllyesztett szerelvény | 1 | db | 3245067719725 | 85389099 | 0.0605 | 0.043 | 0.45 | X
771973 | 771973 | Galea Life keret 3-as vízszintes, cseresznye | 22787 |  | PL2 - Süllyesztett és falon kívüli szerelvények | 0572 | Galea Life süllyesztett szerelvény | 1 | db | 3245067719732 | 85389099 | 0.07933 | 0.056 | 0.6
771976 | 771976 | Galea Life keret 2-es függőleges, cseresznye | 17086 |  | PL2 - Süllyesztett és falon kívüli szerelvények | 0572 | Galea Life süllyesztett szerelvény | 1 | db | 3245067719763 | 85389099 | 0.0665 | 0.049 | 0.45
771977 | 771977 | Galea Life keret 3-as függőleges, cseresznye | 0 | Megszűnt termék | PL2 - Süllyesztett és falon kívüli szerelvények | 0572 | Galea Life süllyesztett szerelvény | 1 | db | 3245067719770 | 85389099 | 0.082 | 0.06987 | 0.6
771981 | 771981 | Galea Life keret egyes, mahagóni | 10020 | Készlet erejéig elérhető | PL2 - Süllyesztett és falon kívüli szerelvények | 0572 | Galea Life süllyesztett szerelvény | 1 | db | 3245067719817 | 85389099 | 0.042 | 0.028 | 0.32 | X
771982 | 771982 | Galea Life keret 2-es vízszintes, mahagóni | 17086 | Készlet erejéig elérhető | PL2 - Süllyesztett és falon kívüli szerelvények | 0572 | Galea Life süllyesztett szerelvény | 1 | db | 3245067719824 | 85389099 | 0.0605 | 0.043 | 0.45
771983 | 771983 | Galea Life keret 3-as vízszintes, mahagóni | 22787 | Készlet erejéig elérhető | PL2 - Süllyesztett és falon kívüli szerelvények | 0572 | Galea Life süllyesztett szerelvény | 1 | db | 3245067719831 | 85389099 | 0.07933 | 0.056 | 0.6
771986 | 771986 | Galea Life keret 2-es függőleges, mahagóni | 17086 | Készlet erejéig elérhető | PL2 - Süllyesztett és falon kívüli szerelvények | 0572 | Galea Life süllyesztett szerelvény | 1 | db | 3245067719862 | 85389099 | 0.0643 | 0.055 | 0.45
771987 | 771987 | Galea Life keret 3-as függőleges, mahagóni | 22787 | Készlet erejéig elérhető | PL2 - Süllyesztett és falon kívüli szerelvények | 0572 | Galea Life süllyesztett szerelvény | 1 | db | 3245067719879 | 85389099 | 0.09233 | 0.069 | 0.6
771990 | 771990 | Galea Life keret egyes, bőr tradíció | 15722 | Készlet erejéig elérhető | PL2 - Süllyesztett és falon kívüli szerelvények | 0572 | Galea Life süllyesztett szerelvény | 1 | db | 3245067719909 | 85389099 | 0.0426 | 0.0364 | 0.32
771991 | 771991 | Galea Life keret 2-es vízszintes, bőr tradíció | 27986 | Készlet erejéig elérhető | PL2 - Süllyesztett és falon kívüli szerelvények | 0572 | Galea Life süllyesztett szerelvény | 1 | db | 3245067719916 | 85389099 | 0.0615 | 0.051 | 0.45
771992 | 771992 | Galea Life keret 3-as vízszintes, bőr tradíció | 35984 | Készlet erejéig elérhető | PL2 - Süllyesztett és falon kívüli szerelvények | 0572 | Galea Life süllyesztett szerelvény | 1 | db | 3245067719923 | 85389099 | 0.08093 | 0.07 | 0.6
771993 | 771993 | Galea Life keret 2-es függőleges, bőr tradíció | 27986 | Készlet erejéig elérhető | PL2 - Süllyesztett és falon kívüli szerelvények | 0572 | Galea Life süllyesztett szerelvény | 1 | db | 3245067719930 | 85389099 | 0.0699 | 0.055 | 0.45
771994 | 771994 | Galea Life keret 3-as függőleges, bőr tradíció | 35984 | Készlet erejéig elérhető | PL2 - Süllyesztett és falon kívüli szerelvények | 0572 | Galea Life süllyesztett szerelvény | 1 | db | 3245067719947 | 85389099 | 0.0944 | 0.0814 | 0.6
771995 | 771995 | Galea Life keret egyes, bőr dinasztia | 15722 | Készlet erejéig elérhető | PL2 - Süllyesztett és falon kívüli szerelvények | 0572 | Galea Life süllyesztett szerelvény | 1 | db | 3245067719954 | 85389099 | 0.04032 | 0.0348 | 0.32 | X
771996 | 771996 | Galea Life keret 2-es vízszintes, bőr dinasztia | 27986 | Készlet erejéig elérhető | PL2 - Süllyesztett és falon kívüli szerelvények | 0572 | Galea Life süllyesztett szerelvény | 1 | db | 3245067719961 | 85389099 | 0.05955 | 0.048 | 0.45
771997 | 771997 | Galea Life keret 3-as vízszintes, bőr dinasztia | 35984 | Készlet erejéig elérhető | PL2 - Süllyesztett és falon kívüli szerelvények | 0572 | Galea Life süllyesztett szerelvény | 1 | db | 3245067719978 | 85389099 | 0.08067 | 0.0674 | 0.6
771998 | 771998 | Galea Life keret 2-es függőleges, bőr dinasztia | 27986 | Készlet erejéig elérhető | PL2 - Süllyesztett és falon kívüli szerelvények | 0572 | Galea Life süllyesztett szerelvény | 1 | db | 3245067719985 | 85389099 | 0.07025 | 0.062 | 0.45
771999 | 771999 | Galea Life keret 3-as függőleges, bőr dinasztia | 35984 | Készlet erejéig elérhető | PL2 - Süllyesztett és falon kívüli szerelvények | 0572 | Galea Life süllyesztett szerelvény | 1 | db | 3245067719992 | 85389099 | 0.0954 | 0.0808 | 0.6
773601 | 773601-92 | Cariva egypólusú kapcsoló keret nélkül fehér | 819 |  | PL2 - Süllyesztett és falon kívüli szerelvények | 0576 | Cariva süllyesztett szerelvények | 10 | db | 3245067736012 | 85365080 | 0.07319 | 0.0681 | 0.42 | X
773602 | 773602-92 | Cariva kétpólusú kapcsoló keret nélkül fehér | 1204 |  | PL2 - Süllyesztett és falon kívüli szerelvények | 0576 | Cariva süllyesztett szerelvények | 10 | db | 3245067736029 | 85365080 | 0.072 | 0.0687 | 0.42 | X
773604 | 773604-92 | Cariva redőnykapcsoló keret nélkül fehér | 3614 |  | PL2 - Süllyesztett és falon kívüli szerelvények | 0576 | Cariva süllyesztett szerelvények | 1 | db | 3245067736043 | 85365080 | 0.1032 | 0.087 | 0.8 | X
773605 | 773605-92 | Cariva csillárkapcsoló keret nélkül fehér | 1059 |  | PL2 - Süllyesztett és falon kívüli szerelvények | 0576 | Cariva süllyesztett szerelvények | 10 | db | 3245067736050 | 85365080 | 0.07672 | 0.0718 | 0.42 | X
773606 | 773606-92 | Cariva váltókapcsoló keret nélkül fehér | 909 |  | PL2 - Süllyesztett és falon kívüli szerelvények | 0576 | Cariva süllyesztett szerelvények | 10 | db | 3245067736067 | 85365080 | 0.0732 | 0.0687 | 0.42 | X
773607 | 773607-92 | Cariva keresztkapcsoló keret nélkül fehér | 1623 |  | PL2 - Süllyesztett és falon kívüli szerelvények | 0576 | Cariva süllyesztett szerelvények | 10 | db | 3245067736074 | 85365080 | 0.07567 | 0.0707 | 0.42 | X
773608 | 773608-92 | Cariva kettős váltókapcsoló keret nélkül fehér | 2407 |  | PL2 - Süllyesztett és falon kívüli szerelvények | 0576 | Cariva süllyesztett szerelvények | 10 | db | 3245067736081 | 85365080 | 0.08005 | 0.075 | 0.42 | X
773609 | 773609-92 | Cariva IP44 egypólusú kapcsoló, keret nélkül, fehér | 1460 |  | PL2 - Süllyesztett és falon kívüli szerelvények | 0576 | Cariva süllyesztett szerelvények | 10 | db | 3245067736098 | 85365080 | 0.074 | 0.0684 | 0.42 | X
773610 | 773610-92 | Cariva egypólusú kapcsoló ellenőrzőfénnyel, keret nélkül fehér | 1310 |  | PL2 - Süllyesztett és falon kívüli szerelvények | 0576 | Cariva süllyesztett szerelvények | 10 | db | 3245067736104 | 85365080 | 0.07499 | 0.0699 | 0.42 | X
773611 | 773611-92 | Cariva egypólusú nyomó keret nélkül fehér | 1172 |  | PL2 - Süllyesztett és falon kívüli szerelvények | 0576 | Cariva süllyesztett szerelvények | 10 | db | 3245067736111 | 85365080 | 0.07272 | 0.0679 | 0.42 | X
773613 | 773613-92 | Cariva egypólusú nyomó jelzőfénnyel, keret nélkül fehér | 1767 |  | PL2 - Süllyesztett és falon kívüli szerelvények | 0576 | Cariva süllyesztett szerelvények | 10 | db | 3245067736135 | 85365080 | 0.0742 | 0.0692 | 0.42 | X
773614 | 773614-92 | Cariva redőnynyomó keret nélkül fehér | 3614 |  | PL2 - Süllyesztett és falon kívüli szerelvények | 0576 | Cariva süllyesztett szerelvények | 1 | db | 3245067736142 | 85365080 | 0.1003 | 0.087 | 0.8 | X
773617 | 773617 | Cariva fényerőszabályzó 300W keret nélkül fehér | 14708 |  | PL2 - Süllyesztett és falon kívüli szerelvények | 0576 | Cariva süllyesztett szerelvények | 1 | db | 3245067736173 | 85365080 | 0.116 | 0.099 | 0.7 | X
773620 | 773620-92 | Cariva 2P+F aljzat fehér | 684 |  | PL2 - Süllyesztett és falon kívüli szerelvények | 0576 | Cariva süllyesztett szerelvények | 10 | db | 3245067736203 | 85366990 | 0.0766 | 0.0716 | 0.42 | X
773621 | 773621-92 | Cariva 2P+F aljzat gyermekvédelemmel fehér | 1202 |  | PL2 - Süllyesztett és falon kívüli szerelvények | 0576 | Cariva süllyesztett szerelvények | 10 | db | 3245067736210 | 85366990 | 0.07872 | 0.0738 | 0.42 | X
773622 | 773622-92 | Cariva 2P+F aljzat csapófedéllel gyermekvédelemmel fehér | 1394 |  | PL2 - Süllyesztett és falon kívüli szerelvények | 0576 | Cariva süllyesztett szerelvények | 10 | db | 3245067736227 | 85366990 | 0.08372 | 0.0785 | 0.42 | X
773626 | 773626-92 | Cariva váltókapcsoló jelzőfénnyel keret nélkül fehér | 1407 |  | PL2 - Süllyesztett és falon kívüli szerelvények | 0576 | Cariva süllyesztett szerelvények | 10 | db | 3245067736265 | 85365080 | 0.07525 | 0.0703 | 0.42 | X
773627 | 773627-92 | Cariva 2x2P+F csatlakozóaljzat | 1625 |  | PL2 - Süllyesztett és falon kívüli szerelvények | 0576 | Cariva süllyesztett szerelvények | 5 | db | 3245067736272 | 85366990 | 0.16969 | 0.1296 | 1.09 | X
773629 | 773629-92 | Cariva csengőjeles billentyű | 337 |  | PL2 - Süllyesztett és falon kívüli szerelvények | 0576 | Cariva süllyesztett szerelvények | 10 | db | 3245067736296 | 85389099 | 0.014 | 0.0121 | 0.08 | X
773630 | 773630-92 | Cariva billentyű lámapjellel fehér | 337 |  | PL2 - Süllyesztett és falon kívüli szerelvények | 0576 | Cariva süllyesztett szerelvények | 10 | db | 3245067736302 | 85389099 | 0.0145 | 0.012 | 0.08 | X
773631 | 773631 | Cariva billentyű lépcsőjellel fehér | 337 |  | PL2 - Süllyesztett és falon kívüli szerelvények | 0576 | Cariva süllyesztett szerelvények | 10 | db | 3245067736319 | 85389099 | 0.0148 | 0.0118 | 0.08
773632 | 773632 | Cariva TV-RD aljzat végz 1,5 dB keret nélkül fehér | 3741 |  | PL2 - Süllyesztett és falon kívüli szerelvények | 0576 | Cariva süllyesztett szerelvények | 12 | db | 3245067736326 | 85366990 | 0.11227 | 0.1083 | 0.42 | X
773633 | 773633 | Cariva TV-RD aljzat végz 10 dB keret nélkül fehér | 3741 |  | PL2 - Süllyesztett és falon kívüli szerelvények | 0576 | Cariva süllyesztett szerelvények | 12 | db | 3245067736333 | 85366990 | 0.11559 | 0.1107 | 0.42 | X
773634 | 773634 | Cariva TV-RD aljzat átm 14 dB keret nélkül fehér | 3741 |  | PL2 - Süllyesztett és falon kívüli szerelvények | 0576 | Cariva süllyesztett szerelvények | 12 | db | 3245067736340 | 85366990 | 0.11569 | 0.1105 | 0.42 | X
773635 | 773635 | Cariva TV-RD-SAT aljzat végzáró 1,5dB keret nélkül fehér | 5584 |  | PL2 - Süllyesztett és falon kívüli szerelvények | 0576 | Cariva süllyesztett szerelvények | 12 | db | 3245067736357 | 85389099 | 0.11931 | 0.114 | 0.42 | X
773636 | 773636 | Cariva TV-RD-SAT aljzat átm 10dB keret nélkül fehér | 5584 |  | PL2 - Süllyesztett és falon kívüli szerelvények | 0576 | Cariva süllyesztett szerelvények | 12 | db | 3245067736364 | 85366990 | 0.12019 | 0.1157 | 0.42
773637 | 773637 | Cariva TV-RD-SAT aljzat végz 14dB keret nélkül fehér | 5584 |  | PL2 - Süllyesztett és falon kívüli szerelvények | 0576 | Cariva süllyesztett szerelvények | 12 | db | 3245067736371 | 85366990 | 0.11971 | 0.115 | 0.42
773638 | 773638 | Cariva telefoncsatlakozó 1xRJ11 keret nélkül fehér | 2227 |  | PL2 - Süllyesztett és falon kívüli szerelvények | 0576 | Cariva süllyesztett szerelvények | 10 | db | 3245067736388 | 85366990 | 0.05822 | 0.0536 | 0.42 | X
773639 | 773639 | Cariva telefoncsatlakozó 2xRJ11 keret nélkül fehér | 3901 |  | PL2 - Süllyesztett és falon kívüli szerelvények | 0576 | Cariva süllyesztett szerelvények | 10 | db | 3245067736395 | 85366990 | 0.06436 | 0.0597 | 0.42
773640 | 773640 | Cariva LCS2 RJ11/RJ45 Cat6 UTP aljzat keret nélkül fehér | 5009 |  | PL8 - Hang-, adat- és képátviteli rendszerek | 0442 | Legrand RJ45 csatlakozóaljzatok | 10 | db | 3245067736401 | 85366990 | 0.06403 | 0.0595 | 0.42 | X
773641 | 773641 | Cariva LCS2 1xRJ45 Cat6 UTP aljzat keret nélkül fehér | 3704 |  | PL8 - Hang-, adat- és képátviteli rendszerek | 0442 | Legrand RJ45 csatlakozóaljzatok | 10 | db | 3245067736418 | 85366990 | 0.05938 | 0.0546 | 0.42 | X
773642 | 773642 | Cariva LCS2 2xRJ45 Cat6 UTP aljzat keret nélkül fehér | 5009 |  | PL8 - Hang-, adat- és képátviteli rendszerek | 0442 | Legrand RJ45 csatlakozóaljzatok | 10 | db | 3245067736425 | 85366990 | 0.06252 | 0.0599 | 0.42 | X
773645 | 773645-92 | Cariva IP44 2P+F aljzat csapófedéllel, keret nélkül, fehér | 2403 |  | PL2 - Süllyesztett és falon kívüli szerelvények | 0576 | Cariva süllyesztett szerelvények | 10 | db | 3245067736456 | 85366990 | 0.08605 | 0.0823 | 0.42 | X
773646 | 773646-92 | Cariva vakfedél keret nélkül fehér | 1370 |  | PL2 - Süllyesztett és falon kívüli szerelvények | 0576 | Cariva süllyesztett szerelvények | 10 | db | 3245067736463 | 85389099 | 0.067754 | 0.0506 | 0.42 | X
773651 | 773651-92 | Cariva egyes keret fehér | 291 |  | PL2 - Süllyesztett és falon kívüli szerelvények | 0576 | Cariva süllyesztett szerelvények | 20 | db | 3245067736517 | 85389099 | 0.021512 | 0.01665 | 0.12 | X
773652 | 773652-92 | Cariva kettős keret fehér | 554 |  | PL2 - Süllyesztett és falon kívüli szerelvények | 0576 | Cariva süllyesztett szerelvények | 10 | db | 3245067736524 | 85389099 | 0.03261 | 0.0295 | 0.25 | X
773653 | 773653-92 | Cariva hármas keret fehér | 838 |  | PL2 - Süllyesztett és falon kívüli szerelvények | 0576 | Cariva süllyesztett szerelvények | 2 | db | 3245067736531 | 85389099 | 0.05617 | 0.0495 | 0.48 | X
773654 | 773654-92 | Cariva négyes keret fehér | 1155 |  | PL2 - Süllyesztett és falon kívüli szerelvények | 0576 | Cariva süllyesztett szerelvények | 1 | db | 3245067736548 | 85389099 | 0.0914 | 0.075 | 0.9 | X
773655 | 773655-92 | Cariva ötös keret fehér | 1444 |  | PL2 - Süllyesztett és falon kívüli szerelvények | 0576 | Cariva süllyesztett szerelvények | 1 | db | 3245067736555 | 85389099 | 0.11985 | 0.104 | 0.95
773661 | 773661 | Cariva 1-es keret, arany | 341 | Készlet erejéig elérhető | PL2 - Süllyesztett és falon kívüli szerelvények | 0576 | Cariva süllyesztett szerelvények | 20 | db | 3245067736616 | 85389099 | 0.02325 | 0.01695 | 0.12
773662 | 773662 | Cariva 2-es keret, arany | 651 | Készlet erejéig elérhető | PL2 - Süllyesztett és falon kívüli szerelvények | 0576 | Cariva süllyesztett szerelvények | 10 | db | 3245067736623 | 85389099 | 0.0345 | 0.0305 | 0.25
773663 | 773663 | Cariva 3-as keret, arany | 0 | Megszűnt termék | PL2 - Süllyesztett és falon kívüli szerelvények | 0576 | Cariva süllyesztett szerelvények | 2 | db | 3245067736630 | 85389099 | 0.05667 | 0.05 | 0.48
773664 | 773664 | Cariva 4-es keret, arany | 1357 | Készlet erejéig elérhető | PL2 - Süllyesztett és falon kívüli szerelvények | 0576 | Cariva süllyesztett szerelvények | 1 | db | 3245067736647 | 85389099 | 0.0928 | 0.076 | 0.9
773665 | 773665 | Cariva 5-ös keret, arany | 1666 | Készlet erejéig elérhető | PL2 - Süllyesztett és falon kívüli szerelvények | 0576 | Cariva süllyesztett szerelvények | 1 | db | 3245067736654 | 85389099 | 0.1222 | 0.106 | 0.95
773671 | 773671-92 | Cariva 1-es keret, alumínium | 341 | Készlet erejéig elérhető | PL2 - Süllyesztett és falon kívüli szerelvények | 0576 | Cariva süllyesztett szerelvények | 20 | db | 3245067736715 | 85389099 | 0.02325 | 0.0166 | 0.12
773673 | 773673 | Cariva 3-as keret, alumínium | 968 | Készlet erejéig elérhető | PL2 - Süllyesztett és falon kívüli szerelvények | 0576 | Cariva süllyesztett szerelvények | 2 | db | 3245067736739 | 85389099 | 0.0568 | 0.05 | 0.48
773674 | 773674 | Cariva 4-es keret, alumínium | 1291 | Készlet erejéig elérhető | PL2 - Süllyesztett és falon kívüli szerelvények | 0576 | Cariva süllyesztett szerelvények | 1 | db | 3245067736746 | 85389099 | 0.097 | 0.077 | 0.9
773675 | 773675 | Cariva 5-ös keret, alumínium | 0 | Megszűnt termék | PL2 - Süllyesztett és falon kívüli szerelvények | 0576 | Cariva süllyesztett szerelvények | 1 | db | 3245067736753 | 85389099 | 0.12245 | 0.107 | 0.95
773678 | 773678 | Cariva TV aljzat végz 1,5dB keret nélkül fehér | 2624 |  | PL2 - Süllyesztett és falon kívüli szerelvények | 0576 | Cariva süllyesztett szerelvények | 10 | db | 3245067736784 | 85366990 | 0.08607 | 0.0813 | 0.42 | X
773679 | 773679 | Cariva TV aljzat végz 10dB keret nélkül fehér | 2624 |  | PL2 - Süllyesztett és falon kívüli szerelvények | 0576 | Cariva süllyesztett szerelvények | 10 | db | 3245067736791 | 85366990 | 0.09983 | 0.0954 | 0.42 | X
773680 | 773680 | Cariva TV aljzat átm 14dB keret nélkül fehér | 2624 |  | PL2 - Süllyesztett és falon kívüli szerelvények | 0576 | Cariva süllyesztett szerelvények | 10 | db | 3245067736807 | 85366990 | 0.09985 | 0.0956 | 0.42 | X
773681 | 773681-92 | Cariva 1-es keret, homok | 325 |  | PL2 - Süllyesztett és falon kívüli szerelvények | 0576 | Cariva süllyesztett szerelvények | 20 | db | 3245067736814 | 85389099 | 0.01781 | 0.01595 | 0.13 | X
773682 | 773682-92 | Cariva 2-es keret, homok | 496 |  | PL2 - Süllyesztett és falon kívüli szerelvények | 0576 | Cariva süllyesztett szerelvények | 10 | db | 3245067736821 | 85389099 | 0.306 | n.a. | 1.676 | X
773683 | 773683-92 | Cariva 3-as keret, homok | 968 |  | PL2 - Süllyesztett és falon kívüli szerelvények | 0576 | Cariva süllyesztett szerelvények | 2 | db | 3245067736838 | 85389099 | 0.05513 | 0.04467 | 0.48
773684 | 773684-92 | Cariva 4-es keret, homok | 1291 |  | PL2 - Süllyesztett és falon kívüli szerelvények | 0576 | Cariva süllyesztett szerelvények | 1 | db | 3245067736845 | 85389099 | 0.0908 | 0.076 | 0.9
773685 | 773685 | Cariva 5-ös keret, homok | 1666 |  | PL2 - Süllyesztett és falon kívüli szerelvények | 0576 | Cariva süllyesztett szerelvények | 1 | db | 3245067736852 | 85389099 | 0.007477 | 0.006355 | 0.12
773691 | 773691-92 | Cariva 1-es keret, szürke | 0 | Megszűnt termék | PL2 - Süllyesztett és falon kívüli szerelvények | 0576 | Cariva süllyesztett szerelvények | 20 | db | 3245067736913 | 85389099 | 0.01819 | 0.0162 | 0.13
773692 | 773692-92 | Cariva 2-es keret, szürke | 621 |  | PL2 - Süllyesztett és falon kívüli szerelvények | 0576 | Cariva süllyesztett szerelvények | 10 | db | 3245067736920 | 85389099 | 0.03326 | 0.0293 | 0.25 | X
773693 | 773693-92 | Cariva 3-as keret, szürke | 968 |  | PL2 - Süllyesztett és falon kívüli szerelvények | 0576 | Cariva süllyesztett szerelvények | 2 | db | 3245067736937 | 85389099 | 0.05517 | 0.048 | 0.48 | X
773694 | 773694-92 | Cariva 4-es keret, szürke | 1291 |  | PL2 - Süllyesztett és falon kívüli szerelvények | 0576 | Cariva süllyesztett szerelvények | 1 | db | 3245067736944 | 85389099 | 0.0925 | 0.075 | 0.9
773695 | 773695-92 | Cariva 5-ös keret, szürke | 1666 |  | PL2 - Süllyesztett és falon kívüli szerelvények | 0576 | Cariva süllyesztett szerelvények | 1 | db | 3245067736951 | 85389099 | 0.0732 | 0.0687 | 0.3233
773696 | 773696 | Cariva kiemelődoboz kapcsolóhoz, 25 mm mély, fehér | 842 |  | PL2 - Süllyesztett és falon kívüli szerelvények | 0576 | Cariva süllyesztett szerelvények | 10 | db | 3245067736968 | 85381000 | 0.0563 | 0.04968 | 0.54 | X
773697 | 773697 | Cariva kiemelődoboz 2P+F aljzathoz, 36 mm mély, fehér | 1083 |  | PL2 - Süllyesztett és falon kívüli szerelvények | 0576 | Cariva süllyesztett szerelvények | 10 | db | 3245067736975 | 85381000 | 0.0644 | 0.0576 | 0.54 | X
773698 | 773698 | Cariva kiemelődoboz 41 mm mély, fehér | 1494 |  | PL2 - Süllyesztett és falon kívüli szerelvények | 0576 | Cariva süllyesztett szerelvények | 5 | db | 3245067736982 | 85381000 | 0.07372 | 0.0664 | 0.54 | X
773701 | 773701-92 | Cariva egypólusú kapcsoló keret nélkül bézs | 915 |  | PL2 - Süllyesztett és falon kívüli szerelvények | 0576 | Cariva süllyesztett szerelvények | 10 | db | 3245067737019 | 85365080 | 0.07301 | 0.0681 | 0.42 | X
773702 | 773702-92 | Cariva kétpólusú kapcsoló keret nélkül bézs | 1317 |  | PL2 - Süllyesztett és falon kívüli szerelvények | 0576 | Cariva süllyesztett szerelvények | 10 | db | 3245067737026 | 85365080 | 0.0736 | 0.0696 | 0.42 | X
773704 | 773704-92 | Cariva redőnykapcsoló keret nélkül bézs | 3979 |  | PL2 - Süllyesztett és falon kívüli szerelvények | 0576 | Cariva süllyesztett szerelvények | 1 | db | 3245067737040 | 85365080 | 0.1032 | 0.09 | 0.8 | X
773705 | 773705-92 | Cariva csillárkapcsoló keret nélkül bézs | 1159 |  | PL2 - Süllyesztett és falon kívüli szerelvények | 0576 | Cariva süllyesztett szerelvények | 10 | db | 3245067737057 | 85365080 | 0.07645 | 0.0717 | 0.42 | X
773706 | 773706-92 | Cariva váltókapcsoló keret nélkül bézs | 995 |  | PL2 - Süllyesztett és falon kívüli szerelvények | 0576 | Cariva süllyesztett szerelvények | 10 | db | 3245067737064 | 85365080 | 0.074 | 0.07 | 0.42 | X
773707 | 773707-92 | Cariva keresztkapcsoló keret nélkül bézs | 1783 |  | PL2 - Süllyesztett és falon kívüli szerelvények | 0576 | Cariva süllyesztett szerelvények | 10 | db | 3245067737071 | 85365080 | 0.0762 | 0.0713 | 0.42 | X
773708 | 773708-92 | Cariva kettős váltókapcsoló keret nélkül bézs | 2644 |  | PL2 - Süllyesztett és falon kívüli szerelvények | 0576 | Cariva süllyesztett szerelvények | 10 | db | 3245067737088 | 85365080 | 0.08024 | 0.0751 | 0.42 | X
773709 | 773709-92 | Cariva IP44 egypólusú kapcsoló, keret nélkül, bézs | 1644 |  | PL2 - Süllyesztett és falon kívüli szerelvények | 0576 | Cariva süllyesztett szerelvények | 10 | db | 3245067737095 | 85365080 | 0.0731 | 0.0686 | 0.42 | X
773710 | 773710-92 | Cariva egypólusú kapcsoló ef keret nélkül bézs | 1444 |  | PL2 - Süllyesztett és falon kívüli szerelvények | 0576 | Cariva süllyesztett szerelvények | 10 | db | 3245067737101 | 85365080 | 0.07494 | 0.07 | 0.42 | X
773711 | 773711-92 | Cariva egypólusú nyomó keret nélkül bézs | 1294 |  | PL2 - Süllyesztett és falon kívüli szerelvények | 0576 | Cariva süllyesztett szerelvények | 10 | db | 3245067737118 | 85365080 | 0.07258 | 0.0677 | 0.42 | X
773713 | 773713-92 | Cariva egypólusú nyomó jelzőfénnyel keret nélkül bézs | 1952 |  | PL2 - Süllyesztett és falon kívüli szerelvények | 0576 | Cariva süllyesztett szerelvények | 10 | db | 3245067737132 | 85365080 | 0.07399 | 0.0688 | 0.42 | X
773714 | 773714-92 | Cariva redőnykapcsoló nyomó keret nélkül bézs | 3979 |  | PL2 - Süllyesztett és falon kívüli szerelvények | 0576 | Cariva süllyesztett szerelvények | 1 | db | 3245067737149 | 85365080 | 0.103 | 0.087 | 0.8 | X
773717 | 773717 | Cariva fényerőszabályzó 300W keret nélkül bézs | 15673 |  | PL2 - Süllyesztett és falon kívüli szerelvények | 0576 | Cariva süllyesztett szerelvények | 1 | db | 3245067737170 | 85365080 | 0.1182 | 0.098 | 0.7
773720 | 773720-92 | Cariva 2P+F aljzat bézs | 809 |  | PL2 - Süllyesztett és falon kívüli szerelvények | 0576 | Cariva süllyesztett szerelvények | 10 | db | 3245067737200 | 85366990 | 0.074 | 0.07 | 0.42 | X
773721 | 773721-92 | Cariva 2P+F aljzat gyermekvédelem bézs | 1325 |  | PL2 - Süllyesztett és falon kívüli szerelvények | 0576 | Cariva süllyesztett szerelvények | 10 | db | 3245067737217 | 85366990 | 0.07878 | 0.0739 | 0.42 | X
773722 | 773722-92 | Cariva 2P+F aljzat csapófedéllel gyermekvédelemmel bézs | 1531 |  | PL2 - Süllyesztett és falon kívüli szerelvények | 0576 | Cariva süllyesztett szerelvények | 10 | db | 3245067737224 | 85366990 | 0.08336 | 0.0785 | 0.42 | X
773726 | 773726-92 | Cariva váltókapcsoló jelzőfénnyel keret nélkül bézs | 1546 |  | PL2 - Süllyesztett és falon kívüli szerelvények | 0576 | Cariva süllyesztett szerelvények | 10 | db | 3245067737262 | 85365080 | 0.07525 | 0.0701 | 0.42 | X
773727 | 773727-92 | Cariva 2x2P+F aljzat bézs | 1843 |  | PL2 - Süllyesztett és falon kívüli szerelvények | 0576 | Cariva süllyesztett szerelvények | 5 | db | 3245067737279 | 85366990 | 0.18008 | 0.14 | 1.09 | X
773729 | 773729-92 | Cariva billentyű csengőjellel bézs | 363 |  | PL2 - Süllyesztett és falon kívüli szerelvények | 0576 | Cariva süllyesztett szerelvények | 10 | db | 3245067737293 | 85389099 | 0.01521 | 0.0121 | 0.18
773730 | 773730-92 | Cariva billentyű lámapjellel bézs | 363 |  | PL2 - Süllyesztett és falon kívüli szerelvények | 0576 | Cariva süllyesztett szerelvények | 10 | db | 3245067737309 | 85389099 | 0.01489 | 0.0116 | 0.18
773731 | 773731 | Cariva billentyű lépcsőjellel bézs | 363 |  | PL2 - Süllyesztett és falon kívüli szerelvények | 0576 | Cariva süllyesztett szerelvények | 10 | db | 3245067737316 | 85389099 | 0.015 | 0.012 | 0.18
773732 | 773732 | Cariva TV-RD aljzat végz 1,5 dB keret nélkül bézs | 4103 |  | PL2 - Süllyesztett és falon kívüli szerelvények | 0576 | Cariva süllyesztett szerelvények | 10 | db | 3245067737323 | 85366990 | 0.11492 | 0.1096 | 0.42 | X
773733 | 773733 | Cariva TV-RD aljzat végz 10 dB keret nélkül bézs | 4103 |  | PL2 - Süllyesztett és falon kívüli szerelvények | 0576 | Cariva süllyesztett szerelvények | 12 | db | 3245067737330 | 85366990 | 0.11543 | 0.1109 | 0.42
773734 | 773734 | Cariva TV-RD aljzat átm 14 dB keret nélkül bézs | 4103 |  | PL2 - Süllyesztett és falon kívüli szerelvények | 0576 | Cariva süllyesztett szerelvények | 10 | db | 3245067737347 | 85366990 | 0.11622 | 0.1119 | 0.42
773735 | 773735 | Cariva TV-RD-SAT aljzat végzáró 1,5dB keret nélkül bézs | 5584 |  | PL2 - Süllyesztett és falon kívüli szerelvények | 0576 | Cariva süllyesztett szerelvények | 12 | db | 3245067737354 | 85366990 | 0.11903 | 0.114 | 0.42
773736 | 773736 | Cariva TV-RD-SAT aljzat átm 10dB keret nélkül bézs | 6141 |  | PL2 - Süllyesztett és falon kívüli szerelvények | 0576 | Cariva süllyesztett szerelvények | 10 | db | 3245067737361 | 85366990 | 0.12084 | 0.1163 | 0.42
773737 | 773737 | Cariva TV-RD-SAT aljzat végz 14dB keret nélkül bézs | 6141 |  | PL2 - Süllyesztett és falon kívüli szerelvények | 0576 | Cariva süllyesztett szerelvények | 12 | db | 3245067737378 | 85366990 | 0.1193 | 0.1154 | 0.42
773738 | 773738 | Cariva telefoncsatlakozó 1xRJ11 keret nélkül bézs | 2441 |  | PL2 - Süllyesztett és falon kívüli szerelvények | 0576 | Cariva süllyesztett szerelvények | 10 | db | 3245067737385 | 85366990 | 0.0588 | 0.0541 | 0.42 | X
773739 | 773739 | Cariva telefoncsatlakozó 2xRJ11 keret nélkül bézs | 4288 |  | PL2 - Süllyesztett és falon kívüli szerelvények | 0576 | Cariva süllyesztett szerelvények | 10 | db | 3245067737392 | 85366990 | 0.06441 | 0.0598 | 0.42
773740 | 773740 | Cariva LCS2 RJ11/RJ45 Cat6 UTP aljzat keret nélkül bézs | 5009 | Készlet erejéig elérhető | PL8 - Hang-, adat- és képátviteli rendszerek | 0442 | Legrand RJ45 csatlakozóaljzatok | 10 | db | 3245067737408 | 85366990 | 0.06472 | 0.0599 | 0.42
773741 | 773741 | Cariva LCS2 1XRJ45 Cat6 UTP aljzat keret nélkül bézs | 4075 |  | PL8 - Hang-, adat- és képátviteli rendszerek | 0442 | Legrand RJ45 csatlakozóaljzatok | 10 | db | 3245067737415 | 85366990 | 0.05901 | 0.0545 | 0.42 | X
773742 | 773742 | Cariva LCS2 2xRJ45 Cat6 UTP aljzat keret nélkül bézs | 5009 | Készlet erejéig elérhető | PL8 - Hang-, adat- és képátviteli rendszerek | 0442 | Legrand RJ45 csatlakozóaljzatok | 10 | db | 3245067737422 | 85366990 | 0.065 | 0.0598 | 0.42 | X
773745 | 773745-92 | Cariva IP44 2P+F aljzat csapófedéllel, keret nélkül, bézs | 2657 |  | PL2 - Süllyesztett és falon kívüli szerelvények | 0576 | Cariva süllyesztett szerelvények | 10 | db | 3245067737453 | 85366990 | 0.08644 | 0.0828 | 0.42 | X
773746 | 773746-92 | Cariva vakfedél keret nélkül bézs | 1511 |  | PL2 - Süllyesztett és falon kívüli szerelvények | 0576 | Cariva süllyesztett szerelvények | 10 | db | 3245067737460 | 85389099 | 0.068054 | 0.0509 | 0.42 | X
773751 | 773751-92 | Cariva egyes keret bézs | 311 |  | PL2 - Süllyesztett és falon kívüli szerelvények | 0576 | Cariva süllyesztett szerelvények | 20 | db | 3245067737514 | 85389099 | 0.021262 | 0.0164 | 0.12 | X
773752 | 773752-92 | Cariva kettős keret bézs | 595 |  | PL2 - Süllyesztett és falon kívüli szerelvények | 0576 | Cariva süllyesztett szerelvények | 10 | db | 3245067737521 | 85389099 | 0.03221 | 0.0293 | 0.25 | X
773753 | 773753-92 | Cariva hármas keret bézs | 937 |  | PL2 - Süllyesztett és falon kívüli szerelvények | 0576 | Cariva süllyesztett szerelvények | 2 | db | 3245067737538 | 85389099 | 0.05528 | 0.0485 | 0.48 | X
773754 | 773754-92 | Cariva négyes keret bézs | 1245 |  | PL2 - Süllyesztett és falon kívüli szerelvények | 0576 | Cariva süllyesztett szerelvények | 1 | db | 3245067737545 | 85389099 | 0.09045 | 0.075 | 0.9 | X
773755 | 773755-92 | Cariva 5-ös keret bézs | 1559 |  | PL2 - Süllyesztett és falon kívüli szerelvények | 0576 | Cariva süllyesztett szerelvények | 1 | db | 3245067737552 | 85389099 | 0.121 | 0.104 | 0.95 | X
773778 | 773778 | Cariva TV aljzat végz 1,5dB keret nélkül bézs | 2878 |  | PL2 - Süllyesztett és falon kívüli szerelvények | 0576 | Cariva süllyesztett szerelvények | 10 | db | 3245067737781 | 85366990 | 0.08621 | 0.0814 | 0.42 | X
773779 | 773779 | Cariva TV aljzat végz 10dB keret nélkül bézs | 2878 |  | PL2 - Süllyesztett és falon kívüli szerelvények | 0576 | Cariva süllyesztett szerelvények | 10 | db | 3245067737798 | 85366990 | 0.09994 | 0.0953 | 0.42
773780 | 773780 | Cariva TV aljzat átm 14dB keret nélkül bézs | 2878 |  | PL2 - Süllyesztett és falon kívüli szerelvények | 0576 | Cariva süllyesztett szerelvények | 10 | db | 3245067737804 | 85366990 | 0.10014 | 0.0964 | 0.42
773796 | 773796 | Cariva kiemelődoboz kapcsolóhoz, 25 mm mély, bézs | 909 |  | PL2 - Süllyesztett és falon kívüli szerelvények | 0576 | Cariva süllyesztett szerelvények | 10 | db | 3245067737965 | 85381000 | 0.05664 | 0.0501 | 0.54 | X
773797 | 773797 | Cariva kiemelődoboz 2P+F aljzathoz, 36 mm mély, bézs | 1165 |  | PL2 - Süllyesztett és falon kívüli szerelvények | 0576 | Cariva süllyesztett szerelvények | 10 | db | 3245067737972 | 85381000 | 0.06426 | 0.05778 | 0.54 | X
773798 | 773798 | Cariva kiemelődoboz 41 mm mély, bézs | 1615 |  | PL2 - Süllyesztett és falon kívüli szerelvények | 0576 | Cariva süllyesztett szerelvények | 5 | db | 3245067737989 | 85381000 | 0.0739 | 0.066 | 0.54
773801 | 773801-92 | Cariva egypólusú kapcsoló kerettel, fehér | 1266 |  | PL2 - Süllyesztett és falon kívüli szerelvények | 0576 | Cariva süllyesztett szerelvények | 10 | db | 3245067738016 | 85365080 | 0.08488 | 0.0798 | 0.42 | X
773802 | 773802-92 | Cariva kétpólusú kapcsoló kerettel, fehér | 1653 |  | PL2 - Süllyesztett és falon kívüli szerelvények | 0576 | Cariva süllyesztett szerelvények | 10 | db | 3245067738023 | 85365080 | 0.0852 | 0.0815 | 0.42
773805 | 773805-92 | Cariva csillárkapcsoló kerettel, fehér | 1527 |  | PL2 - Süllyesztett és falon kívüli szerelvények | 0576 | Cariva süllyesztett szerelvények | 10 | db | 3245067738054 | 85365080 | 0.088 | 0.084 | 0.42 | X
773806 | 773806-92 | Cariva váltókapcsoló kerettel, fehér | 1351 |  | PL2 - Süllyesztett és falon kívüli szerelvények | 0576 | Cariva süllyesztett szerelvények | 10 | db | 3245067738061 | 85365080 | 0.086 | 0.0809 | 0.42 | X
773807 | 773807-92 | Cariva keresztkapcsoló kerettel, fehér | 2119 |  | PL2 - Süllyesztett és falon kívüli szerelvények | 0576 | Cariva süllyesztett szerelvények | 10 | db | 3245067738078 | 85365080 | 0.08866 | 0.0835 | 0.42 | X
773808 | 773808-92 | Cariva kettős váltókapcsoló kerettel, fehér | 1990 |  | PL2 - Süllyesztett és falon kívüli szerelvények | 0576 | Cariva süllyesztett szerelvények | 10 | db | 3245067738085 | 85365080 | 0.0931 | 0.0878 | 0.42 | X
773811 | 773811-92 | Cariva egypólusú nyomó kerettel, fehér | 1609 |  | PL2 - Süllyesztett és falon kívüli szerelvények | 0576 | Cariva süllyesztett szerelvények | 10 | db | 3245067738115 | 85365080 | 0.08471 | 0.0792 | 0.42 | X
773820 | 773820-92 | Cariva 2P+F csatlakozóaljzat kerettel, fehér | 1214 |  | PL2 - Süllyesztett és falon kívüli szerelvények | 0576 | Cariva süllyesztett szerelvények | 10 | db | 3245067738207 | 85366990 | 0.08907 | 0.0841 | 0.42 | X
773832 | 773832 | Cariva TV-RD csatlakozóaljzat csillagpontos | 4244 |  | PL2 - Süllyesztett és falon kívüli szerelvények | 0576 | Cariva süllyesztett szerelvények | 10 | db | 3245067738320 | 85366990 | 0.13029 | 0.1257 | 0.42
773833 | 773833 | Cariva TV-RD csatlakozóaljzat végzáró kerettel, fehér | 4244 |  | PL2 - Süllyesztett és falon kívüli szerelvények | 0576 | Cariva süllyesztett szerelvények | 10 | db | 3245067738337 | 85366990 | 0.13045 | 0.1254 | 0.42
773834 | 773834 | Cariva TV-RD csatlakozóaljzat átmenő kerettel, fehér | 4244 |  | PL2 - Süllyesztett és falon kívüli szerelvények | 0576 | Cariva süllyesztett szerelvények | 10 | db | 3245067738344 | 85366990 | 0.13147 | 0.1261 | 0.42
773838 | 773838 | Cariva 1xRJ11 telefon-csatlakozóaljzat kerettel, fehér | 2688 |  | PL2 - Süllyesztett és falon kívüli szerelvények | 0576 | Cariva süllyesztett szerelvények | 10 | db | 3245067738382 | 85366990 | 0.07061 | 0.0659 | 0.42
773839 | 773839 | Cariva 2xRJ11 telefon-csatlakozóaljzat kerettel, fehér | 4422 |  | PL2 - Süllyesztett és falon kívüli szerelvények | 0576 | Cariva süllyesztett szerelvények | 10 | db | 3245067738399 | 85366990 | 0.07596 | 0.0709 | 0.42
773878 | 773878 | Cariva TV csatlakozóaljzat csillagpontos kerettel, fehér | 3066 |  | PL2 - Süllyesztett és falon kívüli szerelvények | 0576 | Cariva süllyesztett szerelvények | 10 | db | 3245067738788 | 85366990 | 0.09794 | 0.0932 | 0.42
773879 | 773879 | Cariva TV csatlakozóaljzat végzáró kerettel, fehér | 3066 |  | PL2 - Süllyesztett és falon kívüli szerelvények | 0576 | Cariva süllyesztett szerelvények | 10 | db | 3245067738795 | 85366990 | 0.11218 | 0.1075 | 0.42
773880 | 773880 | Cariva TV csatlakozóaljzat átmenő kerettel, fehér | 3066 |  | PL2 - Süllyesztett és falon kívüli szerelvények | 0576 | Cariva süllyesztett szerelvények | 10 | db | 3245067738801 | 85366990 | 0.1126 | 0.1077 | 0.42
773901 | 773901-92 | Cariva egypólusú kapcsoló kerettel bézs | 1410 |  | PL2 - Süllyesztett és falon kívüli szerelvények | 0576 | Cariva süllyesztett szerelvények | 10 | db | 3245067739013 | 85365080 | 0.084 | 0.0789 | 0.42 | X
773902 | 773902-92 | Cariva kétpólusú kapcsoló kerettel bézs | 1809 |  | PL2 - Süllyesztett és falon kívüli szerelvények | 0576 | Cariva süllyesztett szerelvények | 10 | db | 3245067739020 | 85365080 | 0.08702 | 0.0821 | 0.42
773905 | 773905-92 | Cariva csillárkapcsoló kerettel bézs | 1668 |  | PL2 - Süllyesztett és falon kívüli szerelvények | 0576 | Cariva süllyesztett szerelvények | 10 | db | 3245067739051 | 85365080 | 0.08908 | 0.084 | 0.42 | X
773906 | 773906-92 | Cariva váltókapcsoló kerettel bézs | 1474 |  | PL2 - Süllyesztett és falon kívüli szerelvények | 0576 | Cariva süllyesztett szerelvények | 10 | db | 3245067739068 | 85365080 | 0.08618 | 0.0811 | 0.42 | X
773907 | 773907-92 | Cariva keresztkapcsoló kerettel bézs | 2323 |  | PL2 - Süllyesztett és falon kívüli szerelvények | 0576 | Cariva süllyesztett szerelvények | 10 | db | 3245067739075 | 85365080 | 0.08872 | 0.0838 | 0.42 | X
773911 | 773911-92 | Cariva egypólusú nyomó kerettel bézs | 1759 |  | PL2 - Süllyesztett és falon kívüli szerelvények | 0576 | Cariva süllyesztett szerelvények | 10 | db | 3245067739112 | 85365080 | 0.08454 | 0.0795 | 0.42 | X
773920 | 773920-92 | Cariva 2P+F aljzat kerettel bézs | 1346 |  | PL2 - Süllyesztett és falon kívüli szerelvények | 0576 | Cariva süllyesztett szerelvények | 10 | db | 3245067739204 | 85366990 | 0.08874 | 0.0838 | 0.42 | X
773932 | 773932 | Cariva TV-RD antenna-csatlakozóaljzat végzáró, 1dB, kerettel, bézs | 4649 |  | PL2 - Süllyesztett és falon kívüli szerelvények | 0576 | Cariva süllyesztett szerelvények | 10 | db | 3245067739327 | 85366990 | 0.12908 | 0.1247 | 0.42
773933 | 773933 | Cariva TV-RD antenna-csatlakozóaljzat végzáró, 4dB, kerettel, bézs | 4649 |  | PL2 - Süllyesztett és falon kívüli szerelvények | 0576 | Cariva süllyesztett szerelvények | 10 | db | 3245067739334 | 85366990 | 0.1276 | 0.1254 | 0.42
773934 | 773934 | Cariva TV-RD antenna-csatlakozóaljzat átmenő, 9dB, kerettel, bézs | 4649 |  | PL2 - Süllyesztett és falon kívüli szerelvények | 0576 | Cariva süllyesztett szerelvények | 10 | db | 3245067739341 | 85366990 | 0.13088 | 0.1264 | 0.42
773938 | 773938 | Cariva telefon-csatlakozóaljzat 1xRJ11, kerettel, bézs | 2934 |  | PL2 - Süllyesztett és falon kívüli szerelvények | 0576 | Cariva süllyesztett szerelvények | 10 | db | 3245067739389 | 85366990 | 0.06992 | 0.0654 | 0.42
773939 | 773939 | Cariva telefon-csatlakozóaljzat 2xRJ11, kerettel, bézs | 4904 |  | PL2 - Süllyesztett és falon kívüli szerelvények | 0576 | Cariva süllyesztett szerelvények | 10 | db | 3245067739396 | 85366990 | 0.07628 | 0.0711 | 0.42
773978 | 773978 | Cariva TV aljzat végzáró 1,5dB kerettel bézs | 3355 |  | PL2 - Süllyesztett és falon kívüli szerelvények | 0576 | Cariva süllyesztett szerelvények | 10 | db | 3245067739785 | 85366990 | 0.10027 | 0.0953 | 0.42
773979 | 773979 | Cariva TV aljzat végzáró 10dB kerettel bézs | 3355 |  | PL2 - Süllyesztett és falon kívüli szerelvények | 0576 | Cariva süllyesztett szerelvények | 10 | db | 3245067739792 | 85366990 | 0.11188 | 0.1073 | 0.42
773980 | 773980 | Cariva TV aljzat átmenő 14dB kerettel bézs | 3355 |  | PL2 - Süllyesztett és falon kívüli szerelvények | 0576 | Cariva süllyesztett szerelvények | 10 | db | 3245067739808 | 85366990 | 0.11458 | 0.1104 | 0.42
774101 | 774101 | Valena IP44 egypólusú kapcsoló, elefántcsont | 3067 |  | PL2 - Süllyesztett és falon kívüli szerelvények | 0571 | Valena süllyesztett szerelvények | 10 | db | 3245067741016 | 85365080 | 0.08346 | 0.0785 | 0.38 | X
774103 | 774103 | Valena váltókapcsoló jelzőfénnyel 16A, elefántcsont | 3779 |  | PL2 - Süllyesztett és falon kívüli szerelvények | 0571 | Valena süllyesztett szerelvények | 10 | db | 3245067741030 | 85365080 | 0.0842 | 0.0812 | 0.47
774104 | 774104 | Valena kétpólusú kapcsoló 16A, elefántcsont | 3675 |  | PL2 - Süllyesztett és falon kívüli szerelvények | 0571 | Valena süllyesztett szerelvények | 10 | db | 3245067741047 | 85365080 | 0.08627 | 0.08135 | 0.47
774105 | 774105 | Valena váltókapcsoló 16A, elefántcsont | 3675 |  | PL2 - Süllyesztett és falon kívüli szerelvények | 0571 | Valena süllyesztett szerelvények | 10 | db | 3245067741054 | 85365080 | 0.08416 | 0.0796 | 0.47
774106 | 774106 | Valena IP44 váltókapcsoló, elefántcsont | 3067 |  | PL2 - Süllyesztett és falon kívüli szerelvények | 0571 | Valena süllyesztett szerelvények | 10 | db | 3245067741061 | 85365080 | 0.08511 | 0.0802 | 0.38 | X
774112 | 774112 | Valena kettős váltókapcsoló jelzőfénnyel, elefántcsont | 4513 |  | PL2 - Süllyesztett és falon kívüli szerelvények | 0571 | Valena süllyesztett szerelvények | 10 | db | 3245067741122 | 85365080 | 0.09495 | 0.09 | 0.38 | X
774113 | 774113 | Valena csillárkapcsoló két ellenőrzőfénnyel, elefántcsont | 4513 |  | PL2 - Süllyesztett és falon kívüli szerelvények | 0571 | Valena süllyesztett szerelvények | 10 | db | 3245067741139 | 85365080 | 0.09015 | 0.0855 | 0.47
774114 | 774114 | Valena kétpólusú kapcsoló ellenőrzőfénnyel 16A, elefántcsont | 3779 |  | PL2 - Süllyesztett és falon kívüli szerelvények | 0571 | Valena süllyesztett szerelvények | 10 | db | 3245067741146 | 85365080 | 0.0878 | 0.0848 | 0.47
774115 | 774115 | Valena egypólusú nyomó csengőjellel, jelzőfénnyel, 250V, elefántcsont | 2833 |  | PL2 - Süllyesztett és falon kívüli szerelvények | 0571 | Valena süllyesztett szerelvények | 10 | db | 3245067741153 | 85365080 | 0.09049 | 0.0847 | 0.47
774116 | 774116 | Valena egypólusú nyomó csengőjellel, 250V, elefántcsont | 2310 |  | PL2 - Süllyesztett és falon kívüli szerelvények | 0571 | Valena süllyesztett szerelvények | 10 | db | 3245067741160 | 85389099 | 0.08221 | 0.0769 | 0.47 | X
774117 | 774117 | Valena egypólusú nyomó címketartóval, jelzőfénnyel, 12V, elefántcsont | 2310 |  | PL2 - Süllyesztett és falon kívüli szerelvények | 0571 | Valena süllyesztett szerelvények | 10 | db | 3245067741177 | 85365080 | 0.08537 | 0.0803 | 0.38
774118 | 774118 | Valena kettős váltóérintkezős nyomó, elefántcsont | 3149 |  | PL2 - Süllyesztett és falon kívüli szerelvények | 0571 | Valena süllyesztett szerelvények | 1 | db | 3245067741184 | 85365080 | 0.1174 | 0.102 | 0.9 | X
774120 | 774120 | Valena IP44 2P+F csatlakozóaljzat csapófedéllel, elefántcsont | 2883 |  | PL2 - Süllyesztett és falon kívüli szerelvények | 0571 | Valena süllyesztett szerelvények | 10 | db | 3245067741207 | 85366990 | 0.10373 | 0.0987 | 0.38 | X
774122 | 774122 | Valena 2P+F csatlakozóaljzat gyermekvédelemmel, rugós bekötéssel, elefántcsont | 1927 |  | PL2 - Süllyesztett és falon kívüli szerelvények | 0571 | Valena süllyesztett szerelvények | 10 | db | 3245067741221 | 85366990 | 0.09335 | 0.0894 | 0.47
774123 | 774123 | Valena hangszórócsatlakozó 2 kivezetéssel, elefántcsont | 4399 |  | PL2 - Süllyesztett és falon kívüli szerelvények | 0571 | Valena süllyesztett szerelvények | 10 | db | 3245067741238 | 85366990 | 0.0721 | 0.0681 | 0.38 | X
774126 | 774126 | Valena termosztát elefántcsont | 29040 |  | PL2 - Süllyesztett és falon kívüli szerelvények | 0571 | Valena süllyesztett szerelvények | 1 | db | 3245067741269 | 90321020 | 0.1361 | 0.115 | 1 | X
774127 | 774127 | Valena komfort termosztát elefántcsont | 36994 |  | PL2 - Süllyesztett és falon kívüli szerelvények | 0571 | Valena süllyesztett szerelvények | 1 | db | 3245067741276 | 90321020 | 0.1416 | 0.12 | 1
774129 | 774129 | Valena mozgásérzékelős kapcsoló 3-250 W, előlapi on-off, 3 vezetékes, elefántcsont | 24501 |  | PL2 - Süllyesztett és falon kívüli szerelvények | 0571 | Valena süllyesztett szerelvények | 1 | db | 3414970978196 | 85365080 | 0.201 | 0.161 | 0.677
774130 | 774130 | Valena 1xRJ45 LCS2 Cat5e UTP aljzat, körömmel, elefáncsont | 4456 |  | PL8 - Hang-, adat- és képátviteli rendszerek | 0442 | Legrand RJ45 csatlakozóaljzatok | 10 | db | 3245067741306 | 85366990 | 0.06463 | 0.0591 | 0.3802 | X
774131 | 774131 | Valena 2xRJ45 LCS2 Cat5e UTP aljzat, körömmel, elefáncsont | 6522 |  | PL8 - Hang-, adat- és képátviteli rendszerek | 0442 | Legrand RJ45 csatlakozóaljzatok | 10 | db | 3245067741313 | 85365080 | 0.07148 | 0.0657 | 0.38 | X
774132 | 774132 | Valena 1xRJ45 LCS2 Cat.6 FTP aljzat, elefáncsont | 6531 |  | PL8 - Hang-, adat- és képátviteli rendszerek | 0442 | Legrand RJ45 csatlakozóaljzatok | 10 | db | 3245067741320 | 85365080 | 0.05855 | 0.0536 | 0.38 | X
774133 | 774133 | Valena 2xRJ45 LCS2 Cat.6 FTP aljzat, elefáncsont | 7275 |  | PL8 - Hang-, adat- és képátviteli rendszerek | 0442 | Legrand RJ45 csatlakozóaljzatok | 10 | db | 3245067741337 | 85365080 | 0.06441 | 0.0591 | 0.38 | X
774134 | 774134 | Valena hotelkártya kapcsoló elefántcsont | 8346 | Készlet erejéig elérhető | PL2 - Süllyesztett és falon kívüli szerelvények | 0571 | Valena süllyesztett szerelvények | 10 | db | 3245067741344 | 85389099 | 0.10214 | 0.0969 | 0.47
774135 | 774135 | Valena hotelkártya kapcsoló késleltetéssel, elefántcsont | 23873 |  | PL2 - Süllyesztett és falon kívüli szerelvények | 0571 | Valena süllyesztett szerelvények | 1 | db | 3245067741351 | 85389099 | 0.1437 | 0.1206 | 1.3
774138 | 774138 | Valena 1xRJ45 LCS2 Cat5e UTP aljzat, elefántcsont | 3695 |  | PL8 - Hang-, adat- és képátviteli rendszerek | 0442 | Legrand RJ45 csatlakozóaljzatok | 10 | db | 3245067741382 | 85366990 | 0.05824 | 0.0525 | 0.47 | X
774139 | 774139 | Valena 2xRJ45 LCS2 Cat5e UTP aljzat, elefántcsont | 5633 |  | PL8 - Hang-, adat- és képátviteli rendszerek | 0442 | Legrand RJ45 csatlakozóaljzatok | 10 | db | 3245067741399 | 85366990 | 0.06491 | 0.0592 | 0.47 | X
774142 | 774142 | Valena 1xRJ45 LCS2 aljzat Cat.6 UTP aljzat, csavaros, elefántcsont | 5122 |  | PL8 - Hang-, adat- és képátviteli rendszerek | 0442 | Legrand RJ45 csatlakozóaljzatok | 10 | db | 3245067741429 | 85366990 | 0.05805 | 0.0525 | 0.47 | X
774143 | 774143 | Valena 2xRJ45 LCS2 Cat6 UTP aljzat, elefántcsont | 6944 |  | PL8 - Hang-, adat- és képátviteli rendszerek | 0442 | Legrand RJ45 csatlakozóaljzatok | 10 | db | 3245067741436 | 85366990 | 0.06476 | 0.0591 | 0.47 | X
774144 | 774144 | Valena 1xRJ45 LCS2 Cat6 STP aljzat, elefántcsont | 7780 |  | PL8 - Hang-, adat- és képátviteli rendszerek | 0442 | Legrand RJ45 csatlakozóaljzatok | 10 | db | 3245067741443 | 85366990 | 0.08575 | 0.0775 | 0.32
774145 | 774145 | Valena 2xRJ45 LCS2 Cat6 STP aljzat, elefántcsont | 12760 |  | PL8 - Hang-, adat- és képátviteli rendszerek | 0442 | Legrand RJ45 csatlakozóaljzatok | 10 | db | 3245067741450 | 85366990 | 0.11833 | 0.1105 | 0.34
774146 | 774146 | Valena 1xRJ45 LCS2 Cat6 UTP aljzat, körömmel elefántcsont | 5243 |  | PL8 - Hang-, adat- és képátviteli rendszerek | 0442 | Legrand RJ45 csatlakozóaljzatok | 10 | db | 3245067741467 | 85365080 | 0.06454 | 0.0589 | 0.47 | X
774147 | 774147 | Valena 2xRJ45 LCS2 Cat6 UTP aljzat, körömmel elefáncsont | 7209 |  | PL8 - Hang-, adat- és képátviteli rendszerek | 0442 | Legrand RJ45 csatlakozóaljzatok | 10 | db | 3245067741474 | 85365080 | 0.07075 | 0.0652 | 0.38 | X
774151 | 774151 | Valena Elefántcsont / Arany, 1-es keret keret | 975 |  | PL2 - Süllyesztett és falon kívüli szerelvények | 0571 | Valena süllyesztett szerelvények | 10 | db | 3245067741511 | 85389099 | 0.02286 | 0.0203 | 0.14 | X
774152 | 774152 | Valena Elefántcsont / Arany, 2-es vízszintes keret | 2048 |  | PL2 - Süllyesztett és falon kívüli szerelvények | 0571 | Valena süllyesztett szerelvények | 10 | db | 3245067741528 | 85389099 | 0.03756 | 0.0341 | 0.25 | X
774153 | 774153 | Valena Elefántcsont / Arany, 3-as vízszintes keret | 3117 |  | PL2 - Süllyesztett és falon kívüli szerelvények | 0571 | Valena süllyesztett szerelvények | 2 | db | 3245067741535 | 85389099 | 0.06058 | 0.0535 | 0.53 | X
774154 | 774154 | Valena Elefántcsont / Arany, 4-es vízszintes keret | 4385 |  | PL2 - Süllyesztett és falon kívüli szerelvények | 0571 | Valena süllyesztett szerelvények | 1 | db | 3245067741542 | 85389099 | 0.099 | 0.081 | 1.05 | X
774155 | 774155 | Valena Elefántcsont / Arany, 5-ös vízszintes keret | 5653 |  | PL2 - Süllyesztett és falon kívüli szerelvények | 0571 | Valena süllyesztett szerelvények | 1 | db | 3245067741559 | 85389099 | 0.12115 | 0.108 | 0.95
774156 | 774156 | Valena Elefántcsont / Arany, 2-es függőleges keret | 2048 | Készlet erejéig elérhető. Helyettesítő termék kat. szám: 774152 | PL2 - Süllyesztett és falon kívüli szerelvények | 0571 | Valena süllyesztett szerelvények | 10 | db | 3245067741566 | 85389099 | 0.03759 | 0.0344 | 0.25
774160 | 774160 | Valena forgatógombos fényerőszabályzó 100-1000W (izzó- és halogén), elefántcsont | 36364 |  | PL2 - Süllyesztett és falon kívüli szerelvények | 0571 | Valena süllyesztett szerelvények | 1 | db | 3245067741603 | 85365080 | 0.3 | 0.26 | 1.3
774161 | 774161 | Valena forgatógombos fényerőszabályzó 40-400W (izzó- és halogén), elefántcsont | 13890 |  | PL2 - Süllyesztett és falon kívüli szerelvények | 0571 | Valena süllyesztett szerelvények | 1 | db | 3245067741610 | 85365080 | 0.156 | 0.116 | 1.3 | X
774162 | 774162 | Valena nyomógombos fényerőszabályzó 40-400W (izzó- és halogén), elefántcsont | 14559 |  | PL2 - Süllyesztett és falon kívüli szerelvények | 0571 | Valena süllyesztett szerelvények | 1 | db | 3245067741627 | 85365080 | 0.156 | 0.116 | 1.3 | X
774169 | 774169 | Valena mozgásérzékelős kapcsoló 1000 W, rejtett on-off kapcsolás a mechanizmuson, 3 vezetékes, LED-hez is, elefántcsont | 10983 |  | PL2 - Süllyesztett és falon kívüli szerelvények | 0571 | Valena süllyesztett szerelvények | 1 | db | 3414970978233 | 85365080 | 0.1249 | 0.1 | 0.68
774170 | 774170 | Valena 2xUSB töltő aljzat, 1500 mA, elefántcsont | 5690 |  | PL2 - Süllyesztett és falon kívüli szerelvények | 0571 | Valena süllyesztett szerelvények | 1 | db | 3414970330154 | 85366990 | 0.1351 | 0.115 | 1 | X
774172 | 774172 | Valena RJ45 informatikai csatlakozóaljzat Cat.6A STP, elefántcsont | 7207 |  | PL8 - Hang-, adat- és képátviteli rendszerek | 0442 | Legrand RJ45 csatlakozóaljzatok | 10 | db | 3245067741726 | 85366990 | 0.777 | n.a. | 2.694 | X
774173 | 774173 | Valena 2xRJ45 informatikai csatlakozóaljzat Cat.6A STP, elefántcsont | 8000 |  | PL8 - Hang-, adat- és képátviteli rendszerek | 0442 | Legrand RJ45 csatlakozóaljzatok | 10 | db | 3245067741733 | 85366990 | 1.035 | n.a. | 2.694 | X
774174 | 774174 | Valena fényerőszabályzó 600W izzólámpához elefántcsont | 20963 |  | PL2 - Süllyesztett és falon kívüli szerelvények | 0571 | Valena süllyesztett szerelvények | 1 | db | 3245067741740 | 85365080 | 0.156 | 0.116 | 0.869 | X
774180 | 774180 | Valena RJ11+RJ45 Cat5e UTP kombinált aljzat elefántcsont | 6522 |  | PL8 - Hang-, adat- és képátviteli rendszerek | 0442 | Legrand RJ45 csatlakozóaljzatok | 10 | db | 3245067741801 | 85366990 | 0.0602 | 0.0572 | 0.47 | X
774182 | 774182 | Valena HD 15 + 3.5 mm Jack aljzat, elefántcsont | 15891 | Készlet erejéig elérhető | PL8 - Hang-, adat- és képátviteli rendszerek | 0479 | Legrand A/V aljzatok | 1 | db | 3245067741825 | 85366990 | 0.108 | n.a. | 0.68
774183 | 774183 | Valena HD15 csatlakozó, elefántcsont | 0 | Megszűnt termék | PL8 - Hang-, adat- és képátviteli rendszerek | 0479 | Legrand A/V aljzatok | 1 | db | 3245067741832 | 85366990 | 0.1254 | 0.105 | 0.68
774184 | 774184 | Valena hármas RCA csatlakozóaljzat, elefántcsont | 9985 |  | PL8 - Hang-, adat- és képátviteli rendszerek | 0479 | Legrand A/V aljzatok | 1 | db | 3245067741849 | 85366990 | 0.094 | n.a. | 0.68
774185 | 774185 | Valena HDMI csatlakozó, elefántcsont | 9985 |  | PL8 - Hang-, adat- és képátviteli rendszerek | 0479 | Legrand A/V aljzatok | 1 | db | 3245067741856 | 85366990 | 0.1182 | 0.099 | 0.68
774191 | 774191 | Valena szobatermosztát padlófűtéshez, elefántcsont | 46179 |  | PL2 - Süllyesztett és falon kívüli szerelvények | 0571 | Valena süllyesztett szerelvények | 1 | db | 3245067741917 | 90321089 | 0.3139 | 0.2945 | 1.4
774192 | 774192 | Valena IP44 kétpólusú kapcsoló, elefántcsont | 3170 |  | PL2 - Süllyesztett és falon kívüli szerelvények | 0571 | Valena süllyesztett szerelvények | 10 | db | 3245067741924 | 85365080 | 0.0861 | 0.0831 | 0.47 | X
774197 | 774197 | Valena IP44 keresztkapcsoló, elefántcsont | 3170 |  | PL2 - Süllyesztett és falon kívüli szerelvények | 0571 | Valena süllyesztett szerelvények | 10 | db | 3245067741979 | 85365080 | 0.0869 | 0.0839 | 0.47 | X
774198 | 774198 | Valena IP44 kettős váltókapcsoló, elefántcsont | 3906 |  | PL2 - Süllyesztett és falon kívüli szerelvények | 0571 | Valena süllyesztett szerelvények | 10 | db | 3245067741986 | 85365080 | 0.091 | 0.088 | 0.47 | X
774199 | 774199 | Valena IP44 egypólusú nyomó csengőjeles, elefántcsont | 3067 |  | PL2 - Süllyesztett és falon kívüli szerelvények | 0571 | Valena süllyesztett szerelvények | 10 | db | 3245067741993 | 85365080 | 0.0835 | 0.0783 | 0.47 | X
774201 | 774201 | Valena IP44 egypólusú kapcsoló, fehér | 3067 |  | PL2 - Süllyesztett és falon kívüli szerelvények | 0571 | Valena süllyesztett szerelvények | 10 | db | 3245067742013 | 85365080 | 0.08339 | 0.0783 | 0.38 | X
774203 | 774203 | Valena váltókapcsoló jelzőfénnyel 16A, fehér | 3779 |  | PL2 - Süllyesztett és falon kívüli szerelvények | 0571 | Valena süllyesztett szerelvények | 10 | db | 3245067742037 | 85365080 | 0.08606 | 0.0814 | 0.47
774204 | 774204 | Valena kétpólusú kapcsoló 16A, fehér | 3675 |  | PL2 - Süllyesztett és falon kívüli szerelvények | 0571 | Valena süllyesztett szerelvények | 10 | db | 3245067742044 | 85365080 | 0.0847 | 0.0817 | 0.47
774205 | 774205 | Valena váltókapcsoló 16A, fehér | 3675 |  | PL2 - Süllyesztett és falon kívüli szerelvények | 0571 | Valena süllyesztett szerelvények | 10 | db | 3245067742051 | 85365080 | 0.08467 | 0.0796 | 0.47
774206 | 774206 | Valena IP44 váltókapcsoló, fehér | 3067 |  | PL2 - Süllyesztett és falon kívüli szerelvények | 0571 | Valena süllyesztett szerelvények | 10 | db | 3245067742068 | 85365080 | 0.08155 | 0.0766 | 0.38 | X
774212 | 774212 | Valena kettős váltókapcsoló jelzőfénnyel, fehér | 4513 |  | PL2 - Süllyesztett és falon kívüli szerelvények | 0571 | Valena süllyesztett szerelvények | 10 | db | 3245067742129 | 85365080 | 0.09484 | 0.09 | 0.38 | X
774213 | 774213 | Valena csillárkapcsoló két ellenőrzőfénnyel, fehér | 4513 |  | PL2 - Süllyesztett és falon kívüli szerelvények | 0571 | Valena süllyesztett szerelvények | 10 | db | 3245067742136 | 85365080 | 0.09019 | 0.08454 | 0.47 | X
774214 | 774214 | Valena kétpólusú kapcsoló ellenőrzőfénnyel 16A, fehér | 3779 |  | PL2 - Süllyesztett és falon kívüli szerelvények | 0571 | Valena süllyesztett szerelvények | 10 | db | 3245067742143 | 85365080 | 0.0879 | 0.0849 | 0.47
774215 | 774215 | Valena egypólusú nyomó csengőjellel, jelzőfénnyel, 250V, fehér | 2833 |  | PL2 - Süllyesztett és falon kívüli szerelvények | 0571 | Valena süllyesztett szerelvények | 10 | db | 3245067742150 | 85365080 | 0.09059 | 0.0848 | 0.47
774216 | 774216 | Valena egypólusú nyomó csengőjellel, 250V, fehér | 2310 |  | PL2 - Süllyesztett és falon kívüli szerelvények | 0571 | Valena süllyesztett szerelvények | 10 | db | 3245067742167 | 85389099 | 0.07983 | 0.0763 | 0.38 | X
774217 | 774217 | Valena egypólusú nyomó címketartóval, jelzőfénnyel, 12V, fehér | 2310 |  | PL2 - Süllyesztett és falon kívüli szerelvények | 0571 | Valena süllyesztett szerelvények | 10 | db | 3245067742174 | 85365080 | 0.08486 | 0.0797 | 0.38
774218 | 774218 | Valena kettős váltóérintkezős nyomó, fehér | 3149 |  | PL2 - Süllyesztett és falon kívüli szerelvények | 0571 | Valena süllyesztett szerelvények | 1 | db | 3245067742181 | 85365080 | 0.1412 | 0.101 | 0.68 | X
774220 | 774220 | Valena IP44 2P+F csatlakozóaljzat csapófedéllel, fehér | 2883 |  | PL2 - Süllyesztett és falon kívüli szerelvények | 0571 | Valena süllyesztett szerelvények | 10 | db | 3245067742204 | 85366990 | 0.10364 | 0.0982 | 0.38 | X
774222 | 774222 | Valena 2P+F csatlakozóaljzat gyermekvédelemmel, rugós bekötéssel, fehér | 1927 |  | PL2 - Süllyesztett és falon kívüli szerelvények | 0571 | Valena süllyesztett szerelvények | 10 | db | 3245067742228 | 85366990 | 0.0916 | 0.0886 | 0.47 | X
774223 | 774223 | Valena hangszórócsatlakozó 2 kivezetéssel, fehér | 4399 |  | PL2 - Süllyesztett és falon kívüli szerelvények | 0571 | Valena süllyesztett szerelvények | 10 | db | 3245067742235 | 85366990 | 0.07305 | 0.0679 | 0.38 | X
774226 | 774226 | Valena termosztát fehér | 29040 |  | PL2 - Süllyesztett és falon kívüli szerelvények | 0571 | Valena süllyesztett szerelvények | 1 | db | 3245067742266 | 90321020 | 0.1356 | 0.112 | 1 | X
774227 | 774227 | Valena komfort termosztát fehér | 24540 |  | PL2 - Süllyesztett és falon kívüli szerelvények | 0571 | Valena süllyesztett szerelvények | 1 | db | 3245067742273 | 90321020 | 0.1415 | 0.119 | 1 | X
774229 | 774229 | Valena mozgásérzékelős kapcsoló 3-250 W, előlapi on-off, 2 vezetékes, fehér | 24501 |  | PL2 - Süllyesztett és falon kívüli szerelvények | 0571 | Valena süllyesztett szerelvények | 1 | db | 3414970978172 | 85365080 | 0.1484 | 0.125 | 0.69
774230 | 774230 | Valena 1xRJ45 LCS2 Cat5e UTP aljzat, körömmel, fehér | 4456 |  | PL8 - Hang-, adat- és képátviteli rendszerek | 0442 | Legrand RJ45 csatlakozóaljzatok | 10 | db | 3245067742303 | 85366990 | 0.06452 | 0.0589 | 0.3802 | X
774231 | 774231 | Valena 2xRJ45 LCS2 Cat5e UTP aljzat, körömmel, fehér | 6522 |  | PL8 - Hang-, adat- és képátviteli rendszerek | 0442 | Legrand RJ45 csatlakozóaljzatok | 10 | db | 3245067742310 | 85365080 | 0.07142 | 0.0656 | 0.38 | X
774232 | 774232 | Valena 1xRJ45 LCS2 Cat6 FTP aljzat, fehér | 6531 |  | PL8 - Hang-, adat- és képátviteli rendszerek | 0442 | Legrand RJ45 csatlakozóaljzatok | 10 | db | 3245067742327 | 85365080 | 0.05767 | 0.0526 | 0.38 | X
774233 | 774233 | Valena 2xRJ45 LCS2 Cat6 FTP aljzat, fehér | 7275 |  | PL8 - Hang-, adat- és képátviteli rendszerek | 0442 | Legrand RJ45 csatlakozóaljzatok | 10 | db | 3245067742334 | 85365080 | 0.06438 | 0.0592 | 0.38 | X
774234 | 774234 | Valena hotelkártya kapcsoló fehér | 8346 |  | PL2 - Süllyesztett és falon kívüli szerelvények | 0571 | Valena süllyesztett szerelvények | 10 | db | 3245067742341 | 85389099 | 0.1017 | 0.0965 | 0.47 | X
774235 | 774235 | Valena hotelkártya kapcsoló késleltetéssel, fehér | 23873 |  | PL2 - Süllyesztett és falon kívüli szerelvények | 0571 | Valena süllyesztett szerelvények | 1 | db | 3245067742358 | 85389099 | 0.1424 | 0.1204 | 1.3
774238 | 774238 | Valena 1xRJ45 LCS2 Cat5e UTP aljzat, fehér | 3695 |  | PL8 - Hang-, adat- és képátviteli rendszerek | 0442 | Legrand RJ45 csatlakozóaljzatok | 10 | db | 3245067742389 | 85366990 | 0.05811 | 0.0523 | 0.47 | X
774239 | 774239 | Valena 2xRJ45 LCS2 Cat5e UTP aljzat, fehér | 5633 |  | PL8 - Hang-, adat- és képátviteli rendszerek | 0442 | Legrand RJ45 csatlakozóaljzatok | 10 | db | 3245067742396 | 85366990 | 0.06473 | 0.0592 | 0.47 | X
774242 | 774242 | Valena 1xRJ45 LCS2 Cat6 UTP aljzat, fehér | 5122 |  | PL8 - Hang-, adat- és képátviteli rendszerek | 0442 | Legrand RJ45 csatlakozóaljzatok | 10 | db | 3245067742426 | 85366990 | 0.05806 | 0.0526 | 0.47 | X
774243 | 774243 | Valena 2xRJ45 LCS2 Cat6 UTP aljzat, fehér | 6944 |  | PL8 - Hang-, adat- és képátviteli rendszerek | 0442 | Legrand RJ45 csatlakozóaljzatok | 10 | db | 3245067742433 | 85366990 | 0.06479 | 0.0591 | 0.47 | X
774244 | 774244 | Valena 1xRJ45 LCS2 Cat6 STP aljzat, fehér | 7780 |  | PL8 - Hang-, adat- és képátviteli rendszerek | 0442 | Legrand RJ45 csatlakozóaljzatok | 10 | db | 3245067742440 | 85366990 | 0.08467 | 0.0802 | 0.34 | X
774245 | 774245 | Valena 2xRJ45 LCS2 Cat6 STP aljzat, fehér | 12760 |  | PL8 - Hang-, adat- és képátviteli rendszerek | 0442 | Legrand RJ45 csatlakozóaljzatok | 10 | db | 3245067742457 | 85366990 | 0.11778 | 0.1104 | 0.34 | X
774246 | 774246 | Valena 1xRJ45 LCS2 Cat6 UTP aljzat, körömmel, fehér | 5243 |  | PL8 - Hang-, adat- és képátviteli rendszerek | 0442 | Legrand RJ45 csatlakozóaljzatok | 10 | db | 3245067742464 | 85365080 | 0.06507 | 0.0595 | 0.38 | X
774247 | 774247 | Valena 2xRJ45 LCS2 Cat6 UTP aljzat, körömmel, fehér | 7209 |  | PL8 - Hang-, adat- és képátviteli rendszerek | 0442 | Legrand RJ45 csatlakozóaljzatok | 10 | db | 3245067742471 | 85365080 | 0.07095 | 0.0652 | 0.38 | X
774269 | 774269 | Valena mozgásérzékelős kapcsoló 1000 W, rejtett on-off kapcsolás a mechanizmuson, 3 vezetékes, LED-hez is, fehér | 10983 |  | PL2 - Süllyesztett és falon kívüli szerelvények | 0571 | Valena süllyesztett szerelvények | 1 | db | 3414970978219 | 85365080 | 0.1538 | 0.135 | 0.9
774301 | 774301 | Valena egypólusú kapcsoló elefántcsont | 1850 |  | PL2 - Süllyesztett és falon kívüli szerelvények | 0571 | Valena süllyesztett szerelvények | 10 | db | 3245067743010 | 85365080 | 0.08698 | 0.0814 | 0.47 | X
774302 | 774302 | Valena kétpólusú kapcsoló elefántcsont | 2482 |  | PL2 - Süllyesztett és falon kívüli szerelvények | 0571 | Valena süllyesztett szerelvények | 10 | db | 3245067743027 | 85365080 | 0.0921 | 0.0865 | 0.47 | X
774303 | 774303-20 | Valena hárompólusú kapcsoló elefántcsont | 4524 |  | PL2 - Süllyesztett és falon kívüli szerelvények | 0571 | Valena süllyesztett szerelvények | 10 | db | 5991067743038 | 85365080 | 0.12258 | 0.1039 | 0.47
774304 | 774304 | Valena redőnykapcsoló elefántcsont | 3715 |  | PL2 - Süllyesztett és falon kívüli szerelvények | 0571 | Valena süllyesztett szerelvények | 1 | db | 3245067743041 | 85365080 | 0.124 | 0.101 | 1 | X
774305 | 774305 | Valena csillárkapcsoló elefántcsont | 2457 |  | PL2 - Süllyesztett és falon kívüli szerelvények | 0571 | Valena süllyesztett szerelvények | 10 | db | 3245067743058 | 85365080 | 0.08676 | 0.0804 | 0.47 | X
774306 | 774306 | Valena váltókapcsoló elefántcsont | 2210 |  | PL2 - Süllyesztett és falon kívüli szerelvények | 0571 | Valena süllyesztett szerelvények | 10 | db | 3245067743065 | 85365080 | 0.08385 | 0.0788 | 0.47 | X
774307 | 774307 | Valena keresztkapcsoló elefántcsont | 3196 |  | PL2 - Süllyesztett és falon kívüli szerelvények | 0571 | Valena süllyesztett szerelvények | 10 | db | 3245067743072 | 85365080 | 0.0878 | 0.0827 | 0.47 | X
774308 | 774308 | Valena kettős váltókapcsoló elefántcsont | 3853 |  | PL2 - Süllyesztett és falon kívüli szerelvények | 0571 | Valena süllyesztett szerelvények | 10 | db | 3245067743089 | 85365080 | 0.09055 | 0.0855 | 0.47 | X
774310 | 774310 | Valena egypólusú kapcsoló jelzőfénnyel, elefántcsont | 2662 |  | PL2 - Süllyesztett és falon kívüli szerelvények | 0571 | Valena süllyesztett szerelvények | 10 | db | 3245067743102 | 85365080 | 0.09007 | 0.0845 | 0.47 | X
774311 | 774311 | Valena egypólusú nyomó elefántcsont | 2189 |  | PL2 - Süllyesztett és falon kívüli szerelvények | 0571 | Valena süllyesztett szerelvények | 10 | db | 3245067743119 | 85365080 | 0.08796 | 0.0817 | 0.47 | X
774312 | 774312 | Valena egypólusú nyomó lámpajellel, elefántcsont | 2380 |  | PL2 - Süllyesztett és falon kívüli szerelvények | 0571 | Valena süllyesztett szerelvények | 10 | db | 3245067743126 | 85365080 | 0.0874 | 0.0817 | 0.47 | X
774313 | 774313 | Valena egypólusú nyomó lámpajellel, jelzőfénnyel, elefántcsont | 2882 |  | PL2 - Süllyesztett és falon kívüli szerelvények | 0571 | Valena süllyesztett szerelvények | 10 | db | 3245067743133 | 85365080 | 0.0896 | 0.0839 | 0.47 | X
774314 | 774314 | Valena redőnynyomó elefántcsont | 3500 |  | PL2 - Süllyesztett és falon kívüli szerelvények | 0571 | Valena süllyesztett szerelvények | 1 | db | 3245067743140 | 85365080 | 0.1278 | 0.103 | 1 | X
774315 | 774315 | Valena egypólusú nyomó csengőjellel, jelzőfénnyel, elefántcsont | 2866 |  | PL2 - Süllyesztett és falon kívüli szerelvények | 0571 | Valena süllyesztett szerelvények | 10 | db | 3245067743157 | 85365080 | 0.0896 | 0.0839 | 0.47
774319 | 774319 | Valena húzózsinóros váltóérintkezős nyomó, elefántcsont | 5247 |  | PL2 - Süllyesztett és falon kívüli szerelvények | 0571 | Valena süllyesztett szerelvények | 1 | db | 3245067743195 | 85365080 | 0.128 | 0.104 | 0.68
774320 | 774320 | Valena 2P+F csatlakozóaljzat elefántcsont | 1451 |  | PL2 - Süllyesztett és falon kívüli szerelvények | 0571 | Valena süllyesztett szerelvények | 10 | db | 3245067743201 | 85366990 | 0.08736 | 0.0829 | 0.45 | X
774321 | 774321 | Valena 2P+F csatlakozóaljzat gyermekvédelemmel, elefántcsont | 1927 |  | PL2 - Süllyesztett és falon kívüli szerelvények | 0571 | Valena süllyesztett szerelvények | 10 | db | 3245067743218 | 85366990 | 0.0937 | 0.0881 | 0.47 | X
774322 | 774322 | Valena 2P+F csatlakozóaljzat csapófedéllel, elefántcsont | 2332 |  | PL2 - Süllyesztett és falon kívüli szerelvények | 0571 | Valena süllyesztett szerelvények | 10 | db | 3245067743225 | 85366990 | 0.09997 | 0.0942 | 0.47 | X
774323 | 774323 | Valena 2P+F csatlakozóaljzat monoblokk, elefántcsont | 2005 |  | PL2 - Süllyesztett és falon kívüli szerelvények | 0571 | Valena süllyesztett szerelvények | 10 | db | 3245067743232 | 85366990 | 0.10588 | 0.1021 | 0.63
774324 | 774324 | Valena hangszórócsatlakotó elefántcsont | 8091 |  | PL2 - Süllyesztett és falon kívüli szerelvények | 0571 | Valena süllyesztett szerelvények | 10 | db | 3245067743249 | 85366990 | 0.08054 | 0.0749 | 0.47 | X
774325 | 774325 | Valena váltókapcsoló ellenőrzőfénnyel, elefántcsont | 2880 |  | PL2 - Süllyesztett és falon kívüli szerelvények | 0571 | Valena süllyesztett szerelvények | 10 | db | 3245067743256 | 85365080 | 0.09208 | 0.0866 | 0.47
774326 | 774326 | Valena váltókapcsoló jelzőfénnyel, elefántcsont | 2880 |  | PL2 - Süllyesztett és falon kívüli szerelvények | 0571 | Valena süllyesztett szerelvények | 10 | db | 3245067743263 | 85365080 | 0.08579 | 0.0809 | 0.47 | X
774327 | 774327-20 | Valena 2P+F csatlakozóaljzat reteszelt, piros betéttárcsával | 3447 |  | PL2 - Süllyesztett és falon kívüli szerelvények | 0571 | Valena süllyesztett szerelvények | 10 | db | 5991067743274 | 85366990 | 0.09691 | 0.0881 | 0.47 | X
774328 | 774328 | Valena csillárkapcsoló jelzőfénnyel, elefántcsont | 4103 |  | PL2 - Süllyesztett és falon kívüli szerelvények | 0571 | Valena süllyesztett szerelvények | 10 | db | 3245067743287 | 85365080 | 0.08982 | 0.0847 | 0.47 | X
774329 | 774329 | Valena TV antenna-csatlakozóaljzat végzáró, 1,5dB, elefántcsont | 3036 |  | PL2 - Süllyesztett és falon kívüli szerelvények | 0571 | Valena süllyesztett szerelvények | 10 | db | 3245067743294 | 85366990 | 0.1047 | 0.099 | 0.47 | X
774330 | 774330 | Valena TV antenna-csatlakozóaljzat végzáró, 10dB, elefántcsont | 3036 |  | PL2 - Süllyesztett és falon kívüli szerelvények | 0571 | Valena süllyesztett szerelvények | 10 | db | 3245067743300 | 85366990 | 0.1045 | 0.0988 | 0.47 | X
774331 | 774331 | Valena TV aljzat átmenő elefántcsont | 3642 |  | PL2 - Süllyesztett és falon kívüli szerelvények | 0571 | Valena süllyesztett szerelvények | 10 | db | 3245067743317 | 85366990 | 0.10523 | 0.0998 | 0.47 | X
774332 | 774332 | Valena TV-RD aljzat végzáró 1,5dB elefántcsont | 4399 |  | PL2 - Süllyesztett és falon kívüli szerelvények | 0571 | Valena süllyesztett szerelvények | 10 | db | 3245067743324 | 85366990 | 0.1178 | 0.1121 | 0.47 | X
774333 | 774333 | Valena TV-RD aljzat végzáró 10dB elefántcsont | 4399 |  | PL2 - Süllyesztett és falon kívüli szerelvények | 0571 | Valena süllyesztett szerelvények | 10 | db | 3245067743331 | 85366990 | 0.11825 | 0.1125 | 0.47 | X
774334 | 774334 | Valena TV-RD aljzat átmenő elefántcsont | 4968 |  | PL2 - Süllyesztett és falon kívüli szerelvények | 0571 | Valena süllyesztett szerelvények | 10 | db | 3245067743348 | 85366990 | 0.1195 | 0.1138 | 0.47 | X
774335 | 774335 | Valena TV-RD-SAT aljzat végzáró 1,5dB elefántcsont | 9705 |  | PL2 - Süllyesztett és falon kívüli szerelvények | 0571 | Valena süllyesztett szerelvények | 10 | db | 3245067743355 | 85366990 | 0.12092 | 0.1152 | 0.47 | X
774336 | 774336 | Valena TV-RD-SAT végzáró, 10 dB, elefántcsont | 9705 |  | PL2 - Süllyesztett és falon kívüli szerelvények | 0571 | Valena süllyesztett szerelvények | 10 | db | 3245067743362 | 85366990 | 0.134 | 0.11 | 0.68
774337 | 774337 | Valena TV-RD-SAT aljzat átmenő 14 dB, elefántcsont | 9705 |  | PL2 - Süllyesztett és falon kívüli szerelvények | 0571 | Valena süllyesztett szerelvények | 10 | db | 3245067743379 | 85366990 | 0.12093 | 0.1153 | 0.47
774338 | 774338 | Valena telefon-csatlakozóaljzat 1xRJ11 elefántcsont | 5011 |  | PL2 - Süllyesztett és falon kívüli szerelvények | 0571 | Valena süllyesztett szerelvények | 10 | db | 3245067743386 | 85366990 | 0.06606 | 0.0605 | 0.47 | X
774339 | 774339 | Valena telefon-csatlakozóaljzat 2xRJ11 elefántcsont | 5946 |  | PL2 - Süllyesztett és falon kívüli szerelvények | 0571 | Valena süllyesztett szerelvények | 10 | db | 3245067743393 | 85366990 | 0.06872 | 0.0636 | 0.47
774341 | 774341 | Valena 1xRJ45 ISDN aljzat, elefántcsont | 5584 |  | PL2 - Süllyesztett és falon kívüli szerelvények | 0571 | Valena süllyesztett szerelvények | 1 | db | 3245067743416 | 85366990 | 0.1039 | 0.082 | 1
774342 | 774342 | Valena TV-RD antenna-csatlakozóaljzat burkolat elefántcsont | 809 |  | PL2 - Süllyesztett és falon kívüli szerelvények | 0571 | Valena süllyesztett szerelvények | 10 | db | 3245067743423 | 85389099 | 0.01844 | 0.0167 | 0.13 | X
774345 | 774345 | Valena csillárkapcsoló egy ellenőrzőfénnyel, elefántcsont | 4103 |  | PL2 - Süllyesztett és falon kívüli szerelvények | 0571 | Valena süllyesztett szerelvények | 10 | db | 3245067743454 | 85365080 | 0.09553 | 0.0893 | 0.47
774346 | 774346 | Valena vakfedél elefántcsont | 1476 |  | PL2 - Süllyesztett és falon kívüli szerelvények | 0571 | Valena süllyesztett szerelvények | 10 | db | 3245067743461 | 85389099 | 0.03757 | 0.0344 | 0.19 | X
774347 | 774347 | Valena kábelkivezető elefántcsont | 3172 |  | PL2 - Süllyesztett és falon kívüli szerelvények | 0571 | Valena süllyesztett szerelvények | 10 | db | 3245067743478 | 85389099 | 0.07084 | 0.065 | 0.47 | X
774348 | 774348 | Valena keresztkapcsoló jelzőfénnyel, elefántcsont | 3853 |  | PL2 - Süllyesztett és falon kívüli szerelvények | 0571 | Valena süllyesztett szerelvények | 10 | db | 3245067743485 | 85365080 | 0.0949 | 0.0892 | 0.47 | X
774349 | 774349 | Valena kétpólusú kapcsoló ellenőrzőfénnyel, elefántcsont | 3585 |  | PL2 - Süllyesztett és falon kívüli szerelvények | 0571 | Valena süllyesztett szerelvények | 10 | db | 3245067743492 | 85365080 | 0.0945 | 0.0888 | 0.47 | X
774350 | 774350 | Valena IP44 egyes keret elefántcsont | 1333 |  | PL2 - Süllyesztett és falon kívüli szerelvények | 0571 | Valena süllyesztett szerelvények | 10 | db | 3245067743508 | 39259080 | 0.047 | 0.0425 | 0.33 | X
774351 | 774351 | Valena egyes keret elefántcsont | 412 |  | PL2 - Süllyesztett és falon kívüli szerelvények | 0571 | Valena süllyesztett szerelvények | 10 | db | 3245067743515 | 39259080 | 0.02095 | 0.0183 | 0.14 | X
774352 | 774352 | Valena kettős keret vízszintes elefántcsont | 700 |  | PL2 - Süllyesztett és falon kívüli szerelvények | 0571 | Valena süllyesztett szerelvények | 10 | db | 3245067743522 | 39259080 | 0.0382 | 0.0349 | 0.1938 | X
774353 | 774353 | Valena hármas keret vízszintes elefántcsont | 930 |  | PL2 - Süllyesztett és falon kívüli szerelvények | 0571 | Valena süllyesztett szerelvények | 2 | db | 3245067743539 | 39259080 | 0.06078 | 0.0535 | 0.2965 | X
774354 | 774354 | Valena négyes keret vízszintes elefántcsont | 1632 |  | PL2 - Süllyesztett és falon kívüli szerelvények | 0571 | Valena süllyesztett szerelvények | 1 | db | 3245067743546 | 39259080 | 0.09525 | 0.086 | 0.74 | X
774355 | 774355 | Valena ötös keret vízszintes elefántcsont | 2041 |  | PL2 - Süllyesztett és falon kívüli szerelvények | 0571 | Valena süllyesztett szerelvények | 1 | db | 3245067743553 | 85389099 | 0.12165 | 0.109 | 0.95 | X
774356 | 774356 | Valena kettős keret függőleges elefántcsont | 700 | Készlet erejéig elérhető. Helyettesítő termék kat. szám: 774352 | PL2 - Süllyesztett és falon kívüli szerelvények | 0571 | Valena süllyesztett szerelvények | 10 | db | 3245067743560 | 39259080 | 0.03838 | 0.0351 | 0.25
774357 | 774357 | Valena hármas keret függőleges elefántcsont | 930 | Készlet erejéig elérhető. Helyettesítő termék kat. szám: 774153 | PL2 - Süllyesztett és falon kívüli szerelvények | 0571 | Valena süllyesztett szerelvények | 2 | db | 3245067743577 | 39259080 | 0.06263 | 0.0275 | 0.5
774370 | 774370-20 | Valena 2x2P+F csatlakozóaljzat elefántcsont | 3116 |  | PL2 - Süllyesztett és falon kívüli szerelvények | 0571 | Valena süllyesztett szerelvények | 5 | db | 5991067743700 | 85366990 | 0.15735 | 0.135 | 0.63 | X
774371 | 774371-20 | Valena 2x2P+F csatlakozóaljzat gyermekvédett, elefántcsont | 3425 |  | PL2 - Süllyesztett és falon kívüli szerelvények | 0571 | Valena süllyesztett szerelvények | 5 | db | 5991067743717 | 85366990 | 0.15854 | 0.1362 | 0.63
774372 | 774372-20 | Valena 2P+F csatlakozóaljzat zöld | 2959 |  | PL2 - Süllyesztett és falon kívüli szerelvények | 0571 | Valena süllyesztett szerelvények | 10 | db | 5991067743724 | 85366990 | 0.09427 | 0.0857 | 0.47 | X
774373 | 774373-20 | Valena 2P+F csatlakozóaljzat narancssárga | 2959 |  | PL2 - Süllyesztett és falon kívüli szerelvények | 0571 | Valena süllyesztett szerelvények | 10 | db | 5991067743731 | 85366990 | 0.09515 | 0.0865 | 0.47 | X
774380 | 774380 | Valena univerzális burkolat elefántcsont | 638 |  | PL2 - Süllyesztett és falon kívüli szerelvények | 0571 | Valena süllyesztett szerelvények | 10 | db | 3245067743805 | 85389099 | 0.00937 | 0.0076 | 0.13
774394 | 774394-20 | Valena 2P+F csatlakozóaljzat kiemelővel fehér | 2183 |  | PL2 - Süllyesztett és falon kívüli szerelvények | 0571 | Valena süllyesztett szerelvények | 5 | db | 5991067743946 | 85366990 | 0.13088 | 0.1074 | 0.53 | X
774395 | 774395-20 | Valena 2P+F csatlakozóaljzat kiemelővel elefántcsont | 2183 |  | PL2 - Süllyesztett és falon kívüli szerelvények | 0571 | Valena süllyesztett szerelvények | 5 | db | 5991067743953 | 85366990 | 0.13128 | 0.1078 | 0.53
774396 | 774396 | Valena 2P+F csatlakozóaljzat 10/16A, fehér | 1995 |  | PL2 - Süllyesztett és falon kívüli szerelvények | 0571 | Valena süllyesztett szerelvények | 10 | db | 3245067743966 | 8536699099 | 0.748 |  | 3.8
774400 | 774400-20 | Valena 2x2P+F csatlakozóaljzat fehér | 3116 |  | PL2 - Süllyesztett és falon kívüli szerelvények | 0571 | Valena süllyesztett szerelvények | 5 | db | 5991067744004 | 85366990 | 0.15515 | 0.1328 | 0.63 | X
774401 | 774401 | Valena egypólusú kapcsoló fehér | 1850 |  | PL2 - Süllyesztett és falon kívüli szerelvények | 0571 | Valena süllyesztett szerelvények | 10 | db | 3245067744017 | 85365080 | 0.08184 | 0.0768 | 0.47 | X
774402 | 774402 | Valena kétpólusú kapcsoló fehér | 2482 |  | PL2 - Süllyesztett és falon kívüli szerelvények | 0571 | Valena süllyesztett szerelvények | 10 | db | 3245067744024 | 85365080 | 0.09212 | 0.0865 | 0.47 | X
774403 | 774403-20 | Valena hárompólusú kapcsoló fehér | 4524 |  | PL2 - Süllyesztett és falon kívüli szerelvények | 0571 | Valena süllyesztett szerelvények | 10 | db | 5991067744035 | 85365080 | 0.12308 | 0.1044 | 0.47 | X
774404 | 774404 | Valena redőnykapcsoló fehér | 3715 |  | PL2 - Süllyesztett és falon kívüli szerelvények | 0571 | Valena süllyesztett szerelvények | 1 | db | 3245067744048 | 85365080 | 0.1258 | 0.101 | 1 | X
774405 | 774405 | Valena csillárkapcsoló fehér | 2457 |  | PL2 - Süllyesztett és falon kívüli szerelvények | 0571 | Valena süllyesztett szerelvények | 10 | db | 3245067744055 | 85365080 | 0.08563 | 0.0804 | 0.47 | X
774406 | 774406 | Valena váltókapcsoló fehér | 2210 |  | PL2 - Süllyesztett és falon kívüli szerelvények | 0571 | Valena süllyesztett szerelvények | 10 | db | 3245067744062 | 85365080 | 0.0832 | 0.0782 | 0.47 | X
774407 | 774407 | Valena keresztkapcsoló fehér | 3196 |  | PL2 - Süllyesztett és falon kívüli szerelvények | 0571 | Valena süllyesztett szerelvények | 10 | db | 3245067744079 | 85365080 | 0.09392 | 0.0884 | 0.47 | X
774408 | 774408 | Valena kettős váltókapcsoló fehér | 3853 |  | PL2 - Süllyesztett és falon kívüli szerelvények | 0571 | Valena süllyesztett szerelvények | 10 | db | 3245067744086 | 85365080 | 0.0961 | 0.0905 | 0.47 | X
774410 | 774410 | Valena egypólusú kapcsoló jelzőfénnyel, fehér | 2662 |  | PL2 - Süllyesztett és falon kívüli szerelvények | 0571 | Valena süllyesztett szerelvények | 10 | db | 3245067744109 | 85365080 | 0.08965 | 0.0839 | 0.47 | X
774411 | 774411 | Valena egypólusú nyomó fehér | 2210 |  | PL2 - Süllyesztett és falon kívüli szerelvények | 0571 | Valena süllyesztett szerelvények | 10 | db | 3245067744116 | 85365080 | 0.08165 | 0.0765 | 0.47 | X
774412 | 774412 | Valena egypólusú nyomó lámpajellel, fehér | 2380 |  | PL2 - Süllyesztett és falon kívüli szerelvények | 0571 | Valena süllyesztett szerelvények | 10 | db | 3245067744123 | 85365080 | 0.08297 | 0.0768 | 0.47 | X
774413 | 774413 | Valena egypólusú nyomó lámpajellel, jelzőfénnyel, fehér | 2882 |  | PL2 - Süllyesztett és falon kívüli szerelvények | 0571 | Valena süllyesztett szerelvények | 10 | db | 3245067744130 | 85365080 | 0.0898 | 0.0841 | 0.47 | X
774414 | 774414 | Valena redőnynyomó fehér | 3500 |  | PL2 - Süllyesztett és falon kívüli szerelvények | 0571 | Valena süllyesztett szerelvények | 1 | db | 3245067744147 | 85365080 | 0.1245 | 0.1 | 1 | X
774415 | 774415 | Valena egypólusú nyomó csengőjellel, jelzőfénnyel, fehér | 2866 |  | PL2 - Süllyesztett és falon kívüli szerelvények | 0571 | Valena süllyesztett szerelvények | 10 | db | 3245067744154 | 85365080 | 0.08389 | 0.0789 | 0.47
774419 | 774419 | Valena húzózsinóros váltóérintkezős nyomó, fehér | 5247 |  | PL2 - Süllyesztett és falon kívüli szerelvények | 0571 | Valena süllyesztett szerelvények | 1 | db | 3245067744192 | 85365080 | 0.1284 | 0.104 | 0.68 | X
774420 | 774420 | Valena 2P+F csatlakozóaljzat fehér | 1451 |  | PL2 - Süllyesztett és falon kívüli szerelvények | 0571 | Valena süllyesztett szerelvények | 10 | db | 3245067744208 | 85366990 | 0.08677 | 0.083 | 0.45 | X
774421 | 774421 | Valena 2P+F csatlakozóaljzat gyermekvédelemmel, fehér | 1927 |  | PL2 - Süllyesztett és falon kívüli szerelvények | 0571 | Valena süllyesztett szerelvények | 10 | db | 3245067744215 | 85366990 | 0.09503 | 0.0887 | 0.47 | X
774422 | 774422 | Valena 2P+F csatlakozóaljzat csapófedéllel, fehér | 2332 |  | PL2 - Süllyesztett és falon kívüli szerelvények | 0571 | Valena süllyesztett szerelvények | 10 | db | 3245067744222 | 85366990 | 0.10035 | 0.094 | 0.47 | X
774423 | 774423 | Valena 2P+F csatlakozóaljzat monoblokk, fehér | 2005 |  | PL2 - Süllyesztett és falon kívüli szerelvények | 0571 | Valena süllyesztett szerelvények | 10 | db | 3245067744239 | 85366990 | 0.10761 | 0.1021 | 0.63 | X
774424 | 774424 | Valena hangszóró-csatlakozóaljzat fehér | 8091 |  | PL2 - Süllyesztett és falon kívüli szerelvények | 0571 | Valena süllyesztett szerelvények | 10 | db | 3245067744246 | 85366990 | 0.0801 | 0.0745 | 0.47 | X
774425 | 774425 | Valena váltókapcsoló ellenőrzőfénnyel, fehér | 2880 |  | PL2 - Süllyesztett és falon kívüli szerelvények | 0571 | Valena süllyesztett szerelvények | 10 | db | 3245067744253 | 85365080 | 0.0918 | 0.0862 | 0.47 | X
774426 | 774426 | Valena váltókapcsoló jelzőfénnyel, fehér | 2880 |  | PL2 - Süllyesztett és falon kívüli szerelvények | 0571 | Valena süllyesztett szerelvények | 10 | db | 3245067744260 | 85365080 | 0.08503 | 0.0802 | 0.47 | X
774427 | 774427-20 | Valena 2x2P+F csatlakozóaljzat gyermekvédelemmel, fehér | 3425 |  | PL2 - Süllyesztett és falon kívüli szerelvények | 0571 | Valena süllyesztett szerelvények | 5 | db | 5991067744271 | 85366990 | 0.15654 | 0.1342 | 0.63 | X
774428 | 774428 | Valena csillárkapcsoló jelzőfénnyel, fehér | 4103 |  | PL2 - Süllyesztett és falon kívüli szerelvények | 0571 | Valena süllyesztett szerelvények | 10 | db | 3245067744284 | 85365080 | 0.08991 | 0.0845 | 0.47 | X
774429 | 774429 | Valena TV antenna-csatlakozóaljzat végzáró, 1,5dB fehér | 3036 |  | PL2 - Süllyesztett és falon kívüli szerelvények | 0571 | Valena süllyesztett szerelvények | 10 | db | 3245067744291 | 85366990 | 0.1043 | 0.0986 | 0.47 | X
774430 | 774430 | Valena TV antenna-csatlakozóaljzat végzáró, 10dB fehér | 3036 |  | PL2 - Süllyesztett és falon kívüli szerelvények | 0571 | Valena süllyesztett szerelvények | 10 | db | 3245067744307 | 85366990 | 0.1047 | 0.099 | 0.47 | X
774431 | 774431 | Valena TV antenna-csatlakozóaljzat átmenő, fehér | 3642 |  | PL2 - Süllyesztett és falon kívüli szerelvények | 0571 | Valena süllyesztett szerelvények | 10 | db | 3245067744314 | 85366990 | 0.1055 | 0.0995 | 0.47 | X
774432 | 774432 | Valena TV-RD antenna-csatlakozóaljzat végzáró, 1,5dB fehér | 4399 |  | PL2 - Süllyesztett és falon kívüli szerelvények | 0571 | Valena süllyesztett szerelvények | 10 | db | 3245067744321 | 85366990 | 0.11784 | 0.1122 | 0.47 | X
774433 | 774433 | Valena TV-RD antenna-csatlakozóaljzat végzáró, 10dB fehér | 4437 |  | PL2 - Süllyesztett és falon kívüli szerelvények | 0571 | Valena süllyesztett szerelvények | 10 | db | 3245067744338 | 85366990 | 0.11777 | 0.1115 | 0.47 | X
774434 | 774434 | Valena TV-RD antenna-csatlakozóaljzat átmenő, fehér | 4968 |  | PL2 - Süllyesztett és falon kívüli szerelvények | 0571 | Valena süllyesztett szerelvények | 10 | db | 3245067744345 | 85366990 | 0.11996 | 0.1143 | 0.47 | X
774435 | 774435 | Valena TV-RD-SAT antenna-csatlakozóaljzat végzáró, 1,5dB fehér | 9705 |  | PL2 - Süllyesztett és falon kívüli szerelvények | 0571 | Valena süllyesztett szerelvények | 10 | db | 3245067744352 | 85366990 | 0.11966 | 0.1141 | 0.47 | X
774436 | 774436 | Valena TV-RD-SAT végzáró, 10 dB, fehér | 9705 |  | PL2 - Süllyesztett és falon kívüli szerelvények | 0571 | Valena süllyesztett szerelvények | 10 | db | 3245067744369 | 85366990 | 0.0382 | 0.0349 | 0.194
774437 | 774437 | Valena TV-RD-SAT antenna-csatlakozóaljzat átmenő 14 dB, fehér | 9705 |  | PL2 - Süllyesztett és falon kívüli szerelvények | 0571 | Valena süllyesztett szerelvények | 10 | db | 3245067744376 | 85366990 | 0.12242 | 0.1168 | 0.47
774438 | 774438 | Valena telefon-csatlakozóaljzat 1xRJ11 fehér | 4709 |  | PL2 - Süllyesztett és falon kívüli szerelvények | 0571 | Valena süllyesztett szerelvények | 10 | db | 3245067744383 | 85366990 | 0.06249 | 0.0585 | 0.47 | X
774439 | 774439 | Valena telefon-csatlakozóaljzat 2xRJ11 fehér | 5946 |  | PL2 - Süllyesztett és falon kívüli szerelvények | 0571 | Valena süllyesztett szerelvények | 10 | db | 3245067744390 | 85366990 | 0.0693 | 0.0637 | 0.47
774441 | 774441 | Valena 1xRJ45 ISDN aljzat, fehér | 5584 |  | PL2 - Süllyesztett és falon kívüli szerelvények | 0571 | Valena süllyesztett szerelvények | 1 | db | 3245067744413 | 85366990 | 0.1038 | 0.08 | 1 | X
774442 | 774442 | Valena TV-RD antenna-csatlakozóaljzat burkolat fehér | 809 |  | PL2 - Süllyesztett és falon kívüli szerelvények | 0571 | Valena süllyesztett szerelvények | 10 | db | 3245067744420 | 85389099 | 0.0203 | 0.0168 | 0.13 | X
774445 | 774445 | Valena csillárkapcsoló egy ellenőrzőfénnyel, fehér | 4103 |  | PL2 - Süllyesztett és falon kívüli szerelvények | 0571 | Valena süllyesztett szerelvények | 10 | db | 3245067744451 | 85365080 | 0.0948 | 0.0891 | 0.47
774446 | 774446 | Valena vakfedél fehér | 1476 |  | PL2 - Süllyesztett és falon kívüli szerelvények | 0571 | Valena süllyesztett szerelvények | 10 | db | 3245067744468 | 85389099 | 0.0384 | 0.0349 | 0.19 | X
774447 | 774447 | Valena kábelkivezető fehér | 3172 |  | PL2 - Süllyesztett és falon kívüli szerelvények | 0571 | Valena süllyesztett szerelvények | 10 | db | 3245067744475 | 85389099 | 0.0713 | 0.0656 | 0.47 | X
774448 | 774448 | Valena keresztkapcsoló jelzőfénnyel, fehér | 3853 |  | PL2 - Süllyesztett és falon kívüli szerelvények | 0571 | Valena süllyesztett szerelvények | 10 | db | 3245067744482 | 85365080 | 0.0958 | 0.0901 | 0.47 | X
774449 | 774449 | Valena kétpólusú kapcsoló ellenőrzőfénnyel, fehér | 3585 |  | PL2 - Süllyesztett és falon kívüli szerelvények | 0571 | Valena süllyesztett szerelvények | 10 | db | 3245067744499 | 85365080 | 0.09014 | 0.0853 | 0.47 | X
774450 | 774450 | Valena IP44 egyes keret fehér | 1333 |  | PL2 - Süllyesztett és falon kívüli szerelvények | 0571 | Valena süllyesztett szerelvények | 10 | db | 3245067744505 | 39259080 | 0.04726 | 0.0428 | 0.33 | X
774451 | 774451 | Valena egyes keret fehér | 412 |  | PL2 - Süllyesztett és falon kívüli szerelvények | 0571 | Valena süllyesztett szerelvények | 10 | db | 3245067744512 | 39259080 | 0.02082 | 0.0183 | 0.14 | X
774452 | 774452 | Valena kettős keret vízszintes fehér | 700 |  | PL2 - Süllyesztett és falon kívüli szerelvények | 0571 | Valena süllyesztett szerelvények | 10 | db | 3245067744529 | 39259080 | 0.03918 | 0.036 | 0.1938 | X
774453 | 774453 | Valena hármas keret vízszintes fehér | 930 |  | PL2 - Süllyesztett és falon kívüli szerelvények | 0571 | Valena süllyesztett szerelvények | 2 | db | 3245067744536 | 39259080 | 0.0615 | 0.054 | 0.2965 | X
774454 | 774454 | Valena négyes keret vízszintes fehér | 1632 |  | PL2 - Süllyesztett és falon kívüli szerelvények | 0571 | Valena süllyesztett szerelvények | 1 | db | 3245067744543 | 39259080 | 0.09095 | 0.08 | 1.05 | X
774455 | 774455 | Valena ötös keret vízszintes fehér | 2041 |  | PL2 - Süllyesztett és falon kívüli szerelvények | 0571 | Valena süllyesztett szerelvények | 1 | db | 3245067744550 | 85389099 | 0.118 | 0.098 | 0.95 | X
774461 | 774461 | Valena egyes keret kristály | 653 |  | PL2 - Süllyesztett és falon kívüli szerelvények | 0571 | Valena süllyesztett szerelvények | 10 | db | 3245067744611 | 39259080 | 0.02254 | 0.02 | 0.14 | X
774462 | 774462 | Valena kettős keret vízszintes kristály | 1154 |  | PL2 - Süllyesztett és falon kívüli szerelvények | 0571 | Valena süllyesztett szerelvények | 10 | db | 3245067744628 | 39259080 | 0.03839 | 0.0352 | 0.25 | X
774463 | 774463 | Valena hármas keret vízszintes kristály | 1613 |  | PL2 - Süllyesztett és falon kívüli szerelvények | 0571 | Valena süllyesztett szerelvények | 2 | db | 3245067744635 | 39259080 | 0.06083 | 0.055 | 0.5 | X
774464 | 774464 | Valena négyes keret vízszintes kristály | 2602 |  | PL2 - Süllyesztett és falon kívüli szerelvények | 0571 | Valena süllyesztett szerelvények | 1 | db | 3245067744642 | 39259080 | 0.0956 | 0.082 | 1 | X
774465 | 774465 | Valena ötös keret vízszintes kristály | 3251 |  | PL2 - Süllyesztett és falon kívüli szerelvények | 0571 | Valena süllyesztett szerelvények | 1 | db | 3245067744659 | 85389099 | 0.12105 | 0.104 | 0.95 | X
774466 | 774466 | Valena kettős keret függőleges kristály | 1154 | Készlet erejéig elérhető. Helyettesítő termék kat. szám: 774462 | PL2 - Süllyesztett és falon kívüli szerelvények | 0571 | Valena süllyesztett szerelvények | 10 | db | 3245067744666 | 39259080 | 0.03838 | 0.0347 | 0.25
774480 | 774480 | Valena univerzális burkolat fehér | 632 |  | PL2 - Süllyesztett és falon kívüli szerelvények | 0571 | Valena süllyesztett szerelvények | 10 | db | 3245067744802 | 85389099 | 0.00927 | 0.0074 | 0.13 | X
775558 | 775558-20 | Galea Life 2 állású redőnykapcsoló, kulcsos fehér burkolattal | 27659 |  | PL2 - Süllyesztett és falon kívüli szerelvények | 0572 | Galea Life süllyesztett szerelvény | 1 | db | 5991067755581 | 85365080 | 0.1749 | 0.116 | 0.95 | X
775600 | 775600 | Galea Life egypólusú kapcsoló mechanizmus jelzőfénnyel 10A | 3974 |  | PL2 - Süllyesztett és falon kívüli szerelvények | 0572 | Galea Life süllyesztett szerelvény | 10 | db | 3245067756003 | 85365080 | 0.07548 | 0.07046 | 0.47 | X
775601 | 775601 | Galea Life egypólusú kapcsoló mechanizmus ef 10A | 3974 |  | PL2 - Süllyesztett és falon kívüli szerelvények | 0572 | Galea Life süllyesztett szerelvény | 10 | db | 3245067756010 | 85365080 | 0.0768 | 0.0716 | 0.47
775602 | 775602 | Galea Life váltókapcsoló mechanizmus jelzőfénnyel 10A | 4806 |  | PL2 - Süllyesztett és falon kívüli szerelvények | 0572 | Galea Life süllyesztett szerelvény | 10 | db | 3245067756027 | 85365080 | 0.07691 | 0.0719 | 0.47 | X
775604 | 775604 | Galea Life egypólusú kapcsoló mechanizmus 16A | 2018 |  | PL2 - Süllyesztett és falon kívüli szerelvények | 0572 | Galea Life süllyesztett szerelvény | 10 | db | 3245067756041 | 85365080 | 0.06875 | 0.0635 | 0.47 | X
775606 | 775606 | Galea Life váltókapcsoló mechanizmus 16A | 2654 |  | PL2 - Süllyesztett és falon kívüli szerelvények | 0572 | Galea Life süllyesztett szerelvény | 10 | db | 3245067756065 | 85365080 | 0.07081 | 0.0657 | 0.47 | X
775608 | 775608 | Galea Life kettős váltókapcsoló mechanizmus jelzőfénnyel 10A | 5438 |  | PL2 - Süllyesztett és falon kívüli szerelvények | 0572 | Galea Life süllyesztett szerelvény | 10 | db | 3245067756089 | 85365080 | 0.08605 | 0.0801 | 0.47 | X
775609 | 775609 | Galea Life váltókapcsoló mechanizmus jelzőfénnyel 16A | 5134 |  | PL2 - Süllyesztett és falon kívüli szerelvények | 0572 | Galea Life süllyesztett szerelvény | 10 | db | 3245067756096 | 85365080 | 0.073 | 0.068 | 0.47
775652 | 775652 | Galea Life fényerőszabályzó nyomó mechanizmus, 400W | 19651 |  | PL2 - Süllyesztett és falon kívüli szerelvények | 0572 | Galea Life süllyesztett szerelvény | 1 | db | 3245067756522 | 85365080 | 0.1312 | 0.11 | 1 | X
775653 | 775653 | Galea Life fényerőszabályzó nyomó mechanizmus, 600W | 25240 |  | PL2 - Süllyesztett és falon kívüli szerelvények | 0572 | Galea Life süllyesztett szerelvény | 1 | db | 3245067756539 | 85365080 | 0.1224 | 0.104 | 1
775654 | 775654 | Galea Life fényerőszabályzó mechanizmus, 400W | 17842 |  | PL2 - Süllyesztett és falon kívüli szerelvények | 0572 | Galea Life süllyesztett szerelvény | 1 | db | 3245067756546 | 85365080 | 0.1283 | 0.109 | 1 | X
775669 | 775669 | Galea Life helyi erősítő mechanizmus 2x1W 16Ohm | 43366 |  | PL3 - Intelligens és kommunikációs megoldások | 0643 | Legrand kihangosító rendszer | 1 | db | 3245067756690 | 85185000 | 0.1472 | 0.1276 | 1
775672 | 775672 | Galea Life mozgásérékelős kapcsoló mechanizmus 3-240 W, előlapi on-off, 2 vezetékes | 35894 |  | PL2 - Süllyesztett és falon kívüli szerelvények | 0572 | Galea Life süllyesztett szerelvény | 1 | db | 3414970978257 | 85365080 | 0.201 | 0.161 | 0.677
775673 | 775673 | Galea Life mozgásérzékelős kapcsoló mechanizmus, 1000W, 3 vezetékes | 18079 |  | PL2 - Süllyesztett és falon kívüli szerelvények | 0572 | Galea Life süllyesztett szerelvény | 1 | db | 3414970978271 | 85365080 | 0.176 | 0.136 | 0.677
775680 | 775680 | Galea Life TV aljzat "F" kivezetés | 4479 |  | PL2 - Süllyesztett és falon kívüli szerelvények | 0572 | Galea Life süllyesztett szerelvény | 10 | db | 3245067756805 | 85366990 | 0.08297 | 0.081 | 0.47
775681 | 775681 | Galea Life kétpólusú kapcsoló mechanizmus jelzőfénnyel 16A | 5485 |  | PL2 - Süllyesztett és falon kívüli szerelvények | 0572 | Galea Life süllyesztett szerelvény | 10 | db | 3245067756812 | 85365080 | 0.073 | 0.0706 | 0.47
775684 | 775684 | Galea Life standard szobatermosztát mechanizmus, mélybronz | 32687 |  | PL2 - Süllyesztett és falon kívüli szerelvények | 0572 | Galea Life süllyesztett szerelvény | 1 | db | 3245067756843 | 90321089 | 0.1305 | 0.108 | 1
775685 | 775685 | Galea Life standard szobatermosztát mechanizmus, alumínium | 32687 |  | PL2 - Süllyesztett és falon kívüli szerelvények | 0572 | Galea Life süllyesztett szerelvény | 1 | db | 3245067756850 | 90321089 | 0.1294 | 0.109 | 1 | X
775686 | 775686 | Galea Life standard szobatermosztát mechanizmus, titánium | 32687 |  | PL2 - Süllyesztett és falon kívüli szerelvények | 0572 | Galea Life süllyesztett szerelvény | 1 | db | 3245067756867 | 90321089 | 0.1301 | 0.107 | 1
775687 | 775687 | Galea Life standard szobatermosztát mechanizmus, gyöngyház | 32687 |  | PL2 - Süllyesztett és falon kívüli szerelvények | 0572 | Galea Life süllyesztett szerelvény | 1 | db | 3245067756874 | 90321089 | 0.13 | 0.111 | 1
775688 | 775688 | Galea Life szobatermosztát mechanizmus padlófútéshez, mélybronz | 61958 |  | PL2 - Süllyesztett és falon kívüli szerelvények | 0572 | Galea Life süllyesztett szerelvény | 1 | db | 3245067756881 | 90321089 | 0.3078 | 0.287 | 1.4
775689 | 775689 | Galea Life szobatermosztát mechanizmus padlófútéshez, alumínium | 61958 |  | PL2 - Süllyesztett és falon kívüli szerelvények | 0572 | Galea Life süllyesztett szerelvény | 1 | db | 3245067756898 | 90321089 | 0.3047 | 0.286 | 1.4
775690 | 775690 | Galea Life szobatermosztát mechanizmus padlófútéshez, titánium | 61958 |  | PL2 - Süllyesztett és falon kívüli szerelvények | 0572 | Galea Life süllyesztett szerelvény | 1 | db | 3245067756904 | 90321089 | 0.3079 | 0.289 | 1.4
775691 | 775691 | Galea Life szobatermosztát mechanizmus padlófútéshez, gyöngyház | 61958 |  | PL2 - Süllyesztett és falon kívüli szerelvények | 0572 | Galea Life süllyesztett szerelvény | 1 | db | 3245067756911 | 90321089 | 0.3098 | 0.291 | 1.4
775692 | 775692 | Galea Life komfort szobatermosztát mechanizmus, mélybronz | 41814 |  | PL2 - Süllyesztett és falon kívüli szerelvények | 0572 | Galea Life süllyesztett szerelvény | 1 | db | 3245067756928 | 90321089 | 0.1329 | 0.111 | 1
775693 | 775693 | Galea Life komfort szobatermosztát mechanizmus, alumínium | 41814 |  | PL2 - Süllyesztett és falon kívüli szerelvények | 0572 | Galea Life süllyesztett szerelvény | 1 | db | 3245067756935 | 90321089 | 0.1318 | 0.114 | 1
775694 | 775694 | Galea Life komfort szobatermosztát mechanizmus, titánium | 41814 |  | PL2 - Süllyesztett és falon kívüli szerelvények | 0572 | Galea Life süllyesztett szerelvény | 1 | db | 3245067756942 | 90321089 | 0.1319 | 0.111 | 1
775695 | 775695 | Galea Life komfort szobatermosztát mechanizmus, gyöngyház | 41814 |  | PL2 - Süllyesztett és falon kívüli szerelvények | 0572 | Galea Life süllyesztett szerelvény | 1 | db | 3245067756959 | 90321089 | 0.1325 | 0.112 | 1
775696 | 775696 | Galea Life redőnyvezérlő mélybronz | 82802 |  | PL2 - Süllyesztett és falon kívüli szerelvények | 0572 | Galea Life süllyesztett szerelvény | 1 | db | 3245067756966 | 85365080 | 0.1549 | 0.135 | 1
775697 | 775697 | Galea Life redőnyvezérlő alumínium | 80850 |  | PL2 - Süllyesztett és falon kívüli szerelvények | 0572 | Galea Life süllyesztett szerelvény | 1 | db | 3245067756973 | 85365080 | 0.1549 | 0.136 | 1
775698 | 775698 | Galea Life redőnyvezérlő titánium | 57970 |  | PL2 - Süllyesztett és falon kívüli szerelvények | 0572 | Galea Life süllyesztett szerelvény | 1 | db | 3245067756980 | 85365080 | 0.1548 | 0.1354 | 1
775699 | 775699 | Galea Life redőnyvezérlő gyöngyház | 80850 |  | PL2 - Süllyesztett és falon kívüli szerelvények | 0572 | Galea Life süllyesztett szerelvény | 1 | db | 3245067756997 | 85365080 | 0.1554 | 0.138 | 1
775709 | 775709 | Galea Life elektronikus dallamcsengő 8/12V, fehér | 29222 |  | PL2 - Süllyesztett és falon kívüli szerelvények | 0572 | Galea Life süllyesztett szerelvény | 1 | db | 3245067757093 | 85311030 | 0.118 | 0.109 | 0.68
775712 | 775712 | Galea Life berregő 230V, fehér | 9406 |  | PL2 - Süllyesztett és falon kívüli szerelvények | 0572 | Galea Life süllyesztett szerelvény | 1 | db | 3245067757123 | 85311030 | 0.132 | 0.109 | 0.68
775717 | 775717 | Galea Life elektronikus dallamcsengő 230V, antracit | 38606 |  | PL2 - Süllyesztett és falon kívüli szerelvények | 0572 | Galea Life süllyesztett szerelvény | 1 | db | 3245067757178 | 85311030 | 0.143 | 0.118 | 0.68
775718 | 775718 | Galea Life elektronikus dallamcsengő 230V, fehér | 38606 |  | PL2 - Süllyesztett és falon kívüli szerelvények | 0572 | Galea Life süllyesztett szerelvény | 1 | db | 3245067757185 | 85311030 | 0.129 | 0.118 | 0.68
775746 | 775746 | Galea Life redőnyvezérlő 3A, fehér | 79632 |  | PL2 - Süllyesztett és falon kívüli szerelvények | 0572 | Galea Life süllyesztett szerelvény | 1 | db | 3245067757468 | 85365080 | 0.1595 | 0.136 | 0.68
775749 | 775749 | Galea Life redőnyrelé mechanizmus | 23869 |  | PL2 - Süllyesztett és falon kívüli szerelvények | 0572 | Galea Life süllyesztett szerelvény | 1 | db | 3245067757499 | 85365080 | 0.0808 | 0.068 | 0.3
775761 | 775761 | Galea 1xRJ45 Cat5e UTP mechanizmus, LCS2 | 4363 |  | PL8 - Hang-, adat- és képátviteli rendszerek | 0442 | Legrand RJ45 csatlakozóaljzatok | 10 | db | 3245067757611 | 85366990 | 0.05117 | 0.0456 | 0.47 | X
775762 | 775762 | Galea 2xRJ45 Cat5e UTP mechanizmus, LCS2 | 6543 |  | PL8 - Hang-, adat- és képátviteli rendszerek | 0442 | Legrand RJ45 csatlakozóaljzatok | 10 | db | 3245067757628 | 85366990 | 0.05754 | 0.0521 | 0.47 | X
775765 | 775765 | Galea Life 1xRJ45 Cat 5e UTP mechanizmus, körmös, LCS2 | 4078 | Készlet erejéig elérhető | PL8 - Hang-, adat- és képátviteli rendszerek | 0442 | Legrand RJ45 csatlakozóaljzatok | 10 | db | 3245067757659 | 85366990 | 0.05587 | 0.0507 | 0.38 | X
775766 | 775766 | Galea Life 2xRJ45 Cat 5e UTP mechanizmus, körmös, LCS2 | 6047 | Készlet erejéig elérhető | PL8 - Hang-, adat- és képátviteli rendszerek | 0442 | Legrand RJ45 csatlakozóaljzatok | 10 | db | 3245067757666 | 85366990 | 0.06364 | 0.0582 | 0.38 | X
775767 | 775767 | Galea 1xRJ45 LCS2 Cat6 STP mechanizmus csavaros | 8258 |  | PL8 - Hang-, adat- és képátviteli rendszerek | 0442 | Legrand RJ45 csatlakozóaljzatok | 10 | db | 3245067757673 | 85365080 | 0.07705 | 0.0695 | 0.2694
775768 | 775768 | Galea 2xRJ45 LCS2 Cat6 STP mechanizmus csavaros | 13574 |  | PL8 - Hang-, adat- és képátviteli rendszerek | 0442 | Legrand RJ45 csatlakozóaljzatok | 10 | db | 3245067757680 | 85365080 | 0.10998 | 0.1023 | 0.2694
775781 | 775781 | Galea Life speciális 1xRJ45 cat 6 UTP + 1xRJ11 mechanizmus | 10013 |  | PL2 - Süllyesztett és falon kívüli szerelvények | 0572 | Galea Life süllyesztett szerelvény | 10 | db | 3245067757819 | 85365080 | 0.05434 | 0.0502 | 0.47
775784 | 775784 | Galea Life hifi hangszóró aljzat, sztereo | 6802 |  | PL2 - Süllyesztett és falon kívüli szerelvények | 0572 | Galea Life süllyesztett szerelvény | 10 | db | 3245067757840 | 85366990 | 0.06639 | 0.0619 | 0.47 | X
775785 | 775785 | Galea Life hifi hangszóró aljzat, mono | 5563 |  | PL2 - Süllyesztett és falon kívüli szerelvények | 0572 | Galea Life süllyesztett szerelvény | 10 | db | 3245067757857 | 85366990 | 0.05928 | 0.05474 | 0.47 | X
775786 | 775786 | Galea Life TV-RD aljzat mechanizmus, végzáró, 1,5 dB | 4485 |  | PL2 - Süllyesztett és falon kívüli szerelvények | 0572 | Galea Life süllyesztett szerelvény | 10 | db | 3245067757864 | 85366990 | 0.10335 | 0.0989 | 0.47 | X
775787 | 775787 | Galea Life TV-RD aljzat mechanizmus, végzáró, 10 dB | 4485 |  | PL2 - Süllyesztett és falon kívüli szerelvények | 0572 | Galea Life süllyesztett szerelvény | 10 | db | 3245067757871 | 85366990 | 0.10328 | 0.09882 | 0.47
775788 | 775788 | Galea Life TV-RD aljzat mechanizmus, átmenő, 14 dB | 4485 |  | PL2 - Süllyesztett és falon kívüli szerelvények | 0572 | Galea Life süllyesztett szerelvény | 10 | db | 3245067757888 | 85366990 | 0.10527 | 0.1006 | 0.47
775789 | 775789 | Galea Life TV-RD-SAT aljzat mechanizmus, végzáró, 1,5 dB | 6277 |  | PL2 - Süllyesztett és falon kívüli szerelvények | 0572 | Galea Life süllyesztett szerelvény | 10 | db | 3245067757895 | 85366990 | 0.10602 | 0.1012 | 0.47 | X
775790 | 775790 | Galea Life TV-RD-SAT aljzat mechanizmus, végzáró, 11 dB | 6277 |  | PL2 - Süllyesztett és falon kívüli szerelvények | 0572 | Galea Life süllyesztett szerelvény | 10 | db | 3245067757901 | 85366990 | 0.10665 | 0.10214 | 0.47
775791 | 775791 | Galea Life TV-RD-SAT aljzat mechanizmus, átmenő, 15 dB | 6277 |  | PL2 - Süllyesztett és falon kívüli szerelvények | 0572 | Galea Life süllyesztett szerelvény | 10 | db | 3245067757918 | 85366990 | 0.10788 | 0.1033 | 0.47
775798 | 775798 | Galea Life 1xRJ45 LCS2 Cat6 FTP mechanizmus, csavaros | 6144 | Készlet erejéig elérhető | PL8 - Hang-, adat- és képátviteli rendszerek | 0442 | Legrand RJ45 csatlakozóaljzatok | 10 | db | 3245067757987 | 85366990 | 0.05012 | 0.0447 | 0.38
775799 | 775799 | Galea Life 2xRJ45 LCS2 Cat 6 FTP mechanizmus, csavaros | 9974 | Készlet erejéig elérhető | PL8 - Hang-, adat- és képátviteli rendszerek | 0442 | Legrand RJ45 csatlakozóaljzatok | 10 | db | 3245067757994 | 85366990 | 0.05696 | 0.0518 | 0.38
775800 | 775800 | Galea Life piktogram diszkek 4x4 ábrával | 4258 |  | PL2 - Süllyesztett és falon kívüli szerelvények | 0572 | Galea Life süllyesztett szerelvény | 10 | db | 3245067758007 | 94059200 | 0.00408 | 0.0035 | 0.03
775801 | 775801 | Galea Life egypólusú kapcsoló mechanizmus | 2018 |  | PL2 - Süllyesztett és falon kívüli szerelvények | 0572 | Galea Life süllyesztett szerelvény | 10 | db | 3245067758014 | 85365080 | 0.07854 | 0.072 | 0.47 | X
775802 | 775802 | Galea Life kétpólusú kapcsoló mechanizmus | 3185 |  | PL2 - Süllyesztett és falon kívüli szerelvények | 0572 | Galea Life süllyesztett szerelvény | 10 | db | 3245067758021 | 85365080 | 0.07855 | 0.0737 | 0.47 | X
775803 | 775803-85 | Galea Life hárompólusú kapcsoló mechanizmus | 4225 |  | PL2 - Süllyesztett és falon kívüli szerelvények | 0572 | Galea Life süllyesztett szerelvény | 10 | db | 3245067758038 | 85365080 | 0.11042 | 0.0925 | 0.47
775804 | 775804 | Galea Life redőnykapcsoló mechanizmus | 5239 |  | PL2 - Süllyesztett és falon kívüli szerelvények | 0572 | Galea Life süllyesztett szerelvény | 1 | db | 3245067758045 | 85365080 | 0.124 | 0.114 | 0.9 | X
775805 | 775805 | Galea Life csillárkapcsoló mechanizmus | 3303 |  | PL2 - Süllyesztett és falon kívüli szerelvények | 0572 | Galea Life süllyesztett szerelvény | 10 | db | 3245067758052 | 85365080 | 0.07798 | 0.0722 | 0.47 | X
775806 | 775806 | Galea Life váltókapcsoló mechanizmus | 2648 |  | PL2 - Süllyesztett és falon kívüli szerelvények | 0572 | Galea Life süllyesztett szerelvény | 10 | db | 3245067758069 | 85365080 | 0.077 | 0.073 | 0.47 | X
775807 | 775807 | Galea Life keresztkapcsoló mechanizmus | 4051 |  | PL2 - Süllyesztett és falon kívüli szerelvények | 0572 | Galea Life süllyesztett szerelvény | 10 | db | 3245067758076 | 85365080 | 0.0786 | 0.0735 | 0.47 | X
775808 | 775808 | Galea Life kettős váltókapcsoló mechanizmus | 4145 |  | PL2 - Süllyesztett és falon kívüli szerelvények | 0572 | Galea Life süllyesztett szerelvény | 10 | db | 3245067758083 | 85365080 | 0.08128 | 0.0762 | 0.47 | X
775809 | 775809 | Galea Life húzózsinóros váltókapcsoló mechanizmus | 9490 |  | PL2 - Süllyesztett és falon kívüli szerelvények | 0572 | Galea Life süllyesztett szerelvény | 1 | db | 3245067758090 | 85365080 | 0.134 | 0.111 | 1
775810 | 775810 | Galea Life váltókapcsoló + váltónyomó mechanizmus | 5391 |  | PL2 - Süllyesztett és falon kívüli szerelvények | 0572 | Galea Life süllyesztett szerelvény | 1 | db | 3245067758106 | 85365080 | 0.115 | 0.092 | 1
775811 | 775811 | Galea Life nyomó mechanizmus | 2537 |  | PL2 - Süllyesztett és falon kívüli szerelvények | 0572 | Galea Life süllyesztett szerelvény | 10 | db | 3245067758113 | 85365080 | 0.07736 | 0.0717 | 0.47 | X
775813 | 775813 | Galea Life egypólusú nyomó jelzőfénnyel mechanizmus | 4843 |  | PL2 - Süllyesztett és falon kívüli szerelvények | 0572 | Galea Life süllyesztett szerelvény | 10 | db | 3245067758137 | 85365080 | 0.07694 | 0.0719 | 0.47
775814 | 775814 | Galea Life redőnynyomó mechanizmus | 5451 |  | PL2 - Süllyesztett és falon kívüli szerelvények | 0572 | Galea Life süllyesztett szerelvény | 1 | db | 3245067758144 | 85365080 | 0.1057 | 0.085 | 0.9 | X
775815 | 775815 | Galea Life standard szobatermosztát mechanizmus, fehér | 24471 |  | PL2 - Süllyesztett és falon kívüli szerelvények | 0572 | Galea Life süllyesztett szerelvény | 1 | db | 3245067758151 | 90321089 | 0.1306 | 0.111 | 1
775816 | 775816 | Galea Life váltóérintkezős nyomó mechanizmus | 2692 |  | PL2 - Süllyesztett és falon kívüli szerelvények | 0572 | Galea Life süllyesztett szerelvény | 10 | db | 3245067758168 | 85365080 | 0.07929 | 0.0739 | 0.47
775817 | 775817 | Galea Life nyomó jelzőfénnyel mechanizmus, 775709/10-hez | 4301 |  | PL2 - Süllyesztett és falon kívüli szerelvények | 0572 | Galea Life süllyesztett szerelvény | 10 | db | 3245067758175 | 85365080 | 0.08385 | 0.0775 | 0.38
775818 | 775818 | Galea Life kettős váltóérintkezős nyomó mechanizmus | 4870 |  | PL2 - Süllyesztett és falon kívüli szerelvények | 0572 | Galea Life süllyesztett szerelvény | 1 | db | 3245067758182 | 85365080 | 0.1169 | 0.092 | 1 | X
775819 | 775819 | Galea Life húzózsinóros váltónyomó mechanizmus | 9677 |  | PL2 - Süllyesztett és falon kívüli szerelvények | 0572 | Galea Life süllyesztett szerelvény | 1 | db | 3245067758199 | 85365080 | 0.1335 | 0.107 | 1
775820 | 775820 | Galea Life váltókapcsoló mechanizmus ellenőrzőfénnyel | 4806 |  | PL2 - Süllyesztett és falon kívüli szerelvények | 0572 | Galea Life süllyesztett szerelvény | 10 | db | 3245067758205 | 85389099 | 0.0791 | 0.0772 | 0.38
775822 | 775822 | Galea Life kétpólusú kapcsoló ellenőrzőfénnyel | 5485 |  | PL2 - Süllyesztett és falon kívüli szerelvények | 0572 | Galea Life süllyesztett szerelvény | 10 | db | 3245067758229 | 85365080 | 0.08217 | 0.0765 | 0.47
775823 | 775823 | Galea Life 2xRJ45 Cat 6 UTP mechanizmus, körmös, LCS2 | 8700 |  | PL8 - Hang-, adat- és képátviteli rendszerek | 0442 | Legrand RJ45 csatlakozóaljzatok | 10 | db | 3245067758236 | 85366990 | 0.06375 | 0.0583 | 0.38
775825 | 775825 | Galea Life csillárkapcsoló jelzőfénnyel (2ák) mechanizmus | 6836 |  | PL2 - Süllyesztett és falon kívüli szerelvények | 0572 | Galea Life süllyesztett szerelvény | 1 | db | 3245067758250 | 85365080 | 0.1181 | 0.093 | 1 | X
775827 | 775827 | Galea Life keresztkapcsoló jelzőfénnyel mechanizmus | 6344 |  | PL2 - Süllyesztett és falon kívüli szerelvények | 0572 | Galea Life süllyesztett szerelvény | 1 | db | 3245067758274 | 85365080 | 0.1157 | 0.091 | 1 | X
775828 | 775828 | Galea 1xRJ45 Cat6 UTP mechanizmus, LCS2 | 5381 |  | PL8 - Hang-, adat- és képátviteli rendszerek | 0442 | Legrand RJ45 csatlakozóaljzatok | 10 | db | 3245067758281 | 85366990 | 0.05114 | 0.0456 | 0.47 | X
775830 | 775830 | Galea 2xRJ45 Cat6 UTP mechanizmus, LCS2 | 8539 |  | PL8 - Hang-, adat- és képátviteli rendszerek | 0442 | Legrand RJ45 csatlakozóaljzatok | 10 | db | 3245067758304 | 85366990 | 0.05761 | 0.0521 | 0.47 | X
775844 | 775844-20 | Galea Life kerek nyomó jelzőfénnyel mechanizmus | 0 | Megszűnt termék | PL2 - Süllyesztett és falon kívüli szerelvények | 0572 | Galea Life süllyesztett szerelvény | 10 | db | 5991067758445 | 85365080 | 0.097003 | 0.0791 | 0.47
775846 | 775846 | Galea Life váltóérintkezős nyomó jelzőfénnyel mechanizmus | 4986 |  | PL2 - Süllyesztett és falon kívüli szerelvények | 0572 | Galea Life süllyesztett szerelvény | 10 | db | 3245067758465 | 85365080 | 0.0834 | 0.0777 | 0.47
775847 | 775847 | Galea Life 1xRJ45 Cat 6 UTP mechanizmus, körmös, LCS2 | 0 | Megszűnt termék | PL8 - Hang-, adat- és képátviteli rendszerek | 0442 | Legrand RJ45 csatlakozóaljzatok | 10 | db | 3245067758472 | 85366990 | 0.05692 | 0.0515 | 0.38
775852 | 775852 | Galea Life egypólusú kapcsoló IP44 fehér | 2626 |  | PL2 - Süllyesztett és falon kívüli szerelvények | 0572 | Galea Life süllyesztett szerelvény | 10 | db | 3245067758526 | 85365080 | 0.09284 | 0.0879 | 0.38 | X
775853 | 775853-20 | Galea Life redőnynyomó mechanizmus görgős redőnyhöz | 14858 |  | PL2 - Süllyesztett és falon kívüli szerelvények | 0572 | Galea Life süllyesztett szerelvény | 1 | db | 5991067758537 | 85365080 | 0.1809 | 0.122 | 0.95
775856 | 775856-20 | Galea Life kulcsos kapcsoló + nyomó mechanizmus | 33409 |  | PL2 - Süllyesztett és falon kívüli szerelvények | 0572 | Galea Life süllyesztett szerelvény | 1 | db | 5991067758568 | 85365080 | 0.1719 | 0.113 | 0.95 | X
775858 | 775858 | Galea Life szobatermosztát mechanizmus padlófútéshez, fehér | 59242 |  | PL2 - Süllyesztett és falon kívüli szerelvények | 0572 | Galea Life süllyesztett szerelvény | 1 | db | 3245067758588 | 90321020 | 0.3287 | 0.3 | 1.4
775867 | 775867 | Galea Life komfort szobatermosztát mechanizmus, fehér | 27913 |  | PL2 - Süllyesztett és falon kívüli szerelvények | 0572 | Galea Life süllyesztett szerelvény | 1 | db | 3245067758670 | 90321020 | 0.1363 | 0.112 | 1
775868 | 775868 | Galea Life elektronikus szobatermosztát mechanizmus | 36387 |  | PL2 - Süllyesztett és falon kívüli szerelvények | 0572 | Galea Life süllyesztett szerelvény | 1 | db | 3245067758687 | 90321020 | 0.1373 | 0.113 | 0.68
775869 | 775869 | Galea Life csillárkapcsoló mechanizmus ef 10A | 5438 |  | PL2 - Süllyesztett és falon kívüli szerelvények | 0572 | Galea Life süllyesztett szerelvény | 10 | db | 3245067758694 | 85365080 | 0.08201 | 0.077 | 0.47
775885 | 775885 | Galea előlap - informatikai csatlakozóhoz | 6087 | Készlet erejéig elérhető | PL8 - Hang-, adat- és képátviteli rendszerek | 0442 | Legrand RJ45 csatlakozóaljzatok | 10 | db | 3245067758854 | 85366990 | 0.0486 | 0.0444 | 0.33
775887 | 775887 | Galea 2XRJ45 Cat5e SFTP aljzat csavaros, LCS2 | 14208 |  | PL8 - Hang-, adat- és képátviteli rendszerek | 0442 | Legrand RJ45 csatlakozóaljzatok | 1 | db | 3245067758878 | 85365080 | 0.1734 | 0.156 | 0.32
775888 | 775888-20 | Galea Life egyedi DIN kulcs | 13281 |  | PL2 - Süllyesztett és falon kívüli szerelvények | 0572 | Galea Life süllyesztett szerelvény | 1 | db | 5991067758889 | 83017000 | 0.19661 | 0.154 | 0.95
775889 | 775889-20 | Galea Life számozott DIN kulcs | 11375 |  | PL2 - Süllyesztett és falon kívüli szerelvények | 0572 | Galea Life süllyesztett szerelvény | 1 | db | 5991067758896 | 83017000 | 0.1973 | 0.161 | 0.78
775890 | 775890 | Legrand 230V 1mA zöld glimmlámpa | 1491 |  | PL2 - Süllyesztett és falon kívüli szerelvények | 0572 | Galea Life süllyesztett szerelvény | 10 | db | 3245067758908 | 85392198 | 0.00655 | 0.0026 | 0.05
775892 | 775892-20 | Legrand 230V glimmlámpa, 5W, E10 | 1923 |  | PL2 - Süllyesztett és falon kívüli szerelvények | 0572 | Galea Life süllyesztett szerelvény | 10 | db | 5991067758926 | 94054039 | 0.01049 | 0.0053 | 0.1
775893 | 775893 | Legrand 230V 1mA zöld glimmlámpa | 2191 |  | PL2 - Süllyesztett és falon kívüli szerelvények | 0572 | Galea Life süllyesztett szerelvény | 10 | db | 3245067758939 | 85392198 | 0.00756 | 0.0052 | 0.09
775894 | 775894 | Legrand 230V 0,5mA zöld glimmlámpa | 2191 |  | PL2 - Süllyesztett és falon kívüli szerelvények | 0572 | Galea Life süllyesztett szerelvény | 10 | db | 3245067758946 | 85392290 | 0.00735 | 0.005 | 0.09
775895 | 775895 | Legrand 230V 15mA narancs glimmlámpa | 2191 |  | PL2 - Süllyesztett és falon kívüli szerelvények | 0572 | Galea Life süllyesztett szerelvény | 10 | db | 3245067758953 | 85392290 | 0.00685 | 0.0048 | 0.09
775896 | 775896 | Legrand 8/12V 15mA zöld glimmlámpa | 2191 |  | PL2 - Süllyesztett és falon kívüli szerelvények | 0572 | Galea Life süllyesztett szerelvény | 10 | db | 3245067758960 | 85392198 | 0.0082 | 0.005 | 0.09
775897 | 775897 | Legrand 230V 0,5mA zöld glimmlámpa | 1491 |  | PL2 - Süllyesztett és falon kívüli szerelvények | 0572 | Galea Life süllyesztett szerelvény | 10 | db | 3245067758977 | 85392198 | 0.00377 | 0.0027 | 0.05 | X
775898 | 775898 | Legrand 230V 1mA narancs glimmlámpa | 1491 |  | PL2 - Süllyesztett és falon kívüli szerelvények | 0572 | Galea Life süllyesztett szerelvény | 10 | db | 3245067758984 | 85392198 | 0.00375 | 0.0027 | 0.05 | X
775899 | 775899 | Legrand 8/12V 15mA zöld glimmlámpa | 1491 |  | PL2 - Süllyesztett és falon kívüli szerelvények | 0572 | Galea Life süllyesztett szerelvény | 10 | db | 3245067758991 | 85392290 | 0.00369 | 0.0026 | 0.05 | X
775900 | 775900-20 | Galea Life festékvédő műanyag | 251 |  | PL2 - Süllyesztett és falon kívüli szerelvények | 0572 | Galea Life süllyesztett szerelvény | 20 | db | 5991067759008 | 85389099 | 0.005539 | 0.00385 | 0.08
775901 | 775901 | Galea Life feszültség szabályzó mechanizmus 1-10V | 16171 |  | PL2 - Süllyesztett és falon kívüli szerelvények | 0572 | Galea Life süllyesztett szerelvény | 1 | db | 3245067759011 | 85389099 | 0.1162 | 0.092 | 1 | X
775903 | 775903 | Galea Life fényerőszabályzó mechanizmus, 420W | 31634 |  | PL2 - Süllyesztett és falon kívüli szerelvények | 0572 | Galea Life süllyesztett szerelvény | 1 | db | 3245067759035 | 85365080 | 0.1313 | 0.108 | 1 | X
775910 | 775910 | Galea Life fényerőszabályzó mechanizmus, 1000W | 47775 |  | PL2 - Süllyesztett és falon kívüli szerelvények | 0572 | Galea Life süllyesztett szerelvény | 1 | db | 3245067759103 | 85365080 | 0.2821 | 0.26 | 1 | X
775920 | 775920 | Galea Life 2P+F földelt csatlakzóaljzat mechanizmus, rugós | 1483 |  | PL2 - Süllyesztett és falon kívüli szerelvények | 0572 | Galea Life süllyesztett szerelvény | 10 | db | 3245067759202 | 85366990 | 0.08272 | 0.0792 | 0.45 | X
775921 | 775921 | Galea Life 2P+F földelt csatlakzóaljzat mechanizmus, csavaros | 1483 |  | PL2 - Süllyesztett és falon kívüli szerelvények | 0572 | Galea Life süllyesztett szerelvény | 10 | db | 3245067759219 | 85366990 | 0.07518 | 0.0715 | 0.45 | X
775924 | 775924 | Galea Life 2P+F földelt csatlakzóaljzat csapófedéllel IP44 fehér | 2930 |  | PL2 - Süllyesztett és falon kívüli szerelvények | 0572 | Galea Life süllyesztett szerelvény | 10 | db | 3245067759240 | 85366990 | 0.10556 | 0.1006 | 0.38 | X
775930 | 775930-20 | Galea Life 2P+F földelt csatlakzóaljzat mechanizmus, reteszelt | 7087 | Készlet erejéig elérhető | PL2 - Süllyesztett és falon kívüli szerelvények | 0572 | Galea Life süllyesztett szerelvény | 10 | db | 5991067759305 | 85365080 | 0.0836 | 0.076 | 0.38
775937 | 775937 | Galea Life 2xRJ45 informatikai csatlakozóaljzat mechanizmus – 4 pólusú ISDN | 8740 | Készlet erejéig elérhető | PL8 - Hang-, adat- és képátviteli rendszerek | 0442 | Legrand RJ45 csatlakozóaljzatok | 10 | db | 3245067759370 | 85366990 | 0.06771 | 0.0616 | 0.47
775938 | 775938 | Galea Life 1xRJ11 telefon-csatlakozóaljzat mechanizmus | 3463 |  | PL2 - Süllyesztett és falon kívüli szerelvények | 0572 | Galea Life süllyesztett szerelvény | 10 | db | 3245067759387 | 85389099 | 0.056 | 0.0503 | 0.47 | X
775939 | 775939 | Galea Life 2xRJ11 telefon-csatlakozóaljzat mechanizmus | 4897 |  | PL2 - Süllyesztett és falon kívüli szerelvények | 0572 | Galea Life süllyesztett szerelvény | 10 | db | 3245067759394 | 85389099 | 0.0659 | 0.0604 | 0.47
775940 | 775940-20 | Galea Life jelzőlámpa 3W, piros | 7291 |  | PL2 - Süllyesztett és falon kívüli szerelvények | 0572 | Galea Life süllyesztett szerelvény | 10 | db | 5991067759404 | 94054039 | 0.094103 | 0.0764 | 0.47
775941 | 775941-20 | Galea Life mobil tartalékvilágítás mechanizmus | 33996 |  | PL2 - Süllyesztett és falon kívüli szerelvények | 0572 | Galea Life süllyesztett szerelvény | 1 | db | 5991067759411 | 85389099 | 0.1801 | 0.122 | 0.95
775943 | 775943 | Galea jelzőlámpa színtelen | 6651 |  | PL2 - Süllyesztett és falon kívüli szerelvények | 0572 | Galea Life süllyesztett szerelvény | 1 | db | 3245067759431 | 85389099 | 0.1239 | 0.096 | 1
775944 | 775944-20 | Galea Life jelzőlámpa 3W, színtelen | 9241 |  | PL2 - Süllyesztett és falon kívüli szerelvények | 0572 | Galea Life süllyesztett szerelvény | 1 | db | 5991067759442 | 94054039 | 0.15044 | 0.097 | 0.95
775945 | 775945-20 | Galea Life jelzőlámpa bura, színtelen | 1352 |  | PL2 - Süllyesztett és falon kívüli szerelvények | 0572 | Galea Life süllyesztett szerelvény | 10 | db | 5991067759459 | 94059200 | 0.018189 | 0.0108 | 0.12
775946 | 775946-20 | Galea Life jelzőlámpa bura, zöld | 1608 |  | PL2 - Süllyesztett és falon kívüli szerelvények | 0572 | Galea Life süllyesztett szerelvény | 10 | db | 5991067759466 | 39259080 | 0.017889 | 0.0105 | 0.12
775948 | 775948-20 | Galea Life jelzőlámpa bura, piros | 1608 |  | PL2 - Süllyesztett és falon kívüli szerelvények | 0572 | Galea Life süllyesztett szerelvény | 10 | db | 5991067759480 | 39259080 | 0.018089 | 0.0107 | 0.12
775949 | 775949-85 | Galea Life 2P+F körömtoldó | 785 |  | PL2 - Süllyesztett és falon kívüli szerelvények | 0572 | Galea Life süllyesztett szerelvény | 10 | db | 3245067759493 | 85389099 | 0.015363 | 0.0111 | 0.08
775954 | 775954 | Galea Life hotelkártya kapcsoló mechanizmus | 7323 |  | PL2 - Süllyesztett és falon kívüli szerelvények | 0572 | Galea Life süllyesztett szerelvény | 10 | db | 3245067759547 | 85389099 | 0.09438 | 0.0886 | 0.47 | X
775957 | 775957-20 | Galea Life forgatógombos kapcsoló mechanizmus, 3 állású (20A) | 24262 |  | PL2 - Süllyesztett és falon kívüli szerelvények | 0572 | Galea Life süllyesztett szerelvény | 1 | db | 5991067759572 | 85365080 | 0.1769 | 0.118 | 0.95
775958 | 775958-20 | Galea Life forgatógombos kapcsoló mechanizmus, 4 állású (20A) | 24262 |  | PL2 - Süllyesztett és falon kívüli szerelvények | 0572 | Galea Life süllyesztett szerelvény | 1 | db | 5991067759589 | 85365080 | 0.1779 | 0.119 | 0.95
775959 | 775959-20 | Galea Life forgatógombos kapcsoló mechanizmus, 2 állású (32A) | 35094 |  | PL2 - Süllyesztett és falon kívüli szerelvények | 0572 | Galea Life süllyesztett szerelvény | 1 | db | 5991067759596 | 85365080 | 0.1829 | 0.124 | 0.95
775962 | 775962-20 | Galea Life forgatógombos kapcsoló mechanizmus, időzítő 0-15 perc | 24262 |  | PL2 - Süllyesztett és falon kívüli szerelvények | 0572 | Galea Life süllyesztett szerelvény | 1 | db | 5991067759626 | 85365080 | 0.2159 | 0.157 | 0.95
775964 | 775964-20 | Galea Life forgatógombos kapcsoló mechanizmus, időzítő 0-120 perc | 23773 |  | PL2 - Süllyesztett és falon kívüli szerelvények | 0572 | Galea Life süllyesztett szerelvény | 1 | db | 5991067759640 | 85365080 | 0.2119 | 0.153 | 0.95
775965 | 775965 | Galea Life TV antenna-csatlakozóaljzat mechanizmus, végzáró, 1,5 dB | 2915 |  | PL2 - Süllyesztett és falon kívüli szerelvények | 0572 | Galea Life süllyesztett szerelvény | 10 | db | 3245067759653 | 85366990 | 0.0818 | 0.0762 | 0.45 | X
775966 | 775966 | Galea Life TV antenna-csatlakozóaljzat mechanizmus, végzáró, 10 dB | 2915 |  | PL2 - Süllyesztett és falon kívüli szerelvények | 0572 | Galea Life süllyesztett szerelvény | 10 | db | 3245067759660 | 85366990 | 0.09834 | 0.0929 | 0.47
775967 | 775967 | Galea Life TV antenna-csatlakozóaljzat mechanizmus, átmenő, 14 dB | 3614 |  | PL2 - Süllyesztett és falon kívüli szerelvények | 0572 | Galea Life süllyesztett szerelvény | 10 | db | 3245067759677 | 85366990 | 0.09817 | 0.0928 | 0.47
775976 | 775976 | Galea Life 2xRJ45 LCS2 Cat 6 SFTP aljzat, csavaros | 13931 |  | PL8 - Hang-, adat- és képátviteli rendszerek | 0442 | Legrand RJ45 csatlakozóaljzatok | 1 | db | 3245067759769 | 85366990 | 0.1769 | 0.16 | 0.4
775981 | 775981-20 | Galea Life TV-RD mechanizmus Hirschman FS1 "D" típus | 6802 |  | PL2 - Süllyesztett és falon kívüli szerelvények | 0572 | Galea Life süllyesztett szerelvény | 10 | db | 5991067759817 | 85366990 | 0.1203 | 0.1024 | 0.47
775983 | 775983-20 | Galea Life TV-RD-SAT mechanizmus Hirschman EDA 3902 "F" típus | 6969 |  | PL2 - Süllyesztett és falon kívüli szerelvények | 0572 | Galea Life süllyesztett szerelvény | 10 | db | 5991067759831 | 85366990 | 0.138 | 0.1201 | 0.47
775984 | 775984-20 | Galea Life TV-RD mechanizmus átmenő Hirschman GEDU15 típus | 6802 |  | PL2 - Süllyesztett és falon kívüli szerelvények | 0572 | Galea Life süllyesztett szerelvény | 10 | db | 5991067759848 | 85366990 | 0.1222 | 0.1043 | 0.47
775985 | 775985-20 | Galea Life kábelkivezető 5-ös sorkapoccsal | 3217 |  | PL2 - Süllyesztett és falon kívüli szerelvények | 0572 | Galea Life süllyesztett szerelvény | 10 | db | 5991067759855 | 85389099 | 0.080203 | 0.0625 | 0.47
775986 | 775986-20 | Galea Life kábelkivezető sorkapocs nélkül | 2532 |  | PL2 - Süllyesztett és falon kívüli szerelvények | 0572 | Galea Life süllyesztett szerelvény | 10 | db | 5991067759862 | 85369010 | 0.072803 | 0.0551 | 0.47 | X
775987 | 775987-20 | Galea Life TV végzáró ellenállás | 1518 |  | PL2 - Süllyesztett és falon kívüli szerelvények | 0572 | Galea Life süllyesztett szerelvény | 10 | db | 5991067759879 | 85334090 | 0.008294 | 0.0033 | 0.1
775988 | 775988-20 | Galea Life EPH csatlakozóaljzat | 17344 |  | PL2 - Süllyesztett és falon kívüli szerelvények | 0572 | Galea Life süllyesztett szerelvény | 10 | db | 5991067759886 | 85366990 | 0.095203 | 0.0775 | 0.47
775993 | 775993-20 | Galea Life EPH csatlakozódugó | 12193 |  | PL2 - Süllyesztett és falon kívüli szerelvények | 0572 | Galea Life süllyesztett szerelvény | 10 | db | 5991067759930 | 85366990 | 0.03793 | 0.032 | 0.1
775999 | 775999 | Galea Life zárható betét | 3678 |  | PL2 - Süllyesztett és falon kívüli szerelvények | 0572 | Galea Life süllyesztett szerelvény | 1 | db | 3245067759998 | 85389099 | 0.03665 | 0.032 | 0.147
776131 | 776131 | Valena egyes kiemelőkeret, elefántcsont | 1694 |  | PL2 - Süllyesztett és falon kívüli szerelvények | 0572 | Galea Life süllyesztett szerelvény | 10 | db | 3245067761311 | 85389099 | 0.08376 | 0.0739 | 0.76 | X
776135 | 776135 | Valena kiegészítő összekötő elem, elefántcsont | 2277 |  | PL2 - Süllyesztett és falon kívüli szerelvények | 0572 | Galea Life süllyesztett szerelvény | 10 | db | 3245067761359 | 85389099 | 0.0121 | 0.0107 | 0.13
776181 | 776181 | Valena egyes kiemelőkeret, fehér | 1694 |  | PL2 - Süllyesztett és falon kívüli szerelvények | 0572 | Galea Life süllyesztett szerelvény | 10 | db | 3245067761816 | 85389099 | 0.0882 | 0.0775 | 0.76 | X
776184 | 776184 | Galea Life kiemelő doboz kábelbevezető elemhez | 1827 |  | PL2 - Süllyesztett és falon kívüli szerelvények | 0572 | Galea Life süllyesztett szerelvény | 10 | db | 3245067761847 | 85389099 | 0.02098 | 0.0189 | 0.17
776185 | 776185 | Galea Life kiegészítő összekötő elem | 2278 |  | PL2 - Süllyesztett és falon kívüli szerelvények | 0572 | Galea Life süllyesztett szerelvény | 10 | db | 3245067761854 | 85389099 | 0.01292 | 0.0108 | 0.13
777010 | 777010 | Galea Life billentyű, fehér | 488 |  | PL2 - Süllyesztett és falon kívüli szerelvények | 0572 | Galea Life süllyesztett szerelvény | 10 | db | 3245067770108 | 85389099 | 0.02625 | 0.0246 | 0.13 | X
777011 | 777011 | Galea Life billentyű fényjelzős,fehér + piktogram diszk | 1406 |  | PL2 - Süllyesztett és falon kívüli szerelvények | 0572 | Galea Life süllyesztett szerelvény | 10 | db | 3245067770115 | 85389099 | 0.0256 | 0.0236 | 0.13 | X
777012 | 777012 | Galea Life kettős billentyű, fehér | 1121 |  | PL2 - Süllyesztett és falon kívüli szerelvények | 0572 | Galea Life süllyesztett szerelvény | 10 | db | 3245067770122 | 85389099 | 0.02604 | 0.0241 | 0.13 | X
777014 | 777014 | Galea Life redőnyvezérlő kettős billentyű, fehér | 1777 |  | PL2 - Süllyesztett és falon kívüli szerelvények | 0572 | Galea Life süllyesztett szerelvény | 1 | db | 3245067770146 | 85389099 | 0.03113 | 0.027 | 0.17 | X
777015 | 777015 | Galea Life I-0 billentyű, fehér | 1248 |  | PL2 - Süllyesztett és falon kívüli szerelvények | 0572 | Galea Life süllyesztett szerelvény | 10 | db | 3245067770153 | 85389099 | 0.02563 | 0.0237 | 0.13 | X
777017 | 777017 | Galea Life billentyű fényjelzős,feliratozható fehér | 1752 |  | PL2 - Süllyesztett és falon kívüli szerelvények | 0572 | Galea Life süllyesztett szerelvény | 10 | db | 3245067770177 | 85389099 | 0.02527 | 0.0234 | 0.13
777018 | 777018 | Galea Life I-0 billentyű fényjelzős,fehér | 2684 |  | PL2 - Süllyesztett és falon kívüli szerelvények | 0572 | Galea Life süllyesztett szerelvény | 10 | db | 3245067770184 | 85389099 | 0.02607 | 0.0242 | 0.13
777019 | 777019 | Galea Life univerzális burkolat, fehér | 782 |  | PL2 - Süllyesztett és falon kívüli szerelvények | 0572 | Galea Life süllyesztett szerelvény | 10 | db | 3245067770191 | 85389099 | 0.01083 | 0.009 | 0.13 | X
777020 | 777020 | Galea Life 2P+F burkolat fehér | 532 |  | PL2 - Süllyesztett és falon kívüli szerelvények | 0572 | Galea Life süllyesztett szerelvény | 10 | db | 3245067770207 | 85389099 | 0.0278 | 0.0255 | 0.13 | X
777021 | 777021 | Galea Life 2P+F burkolat gyermekvédelemmel fehér | 1248 |  | PL2 - Süllyesztett és falon kívüli szerelvények | 0572 | Galea Life süllyesztett szerelvény | 10 | db | 3245067770214 | 85389099 | 0.02749 | 0.0257 | 0.13 | X
777022 | 777022 | Galea Life 2P+F burkolat csapófedéllel fehér | 1560 |  | PL2 - Süllyesztett és falon kívüli szerelvények | 0572 | Galea Life süllyesztett szerelvény | 10 | db | 3245067770221 | 85389099 | 0.0343 | 0.031 | 0.25 | X
777024 | 777024-20 | Galea Life 2P+F kiemelővel fehér | 2787 |  | PL2 - Süllyesztett és falon kívüli szerelvények | 0572 | Galea Life süllyesztett szerelvény | 10 | db | 5991067770249 | 85366990 | 0.10263 | 0.0901 | 0.38
777029 | 777029-20 | Galea Life 2P+T aljzat burkolat piros | 921 |  | PL2 - Süllyesztett és falon kívüli szerelvények | 0572 | Galea Life süllyesztett szerelvény | 10 | db | 5991067770294 | 85389099 | 0.027309 | 0.0209 | 0.16
777034 | 777034 | Galea Life 2P+F burkolat gyermekvédelemmel, zöld | 1258 |  | PL2 - Süllyesztett és falon kívüli szerelvények | 0572 | Galea Life süllyesztett szerelvény | 10 | db | 3245067770344 | 85389099 | 0.02777 | 0.0258 | 0.13
777041 | 777041 | Galea Life mobil tartalékvilágítás burkolat, fehér | 1593 |  | PL2 - Süllyesztett és falon kívüli szerelvények | 0572 | Galea Life süllyesztett szerelvény | 1 | db | 3245067770412 | 85389099 | 0.01583 | 0.012 | 0.17
777044 | 777044 | Galea Life billentyű lámpajellel, fehér | 815 |  | PL2 - Süllyesztett és falon kívüli szerelvények | 0572 | Galea Life süllyesztett szerelvény | 10 | db | 3245067770443 | 85389099 | 0.0285 | 0.025 | 0.13
777048 | 777048 | Galea Life billentyű lépcsőjellel, fehér | 815 |  | PL2 - Süllyesztett és falon kívüli szerelvények | 0572 | Galea Life süllyesztett szerelvény | 10 | db | 3245067770481 | 85389099 | 0.02744 | 0.0252 | 0.1
777053 | 777053 | Galea Life elektronikus szobatermosztát burkolat, fehér | 3463 |  | PL2 - Süllyesztett és falon kívüli szerelvények | 0572 | Galea Life süllyesztett szerelvény | 1 | db | 3245067770535 | 85389099 | 0.02875 | 0.023 | 0.25
777054 | 777054 | Galea Life hotelkártyakapcsoló burkolat, fehér | 2251 |  | PL2 - Süllyesztett és falon kívüli szerelvények | 0572 | Galea Life süllyesztett szerelvény | 10 | db | 3245067770542 | 85389099 | 0.01942 | 0.0175 | 0.13
777057 | 777057 | Galea Life forgatógombos kapcsoló burkolat, fehér | 2251 |  | PL2 - Süllyesztett és falon kívüli szerelvények | 0572 | Galea Life süllyesztett szerelvény | 1 | db | 3245067770573 | 85389099 | 0.0223 | 0.016 | 0.25
777059 | 777059 | Galea Life fényerőszabályzó burkolat fehér (7759 10-hez) | 3462 |  | PL2 - Süllyesztett és falon kívüli szerelvények | 0572 | Galea Life süllyesztett szerelvény | 1 | db | 3245067770597 | 85389099 | 0.03053 | 0.025 | 0.25
777060 | 777060 | Galea Life forgatógombos fényerőszabályzó burkolat fehér | 1777 |  | PL2 - Süllyesztett és falon kívüli szerelvények | 0572 | Galea Life süllyesztett szerelvény | 1 | db | 3245067770603 | 85389099 | 0.03258 | 0.027 | 0.25 | X
777066 | 777066 | Galea Life TV antenna-csatlakozóaljzat burkolat, fehér | 893 |  | PL2 - Süllyesztett és falon kívüli szerelvények | 0572 | Galea Life süllyesztett szerelvény | 10 | db | 3245067770665 | 85389099 | 0.02141 | 0.0195 | 0.13 | X
777075 | 777075 | Galea Life 2xRJ11/45 burkolat, fehér | 1525 |  | PL2 - Süllyesztett és falon kívüli szerelvények | 0572 | Galea Life süllyesztett szerelvény | 10 | db | 3245067770757 | 85389099 | 0.01973 | 0.0178 | 0.13 | X
777076 | 777076 | Galea Life 60 fokos RJ45 informatikai csatlakozóaljzat burkolat, fehér | 1937 |  | PL2 - Süllyesztett és falon kívüli szerelvények | 0572 | Galea Life süllyesztett szerelvény | 10 | db | 3245067770764 | 85389099 | 0.02506 | 0.0215 | 0.25
777078 | 777078 | Galea Life vakfedél, fehér | 3221 |  | PL2 - Süllyesztett és falon kívüli szerelvények | 0572 | Galea Life süllyesztett szerelvény | 10 | db | 3245067770788 | 85389099 | 0.086 | 0.0803 | 0.47 | X
777079 | 777079 | Galea Life 2P+F csatlakozóaljzat burkolat, piros | 1326 |  | PL2 - Süllyesztett és falon kívüli szerelvények | 0572 | Galea Life süllyesztett szerelvény | 10 | db | 3245067770795 | 85389099 | 0.0283 | 0.025 | 0.13 | X
777080 | 777080 | Galea Life TV-RD antenna-csatlakozóaljzat burkolat (30 mm), fehér | 1544 |  | PL2 - Süllyesztett és falon kívüli szerelvények | 0572 | Galea Life süllyesztett szerelvény | 10 | db | 3245067770801 | 85389099 | 0.02451 | 0.0223 | 0.13
777083 | 777083 | Galea Life TV-RD antenna-csatlakozóaljzat burkolat (30 mm), fehér | 1010 |  | PL2 - Süllyesztett és falon kívüli szerelvények | 0572 | Galea Life süllyesztett szerelvény | 10 | db | 3245067770832 | 85389099 | 0.02322 | 0.0214 | 0.13
777084 | 777084 | Galea Life optikai burkolat, fehér | 2446 |  | PL2 - Süllyesztett és falon kívüli szerelvények | 0572 | Galea Life süllyesztett szerelvény | 10 | db | 3245067770849 | 85389099 | 0.01705 | 0.0152 | 0.13
777085 | 777085 | Galea Life kábelkivezető burkolat, fehér | 1183 |  | PL2 - Süllyesztett és falon kívüli szerelvények | 0572 | Galea Life süllyesztett szerelvény | 10 | db | 3245067770856 | 85389099 | 0.0196 | 0.0177 | 0.13 | X
777095 | 777095 | Galea Life 1xRJ11/45 burkolat, fehér | 1010 |  | PL2 - Süllyesztett és falon kívüli szerelvények | 0572 | Galea Life süllyesztett szerelvény | 10 | db | 3245067770955 | 85389099 | 0.01988 | 0.018 | 0.13 | X
781050 | 781050 | Galea Life időkapcsoló 1000W fehér billentyűvel, 3 vezetékes | 42092 |  | PL2 - Süllyesztett és falon kívüli szerelvények | 0572 | Galea Life süllyesztett szerelvény | 1 | db | 3245067810507 | 85365080 | 0.1746 | 0.154 | 1
782360 | 782360-20 | Forix IP44 falon kívüli egypolusú kapcsoló 10 AX - 250 V~ fehér | 1248 |  | PL2 - Süllyesztett és falon kívüli szerelvények | 4114 | Forix IP44 szerelvények | 10 | db | 3245067823606 | 85365080 | 0.1274 | 0.113 | 0.54 | X
782361 | 782361-20 | Forix IP44 falon kívüli kettős váltókapcsoló 10 AX - 250 V~ fehér | 2255 |  | PL2 - Süllyesztett és falon kívüli szerelvények | 4114 | Forix IP44 szerelvények | 10 | db | 3245067823613 | 85365080 | 0.1274 | 0.113 | 0.54 | X
782362 | 782362-20 | Forix IP44 falon kívüli csillárkapcsoló 10 AX - 250 V~ fehér | 1485 |  | PL2 - Süllyesztett és falon kívüli szerelvények | 4114 | Forix IP44 szerelvények | 10 | db | 3245067823620 | 85365080 | 0.1239 | 0.1095 | 0.54 | X
782363 | 782363-20 | Forix IP44 falon kívüli váltókapcsoló 10 AX - 250 V~ fehér | 1274 |  | PL2 - Süllyesztett és falon kívüli szerelvények | 4114 | Forix IP44 szerelvények | 10 | db | 3245067823637 | 85365080 | 0.1201 | 0.1057 | 0.54 | X
782364 | 782364-20 | Forix IP44 falon kívüli egypólusú nyomó 6 A - 250 V~ fehér | 1405 |  | PL2 - Süllyesztett és falon kívüli szerelvények | 4114 | Forix IP44 szerelvények | 10 | db | 3245067823644 | 85365080 | 0.1194 | 0.105 | 0.54 | X
782365 | 782365-20 | Forix IP44 falon kívüli keresztkapcsoló 10 AX - 250 V~ fehér | 1854 |  | PL2 - Süllyesztett és falon kívüli szerelvények | 4114 | Forix IP44 szerelvények | 10 | db | 3245067823651 | 85365080 | 0.1303 | 0.1159 | 0.54 | X
782366 | 782366-20 | Forix IP44 falon kívüli kétpólusú kapcsoló 10 AX - 250 V~ fehér | 1377 |  | PL2 - Süllyesztett és falon kívüli szerelvények | 4114 | Forix IP44 szerelvények | 10 | db | 3245067823668 | 85365080 | 0.1229 | 0.1085 | 0.54 | X
782371 | 782371-20 | Forix IP44 fk 1P kapcsoló + 2P+F csatlakozóaljzat, csapófedéllel, gyv, fehér | 2244 |  | PL2 - Süllyesztett és falon kívüli szerelvények | 4114 | Forix IP44 szerelvények | 5 | db | 3245067823712 | 85365080 | 0.26976 | 0.244 | 1.08 | X
782372 | 782372-20 | Forix IP44 fk 2P kapcsoló + 2P+F csatlakozóaljzat, csapófedéllel, gyv, fehér | 2407 |  | PL2 - Süllyesztett és falon kívüli szerelvények | 4114 | Forix IP44 szerelvények | 5 | db | 3245067823729 | 85365080 | 0.29176 | 0.266 | 1.08 | X
782373 | 782373-20 | Forix IP44 fk 2P+F földelt csatlakozóaljzat, 16A, csapófedéllel, gyv, fehér | 995 |  | PL2 - Süllyesztett és falon kívüli szerelvények | 4114 | Forix IP44 szerelvények | 10 | db | 3245067823736 | 85366990 | 0.1379 | 0.1235 | 0.54 | X
782374 | 782374-20 | Forix IP44 fk 2x2P+F földelt csatlakozóaljzat, 16A, csapófedéllel, gyv, fehér | 2012 |  | PL2 - Süllyesztett és falon kívüli szerelvények | 4114 | Forix IP44 szerelvények | 5 | db | 3245067823743 | 85366990 | 0.25076 | 0.225 | 1.08 | X
782379 | 782379-24 | Forix IP44 falon kívüli kábelbevezető membrán fehér | 140 |  | PL2 - Süllyesztett és falon kívüli szerelvények | 4114 | Forix IP44 szerelvények | 5 | db | 3245067823798 | 85389099 | 0.019242 | 0.0061 | 0.186
782380 | 782380-20 | Forix IP44 falon kívüli egypolusú kapcsoló 10 AX - 250 V~ szürke | 1248 |  | PL2 - Süllyesztett és falon kívüli szerelvények | 4114 | Forix IP44 szerelvények | 10 | db | 3245067823804 | 85365080 | 0.1274 | 0.113 | 0.54
782381 | 782381-20 | Forix IP44 falon kívüli kettős váltókapcsoló 10 AX - 250 V~ szürke | 2257 |  | PL2 - Süllyesztett és falon kívüli szerelvények | 4114 | Forix IP44 szerelvények | 1 | db | 3245067823811 | 85365080 | 0.1274 | 0.113 | 0.54
782382 | 782382-20 | Forix IP44 falon kívüli csillárkapcsoló 10 AX - 250 V~ szürke | 1485 |  | PL2 - Süllyesztett és falon kívüli szerelvények | 4114 | Forix IP44 szerelvények | 10 | db | 3245067823828 | 85365080 | 0.1239 | 0.1095 | 0.54 | X
782383 | 782383-20 | Forix IP44 falon kívüli váltókapcsoló 10 AX - 250 V~ szürke | 1274 |  | PL2 - Süllyesztett és falon kívüli szerelvények | 4114 | Forix IP44 szerelvények | 10 | db | 3245067823835 | 85365080 | 0.1201 | 0.1057 | 0.54 | X
782384 | 782384-20 | Forix IP44 falon kívüli egypólusú nyomó 6 A - 250 V~ szürke | 1405 |  | PL2 - Süllyesztett és falon kívüli szerelvények | 4114 | Forix IP44 szerelvények | 10 | db | 3245067823842 | 85365080 | 0.1194 | 0.105 | 0.54 | X
782385 | 782385-20 | Forix IP44 falon kívüli keresztkapcsoló 10 AX - 250 V~ szürke | 1854 |  | PL2 - Süllyesztett és falon kívüli szerelvények | 4114 | Forix IP44 szerelvények | 10 | db | 3245067823859 | 85365080 | 0.1303 | 0.1159 | 0.54
782386 | 782386-20 | Forix IP44 falon kívüli kétpólusú kapcsoló 10 AX - 250 V~ szürke | 1377 |  | PL2 - Süllyesztett és falon kívüli szerelvények | 4114 | Forix IP44 szerelvények | 10 | db | 3245067823866 | 85365080 | 0.1229 | 0.1085 | 0.54 | X
782391 | 782391-20 | Forix IP44 fk 1P kapcsoló + 2P+F csatlakozóaljzat, csapófedéllel, gyv, szürke | 2244 |  | PL2 - Süllyesztett és falon kívüli szerelvények | 4114 | Forix IP44 szerelvények | 5 | db | 3245067823910 | 85365080 | 0.26976 | 0.244 | 1.08 | X
782392 | 782392-20 | Forix IP44 fk 2P kapcsoló + 2P+F csatlakozóaljzat, csapófedéllel, gyv, szürke | 2540 |  | PL2 - Süllyesztett és falon kívüli szerelvények | 4114 | Forix IP44 szerelvények | 5 | db | 3245067823927 | 85365080 | 0.29176 | 0.266 | 1.08 | X
782393 | 782393-20 | Forix IP44 fk 2P+F földelt csatlakozóaljzat, 16A, csapófedéllel, gyv, szürke | 995 |  | PL2 - Süllyesztett és falon kívüli szerelvények | 4114 | Forix IP44 szerelvények | 10 | db | 3245067823934 | 85366990 | 0.1379 | 0.1235 | 0.54 | X
782394 | 782394-20 | Forix IP44 fk 2x2P+F földelt csatlakozóaljzat, 16A, csapófedéllel, gyv, szürke | 2012 |  | PL2 - Süllyesztett és falon kívüli szerelvények | 4114 | Forix IP44 szerelvények | 5 | db | 3245067823941 | 85366990 | 0.25076 | 0.225 | 1.08 | X
782398 | 782398-24 | Forix IP44 falon kívüli ledlámpa | 307 |  | PL2 - Süllyesztett és falon kívüli szerelvények | 4114 | Forix IP44 szerelvények | 50 | db | 3245067823989 | 85389099 | 0.005652 | 0.0017 | 0.108
782399 | 782399-24 | Forix IP44 falon kívüli kábelbevezető membrán szürke | 140 |  | PL2 - Süllyesztett és falon kívüli szerelvények | 4114 | Forix IP44 szerelvények | 5 | db | 3245067823996 | 85389099 | 0.019242 | 0.0061 | 0.186
782400 | 782400-27 | Forix IP20 falon kívüli egypólusú kapcsoló, 10 AX - 250 V~ fehér | 456 |  | PL2 - Süllyesztett és falon kívüli szerelvények | 4113 | Forix falon kívüli szerelvények | 20 | db | 3245067824009 | 85365080 | 0.053988 | 0.043958 | 0.396 | X
782402 | 782402-27 | Forix IP20 falon kívüli kettős egypólusú kapcsoló, 10 AX - 250 V~ fehér | 753 | Átkötéssel csillárkapcsolóvá alakítható | PL2 - Süllyesztett és falon kívüli szerelvények | 4113 | Forix falon kívüli szerelvények | 20 | db | 3245067824023 | 85365080 | 0.058488 | 0.048458 | 0.396 | X
782404 | 782404-27 | Forix IP20 falon kívüli váltókapcsoló, 10 AX - 250 V~ fehér | 629 |  | PL2 - Süllyesztett és falon kívüli szerelvények | 4113 | Forix falon kívüli szerelvények | 20 | db | 3245067824047 | 85365080 | 0.056618 | 0.046588 | 0.396 | X
782405 | 782405-27 | Forix IP20 falon kívüli egypólusú nyomó, 6A - 250 V~ fehér | 666 |  | PL2 - Süllyesztett és falon kívüli szerelvények | 4113 | Forix falon kívüli szerelvények | 20 | db | 3245067824054 | 85365080 | 0.054412 | 0.044382 | 0.396 | X
782411 | 782411-27 | Forix IP20 fk 2P+F földelt csatlakozóaljzat, 16 A, gyv nélkül fehér | 433 |  | PL2 - Süllyesztett és falon kívüli szerelvények | 4113 | Forix falon kívüli szerelvények | 20 | db | 3245067824115 | 85366990 | 0.05273 | 0.0427 | 0.396 | X
782413 | 782413-27 | Forix IP20 fk 2x2P+F aljzat, 16 A, gyv nélkül, 45°-ban elforg. betéttárcsa fehér | 767 |  | PL2 - Süllyesztett és falon kívüli szerelvények | 4113 | Forix falon kívüli szerelvények | 10 | db | 3245067824139 | 85366990 | 0.09816 | 0.0791 | 0.792 | X
782414 | 782414-27 | Forix IP20 falon kívüli 1x RJ11 telefon-csatlakozóaljzat fehér | 1110 |  | PL2 - Süllyesztett és falon kívüli szerelvények | 4113 | Forix falon kívüli szerelvények | 20 | db | 3245067824146 | 85366990 | 0.04953 | 0.0355 | 0.396
782415 | 782415-27 | Forix IP20 falon kívüli TV antenna-csatlakozóaljzat, végzáró fehér | 1110 |  | PL2 - Süllyesztett és falon kívüli szerelvények | 4113 | Forix falon kívüli szerelvények | 20 | db | 3245067824153 | 85366990 | 0.06166 | 0.04763 | 0.396 | X
782416 | 782416-27 | Forix IP20 falon kívüli kábelkivezető - kötegelővel szállítva fehér | 354 |  | PL2 - Süllyesztett és falon kívüli szerelvények | 4113 | Forix falon kívüli szerelvények | 20 | db | 3245067824160 | 85369010 | 0.0485 | 0.03447 | 0.396 | X
782418 | 782418 | Forix IP20 fk 3x2P+F aljzat, 16 A, gyv, 45°-ban elforgatott betéttárcsa, fehér | 1241 |  | PL2 - Süllyesztett és falon kívüli szerelvények | 4113 | Forix falon kívüli szerelvények | 10 | db | 3245067824184 | 85366990 | 0.14622 | 0.1187 | 0.792 | X
782420 | 782420-27 | Forix IP20 fk 2P+F földelt csatlakozóaljzat, 16 A , gyv, fehér | 599 |  | PL2 - Süllyesztett és falon kívüli szerelvények | 4113 | Forix falon kívüli szerelvények | 20 | db | 3245067824207 | 85366990 | 0.05273 | 0.0427 | 0.396 | X
782421 | 782421-27 | Forix IP20 fk 1xRJ45 Cat5e UTP informatikai + RJ11 telefoncsatlakozóaljzat fehér | 1487 |  | PL8 - Hang-, adat- és képátviteli rendszerek | 0442 | Legrand RJ45 csatlakozóaljzatok | 20 | db | 3245067824214 | 85366990 | 0.04965 | 0.04 | 0.48924
782423 | 782423-27 | Forix IP20 fk 2x2P+F aljzat, 16 A, gyv, 45°-ban elforgatott betéttárcsa, fehér | 992 |  | PL2 - Süllyesztett és falon kívüli szerelvények | 4113 | Forix falon kívüli szerelvények | 10 | db | 3245067824238 | 85366990 | 0.09816 | 0.0791 | 0.792 | X
782424 | 782424-27 | Forix IP20 falon kívüli 1x RJ45 Cat. 5e UTP informatikai csatlakozóaljzat fehér | 1104 |  | PL8 - Hang-, adat- és képátviteli rendszerek | 0442 | Legrand RJ45 csatlakozóaljzatok | 20 | db | 3245067824245 | 85366990 | 0.04953 | 0.0355 | 0.396 | X
782425 | 782425-27 | Forix IP20 falon kívüli Program Mosaic adapter fehér | 254 |  | PL2 - Süllyesztett és falon kívüli szerelvények | 4113 | Forix falon kívüli szerelvények | 10 | db | 3245067824252 | 85369001 | 0.036377 | 0.020417 | 0.54
782426 | 782426-27 | Forix IP20 kettős Keystone aljzat, fehér | 812 |  | PL2 - Süllyesztett és falon kívüli szerelvények | 4113 | Forix falon kívüli szerelvények | 20 | db | 3245067824269 | 85366990 | 0.035782 | 0.026132 | 0.48924
782428 | 782428-27 | Forix IP20 falon kívüli 2x RJ45 Cat. 5e UTP informatikai csatlakozóaljzat fehér | 1487 |  | PL8 - Hang-, adat- és képátviteli rendszerek | 0442 | Legrand RJ45 csatlakozóaljzatok | 20 | db | 3245067824283 | 85366990 | 0.04965 | 0.04 | 0.48924 | X
782430 | 782430-27 | Forix IP20 falon kívüli egypólusú kapcsoló, 10 AX - 250 V~ bézs | 456 |  | PL2 - Süllyesztett és falon kívüli szerelvények | 4113 | Forix falon kívüli szerelvények | 20 | db | 3245067824306 | 85365080 | 0.053988 | 0.043958 | 0.396 | X
782432 | 782432-27 | Forix IP20 falon kívüli kettős egypólusú kapcsoló, 10 AX - 250 V~ bézs | 753 | Átkötéssel csillárkapcsolóvá alakítható | PL2 - Süllyesztett és falon kívüli szerelvények | 4113 | Forix falon kívüli szerelvények | 20 | db | 3245067824320 | 85365080 | 0.053988 | 0.043958 | 0.396 | X
782434 | 782434-27 | Forix IP20 falon kívüli váltókapcsoló, 10 AX - 250 V~ bézs | 629 |  | PL2 - Süllyesztett és falon kívüli szerelvények | 4113 | Forix falon kívüli szerelvények | 20 | db | 3245067824344 | 85365080 | 0.056618 | 0.046588 | 0.396 | X
782435 | 782435-27 | Forix IP20 falon kívüli egypólusú nyomó, 6A - 250 V~ bézs | 666 |  | PL2 - Süllyesztett és falon kívüli szerelvények | 4113 | Forix falon kívüli szerelvények | 20 | db | 3245067824351 | 85365080 | 0.054412 | 0.044382 | 0.396 | X
782441 | 782441-27 | Forix IP20 fk 2P+F földelt csatlakozóaljzat, 16 A , gyv nélkül, bézs | 433 |  | PL2 - Süllyesztett és falon kívüli szerelvények | 4113 | Forix falon kívüli szerelvények | 20 | db | 3245067824412 | 85366990 | 0.05273 | 0.0427 | 0.396 | X
782443 | 782443-27 | Forix IP20 fk 2x2P+F aljzat, 16 A, gyv nélkül, 45°-ban elforg. betéttárcsa, bézs | 767 |  | PL2 - Süllyesztett és falon kívüli szerelvények | 4113 | Forix falon kívüli szerelvények | 10 | db | 3245067824436 | 85366990 | 0.09816 | 0.0791 | 0.792 | X
782444 | 782444-27 | Forix IP20 falon kívüli 1x RJ11 telefon-csatlakozóaljzat bézs | 1110 |  | PL2 - Süllyesztett és falon kívüli szerelvények | 4113 | Forix falon kívüli szerelvények | 20 | db | 3245067824443 | 85366990 | 0.04953 | 0.0355 | 0.396
782445 | 782445-27 | Forix IP20 falon kívüli TV antenna-csatlakozóaljzat, végzáró bézs | 1110 |  | PL2 - Süllyesztett és falon kívüli szerelvények | 4113 | Forix falon kívüli szerelvények | 20 | db | 3245067824450 | 85366990 | 0.06166 | 0.04763 | 0.396
782446 | 782446-27 | Forix IP20 falon kívüli kábelkivezető - kötegelővel szállítva bézs | 354 |  | PL2 - Süllyesztett és falon kívüli szerelvények | 4113 | Forix falon kívüli szerelvények | 20 | db | 3245067824467 | 85369010 | 0.0485 | 0.03447 | 0.396
782448 | 782448 | Forix IP20 fk 3x2P+F aljzat, 16 A, gyv, 45°-ban elforgatott betéttárcsa, bézs | 1241 |  | PL2 - Süllyesztett és falon kívüli szerelvények | 4113 | Forix falon kívüli szerelvények | 10 | db | 3245067824481 | 85366990 | 0.14622 | 0.1187 | 0.792 | X
782450 | 782450-27 | Forix IP20 fk 2P+F földelt csatlakozóaljzat, 16 A , gyv, bézs | 599 |  | PL2 - Süllyesztett és falon kívüli szerelvények | 4113 | Forix falon kívüli szerelvények | 20 | db | 3245067824504 | 85366990 | 0.05273 | 0.0427 | 0.396 | X
782451 | 782451-27 | Forix IP20 fk 1xRJ45 Cat5e UTP informatikai + RJ11 telefoncsatlakozóaljzat bézs | 1487 |  | PL8 - Hang-, adat- és képátviteli rendszerek | 0442 | Legrand RJ45 csatlakozóaljzatok | 20 | db | 3245067824511 | 85366990 | 0.04965 | 0.04 | 0.48924
782453 | 782453-27 | Forix IP20 fk 2x2P+F aljzat, 16 A, gyv, 45°-ban elforgatott betéttárcsa, bézs | 992 |  | PL2 - Süllyesztett és falon kívüli szerelvények | 4113 | Forix falon kívüli szerelvények | 10 | db | 3245067824535 | 85366990 | 0.09816 | 0.0791 | 0.792 | X
782454 | 782454-27 | Forix IP20 falon kívüli 1x RJ45 Cat. 5e UTP informatikai csatlakozóaljzat bézs | 1104 |  | PL8 - Hang-, adat- és képátviteli rendszerek | 0442 | Legrand RJ45 csatlakozóaljzatok | 20 | db | 3245067824542 | 85366990 | 0.04953 | 0.0355 | 0.396 | X
782457 | 782457-27 | Forix IP20 falon kívüli ledlámpa | 321 |  | PL2 - Süllyesztett és falon kívüli szerelvények | 4113 | Forix falon kívüli szerelvények | 50 | db | 3245067824573 | 85389091 | 0.005652 | 0.008 | 0.108 | X
782494 | 782494-27 | Forix IP20 falon kívüli 4-es sorolású munkaállomás fehér | 1215 |  | PL2 - Süllyesztett és falon kívüli szerelvények | 4113 | Forix falon kívüli szerelvények | 1 | db | 3245067824948 | 85369085 | 0.3591 | 0.1953 | 4.7687 | X
782495 | 782495-27 | Forix IP20 falon kívüli vakfedél munkaállomásokhoz fehér | 254 |  | PL2 - Süllyesztett és falon kívüli szerelvények | 4113 | Forix falon kívüli szerelvények | 20 | db | 3245067824955 | 85389099 | 0.01738 | 0.009 | 0.27 | X
782496 | 782496-27 | Forix IP20 fk 6-os munkaállomás, vízszintesen/függőlegesen felszerelhető, fehér | 1521 |  | PL2 - Süllyesztett és falon kívüli szerelvények | 4113 | Forix falon kívüli szerelvények | 2 | db | 3245067824962 | 85369085 | 0.4123 | 0.2485 | 4.7687 | X
803001000000 | 803001000000 | LEGRAND IBC1000 üres akku-pack torony 6x12Ah 390x135x430 10 kg | 65266 |  | PL6 - Szünetmentes áramforrások | 4264 | UPS - akkumulátor szekrény (Inform) | 1 | db | n.a. | n.a. | n.a. | n.a. | n.a.
809000000600 | 809000000600 | LEGRAND IBC00 üres akkumulátor szekrény 530x655x230 15 kg | 38831 |  | PL6 - Szünetmentes áramforrások | 4264 | UPS - akkumulátor szekrény (Inform) | 1 | db | n.a. | n.a. | n.a. | n.a. | n.a.
809000000610 | 809000000610 | LEGRAND IBC10 üres akkumulátor szekrény 700x835x246 25 kg | 67749 |  | PL6 - Szünetmentes áramforrások | 4264 | UPS - akkumulátor szekrény (Inform) | 1 | db | n.a. | n.a. | n.a. | n.a. | n.a.
809000000620 | 809000000620 | LEGRAND IBC20 üres akkumulátor szekrény 760x957x246 30 kg | 76008 |  | PL6 - Szünetmentes áramforrások | 4264 | UPS - akkumulátor szekrény (Inform) | 1 | db | n.a. | 85381000 | 93.6 | 90 | 660
809000000630 | 809000000630 | LEGRAND IBC30 üres akkumulátor szekrény 1073x926x386 50 kg | 113185 |  | PL6 - Szünetmentes áramforrások | 4264 | UPS - akkumulátor szekrény (Inform) | 1 | db | n.a. | n.a. | n.a. | n.a. | n.a.
809000000640 | 809000000640 | LEGRAND IBC40 üres akkumulátor szekrény 846x828x386 35 kg | 97488 |  | PL6 - Szünetmentes áramforrások | 4264 | UPS - akkumulátor szekrény (Inform) | 1 | db | n.a. | 73269098 | 114.4 | 110 | 720
809000000650 | 809000000650 | LEGRAND IBC50 üres akkumulátor szekrény 1166x1566x386 80 kg | 169364 |  | PL6 - Szünetmentes áramforrások | 4264 | UPS - akkumulátor szekrény (Inform) | 1 | db | n.a. | 73269098 | 124.8 | 120 | 750
809000000680 | 809000000680 | LEGRAND IBC55 üres akkumulátor szekrény 1800x1497x496 140 kg | 351120 |  | PL6 - Szünetmentes áramforrások | 4264 | UPS - akkumulátor szekrény (Inform) | 1 | db | n.a. | 85381000 | 165 | 160.05 | 166.238
809100000024 | 809100000024 | LEGRAND IMPBC üres akku-pack rack/torony 20x7/9/12Ah 5U 222x425x563 16 kg | 56179 |  | PL6 - Szünetmentes áramforrások | 4264 | UPS - akkumulátor szekrény (Inform) | 1 | db | n.a. | n.a. | n.a. | n.a. | n.a.
809100000034 | 809100000034 | LEGRAND IMPBC-V üres akku-pack rack/torony 20x7/9Ah 3U 132x445x677 15 kg | 64441 |  | PL6 - Szünetmentes áramforrások | 4264 | UPS - akkumulátor szekrény (Inform) | 1 | db | n.a. | n.a. | n.a. | n.a. | n.a.
809100000660 | 809100000660 | LEGRAND IBC60 üres akkumulátor szekrény 1781x1774x560 230 kg | 454394 |  | PL6 - Szünetmentes áramforrások | 4264 | UPS - akkumulátor szekrény (Inform) | 1 | db | n.a. | n.a. | n.a. | n.a. | n.a.
900473 | 900473 | LEGRAND LCS3 üvegajtó 6U (pótalkatrész) | 17498 |  | PL8 - Hang-, adat- és képátviteli rendszerek | 0466 | LCS szekrény kiegészítők | 5 | db | 3414971174405 | 85389099 | n.a. | n.a. | n.a.
900474 | 900474 | LEGRAND LCS3 üvegajtó 9U (pótalkatrész) | 20600 |  | PL8 - Hang-, adat- és képátviteli rendszerek | 0466 | LCS szekrény kiegészítők | 5 | db | 3414971174429 | 85389099 | n.a. | n.a. | n.a.
900475 | 900475 | LEGRAND LCS3 üvegajtó 12U (pótalkatrész) | 23950 |  | PL8 - Hang-, adat- és képátviteli rendszerek | 0466 | LCS szekrény kiegészítők | 5 | db | 3414971174443 | 85389099 | n.a. | n.a. | n.a.
900476 | 900476 | LEGRAND LCS3 üvegajtó 15U (pótalkatrész) | 28168 |  | PL8 - Hang-, adat- és képátviteli rendszerek | 0466 | LCS szekrény kiegészítők | 5 | db | 3414971174467 | 85389099 | n.a. | n.a. | n.a.
900477 | 900477 | LEGRAND LCS3 üvegajtó 21U (pótalkatrész) | 34620 |  | PL8 - Hang-, adat- és képátviteli rendszerek | 0466 | LCS szekrény kiegészítők | 5 | db | 3414971174481 | 85389099 | n.a. | n.a. | n.a.
980412 | 980412 | Program Mosaic Húzózsinór cserealkatrész, Beépített tápegységgel 127/230V~ - 50/60 Hz | 7064 | Új termék! | PL2 - Süllyesztett és falon kívüli szerelvények | 0512 | Program Mosaic süllyesztett szerelvények | 1 | db | 3245069804122 | 85389099 | 0.034 | - | 0.146
Alptec12.400 | Alptec12.400 | Alptec vezérlőegység 12 lépés 400V | 214119 | Ideiglenesen nem elérhető. Kérjük keresse a kapcsolattartóját! | PL1 - Energiaelosztási megoldások | 6003 | Legrand fázisjavítás | 1 | db | n.a. | n.a. | n.a. | n.a. | n.a.
ALPTEC12B | ALPTEC12B | Alptec teljesítménytényező szabályzó 12 lépcső | 133921 | Ideiglenesen nem elérhető. Kérjük keresse a kapcsolattartóját! | PL1 - Energiaelosztási megoldások | 6003 | Legrand fázisjavítás | 1 | db | n.a. | 85332900 | 0.77 | 0.73 | 1.34
Alptec3.400 | Alptec3.400 | Alptec vezérlőegység 3 lépés 400V | 135741 | Ideiglenesen nem elérhető. Kérjük keresse a kapcsolattartóját! | PL1 - Energiaelosztási megoldások | 6003 | Legrand fázisjavítás | 1 | db | n.a. | n.a. | n.a. | n.a. | n.a.
ALPTEC4 | ALPTEC4 | Alptec teljesítménytényező szabályzó 4 lépcső | 102412 | Ideiglenesen nem elérhető. Kérjük keresse a kapcsolattartóját! | PL1 - Energiaelosztási megoldások | 6003 | Legrand fázisjavítás | 1 | db | n.a. | 85332900 | 0.42 | 0.38 | 0.6
Alptec5.400 | Alptec5.400 | Alptec vezérlőegység 5 lépés 400V | 171262 | Ideiglenesen nem elérhető. Kérjük keresse a kapcsolattartóját! | PL1 - Energiaelosztási megoldások | 6003 | Legrand fázisjavítás | 1 | db | n.a. | n.a. | n.a. | n.a. | n.a.
ALPTEC6 | ALPTEC6 | Alptec teljesítménytényező szabályzó 6 lépcső | 110287 | Ideiglenesen nem elérhető. Kérjük keresse a kapcsolattartóját! | PL1 - Energiaelosztási megoldások | 6003 | Legrand fázisjavítás | 1 | db | n.a. | 85332900 | 0.45 | 0.43 | 0.6
Alptec7.400 | Alptec7.400 | Alptec vezérlőegység 7 lépés 400V | 187230 | Ideiglenesen nem elérhető. Kérjük keresse a kapcsolattartóját! | PL1 - Energiaelosztási megoldások | 6003 | Legrand fázisjavítás | 1 | db | n.a. | n.a. | n.a. | n.a. | n.a.
CBAYK | CBAYK | LEGRAND Cloudmax sorolókészlet | 6703 | Új termék! Árakkal kapcsolatban keresse Legrand kapcsolattartóját | PL8 - Hang-, adat- és képátviteli rendszerek |  |  | 1 | db | n.a. | n.a. | n.a. | n.a. | n.a.
CC4V | CC4V | LEGRAND Cloudmax tetőventillátor+termosztát készlet 4 ventillátoros | 28464 | Új termék! Árakkal kapcsolatban keresse Legrand kapcsolattartóját | PL8 - Hang-, adat- és képátviteli rendszerek |  |  | 1 | db | n.a. | n.a. | n.a. | n.a. | n.a.
CC6V | CC6V | LEGRAND Cloudmax tetőventillátor+termosztát készlet 6 ventillátoros | 35157 | Új termék! Árakkal kapcsolatban keresse Legrand kapcsolattartóját | PL8 - Hang-, adat- és képátviteli rendszerek |  |  | 1 | db | n.a. | n.a. | n.a. | n.a. | n.a.
CE6DMID52 | CE6DMID52 | CONTO D6 Digitális fogyasztásmérő MID 125A 400V IMP | 144391 |  | PL1 - Energiaelosztási megoldások |  |  | 1 | db
CE6DMID56 | CE6DMID56 | CONTO D6 Digitális fogyasztásmérő MID 125A 400V IMP+RS485 | 158645 |  | PL1 - Energiaelosztási megoldások |  |  | 1 | db
CHPM2UHD | CHPM2UHD | LEGRAND Cloudmax vízszintes tüskés panel 2U | 0 | Új termék! Árakkal kapcsolatban keresse Legrand kapcsolattartóját | PL8 - Hang-, adat- és képátviteli rendszerek |  |  | 1 | db | n.a. | n.a. | n.a. | n.a. | n.a.
CLD32U6010DD | CLD32U6010DD | LEGRAND szerver szekrény 19'' 32U SZÉL: 600 MÉLY: 1000 MAG: 1608 fekete 63% perforált szimpla ajtó/szimpla hátlap MAX: 1500 kg Cloudmax/Estap | 177433 | Új termék! Árakkal kapcsolatban keresse Legrand kapcsolattartóját | PL8 - Hang-, adat- és képátviteli rendszerek |  |  | 1 | db | n.a. | n.a. | n.a. | n.a. | n.a.
CLD32U6010DE | CLD32U6010DE | LEGRAND szerver szekrény 19'' 32U SZÉL: 600 MÉLY: 1000 MAG: 1608 fekete 63% perforált szimpla ajtó/dupla hátlap MAX: 1500 kg Cloudmax/Estap | 183016 | Új termék! Árakkal kapcsolatban keresse Legrand kapcsolattartóját | PL8 - Hang-, adat- és képátviteli rendszerek |  |  | 1 | db | n.a. | n.a. | n.a. | n.a. | n.a.
CLD32U6010GH | CLD32U6010GH | LEGRAND szerver szekrény 19'' 32U SZÉL: 600 MÉLY: 1000 MAG: 1608 fekete 80% perforált szimpla ajtó/dupla hátlap MAX: 1500 kg Cloudmax/Estap | 191379 | Új termék! Árakkal kapcsolatban keresse Legrand kapcsolattartóját | PL8 - Hang-, adat- és képátviteli rendszerek |  |  | 1 | db | n.a. | n.a. | n.a. | n.a. | n.a.
CLD32U6010HH | CLD32U6010HH | LEGRAND szerver szekrény 19'' 32U SZÉL: 600 MÉLY: 1000 MAG: 1608 fekete 80% perforált dupla ajtó/dupla hátlap MAX: 1500 kg Cloudmax/Estap | 199853 | Új termék! Árakkal kapcsolatban keresse Legrand kapcsolattartóját | PL8 - Hang-, adat- és képátviteli rendszerek |  |  | 1 | db | n.a. | n.a. | n.a. | n.a. | n.a.
CLD32U6012DD | CLD32U6012DD | LEGRAND szerver szekrény 19'' 32U SZÉL: 600 MÉLY: 1200 MAG: 1608 fekete 63% perforált szimpla ajtó/szimpla hátlap MAX: 1500 kg Cloudmax/Estap | 194171 | Új termék! Árakkal kapcsolatban keresse Legrand kapcsolattartóját | PL8 - Hang-, adat- és képátviteli rendszerek |  |  | 1 | db | n.a. | n.a. | n.a. | n.a. | n.a.
CLD32U6012DE | CLD32U6012DE | LEGRAND szerver szekrény 19'' 32U SZÉL: 600 MÉLY: 1200 MAG: 1608 fekete 63% perforált szimpla ajtó/dupla hátlap MAX: 1500 kg Cloudmax/Estap | 199754 | Új termék! Árakkal kapcsolatban keresse Legrand kapcsolattartóját | PL8 - Hang-, adat- és képátviteli rendszerek |  |  | 1 | db | n.a. | n.a. | n.a. | n.a. | n.a.
CLD32U6012GH | CLD32U6012GH | LEGRAND szerver szekrény 19'' 32U SZÉL: 600 MÉLY: 1200 MAG: 1608 fekete 80% perforált szimpla ajtó/dupla hátlap MAX: 1500 kg Cloudmax/Estap | 208117 | Új termék! Árakkal kapcsolatban keresse Legrand kapcsolattartóját | PL8 - Hang-, adat- és képátviteli rendszerek |  |  | 1 | db | n.a. | n.a. | n.a. | n.a. | n.a.
CLD32U6012HH | CLD32U6012HH | LEGRAND szerver szekrény 19'' 32U SZÉL: 600 MÉLY: 1200 MAG: 1608 fekete 80% perforált dupla ajtó/dupla hátlap MAX: 1500 kg Cloudmax/Estap | 216546 | Új termék! Árakkal kapcsolatban keresse Legrand kapcsolattartóját | PL8 - Hang-, adat- és képátviteli rendszerek |  |  | 1 | db | n.a. | n.a. | n.a. | n.a. | n.a.
CLD42U6010DD | CLD42U6010DD | LEGRAND szerver szekrény 19'' 42U SZÉL: 600 MÉLY: 1000 MAG: 2052 fekete 63% perforált szimpla ajtó/szimpla hátlap MAX: 1500 kg Cloudmax/Estap | 209238 | Új termék! Árakkal kapcsolatban keresse Legrand kapcsolattartóját | PL8 - Hang-, adat- és képátviteli rendszerek |  |  | 1 | db | n.a. | n.a. | n.a. | n.a. | n.a.
CLD42U6010DE | CLD42U6010DE | LEGRAND szerver szekrény 19'' 42U SZÉL: 600 MÉLY: 1000 MAG: 2052 fekete 63% perforált szimpla ajtó/dupla hátlap MAX: 1500 kg Cloudmax/Estap | 214821 | Új termék! Árakkal kapcsolatban keresse Legrand kapcsolattartóját | PL8 - Hang-, adat- és képátviteli rendszerek |  |  | 1 | db | n.a. | n.a. | n.a. | n.a. | n.a.
CLD42U6010GH | CLD42U6010GH | LEGRAND szerver szekrény 19'' 42U SZÉL: 600 MÉLY: 1000 MAG: 2052 fekete 80% perforált szimpla ajtó/dupla hátlap MAX: 1500 kg Cloudmax/Estap | 223184 | Új termék! Árakkal kapcsolatban keresse Legrand kapcsolattartóját | PL8 - Hang-, adat- és képátviteli rendszerek |  |  | 1 | db | n.a. | n.a. | n.a. | n.a. | n.a.
CLD42U6010HH | CLD42U6010HH | LEGRAND szerver szekrény 19'' 42U SZÉL: 600 MÉLY: 1000 MAG: 2052 fekete 80% perforált dupla ajtó/dupla hátlap MAX: 1500 kg Cloudmax/Estap | 231581 | Új termék! Árakkal kapcsolatban keresse Legrand kapcsolattartóját | PL8 - Hang-, adat- és képátviteli rendszerek |  |  | 1 | db | n.a. | n.a. | n.a. | n.a. | n.a.
CLD42U6012DD | CLD42U6012DD | LEGRAND szerver szekrény 19'' 42U SZÉL: 600 MÉLY: 1200 MAG: 2052 fekete 63% perforált szimpla ajtó/szimpla hátlap MAX: 1500 kg Cloudmax/Estap | 228767 | Új termék! Árakkal kapcsolatban keresse Legrand kapcsolattartóját | PL8 - Hang-, adat- és képátviteli rendszerek |  |  | 1 | db | n.a. | n.a. | n.a. | n.a. | n.a.
CLD42U6012DE | CLD42U6012DE | LEGRAND szerver szekrény 19'' 42U SZÉL: 600 MÉLY: 1200 MAG: 2052 fekete 63% perforált szimpla ajtó/dupla hátlap MAX: 1500 kg Cloudmax/Estap | 234350 | Új termék! Árakkal kapcsolatban keresse Legrand kapcsolattartóját | PL8 - Hang-, adat- és képátviteli rendszerek |  |  | 1 | db | n.a. | n.a. | n.a. | n.a. | n.a.
CLD42U6012GH | CLD42U6012GH | LEGRAND szerver szekrény 19'' 42U SZÉL: 600 MÉLY: 1200 MAG: 2052 fekete 80% perforált szimpla ajtó/dupla hátlap MAX: 1500 kg Cloudmax/Estap | 242153 | Új termék! Árakkal kapcsolatban keresse Legrand kapcsolattartóját | PL8 - Hang-, adat- és képátviteli rendszerek |  |  | 1 | db | n.a. | n.a. | n.a. | n.a. | n.a.
CLD42U6012HH | CLD42U6012HH | LEGRAND szerver szekrény 19'' 42U SZÉL: 600 MÉLY: 1200 MAG: 2052 fekete 80% perforált dupla ajtó/dupla hátlap MAX: 1500 kg Cloudmax/Estap | 251616 | Új termék! Árakkal kapcsolatban keresse Legrand kapcsolattartóját | PL8 - Hang-, adat- és képátviteli rendszerek |  |  | 1 | db | n.a. | n.a. | n.a. | n.a. | n.a.
CLD42U8010DD | CLD42U8010DD | LEGRAND szerver szekrény 19'' 42U SZÉL: 800 MÉLY: 1000 MAG: 2052 fekete 63% perforált szimpla ajtó/szimpla hátlap MAX: 1500 kg Cloudmax/Estap | 238252 | Új termék! Árakkal kapcsolatban keresse Legrand kapcsolattartóját | PL8 - Hang-, adat- és képátviteli rendszerek |  |  | 1 | db | n.a. | n.a. | n.a. | n.a. | n.a.
CLD42U8010DE | CLD42U8010DE | LEGRAND szerver szekrény 19'' 42U SZÉL: 800 MÉLY: 1000 MAG: 2052 fekete 63% perforált szimpla ajtó/dupla hátlap MAX: 1500 kg Cloudmax/Estap | 243835 | Új termék! Árakkal kapcsolatban keresse Legrand kapcsolattartóját | PL8 - Hang-, adat- és képátviteli rendszerek |  |  | 1 | db | n.a. | n.a. | n.a. | n.a. | n.a.
CLD42U8010GH | CLD42U8010GH | LEGRAND szerver szekrény 19'' 42U SZÉL: 800 MÉLY: 1000 MAG: 2052 fekete 80% perforált szimpla ajtó/dupla hátlap MAX: 1500 kg Cloudmax/Estap | 252759 | Új termék! Árakkal kapcsolatban keresse Legrand kapcsolattartóját | PL8 - Hang-, adat- és képátviteli rendszerek |  |  | 1 | db | n.a. | n.a. | n.a. | n.a. | n.a.
CLD42U8010HH | CLD42U8010HH | LEGRAND szerver szekrény 19'' 42U SZÉL: 800 MÉLY: 1000 MAG: 2052 fekete 80% perforált dupla ajtó/dupla hátlap MAX: 1500 kg Cloudmax/Estap | 261078 | Új termék! Árakkal kapcsolatban keresse Legrand kapcsolattartóját | PL8 - Hang-, adat- és képátviteli rendszerek |  |  | 1 | db | n.a. | n.a. | n.a. | n.a. | n.a.
CLD42U8012DD | CLD42U8012DD | LEGRAND szerver szekrény 19'' 42U SZÉL: 800 MÉLY: 1200 MAG: 2274 fekete 63% perforált szimpla ajtó/szimpla hátlap MAX: 1500 kg Cloudmax/Estap | 253319 | Új termék! Árakkal kapcsolatban keresse Legrand kapcsolattartóját | PL8 - Hang-, adat- és képátviteli rendszerek |  |  | 1 | db | n.a. | n.a. | n.a. | n.a. | n.a.
CLD42U8012DE | CLD42U8012DE | LEGRAND szerver szekrény 19'' 42U SZÉL: 800 MÉLY: 1200 MAG: 2052 fekete 63% perforált szimpla ajtó/dupla hátlap MAX: 1500 kg Cloudmax/Estap | 258891 | Új termék! Árakkal kapcsolatban keresse Legrand kapcsolattartóját | PL8 - Hang-, adat- és képátviteli rendszerek |  |  | 1 | db | n.a. | n.a. | n.a. | n.a. | n.a.
CLD42U8012GH | CLD42U8012GH | LEGRAND szerver szekrény 19'' 42U SZÉL: 800 MÉLY: 1200 MAG: 2052 fekete 80% perforált szimpla ajtó/dupla hátlap MAX: 1500 kg Cloudmax/Estap | 267826 | Új termék! Árakkal kapcsolatban keresse Legrand kapcsolattartóját | PL8 - Hang-, adat- és képátviteli rendszerek |  |  | 1 | db | n.a. | n.a. | n.a. | n.a. | n.a.
CLD42U8012HH | CLD42U8012HH | LEGRAND szerver szekrény 19'' 42U SZÉL: 800 MÉLY: 1200 MAG: 2052 fekete 80% perforált dupla ajtó/dupla hátlap MAX: 1500 kg Cloudmax/Estap | 276101 | Új termék! Árakkal kapcsolatban keresse Legrand kapcsolattartóját | PL8 - Hang-, adat- és képátviteli rendszerek |  |  | 1 | db | n.a. | n.a. | n.a. | n.a. | n.a.
CLD47U6010DD | CLD47U6010DD | LEGRAND szerver szekrény 19'' 47U SZÉL: 600 MÉLY: 1000 MAG: 2274 fekete 63% perforált szimpla ajtó/szimpla hátlap MAX: 1500 kg Cloudmax/Estap | 231559 | Új termék! Árakkal kapcsolatban keresse Legrand kapcsolattartóját | PL8 - Hang-, adat- és képátviteli rendszerek |  |  | 1 | db | n.a. | n.a. | n.a. | n.a. | n.a.
CLD47U6010DE | CLD47U6010DE | LEGRAND szerver szekrény 19'' 47U SZÉL: 600 MÉLY: 1000 MAG: 2274 fekete 63% perforált szimpla ajtó/dupla hátlap MAX: 1500 kg Cloudmax/Estap | 236581 | Új termék! Árakkal kapcsolatban keresse Legrand kapcsolattartóját | PL8 - Hang-, adat- és képátviteli rendszerek |  |  | 1 | db | n.a. | n.a. | n.a. | n.a. | n.a.
CLD47U6010GH | CLD47U6010GH | LEGRAND szerver szekrény 19'' 47U SZÉL: 600 MÉLY: 1000 MAG: 2274 fekete 80% perforált szimpla ajtó/dupla hátlap MAX: 1500 kg Cloudmax/Estap | 245505 | Új termék! Árakkal kapcsolatban keresse Legrand kapcsolattartóját | PL8 - Hang-, adat- és képátviteli rendszerek |  |  | 1 | db | n.a. | n.a. | n.a. | n.a. | n.a.
CLD47U6010HH | CLD47U6010HH | LEGRAND szerver szekrény 19'' 47U SZÉL: 600 MÉLY: 1000 MAG: 2274 fekete 80% perforált dupla ajtó/dupla hátlap MAX: 1500 kg Cloudmax/Estap | 253836 | Új termék! Árakkal kapcsolatban keresse Legrand kapcsolattartóját | PL8 - Hang-, adat- és képátviteli rendszerek |  |  | 1 | db | n.a. | n.a. | n.a. | n.a. | n.a.
CLD47U6012DD | CLD47U6012DD | LEGRAND szerver szekrény 19'' 47U SZÉL: 600 MÉLY: 1200 MAG: 2274 fekete 63% perforált szimpla ajtó/szimpla hátlap MAX: 1500 kg Cloudmax/Estap | 261682 | Új termék! Árakkal kapcsolatban keresse Legrand kapcsolattartóját | PL8 - Hang-, adat- és képátviteli rendszerek |  |  | 1 | db | n.a. | n.a. | n.a. | n.a. | n.a.
CLD47U6012DE | CLD47U6012DE | LEGRAND szerver szekrény 19'' 47U SZÉL: 600 MÉLY: 1200 MAG: 2274 fekete 63% perforált szimpla ajtó/dupla hátlap MAX: 1500 kg Cloudmax/Estap | 267826 | Új termék! Árakkal kapcsolatban keresse Legrand kapcsolattartóját | PL8 - Hang-, adat- és képátviteli rendszerek |  |  | 1 | db | n.a. | n.a. | n.a. | n.a. | n.a.
CLD47U6012GH | CLD47U6012GH | LEGRAND szerver szekrény 19'' 47U SZÉL: 600 MÉLY: 1200 MAG: 2274 fekete 80% perforált szimpla ajtó/dupla hátlap MAX: 1500 kg Cloudmax/Estap | 270617 | Új termék! Árakkal kapcsolatban keresse Legrand kapcsolattartóját | PL8 - Hang-, adat- és képátviteli rendszerek |  |  | 1 | db | n.a. | n.a. | n.a. | n.a. | n.a.
CLD47U6012HH | CLD47U6012HH | LEGRAND szerver szekrény 19'' 47U SZÉL: 600 MÉLY: 1200 MAG: 2274 fekete 80% perforált dupla ajtó/dupla hátlap MAX: 1500 kg Cloudmax/Estap | 284454 | Új termék! Árakkal kapcsolatban keresse Legrand kapcsolattartóját | PL8 - Hang-, adat- és képátviteli rendszerek |  |  | 1 | db | n.a. | n.a. | n.a. | n.a. | n.a.
CLD47U8010DD | CLD47U8010DD | LEGRAND szerver szekrény 19'' 47U SZÉL: 800 MÉLY: 1000 MAG: 2274 fekete 63% perforált szimpla ajtó/szimpla hátlap MAX: 1500 kg Cloudmax/Estap | 280102 | Új termék! Árakkal kapcsolatban keresse Legrand kapcsolattartóját | PL8 - Hang-, adat- és képátviteli rendszerek |  |  | 1 | db | n.a. | n.a. | n.a. | n.a. | n.a.
CLD47U8010DE | CLD47U8010DE | LEGRAND szerver szekrény 19'' 47U SZÉL: 800 MÉLY: 1000 MAG: 2274 fekete 63% perforált szimpla ajtó/dupla hátlap MAX: 1500 kg Cloudmax/Estap | 285674 | Új termék! Árakkal kapcsolatban keresse Legrand kapcsolattartóját | PL8 - Hang-, adat- és képátviteli rendszerek |  |  | 1 | db | n.a. | n.a. | n.a. | n.a. | n.a.
CLD47U8010GH | CLD47U8010GH | LEGRAND szerver szekrény 19'' 47U SZÉL: 800 MÉLY: 1000 MAG: 2274 fekete 80% perforált szimpla ajtó/dupla hátlap MAX: 1500 kg Cloudmax/Estap | 294608 | Új termék! Árakkal kapcsolatban keresse Legrand kapcsolattartóját | PL8 - Hang-, adat- és képátviteli rendszerek |  |  | 1 | db | n.a. | n.a. | n.a. | n.a. | n.a.
CLD47U8010HH | CLD47U8010HH | LEGRAND szerver szekrény 19'' 47U SZÉL: 800 MÉLY: 1000 MAG: 2274 fekete 80% perforált dupla ajtó/dupla hátlap MAX: 1500 kg Cloudmax/Estap | 302818 | Új termék! Árakkal kapcsolatban keresse Legrand kapcsolattartóját | PL8 - Hang-, adat- és képátviteli rendszerek |  |  | 1 | db | n.a. | n.a. | n.a. | n.a. | n.a.
CLD47U8012DD | CLD47U8012DD | LEGRAND szerver szekrény 19'' 47U SZÉL: 800 MÉLY: 1200 MAG: 2274 fekete 63% perforált szimpla ajtó/szimpla hátlap MAX: 1500 kg Cloudmax/Estap | 300180 | Új termék! Árakkal kapcsolatban keresse Legrand kapcsolattartóját | PL8 - Hang-, adat- és képátviteli rendszerek |  |  | 1 | db | n.a. | n.a. | n.a. | n.a. | n.a.
CLD47U8012DE | CLD47U8012DE | LEGRAND szerver szekrény 19'' 47U SZÉL: 800 MÉLY: 1200 MAG: 2274 fekete 63% perforált szimpla ajtó/dupla hátlap MAX: 1500 kg Cloudmax/Estap | 305763 | Új termék! Árakkal kapcsolatban keresse Legrand kapcsolattartóját | PL8 - Hang-, adat- és képátviteli rendszerek |  |  | 1 | db | n.a. | n.a. | n.a. | n.a. | n.a.
CLD47U8012GH | CLD47U8012GH | LEGRAND szerver szekrény 19'' 47U SZÉL: 800 MÉLY: 1200 MAG: 2274 fekete 80% perforált szimpla ajtó/dupla hátlap MAX: 1500 kg Cloudmax/Estap | 314687 | Új termék! Árakkal kapcsolatban keresse Legrand kapcsolattartóját | PL8 - Hang-, adat- és képátviteli rendszerek |  |  | 1 | db | n.a. | n.a. | n.a. | n.a. | n.a.
CLD47U8012HH | CLD47U8012HH | LEGRAND szerver szekrény 19'' 47U SZÉL: 800 MÉLY: 1200 MAG: 2274 fekete 80% perforált dupla ajtó/dupla hátlap MAX: 1500 kg Cloudmax/Estap | 322853 | Új termék! Árakkal kapcsolatban keresse Legrand kapcsolattartóját | PL8 - Hang-, adat- és képátviteli rendszerek |  |  | 1 | db | n.a. | n.a. | n.a. | n.a. | n.a.
CP6010 | CP6010 | LEGRAND Cloudmax lábazat 600x1000 | 36267 | Új termék! Árakkal kapcsolatban keresse Legrand kapcsolattartóját | PL8 - Hang-, adat- és képátviteli rendszerek |  |  | 1 | db | n.a. | n.a. | n.a. | n.a. | n.a.
CP6012 | CP6012 | LEGRAND Cloudmax lábazat 600x1200 | 40179 | Új termék! Árakkal kapcsolatban keresse Legrand kapcsolattartóját | PL8 - Hang-, adat- és képátviteli rendszerek |  |  | 1 | db | n.a. | n.a. | n.a. | n.a. | n.a.
CP8010 | CP8010 | LEGRAND Cloudmax lábazat 800x1000 | 37948 | Új termék! Árakkal kapcsolatban keresse Legrand kapcsolattartóját | PL8 - Hang-, adat- és képátviteli rendszerek |  |  | 1 | db | n.a. | n.a. | n.a. | n.a. | n.a.
CP8012 | CP8012 | LEGRAND Cloudmax lábazat 800x1200 | 42410 | Új termék! Árakkal kapcsolatban keresse Legrand kapcsolattartóját | PL8 - Hang-, adat- és képátviteli rendszerek |  |  | 1 | db | n.a. | n.a. | n.a. | n.a. | n.a.
CPDUH | CPDUH | LEGRAND Cloudmax PDU tartó | 0 | Új termék! Árakkal kapcsolatban keresse Legrand kapcsolattartóját | PL8 - Hang-, adat- és képátviteli rendszerek |  |  | 1 | db | n.a. | n.a. | n.a. | n.a. | n.a.
CVPM422 | CVPM422 | LEGRAND Cloudmax függőleges rendező 42U | 0 | Új termék! Árakkal kapcsolatban keresse Legrand kapcsolattartóját | PL8 - Hang-, adat- és képátviteli rendszerek |  |  | 1 | db | n.a. | n.a. | n.a. | n.a. | n.a.
CVPM472 | CVPM472 | LEGRAND Cloudmax függőleges rendező 47U | 0 | Új termék! Árakkal kapcsolatban keresse Legrand kapcsolattartóját | PL8 - Hang-, adat- és képátviteli rendszerek |  |  | 1 | db | n.a. | n.a. | n.a. | n.a. | n.a.
DOORF600A | DOORF600A | LEGRAND Evoline csere ajtó 42Ux600 - szimpla üveg | 0 | Új termék! Árakkal kapcsolatban keresse Legrand kapcsolattartóját
DOORF800C | DOORF800C | LEGRAND Evoline csere ajtó 42Ux800 - dupla üveg | 0 | Új termék! Árakkal kapcsolatban keresse Legrand kapcsolattartóját
E2S1U25 | E2S1U25 | LEGRAND tálca, fix 1U-19" 2 ponton rögzített csavarral MÉLY: 250 MAX: 50 kg | 4935 | Új termék! | PL8 - Hang-, adat- és képátviteli rendszerek |  |  | 1 | db |  | 73269098 | 1.2 | n.a. | 6.9216
E2S1U40 | E2S1U40 | LEGRAND tálca, fix 1U-19" 2 ponton rögzített csavarral MÉLY: 400 MAX: 50 kg | 5483 | Új termék! | PL8 - Hang-, adat- és képátviteli rendszerek |  |  | 1 | db |  | 73269098 | 2.5 | n.a. | 17.7008
E2S2U55 | E2S2U55 | LEGRAND tálca, fix 2U-19" 2 ponton rögzített csavarral MÉLY: 550 MAX: 50 kg | 7129 | Új termék! | PL8 - Hang-, adat- és képátviteli rendszerek |  |  | 1 | db |  | 73269098 | 3.8 | n.a. | 30
E44BPN01 | E44BPN01 | LEGRAND előlap acél tömör 1U-19" csavaros rögzítés fekete Estap | 4733 | Kivezetés alatt. Helyettesítő: EBPN1 | PL8 - Hang-, adat- és képátviteli rendszerek | 4222 | Estap szekrény kiegészítők | 1 | db | n.a. | n.a. | n.a. | n.a. | n.a.
E44BPN02 | E44BPN02 | LEGRAND előlap acél tömör 2U-19" csavaros rögzítés fekete Estap | 6625 | Kivezetés alatt. Helyettesítő: EBPN2 | PL8 - Hang-, adat- és képátviteli rendszerek | 4222 | Estap szekrény kiegészítők | 1 | db | n.a. | n.a. | n.a. | n.a. | n.a.
E44BPN03 | E44BPN03 | LEGRAND előlap acél tömör 3U-19" csavaros rögzítés fekete Estap | 7573 | Kivezetés alatt. Helyettesítő: EBPN3 | PL8 - Hang-, adat- és képátviteli rendszerek | 4222 | Estap szekrény kiegészítők | 1 | db | n.a. | n.a. | n.a. | n.a. | n.a.
E44BPN04 | E44BPN04 | LEGRAND előlap acél tömör 4U-19" csavaros rögzítés fekete Estap | 7951 | Kivezetés alatt. Helyettesítő: EBPN4 | PL8 - Hang-, adat- és képátviteli rendszerek | 4222 | Estap szekrény kiegészítők | 1 | db | n.a. | n.a. | n.a. | n.a. | n.a.
E44BPN05 | E44BPN05 | LEGRAND előlap acél tömör 5U-19" csavaros rögzítés fekete Estap | 8520 | Kivezetés alatt. Helyettesítő: EBPN5 | PL8 - Hang-, adat- és képátviteli rendszerek | 4222 | Estap szekrény kiegészítők | 1 | db | n.a. | n.a. | n.a. | n.a. | n.a.
E44BPN06 | E44BPN06 | LEGRAND előlap acél tömör 6U-19" csavaros rögzítés fekete Estap | 8897 | Kivezetés alatt. Helyettesítő: EBPN6 | PL8 - Hang-, adat- és képátviteli rendszerek | 4222 | Estap szekrény kiegészítők | 1 | db | n.a. | n.a. | n.a. | n.a. | n.a.
E44HV2FT | E44HV2FT | LEGRAND ventilátor 1U-19" 2 ponton rögzíthető csavarral MÉLY: 150 2 ventillátoros + termosztát fekete Estap | 25809 | Kivezetés alatt. Helyettesítő: EC1U2V | PL8 - Hang-, adat- és képátviteli rendszerek | 4222 | Estap szekrény kiegészítők | 1 | db | n.a. | n.a. | n.a. | n.a. | n.a.
E44HV4FT | E44HV4FT | LEGRAND ventilátor 1U-19" 2 ponton rögzíthető csavarral MÉLY: 300 4 ventillátoros + termosztát fekete Estap | 34022 | Kivezetés alatt. Helyettesítő: EC1U4V | PL8 - Hang-, adat- és képátviteli rendszerek | 4222 | Estap szekrény kiegészítők | 1 | db | n.a. | n.a. | n.a. | n.a. | n.a.
E44PPN01 | E44PPN01 | LEGRAND előlap acél perforált 1U-19" csavaros rögzítés fekete Estap | 5111 |  | PL8 - Hang-, adat- és képátviteli rendszerek | 4222 | Estap szekrény kiegészítők | 1 | db | n.a. | n.a. | n.a. | n.a. | n.a.
E44PPN02 | E44PPN02 | LEGRAND előlap acél perforált 2U-19" csavaros rögzítés fekete Estap | 7004 |  | PL8 - Hang-, adat- és képátviteli rendszerek | 4222 | Estap szekrény kiegészítők | 1 | db | n.a. | n.a. | n.a. | n.a. | n.a.
E4S1U42 | E4S1U42 | LEGRAND tálca, fix 1U-19" 4 ponton rögzíthető, csavarral MÉLY: 425 MAX: 50 kg | 0 | Megszűnt termék. Helyettesítő termék: kat. szám E4S1U45A | PL8 - Hang-, adat- és képátviteli rendszerek |  |  | 1 | db | n.a. | 73269098 | 2 | n.a. | 5.425
E4S1U42SS | E4S1U42SS | LEGRAND tálca, kihúzható 1U-19" 4 ponton rögzíthető, csavarral, HCM MÉLY: 425 MAX: 65 kg | 17546 |  | PL8 - Hang-, adat- és képátviteli rendszerek |  |  | 1 | db | n.a. | 73269098 | 3 | n.a. | 9.6649
E4S1U45A | E4S1U45A | LEGRAND tálca, fix 1U-19" 4 ponton rögzíthető, csavarral, állítható mélység MÉLY: 450 MAX: 50 kg | 5802 |  | PL8 - Hang-, adat- és képátviteli rendszerek |  |  | 1 | db | n.a. | 73269098 | 3.5 | n.a. | 14.5777
E4S1U62 | E4S1U62 | LEGRAND tálca, fix 1U-19" 4 ponton rögzíthető, csavarral MÉLY: 625 MAX: 50 kg | 0 | Megszűnt termék. Helyettesítő termék: kat. Szám E4S2U55A | PL8 - Hang-, adat- és képátviteli rendszerek |  |  | 1 | db | n.a. | 73269098 | 2.4 | n.a. | 8.2584
E4S1U62H | E4S1U62H | LEGRAND tálca, fix 2U-19" 4 ponton rögzíthető, csavarral MAX: 100 kg | 11429 | Új termék! | PL8 - Hang-, adat- és képátviteli rendszerek |  |  | 1 | db | n.a. | n.a. | n.a. | n.a. | n.a.
E4S1U62SS | E4S1U62SS | LEGRAND tálca, kihúzható 1U-19" 4 ponton rögzíthető, csavarral, HCM MÉLY: 625 MAX: 65 kg | 19191 |  | PL8 - Hang-, adat- és képátviteli rendszerek |  |  | 1 | db | n.a. | 73269098 | 4 | n.a. | 13.6136
E4S1U82 | E4S1U82 | LEGRAND tálca, fix 1U-19" 4 ponton rögzíthető, csavarral MÉLY: 825 MAX: 50 kg | 0 | Megszűnt termék. Helyettesítő termék: kat. Szám E4S2U65A | PL8 - Hang-, adat- és képátviteli rendszerek |  |  | 1 | db | n.a. | 73269098 | 5.5 | n.a. | 12.896
E4S1U82H | E4S1U82H | LEGRAND tálca, fix 2U-19" 4 ponton rögzíthető, csavarral MAX: 100 kg | 12675 | Új termék! | PL8 - Hang-, adat- és képátviteli rendszerek |  |  | 1 | db | n.a. | n.a. | n.a. | n.a. | n.a.
E4S1U82SS | E4S1U82SS | LEGRAND tálca, kihúzható 1U-19" 4 ponton rögzíthető, csavarral, HCM MÉLY: 825 MAX: 65 kg | 22481 |  | PL8 - Hang-, adat- és képátviteli rendszerek |  |  | 1 | db | n.a. | 73269098 | 6 | n.a. | 24.31
E4S2U55A | E4S2U55A | LEGRAND tálca, fix 2U-19" 4 ponton rögzíthető, csavarral, állítható mélység MÉLY: 550 MAX: 50 kg | 6857 |  | PL8 - Hang-, adat- és képátviteli rendszerek |  |  | 1 | db | n.a. | 73269098 | 4.3 | n.a. | 29.75
E4S2U65A | E4S2U65A | LEGRAND tálca, fix 2U-19" 4 ponton rögzíthető, csavarral, állítható mélység MÉLY: 650 MAX: 50 kg | 7911 |  | PL8 - Hang-, adat- és képátviteli rendszerek |  |  | 1 | db | n.a. | 73269098 | 4.6 | n.a. | 30.1716
EBAYK1 | EBAYK1 | LEGRAND Ecoline sorolókészlet | 6032 |  | PL8 - Hang-, adat- és képátviteli rendszerek |  |  | 1 | db | n.a. | 83022000 | 0.5 | n.a. | 0.06
EBPN1 | EBPN1 | LEGRAND előlap acél, tömör 1U-19" csavaros rögzítés fekete | 3538 |  | PL8 - Hang-, adat- és képátviteli rendszerek |  |  | 1 | db | n.a. | 73269098 | 0.2 | n.a. | 0.53
EBPN2 | EBPN2 | LEGRAND előlap acél, tömör 2U-19" csavaros rögzítés fekete | 4031 |  | PL8 - Hang-, adat- és képátviteli rendszerek |  |  | 1 | db | n.a. | 73269098 | 0.5 | n.a. | 1.8125
EBPN3 | EBPN3 | LEGRAND előlap acél, tömör 3U-19" csavaros rögzítés fekete | 4196 |  | PL8 - Hang-, adat- és képátviteli rendszerek |  |  | 1 | db | n.a. | 73269098 | 0.7 | n.a. | 1.8125
EBPN4 | EBPN4 | LEGRAND előlap acél, tömör 4U-19" csavaros rögzítés fekete | 4523 |  | PL8 - Hang-, adat- és képátviteli rendszerek |  |  | 1 | db | n.a. | 73269098 | 0.8 | n.a. | 1.62
EBPN5 | EBPN5 | LEGRAND előlap acél, tömör 5U-19" csavaros rögzítés fekete | 4689 |  | PL8 - Hang-, adat- és képátviteli rendszerek |  |  | 1 | db | n.a. | 73269098 | 0.9 | n.a. | 1.62
EBPN6 | EBPN6 | LEGRAND előlap acél, tömör 6U-19" csavaros rögzítés fekete | 4853 |  | PL8 - Hang-, adat- és képátviteli rendszerek |  |  | 1 | db | n.a. | 73269098 | 1 | n.a. | 1.62
EBR12U | EBR12U | LEGRAND Evoline 19" profilsin pár 12U fali szekrényhez | 4570 |  | PL8 - Hang-, adat- és képátviteli rendszerek |  |  | 1 | db | n.a. | 73269098 | 1.5 | n.a. | 1.8
EBR16U | EBR16U | LEGRAND Evoline 19" profilsin pár 16U fali szekrényhez | 4874 |  | PL8 - Hang-, adat- és képátviteli rendszerek |  |  | 1 | db | n.a. | 73269098 | 1.8 | n.a. | 2.1
EBR20U | EBR20U | LEGRAND Evoline 19" profilsin pár 20U fali szekrényhez | 5295 |  | PL8 - Hang-, adat- és képátviteli rendszerek |  |  | 1 | db | n.a. | 73269098 | 2 | n.a. | 2.7
EBR7U | EBR7U | LEGRAND Evoline 19" profilsin pár 7U fali szekrényhez | 3937 |  | PL8 - Hang-, adat- és képátviteli rendszerek |  |  | 1 | db | n.a. | 73269098 | 1 | n.a. | 1.2
EBR9U | EBR9U | LEGRAND Evoline 19" profilsin pár 9U fali szekrényhez | 4213 |  | PL8 - Hang-, adat- és képátviteli rendszerek |  |  | 1 | db | n.a. | 73269098 | 1.3 | n.a. | 1.5
EBRSH | EBRSH | LEGRAND Evoline kefés kábelbevezető fali szekrényhez | 1371 |  | PL8 - Hang-, adat- és képátviteli rendszerek |  |  | 1 | db | n.a. | 85369010 | 0.5 | n.a. | 0.048
EC1U2V | EC1U2V | LEGRAND ventilátor 1U-19" 2 ponton rögzíthető csavarral MÉLY: 150 2 ventillátoros + termosztát fekete Estap | 22481 |  | PL8 - Hang-, adat- és képátviteli rendszerek |  |  | 1 | db | n.a. | 84145100 | 3 | n.a. | 15.6
EC1U4V | EC1U4V | LEGRAND ventilátor 1U-19" 2 ponton rögzíthető csavarral MÉLY: 300 4 ventillátoros + termosztát fekete Estap | 29061 |  | PL8 - Hang-, adat- és képátviteli rendszerek |  |  | 1 | db | n.a. | 84145100 | 4 | n.a. | 15.6
EC2V | EC2V | LEGRAND Evoline tetőventillátor+termosztát készlet 2 ventillátoros | 23030 |  | PL8 - Hang-, adat- és képátviteli rendszerek |  |  | 1 | db | n.a. | 84145100 | 2.5 | n.a. | 15.6
EC2VW | EC2VW | LEGRAND Evoline tetőventilátor+termosztát készlet 2 ventillátoros fali szekrényhez | 15354 |  | PL8 - Hang-, adat- és képátviteli rendszerek |  |  | 1 | db | n.a. | 84145100 | 2 | n.a. | 6.24
EC4V | EC4V | LEGRAND Evoline tetőventillátor+termosztát készlet 4 ventillátoros | 29610 |  | PL8 - Hang-, adat- és képátviteli rendszerek |  |  | 1 | db | n.a. | 84145100 | 3.5 | n.a. | 15.6
ECAST4 | ECAST4 | LEGRAND Evoline görgő készlet 2 zárható, 2 elofrduló kerék tömör fém, kábelbevezetővel - 2 elforduló kerék | 13159 |  | PL8 - Hang-, adat- és képátviteli rendszerek |  |  | 1 | db | n.a. | 83022000 | 2 | n.a. | 3
ECSTW | ECSTW | LEGRAND Evoline gögőkészlet fali szekrényhez | 9870 |  | PL8 - Hang-, adat- és képátviteli rendszerek |  |  | 1 | db | n.a. | 83022000 | 2 | n.a. | 1.8
EDR12UA | EDR12UA | LEGRAND Evoline tartalék üvegajtó 12U | 0 | Új termék! Árakkal kapcsolatban keresse Legrand kapcsolattartóját
EDR12UF | EDR12UF | LEGRAND Evoline tartalék teliajtó 12U | 0 | Új termék! Árakkal kapcsolatban keresse Legrand kapcsolattartóját
EDR16UA | EDR16UA | LEGRAND Evoline tartalék üvegajtó 16U | 0 | Új termék! Árakkal kapcsolatban keresse Legrand kapcsolattartóját
EDR16UF | EDR16UF | LEGRAND Evoline tartalék teliajtó 16U | 0 | Új termék! Árakkal kapcsolatban keresse Legrand kapcsolattartóját
EDR20UA | EDR20UA | LEGRAND Evoline tartalék üvegajtó 20U | 0 | Új termék! Árakkal kapcsolatban keresse Legrand kapcsolattartóját
EDR20UF | EDR20UF | LEGRAND Evoline tartalék teliajtó 20U | 0 | Új termék! Árakkal kapcsolatban keresse Legrand kapcsolattartóját
EDR7UA | EDR7UA | LEGRAND Evoline tartalék üvegajtó 7U | 0 | Új termék! Árakkal kapcsolatban keresse Legrand kapcsolattartóját
EDR7UF | EDR7UF | LEGRAND Evoline tartalék teliajtó 7U | 0 | Új termék! Árakkal kapcsolatban keresse Legrand kapcsolattartóját
EDR9UA | EDR9UA | LEGRAND Evoline tartalék üvegajtó 9U | 0 | Új termék! Árakkal kapcsolatban keresse Legrand kapcsolattartóját
EDR9UF | EDR9UF | LEGRAND Evoline tartalék teliajtó 9U | 0 | Új termék! Árakkal kapcsolatban keresse Legrand kapcsolattartóját
EFIX | EFIX | LEGRAND csavar készletek univerzális M6 csavar/anya/alátét készlet 9,5x9,5 50 db | 2522 | Új termék! | PL8 - Hang-, adat- és képátviteli rendszerek | 4222 | Estap szekrény kiegészítők | 1 | csomag | n.a. | 73181900 | 4 | 3 | 1
EHPM1UM | EHPM1UM | LEGRAND vizszintes rendezők 1U-19" 5 x aluminium gyűrűs csavaros rögzítés vízszintes irányú Estap | 2029 |  | PL8 - Hang-, adat- és képátviteli rendszerek |  |  | 1 | db | n.a. | 39269097 | 0.4 | n.a. | 1.25
EHPM1UP | EHPM1UP | LEGRAND vizszintes rendezők 1U-19" gyűrűs műanyag csavaros rögzítés vízszintes irányú Estap | 1754 |  | PL8 - Hang-, adat- és képátviteli rendszerek |  |  | 1 | db | n.a. | 73269098 | 0.5 | n.a. | 3.8475
EHPM2UM | EHPM2UM | LEGRAND vizszintes rendezők 2U-19" 5 x aluminium gyűrűs csavaros rögzítés vízszintes irányú Estap | 2907 |  | PL8 - Hang-, adat- és képátviteli rendszerek |  |  | 1 | db | n.a. | 73269098 | 0.7 | n.a. | 1.75
ELEVL | ELEVL | LEGRAND Evoline lábazat, állítható fali szekrényhez | 2741 |  | PL8 - Hang-, adat- és képátviteli rendszerek |  |  | 1 | db | n.a. | 73269098 | 0.5 | n.a. | 1
ELF1UA | ELF1UA | LEGRAND világító készletek 1U-19" csavaros rögzítés ajtókapcsolóval | 23030 |  | PL8 - Hang-, adat- és képátviteli rendszerek |  |  | 1 | db | n.a. | 85414010 | 0.8 | n.a. | 1.5
ELF1UM | ELF1UM | LEGRAND világító készletek 1U-19" csavaros rögzítés ki/bekapcsolóval | 21385 |  | PL8 - Hang-, adat- és képátviteli rendszerek |  |  | 1 | db | n.a. | 85414010 | 0.5 | n.a. | 1.5
ELF300M | ELF300M | LEGRAND világító készlet LED 300 mmIR mágneses rögzítés Univerzális | 15902 |  | PL8 - Hang-, adat- és képátviteli rendszerek |  |  | 1 | db | n.a. | 85414010 | 0.4 | n.a. | 1.5
EP6010 | EP6010 | LEGRAND Evoline lábazat 600x1000 fekete | 22481 |  | PL8 - Hang-, adat- és képátviteli rendszerek |  |  | 1 | db | n.a. | 73269098 | 12 | n.a. | 120
EP6060 | EP6060 | LEGRAND Evoline lábazat 600x600 fekete | 18095 |  | PL8 - Hang-, adat- és képátviteli rendszerek |  |  | 1 | db | n.a. | 73269098 | 7 | n.a. | 54
EP6080 | EP6080 | LEGRAND Evoline lábazat 600x800 fekete | 20288 |  | PL8 - Hang-, adat- és képátviteli rendszerek |  |  | 1 | db | n.a. | 73269098 | 10 | n.a. | 72
EP8010 | EP8010 | LEGRAND Evoline lábazat 780x1000 fekete | 24675 |  | PL8 - Hang-, adat- és képátviteli rendszerek |  |  | 1 | db | n.a. | 73269098 | 16 | n.a. | 160
EP8060 | EP8060 | LEGRAND Evoline lábazat 780x600 fekete | 20288 |  | PL8 - Hang-, adat- és képátviteli rendszerek |  |  | 1 | db | n.a. | 73269098 | 10 | n.a. | 72
EP8080 | EP8080 | LEGRAND Evoline lábazat 780x800 fekete | 21385 |  | PL8 - Hang-, adat- és képátviteli rendszerek |  |  | 1 | db | n.a. | 73269098 | 12 | n.a. | 128
EPB12U | EPB12U | LEGRAND Evoline kinyitható hátsó rész 12U | 31255 |  | PL8 - Hang-, adat- és képátviteli rendszerek |  |  | 1 | db | n.a. | 73269098 | 20 | n.a. | 69.615
EPB16U | EPB16U | LEGRAND Evoline kinyitható hátsó rész 16U | 33997 |  | PL8 - Hang-, adat- és képátviteli rendszerek |  |  | 1 | db | n.a. | 73269098 | 22 | n.a. | 85.68
EPB20U | EPB20U | LEGRAND Evoline kinyitható hátsó rész 20U | 37835 |  | PL8 - Hang-, adat- és képátviteli rendszerek |  |  | 1 | db | n.a. | 73269098 | 25 | n.a. | 107.1
EPB7U | EPB7U | LEGRAND Evoline kinyitható hátsó rész 7U | 27416 |  | PL8 - Hang-, adat- és képátviteli rendszerek |  |  | 1 | db | n.a. | 73269098 | 16 | n.a. | 44.982
EPB9U | EPB9U | LEGRAND Evoline kinyitható hátsó rész 9U | 28513 |  | PL8 - Hang-, adat- és képátviteli rendszerek |  |  | 1 | db | n.a. | 73269098 | 18 | n.a. | 53.55
EPDUH | EPDUH | LEGRAND Evoline PDU tartó | 3372 |  | PL8 - Hang-, adat- és képátviteli rendszerek |  |  | 1 | db | n.a. | 73269098 | 0.2 | n.a. | 0.06
ERNG87 | ERNG87 | LEGRAND Evoline függőleges rendező acélgyűrűs készlet 5 db | 4386 |  | PL8 - Hang-, adat- és képátviteli rendszerek |  |  | 1 | db | n.a. | 85389099 | 1 | n.a. | 1.5
EVCT22 | EVCT22 | LEGRAND Evoline lapos perforált kábeltálca 22U | 5867 |  | PL8 - Hang-, adat- és képátviteli rendszerek |  |  | 1 | db | n.a. | n.a. | 0.8 | n.a. | 1
EVCT26 | EVCT26 | LEGRAND Evoline lapos perforált kábeltálca 26U | 6087 |  | PL8 - Hang-, adat- és képátviteli rendszerek |  |  | 1 | db | n.a. | n.a. | 1 | n.a. | 1.25
EVCT32 | EVCT32 | LEGRAND Evoline lapos perforált kábeltálca 32U | 6306 |  | PL8 - Hang-, adat- és képátviteli rendszerek |  |  | 1 | db | n.a. | n.a. | 1.3 | n.a. | 1.5
EVCT42 | EVCT42 | LEGRAND Evoline lapos perforált kábeltálca 42U | 6636 |  | PL8 - Hang-, adat- és képátviteli rendszerek |  |  | 1 | db | n.a. | n.a. | 1.4 | n.a. | 1.9
EVCT44 | EVCT44 | LEGRAND Evoline lapos perforált kábeltálca 44U | 8005 |  | PL8 - Hang-, adat- és képátviteli rendszerek |  |  | 1 | db | n.a. | n.a. | 1.5 | n.a. | 2.1
EVCT47 | EVCT47 | LEGRAND Evoline lapos perforált kábeltálca 47U | 8938 |  | PL8 - Hang-, adat- és képátviteli rendszerek |  |  | 1 | db | n.a. | n.a. | 1.6 | n.a. | 2.15
EVO12U6045 | EVO12U6045 | LEGRAND hálózati rackszekrény, 19'' 12U SZÉL: 600 MÉLY: 450 MAG: 626 szürke egyrészes, üvegajtós készre szerelt MAX: 65 kg Evoline | 31255 |  | PL8 - Hang-, adat- és képátviteli rendszerek |  |  | 1 | db | n.a. | 85381000 | 22 | n.a. | 214.5
EVO12U6060 | EVO12U6060 | LEGRAND hálózati rackszekrény, 19'' 12U SZÉL: 600 MÉLY: 600 MAG: 626 szürke egyrészes, üvegajtós készre szerelt MAX: 65 kg Evoline | 34544 |  | PL8 - Hang-, adat- és képátviteli rendszerek |  |  | 1 | db | n.a. | 85381000 | 30 | n.a. | 270.27
EVO16U6045 | EVO16U6045 | LEGRAND hálózati rackszekrény, 19'' 16U SZÉL: 600 MÉLY: 450 MAG: 805 szürke egyrészes, üvegajtós készre szerelt MAX: 65 kg Evoline | 34544 |  | PL8 - Hang-, adat- és képátviteli rendszerek |  |  | 1 | db | n.a. | 85381000 | 26 | n.a. | 264
EVO16U6060 | EVO16U6060 | LEGRAND hálózati rackszekrény, 19'' 16U SZÉL: 600 MÉLY: 600 MAG: 805 szürke egyrészes, üvegajtós készre szerelt MAX: 65 kg Evoline | 37835 |  | PL8 - Hang-, adat- és képátviteli rendszerek |  |  | 1 | db | n.a. | 85381000 | 34 | n.a. | 332.64
EVO20U6045 | EVO20U6045 | LEGRAND hálózati rackszekrény, 19'' 20U SZÉL: 600 MÉLY: 450 MAG: 982 szürke egyrészes, üvegajtós készre szerelt MAX: 65 kg Evoline | 39479 |  | PL8 - Hang-, adat- és képátviteli rendszerek |  |  | 1 | db | n.a. | 85381000 | 30 | n.a. | 330
EVO20U6060 | EVO20U6060 | LEGRAND hálózati rackszekrény, 19'' 20U SZÉL: 600 MÉLY: 600 MAG: 982 szürke egyrészes, üvegajtós készre szerelt MAX: 65 kg Evoline | 42770 |  | PL8 - Hang-, adat- és képátviteli rendszerek |  |  | 1 | db | n.a. | 73269098 | 38 | n.a. | 415.8
EVO22U6060 | EVO22U6060 | LEGRAND hálózati rackszekrény, 19'' 22U SZÉL: 600 MÉLY: 600 MAG: 1004 szürke szimpla üvegajtó / kidönthető hátlap MAX: 1000 kg Evoline/Estap | 97054 |  | PL8 - Hang-, adat- és képátviteli rendszerek |  |  | 1 | db | n.a. | n.a. | 53.8 | n.a. | 530.4
EVO22U6060DU | EVO22U6060DU | LEGRAND hálózati rackszekrény, 19'' 22U SZÉL: 600 MÉLY: 600 MAG: 1004 szürke szimpla perforált ajtó elöl és hátul MAX: 1000 kg Evoline/Estap | 116246 |  | PL8 - Hang-, adat- és képátviteli rendszerek |  |  | 1 | db | n.a. | 85381000 | 54 | n.a. | 530.4
EVO22U6060FP | EVO22U6060FP | LEGRAND hálózati rackszekrény, 19'' 22U SZÉL: 600 MÉLY: 600 MAG: 1004 szürke szimpla tömör fém ajtó / kidönthető hátlap MAX: 1000 kg Evoline/Estap | 84992 |  | PL8 - Hang-, adat- és képátviteli rendszerek |  |  | 1 | db | n.a. | 85381000 | 54 | n.a. | 530.4
EVO22U6080 | EVO22U6080 | LEGRAND hálózati rackszekrény, 19'' 22U SZÉL: 600 MÉLY: 800 MAG: 1004 szürke szimpla üvegajtó / kidönthető hátlap MAX: 1000 kg Evoline/Estap | 105827 |  | PL8 - Hang-, adat- és képátviteli rendszerek |  |  | 1 | db | n.a. | n.a. | 62 | n.a. | 677.28
EVO22U6080DU | EVO22U6080DU | LEGRAND hálózati rackszekrény, 19'' 22U SZÉL: 600 MÉLY: 800 MAG: 1004 szürke szimpla perforált ajtó elöl és hátul MAX: 1000 kg Evoline/Estap | 123373 |  | PL8 - Hang-, adat- és képátviteli rendszerek |  |  | 1 | db | n.a. | 85381000 | 62 | n.a. | 677.28
EVO22U6080FP | EVO22U6080FP | LEGRAND hálózati rackszekrény, 19'' 22U SZÉL: 600 MÉLY: 800 MAG: 1004 szürke szimpla tömör fém ajtó / kidönthető hátlap MAX: 1000 kg Evoline/Estap | 92119 |  | PL8 - Hang-, adat- és képátviteli rendszerek |  |  | 1 | db | n.a. | 85381000 | 62 | n.a. | 677.28
EVO26U6060 | EVO26U6060 | LEGRAND hálózati rackszekrény, 19'' 26U SZÉL: 600 MÉLY: 600 MAG: 1182 szürke szimpla üvegajtó / kidönthető hátlap MAX: 1000 kg Evoline/Estap | 103634 |  | PL8 - Hang-, adat- és képátviteli rendszerek |  |  | 1 | db | n.a. | n.a. | 60 | n.a. | 640.9
EVO26U6060DU | EVO26U6060DU | LEGRAND hálózati rackszekrény, 19'' 26U SZÉL: 600 MÉLY: 600 MAG: 1182 szürke szimpla perforált ajtó elöl és hátul MAX: 1000 kg Evoline/Estap | 121180 |  | PL8 - Hang-, adat- és képátviteli rendszerek |  |  | 1 | db | n.a. | 85381000 | 60 | n.a. | 640.9
EVO26U6060FP | EVO26U6060FP | LEGRAND hálózati rackszekrény, 19'' 26U SZÉL: 600 MÉLY: 600 MAG: 1182 szürke szimpla tömör fém ajtó / kidönthető hátlap MAX: 1000 kg Evoline/Estap | 90475 |  | PL8 - Hang-, adat- és képátviteli rendszerek |  |  | 1 | db | n.a. | 85381000 | 60 | n.a. | 640.9
EVO26U6080 | EVO26U6080 | LEGRAND hálózati rackszekrény, 19'' 26U SZÉL: 600 MÉLY: 800 MAG: 1182 szürke szimpla üvegajtó / kidönthető hátlap MAX: 1000 kg Evoline/Estap | 108569 |  | PL8 - Hang-, adat- és képátviteli rendszerek |  |  | 1 | db | n.a. | n.a. | 70 | n.a. | 818.38
EVO26U6080DU | EVO26U6080DU | LEGRAND hálózati rackszekrény, 19'' 26U SZÉL: 600 MÉLY: 800 MAG: 1182 szürke szimpla perforált ajtó elöl és hátul MAX: 1000 kg Evoline/Estap | 131050 |  | PL8 - Hang-, adat- és képátviteli rendszerek |  |  | 1 | db | n.a. | 85381000 | 70 | n.a. | 818.38
EVO26U6080FP | EVO26U6080FP | LEGRAND hálózati rackszekrény, 19'' 26U SZÉL: 600 MÉLY: 800 MAG: 1182 szürke szimpla tömör fém ajtó / kidönthető hátlap MAX: 1000 kg Evoline/Estap | 95957 |  | PL8 - Hang-, adat- és képátviteli rendszerek |  |  | 1 | db | n.a. | 85381000 | 70 | n.a. | 818.38
EVO32U6060 | EVO32U6060 | LEGRAND hálózati rackszekrény, 19'' 32U SZÉL: 600 MÉLY: 600 MAG: 1449 szürke szimpla üvegajtó / kidönthető hátlap MAX: 1000 kg Evoline/Estap | 109117 |  | PL8 - Hang-, adat- és képátviteli rendszerek |  |  | 1 | db | n.a. | n.a. | 68 | n.a. | 751.4
EVO32U6060DU | EVO32U6060DU | LEGRAND hálózati rackszekrény, 19'' 32U SZÉL: 600 MÉLY: 600 MAG: 1449 szürke szimpla perforált ajtó elöl és hátul MAX: 1000 kg Evoline/Estap | 131050 |  | PL8 - Hang-, adat- és képátviteli rendszerek |  |  | 1 | db | n.a. | 85381000 | 68 | n.a. | 751.4
EVO32U6060FP | EVO32U6060FP | LEGRAND hálózati rackszekrény, 19'' 32U SZÉL: 600 MÉLY: 600 MAG: 1449 szürke szimpla tömör fém ajtó / kidönthető hátlap MAX: 1000 kg Evoline/Estap | 97054 |  | PL8 - Hang-, adat- és képátviteli rendszerek |  |  | 1 | db | n.a. | 85381000 | 68 | n.a. | 751.4
EVO32U6080 | EVO32U6080 | LEGRAND hálózati rackszekrény, 19'' 32U SZÉL: 600 MÉLY: 800 MAG: 1449 szürke szimpla üvegajtó / kidönthető hátlap MAX: 1000 kg Evoline/Estap | 120084 |  | PL8 - Hang-, adat- és képátviteli rendszerek |  |  | 1 | db | n.a. | n.a. | 77.2 | n.a. | 959.48
EVO32U6080DU | EVO32U6080DU | LEGRAND hálózati rackszekrény, 19'' 32U SZÉL: 600 MÉLY: 800 MAG: 1449 szürke szimpla perforált ajtó elöl és hátul MAX: 1000 kg Evoline/Estap | 134340 |  | PL8 - Hang-, adat- és képátviteli rendszerek |  |  | 1 | db | n.a. | 85381000 | 68 | n.a. | 959.48
EVO32U6080FP | EVO32U6080FP | LEGRAND hálózati rackszekrény, 19'' 32U SZÉL: 600 MÉLY: 800 MAG: 1449 szürke szimpla tömör fém ajtó / kidönthető hátlap MAX: 1000 kg Evoline/Estap | 108020 |  | PL8 - Hang-, adat- és képátviteli rendszerek |  |  | 1 | db | n.a. | 85381000 | 78 | n.a. | 959.48
EVO32U8060 | EVO32U8060 | LEGRAND hálózati rackszekrény, 19'' 32U SZÉL: 800 MÉLY: 600 MAG: 1449 szürke dupla üvegajtó / kidönthető hátlap MAX: 1000 kg Evoline/Estap | 126664 |  | PL8 - Hang-, adat- és képátviteli rendszerek |  |  | 1 | db | n.a. | n.a. | 77.2 | n.a. | 917.15
EVO32U8060DU | EVO32U8060DU | LEGRAND hálózati rackszekrény, 19'' 32U SZÉL: 800 MÉLY: 600 MAG: 1449 szürke szimpla perforált ajtó elöl és hátul MAX: 1000 kg Evoline/Estap | 135986 |  | PL8 - Hang-, adat- és képátviteli rendszerek |  |  | 1 | db | n.a. | 85381000 | 78 | n.a. | 917.15
EVO32U8060EV | EVO32U8060EV | LEGRAND hálózati rackszekrény, 19'' 32U SZÉL: 800 MÉLY: 600 MAG: 1449 szürke dupla perforált ajtó elöl és hátul MAX: 1000 kg Evoline/Estap | 148049 |  | PL8 - Hang-, adat- és képátviteli rendszerek |  |  | 1 | db | n.a. | 85381000 | 78 | n.a. | 917.15
EVO32U8060FP | EVO32U8060FP | LEGRAND hálózati rackszekrény, 19'' 32U SZÉL: 800 MÉLY: 600 MAG: 1449 szürke szimpla tömör fém ajtó / kidönthető hátlap MAX: 1000 kg Evoline/Estap | 109117 |  | PL8 - Hang-, adat- és képátviteli rendszerek |  |  | 1 | db | n.a. | 85381000 | 78 | n.a. | 917.15
EVO32U8080 | EVO32U8080 | LEGRAND hálózati rackszekrény, 19'' 32U SZÉL: 800 MÉLY: 800 MAG: 1449 szürke dupla üvegajtó / kidönthető hátlap MAX: 1000 kg Evoline/Estap | 133244 |  | PL8 - Hang-, adat- és képátviteli rendszerek |  |  | 1 | db | n.a. | n.a. | 90 | n.a. | 1157.02
EVO32U8080DU | EVO32U8080DU | LEGRAND hálózati rackszekrény, 19'' 32U SZÉL: 800 MÉLY: 800 MAG: 1449 szürke szimpla perforált ajtó elöl és hátul MAX: 1000 kg Evoline/Estap | 138178 |  | PL8 - Hang-, adat- és képátviteli rendszerek |  |  | 1 | db | n.a. | 85381000 | 90 | n.a. | 1157.02
EVO32U8080EV | EVO32U8080EV | LEGRAND hálózati rackszekrény, 19'' 32U SZÉL: 800 MÉLY: 800 MAG: 1449 szürke dupla perforált ajtó elöl és hátul MAX: 1000 kg Evoline/Estap | 167240 |  | PL8 - Hang-, adat- és képátviteli rendszerek |  |  | 1 | db | n.a. | 85381000 | 90 | n.a. | 1157.02
EVO32U8080FP | EVO32U8080FP | LEGRAND hálózati rackszekrény, 19'' 32U SZÉL: 800 MÉLY: 800 MAG: 1449 szürke szimpla tömör fém ajtó / kidönthető hátlap MAX: 1000 kg Evoline/Estap | 119536 |  | PL8 - Hang-, adat- és képátviteli rendszerek |  |  | 1 | db | n.a. | 85381000 | 90 | n.a. | 1157.02
EVO42U6010 | EVO42U6010 | LEGRAND hálózati rackszekrény, 19'' 42U SZÉL: 600 MÉLY: 1000 MAG: 1894 szürke szimpla üvegajtó / kidönthető hátlap MAX: 1000 kg Evoline/Estap | 148049 |  | PL8 - Hang-, adat- és képátviteli rendszerek |  |  | 1 | db | n.a. | n.a. | 110 | n.a. | 1535.1
EVO42U6010DU | EVO42U6010DU | LEGRAND hálózati rackszekrény, 19'' 42U SZÉL: 600 MÉLY: 1000 MAG: 1894 szürke szimpla perforált ajtó elöl és hátul MAX: 1000 kg Evoline/Estap | 165594 |  | PL8 - Hang-, adat- és képátviteli rendszerek |  |  | 1 | db | n.a. | n.a. | 110 | n.a. | 1535.1
EVO42U6010FP | EVO42U6010FP | LEGRAND hálózati rackszekrény, 19'' 42U SZÉL: 600 MÉLY: 1000 MAG: 1894 szürke szimpla tömör fém ajtó / kidönthető hátlap MAX: 1000 kg Evoline/Estap | 139933 |  | PL8 - Hang-, adat- és képátviteli rendszerek |  |  | 1 | db | n.a. | n.a. | 110 | n.a. | 1213.46
EVO42U6060 | EVO42U6060 | LEGRAND hálózati rackszekrény, 19'' 42U SZÉL: 600 MÉLY: 600 MAG: 1894 szürke szimpla üvegajtó / kidönthető hátlap MAX: 1000 kg Evoline/Estap | 123373 |  | PL8 - Hang-, adat- és képátviteli rendszerek |  |  | 1 | db | n.a. | n.a. | 63 | n.a. | 1851.15
EVO42U6060DU | EVO42U6060DU | LEGRAND hálózati rackszekrény, 19'' 42U SZÉL: 600 MÉLY: 600 MAG: 1894 szürke szimpla perforált ajtó elöl és hátul MAX: 1000 kg Evoline/Estap | 145855 |  | PL8 - Hang-, adat- és képátviteli rendszerek |  |  | 1 | db | n.a. | n.a. | 63 | n.a. | 1851.15
EVO42U6060FP | EVO42U6060FP | LEGRAND hálózati rackszekrény, 19'' 42U SZÉL: 600 MÉLY: 600 MAG: 1894 szürke szimpla tömör fém ajtó / kidönthető hátlap MAX: 1000 kg Evoline/Estap | 120193 |  | PL8 - Hang-, adat- és képátviteli rendszerek |  |  | 1 | db | n.a. | n.a. | 63 | n.a. | 1851.15
EVO42U6080 | EVO42U6080 | LEGRAND hálózati rackszekrény, 19'' 42U SZÉL: 600 MÉLY: 800 MAG: 1894 szürke szimpla üvegajtó / kidönthető hátlap MAX: 1000 kg Evoline/Estap | 134340 |  | PL8 - Hang-, adat- és képátviteli rendszerek |  |  | 1 | db | n.a. | n.a. | 94 | n.a. | 1213.46
EVO42U6080DU | EVO42U6080DU | LEGRAND hálózati rackszekrény, 19'' 42U SZÉL: 600 MÉLY: 800 MAG: 1894 szürke szimpla perforált ajtó elöl és hátul MAX: 1000 kg Evoline/Estap | 156822 |  | PL8 - Hang-, adat- és képátviteli rendszerek |  |  | 1 | db | n.a. | n.a. | 94 | n.a. | 1851.15
EVO42U6080FP | EVO42U6080FP | LEGRAND hálózati rackszekrény, 19'' 42U SZÉL: 600 MÉLY: 800 MAG: 1894 szürke szimpla tömör fém ajtó / kidönthető hátlap MAX: 1000 kg Evoline/Estap | 131160 |  | PL8 - Hang-, adat- és képátviteli rendszerek |  |  | 1 | db | n.a. | n.a. | 94 | n.a. | 1213.46
EVO42U8010 | EVO42U8010 | LEGRAND hálózati rackszekrény, 19'' 42U SZÉL: 800 MÉLY: 1000 MAG: 1894 szürke dupla üvegajtó / kidönthető hátlap MAX: 1000 kg Evoline/Estap | 160660 |  | PL8 - Hang-, adat- és képátviteli rendszerek |  |  | 1 | db | n.a. | n.a. | 120 | n.a. | 1851.15
EVO42U8010DU | EVO42U8010DU | LEGRAND hálózati rackszekrény, 19'' 42U SZÉL: 800 MÉLY: 1000 MAG: 1894 szürke szimpla perforált ajtó elöl és hátul MAX: 1000 kg Evoline/Estap | 185993 |  | PL8 - Hang-, adat- és képátviteli rendszerek |  |  | 1 | db | n.a. | 85381000 | 120 | n.a. | #VALUE!
EVO42U8010EV | EVO42U8010EV | LEGRAND hálózati rackszekrény, 19'' 42U SZÉL: 800 MÉLY: 1000 MAG: 1894 szürke dupla perforált ajtó elöl és hátul MAX: 1000 kg Evoline/Estap | 195205 |  | PL8 - Hang-, adat- és képátviteli rendszerek |  |  | 1 | db | n.a. | n.a. | 120 | n.a. | 1851.15
EVO42U8010FP | EVO42U8010FP | LEGRAND hálózati rackszekrény, 19'' 42U SZÉL: 800 MÉLY: 1000 MAG: 1894 szürke szimpla tömör fém ajtó / kidönthető hátlap MAX: 1000 kg Evoline/Estap | 157863 |  | PL8 - Hang-, adat- és képátviteli rendszerek |  |  | 1 | db | n.a. | n.a. | 120 | n.a. | 1851.15
EVO42U8060 | EVO42U8060 | LEGRAND hálózati rackszekrény, 19'' 42U SZÉL: 800 MÉLY: 600 MAG: 1894 szürke dupla üvegajtó / kidönthető hátlap MAX: 1000 kg Evoline/Estap | 138178 |  | PL8 - Hang-, adat- és képátviteli rendszerek |  |  | 1 | db | n.a. | n.a. | 94 | n.a. | 1159.925
EVO42U8060DU | EVO42U8060DU | LEGRAND hálózati rackszekrény, 19'' 42U SZÉL: 800 MÉLY: 600 MAG: 1894 szürke szimpla perforált ajtó elöl és hátul MAX: 1000 kg Evoline/Estap | 161318 |  | PL8 - Hang-, adat- és képátviteli rendszerek |  |  | 1 | db | n.a. | n.a. | 94 | n.a. | 1159.925
EVO42U8060EV | EVO42U8060EV | LEGRAND hálózati rackszekrény, 19'' 42U SZÉL: 800 MÉLY: 600 MAG: 1894 szürke dupla perforált ajtó elöl és hátul MAX: 1000 kg Evoline/Estap | 170531 |  | PL8 - Hang-, adat- és képátviteli rendszerek |  |  | 1 | db | n.a. | n.a. | 94 | n.a. | 1159.925
EVO42U8060FP | EVO42U8060FP | LEGRAND hálózati rackszekrény, 19'' 42U SZÉL: 800 MÉLY: 600 MAG: 1894 szürke szimpla tömör fém ajtó / kidönthető hátlap MAX: 1000 kg Evoline/Estap | 133189 |  | PL8 - Hang-, adat- és képátviteli rendszerek |  |  | 1 | db | n.a. | n.a. | 94 | n.a. | 1159.925
EVO42U8080 | EVO42U8080 | LEGRAND hálózati rackszekrény, 19'' 42U SZÉL: 800 MÉLY: 800 MAG: 1894 szürke dupla üvegajtó / kidönthető hátlap MAX: 1000 kg Evoline/Estap | 148049 |  | PL8 - Hang-, adat- és képátviteli rendszerek |  |  | 1 | db | n.a. | n.a. | 107 | n.a. | 1463.29
EVO42U8080DU | EVO42U8080DU | LEGRAND hálózati rackszekrény, 19'' 42U SZÉL: 800 MÉLY: 800 MAG: 1894 szürke szimpla perforált ajtó elöl és hátul MAX: 1000 kg Evoline/Estap | 170091 |  | PL8 - Hang-, adat- és képátviteli rendszerek |  |  | 1 | db | n.a. | n.a. | 107 | n.a. | 1463.29
EVO42U8080EV | EVO42U8080EV | LEGRAND hálózati rackszekrény, 19'' 42U SZÉL: 800 MÉLY: 800 MAG: 1894 szürke dupla perforált ajtó elöl és hátul MAX: 1000 kg Evoline/Estap | 179304 |  | PL8 - Hang-, adat- és képátviteli rendszerek |  |  | 1 | db | n.a. | n.a. | 107 | n.a. | #VALUE!
EVO42U8080FP | EVO42U8080FP | LEGRAND hálózati rackszekrény, 19'' 42U SZÉL: 800 MÉLY: 800 MAG: 1894 szürke szimpla tömör fém ajtó / kidönthető hátlap MAX: 1000 kg Evoline/Estap | 141962 |  | PL8 - Hang-, adat- és képátviteli rendszerek |  |  | 1 | db | n.a. | n.a. | 107 | n.a. | 1463.29
EVO44U6060 | EVO44U6060 | LEGRAND hálózati rackszekrény, 19'' 44U SZÉL: 600 MÉLY: 600 MAG: 1983 szürke szimpla üvegajtó / kidönthető hátlap MAX: 1000 kg Evoline/Estap | 128309 |  | PL8 - Hang-, adat- és képátviteli rendszerek |  |  | 1 | db | n.a. | n.a. | 88 | n.a. | 1016.6
EVO44U6060DU | EVO44U6060DU | LEGRAND hálózati rackszekrény, 19'' 44U SZÉL: 800 MÉLY: 600 MAG: 1983 szürke szimpla perforált ajtó elöl és hátul MAX: 1000 kg Evoline/Estap | 152984 |  | PL8 - Hang-, adat- és képátviteli rendszerek |  |  | 1 | db | n.a. | 85381000 | 83 | n.a. | 1016.6
EVO44U6060FP | EVO44U6060FP | LEGRAND hálózati rackszekrény, 19'' 44U SZÉL: 800 MÉLY: 600 MAG: 1983 szürke szimpla tömör fém ajtó / kidönthető hátlap MAX: 1000 kg Evoline/Estap | 121180 |  | PL8 - Hang-, adat- és képátviteli rendszerek |  |  | 1 | db | n.a. | 85381000 | 80 | n.a. | 1016.6
EVO44U8010 | EVO44U8010 | LEGRAND hálózati rackszekrény, 19'' 44U SZÉL: 800 MÉLY: 1000 MAG: 1983 szürke dupla üvegajtó / kidönthető hátlap MAX: 1000 kg Evoline/Estap | 165047 |  | PL8 - Hang-, adat- és képátviteli rendszerek |  |  | 1 | db | n.a. | n.a. | 125 | n.a. | 1980.3
EVO44U8010DU | EVO44U8010DU | LEGRAND hálózati rackszekrény, 19'' 44U SZÉL: 800 MÉLY: 1000 MAG: 1983 szürke szimpla perforált ajtó elöl és hátul MAX: 1000 kg Evoline/Estap | 191367 |  | PL8 - Hang-, adat- és képátviteli rendszerek |  |  | 1 | db | n.a. | 85381000 | 126 | n.a. | 1980.3
EVO44U8010EV | EVO44U8010EV | LEGRAND hálózati rackszekrény, 19'' 44U SZÉL: 800 MÉLY: 1000 MAG: 1983 szürke dupla perforált ajtó elöl és hátul MAX: 1000 kg Evoline/Estap | 198495 |  | PL8 - Hang-, adat- és képátviteli rendszerek |  |  | 1 | db | n.a. | n.a. | 125 | n.a. | 1980.3
EVO44U8010FP | EVO44U8010FP | LEGRAND hálózati rackszekrény, 19'' 44U SZÉL: 800 MÉLY: 1000 MAG: 1983 szürke szimpla tömör fém ajtó / kidönthető hátlap MAX: 1000 kg Evoline/Estap | 159564 |  | PL8 - Hang-, adat- és képátviteli rendszerek |  |  | 1 | db | n.a. | 85381000 | 125 | n.a. | 1980.3
EVO44U8080 | EVO44U8080 | LEGRAND hálózati rackszekrény, 19'' 44U SZÉL: 800 MÉLY: 800 MAG: 1983 szürke dupla üvegajtó / kidönthető hátlap MAX: 1000 kg Evoline/Estap | 152984 |  | PL8 - Hang-, adat- és képátviteli rendszerek |  |  | 1 | db | n.a. | n.a. | 115 | n.a. | 1565.38
EVO44U8080DU | EVO44U8080DU | LEGRAND hálózati rackszekrény, 19'' 44U SZÉL: 800 MÉLY: 800 MAG: 1983 szürke szimpla perforált ajtó elöl és hátul MAX: 1000 kg Evoline/Estap | 175465 |  | PL8 - Hang-, adat- és képátviteli rendszerek |  |  | 1 | db | n.a. | 85381000 | 80 | n.a. | 1565.38
EVO44U8080EV | EVO44U8080EV | LEGRAND hálózati rackszekrény, 19'' 44U SZÉL: 800 MÉLY: 800 MAG: 1983 szürke dupla perforált ajtó elöl és hátul MAX: 1000 kg Evoline/Estap | 183690 |  | PL8 - Hang-, adat- és képátviteli rendszerek |  |  | 1 | db | n.a. | n.a. | 114 | n.a. | 1565.38
EVO44U8080FP | EVO44U8080FP | LEGRAND hálózati rackszekrény, 19'' 44U SZÉL: 800 MÉLY: 800 MAG: 1983 szürke szimpla tömör fém ajtó / kidönthető hátlap MAX: 1000 kg Evoline/Estap | 142017 |  | PL8 - Hang-, adat- és képátviteli rendszerek |  |  | 1 | db | n.a. | 85381000 | 115 | n.a. | 1565.38
EVO47U6060 | EVO47U6060 | LEGRAND hálózati rackszekrény, 19'' 47U SZÉL: 600 MÉLY: 600 MAG: 2117 szürke szimpla üvegajtó / kidönthető hátlap MAX: 1000 kg Evoline/Estap | 133793 |  | PL8 - Hang-, adat- és képátviteli rendszerek |  |  | 1 | db | n.a. | n.a. | 93 | n.a. | 1051.96
EVO47U6060DU | EVO47U6060DU | LEGRAND hálózati rackszekrény, 19'' 47U SZÉL: 800 MÉLY: 600 MAG: 2117 szürke szimpla perforált ajtó elöl és hátul MAX: 1000 kg Evoline/Estap | 157918 |  | PL8 - Hang-, adat- és képátviteli rendszerek |  |  | 1 | db | n.a. | 85381000 | 94 | n.a. | 1051.96
EVO47U6060FP | EVO47U6060FP | LEGRAND hálózati rackszekrény, 19'' 47U SZÉL: 800 MÉLY: 600 MAG: 2117 szürke szimpla tömör fém ajtó / kidönthető hátlap MAX: 1000 kg Evoline/Estap | 123922 |  | PL8 - Hang-, adat- és képátviteli rendszerek |  |  | 1 | db | n.a. | 85381000 | 93 | n.a. | 1051.96
EVO47U8010 | EVO47U8010 | LEGRAND hálózati rackszekrény, 19'' 47U SZÉL: 800 MÉLY: 1000 MAG: 2117 szürke dupla üvegajtó / kidönthető hátlap MAX: 1000 kg Evoline/Estap | 172723 |  | PL8 - Hang-, adat- és képátviteli rendszerek |  |  | 1 | db | n.a. | 85381000 | 130 | n.a. | 2049.18
EVO47U8010DU | EVO47U8010DU | LEGRAND hálózati rackszekrény, 19'' 47U SZÉL: 800 MÉLY: 1000 MAG: 2117 szürke szimpla perforált ajtó elöl és hátul MAX: 1000 kg Evoline/Estap | 192463 |  | PL8 - Hang-, adat- és képátviteli rendszerek |  |  | 1 | db | n.a. | 85381000 | 132 | n.a. | 2049.18
EVO47U8010EV | EVO47U8010EV | LEGRAND hálózati rackszekrény, 19'' 47U SZÉL: 800 MÉLY: 1000 MAG: 2117 szürke dupla perforált ajtó elöl és hátul MAX: 1000 kg Evoline/Estap | 202882 |  | PL8 - Hang-, adat- és képátviteli rendszerek |  |  | 1 | db | n.a. | n.a. | 133 | n.a. | 2049.18
EVO47U8010FP | EVO47U8010FP | LEGRAND hálózati rackszekrény, 19'' 47U SZÉL: 800 MÉLY: 1000 MAG: 2117 szürke szimpla tömör fém ajtó / kidönthető hátlap MAX: 1000 kg Evoline/Estap | 165047 |  | PL8 - Hang-, adat- és képátviteli rendszerek |  |  | 1 | db | n.a. | 85381000 | 133 | n.a. | 2049.18
EVO47U8080 | EVO47U8080 | LEGRAND hálózati rackszekrény, 19'' 47U SZÉL: 800 MÉLY: 800 MAG: 2117 szürke dupla üvegajtó / kidönthető hátlap MAX: 1000 kg Evoline/Estap | 162853 |  | PL8 - Hang-, adat- és képátviteli rendszerek |  |  | 1 | db | n.a. | 85381000 | 120 | n.a. | 1619.828
EVO47U8080DU | EVO47U8080DU | LEGRAND hálózati rackszekrény, 19'' 47U SZÉL: 800 MÉLY: 800 MAG: 2117 szürke szimpla perforált ajtó elöl és hátul MAX: 1000 kg Evoline/Estap | 177658 |  | PL8 - Hang-, adat- és képátviteli rendszerek |  |  | 1 | db | n.a. | 85381000 | 126 | n.a. | 1619.828
EVO47U8080EV | EVO47U8080EV | LEGRAND hálózati rackszekrény, 19'' 47U SZÉL: 800 MÉLY: 800 MAG: 2117 szürke dupla perforált ajtó elöl és hátul MAX: 1000 kg Evoline/Estap | 191367 |  | PL8 - Hang-, adat- és képátviteli rendszerek |  |  | 1 | db | n.a. | n.a. | 125 | n.a. | 1619.828
EVO47U8080FP | EVO47U8080FP | LEGRAND hálózati rackszekrény, 19'' 47U SZÉL: 800 MÉLY: 800 MAG: 2117 szürke szimpla tömör fém ajtó / kidönthető hátlap MAX: 1000 kg Evoline/Estap | 146404 |  | PL8 - Hang-, adat- és képátviteli rendszerek |  |  | 1 | db | n.a. | 85381000 | 125 | n.a. | 1619.828
EVO7U6045 | EVO7U6045 | LEGRAND hálózati rackszekrény, 19'' 7U SZÉL: 600 MÉLY: 450 MAG: 405 szürke egyrészes, üvegajtós készre szerelt MAX: 65 kg Evoline | 26319 |  | PL8 - Hang-, adat- és képátviteli rendszerek |  |  | 1 | db | n.a. | 85381000 | 16 | n.a. | 138.6
EVO7U6060 | EVO7U6060 | LEGRAND hálózati rackszekrény, 19'' 7U SZÉL: 600 MÉLY: 600 MAG: 405 szürke egyrészes, üvegajtós készre szerelt MAX: 65 kg Evoline | 29610 |  | PL8 - Hang-, adat- és képátviteli rendszerek |  |  | 1 | db | n.a. | 85381000 | 22 | n.a. | 174.636
EVO9U6045 | EVO9U6045 | LEGRAND hálózati rackszekrény, 19'' 9U SZÉL: 600 MÉLY: 450 MAG: 495 szürke egyrészes, üvegajtós készre szerelt MAX: 65 kg Evoline | 27964 |  | PL8 - Hang-, adat- és képátviteli rendszerek |  |  | 1 | db | n.a. | 85381000 | 18 | n.a. | 165
EVO9U6060 | EVO9U6060 | LEGRAND hálózati rackszekrény, 19'' 9U SZÉL: 600 MÉLY: 600 MAG: 495 szürke egyrészes, üvegajtós készre szerelt MAX: 65 kg Evoline | 31255 |  | PL8 - Hang-, adat- és képátviteli rendszerek |  |  | 1 | db | n.a. | 85381000 | 26 | n.a. | 207.9
EVPM321 | EVPM321 | LEGRAND Evoline tüskés függőleges patch rendező 32U kétoldalas 1készlet=bal és jobb rendező 168x77 | 30159 |  | PL8 - Hang-, adat- és képátviteli rendszerek |  |  | 1 | db | n.a. | n.a. | 9 | n.a. | 66.24
EVPM322 | EVPM322 | LEGRAND Evoline tüskés függőleges patch rendező 32U kétoldalas 1készlet=bal és jobb rendező 172x73 | 40577 |  | PL8 - Hang-, adat- és képátviteli rendszerek |  |  | 1 | db | n.a. | n.a. | 9 | n.a. | 66.24
EVPM421 | EVPM421 | LEGRAND Evoline tüskés függőleges patch rendező 42U kétoldalas 1készlet=bal és jobb rendező 168x77 | 31803 |  | PL8 - Hang-, adat- és képátviteli rendszerek |  |  | 1 | db | n.a. | 85389099 | 13 | n.a. | 80.73
EVPM422 | EVPM422 | LEGRAND Evoline tüskés függőleges patch rendező 42U kétoldalas 1készlet=bal és jobb rendező 172x73 | 51543 |  | PL8 - Hang-, adat- és képátviteli rendszerek |  |  | 1 | db | n.a. | n.a. | 13 | n.a. | 80.73
EVPM441 | EVPM441 | LEGRAND Evoline tüskés függőleges patch rendező 44U kétoldalas 1készlet=bal és jobb rendező 168x77 | 33448 |  | PL8 - Hang-, adat- és képátviteli rendszerek |  |  | 1 | db | n.a. | n.a. | 15 | n.a. | 86.94
EVPM442 | EVPM442 | LEGRAND Evoline tüskés függőleges patch rendező 44U kétoldalas 1készlet=bal és jobb rendező 172x73 | 53736 |  | PL8 - Hang-, adat- és képátviteli rendszerek |  |  | 1 | db | n.a. | n.a. | 15 | n.a. | 86.94
EVPM471 | EVPM471 | LEGRAND Evoline tüskés függőleges patch rendező 47U kétoldalas 1készlet=bal és jobb rendező 168x77 | 35093 |  | PL8 - Hang-, adat- és képátviteli rendszerek |  |  | 1 | db | n.a. | n.a. | 17 | n.a. | 86.94
EVPM472 | EVPM472 | LEGRAND Evoline tüskés függőleges patch rendező 47U kétoldalas 1készlet=bal és jobb rendező 172x73 | 55381 |  | PL8 - Hang-, adat- és képátviteli rendszerek |  |  | 1 | db | n.a. | n.a. | 17 | n.a. | 86.94
FFXK | FFXK | LEGRAND Cloudmax padlóhoz rögzítő készlet | 3351 | Új termék! Árakkal kapcsolatban keresse Legrand kapcsolattartóját | PL8 - Hang-, adat- és képátviteli rendszerek |  |  | 1 | db | n.a. | n.a. | n.a. | n.a. | n.a.
GBR12U | GBR12U | LEGRAND Guardline profilsín pár 12U | 3143 | Új termék! Árakkal kapcsolatban keresse Legrand kapcsolattartóját | PL8 - Hang-, adat- és képátviteli rendszerek |  |  | 1 | db | n.a. | n.a. | n.a. | n.a. | n.a.
GBR16U | GBR16U | LEGRAND Guardline profilsín pár 16U | 3890 | Új termék! Árakkal kapcsolatban keresse Legrand kapcsolattartóját | PL8 - Hang-, adat- és képátviteli rendszerek |  |  | 1 | db | n.a. | n.a. | n.a. | n.a. | n.a.
GBR18U | GBR18U | LEGRAND Guardline profilsín pár 18U | 3989 | Új termék! Árakkal kapcsolatban keresse Legrand kapcsolattartóját | PL8 - Hang-, adat- és képátviteli rendszerek |  |  | 1 | db | n.a. | n.a. | n.a. | n.a. | n.a.
GBR20U | GBR20U | LEGRAND Guardline profilsín pár 20U | 4582 | Új termék! Árakkal kapcsolatban keresse Legrand kapcsolattartóját | PL8 - Hang-, adat- és képátviteli rendszerek |  |  | 1 | db | n.a. | n.a. | n.a. | n.a. | n.a.
GBR22U | GBR22U | LEGRAND Guardline profilsín pár 22U | 5198 | Új termék! Árakkal kapcsolatban keresse Legrand kapcsolattartóját | PL8 - Hang-, adat- és képátviteli rendszerek |  |  | 1 | db | n.a. | n.a. | n.a. | n.a. | n.a.
GBR24U | GBR24U | LEGRAND Guardline profilsín pár 24U | 5637 | Új termék! Árakkal kapcsolatban keresse Legrand kapcsolattartóját | PL8 - Hang-, adat- és képátviteli rendszerek |  |  | 1 | db | n.a. | n.a. | n.a. | n.a. | n.a.
GBR7U | GBR7U | LEGRAND Guardline profilsín pár 7U | 2857 | Új termék! Árakkal kapcsolatban keresse Legrand kapcsolattartóját | PL8 - Hang-, adat- és képátviteli rendszerek |  |  | 1 | db | n.a. | n.a. | n.a. | n.a. | n.a.
GBR9U | GBR9U | LEGRAND Guardline profilsín pár 9U | 2967 | Új termék! Árakkal kapcsolatban keresse Legrand kapcsolattartóját | PL8 - Hang-, adat- és képátviteli rendszerek |  |  | 1 | db | n.a. | n.a. | n.a. | n.a. | n.a.
GC2V64 | GC2V64 | LEGRAND Guardline ventilátor készlet 600x450 2fan | 26782 | Új termék! Árakkal kapcsolatban keresse Legrand kapcsolattartóját | PL8 - Hang-, adat- és képátviteli rendszerek |  |  | 1 | db | n.a. | n.a. | n.a. | n.a. | n.a.
GC2V64T | GC2V64T | LEGRAND Guardline ventilátor készlet termosztáttal 600x450 2fan | 28464 | Új termék! Árakkal kapcsolatban keresse Legrand kapcsolattartóját | PL8 - Hang-, adat- és képátviteli rendszerek |  |  | 1 | db | n.a. | n.a. | n.a. | n.a. | n.a.
GC2V66 | GC2V66 | LEGRAND Guardline ventilátor készlet 600x600 2fan | 32926 | Új termék! Árakkal kapcsolatban keresse Legrand kapcsolattartóját | PL8 - Hang-, adat- és képátviteli rendszerek |  |  | 1 | db | n.a. | n.a. | n.a. | n.a. | n.a.
GC2V66T | GC2V66T | LEGRAND Guardline ventilátor készlet termosztáttal 600x600 2fan | 35717 | Új termék! Árakkal kapcsolatban keresse Legrand kapcsolattartóját | PL8 - Hang-, adat- és képátviteli rendszerek |  |  | 1 | db | n.a. | n.a. | n.a. | n.a. | n.a.
GC4V66 | GC4V66 | LEGRAND Guardline ventilátor készlet 600x600 4fan | 45762 | Új termék! Árakkal kapcsolatban keresse Legrand kapcsolattartóját | PL8 - Hang-, adat- és képátviteli rendszerek |  |  | 1 | db | n.a. | n.a. | n.a. | n.a. | n.a.
GC4V66T | GC4V66T | LEGRAND Guardline ventilátor készlet termosztáttal 600x600 4fan | 53015 | Új termék! Árakkal kapcsolatban keresse Legrand kapcsolattartóját | PL8 - Hang-, adat- és képátviteli rendszerek |  |  | 1 | db | n.a. | n.a. | n.a. | n.a. | n.a.
GCB64 | GCB64 | LEGRAND Guardline tömör tető 600x450 | 3912 | Új termék! Árakkal kapcsolatban keresse Legrand kapcsolattartóját | PL8 - Hang-, adat- és képátviteli rendszerek |  |  | 1 | db | n.a. | n.a. | n.a. | n.a. | n.a.
GCB66 | GCB66 | LEGRAND Guardline tömör tető 600x600 | 5582 | Új termék! Árakkal kapcsolatban keresse Legrand kapcsolattartóját | PL8 - Hang-, adat- és képátviteli rendszerek |  |  | 1 | db | n.a. | n.a. | n.a. | n.a. | n.a.
GRD12U6045F | GRD12U6045F | LEGRAND kültéri álló rack szekrény 12U SZÉL: 600 MÉLY: 450 IP65 szimpla MAX: 450 kg Guardline | 133913 | Új termék! Árakkal kapcsolatban keresse Legrand kapcsolattartóját | PL8 - Hang-, adat- és képátviteli rendszerek |  |  | 1 | db | n.a. | n.a. | n.a. | n.a. | n.a.
GRD12U6045FT | GRD12U6045FT | LEGRAND kültéri álló rack szekrény 12U SZÉL: 600 MÉLY: 450 IP65 dupla MAX: 450 kg Guardline | 145068 | Új termék! Árakkal kapcsolatban keresse Legrand kapcsolattartóját | PL8 - Hang-, adat- és képátviteli rendszerek |  |  | 1 | db | n.a. | n.a. | n.a. | n.a. | n.a.
GRD12U6045W | GRD12U6045W | LEGRAND kültéri fali rack szekrény 12U SZÉL: 600 MÉLY: 450 IP65 szimpla MAX: 450 kg Guardline | 124989 | Új termék! Árakkal kapcsolatban keresse Legrand kapcsolattartóját | PL8 - Hang-, adat- és képátviteli rendszerek |  |  | 1 | db | n.a. | n.a. | n.a. | n.a. | n.a.
GRD12U6045WT | GRD12U6045WT | LEGRAND kültéri fali rack szekrény 12U SZÉL: 600 MÉLY: 450 IP65 dupla MAX: 450 kg Guardline | 135583 | Új termék! Árakkal kapcsolatban keresse Legrand kapcsolattartóját | PL8 - Hang-, adat- és képátviteli rendszerek |  |  | 1 | db | n.a. | n.a. | n.a. | n.a. | n.a.
GRD12U6060F | GRD12U6060F | LEGRAND kültéri álló rack szekrény 12U SZÉL: 600 MÉLY: 600 IP65 szimpla MAX: 450 kg Guardline | 141166 | Új termék! Árakkal kapcsolatban keresse Legrand kapcsolattartóját | PL8 - Hang-, adat- és képátviteli rendszerek |  |  | 1 | db | n.a. | n.a. | n.a. | n.a. | n.a.
GRD12U6060FT | GRD12U6060FT | LEGRAND kültéri álló rack szekrény 12U SZÉL: 600 MÉLY: 600 IP65 dupla MAX: 450 kg Guardline | 156233 | Új termék! Árakkal kapcsolatban keresse Legrand kapcsolattartóját | PL8 - Hang-, adat- és képátviteli rendszerek |  |  | 1 | db | n.a. | n.a. | n.a. | n.a. | n.a.
GRD12U6060W | GRD12U6060W | LEGRAND kültéri fali rack szekrény 12U SZÉL: 600 MÉLY: 600 IP65 szimpla MAX: 450 kg Guardline | 128890 | Új termék! Árakkal kapcsolatban keresse Legrand kapcsolattartóját | PL8 - Hang-, adat- és képátviteli rendszerek |  |  | 1 | db | n.a. | n.a. | n.a. | n.a. | n.a.
GRD12U6060WT | GRD12U6060WT | LEGRAND kültéri fali rack szekrény 12U SZÉL: 600 MÉLY: 600 IP65 dupla MAX: 450 kg Guardline | 145628 | Új termék! Árakkal kapcsolatban keresse Legrand kapcsolattartóját | PL8 - Hang-, adat- és képátviteli rendszerek |  |  | 1 | db | n.a. | n.a. | n.a. | n.a. | n.a.
GRD16U6045F | GRD16U6045F | LEGRAND kültéri álló rack szekrény 16U SZÉL: 600 MÉLY: 450 IP65 szimpla MAX: 450 kg Guardline | 140056 | Új termék! Árakkal kapcsolatban keresse Legrand kapcsolattartóját | PL8 - Hang-, adat- és képátviteli rendszerek |  |  | 1 | db | n.a. | n.a. | n.a. | n.a. | n.a.
GRD16U6045FT | GRD16U6045FT | LEGRAND kültéri álló rack szekrény 16U SZÉL: 600 MÉLY: 450 IP65 dupla MAX: 450 kg Guardline | 157343 | Új termék! Árakkal kapcsolatban keresse Legrand kapcsolattartóját | PL8 - Hang-, adat- és képátviteli rendszerek |  |  | 1 | db | n.a. | n.a. | n.a. | n.a. | n.a.
GRD16U6045W | GRD16U6045W | LEGRAND kültéri fali rack szekrény 16U SZÉL: 600 MÉLY: 450 IP65 szimpla MAX: 450 kg Guardline | 132242 | Új termék! Árakkal kapcsolatban keresse Legrand kapcsolattartóját | PL8 - Hang-, adat- és képátviteli rendszerek |  |  | 1 | db | n.a. | n.a. | n.a. | n.a. | n.a.
GRD16U6045WT | GRD16U6045WT | LEGRAND kültéri fali rack szekrény 16U SZÉL: 600 MÉLY: 450 IP65 dupla MAX: 450 kg Guardline | 150650 | Új termék! Árakkal kapcsolatban keresse Legrand kapcsolattartóját | PL8 - Hang-, adat- és képátviteli rendszerek |  |  | 1 | db | n.a. | n.a. | n.a. | n.a. | n.a.
GRD16U6060F | GRD16U6060F | LEGRAND kültéri álló rack szekrény 16U SZÉL: 600 MÉLY: 600 IP65 szimpla MAX: 450 kg Guardline | 148419 | Új termék! Árakkal kapcsolatban keresse Legrand kapcsolattartóját | PL8 - Hang-, adat- és képátviteli rendszerek |  |  | 1 | db | n.a. | n.a. | n.a. | n.a. | n.a.
GRD16U6060FT | GRD16U6060FT | LEGRAND kültéri álló rack szekrény 16U SZÉL: 600 MÉLY: 600 IP65 dupla MAX: 450 kg Guardline | 162366 | Új termék! Árakkal kapcsolatban keresse Legrand kapcsolattartóját | PL8 - Hang-, adat- és képátviteli rendszerek |  |  | 1 | db | n.a. | n.a. | n.a. | n.a. | n.a.
GRD16U6060W | GRD16U6060W | LEGRAND kültéri fali rack szekrény 16U SZÉL: 600 MÉLY: 600 IP65 szimpla MAX: 450 kg Guardline | 137265 | Új termék! Árakkal kapcsolatban keresse Legrand kapcsolattartóját | PL8 - Hang-, adat- és képátviteli rendszerek |  |  | 1 | db | n.a. | n.a. | n.a. | n.a. | n.a.
GRD16U6060WT | GRD16U6060WT | LEGRAND kültéri fali rack szekrény 16U SZÉL: 600 MÉLY: 600 IP65 dupla MAX: 450 kg Guardline | 155673 | Új termék! Árakkal kapcsolatban keresse Legrand kapcsolattartóját | PL8 - Hang-, adat- és képátviteli rendszerek |  |  | 1 | db | n.a. | n.a. | n.a. | n.a. | n.a.
GRD18U6045F | GRD18U6045F | LEGRAND kültéri álló rack szekrény 18U SZÉL: 600 MÉLY: 450 IP65 szimpla MAX: 450 kg Guardline | 143397 | Új termék! Árakkal kapcsolatban keresse Legrand kapcsolattartóját | PL8 - Hang-, adat- és képátviteli rendszerek |  |  | 1 | db | n.a. | n.a. | n.a. | n.a. | n.a.
GRD18U6045FT | GRD18U6045FT | LEGRAND kültéri álló rack szekrény 18U SZÉL: 600 MÉLY: 450 IP65 dupla MAX: 450 kg Guardline | 165718 | Új termék! Árakkal kapcsolatban keresse Legrand kapcsolattartóját | PL8 - Hang-, adat- és képátviteli rendszerek |  |  | 1 | db | n.a. | n.a. | n.a. | n.a. | n.a.
GRD18U6045W | GRD18U6045W | LEGRAND kültéri fali rack szekrény 18U SZÉL: 600 MÉLY: 450 IP65 szimpla MAX: 450 kg Guardline | 134473 | Új termék! Árakkal kapcsolatban keresse Legrand kapcsolattartóját | PL8 - Hang-, adat- és képátviteli rendszerek |  |  | 1 | db | n.a. | n.a. | n.a. | n.a. | n.a.
GRD18U6045WT | GRD18U6045WT | LEGRAND kültéri fali rack szekrény 18U SZÉL: 600 MÉLY: 450 IP65 dupla MAX: 450 kg Guardline | 159025 | Új termék! Árakkal kapcsolatban keresse Legrand kapcsolattartóját | PL8 - Hang-, adat- és képátviteli rendszerek |  |  | 1 | db | n.a. | n.a. | n.a. | n.a. | n.a.
GRD18U6060F | GRD18U6060F | LEGRAND kültéri álló rack szekrény 18U SZÉL: 600 MÉLY: 600 IP65 szimpla MAX: 450 kg Guardline | 151771 | Új termék! Árakkal kapcsolatban keresse Legrand kapcsolattartóját | PL8 - Hang-, adat- és képátviteli rendszerek |  |  | 1 | db | n.a. | n.a. | n.a. | n.a. | n.a.
GRD18U6060FT | GRD18U6060FT | LEGRAND kültéri álló rack szekrény 18U SZÉL: 600 MÉLY: 600 IP65 dupla MAX: 450 kg Guardline | 170180 | Új termék! Árakkal kapcsolatban keresse Legrand kapcsolattartóját | PL8 - Hang-, adat- és képátviteli rendszerek |  |  | 1 | db | n.a. | n.a. | n.a. | n.a. | n.a.
GRD18U6060W | GRD18U6060W | LEGRAND kültéri fali rack szekrény 18U SZÉL: 600 MÉLY: 600 IP65 szimpla MAX: 450 kg Guardline | 140606 | Új termék! Árakkal kapcsolatban keresse Legrand kapcsolattartóját | PL8 - Hang-, adat- és képátviteli rendszerek |  |  | 1 | db | n.a. | n.a. | n.a. | n.a. | n.a.
GRD18U6060WT | GRD18U6060WT | LEGRAND kültéri fali rack szekrény 18U SZÉL: 600 MÉLY: 600 IP65 dupla MAX: 450 kg Guardline | 160695 | Új termék! Árakkal kapcsolatban keresse Legrand kapcsolattartóját | PL8 - Hang-, adat- és képátviteli rendszerek |  |  | 1 | db | n.a. | n.a. | n.a. | n.a. | n.a.
GRD20U6045F | GRD20U6045F | LEGRAND kültéri álló rack szekrény 20U SZÉL: 600 MÉLY: 450 IP65 szimpla MAX: 450 kg Guardline | 149540 | Új termék! Árakkal kapcsolatban keresse Legrand kapcsolattartóját | PL8 - Hang-, adat- és képátviteli rendszerek |  |  | 1 | db | n.a. | n.a. | n.a. | n.a. | n.a.
GRD20U6045FT | GRD20U6045FT | LEGRAND kültéri álló rack szekrény 20U SZÉL: 600 MÉLY: 450 IP65 dupla MAX: 450 kg Guardline | 172971 | Új termék! Árakkal kapcsolatban keresse Legrand kapcsolattartóját | PL8 - Hang-, adat- és képátviteli rendszerek |  |  | 1 | db | n.a. | n.a. | n.a. | n.a. | n.a.
GRD20U6045W | GRD20U6045W | LEGRAND kültéri fali rack szekrény 20U SZÉL: 600 MÉLY: 450 IP65 szimpla MAX: 450 kg Guardline | 144518 | Új termék! Árakkal kapcsolatban keresse Legrand kapcsolattartóját | PL8 - Hang-, adat- és képátviteli rendszerek |  |  | 1 | db | n.a. | n.a. | n.a. | n.a. | n.a.
GRD20U6045WT | GRD20U6045WT | LEGRAND kültéri fali rack szekrény 20U SZÉL: 600 MÉLY: 450 IP65 dupla MAX: 450 kg Guardline | 165718 | Új termék! Árakkal kapcsolatban keresse Legrand kapcsolattartóját | PL8 - Hang-, adat- és képátviteli rendszerek |  |  | 1 | db | n.a. | n.a. | n.a. | n.a. | n.a.
GRD20U6060F | GRD20U6060F | LEGRAND kültéri álló rack szekrény 20U SZÉL: 600 MÉLY: 600 IP65 szimpla MAX: 450 kg Guardline | 160135 | Új termék! Árakkal kapcsolatban keresse Legrand kapcsolattartóját | PL8 - Hang-, adat- és képátviteli rendszerek |  |  | 1 | db | n.a. | n.a. | n.a. | n.a. | n.a.
GRD20U6060FT | GRD20U6060FT | LEGRAND kültéri álló rack szekrény 20U SZÉL: 600 MÉLY: 600 IP65 dupla MAX: 450 kg Guardline | 180225 | Új termék! Árakkal kapcsolatban keresse Legrand kapcsolattartóját | PL8 - Hang-, adat- és képátviteli rendszerek |  |  | 1 | db | n.a. | n.a. | n.a. | n.a. | n.a.
GRD20U6060W | GRD20U6060W | LEGRAND kültéri fali rack szekrény 20U SZÉL: 600 MÉLY: 600 IP65 szimpla MAX: 450 kg Guardline | 150090 | Új termék! Árakkal kapcsolatban keresse Legrand kapcsolattartóját | PL8 - Hang-, adat- és képátviteli rendszerek |  |  | 1 | db | n.a. | n.a. | n.a. | n.a. | n.a.
GRD20U6060WT | GRD20U6060WT | LEGRAND kültéri fali rack szekrény 20U SZÉL: 600 MÉLY: 600 IP65 dupla MAX: 450 kg Guardline | 170180 | Új termék! Árakkal kapcsolatban keresse Legrand kapcsolattartóját | PL8 - Hang-, adat- és képátviteli rendszerek |  |  | 1 | db | n.a. | n.a. | n.a. | n.a. | n.a.
GRD22U6045F | GRD22U6045F | LEGRAND kültéri álló rack szekrény 22U SZÉL: 600 MÉLY: 450 IP65 szimpla MAX: 450 kg Guardline | 153442 | Új termék! Árakkal kapcsolatban keresse Legrand kapcsolattartóját | PL8 - Hang-, adat- és képátviteli rendszerek |  |  | 1 | db | n.a. | n.a. | n.a. | n.a. | n.a.
GRD22U6045FT | GRD22U6045FT | LEGRAND kültéri álló rack szekrény 22U SZÉL: 600 MÉLY: 450 IP65 dupla MAX: 450 kg Guardline | 178554 | Új termék! Árakkal kapcsolatban keresse Legrand kapcsolattartóját | PL8 - Hang-, adat- és képátviteli rendszerek |  |  | 1 | db | n.a. | n.a. | n.a. | n.a. | n.a.
GRD22U6045W | GRD22U6045W | LEGRAND kültéri fali rack szekrény 22U SZÉL: 600 MÉLY: 450 IP65 szimpla MAX: 450 kg Guardline | 147859 | Új termék! Árakkal kapcsolatban keresse Legrand kapcsolattartóját | PL8 - Hang-, adat- és képátviteli rendszerek |  |  | 1 | db | n.a. | n.a. | n.a. | n.a. | n.a.
GRD22U6045WT | GRD22U6045WT | LEGRAND kültéri fali rack szekrény 22U SZÉL: 600 MÉLY: 450 IP65 dupla MAX: 450 kg Guardline | 170180 | Új termék! Árakkal kapcsolatban keresse Legrand kapcsolattartóját | PL8 - Hang-, adat- és képátviteli rendszerek |  |  | 1 | db | n.a. | n.a. | n.a. | n.a. | n.a.
GRD22U6060F | GRD22U6060F | LEGRAND kültéri álló rack szekrény 22U SZÉL: 600 MÉLY: 600 IP65 szimpla MAX: 450 kg Guardline | 164047 | Új termék! Árakkal kapcsolatban keresse Legrand kapcsolattartóját | PL8 - Hang-, adat- és képátviteli rendszerek |  |  | 1 | db | n.a. | n.a. | n.a. | n.a. | n.a.
GRD22U6060FT | GRD22U6060FT | LEGRAND kültéri álló rack szekrény 22U SZÉL: 600 MÉLY: 600 IP65 dupla MAX: 450 kg Guardline | 194171 | Új termék! Árakkal kapcsolatban keresse Legrand kapcsolattartóját | PL8 - Hang-, adat- és képátviteli rendszerek |  |  | 1 | db | n.a. | n.a. | n.a. | n.a. | n.a.
GRD22U6060W | GRD22U6060W | LEGRAND kültéri fali rack szekrény 22U SZÉL: 600 MÉLY: 600 IP65 szimpla MAX: 450 kg Guardline | 155673 | Új termék! Árakkal kapcsolatban keresse Legrand kapcsolattartóját | PL8 - Hang-, adat- és képátviteli rendszerek |  |  | 1 | db | n.a. | n.a. | n.a. | n.a. | n.a.
GRD22U6060WT | GRD22U6060WT | LEGRAND kültéri fali rack szekrény 22U SZÉL: 600 MÉLY: 600 IP65 dupla MAX: 450 kg Guardline | 179104 | Új termék! Árakkal kapcsolatban keresse Legrand kapcsolattartóját | PL8 - Hang-, adat- és képátviteli rendszerek |  |  | 1 | db | n.a. | n.a. | n.a. | n.a. | n.a.
GRD24U6045F | GRD24U6045F | LEGRAND kültéri álló rack szekrény 24U SZÉL: 600 MÉLY: 450 IP65 szimpla MAX: 450 kg Guardline | 156233 | Új termék! Árakkal kapcsolatban keresse Legrand kapcsolattartóját | PL8 - Hang-, adat- és képátviteli rendszerek |  |  | 1 | db | n.a. | n.a. | n.a. | n.a. | n.a.
GRD24U6045FT | GRD24U6045FT | LEGRAND kültéri álló rack szekrény 24U SZÉL: 600 MÉLY: 450 IP65 dupla MAX: 450 kg Guardline | 184126 | Új termék! Árakkal kapcsolatban keresse Legrand kapcsolattartóját | PL8 - Hang-, adat- és képátviteli rendszerek |  |  | 1 | db | n.a. | n.a. | n.a. | n.a. | n.a.
GRD24U6045W | GRD24U6045W | LEGRAND kültéri fali rack szekrény 24U SZÉL: 600 MÉLY: 450 IP65 szimpla MAX: 450 kg Guardline | 154002 | Új termék! Árakkal kapcsolatban keresse Legrand kapcsolattartóját | PL8 - Hang-, adat- és képátviteli rendszerek |  |  | 1 | db | n.a. | n.a. | n.a. | n.a. | n.a.
GRD24U6045WT | GRD24U6045WT | LEGRAND kültéri fali rack szekrény 24U SZÉL: 600 MÉLY: 450 IP65 dupla MAX: 450 kg Guardline | 177433 | Új termék! Árakkal kapcsolatban keresse Legrand kapcsolattartóját | PL8 - Hang-, adat- és képátviteli rendszerek |  |  | 1 | db | n.a. | n.a. | n.a. | n.a. | n.a.
GRD24U6060F | GRD24U6060F | LEGRAND kültéri álló rack szekrény 24U SZÉL: 600 MÉLY: 600 IP65 szimpla MAX: 450 kg Guardline | 170180 | Új termék! Árakkal kapcsolatban keresse Legrand kapcsolattartóját | PL8 - Hang-, adat- és képátviteli rendszerek |  |  | 1 | db | n.a. | n.a. | n.a. | n.a. | n.a.
GRD24U6060FT | GRD24U6060FT | LEGRAND kültéri álló rack szekrény 24U SZÉL: 600 MÉLY: 600 IP65 dupla MAX: 450 kg Guardline | 203655 | Új termék! Árakkal kapcsolatban keresse Legrand kapcsolattartóját | PL8 - Hang-, adat- és képátviteli rendszerek |  |  | 1 | db | n.a. | n.a. | n.a. | n.a. | n.a.
GRD24U6060W | GRD24U6060W | LEGRAND kültéri fali rack szekrény 24U SZÉL: 600 MÉLY: 600 IP65 szimpla MAX: 450 kg Guardline | 161256 | Új termék! Árakkal kapcsolatban keresse Legrand kapcsolattartóját | PL8 - Hang-, adat- és képátviteli rendszerek |  |  | 1 | db | n.a. | n.a. | n.a. | n.a. | n.a.
GRD24U6060WT | GRD24U6060WT | LEGRAND kültéri fali rack szekrény 24U SZÉL: 600 MÉLY: 600 IP65 dupla MAX: 450 kg Guardline | 194171 | Új termék! Árakkal kapcsolatban keresse Legrand kapcsolattartóját | PL8 - Hang-, adat- és képátviteli rendszerek |  |  | 1 | db | n.a. | n.a. | n.a. | n.a. | n.a.
GRD7U6045F | GRD7U6045F | LEGRAND kültéri álló rack szekrény 7U SZÉL: 600 MÉLY: 450 IP65 szimpla MAX: 450 kg Guardline | 122758 | Új termék! Árakkal kapcsolatban keresse Legrand kapcsolattartóját | PL8 - Hang-, adat- és képátviteli rendszerek |  |  | 1 | db | n.a. | n.a. | n.a. | n.a. | n.a.
GRD7U6045FT | GRD7U6045FT | LEGRAND kültéri álló rack szekrény 7U SZÉL: 600 MÉLY: 450 IP65 dupla MAX: 450 kg Guardline | 128890 | Új termék! Árakkal kapcsolatban keresse Legrand kapcsolattartóját | PL8 - Hang-, adat- és képátviteli rendszerek |  |  | 1 | db | n.a. | n.a. | n.a. | n.a. | n.a.
GRD7U6045W | GRD7U6045W | LEGRAND kültéri fali rack szekrény 7U SZÉL: 600 MÉLY: 450 IP65 szimpla MAX: 450 kg Guardline | 114383 | Új termék! Árakkal kapcsolatban keresse Legrand kapcsolattartóját | PL8 - Hang-, adat- és képátviteli rendszerek |  |  | 1 | db | n.a. | n.a. | n.a. | n.a. | n.a.
GRD7U6045WT | GRD7U6045WT | LEGRAND kültéri fali rack szekrény 7U SZÉL: 600 MÉLY: 450 IP65 dupla MAX: 450 kg Guardline | 119966 | Új termék! Árakkal kapcsolatban keresse Legrand kapcsolattartóját | PL8 - Hang-, adat- és képátviteli rendszerek |  |  | 1 | db | n.a. | n.a. | n.a. | n.a. | n.a.
GRD7U6060F | GRD7U6060F | LEGRAND kültéri álló rack szekrény 7U SZÉL: 600 MÉLY: 600 IP65 szimpla MAX: 450 kg Guardline | 132242 | Új termék! Árakkal kapcsolatban keresse Legrand kapcsolattartóját | PL8 - Hang-, adat- és képátviteli rendszerek |  |  | 1 | db | n.a. | n.a. | n.a. | n.a. | n.a.
GRD7U6060FT | GRD7U6060FT | LEGRAND kültéri álló rack szekrény 7U SZÉL: 600 MÉLY: 600 IP65 dupla MAX: 450 kg Guardline | 137814 | Új termék! Árakkal kapcsolatban keresse Legrand kapcsolattartóját | PL8 - Hang-, adat- és képátviteli rendszerek |  |  | 1 | db | n.a. | n.a. | n.a. | n.a. | n.a.
GRD7U6060W | GRD7U6060W | LEGRAND kültéri fali rack szekrény 7U SZÉL: 600 MÉLY: 600 IP65 szimpla MAX: 450 kg Guardline | 118845 | Új termék! Árakkal kapcsolatban keresse Legrand kapcsolattartóját | PL8 - Hang-, adat- és képátviteli rendszerek |  |  | 1 | db | n.a. | n.a. | n.a. | n.a. | n.a.
GRD7U6060WT | GRD7U6060WT | LEGRAND kültéri fali rack szekrény 7U SZÉL: 600 MÉLY: 600 IP65 dupla MAX: 450 kg Guardline | 124989 | Új termék! Árakkal kapcsolatban keresse Legrand kapcsolattartóját | PL8 - Hang-, adat- és képátviteli rendszerek |  |  | 1 | db | n.a. | n.a. | n.a. | n.a. | n.a.
GRD9U6045F | GRD9U6045F | LEGRAND kültéri álló rack szekrény 9U SZÉL: 600 MÉLY: 450 IP65 szimpla MAX: 450 kg Guardline | 127780 | Új termék! Árakkal kapcsolatban keresse Legrand kapcsolattartóját | PL8 - Hang-, adat- és képátviteli rendszerek |  |  | 1 | db | n.a. | n.a. | n.a. | n.a. | n.a.
GRD9U6045FT | GRD9U6045FT | LEGRAND kültéri álló rack szekrény 9U SZÉL: 600 MÉLY: 450 IP65 dupla MAX: 450 kg Guardline | 135583 | Új termék! Árakkal kapcsolatban keresse Legrand kapcsolattartóját | PL8 - Hang-, adat- és képátviteli rendszerek |  |  | 1 | db | n.a. | n.a. | n.a. | n.a. | n.a.
GRD9U6045W | GRD9U6045W | LEGRAND kültéri fali rack szekrény 9U SZÉL: 600 MÉLY: 450 IP65 szimpla MAX: 450 kg Guardline | 117735 | Új termék! Árakkal kapcsolatban keresse Legrand kapcsolattartóját | PL8 - Hang-, adat- és képátviteli rendszerek |  |  | 1 | db | n.a. | n.a. | n.a. | n.a. | n.a.
GRD9U6045WT | GRD9U6045WT | LEGRAND kültéri fali rack szekrény 9U SZÉL: 600 MÉLY: 450 IP65 dupla MAX: 450 kg Guardline | 129451 | Új termék! Árakkal kapcsolatban keresse Legrand kapcsolattartóját | PL8 - Hang-, adat- és képátviteli rendszerek |  |  | 1 | db | n.a. | n.a. | n.a. | n.a. | n.a.
GRD9U6060F | GRD9U6060F | LEGRAND kültéri álló rack szekrény 9U SZÉL: 600 MÉLY: 600 IP65 szimpla MAX: 450 kg Guardline | 135034 | Új termék! Árakkal kapcsolatban keresse Legrand kapcsolattartóját | PL8 - Hang-, adat- és képátviteli rendszerek |  |  | 1 | db | n.a. | n.a. | n.a. | n.a. | n.a.
GRD9U6060FT | GRD9U6060FT | LEGRAND kültéri álló rack szekrény 9U SZÉL: 600 MÉLY: 600 IP65 dupla MAX: 450 kg Guardline | 147309 | Új termék! Árakkal kapcsolatban keresse Legrand kapcsolattartóját | PL8 - Hang-, adat- és képátviteli rendszerek |  |  | 1 | db | n.a. | n.a. | n.a. | n.a. | n.a.
GRD9U6060W | GRD9U6060W | LEGRAND kültéri fali rack szekrény 9U SZÉL: 600 MÉLY: 600 IP65 szimpla MAX: 450 kg Guardline | 123868 | Új termék! Árakkal kapcsolatban keresse Legrand kapcsolattartóját | PL8 - Hang-, adat- és képátviteli rendszerek |  |  | 1 | db | n.a. | n.a. | n.a. | n.a. | n.a.
GRD9U6060WT | GRD9U6060WT | LEGRAND kültéri fali rack szekrény 9U SZÉL: 600 MÉLY: 600 IP65 dupla MAX: 450 kg Guardline | 132803 | Új termék! Árakkal kapcsolatban keresse Legrand kapcsolattartóját | PL8 - Hang-, adat- és képátviteli rendszerek |  |  | 1 | db | n.a. | n.a. | n.a. | n.a. | n.a.
GVCT12 | GVCT12 | LEGRAND Guardline függőleges kábelvezető tálca 12U | 7253 | Új termék! Árakkal kapcsolatban keresse Legrand kapcsolattartóját | PL8 - Hang-, adat- és képátviteli rendszerek |  |  | 1 | db | n.a. | n.a. | n.a. | n.a. | n.a.
GVCT16 | GVCT16 | LEGRAND Guardline függőleges kábelvezető tálca 16U | 7813 | Új termék! Árakkal kapcsolatban keresse Legrand kapcsolattartóját | PL8 - Hang-, adat- és képátviteli rendszerek |  |  | 1 | db | n.a. | n.a. | n.a. | n.a. | n.a.
GVCT18 | GVCT18 | LEGRAND Guardline függőleges kábelvezető tálca 18U | 8934 | Új termék! Árakkal kapcsolatban keresse Legrand kapcsolattartóját | PL8 - Hang-, adat- és képátviteli rendszerek |  |  | 1 | db | n.a. | n.a. | n.a. | n.a. | n.a.
GVCT20 | GVCT20 | LEGRAND Guardline függőleges kábelvezető tálca 20U | 10044 | Új termék! Árakkal kapcsolatban keresse Legrand kapcsolattartóját | PL8 - Hang-, adat- és képátviteli rendszerek |  |  | 1 | db | n.a. | n.a. | n.a. | n.a. | n.a.
GVCT22 | GVCT22 | LEGRAND Guardline függőleges kábelvezető tálca 22U | 11165 | Új termék! Árakkal kapcsolatban keresse Legrand kapcsolattartóját | PL8 - Hang-, adat- és képátviteli rendszerek |  |  | 1 | db | n.a. | n.a. | n.a. | n.a. | n.a.
GVCT24 | GVCT24 | LEGRAND Guardline függőleges kábelvezető tálca 24U | 12275 | Új termék! Árakkal kapcsolatban keresse Legrand kapcsolattartóját | PL8 - Hang-, adat- és képátviteli rendszerek |  |  | 1 | db | n.a. | n.a. | n.a. | n.a. | n.a.
GVCT7 | GVCT7 | LEGRAND Guardline függőleges kábelvezető tálca 7U | 6143 | Új termék! Árakkal kapcsolatban keresse Legrand kapcsolattartóját | PL8 - Hang-, adat- és képátviteli rendszerek |  |  | 1 | db | n.a. | n.a. | n.a. | n.a. | n.a.
GVCT9 | GVCT9 | LEGRAND Guardline függőleges kábelvezető tálca 9U | 6703 | Új termék! Árakkal kapcsolatban keresse Legrand kapcsolattartóját | PL8 - Hang-, adat- és képátviteli rendszerek |  |  | 1 | db | n.a. | n.a. | n.a. | n.a. | n.a.
GWPM | GWPM | LEGRAND Guardline oszlopra rögzítő készlet | 7253 | Új termék! Árakkal kapcsolatban keresse Legrand kapcsolattartóját | PL8 - Hang-, adat- és képátviteli rendszerek |  |  | 1 | db | n.a. | n.a. | n.a. | n.a. | n.a.
HM50040 | HM50040 | Alpimatic H fáz.javító szekrény 400V 500kVAr | 4654822 | Ideiglenesen nem elérhető. Kérjük keresse a kapcsolattartóját! | PL1 - Energiaelosztási megoldások | 6003 | Legrand fázisjavítás | 1 | db | n.a. | n.a. | n.a. | n.a. | n.a.
IF96001 | IF96001 | IME NEMO 96 HDLe RS485 Modbus RTU/TCP modul | 23036 | Új termék! | PL1 - Energiaelosztási megoldások | 2373 | IME mérőkészülékek | 1 | db | 8032826025938 | 90303399 | 0.062 | n.a. | 0.3066
IF96002 | IF96002 | IME NEMO 96 HDLe RS232 Modbus RTU/TCP modul | 24403 | Új termék! | PL1 - Energiaelosztási megoldások | 2373 | IME mérőkészülékek | 1 | db | 8032826028502 | 90303399 | 0.062 | n.a. | 0.3066
IF96007A | IF96007A | IME NEMO 96 HDLe Profibus EN50170 - DP0 modul | 73627 | Új termék! | PL1 - Energiaelosztási megoldások | 2373 | IME mérőkészülékek | 1 | db | 8032826048722 | 90303399 | 0.1 | n.a. | 0.44467
IF96009 | IF96009 | IME NEMO 96 HDLe LonWorks modul | 78622 | Új termék! | PL1 - Energiaelosztási megoldások | 2373 | IME mérőkészülékek | 1 | db | 8032826031366 | 90303399 | 0.062 | n.a. | 0.44467
IF96012 | IF96012 | IME NEMO 96 HDLe RS485 Modbus RTU/TCP + memória modul | 60999 | Új termék! | PL1 - Energiaelosztási megoldások | 2373 | IME mérőkészülékek | 1 | db | 8032826037139 | 90303399 | 0.062 | n.a. | 0.3066
IF96013 | IF96013 | IME NEMO 96 HDLe M-Bus EN1434-3 modul | 16688 | Új termék! | PL1 - Energiaelosztási megoldások | 2373 | IME mérőkészülékek | 1 | db | 8032826037115 | 90303399 | 0.062 | n.a. | 0.3066
IF96014 | IF96014 | IME NEMO 96 HDLe RS485 BACnet MS-TP modul | 51501 | Új termék! | PL1 - Energiaelosztási megoldások | 2373 | IME mérőkészülékek | 1 | db | 8032826041754 | 90303399 | 0.062 | n.a. | 0.3066
IF96015 | IF96015 | IME NEMO 96 HDLe Ethernet modul | 98292 | Új termék! | PL1 - Energiaelosztási megoldások | 2373 | IME mérőkészülékek | 1 | db | 8032826040597 | 90303399 | 0.062 | n.a. | 0.3066
KFS6X16_50 | KFS6X16_50 | LEGRAND csavar készletek univerzális M6 csavar/anya/alátét készlet 9,5x9,5 50 db | 0 | Megszűnt termék. Helyettesítő termék: kat. Szám EFIX | PL8 - Hang-, adat- és képátviteli rendszerek | 4222 | Estap szekrény kiegészítők | 1 | db | n.a. | 73181900 | 4 | 3 | 1
KRNEMOD4LE080 | KRNEMOD4LE080 | IME NEMO D4-Le moduláris multif. Mérő Rogowski tekerccsel 80mm RS485 | 299139 | Új termék! | PL1 - Energiaelosztási megoldások | 2373 | IME mérőkészülékek | 1 | db | 8032826049590 | 90303399 | 0.84 | n.a. | 2.328
KRNEMOD4LE142 | KRNEMOD4LE142 | IME NEMO D4-Le moduláris multif. Mérő Rogowski tekerccsel 142mm RS485 | 314097 | Új termék! | PL1 - Energiaelosztási megoldások | 2373 | IME mérőkészülékek | 1 | db | 8032826049606 | 90303399 | 0.84 | n.a. | 2.328
KRNEMOD4LE190 | KRNEMOD4LE190 | IME NEMO D4-Le moduláris multif. Mérő Rogowski tekerccsel 190mm RS485 | 329800 | Új termék! | PL1 - Energiaelosztási megoldások | 2373 | IME mérőkészülékek | 1 | db | 8032826049613 | 90303399 | 0.84 | n.a. | 2.328
KRNEMOHDLE080 | KRNEMOHDLE080 | IME NEMO 96 HDLe sülly. multif. Mérő Rogowski tekerccsel 80mm RS485 | 299139 | Új termék! | PL1 - Energiaelosztási megoldások | 2373 | IME mérőkészülékek | 1 | db | 8032826049620 | 90303399 | 0.84 | n.a. | 2.328
KRNEMOHDLE142 | KRNEMOHDLE142 | IME NEMO 96 HDLe sülly. multif. Mérő Rogowski tekerccsel 142mm RS485 | 314097 | Új termék! | PL1 - Energiaelosztási megoldások | 2373 | IME mérőkészülékek | 1 | db | 8032826049637 | 90303399 | 0.84 | n.a. | 2.328
KRNEMOHDLE190 | KRNEMOHDLE190 | IME NEMO 96 HDLe sülly. multif. Mérő Rogowski tekerccsel 190mm RS485 | 329800 | Új termék! | PL1 - Energiaelosztási megoldások | 2373 | IME mérőkészülékek | 1 | db | 8032826049644 | 90303399 | 0.84 | n.a. | 2.328
M10040 | M10040 | Alpimatic std fáz.javító szekrény 400V 100kVAr | 1011040 | Ideiglenesen nem elérhető. Kérjük keresse a kapcsolattartóját! | PL1 - Energiaelosztási megoldások | 6003 | Legrand fázisjavítás | 1 | db | n.a. | n.a. | n.a. | n.a. | n.a.
M1040 | M1040 | Alpimatic std fáz.javító szekrény 400V 10kVAr | 507081 | Ideiglenesen nem elérhető. Kérjük keresse a kapcsolattartóját! | PL1 - Energiaelosztási megoldások | 6003 | Legrand fázisjavítás | 1 | db | n.a. | n.a. | n.a. | n.a. | n.a.
M112.540 | M112.540 | Alpimatic std fáz.javító szekrény 400V 112,5kVAr | 1044632 | Ideiglenesen nem elérhető. Kérjük keresse a kapcsolattartóját! | PL1 - Energiaelosztási megoldások | 6003 | Alpimatic fázisjavító szekrények | 1 | db | n.a. | n.a. | n.a. | n.a. | n.a.
M12540 | M12540 | Alpimatic std fáz.javító szekrény 400V 125kVAr | 1123380 | Ideiglenesen nem elérhető. Kérjük keresse a kapcsolattartóját! | PL1 - Energiaelosztási megoldások | 6003 | Legrand fázisjavítás | 1 | db | n.a. | n.a. | n.a. | n.a. | n.a.
M15040 | M15040 | Alpimatic std fáz.javító szekrény 400V 150kVAr | 1287205 | Ideiglenesen nem elérhető. Kérjük keresse a kapcsolattartóját! | PL1 - Energiaelosztási megoldások | 6003 | Legrand fázisjavítás | 1 | db | n.a. | n.a. | n.a. | n.a. | n.a.
M1540 | M1540 | Alpimatic std fáz.javító szekrény 400V 15kVAr | 533788 | Ideiglenesen nem elérhető. Kérjük keresse a kapcsolattartóját! | PL1 - Energiaelosztási megoldások | 6003 | Legrand fázisjavítás | 1 | db | n.a. | n.a. | n.a. | n.a. | n.a.
M17540 | M17540 | Alpimatic std fáz.javító szekrény 400V 175kVAr | 1497842 | Ideiglenesen nem elérhető. Kérjük keresse a kapcsolattartóját! | PL1 - Energiaelosztási megoldások | 6003 | Legrand fázisjavítás | 1 | db | n.a. | n.a. | n.a. | n.a. | n.a.
M20040 | M20040 | Alpimatic std fáz.javító szekrény 400V 200kVAr | 1544647 | Ideiglenesen nem elérhető. Kérjük keresse a kapcsolattartóját! | PL1 - Energiaelosztási megoldások | 6003 | Legrand fázisjavítás | 1 | db | n.a. | n.a. | n.a. | n.a. | n.a.
M2040 | M2040 | Alpimatic std fáz.javító szekrény 400V 20kVAr | 561874 | Ideiglenesen nem elérhető. Kérjük keresse a kapcsolattartóját! | PL1 - Energiaelosztási megoldások | 6003 | Legrand fázisjavítás | 1 | db | n.a. | n.a. | n.a. | n.a. | n.a.
M22540 | M22540 | Alpimatic std fáz.javító szekrény 400V 225kVAr | 1638263 | Ideiglenesen nem elérhető. Kérjük keresse a kapcsolattartóját! | PL1 - Energiaelosztási megoldások | 6003 | Legrand fázisjavítás | 1 | db | n.a. | n.a. | n.a. | n.a. | n.a.
M25040 | M25040 | Alpimatic std fáz.javító szekrény 400V 250kVAr | 1802088 | Ideiglenesen nem elérhető. Kérjük keresse a kapcsolattartóját! | PL1 - Energiaelosztási megoldások | 6003 | Legrand fázisjavítás | 1 | db | n.a. | n.a. | n.a. | n.a. | n.a.
M2540 | M2540 | Alpimatic std fáz.javító szekrény 400V 25kVAr | 591426 | Ideiglenesen nem elérhető. Kérjük keresse a kapcsolattartóját! | PL1 - Energiaelosztási megoldások | 6003 | Legrand fázisjavítás | 1 | db | n.a. | n.a. | n.a. | n.a. | n.a.
M27540 | M27540 | Alpimatic std fáz.javító szekrény 400V 275kVAr | 1982298 | Ideiglenesen nem elérhető. Kérjük keresse a kapcsolattartóját! | PL1 - Energiaelosztási megoldások | 6003 | Legrand fázisjavítás | 1 | db | n.a. | n.a. | n.a. | n.a. | n.a.
M30040 | M30040 | Alpimatic std fáz.javító szekrény 400V 300kVAr | 2180542 | Ideiglenesen nem elérhető. Kérjük keresse a kapcsolattartóját! | PL1 - Energiaelosztási megoldások | 6003 | Legrand fázisjavítás | 1 | db | n.a. | n.a. | n.a. | n.a. | n.a.
M3040 | M3040 | Alpimatic std fáz.javító szekrény 400V 30kVAr | 622540 | Ideiglenesen nem elérhető. Kérjük keresse a kapcsolattartóját! | PL1 - Energiaelosztási megoldások | 6003 | Legrand fázisjavítás | 1 | db | n.a. | n.a. | n.a. | n.a. | n.a.
M35040 | M35040 | Alpimatic std fáz.javító szekrény 400V 350kVAr | 2808449 | Ideiglenesen nem elérhető. Kérjük keresse a kapcsolattartóját! | PL1 - Energiaelosztási megoldások | 6003 | Legrand fázisjavítás | 1 | db | n.a. | n.a. | n.a. | n.a. | n.a.
M3540 | M3540 | Alpimatic std fáz.javító szekrény 400V 35kVAr | 619666 | Ideiglenesen nem elérhető. Kérjük keresse a kapcsolattartóját! | PL1 - Energiaelosztási megoldások | 6003 | Alpimatic fázisjavító szekrények | 1 | db | n.a. | n.a. | n.a. | n.a. | n.a.
M40040 | M40040 | Alpimatic std fáz.javító szekrény 400V 400kVAr | 3838217 | Ideiglenesen nem elérhető. Kérjük keresse a kapcsolattartóját! | PL1 - Energiaelosztási megoldások | 6003 | Legrand fázisjavítás | 1 | db | n.a. | n.a. | n.a. | n.a. | n.a.
M4040 | M4040 | Alpimatic std fáz.javító szekrény 400V 40kVAr | 655305 | Ideiglenesen nem elérhető. Kérjük keresse a kapcsolattartóját! | PL1 - Energiaelosztási megoldások | 6003 | Legrand fázisjavítás | 1 | db | n.a. | n.a. | n.a. | n.a. | n.a.
M44SBRY100 | M44SBRY100 | LEGRAND tálca fix 1U-19" 4 ponton rögzíthető csavarral MÉLY: 825 MAX: 50 kg fekete Estap | 0 | Megszűnt termék | PL8 - Hang-, adat- és képátviteli rendszerek | 4222 | Estap szekrény kiegészítők | 1 | db | n.a. | n.a. | n.a. | n.a. | n.a.
M44SBRY80 | M44SBRY80 | LEGRAND tálca fix 1U-19" 4 ponton rögzíthető csavarral MÉLY: 625 MAX: 50 kg fekete Estap | 0 | Megszűnt termék | PL8 - Hang-, adat- és képátviteli rendszerek | 4222 | Estap szekrény kiegészítők | 1 | db | n.a. | n.a. | n.a. | n.a. | n.a.
M45040 | M45040 | Alpimatic std fáz.javító szekrény 400V 450kVAr | 4030125 | Ideiglenesen nem elérhető. Kérjük keresse a kapcsolattartóját! | PL1 - Energiaelosztási megoldások | 6003 | Legrand fázisjavítás | 1 | db | n.a. | n.a. | n.a. | n.a. | n.a.
M50040 | M50040 | Alpimatic std fáz.javító szekrény 400V 500kVAr | 4433174 | Ideiglenesen nem elérhető. Kérjük keresse a kapcsolattartóját! | PL1 - Energiaelosztási megoldások | 6003 | Legrand fázisjavítás | 1 | db | n.a. | n.a. | n.a. | n.a. | n.a.
M5040 | M5040 | Alpimatic std fáz.javító szekrény 400V 50kVAr | 663380 | Ideiglenesen nem elérhető. Kérjük keresse a kapcsolattartóját! | PL1 - Energiaelosztási megoldások | 6003 | Legrand fázisjavítás | 1 | db | n.a. | n.a. | n.a. | n.a. | n.a.
M52.540 | M52.540 | Alpimatic std fáz.javító szekrény 400V 52,5kVAr | 682204 | Ideiglenesen nem elérhető. Kérjük keresse a kapcsolattartóját! | PL1 - Energiaelosztási megoldások | 6003 | Alpimatic fázisjavító szekrények | 1 | db | n.a. | n.a. | n.a. | n.a. | n.a.
M55040 | M55040 | Alpimatic std fáz.javító szekrény 400V 550kVAr | 4876471 | Ideiglenesen nem elérhető. Kérjük keresse a kapcsolattartóját! | PL1 - Energiaelosztási megoldások | 6003 | Legrand fázisjavítás | 1 | db | n.a. | n.a. | n.a. | n.a. | n.a.
M55HR720 | M55HR720 | LEGRAND tálca kihúzható 2U-19" 4 ponton rögzíthető csavarral MÉLY: 720 MAX: 65 kg fekete Estap | 11738 |  | PL8 - Hang-, adat- és képátviteli rendszerek | 4222 | Estap szekrény kiegészítők | 1 | db | n.a. | n.a. | n.a. | n.a. | n.a.
M55SR720 | M55SR720 | LEGRAND tálca, kihúzható 1U-19" 4 ponton rögzíthető, csavarral MÉLY: MAX: 100 kg (csak 1000mm mély szekrénybe szerelhető) | 27635 |  | PL8 - Hang-, adat- és képátviteli rendszerek |  |  | 1 | db |  | 85389099 | 6 | n.a. | 24.31
M60040 | M60040 | Alpimatic std fáz.javító szekrény 400V 600kVAr | 5364138 | Ideiglenesen nem elérhető. Kérjük keresse a kapcsolattartóját! | PL1 - Energiaelosztási megoldások | 6003 | Legrand fázisjavítás | 1 | db | n.a. | n.a. | n.a. | n.a. | n.a.
M6040 | M6040 | Alpimatic std fáz.javító szekrény 400V 60kVAr | 737080 | Ideiglenesen nem elérhető. Kérjük keresse a kapcsolattartóját! | PL1 - Energiaelosztási megoldások | 6003 | Legrand fázisjavítás | 1 | db | n.a. | n.a. | n.a. | n.a. | n.a.
M67.540 | M67.540 | Alpimatic std fáz.javító szekrény 400V 67,5kVAr | 761796 | Ideiglenesen nem elérhető. Kérjük keresse a kapcsolattartóját! | PL1 - Energiaelosztási megoldások | 6003 | Alpimatic fázisjavító szekrények | 1 | db | n.a. | n.a. | n.a. | n.a. | n.a.
M67540 | M67540 | Alpimatic std fáz.javító szekrény 400V 675kVAr | 5900546 | Ideiglenesen nem elérhető. Kérjük keresse a kapcsolattartóját! | PL1 - Energiaelosztási megoldások | 6003 | Legrand fázisjavítás | 1 | db | n.a. | n.a. | n.a. | n.a. | n.a.
M75040 | M75040 | Alpimatic std fáz.javító szekrény 400V 750kVAr | 6490595 | Ideiglenesen nem elérhető. Kérjük keresse a kapcsolattartóját! | PL1 - Energiaelosztási megoldások | 6003 | Legrand fázisjavítás | 1 | db | n.a. | n.a. | n.a. | n.a. | n.a.
M7540 | M7540 | Alpimatic std fáz.javító szekrény 400V 75kVAr | 818947 | Ideiglenesen nem elérhető. Kérjük keresse a kapcsolattartóját! | PL1 - Energiaelosztási megoldások | 6003 | Legrand fázisjavítás | 1 | db | n.a. | n.a. | n.a. | n.a. | n.a.
M82540 | M82540 | Alpimatic std fáz.javító szekrény 400V 825kVAr | 7139658 | Ideiglenesen nem elérhető. Kérjük keresse a kapcsolattartóját! | PL1 - Energiaelosztási megoldások | 6003 | Legrand fázisjavítás | 1 | db | n.a. | n.a. | n.a. | n.a. | n.a.
M87.540 | M87.540 | Alpimatic std fáz.javító szekrény 400V 87.5kVAr | 909948 | Ideiglenesen nem elérhető. Kérjük keresse a kapcsolattartóját! | PL1 - Energiaelosztási megoldások | 6003 | Legrand fázisjavítás | 1 | db | n.a. | n.a. | n.a. | n.a. | n.a.
M90040 | M90040 | Alpimatic std fáz.javító szekrény 400V 900kVAr | 7853610 | Ideiglenesen nem elérhető. Kérjük keresse a kapcsolattartóját! | PL1 - Energiaelosztási megoldások | 6003 | Legrand fázisjavítás | 1 | db | n.a. | n.a. | n.a. | n.a. | n.a.
MAYDNL01 | MAYDNL01 | LEGRAND világító készletek 1U-19" csavaros rögzítés ki/bekapcsolóval Estap | 22890 | Kivezetés alatt. Helyettesítő: ELF1UM | PL8 - Hang-, adat- és képátviteli rendszerek | 4222 | Estap szekrény kiegészítők | 1 | db | n.a. | n.a. | n.a. | n.a. | n.a.
MAYDNL02 | MAYDNL02 | LEGRAND világító készletek 1U-19" csavaros rögzítés ajtókapcsolóval Estap | 24651 | Kivezetés alatt. Helyettesítő: ELF1UA | PL8 - Hang-, adat- és képátviteli rendszerek | 4222 | Estap szekrény kiegészítők | 1 | db | n.a. | n.a. | n.a. | n.a. | n.a.
MH10040 | MH10040 | Alpimatic H fáz.javító szekrény 400V 100kVAr | 1061613 | Ideiglenesen nem elérhető. Kérjük keresse a kapcsolattartóját! | PL1 - Energiaelosztási megoldások | 6003 | Legrand fázisjavítás | 1 | db | n.a. | n.a. | n.a. | n.a. | n.a.
MH1040 | MH1040 | Alpimatic H fáz.javító szekrény 400V 10kVAr | 532459 | Ideiglenesen nem elérhető. Kérjük keresse a kapcsolattartóját! | PL1 - Energiaelosztási megoldások | 6003 | Legrand fázisjavítás | 1 | db | n.a. | n.a. | n.a. | n.a. | n.a.
MH112.540 | MH112.540 | Alpimatic H fáz.javító szekrény 400V 112,5kVAr | 1080163 | Ideiglenesen nem elérhető. Kérjük keresse a kapcsolattartóját! | PL1 - Energiaelosztási megoldások | 6003 | Alpimatic fázisjavító szekrények | 1 | db | n.a. | n.a. | n.a. | n.a. | n.a.
MH12540 | MH12540 | Alpimatic H fáz.javító szekrény 400V 125kVAr | 1179548 | Ideiglenesen nem elérhető. Kérjük keresse a kapcsolattartóját! | PL1 - Energiaelosztási megoldások | 6003 | Legrand fázisjavítás | 1 | db | n.a. | n.a. | n.a. | n.a. | n.a.
MH15040 | MH15040 | Alpimatic H fáz.javító szekrény 400V 150kVAr | 1351591 | Ideiglenesen nem elérhető. Kérjük keresse a kapcsolattartóját! | PL1 - Energiaelosztási megoldások | 6003 | Legrand fázisjavítás | 1 | db | n.a. | n.a. | n.a. | n.a. | n.a.
MH1540 | MH1540 | Alpimatic H fáz.javító szekrény 400V 15kVAr | 560452 | Ideiglenesen nem elérhető. Kérjük keresse a kapcsolattartóját! | PL1 - Energiaelosztási megoldások | 6003 | Legrand fázisjavítás | 1 | db | n.a. | n.a. | n.a. | n.a. | n.a.
MH17540 | MH17540 | Alpimatic H fáz.javító szekrény 400V 175kVAr | 1572733 | Ideiglenesen nem elérhető. Kérjük keresse a kapcsolattartóját! | PL1 - Energiaelosztási megoldások | 6003 | Legrand fázisjavítás | 1 | db | n.a. | n.a. | n.a. | n.a. | n.a.
MH20040 | MH20040 | Alpimatic H fáz.javító szekrény 400V 200kVAr | 1621880 | Ideiglenesen nem elérhető. Kérjük keresse a kapcsolattartóját! | PL1 - Energiaelosztási megoldások | 6003 | Legrand fázisjavítás | 1 | db | n.a. | n.a. | n.a. | n.a. | n.a.
MH2040 | MH2040 | Alpimatic H fáz.javító szekrény 400V 20kVAr | 589957 | Ideiglenesen nem elérhető. Kérjük keresse a kapcsolattartóját! | PL1 - Energiaelosztási megoldások | 6003 | Legrand fázisjavítás | 1 | db | n.a. | n.a. | n.a. | n.a. | n.a.
MH22540 | MH22540 | Alpimatic H fáz.javító szekrény 400V 225kVAr | 1720176 | Ideiglenesen nem elérhető. Kérjük keresse a kapcsolattartóját! | PL1 - Energiaelosztási megoldások | 6003 | Legrand fázisjavítás | 1 | db | n.a. | n.a. | n.a. | n.a. | n.a.
MH25040 | MH25040 | Alpimatic H fáz.javító szekrény 400V 250kVAr | 1892216 | Ideiglenesen nem elérhető. Kérjük keresse a kapcsolattartóját! | PL1 - Energiaelosztási megoldások | 6003 | Legrand fázisjavítás | 1 | db | n.a. | n.a. | n.a. | n.a. | n.a.
MH2540 | MH2540 | Alpimatic H fáz.javító szekrény 400V 25kVAr | 621026 | Ideiglenesen nem elérhető. Kérjük keresse a kapcsolattartóját! | PL1 - Energiaelosztási megoldások | 6003 | Legrand fázisjavítás | 1 | db | n.a. | n.a. | n.a. | n.a. | n.a.
MH27540 | MH27540 | Alpimatic H fáz.javító szekrény 400V 275kVAr | 2081421 | Ideiglenesen nem elérhető. Kérjük keresse a kapcsolattartóját! | PL1 - Energiaelosztási megoldások | 6003 | Legrand fázisjavítás | 1 | db | n.a. | n.a. | n.a. | n.a. | n.a.
MH30040 | MH30040 | Alpimatic H fáz.javító szekrény 400V 300kVAr | 2289576 | Ideiglenesen nem elérhető. Kérjük keresse a kapcsolattartóját! | PL1 - Energiaelosztási megoldások | 6003 | Legrand fázisjavítás | 1 | db | n.a. | n.a. | n.a. | n.a. | n.a.
MH3040 | MH3040 | Alpimatic H fáz.javító szekrény 400V 30kVAr | 653699 | Ideiglenesen nem elérhető. Kérjük keresse a kapcsolattartóját! | PL1 - Energiaelosztási megoldások | 6003 | Legrand fázisjavítás | 1 | db | n.a. | n.a. | n.a. | n.a. | n.a.
MH35040 | MH35040 | Alpimatic H fáz.javító szekrény 400V 350kVAr | 2948874 | Ideiglenesen nem elérhető. Kérjük keresse a kapcsolattartóját! | PL1 - Energiaelosztási megoldások | 6003 | Legrand fázisjavítás | 1 | db | n.a. | n.a. | n.a. | n.a. | n.a.
MH3540 | MH3540 | Alpimatic H fáz.javító szekrény 400V 35kVAr | 653777 | Ideiglenesen nem elérhető. Kérjük keresse a kapcsolattartóját! | PL1 - Energiaelosztási megoldások | 6003 | Alpimatic fázisjavító szekrények | 1 | db | n.a. | n.a. | n.a. | n.a. | n.a.
MH40040 | MH40040 | Alpimatic H fáz.javító szekrény 400V 400kVAr | 4030125 | Ideiglenesen nem elérhető. Kérjük keresse a kapcsolattartóját! | PL1 - Energiaelosztási megoldások | 6003 | Legrand fázisjavítás | 1 | db | n.a. | n.a. | n.a. | n.a. | n.a.
MH4040 | MH4040 | Alpimatic H fáz.javító szekrény 400V 40kVAr | 688071 | Ideiglenesen nem elérhető. Kérjük keresse a kapcsolattartóját! | PL1 - Energiaelosztási megoldások | 6003 | Legrand fázisjavítás | 1 | db | n.a. | n.a. | n.a. | n.a. | n.a.
MH45040 | MH45040 | Alpimatic H fáz.javító szekrény 400V 450kVAr | 4231674 | Ideiglenesen nem elérhető. Kérjük keresse a kapcsolattartóját! | PL1 - Energiaelosztási megoldások | 6003 | Legrand fázisjavítás | 1 | db | n.a. | n.a. | n.a. | n.a. | n.a.
MH50040 | MH50040 | Alpimatic H fáz.javító szekrény 400V 500kVAr | 4619158 | Ideiglenesen nem elérhető. Kérjük keresse a kapcsolattartóját! | PL1 - Energiaelosztási megoldások | 6003 | Alpimatic fázisjavító szekrények | 1 | db | n.a. | n.a. | n.a. | n.a. | n.a.
MH5040 | MH5040 | Alpimatic H fáz.javító szekrény 400V 50kVAr | 696515 | Ideiglenesen nem elérhető. Kérjük keresse a kapcsolattartóját! | PL1 - Energiaelosztási megoldások | 6003 | Legrand fázisjavítás | 1 | db | n.a. | n.a. | n.a. | n.a. | n.a.
MH52.540 | MH52.540 | Alpimatic H fáz.javító szekrény 400V 55kVAr | 710628 | Ideiglenesen nem elérhető. Kérjük keresse a kapcsolattartóját! | PL1 - Energiaelosztási megoldások | 6003 | Alpimatic fázisjavító szekrények | 1 | db | n.a. | n.a. | n.a. | n.a. | n.a.
MH55040 | MH55040 | Alpimatic H fáz.javító szekrény 400V 550kVAr | 5120281 | Ideiglenesen nem elérhető. Kérjük keresse a kapcsolattartóját! | PL1 - Energiaelosztási megoldások | 6003 | Legrand fázisjavítás | 1 | db | n.a. | n.a. | n.a. | n.a. | n.a.
MH60040 | MH60040 | Alpimatic H fáz.javító szekrény 400V 600kVAr | 5632319 | Ideiglenesen nem elérhető. Kérjük keresse a kapcsolattartóját! | PL1 - Energiaelosztási megoldások | 6003 | Legrand fázisjavítás | 1 | db | n.a. | n.a. | n.a. | n.a. | n.a.
MH6040 | MH6040 | Alpimatic H fáz.javító szekrény 400V 60kVAr | 773931 | Ideiglenesen nem elérhető. Kérjük keresse a kapcsolattartóját! | PL1 - Energiaelosztási megoldások | 6003 | Legrand fázisjavítás | 1 | db | n.a. | n.a. | n.a. | n.a. | n.a.
MH67.540 | MH67.540 | Alpimatic H fáz.javító szekrény 400V 67,5kVAr | 795905 | Ideiglenesen nem elérhető. Kérjük keresse a kapcsolattartóját! | PL1 - Energiaelosztási megoldások | 6003 | Alpimatic fázisjavító szekrények | 1 | db | n.a. | n.a. | n.a. | n.a. | n.a.
MH67540 | MH67540 | Alpimatic H fáz.javító szekrény 400V 675kVAr | 6195568 | Ideiglenesen nem elérhető. Kérjük keresse a kapcsolattartóját! | PL1 - Energiaelosztási megoldások | 6003 | Legrand fázisjavítás | 1 | db | n.a. | n.a. | n.a. | n.a. | n.a.
MH75040 | MH75040 | Alpimatic H fáz.javító szekrény 400V 750kVAr | 6815125 | Ideiglenesen nem elérhető. Kérjük keresse a kapcsolattartóját! | PL1 - Energiaelosztási megoldások | 6003 | Legrand fázisjavítás | 1 | db | n.a. | n.a. | n.a. | n.a. | n.a.
MH7540 | MH7540 | Alpimatic H fáz.javító szekrény 400V 75kVAr | 859928 | Ideiglenesen nem elérhető. Kérjük keresse a kapcsolattartóját! | PL1 - Energiaelosztási megoldások | 6003 | Legrand fázisjavítás | 1 | db | n.a. | n.a. | n.a. | n.a. | n.a.
MH82540 | MH82540 | Alpimatic H fáz.javító szekrény 400V 825kVAr | 7496633 | Ideiglenesen nem elérhető. Kérjük keresse a kapcsolattartóját! | PL1 - Energiaelosztási megoldások | 6003 | Legrand fázisjavítás | 1 | db | n.a. | n.a. | n.a. | n.a. | n.a.
MH87.540 | MH87.540 | Alpimatic H fáz.javító szekrény 400V 87.5kVAr | 955471 | Ideiglenesen nem elérhető. Kérjük keresse a kapcsolattartóját! | PL1 - Energiaelosztási megoldások | 6003 | Legrand fázisjavítás | 1 | db | n.a. | n.a. | n.a. | n.a. | n.a.
MH90040 | MH90040 | Alpimatic H fáz.javító szekrény 400V 900kVAr | 8246289 | Ideiglenesen nem elérhető. Kérjük keresse a kapcsolattartóját! | PL1 - Energiaelosztási megoldások | 6003 | Legrand fázisjavítás | 1 | db | n.a. | n.a. | n.a. | n.a. | n.a.
MS.R12040.189 | MS.R12040.189 | Alpimatic SAH fáz.javító szekrény 520V 120kVAr | 3412403 | Ideiglenesen nem elérhető. Kérjük keresse a kapcsolattartóját! | PL1 - Energiaelosztási megoldások | 6003 | Legrand fázisjavítás | 1 | db | n.a. | n.a. | n.a. | n.a. | n.a.
MS.R16040.189 | MS.R16040.189 | Alpimatic SAH fáz.javító szekrény 520V 160kVAr | 4649179 | Ideiglenesen nem elérhető. Kérjük keresse a kapcsolattartóját! | PL1 - Energiaelosztási megoldások | 6003 | Legrand fázisjavítás | 1 | db | n.a. | n.a. | n.a. | n.a. | n.a.
MS.R20040.189 | MS.R20040.189 | Alpimatic SAH fáz.javító szekrény 520V 200kVAr | 4898681 | Ideiglenesen nem elérhető. Kérjük keresse a kapcsolattartóját! | PL1 - Energiaelosztási megoldások | 6003 | Legrand fázisjavítás | 1 | db | n.a. | n.a. | n.a. | n.a. | n.a.
MS.R24040.189 | MS.R24040.189 | Alpimatic SAH fáz.javító szekrény 520V 240kVAr | 5764342 | Ideiglenesen nem elérhető. Kérjük keresse a kapcsolattartóját! | PL1 - Energiaelosztási megoldások | 6003 | Legrand fázisjavítás | 1 | db | n.a. | n.a. | n.a. | n.a. | n.a.
MS.R28040.189 | MS.R28040.189 | Alpimatic SAH fáz.javító szekrény 520V 280kVAr | 6078460 | Ideiglenesen nem elérhető. Kérjük keresse a kapcsolattartóját! | PL1 - Energiaelosztási megoldások | 6003 | Legrand fázisjavítás | 1 | db | n.a. | n.a. | n.a. | n.a. | n.a.
MS.R32040.189 | MS.R32040.189 | Alpimatic SAH fáz.javító szekrény 520V 320kVAr | 6382615 | Ideiglenesen nem elérhető. Kérjük keresse a kapcsolattartóját! | PL1 - Energiaelosztási megoldások | 6003 | Legrand fázisjavítás | 1 | db | n.a. | n.a. | n.a. | n.a. | n.a.
MS.R36040.189 | MS.R36040.189 | Alpimatic SAH fáz.javító szekrény 520V 360kVAr | 7442622 | Ideiglenesen nem elérhető. Kérjük keresse a kapcsolattartóját! | PL1 - Energiaelosztási megoldások | 6003 | Legrand fázisjavítás | 1 | db | n.a. | n.a. | n.a. | n.a. | n.a.
MS.R40040.189 | MS.R40040.189 | Alpimatic SAH fáz.javító szekrény 520V 400kVAr | 7748017 | Ideiglenesen nem elérhető. Kérjük keresse a kapcsolattartóját! | PL1 - Energiaelosztási megoldások | 6003 | Legrand fázisjavítás | 1 | db | n.a. | n.a. | n.a. | n.a. | n.a.
MS.R44040.189 | MS.R44040.189 | Alpimatic SAH fáz.javító szekrény 520V 440kVAr | 9476221 | Ideiglenesen nem elérhető. Kérjük keresse a kapcsolattartóját! | PL1 - Energiaelosztási megoldások | 6003 | Legrand fázisjavítás | 1 | db | n.a. | n.a. | n.a. | n.a. | n.a.
MS.R48040.189 | MS.R48040.189 | Alpimatic SAH fáz.javító szekrény 520V 480kVAr | 9780380 | Ideiglenesen nem elérhető. Kérjük keresse a kapcsolattartóját! | PL1 - Energiaelosztási megoldások | 6003 | Legrand fázisjavítás | 1 | db | n.a. | n.a. | n.a. | n.a. | n.a.
MS.R52040.189 | MS.R52040.189 | Alpimatic SAH fáz.javító szekrény 520V 520kVAr | 10623880 | Ideiglenesen nem elérhető. Kérjük keresse a kapcsolattartóját! | PL1 - Energiaelosztási megoldások | 6003 | Legrand fázisjavítás | 1 | db | n.a. | n.a. | n.a. | n.a. | n.a.
MS.R56040.189 | MS.R56040.189 | Alpimatic SAH fáz.javító szekrény 520V 560kVAr | 10928037 | Ideiglenesen nem elérhető. Kérjük keresse a kapcsolattartóját! | PL1 - Energiaelosztási megoldások | 6003 | Legrand fázisjavítás | 1 | db | n.a. | n.a. | n.a. | n.a. | n.a.
MS.R60040.189 | MS.R60040.189 | Alpimatic SAH fáz.javító szekrény 520V 600kVAr | 11908470 | Ideiglenesen nem elérhető. Kérjük keresse a kapcsolattartóját! | PL1 - Energiaelosztási megoldások | 6003 | Legrand fázisjavítás | 1 | db | n.a. | n.a. | n.a. | n.a. | n.a.
MS.R64040.189 | MS.R64040.189 | Alpimatic SAH fáz.javító szekrény 520V 640kVAr | 12212625 | Ideiglenesen nem elérhető. Kérjük keresse a kapcsolattartóját! | PL1 - Energiaelosztási megoldások | 6003 | Legrand fázisjavítás | 1 | db | n.a. | n.a. | n.a. | n.a. | n.a.
MS.R72040.189 | MS.R72040.189 | Alpimatic SAH fáz.javító szekrény 520V 720kVAr | 13650442 | Ideiglenesen nem elérhető. Kérjük keresse a kapcsolattartóját! | PL1 - Energiaelosztási megoldások | 6003 | Legrand fázisjavítás | 1 | db | n.a. | n.a. | n.a. | n.a. | n.a.
MS.R80040.189 | MS.R80040.189 | Alpimatic SAH fáz.javító szekrény 520V 800kVAr | 14798053 | Ideiglenesen nem elérhető. Kérjük keresse a kapcsolattartóját! | PL1 - Energiaelosztási megoldások | 6003 | Legrand fázisjavítás | 1 | db | n.a. | n.a. | n.a. | n.a. | n.a.
MS10040.189 | MS10040.189 | Alpimatic SAH fáz.javító szekrény 470V 100kVAr | 3046251 | Ideiglenesen nem elérhető. Kérjük keresse a kapcsolattartóját! | PL1 - Energiaelosztási megoldások | 6003 | Legrand fázisjavítás | 1 | db | n.a. | n.a. | n.a. | n.a. | n.a.
MS10748.135 | MS10748.135 | Alpimatic SAH fázisjavító berendezés 14% 87.5 kvar 400V | 2602711 | Ideiglenesen nem elérhető. Kérjük keresse a kapcsolattartóját! | PL1 - Energiaelosztási megoldások | 6003 | Legrand fázisjavítás | 1 | db | n.a. | n.a. | n.a. | n.a. | n.a.
MS12540.189 | MS12540.189 | Alpimatic SAH fáz.javító szekrény 470V 125kVAr | 3162031 | Ideiglenesen nem elérhető. Kérjük keresse a kapcsolattartóját! | PL1 - Energiaelosztási megoldások | 6003 | Legrand fázisjavítás | 1 | db | n.a. | n.a. | n.a. | n.a. | n.a.
MS12948.135 | MS12948.135 | Alpimatic SAH fázisjavító berendezés 14% 105 kvar 400V | 2645388 | Ideiglenesen nem elérhető. Kérjük keresse a kapcsolattartóját! | PL1 - Energiaelosztási megoldások | 6003 | Legrand fázisjavítás | 1 | db | n.a. | n.a. | n.a. | n.a. | n.a.
MS15040.189 | MS15040.189 | Alpimatic SAH fáz.javító szekrény 470V 150kVAr | 3277855 | Ideiglenesen nem elérhető. Kérjük keresse a kapcsolattartóját! | PL1 - Energiaelosztási megoldások | 6003 | Legrand fázisjavítás | 1 | db | n.a. | n.a. | n.a. | n.a. | n.a.
MS17248.135 | MS17248.135 | Alpimatic SAH fázisjavító berendezés 14% 140 kvar 400V | 3233388 | Ideiglenesen nem elérhető. Kérjük keresse a kapcsolattartóját! | PL1 - Energiaelosztási megoldások | 6003 | Legrand fázisjavítás | 1 | db | n.a. | n.a. | n.a. | n.a. | n.a.
MS20040.189 | MS20040.189 | Alpimatic SAH fáz.javító szekrény 470V 200kVAr | 4506876 | Ideiglenesen nem elérhető. Kérjük keresse a kapcsolattartóját! | PL1 - Energiaelosztási megoldások | 6003 | Legrand fázisjavítás | 1 | db | n.a. | n.a. | n.a. | n.a. | n.a.
MS21548.135 | MS21548.135 | Alpimatic SAH fázisjavító berendezés 14% 175 kvar 400V | 3842803 | Ideiglenesen nem elérhető. Kérjük keresse a kapcsolattartóját! | PL1 - Energiaelosztási megoldások | 6003 | Legrand fázisjavítás | 1 | db | n.a. | n.a. | n.a. | n.a. | n.a.
MS22540.189 | MS22540.189 | Alpimatic SAH fáz.javító szekrény 470V 225kVAr | 5234454 | Ideiglenesen nem elérhető. Kérjük keresse a kapcsolattartóját! | PL1 - Energiaelosztási megoldások | 6003 | Legrand fázisjavítás | 1 | db | n.a. | n.a. | n.a. | n.a. | n.a.
MS25040.189 | MS25040.189 | Alpimatic SAH fáz.javító szekrény 470V 250kVAr | 5336837 | Ideiglenesen nem elérhető. Kérjük keresse a kapcsolattartóját! | PL1 - Energiaelosztási megoldások | 6003 | Legrand fázisjavítás | 1 | db | n.a. | n.a. | n.a. | n.a. | n.a.
MS25848.135 | MS25848.135 | Alpimatic SAH fázisjavító berendezés 14% 210 kvar 400V | 4151795 | Ideiglenesen nem elérhető. Kérjük keresse a kapcsolattartóját! | PL1 - Energiaelosztási megoldások | 6003 | Legrand fázisjavítás | 1 | db | n.a. | n.a. | n.a. | n.a. | n.a.
MS27540.189 | MS27540.189 | Alpimatic SAH fáz.javító szekrény 470V 275kVAr | 5513603 | Ideiglenesen nem elérhető. Kérjük keresse a kapcsolattartóját! | PL1 - Energiaelosztási megoldások | 6003 | Legrand fázisjavítás | 1 | db | n.a. | n.a. | n.a. | n.a. | n.a.
MS30040.189 | MS30040.189 | Alpimatic SAH fáz.javító szekrény 470V 300kVAr | 5690322 | Ideiglenesen nem elérhető. Kérjük keresse a kapcsolattartóját! | PL1 - Energiaelosztási megoldások | 6003 | Legrand fázisjavítás | 1 | db | n.a. | n.a. | n.a. | n.a. | n.a.
MS30148.135 | MS30148.135 | Alpimatic SAH fázisjavító berendezés 14% 245 kvar 400V | 4760446 | Ideiglenesen nem elérhető. Kérjük keresse a kapcsolattartóját! | PL1 - Energiaelosztási megoldások | 6003 | Legrand fázisjavítás | 1 | db | n.a. | n.a. | n.a. | n.a. | n.a.
MS34448.135 | MS34448.135 | Alpimatic SAH fázisjavító berendezés 14% 280 kvar 400V | 5069436 | Ideiglenesen nem elérhető. Kérjük keresse a kapcsolattartóját! | PL1 - Energiaelosztási megoldások | 6003 | Legrand fázisjavítás | 1 | db | n.a. | n.a. | n.a. | n.a. | n.a.
MS35040.189 | MS35040.189 | Alpimatic SAH fáz.javító szekrény 470V 350kVAr | 6704715 | Ideiglenesen nem elérhető. Kérjük keresse a kapcsolattartóját! | PL1 - Energiaelosztási megoldások | 6003 | Legrand fázisjavítás | 1 | db | n.a. | n.a. | n.a. | n.a. | n.a.
MS37540.189 | MS37540.189 | Alpimatic SAH fáz.javító szekrény 470V 375kVAr | 6881435 | Ideiglenesen nem elérhető. Kérjük keresse a kapcsolattartóját! | PL1 - Energiaelosztási megoldások | 6003 | Legrand fázisjavítás | 1 | db | n.a. | n.a. | n.a. | n.a. | n.a.
MS38748.135 | MS38748.135 | Alpimatic SAH fázisjavító berendezés 14% 315 kvar 400V | 5745850 | Ideiglenesen nem elérhető. Kérjük keresse a kapcsolattartóját! | PL1 - Energiaelosztási megoldások | 6003 | Legrand fázisjavítás | 1 | db | n.a. | n.a. | n.a. | n.a. | n.a.
MS45040.189 | MS45040.189 | Alpimatic SAH fáz.javító szekrény 470V 450kVAr | 8826514 | Ideiglenesen nem elérhető. Kérjük keresse a kapcsolattartóját! | PL1 - Energiaelosztási megoldások | 6003 | Legrand fázisjavítás | 1 | db | n.a. | n.a. | n.a. | n.a. | n.a.
MS47348.135 | MS47348.135 | Alpimatic SAH fázisjavító berendezés 14% 385 kvar 400V | 7012252 | Ideiglenesen nem elérhető. Kérjük keresse a kapcsolattartóját! | PL1 - Energiaelosztási megoldások | 6003 | Legrand fázisjavítás | 1 | db | n.a. | n.a. | n.a. | n.a. | n.a.
MS51648.135 | MS51648.135 | Alpimatic SAH fázisjavító berendezés 14% 420 kvar 400V | 7260670 | Ideiglenesen nem elérhető. Kérjük keresse a kapcsolattartóját! | PL1 - Energiaelosztási megoldások | 6003 | Legrand fázisjavítás | 1 | db | n.a. | n.a. | n.a. | n.a. | n.a.
MS52540.189 | MS52540.189 | Alpimatic SAH fáz.javító szekrény 470V 525kVAr | 9801075 | Ideiglenesen nem elérhető. Kérjük keresse a kapcsolattartóját! | PL1 - Energiaelosztási megoldások | 6003 | Legrand fázisjavítás | 1 | db | n.a. | n.a. | n.a. | n.a. | n.a.
MS55948.135 | MS55948.135 | Alpimatic SAH fázisjavító berendezés 14% 455 kvar 400V | 7880180 | Ideiglenesen nem elérhető. Kérjük keresse a kapcsolattartóját! | PL1 - Energiaelosztási megoldások | 6003 | Legrand fázisjavítás | 1 | db | n.a. | n.a. | n.a. | n.a. | n.a.
MS60040.189 | MS60040.189 | Alpimatic SAH fáz.javító szekrény 470V 600kVAr | 10881230 | Ideiglenesen nem elérhető. Kérjük keresse a kapcsolattartóját! | PL1 - Energiaelosztási megoldások | 6003 | Legrand fázisjavítás | 1 | db | n.a. | n.a. | n.a. | n.a. | n.a.
MS64548.135 | MS64548.135 | Alpimatic SAH fázisjavító berendezés 14% 525 kvar 400V | 8729293 | Ideiglenesen nem elérhető. Kérjük keresse a kapcsolattartóját! | PL1 - Energiaelosztási megoldások | 6003 | Legrand fázisjavítás | 1 | db | n.a. | n.a. | n.a. | n.a. | n.a.
MS67540.189 | MS67540.189 | Alpimatic SAH fáz.javító szekrény 470V 675kVAr | 12145950 | Ideiglenesen nem elérhető. Kérjük keresse a kapcsolattartóját! | PL1 - Energiaelosztási megoldások | 6003 | Legrand fázisjavítás | 1 | db | n.a. | n.a. | n.a. | n.a. | n.a.
MS68848.135 | MS68848.135 | Alpimatic SAH fázisjavító berendezés 14% 560 kvar 400V | 9062145 | Ideiglenesen nem elérhető. Kérjük keresse a kapcsolattartóját! | PL1 - Energiaelosztási megoldások | 6003 | Legrand fázisjavítás | 1 | db | n.a. | n.a. | n.a. | n.a. | n.a.
MS75040.189 | MS75040.189 | Alpimatic SAH fáz.javító szekrény 470V 750kVAr | 13120554 | Ideiglenesen nem elérhető. Kérjük keresse a kapcsolattartóját! | PL1 - Energiaelosztási megoldások | 6003 | Legrand fázisjavítás | 1 | db | n.a. | n.a. | n.a. | n.a. | n.a.
MS7540.189 | MS7540.189 | Alpimatic SAH fáz.javító szekrény 470V 75kVAr | 2369884 | Ideiglenesen nem elérhető. Kérjük keresse a kapcsolattartóját! | PL1 - Energiaelosztási megoldások | 6003 | Legrand fázisjavítás | 1 | db | n.a. | n.a. | n.a. | n.a. | n.a.
MS77448.135 | MS77448.135 | Alpimatic SAH fázisjavító berendezés 14% 630 kvar 400V | 9997990 | Ideiglenesen nem elérhető. Kérjük keresse a kapcsolattartóját! | PL1 - Energiaelosztási megoldások | 6003 | Legrand fázisjavítás | 1 | db | n.a. | n.a. | n.a. | n.a. | n.a.
MS8648.135 | MS8648.135 | Alpimatic SAH fázisjavító berendezés 14% 70 kvar 400V | 1968975 | Ideiglenesen nem elérhető. Kérjük keresse a kapcsolattartóját! | PL1 - Energiaelosztási megoldások | 6003 | Legrand fázisjavítás | 1 | db | n.a. | n.a. | n.a. | n.a. | n.a.
P12.512.540 | P12.512.540 | Alpivar2 std fáz.javító modul 400V 12,5+12,5 kVAr | 238718 | Ideiglenesen nem elérhető. Kérjük keresse a kapcsolattartóját! | PL1 - Energiaelosztási megoldások | 6003 | Legrand fázisjavítás | 1 | db | n.a. | n.a. | n.a. | n.a. | n.a.
P12.540 | P12.540 | Alpivar2 std fáz.javító modul 400V 12,5 kVAr | 173188 | Ideiglenesen nem elérhető. Kérjük keresse a kapcsolattartóját! | PL1 - Energiaelosztási megoldások | 6003 | Legrand fázisjavítás | 1 | db | n.a. | n.a. | n.a. | n.a. | n.a.
P252540 | P252540 | Alpivar2 std fáz.javító modul 400V 25+25 kVAr | 304249 | Ideiglenesen nem elérhető. Kérjük keresse a kapcsolattartóját! | PL1 - Energiaelosztási megoldások | 6003 | Legrand fázisjavítás | 1 | db | n.a. | n.a. | n.a. | n.a. | n.a.
P2540 | P2540 | Alpivar2 std fáz.javító modul 400V 25 kVAr | 187230 | Ideiglenesen nem elérhető. Kérjük keresse a kapcsolattartóját! | PL1 - Energiaelosztási megoldások | 6003 | Legrand fázisjavítás | 1 | db | n.a. | n.a. | n.a. | n.a. | n.a.
P255040 | P255040 | Alpivar2 std fáz.javító modul 400V 25+50 kVAr | 374459 | Ideiglenesen nem elérhető. Kérjük keresse a kapcsolattartóját! | PL1 - Energiaelosztási megoldások | 6003 | Legrand fázisjavítás | 1 | db | n.a. | n.a. | n.a. | n.a. | n.a.
P5040 | P5040 | Alpivar2 std fáz.javító modul 400V 50 kVAr | 252761 | Ideiglenesen nem elérhető. Kérjük keresse a kapcsolattartóját! | PL1 - Energiaelosztási megoldások | 6003 | Legrand fázisjavítás | 1 | db | n.a. | n.a. | n.a. | n.a. | n.a.
P7540 | P7540 | Alpivar2 std fáz.javító modul 400V 75 kVAr | 351056 | Ideiglenesen nem elérhető. Kérjük keresse a kapcsolattartóját! | PL1 - Energiaelosztási megoldások | 6003 | Legrand fázisjavítás | 1 | db | n.a. | n.a. | n.a. | n.a. | n.a.
PH12.512.540 | PH12.512.540 | Alpivar2 H fáz.javító modul 400V 12,5+12,5 kVAr | 262627 | Ideiglenesen nem elérhető. Kérjük keresse a kapcsolattartóját! | PL1 - Energiaelosztási megoldások | 6003 | Legrand fázisjavítás | 1 | db | n.a. | n.a. | n.a. | n.a. | n.a.
PH12.540 | PH12.540 | Alpivar2 H fáz.javító modul 400V 12,5 kVAr | 190533 | Ideiglenesen nem elérhető. Kérjük keresse a kapcsolattartóját! | PL1 - Energiaelosztási megoldások | 6003 | Legrand fázisjavítás | 1 | db | n.a. | n.a. | n.a. | n.a. | n.a.
PH252540 | PH252540 | Alpivar2 H fáz.javító modul 400V 25+25 kVAr | 334674 | Ideiglenesen nem elérhető. Kérjük keresse a kapcsolattartóját! | PL1 - Energiaelosztási megoldások | 6003 | Legrand fázisjavítás | 1 | db | n.a. | n.a. | n.a. | n.a. | n.a.
PH2540 | PH2540 | Alpivar2 H fáz.javító modul 400V 25 kVAr | 205952 | Ideiglenesen nem elérhető. Kérjük keresse a kapcsolattartóját! | PL1 - Energiaelosztási megoldások | 6003 | Legrand fázisjavítás | 1 | db | n.a. | n.a. | n.a. | n.a. | n.a.
PH255040 | PH255040 | Alpivar2 H fáz.javító modul 400V 25+50 kVAr | 411907 | Ideiglenesen nem elérhető. Kérjük keresse a kapcsolattartóját! | PL1 - Energiaelosztási megoldások | 6003 | Legrand fázisjavítás | 1 | db | n.a. | n.a. | n.a. | n.a. | n.a.
PH5040 | PH5040 | Alpivar2 H fáz.javító modul 400V 50 kVAr | 278046 | Ideiglenesen nem elérhető. Kérjük keresse a kapcsolattartóját! | PL1 - Energiaelosztási megoldások | 6003 | Legrand fázisjavítás | 1 | db | n.a. | n.a. | n.a. | n.a. | n.a.
PH7540 | PH7540 | Alpivar2 H fáz.javító modul 400V 75 kVAr | 386164 | Ideiglenesen nem elérhető. Kérjük keresse a kapcsolattartóját! | PL1 - Energiaelosztási megoldások | 6003 | Legrand fázisjavítás | 1 | db | n.a. | n.a. | n.a. | n.a. | n.a.
R5.2540.189 | R5.2540.189 | Alpivar2 SAH-Std fáz.javító modul 470V 25 kVAr | 475097 | Ideiglenesen nem elérhető. Kérjük keresse a kapcsolattartóját! | PL1 - Energiaelosztási megoldások | 6003 | Legrand fázisjavítás | 1 | db | n.a. | n.a. | n.a. | n.a. | n.a.
R5.5040.189 | R5.5040.189 | Alpivar2 SAH-Std fáz.javító modul 470V 50 kVAr | 549989 | Ideiglenesen nem elérhető. Kérjük keresse a kapcsolattartóját! | PL1 - Energiaelosztási megoldások | 6003 | Legrand fázisjavítás | 1 | db | n.a. | n.a. | n.a. | n.a. | n.a.
R5.R4040.189 | R5.R4040.189 | Alpivar2 SAH fáz.javító modul 520V 40 kVAr | 579036 | Ideiglenesen nem elérhető. Kérjük keresse a kapcsolattartóját! | PL1 - Energiaelosztási megoldások | 6003 | Legrand fázisjavítás | 1 | db | n.a. | n.a. | n.a. | n.a. | n.a.
R7.5040.189 | R7.5040.189 | Alpivar2 SAH-Std fáz.javító modul 470V 50 kVAr R7 | 558891 | Ideiglenesen nem elérhető. Kérjük keresse a kapcsolattartóját! | PL1 - Energiaelosztási megoldások | 6003 | Legrand fázisjavítás | 1 | db | n.a. | n.a. | n.a. | n.a. | n.a.
R7.7540.189 | R7.7540.189 | Alpivar2 SAH-Std fáz.javító modul 470V 75 kVAr R7 | 673110 | Ideiglenesen nem elérhető. Kérjük keresse a kapcsolattartóját! | PL1 - Energiaelosztási megoldások | 6003 | Legrand fázisjavítás | 1 | db | n.a. | n.a. | n.a. | n.a. | n.a.
R7.R4040.189 | R7.R4040.189 | Alpivar2 SAH fáz.javító modul 520V 40 kVAr | 588397 | Ideiglenesen nem elérhető. Kérjük keresse a kapcsolattartóját! | PL1 - Energiaelosztási megoldások | 6003 | Legrand fázisjavítás | 1 | db | n.a. | n.a. | n.a. | n.a. | n.a.
R7.R8040.189 | R7.R8040.189 | Alpivar2 SAH fáz.javító modul 520V 80 kVAr | 785448 | Ideiglenesen nem elérhető. Kérjük keresse a kapcsolattartóját! | PL1 - Energiaelosztási megoldások | 6003 | Legrand fázisjavítás | 1 | db | n.a. | n.a. | n.a. | n.a. | n.a.
RM2UM1F3 | RM2UM1F3 | IME egyfázisú feszültségfigyelő relé 230 Vac | 64413 | Új termék! | PL1 - Energiaelosztási megoldások | 2370 | IME relék | 1 | db | 8032826018770 | 85364900 | 0.2 | n.a. | 0.3066
RM2UM1FH | RM2UM1FH | IME egyfázisú feszültségfigyelő relé 20-150 Vdc | 55361 | Új termék! | PL1 - Energiaelosztási megoldások | 2370 | IME relék | 1 | db | n.a. | 85364900 | 0.2 | n.a. | 0
RM3UT3KA | RM3UT3KA | IME háromfázisú feszültségfigyelő relé 230 Vac | 96232 | Új termék! | PL1 - Energiaelosztási megoldások | 2370 | IME relék | 1 | db | 8032826018848 | 85364900 | 0.2 | n.a. | 0.3066
SAH-0.86-80.8 | SAH-0.86-80.8 | Alptech fojtótekercs 50 kvar | 206503 | Ideiglenesen nem elérhető. Kérjük keresse a kapcsolattartóját! | PL1 - Energiaelosztási megoldások | 6004 | CTXC ipari mágneskapcsolók | 1 | db | n.a. | 85049018 | 28 | 26.6 | 11.08
SAH-1.35-94.2 | SAH-1.35-94.2 | Alptech fojtótekercs 14% 75 kVAr 135 Hz | 352632 | Ideiglenesen nem elérhető. Kérjük keresse a kapcsolattartóját! | PL1 - Energiaelosztási megoldások | 6004 | CTXC ipari mágneskapcsolók | 1 | db | n.a. | 85049018 | 51 | 48.45 | 21.84
SAH-1.73-40.4 | SAH-1.73-40.4 | Alptech fojtótekercs 25 kvar | 169027 | Ideiglenesen nem elérhető. Kérjük keresse a kapcsolattartóját! | PL1 - Energiaelosztási megoldások | 6004 | CTXC ipari mágneskapcsolók | 1 | db | n.a. | 85049018 | 17 | 16.15 | 8.56
SAH-1-125.6 | SAH-1-125.6 | Alptech fojtótekercs 14% 100 kVAr 135 Hz | 411232 | Ideiglenesen nem elérhető. Kérjük keresse a kapcsolattartóját! | PL1 - Energiaelosztási megoldások | 6004 | CTXC ipari mágneskapcsolók | 1 | db | n.a. | 85049018 | 65 | 61.75 | 28.35
SAH-2.02-62.8 | SAH-2.02-62.8 | Alptech fojtótekercs 14% 50 kVAr 135 Hz | 231866 | Ideiglenesen nem elérhető. Kérjük keresse a kapcsolattartóját! | PL1 - Energiaelosztási megoldások | 6004 | CTXC ipari mágneskapcsolók | 1 | db | n.a. | 85049018 | 38 | 36.1 | 17.01
SAH-3.45-20.2 | SAH-3.45-20.2 | Alptech fojtótekercs 12,5 kvar | 126962 | Ideiglenesen nem elérhető. Kérjük keresse a kapcsolattartóját! | PL1 - Energiaelosztási megoldások | 6004 | CTXC ipari mágneskapcsolók | 1 | db | n.a. | 85049018 | 11 | 10.45 | 4.79
SAH-4.05-28.9 | SAH-4.05-28.9 | Alptech fojtótekercs 14% 25 kVAr 135 Hz | 166824 | Ideiglenesen nem elérhető. Kérjük keresse a kapcsolattartóját! | PL1 - Energiaelosztási megoldások | 6004 | CTXC ipari mágneskapcsolók | 1 | db | n.a. | 85049018 | 22 | 20.9 | 9.21
SAH-4.31-16.2 | SAH-4.31-16.2 | Alptech fojtótekercs 10 kvar | 110466 | Ideiglenesen nem elérhető. Kérjük keresse a kapcsolattartóját! | PL1 - Energiaelosztási megoldások | 6004 | CTXC ipari mágneskapcsolók | 1 | db | n.a. | 85049018 | 11 | 10.45 | 4.79
SAH-8.1-15.7 | SAH-8.1-15.7 | Alptech fojtótekercs 14% 12,5 kVAr 135 Hz | 113853 | Ideiglenesen nem elérhető. Kérjük keresse a kapcsolattartóját! | PL1 - Energiaelosztási megoldások | 6004 | CTXC ipari mágneskapcsolók | 1 | db | n.a. | 85049018 | 14.5 | 13.78 | 7.39
SPAREFEET | SPAREFEET | LEGRAND Evoline csere talp - 1db | 0 | Új termék! Árakkal kapcsolatban keresse Legrand kapcsolattartóját
SPAREKEY | SPAREKEY | LEGRAND Evoline csere kulcs - 1db | 0 | Új termék! Árakkal kapcsolatban keresse Legrand kapcsolattartóját
TM3I330 | TM3I330 | Current transducer 230V AC 5A | 39120 | Új termék! | PL1 - Energiaelosztási megoldások |  |  | 1 | db
V10040 | V10040 | Alpivar2 std kondenzátor 400V 100kVAr | 280844 | Ideiglenesen nem elérhető. Kérjük keresse a kapcsolattartóját! | PL1 - Energiaelosztási megoldások | 6003 | Legrand fázisjavítás | 1 | db | n.a. | n.a. | n.a. | n.a. | n.a.
V10040-3MONO | V10040-3MONO | Alpivar2 std kondenzátor 400V 6 csatlakozós 100kVAr | 294886 | Ideiglenesen nem elérhető. Kérjük keresse a kapcsolattartóját! | PL1 - Energiaelosztási megoldások | 6003 | Legrand fázisjavítás | 1 | db | n.a. | n.a. | n.a. | n.a. | n.a.
V10040CB | V10040CB | Alpivar2 std kondenzátor 400V kapocstakaróval 100kVAr | 308930 | Ideiglenesen nem elérhető. Kérjük keresse a kapcsolattartóját! | PL1 - Energiaelosztási megoldások | 6003 | Legrand fázisjavítás | 1 | db | n.a. | n.a. | n.a. | n.a. | n.a.
V1040 | V1040 | Alpivar2 std kondenzátor 400V 10kVAr | 60851 | Ideiglenesen nem elérhető. Kérjük keresse a kapcsolattartóját! | PL1 - Energiaelosztási megoldások | 6003 | Legrand fázisjavítás | 1 | db | n.a. | n.a. | n.a. | n.a. | n.a.
V1040-3MONO | V1040-3MONO | Alpivar2 std kondenzátor 400V 6 csatlakozós 10kVAr | 63926 | Ideiglenesen nem elérhető. Kérjük keresse a kapcsolattartóját! | PL1 - Energiaelosztási megoldások | 6003 | Legrand fázisjavítás | 1 | db | n.a. | n.a. | n.a. | n.a. | n.a.
V1040CB | V1040CB | Alpivar2 std kondenzátor 400V kapocstakaróval 10kVAr | 66953 | Ideiglenesen nem elérhető. Kérjük keresse a kapcsolattartóját! | PL1 - Energiaelosztási megoldások | 6003 | Legrand fázisjavítás | 1 | db | n.a. | n.a. | n.a. | n.a. | n.a.
V12.540 | V12.540 | Alpivar2 std kondenzátor 400V 12,5kVAr | 60851 | Ideiglenesen nem elérhető. Kérjük keresse a kapcsolattartóját! | PL1 - Energiaelosztási megoldások | 6003 | Legrand fázisjavítás | 1 | db | n.a. | n.a. | n.a. | n.a. | n.a.
V12.540-3MONO | V12.540-3MONO | Alpivar2 std kondenzátor 400V 6 csatlakozós 12,5kVAr | 63926 | Ideiglenesen nem elérhető. Kérjük keresse a kapcsolattartóját! | PL1 - Energiaelosztási megoldások | 6003 | Legrand fázisjavítás | 1 | db | n.a. | n.a. | n.a. | n.a. | n.a.
V12.540CB | V12.540CB | Alpivar2 std kondenzátor 400V kapocstakaróval 12,5kVAr | 66953 | Ideiglenesen nem elérhető. Kérjük keresse a kapcsolattartóját! | PL1 - Energiaelosztási megoldások | 6003 | Legrand fázisjavítás | 1 | db | n.a. | n.a. | n.a. | n.a. | n.a.
V12540 | V12540 | Alpivar2 std kondenzátor 400V 125kVAr | 304249 | Ideiglenesen nem elérhető. Kérjük keresse a kapcsolattartóját! | PL1 - Energiaelosztási megoldások | 6003 | Legrand fázisjavítás | 1 | db | n.a. | n.a. | n.a. | n.a. | n.a.
V12540-3MONO | V12540-3MONO | Alpivar2 std kondenzátor 400V 6 csatlakozós 125kVAr | 319484 | Ideiglenesen nem elérhető. Kérjük keresse a kapcsolattartóját! | PL1 - Energiaelosztási megoldások | 6003 | Legrand fázisjavítás | 1 | db | n.a. | n.a. | n.a. | n.a. | n.a.
V12540CB | V12540CB | Alpivar2 std kondenzátor 400V kapocstakaróval 125kVAr | 334674 | Ideiglenesen nem elérhető. Kérjük keresse a kapcsolattartóját! | PL1 - Energiaelosztási megoldások | 6003 | Legrand fázisjavítás | 1 | db | n.a. | n.a. | n.a. | n.a. | n.a.
V1540 | V1540 | Alpivar2 std kondenzátor 400V 15kVAr | 60851 | Ideiglenesen nem elérhető. Kérjük keresse a kapcsolattartóját! | PL1 - Energiaelosztási megoldások | 6003 | Legrand fázisjavítás | 1 | db | n.a. | n.a. | n.a. | n.a. | n.a.
V1540-3MONO | V1540-3MONO | Alpivar2 std kondenzátor 400V 6 csatlakozós 15kVAr | 63926 | Ideiglenesen nem elérhető. Kérjük keresse a kapcsolattartóját! | PL1 - Energiaelosztási megoldások | 6003 | Legrand fázisjavítás | 1 | db | n.a. | n.a. | n.a. | n.a. | n.a.
V1540CB | V1540CB | Alpivar2 std kondenzátor 400V kapocstakaróval 15kVAr | 66953 | Ideiglenesen nem elérhető. Kérjük keresse a kapcsolattartóját! | PL1 - Energiaelosztási megoldások | 6003 | Legrand fázisjavítás | 1 | db | n.a. | n.a. | n.a. | n.a. | n.a.
V2.540 | V2.540 | Alpivar2 std kondenzátor 400V 2,5kVAr | 60851 | Ideiglenesen nem elérhető. Kérjük keresse a kapcsolattartóját! | PL1 - Energiaelosztási megoldások | 6003 | Legrand fázisjavítás | 1 | db | n.a. | n.a. | n.a. | n.a. | n.a.
V2.540-3MONO | V2.540-3MONO | Alpivar2 std kondenzátor 400V 6 csatlakozós 2,5kVAr | 63926 | Ideiglenesen nem elérhető. Kérjük keresse a kapcsolattartóját! | PL1 - Energiaelosztási megoldások | 6003 | Legrand fázisjavítás | 1 | db | n.a. | n.a. | n.a. | n.a. | n.a.
V2.540CB | V2.540CB | Alpivar2 std kondenzátor 400V kapocstakaróval 2,5kVAr | 66953 | Ideiglenesen nem elérhető. Kérjük keresse a kapcsolattartóját! | PL1 - Energiaelosztási megoldások | 6003 | Legrand fázisjavítás | 1 | db | n.a. | n.a. | n.a. | n.a. | n.a.
V2040 | V2040 | Alpivar2 std kondenzátor 400V 20kVAr | 60851 | Ideiglenesen nem elérhető. Kérjük keresse a kapcsolattartóját! | PL1 - Energiaelosztási megoldások | 6003 | Legrand fázisjavítás | 1 | db | n.a. | n.a. | n.a. | n.a. | n.a.
V2040-3MONO | V2040-3MONO | Alpivar2 std kondenzátor 400V 6 csatlakozós 20kVAr | 63926 | Ideiglenesen nem elérhető. Kérjük keresse a kapcsolattartóját! | PL1 - Energiaelosztási megoldások | 6003 | Legrand fázisjavítás | 1 | db | n.a. | n.a. | n.a. | n.a. | n.a.
V2040CB | V2040CB | Alpivar2 std kondenzátor 400V kapocstakaróval 20kVAr | 66953 | Ideiglenesen nem elérhető. Kérjük keresse a kapcsolattartóját! | PL1 - Energiaelosztási megoldások | 6003 | Legrand fázisjavítás | 1 | db | n.a. | n.a. | n.a. | n.a. | n.a.
V2540 | V2540 | Alpivar2 std kondenzátor 400V 25kVAr | 60851 | Ideiglenesen nem elérhető. Kérjük keresse a kapcsolattartóját! | PL1 - Energiaelosztási megoldások | 6003 | Legrand fázisjavítás | 1 | db | n.a. | n.a. | n.a. | n.a. | n.a.
V2540-3MONO | V2540-3MONO | Alpivar2 std kondenzátor 400V 6 csatlakozós 25kVAr | 63926 | Ideiglenesen nem elérhető. Kérjük keresse a kapcsolattartóját! | PL1 - Energiaelosztási megoldások | 6003 | Legrand fázisjavítás | 1 | db | n.a. | n.a. | n.a. | n.a. | n.a.
V2540CB | V2540CB | Alpivar2 std kondenzátor 400V kapocstakaróval 25kVAr | 66953 | Ideiglenesen nem elérhető. Kérjük keresse a kapcsolattartóját! | PL1 - Energiaelosztási megoldások | 6003 | Legrand fázisjavítás | 1 | db | n.a. | n.a. | n.a. | n.a. | n.a.
V3040 | V3040 | Alpivar2 std kondenzátor 400V 30kVAr | 93617 | Ideiglenesen nem elérhető. Kérjük keresse a kapcsolattartóját! | PL1 - Energiaelosztási megoldások | 6003 | Legrand fázisjavítás | 1 | db | n.a. | n.a. | n.a. | n.a. | n.a.
V3040-3MONO | V3040-3MONO | Alpivar2 std kondenzátor 400V 6 csatlakozós 30kVAr | 98295 | Ideiglenesen nem elérhető. Kérjük keresse a kapcsolattartóját! | PL1 - Energiaelosztási megoldások | 6003 | Legrand fázisjavítás | 1 | db | n.a. | n.a. | n.a. | n.a. | n.a.
V3040CB | V3040CB | Alpivar2 std kondenzátor 400V kapocstakaróval 30kVAr | 102977 | Ideiglenesen nem elérhető. Kérjük keresse a kapcsolattartóját! | PL1 - Energiaelosztási megoldások | 6003 | Legrand fázisjavítás | 1 | db | n.a. | n.a. | n.a. | n.a. | n.a.
V3540 | V3540 | Alpivar2 std kondenzátor 400V 35kVAr | 98295 | Ideiglenesen nem elérhető. Kérjük keresse a kapcsolattartóját! | PL1 - Energiaelosztási megoldások | 6003 | Legrand fázisjavítás | 1 | db | n.a. | n.a. | n.a. | n.a. | n.a.
V3540-3MONO | V3540-3MONO | Alpivar2 std kondenzátor 400V 6 csatlakozós 35kVAr | 103252 | Ideiglenesen nem elérhető. Kérjük keresse a kapcsolattartóját! | PL1 - Energiaelosztási megoldások | 6003 | Legrand fázisjavítás | 1 | db | n.a. | n.a. | n.a. | n.a. | n.a.
V3540CB | V3540CB | Alpivar2 std kondenzátor 400V kapocstakaróval 35kVAr | 108162 | Ideiglenesen nem elérhető. Kérjük keresse a kapcsolattartóját! | PL1 - Energiaelosztási megoldások | 6003 | Legrand fázisjavítás | 1 | db | n.a. | n.a. | n.a. | n.a. | n.a.
V4040 | V4040 | Alpivar2 std kondenzátor 400V 40kVAr | 102977 | Ideiglenesen nem elérhető. Kérjük keresse a kapcsolattartóját! | PL1 - Energiaelosztási megoldások | 6003 | Legrand fázisjavítás | 1 | db | n.a. | n.a. | n.a. | n.a. | n.a.
V4040-3MONO | V4040-3MONO | Alpivar2 std kondenzátor 400V 6 csatlakozós 40kVAr | 108162 | Ideiglenesen nem elérhető. Kérjük keresse a kapcsolattartóját! | PL1 - Energiaelosztási megoldások | 6003 | Legrand fázisjavítás | 1 | db | n.a. | n.a. | n.a. | n.a. | n.a.
V4040CB | V4040CB | Alpivar2 std kondenzátor 400V kapocstakaróval 40kVAr | 113301 | Ideiglenesen nem elérhető. Kérjük keresse a kapcsolattartóját! | PL1 - Energiaelosztási megoldások | 6003 | Legrand fázisjavítás | 1 | db | n.a. | n.a. | n.a. | n.a. | n.a.
V5040 | V5040 | Alpivar2 std kondenzátor 400V 50kVAr | 107656 | Ideiglenesen nem elérhető. Kérjük keresse a kapcsolattartóját! | PL1 - Energiaelosztási megoldások | 6003 | Legrand fázisjavítás | 1 | db | n.a. | n.a. | n.a. | n.a. | n.a.
V5040-3MONO | V5040-3MONO | Alpivar2 std kondenzátor 400V 6 csatlakozós 50kVAr | 113072 | Ideiglenesen nem elérhető. Kérjük keresse a kapcsolattartóját! | PL1 - Energiaelosztási megoldások | 6003 | Legrand fázisjavítás | 1 | db | n.a. | n.a. | n.a. | n.a. | n.a.
V5040CB | V5040CB | Alpivar2 std kondenzátor 400V kapocstakaróval 50kVAr | 118442 | Ideiglenesen nem elérhető. Kérjük keresse a kapcsolattartóját! | PL1 - Energiaelosztási megoldások | 6003 | Legrand fázisjavítás | 1 | db | n.a. | n.a. | n.a. | n.a. | n.a.
V540 | V540 | Alpivar2 std kondenzátor 400V 5kVAr | 60851 | Ideiglenesen nem elérhető. Kérjük keresse a kapcsolattartóját! | PL1 - Energiaelosztási megoldások | 6003 | Legrand fázisjavítás | 1 | db | n.a. | n.a. | n.a. | n.a. | n.a.
V540-3MONO | V540-3MONO | Alpivar2 std kondenzátor 400V 6 csatlakozós 5kVAr | 63926 | Ideiglenesen nem elérhető. Kérjük keresse a kapcsolattartóját! | PL1 - Energiaelosztási megoldások | 6003 | Legrand fázisjavítás | 1 | db | n.a. | n.a. | n.a. | n.a. | n.a.
V540CB | V540CB | Alpivar2 std kondenzátor 400V kapocstakaróval 5kVAr | 66953 | Ideiglenesen nem elérhető. Kérjük keresse a kapcsolattartóját! | PL1 - Energiaelosztási megoldások | 6003 | Legrand fázisjavítás | 1 | db | n.a. | n.a. | n.a. | n.a. | n.a.
V6.2540 | V6.2540 | Alpivar2 std kondenzátor 400V 6,25kVAr | 60851 | Ideiglenesen nem elérhető. Kérjük keresse a kapcsolattartóját! | PL1 - Energiaelosztási megoldások | 6003 | Legrand fázisjavítás | 1 | db | n.a. | n.a. | n.a. | n.a. | n.a.
V6.2540-3MONO | V6.2540-3MONO | Alpivar2 std kondenzátor 400V 6 csatlakozós 6,25kVAr | 63926 | Ideiglenesen nem elérhető. Kérjük keresse a kapcsolattartóját! | PL1 - Energiaelosztási megoldások | 6003 | Legrand fázisjavítás | 1 | db | n.a. | n.a. | n.a. | n.a. | n.a.
V6.2540CB | V6.2540CB | Alpivar2 std kondenzátor 400V kapocstakaróval 6,25kVAr | 66953 | Ideiglenesen nem elérhető. Kérjük keresse a kapcsolattartóját! | PL1 - Energiaelosztási megoldások | 6003 | Legrand fázisjavítás | 1 | db | n.a. | n.a. | n.a. | n.a. | n.a.
V6040 | V6040 | Alpivar2 std kondenzátor 400V 60kVAr | 140423 | Ideiglenesen nem elérhető. Kérjük keresse a kapcsolattartóját! | PL1 - Energiaelosztási megoldások | 6003 | Legrand fázisjavítás | 1 | db | n.a. | n.a. | n.a. | n.a. | n.a.
V6040-3MONO | V6040-3MONO | Alpivar2 std kondenzátor 400V 6 csatlakozós 60kVAr | 147445 | Ideiglenesen nem elérhető. Kérjük keresse a kapcsolattartóját! | PL1 - Energiaelosztási megoldások | 6003 | Legrand fázisjavítás | 1 | db | n.a. | n.a. | n.a. | n.a. | n.a.
V6040CB | V6040CB | Alpivar2 std kondenzátor 400V kapocstakaróval 60kVAr | 154466 | Ideiglenesen nem elérhető. Kérjük keresse a kapcsolattartóját! | PL1 - Energiaelosztási megoldások | 6003 | Legrand fázisjavítás | 1 | db | n.a. | n.a. | n.a. | n.a. | n.a.
V7.540 | V7.540 | Alpivar2 std kondenzátor 400V 7,5kVAr | 60851 | Ideiglenesen nem elérhető. Kérjük keresse a kapcsolattartóját! | PL1 - Energiaelosztási megoldások | 6003 | Legrand fázisjavítás | 1 | db | n.a. | n.a. | n.a. | n.a. | n.a.
V7.540-3MONO | V7.540-3MONO | Alpivar2 std kondenzátor 400V 6 csatlakozós 7,5kVAr | 63926 | Ideiglenesen nem elérhető. Kérjük keresse a kapcsolattartóját! | PL1 - Energiaelosztási megoldások | 6003 | Legrand fázisjavítás | 1 | db | n.a. | n.a. | n.a. | n.a. | n.a.
V7.540CB | V7.540CB | Alpivar2 std kondenzátor 400V kapocstakaróval 7,5kVAr | 66953 | Ideiglenesen nem elérhető. Kérjük keresse a kapcsolattartóját! | PL1 - Energiaelosztási megoldások | 6003 | Legrand fázisjavítás | 1 | db | n.a. | n.a. | n.a. | n.a. | n.a.
V7540 | V7540 | Alpivar2 std kondenzátor 400V 75kVAr | 140423 | Ideiglenesen nem elérhető. Kérjük keresse a kapcsolattartóját! | PL1 - Energiaelosztási megoldások | 6003 | Legrand fázisjavítás | 1 | db | n.a. | n.a. | n.a. | n.a. | n.a.
V7540-3MONO | V7540-3MONO | Alpivar2 std kondenzátor 400V 6 csatlakozós 75kVAr | 147445 | Ideiglenesen nem elérhető. Kérjük keresse a kapcsolattartóját! | PL1 - Energiaelosztási megoldások | 6003 | Legrand fázisjavítás | 1 | db | n.a. | n.a. | n.a. | n.a. | n.a.
V7540CB | V7540CB | Alpivar2 std kondenzátor 400V kapocstakaróval 75kVAr | 154466 | Ideiglenesen nem elérhető. Kérjük keresse a kapcsolattartóját! | PL1 - Energiaelosztási megoldások | 6003 | Legrand fázisjavítás | 1 | db | n.a. | n.a. | n.a. | n.a. | n.a.
V9040 | V9040 | Alpivar2 std kondenzátor 400V 90kVAr | 187230 | Ideiglenesen nem elérhető. Kérjük keresse a kapcsolattartóját! | PL1 - Energiaelosztási megoldások | 6003 | Legrand fázisjavítás | 1 | db | n.a. | n.a. | n.a. | n.a. | n.a.
V9040-3MONO | V9040-3MONO | Alpivar2 std kondenzátor 400V 6 csatlakozós 90kVAr | 196592 | Ideiglenesen nem elérhető. Kérjük keresse a kapcsolattartóját! | PL1 - Energiaelosztási megoldások | 6003 | Legrand fázisjavítás | 1 | db | n.a. | n.a. | n.a. | n.a. | n.a.
V9040CB | V9040CB | Alpivar2 std kondenzátor 400V kapocstakaróval 90kVAr | 205952 | Ideiglenesen nem elérhető. Kérjük keresse a kapcsolattartóját! | PL1 - Energiaelosztási megoldások | 6003 | Legrand fázisjavítás | 1 | db | n.a. | n.a. | n.a. | n.a. | n.a.
VH10040 | VH10040 | Alpivar2 H kondenzátor 400V 100kVAr | 294886 | Ideiglenesen nem elérhető. Kérjük keresse a kapcsolattartóját! | PL1 - Energiaelosztási megoldások | 6003 | Legrand fázisjavítás | 1 | db | n.a. | n.a. | n.a. | n.a. | n.a.
VH10040-3MONO | VH10040-3MONO | Alpivar2 H kondenzátor 400V 6 csatlakozós 100kVAr | 309664 | Ideiglenesen nem elérhető. Kérjük keresse a kapcsolattartóját! | PL1 - Energiaelosztási megoldások | 6003 | Legrand fázisjavítás | 1 | db | n.a. | n.a. | n.a. | n.a. | n.a.
VH10040CB | VH10040CB | Alpivar2 H kondenzátor 400V kapocstakaróval 100kVAr | 324394 | Ideiglenesen nem elérhető. Kérjük keresse a kapcsolattartóját! | PL1 - Energiaelosztási megoldások | 6003 | Legrand fázisjavítás | 1 | db | n.a. | n.a. | n.a. | n.a. | n.a.
VH1040 | VH1040 | Alpivar2 H kondenzátor 400V 10kVAr | 63926 | Ideiglenesen nem elérhető. Kérjük keresse a kapcsolattartóját! | PL1 - Energiaelosztási megoldások | 6003 | Legrand fázisjavítás | 1 | db | n.a. | n.a. | n.a. | n.a. | n.a.
VH1040-3MONO | VH1040-3MONO | Alpivar2 H kondenzátor 400V 6 csatlakozós 10kVAr | 67092 | Ideiglenesen nem elérhető. Kérjük keresse a kapcsolattartóját! | PL1 - Energiaelosztási megoldások | 6003 | Legrand fázisjavítás | 1 | db | n.a. | n.a. | n.a. | n.a. | n.a.
VH1040CB | VH1040CB | Alpivar2 H kondenzátor 400V kapocstakaróval 10kVAr | 70302 | Ideiglenesen nem elérhető. Kérjük keresse a kapcsolattartóját! | PL1 - Energiaelosztási megoldások | 6003 | Legrand fázisjavítás | 1 | db | n.a. | n.a. | n.a. | n.a. | n.a.
VH12.540 | VH12.540 | Alpivar2 H kondenzátor 400V 12,5kVAr | 63926 | Ideiglenesen nem elérhető. Kérjük keresse a kapcsolattartóját! | PL1 - Energiaelosztási megoldások | 6003 | Legrand fázisjavítás | 1 | db | n.a. | n.a. | n.a. | n.a. | n.a.
VH12.540-3MONO | VH12.540-3MONO | Alpivar2 H kondenzátor 400V 6 csatlakozós 12,5kVAr | 67092 | Ideiglenesen nem elérhető. Kérjük keresse a kapcsolattartóját! | PL1 - Energiaelosztási megoldások | 6003 | Legrand fázisjavítás | 1 | db | n.a. | n.a. | n.a. | n.a. | n.a.
VH12.540CB | VH12.540CB | Alpivar2 H kondenzátor 400V kapocstakaróval 12,5kVAr | 70302 | Ideiglenesen nem elérhető. Kérjük keresse a kapcsolattartóját! | PL1 - Energiaelosztási megoldások | 6003 | Legrand fázisjavítás | 1 | db | n.a. | n.a. | n.a. | n.a. | n.a.
VH12540 | VH12540 | Alpivar2 H kondenzátor 400V 125kVAr | 319484 | Ideiglenesen nem elérhető. Kérjük keresse a kapcsolattartóját! | PL1 - Energiaelosztási megoldások | 6003 | Legrand fázisjavítás | 1 | db | n.a. | n.a. | n.a. | n.a. | n.a.
VH12540-3MONO | VH12540-3MONO | Alpivar2 H kondenzátor 400V 6 csatlakozós 125kVAr | 335454 | Ideiglenesen nem elérhető. Kérjük keresse a kapcsolattartóját! | PL1 - Energiaelosztási megoldások | 6003 | Legrand fázisjavítás | 1 | db | n.a. | n.a. | n.a. | n.a. | n.a.
VH12540CB | VH12540CB | Alpivar2 H kondenzátor 400V kapocstakaróval 125kVAr | 351423 | Ideiglenesen nem elérhető. Kérjük keresse a kapcsolattartóját! | PL1 - Energiaelosztási megoldások | 6003 | Legrand fázisjavítás | 1 | db | n.a. | n.a. | n.a. | n.a. | n.a.
VH1540 | VH1540 | Alpivar2 H kondenzátor 400V 15kVAr | 63926 | Ideiglenesen nem elérhető. Kérjük keresse a kapcsolattartóját! | PL1 - Energiaelosztási megoldások | 6003 | Legrand fázisjavítás | 1 | db | n.a. | n.a. | n.a. | n.a. | n.a.
VH1540-3MONO | VH1540-3MONO | Alpivar2 H kondenzátor 400V 6 csatlakozós 15kVAr | 67092 | Ideiglenesen nem elérhető. Kérjük keresse a kapcsolattartóját! | PL1 - Energiaelosztási megoldások | 6003 | Legrand fázisjavítás | 1 | db | n.a. | n.a. | n.a. | n.a. | n.a.
VH1540CB | VH1540CB | Alpivar2 H kondenzátor 400V kapocstakaróval 15kVAr | 70302 | Ideiglenesen nem elérhető. Kérjük keresse a kapcsolattartóját! | PL1 - Energiaelosztási megoldások | 6003 | Legrand fázisjavítás | 1 | db | n.a. | n.a. | n.a. | n.a. | n.a.
VH2.540 | VH2.540 | Alpivar2 H kondenzátor 400V 2,5kVAr | 63926 | Ideiglenesen nem elérhető. Kérjük keresse a kapcsolattartóját! | PL1 - Energiaelosztási megoldások | 6003 | Legrand fázisjavítás | 1 | db | n.a. | n.a. | n.a. | n.a. | n.a.
VH2.540-3MONO | VH2.540-3MONO | Alpivar2 H kondenzátor 400V 6 csatlakozós 2,5kVAr | 67092 | Ideiglenesen nem elérhető. Kérjük keresse a kapcsolattartóját! | PL1 - Energiaelosztási megoldások | 6003 | Legrand fázisjavítás | 1 | db | n.a. | n.a. | n.a. | n.a. | n.a.
VH2.540CB | VH2.540CB | Alpivar2 H kondenzátor 400V kapocstakaróval 2,5kVAr | 70302 | Ideiglenesen nem elérhető. Kérjük keresse a kapcsolattartóját! | PL1 - Energiaelosztási megoldások | 6003 | Legrand fázisjavítás | 1 | db | n.a. | n.a. | n.a. | n.a. | n.a.
VH2040 | VH2040 | Alpivar2 H kondenzátor 400V 20kVAr | 63926 | Ideiglenesen nem elérhető. Kérjük keresse a kapcsolattartóját! | PL1 - Energiaelosztási megoldások | 6003 | Legrand fázisjavítás | 1 | db | n.a. | n.a. | n.a. | n.a. | n.a.
VH2040-3MONO | VH2040-3MONO | Alpivar2 H kondenzátor 400V 6 csatlakozós 20kVAr | 67092 | Ideiglenesen nem elérhető. Kérjük keresse a kapcsolattartóját! | PL1 - Energiaelosztási megoldások | 6003 | Legrand fázisjavítás | 1 | db | n.a. | n.a. | n.a. | n.a. | n.a.
VH2040CB | VH2040CB | Alpivar2 H kondenzátor 400V kapocstakaróval 20kVAr | 70302 | Ideiglenesen nem elérhető. Kérjük keresse a kapcsolattartóját! | PL1 - Energiaelosztási megoldások | 6003 | Legrand fázisjavítás | 1 | db | n.a. | n.a. | n.a. | n.a. | n.a.
VH2540 | VH2540 | Alpivar2 H kondenzátor 400V 25kVAr | 63926 | Ideiglenesen nem elérhető. Kérjük keresse a kapcsolattartóját! | PL1 - Energiaelosztási megoldások | 6003 | Legrand fázisjavítás | 1 | db | n.a. | n.a. | n.a. | n.a. | n.a.
VH2540-3MONO | VH2540-3MONO | Alpivar2 H kondenzátor 400V 6 csatlakozós 25kVAr | 67092 | Ideiglenesen nem elérhető. Kérjük keresse a kapcsolattartóját! | PL1 - Energiaelosztási megoldások | 6003 | Legrand fázisjavítás | 1 | db | n.a. | n.a. | n.a. | n.a. | n.a.
VH2540CB | VH2540CB | Alpivar2 H kondenzátor 400V kapocstakaróval 25kVAr | 70302 | Ideiglenesen nem elérhető. Kérjük keresse a kapcsolattartóját! | PL1 - Energiaelosztási megoldások | 6003 | Legrand fázisjavítás | 1 | db | n.a. | n.a. | n.a. | n.a. | n.a.
VH3040 | VH3040 | Alpivar2 H kondenzátor 400V 30kVAr | 98295 | Ideiglenesen nem elérhető. Kérjük keresse a kapcsolattartóját! | PL1 - Energiaelosztási megoldások | 6003 | Legrand fázisjavítás | 1 | db | n.a. | n.a. | n.a. | n.a. | n.a.
VH3040-3MONO | VH3040-3MONO | Alpivar2 H kondenzátor 400V 6 csatlakozós 30kVAr | 103252 | Ideiglenesen nem elérhető. Kérjük keresse a kapcsolattartóját! | PL1 - Energiaelosztási megoldások | 6003 | Legrand fázisjavítás | 1 | db | n.a. | n.a. | n.a. | n.a. | n.a.
VH3040CB | VH3040CB | Alpivar2 H kondenzátor 400V kapocstakaróval 30kVAr | 108162 | Ideiglenesen nem elérhető. Kérjük keresse a kapcsolattartóját! | PL1 - Energiaelosztási megoldások | 6003 | Legrand fázisjavítás | 1 | db | n.a. | n.a. | n.a. | n.a. | n.a.
VH3540 | VH3540 | Alpivar2 H kondenzátor 400V 35kVAr | 103252 | Ideiglenesen nem elérhető. Kérjük keresse a kapcsolattartóját! | PL1 - Energiaelosztási megoldások | 6003 | Legrand fázisjavítás | 1 | db | n.a. | n.a. | n.a. | n.a. | n.a.
VH3540-3MONO | VH3540-3MONO | Alpivar2 H kondenzátor 400V 6 csatlakozós 35kVAr | 108390 | Ideiglenesen nem elérhető. Kérjük keresse a kapcsolattartóját! | PL1 - Energiaelosztási megoldások | 6003 | Legrand fázisjavítás | 1 | db | n.a. | n.a. | n.a. | n.a. | n.a.
VH3540CB | VH3540CB | Alpivar2 H kondenzátor 400V kapocstakaróval 35kVAr | 113578 | Ideiglenesen nem elérhető. Kérjük keresse a kapcsolattartóját! | PL1 - Energiaelosztási megoldások | 6003 | Legrand fázisjavítás | 1 | db | n.a. | n.a. | n.a. | n.a. | n.a.
VH4040 | VH4040 | Alpivar2 H kondenzátor 400V 40kVAr | 108162 | Ideiglenesen nem elérhető. Kérjük keresse a kapcsolattartóját! | PL1 - Energiaelosztási megoldások | 6003 | Legrand fázisjavítás | 1 | db | n.a. | n.a. | n.a. | n.a. | n.a.
VH4040-3MONO | VH4040-3MONO | Alpivar2 H kondenzátor 400V 6 csatlakozós 40kVAr | 113578 | Ideiglenesen nem elérhető. Kérjük keresse a kapcsolattartóját! | PL1 - Energiaelosztási megoldások | 6003 | Legrand fázisjavítás | 1 | db | n.a. | n.a. | n.a. | n.a. | n.a.
VH4040CB | VH4040CB | Alpivar2 H kondenzátor 400V kapocstakaróval 40kVAr | 118945 | Ideiglenesen nem elérhető. Kérjük keresse a kapcsolattartóját! | PL1 - Energiaelosztási megoldások | 6003 | Legrand fázisjavítás | 1 | db | n.a. | n.a. | n.a. | n.a. | n.a.
VH5040 | VH5040 | Alpivar2 H kondenzátor 400V 50kVAr | 113072 | Ideiglenesen nem elérhető. Kérjük keresse a kapcsolattartóját! | PL1 - Energiaelosztási megoldások | 6003 | Legrand fázisjavítás | 1 | db | n.a. | n.a. | n.a. | n.a. | n.a.
VH5040-3MONO | VH5040-3MONO | Alpivar2 H kondenzátor 400V 6 csatlakozós 50kVAr | 118717 | Ideiglenesen nem elérhető. Kérjük keresse a kapcsolattartóját! | PL1 - Energiaelosztási megoldások | 6003 | Legrand fázisjavítás | 1 | db | n.a. | n.a. | n.a. | n.a. | n.a.
VH5040CB | VH5040CB | Alpivar2 H kondenzátor 400V kapocstakaróval 50kVAr | 124362 | Ideiglenesen nem elérhető. Kérjük keresse a kapcsolattartóját! | PL1 - Energiaelosztási megoldások | 6003 | Legrand fázisjavítás | 1 | db | n.a. | n.a. | n.a. | n.a. | n.a.
VH540 | VH540 | Alpivar2 H kondenzátor 400V 5kVAr | 63926 | Ideiglenesen nem elérhető. Kérjük keresse a kapcsolattartóját! | PL1 - Energiaelosztási megoldások | 6003 | Legrand fázisjavítás | 1 | db | n.a. | n.a. | n.a. | n.a. | n.a.
VH540-3MONO | VH540-3MONO | Alpivar2 H kondenzátor 400V 6 csatlakozós 5kVAr | 67092 | Ideiglenesen nem elérhető. Kérjük keresse a kapcsolattartóját! | PL1 - Energiaelosztási megoldások | 6003 | Legrand fázisjavítás | 1 | db | n.a. | n.a. | n.a. | n.a. | n.a.
VH540CB | VH540CB | Alpivar2 H kondenzátor 400V kapocstakaróval 5kVAr | 70302 | Ideiglenesen nem elérhető. Kérjük keresse a kapcsolattartóját! | PL1 - Energiaelosztási megoldások | 6003 | Legrand fázisjavítás | 1 | db | n.a. | n.a. | n.a. | n.a. | n.a.
VH6.2540 | VH6.2540 | Alpivar2 H kondenzátor 400V 6,25kVAr | 63926 | Ideiglenesen nem elérhető. Kérjük keresse a kapcsolattartóját! | PL1 - Energiaelosztási megoldások | 6003 | Legrand fázisjavítás | 1 | db | n.a. | n.a. | n.a. | n.a. | n.a.
VH6.2540-3MONO | VH6.2540-3MONO | Alpivar2 H kondenzátor 400V 6 csatlakozós 6,25kVAr | 67092 | Ideiglenesen nem elérhető. Kérjük keresse a kapcsolattartóját! | PL1 - Energiaelosztási megoldások | 6003 | Legrand fázisjavítás | 1 | db | n.a. | n.a. | n.a. | n.a. | n.a.
VH6.2540CB | VH6.2540CB | Alpivar2 H kondenzátor 400V kapocstakaróval 6,25kVAr | 70302 | Ideiglenesen nem elérhető. Kérjük keresse a kapcsolattartóját! | PL1 - Energiaelosztási megoldások | 6003 | Legrand fázisjavítás | 1 | db | n.a. | n.a. | n.a. | n.a. | n.a.
VH6040 | VH6040 | Alpivar2 H kondenzátor 400V 60kVAr | 147445 | Ideiglenesen nem elérhető. Kérjük keresse a kapcsolattartóját! | PL1 - Energiaelosztási megoldások | 6003 | Legrand fázisjavítás | 1 | db | n.a. | n.a. | n.a. | n.a. | n.a.
VH6040-3MONO | VH6040-3MONO | Alpivar2 H kondenzátor 400V 6 csatlakozós 60kVAr | 154833 | Ideiglenesen nem elérhető. Kérjük keresse a kapcsolattartóját! | PL1 - Energiaelosztási megoldások | 6003 | Legrand fázisjavítás | 1 | db | n.a. | n.a. | n.a. | n.a. | n.a.
VH6040CB | VH6040CB | Alpivar2 H kondenzátor 400V kapocstakaróval 60kVAr | 162220 | Ideiglenesen nem elérhető. Kérjük keresse a kapcsolattartóját! | PL1 - Energiaelosztási megoldások | 6003 | Legrand fázisjavítás | 1 | db | n.a. | n.a. | n.a. | n.a. | n.a.
VH7.540 | VH7.540 | Alpivar2 H kondenzátor 400V 7,5kVAr | 63926 | Ideiglenesen nem elérhető. Kérjük keresse a kapcsolattartóját! | PL1 - Energiaelosztási megoldások | 6003 | Legrand fázisjavítás | 1 | db | n.a. | n.a. | n.a. | n.a. | n.a.
VH7.540-3MONO | VH7.540-3MONO | Alpivar2 H kondenzátor 400V 6 csatlakozós 7,5kVAr | 67092 | Ideiglenesen nem elérhető. Kérjük keresse a kapcsolattartóját! | PL1 - Energiaelosztási megoldások | 6003 | Legrand fázisjavítás | 1 | db | n.a. | n.a. | n.a. | n.a. | n.a.
VH7.540CB | VH7.540CB | Alpivar2 H kondenzátor 400V kapocstakaróval 7,5kVAr | 70302 | Ideiglenesen nem elérhető. Kérjük keresse a kapcsolattartóját! | PL1 - Energiaelosztási megoldások | 6003 | Legrand fázisjavítás | 1 | db | n.a. | n.a. | n.a. | n.a. | n.a.
VH7540 | VH7540 | Alpivar2 H kondenzátor 400V 75kVAr | 147445 | Ideiglenesen nem elérhető. Kérjük keresse a kapcsolattartóját! | PL1 - Energiaelosztási megoldások | 6003 | Legrand fázisjavítás | 1 | db | n.a. | n.a. | n.a. | n.a. | n.a.
VH7540-3MONO | VH7540-3MONO | Alpivar2 H kondenzátor 400V 6 csatlakozós 75kVAr | 154833 | Ideiglenesen nem elérhető. Kérjük keresse a kapcsolattartóját! | PL1 - Energiaelosztási megoldások | 6003 | Legrand fázisjavítás | 1 | db | n.a. | n.a. | n.a. | n.a. | n.a.
VH7540CB | VH7540CB | Alpivar2 H kondenzátor 400V kapocstakaróval 75kVAr | 162220 | Ideiglenesen nem elérhető. Kérjük keresse a kapcsolattartóját! | PL1 - Energiaelosztási megoldások | 6003 | Legrand fázisjavítás | 1 | db | n.a. | n.a. | n.a. | n.a. | n.a.
VH9040 | VH9040 | Alpivar2 H kondenzátor 400V 90kVAr | 196592 | Ideiglenesen nem elérhető. Kérjük keresse a kapcsolattartóját! | PL1 - Energiaelosztási megoldások | 6003 | Legrand fázisjavítás | 1 | db | n.a. | n.a. | n.a. | n.a. | n.a.
VH9040-3MONO | VH9040-3MONO | Alpivar2 H kondenzátor 400V 6 csatlakozós 90kVAr | 206458 | Ideiglenesen nem elérhető. Kérjük keresse a kapcsolattartóját! | PL1 - Energiaelosztási megoldások | 6003 | Legrand fázisjavítás | 1 | db | n.a. | n.a. | n.a. | n.a. | n.a.
VH9040CB | VH9040CB | Alpivar2 H kondenzátor 400V kapocstakaróval 90kVAr | 216280 | Ideiglenesen nem elérhető. Kérjük keresse a kapcsolattartóját! | PL1 - Energiaelosztási megoldások | 6003 | Legrand fázisjavítás | 1 | db | n.a. | n.a. | n.a. | n.a. | n.a.
VS.R12040.189 | VS.R12040.189 | Alpivar2 SAH kondenzátor 520V 120kVAr | 2858103 | Ideiglenesen nem elérhető. Kérjük keresse a kapcsolattartóját! | PL1 - Energiaelosztási megoldások | 6003 | Legrand fázisjavítás | 1 | db | n.a. | n.a. | n.a. | n.a. | n.a.
VS.R16040.189 | VS.R16040.189 | Alpivar2 SAH kondenzátor 520V 160kVAr | 3341185 | Ideiglenesen nem elérhető. Kérjük keresse a kapcsolattartóját! | PL1 - Energiaelosztási megoldások | 6003 | Legrand fázisjavítás | 1 | db | n.a. | n.a. | n.a. | n.a. | n.a.
VS.R20040.189 | VS.R20040.189 | Alpivar2 SAH kondenzátor 520V 200kVAr | 4124795 | Ideiglenesen nem elérhető. Kérjük keresse a kapcsolattartóját! | PL1 - Energiaelosztási megoldások | 6003 | Legrand fázisjavítás | 1 | db | n.a. | n.a. | n.a. | n.a. | n.a.
VS.R24040.189 | VS.R24040.189 | Alpivar2 SAH kondenzátor 520V 240kVAr | 4908409 | Ideiglenesen nem elérhető. Kérjük keresse a kapcsolattartóját! | PL1 - Energiaelosztási megoldások | 6003 | Legrand fázisjavítás | 1 | db | n.a. | n.a. | n.a. | n.a. | n.a.
VS.R28040.189 | VS.R28040.189 | Alpivar2 SAH kondenzátor 520V 280kVAr | 5135656 | Ideiglenesen nem elérhető. Kérjük keresse a kapcsolattartóját! | PL1 - Energiaelosztási megoldások | 6003 | Legrand fázisjavítás | 1 | db | n.a. | n.a. | n.a. | n.a. | n.a.
VS.R4040.189 | VS.R4040.189 | Alpivar2 SAH kondenzátor 520V 40kVAr | 1311942 | Ideiglenesen nem elérhető. Kérjük keresse a kapcsolattartóját! | PL1 - Energiaelosztási megoldások | 6003 | Legrand fázisjavítás | 1 | db | n.a. | n.a. | n.a. | n.a. | n.a.
VS.R8040.189 | VS.R8040.189 | Alpivar2 SAH kondenzátor 520V 80kVAr | 2085000 | Ideiglenesen nem elérhető. Kérjük keresse a kapcsolattartóját! | PL1 - Energiaelosztási megoldások | 6003 | Legrand fázisjavítás | 1 | db | n.a. | n.a. | n.a. | n.a. | n.a.
VS10040.189 | VS10040.189 | Alpivar2 SAH kondenzátor 470V 100kVAr | 1962565 | Ideiglenesen nem elérhető. Kérjük keresse a kapcsolattartóját! | PL1 - Energiaelosztási megoldások | 6003 | Legrand fázisjavítás | 1 | db | n.a. | n.a. | n.a. | n.a. | n.a.
VS15040.189 | VS15040.189 | Alpivar2 SAH kondenzátor 470V 150kVAr | 2579965 | Ideiglenesen nem elérhető. Kérjük keresse a kapcsolattartóját! | PL1 - Energiaelosztási megoldások | 6003 | Legrand fázisjavítás | 1 | db | n.a. | n.a. | n.a. | n.a. | n.a.
VS20040.189 | VS20040.189 | Alpivar2 SAH kondenzátor 470V 200kVAr | 3615790 | Ideiglenesen nem elérhető. Kérjük keresse a kapcsolattartóját! | PL1 - Energiaelosztási megoldások | 6003 | Legrand fázisjavítás | 1 | db | n.a. | n.a. | n.a. | n.a. | n.a.
VS25040.189 | VS25040.189 | Alpivar2 SAH kondenzátor 470V 250kVAr | 4318495 | Ideiglenesen nem elérhető. Kérjük keresse a kapcsolattartóját! | PL1 - Energiaelosztási megoldások | 6003 | Legrand fázisjavítás | 1 | db | n.a. | n.a. | n.a. | n.a. | n.a.
VS30040.189 | VS30040.189 | Alpivar2 SAH kondenzátor 470V 300kVAr | 4581491 | Ideiglenesen nem elérhető. Kérjük keresse a kapcsolattartóját! | PL1 - Energiaelosztási megoldások | 6003 | Legrand fázisjavítás | 1 | db | n.a. | n.a. | n.a. | n.a. | n.a.
VS5040.189 | VS5040.189 | Alpivar2 SAH kondenzátor 470V 50kVAr | 1217866 | Ideiglenesen nem elérhető. Kérjük keresse a kapcsolattartóját! | PL1 - Energiaelosztási megoldások | 6003 | Legrand fázisjavítás | 1 | db | n.a. | n.a. | n.a. | n.a. | n.a.
VS7540.189 | VS7540.189 | Alpivar2 SAH kondenzátor 470V 75kVAr | 1781990 | Ideiglenesen nem elérhető. Kérjük keresse a kapcsolattartóját! | PL1 - Energiaelosztási megoldások | 6003 | Legrand fázisjavítás | 1 | db | n.a. | n.a. | n.a. | n.a. | n.a.