423613 | LG-423613 | DPX³ 125 HP termikus-mágneses 32A 36kA 4P | 149298 | Új termék! | U | PL1 - Energiaelosztási megoldások | 0039 | DPX3 kompakt-megszakítók | 1 | 4 | db | 3414971505735 | 3414971505735 | 3414971505742 | 3414972051569 | 8536201090 | 1150 | 1389 | 5706 | 2.338 | 11.937
423614 | LG-423614 | DPX³ 125 HP termikus-mágneses 40A 36kA 4P | 149298 | Új termék! | U | PL1 - Energiaelosztási megoldások | 0039 | DPX3 kompakt-megszakítók | 1 | 4 | db | 3414971505759 | 3414971505759 | 3414971505766 | 3414972051576 | 8536201090 | 1150 | 1392 | 5735 | 2.338 | 11.937
423615 | LG-423615 | DPX³ 125 HP termikus-mágneses 50A 36kA 4P | 149298 | Új termék! | U | PL1 - Energiaelosztási megoldások | 0039 | DPX3 kompakt-megszakítók | 1 | 4 | db | 3414971505773 | 3414971505773 | 3414971505780 | 3414972051583 | 8536201090 | 1150 | 1386 | 5710 | 2.338 | 11.937
423616 | LG-423616 | DPX³ 125 HP termikus-mágneses 63A 36kA 4P | 149298 | Új termék! | U | PL1 - Energiaelosztási megoldások | 0039 | DPX3 kompakt-megszakítók | 1 | 4 | db | 3414971505797 | 3414971505797 | 3414971505803 | 3414972051590 | 8536201090 | 1150 | 1393 | 5737 | 2.244 | 11.837
423617 | LG-423617 | DPX³ 125 HP termikus-mágneses 80A 36kA 4P | 149298 | Új termék! | U | PL1 - Energiaelosztási megoldások | 0039 | DPX3 kompakt-megszakítók | 1 | 4 | db | 3414971505810 | 3414971505810 | 3414971505827 | 3414972051606 | 8536209090 | 1150 | 1387 | 5712 | 2.338 | 11.937
423618 | LG-423618 | DPX³ 125 HP termikus-mágneses 100A 36kA 4P | 149298 | Új termék! | U | PL1 - Energiaelosztási megoldások | 0039 | DPX3 kompakt-megszakítók | 1 | 4 | db | 3414971505834 | 3414971505834 | 3414971505841 | 3414972051613 | 8536209090 | 1150 | 1375 | 5669 | 2.338 | 11.937
423619 | LG-423619 | DPX³ 125 HP termikus-mágneses 125A 36kA 4P | 149298 | Új termék! | U | PL1 - Energiaelosztási megoldások | 0039 | DPX3 kompakt-megszakítók | 1 | 4 | db | 3414971505858 | 3414971505858 | 3414971505865 | 3414972051620 | 8536209090 | 1150 | 1370 | 5654 | 2.338 | 11.937
423630 | LG-423630 | DPX³ 125 HP termikus-mágneses 16A 36kA 4P | 355917 | Új termék! | U | PL1 - Energiaelosztási megoldások | 0039 | DPX3 kompakt-megszakítók | 1 | 4 | db | 3414971506077 | 3414971506077 | 3414971506084 | 3414972092562 | 8536201090 | 1150 | 1567 | 6450 | 2.338 | 11.937
423631 | LG-423631 | DPX³ 125 HP termikus-mágneses 20A 36kA 4P | 355917 | Új termék! | U | PL1 - Energiaelosztási megoldások | 0039 | DPX3 kompakt-megszakítók | 1 | 4 | db | 3414971506091 | 3414971506091 | 3414971506107 | 3414972092579 | 8536201090 | 1150 | 1567 | 6436 | 2.3 | 11.361
423632 | LG-423632 | DPX³ 125 HP termikus-mágneses 25A 36kA 4P | 355917 | Új termék! | U | PL1 - Energiaelosztási megoldások | 0039 | DPX3 kompakt-megszakítók | 1 | 4 | db | 3414971506114 | 3414971506114 | 3414971506121 | 3414972092586 | 8536201090 | 950 | 1568 | 6398 | 2.166 | 11.279
423633 | LG-423633 | DPX³ 125 HP termikus-mágneses 32A 36kA 4P | 355917 | Új termék! | U | PL1 - Energiaelosztási megoldások | 0039 | DPX3 kompakt-megszakítók | 1 | 4 | db | 3414971506138 | 3414971506138 | 3414971506145 | 3414972092593 | 8536201090 | 950 | 1585 | 6519 | 2.338 | 11.414
423634 | LG-423634 | DPX³ 125 HP termikus-mágneses 40A 36kA 4P | 355917 | Új termék! | U | PL1 - Energiaelosztási megoldások | 0039 | DPX3 kompakt-megszakítók | 1 | 4 | db | 3414971506152 | 3414971506152 | 3414971506169 | 3414972092609 | 8536201090 | 950 | 1587 | 6524 | 2.104 | 11.526
423635 | LG-423635 | DPX³ 125 HP termikus-mágneses 50A 36kA 4P | 355917 | Új termék! | U | PL1 - Energiaelosztási megoldások | 0039 | DPX3 kompakt-megszakítók | 1 | 4 | db | 3414971506176 | 3414971506176 | 3414971506183 | 3414972092616 | 8536201090 | 950 | 1584 | 6510 | 2.338 | 11.361
423636 | LG-423636 | DPX³ 125 HP termikus-mágneses 63A 36kA 4P | 355917 | Új termék! | U | PL1 - Energiaelosztási megoldások | 0039 | DPX3 kompakt-megszakítók | 1 | 4 | db | 3414971506190 | 3414971506190 | 3414971506206 | 3414972092623 | 8536201090 | 950 | 1595 | 6564 | 2.338 | 11.937
423637 | LG-423637 | DPX³ 125 HP termikus-mágneses 80A 36kA 4P | 355917 | Új termék! | U | PL1 - Energiaelosztási megoldások | 0039 | DPX3 kompakt-megszakítók | 1 | 4 | db | 3414971506213 | 3414971506213 | 3414971506220 | 3414972092630 | 8536209090 | 950 | 1594 | 6552 | 2.338 | 11.937
423638 | LG-423638 | DPX³ 125 HP termikus-mágneses 100A 36kA 4P | 355917 | Új termék! | U | PL1 - Energiaelosztási megoldások | 0039 | DPX3 kompakt-megszakítók | 1 | 4 | db | 3414971506237 | 3414971506237 | 3414971506244 | 3414972092647 | 8536209090 | 950 | 1571 | 6456 | 2.244 | 11.361
423639 | LG-423639 | DPX³ 125 HP termikus-mágneses 125A 36kA 4P + elcb | 355917 | Új termék! | U | PL1 - Energiaelosztási megoldások | 0039 | DPX3 kompakt-megszakítók | 1 | 4 | db | 3414971506251 | 3414971506251 | 3414971506268 | 3414972092654 | 8536209090 | 950 | 1575 | 6462 | 2.338 | 11.937
423640 | LG-423640 | DPX³ 125 HP termikus-mágneses 16A 50kA 3P | 131970 | Új termék! | U | PL1 - Energiaelosztási megoldások | 0039 | DPX3 kompakt-megszakítók | 1 | 5 | db | 3414971506275 | 3414971506275 | 3414971506282 | 3414972051637 | 8536201090 | 950 | 1030 | 5311 | 1.806 | 11.937
423641 | LG-423641 | DPX³ 125 HP termikus-mágneses 20A 50kA 3P | 131970 | Új termék! | U | PL1 - Energiaelosztási megoldások | 0039 | DPX3 kompakt-megszakítók | 1 | 5 | db | 3414971506299 | 3414971506299 | 3414971506305 | 3414972051644 | 8536201090 | 950 | 1032 | 5317 | 1.806 | 11.937
423642 | LG-423642 | DPX³ 125 HP termikus-mágneses 25A 50kA 3P | 131970 | Új termék! | U | PL1 - Energiaelosztási megoldások | 0039 | DPX3 kompakt-megszakítók | 1 | 5 | db | 3414971506312 | 3414971506312 | 3414971506329 | 3414972051651 | 8536201090 | 950 | 1039 | 5335 | 1.806 | 11.937
423643 | LG-423643 | DPX³ 125 HP termikus-mágneses 32A 50kA 3P | 131970 | Új termék! | U | PL1 - Energiaelosztási megoldások | 0039 | DPX3 kompakt-megszakítók | 1 | 5 | db | 3414971506336 | 3414971506336 | 3414971506343 | 3414972051668 | 8536201090 | 950 | 1042 | 5384 | 1.806 | 11.937
423644 | LG-423644 | DPX³ 125 HP termikus-mágneses 40A 50kA 3P | 131970 | Új termék! | U | PL1 - Energiaelosztási megoldások | 0039 | DPX3 kompakt-megszakítók | 1 | 5 | db | 3414971506350 | 3414971506350 | 3414971506367 | 3414972051675 | 8536201090 | 950 | 1045 | 5384 | 1.806 | 11.937
423645 | LG-423645 | DPX³ 125 HP termikus-mágneses 50A 50kA 3P | 131970 | Új termék! | U | PL1 - Energiaelosztási megoldások | 0039 | DPX3 kompakt-megszakítók | 1 | 5 | db | 3414971506374 | 3414971506374 | 3414971506381 | 3414972051682 | 8536201090 | 950 | 1044 | 5382 | 1.806 | 11.937
423646 | LG-423646 | DPX³ 125 HP termikus-mágneses 63A 50kA 3P | 131970 | Új termék! | U | PL1 - Energiaelosztási megoldások | 0039 | DPX3 kompakt-megszakítók | 1 | 5 | db | 3414971506398 | 3414971506398 | 3414971506404 | 3414972051699 | 8536201090 | 950 | 1049 | 5384 | 1.806 | 11.937
423647 | LG-423647 | DPX³ 125 HP termikus-mágneses 80A 50kA 3P | 131970 | Új termék! | U | PL1 - Energiaelosztási megoldások | 0039 | DPX3 kompakt-megszakítók | 1 | 5 | db | 3414971506411 | 3414971506411 | 3414971506428 | 3414972051705 | 8536209090 | 950 | 1043 | 5400 | 1.806 | 11.937
423648 | LG-423648 | DPX³ 125 HP termikus-mágneses 100A 50kA 3P | 131970 | Új termék! | U | PL1 - Energiaelosztási megoldások | 0039 | DPX3 kompakt-megszakítók | 1 | 5 | db | 3414971506435 | 3414971506435 | 3414971506442 | 3414972051712 | 8536209090 | 950 | 1035 | 5329 | 1.806 | 11.937
423649 | LG-423649 | DPX³ 125 HP termikus-mágneses 125A 50kA 3P | 131970 | Új termék! | U | PL1 - Energiaelosztási megoldások | 0039 | DPX3 kompakt-megszakítók | 1 | 5 | db | 3414971506459 | 3414971506459 | 3414971506466 | 3414972051729 | 8536209090 | 950 | 1035 | 5342 | 1.806 | 11.937
423650 | LG-423650 | DPX³ 125 HP termikus-mágneses 16A 50kA 4P | 149298 | Új termék! | U | PL1 - Energiaelosztási megoldások | 0039 | DPX3 kompakt-megszakítók | 1 | 4 | db | 3414971506473 | 3414971506473 | 3414971506480 | 3414972051736 | 8536201090 | 1150 | 1374 | 5660 | 2.338 | 11.526
423651 | LG-423651 | DPX³ 125 HP termikus-mágneses 20A 50kA 4P | 149298 | Új termék! | U | PL1 - Energiaelosztási megoldások | 0039 | DPX3 kompakt-megszakítók | 1 | 4 | db | 3414971506497 | 3414971506497 | 3414971506503 | 3414972051743 | 8536201090 | 1150 | 1363 | 5622 | 2.338 | 11.937
423652 | LG-423652 | DPX³ 125 HP termikus-mágneses 25A 50kA 4P | 149298 | Új termék! | U | PL1 - Energiaelosztási megoldások | 0039 | DPX3 kompakt-megszakítók | 1 | 4 | db | 3414971506510 | 3414971506510 | 3414971506527 | 3414972051750 | 8536201090 | 1150 | 1367 | 5627 | 2.338 | 11.937
423653 | LG-423653 | DPX³ 125 HP termikus-mágneses 32A 50kA 4P | 149298 | Új termék! | U | PL1 - Energiaelosztási megoldások | 0039 | DPX3 kompakt-megszakítók | 1 | 4 | db | 3414971506534 | 3414971506534 | 3414971506541 | 3414972051767 | 8536201090 | 1150 | 1387 | 5712 | 2.338 | 11.937
423654 | LG-423654 | DPX³ 125 HP termikus-mágneses 40A 50kA 4P | 149298 | Új termék! | U | PL1 - Energiaelosztási megoldások | 0039 | DPX3 kompakt-megszakítók | 1 | 4 | db | 3414971506558 | 3414971506558 | 3414971506565 | 3414972051774 | 8536201090 | 1150 | 1392 | 5735 | 2.338 | 11.937
423655 | LG-423655 | DPX³ 125 HP termikus-mágneses 50A 50kA 4P | 149298 | Új termék! | U | PL1 - Energiaelosztási megoldások | 0039 | DPX3 kompakt-megszakítók | 1 | 4 | db | 3414971506572 | 3414971506572 | 3414971506589 | 3414972051781 | 8536201090 | 1150 | 1389 | 5723 | 2.338 | 11.937
423656 | LG-423656 | DPX³ 125 HP termikus-mágneses 63A 50kA 4P | 149298 | Új termék! | U | PL1 - Energiaelosztási megoldások | 0039 | DPX3 kompakt-megszakítók | 1 | 4 | db | 3414971506596 | 3414971506596 | 3414971506602 | 3414972051798 | 8536201090 | 1150 | 1386 | 5703 | 2.338 | 11.937
423657 | LG-423657 | DPX³ 125 HP termikus-mágneses 80A 50kA 4P | 149298 | Új termék! | U | PL1 - Energiaelosztási megoldások | 0039 | DPX3 kompakt-megszakítók | 1 | 4 | db | 3414971506619 | 3414971506619 | 3414971506626 | 3414972051804 | 8536209090 | 1150 | 1393 | 5728 | 2.338 | 11.937
423658 | LG-423658 | DPX³ 125 HP termikus-mágneses 100A 50kA 4P | 149298 | Új termék! | U | PL1 - Energiaelosztási megoldások | 0039 | DPX3 kompakt-megszakítók | 1 | 4 | db | 3414971506633 | 3414971506633 | 3414971506640 | 3414972051811 | 8536209090 | 1150 | 1378 | 5662 | 2.338 | 11.937
423659 | LG-423659 | DPX³ 125 HP termikus-mágneses 125A 50kA 4P | 149298 | Új termék! | U | PL1 - Energiaelosztási megoldások | 0039 | DPX3 kompakt-megszakítók | 1 | 4 | db | 3414971506657 | 3414971506657 | 3414971506664 | 3414972051828 | 8536209090 | 1150 | 1374 | 5659 | 2.338 | 11.937
423670 | LG-423670 | DPX³ 125 HP termikus-mágneses 16A 50kA 4P | 355917 | Új termék! | U | PL1 - Energiaelosztási megoldások | 0039 | DPX3 kompakt-megszakítók | 1 | 4 | db | 3414971506879 | 3414971506879 | 3414971506886 | 3414972092661 | 8536201090 | 1150 | 1564 | 6431 | 2.099 | 11.937
423671 | LG-423671 | DPX³ 125 HP termikus-mágneses 20A 50kA 4P | 355917 | Új termék! | U | PL1 - Energiaelosztási megoldások | 0039 | DPX3 kompakt-megszakítók | 1 | 4 | db | 3414971506893 | 3414971506893 | 3414971506909 | 3414972092678 | 8536201090 | 1150 | 1566 | 6439 | 2.099 | 11.937
423672 | LG-423672 | DPX³ 125 HP termikus-mágneses 25A 50kA 4P | 355917 | Új termék! | U | PL1 - Energiaelosztási megoldások | 0039 | DPX3 kompakt-megszakítók | 1 | 4 | db | 3414971506916 | 3414971506916 | 3414971506923 | 3414972092685 | 8536201090 | 950 | 1570 | 6442 | 2.2 | 11.937
423673 | LG-423673 | DPX³ 125 HP termikus-mágneses 32A 50kA 4P | 355917 | Új termék! | U | PL1 - Energiaelosztási megoldások | 0039 | DPX3 kompakt-megszakítók | 1 | 4 | db | 3414971506930 | 3414971506930 | 3414971506947 | 3414972092692 | 8536201090 | 950 | 1585 | 6514 | 2.3 | 11.937
423674 | LG-423674 | DPX³ 125 HP termikus-mágneses 40A 50kA 4P | 355917 | Új termék! | U | PL1 - Energiaelosztási megoldások | 0039 | DPX3 kompakt-megszakítók | 1 | 4 | db | 3414971506954 | 3414971506954 | 3414971506961 | 3414972092708 | 8536201090 | 950 | 1586 | 6514 | 2.3 | 11.34
423675 | LG-423675 | DPX³ 125 HP termikus-mágneses 50A 50kA 4P | 355917 | Új termék! | U | PL1 - Energiaelosztási megoldások | 0039 | DPX3 kompakt-megszakítók | 1 | 4 | db | 3414971506978 | 3414971506978 | 3414971506985 | 3414972092715 | 8536201090 | 950 | 1587 | 6522 | 2.3 | 11.361
423676 | LG-423676 | DPX³ 125 HP termikus-mágneses 63A 50kA 4P | 355917 | Új termék! | U | PL1 - Energiaelosztási megoldások | 0039 | DPX3 kompakt-megszakítók | 1 | 4 | db | 3414971506992 | 3414971506992 | 3414971507005 | 3414972092722 | 8536201090 | 950 | 1588 | 6519 | 2.338 | 11.937
423677 | LG-423677 | DPX³ 125 HP termikus-mágneses 80A 50kA 4P | 355917 | Új termék! | U | PL1 - Energiaelosztási megoldások | 0039 | DPX3 kompakt-megszakítók | 1 | 4 | db | 3414971507012 | 3414971507012 | 3414971507029 | 3414972092739 | 8536209090 | 950 | 1594 | 6552 | 2.338 | 11.937
423678 | LG-423678 | DPX³ 125 HP termikus-mágneses 100A 50kA 4P | 355917 | Új termék! | U | PL1 - Energiaelosztási megoldások | 0039 | DPX3 kompakt-megszakítók | 1 | 4 | db | 3414971507036 | 3414971507036 | 3414971507043 | 3414972092746 | 8536209090 | 950 | 1570 | 6457 | 2.338 | 11.937
423679 | LG-423679 | DPX³ 125 HP termikus-mágneses 125A 50kA 4P | 355917 | Új termék! | U | PL1 - Energiaelosztási megoldások | 0039 | DPX3 kompakt-megszakítók | 1 | 4 | db | 3414971507050 | 3414971507050 | 3414971507067 | 3414972092753 | 8536209090 | 950 | 1578 | 6488 | 2.338 | 11.937
423680 | LG-423680 | DPX³ 125 HP termikus-mágneses 16A 70kA 3P | 146633 | Új termék! | U | PL1 - Energiaelosztási megoldások | 0039 | DPX3 kompakt-megszakítók | 1 | 5 | db | 3414971507074 | 3414971507074 | 3414971507081 | 3414972051835 | 8536201090 | 950 | 1148 | 5907 | 1.806 | 11.937
423681 | LG-423681 | DPX³ 125 HP termikus-mágneses 20A 70kA 3P | 146633 | Új termék! | U | PL1 - Energiaelosztási megoldások | 0039 | DPX3 kompakt-megszakítók | 1 | 5 | db | 3414971507098 | 3414971507098 | 3414971507104 | 3414972051842 | 8536201090 | 950 | 1141 | 5878 | 1.806 | 11.937
423682 | LG-423682 | DPX³ 125 HP termikus-mágneses 25A 70kA 3P | 146633 | Új termék! | U | PL1 - Energiaelosztási megoldások | 0039 | DPX3 kompakt-megszakítók | 1 | 5 | db | 3414971507111 | 3414971507111 | 3414971507128 | 3414972051859 | 8536201090 | 950 | 1140 | 5871 | 1.806 | 11.937
423683 | LG-423683 | DPX³ 125 HP termikus-mágneses 32A 70kA 3P | 146633 | Új termék! | U | PL1 - Energiaelosztási megoldások | 0039 | DPX3 kompakt-megszakítók | 1 | 5 | db | 3414971507135 | 3414971507135 | 3414971507142 | 3414972051866 | 8536201090 | 950 | 1151 | 5936 | 1.806 | 11.937
423684 | LG-423684 | DPX³ 125 HP termikus-mágneses 40A 70kA 3P | 146633 | Új termék! | U | PL1 - Energiaelosztási megoldások | 0039 | DPX3 kompakt-megszakítók | 1 | 5 | db | 3414971507159 | 3414971507159 | 3414971507166 | 3414972051873 | 8536201090 | 950 | 1152 | 5928 | 1.806 | 11.937
423685 | LG-423685 | DPX³ 125 HP termikus-mágneses 50A 70kA 3P | 146633 | Új termék! | U | PL1 - Energiaelosztási megoldások | 0039 | DPX3 kompakt-megszakítók | 1 | 5 | db | 3414971507173 | 3414971507173 | 3414971507180 | 3414972051880 | 8536201090 | 950 | 1162 | 5988 | 1.806 | 11.937
423686 | LG-423686 | DPX³ 125 HP termikus-mágneses 63A 70kA 3P | 146633 | Új termék! | U | PL1 - Energiaelosztási megoldások | 0039 | DPX3 kompakt-megszakítók | 1 | 5 | db | 3414971507197 | 3414971507197 | 3414971507203 | 3414972051897 | 8536201090 | 950 | 1156 | 5942 | 1.806 | 11.704
423687 | LG-423687 | DPX³ 125 HP termikus-mágneses 80A 70kA 3P | 146633 | Új termék! | U | PL1 - Energiaelosztási megoldások | 0039 | DPX3 kompakt-megszakítók | 1 | 5 | db | 3414971507210 | 3414971507210 | 3414971507227 | 3414972051903 | 8536209090 | 950 | 1157 | 5958 | 1.806 | 11.937
423688 | LG-423688 | DPX³ 125 HP termikus-mágneses 100A 70kA 3P | 146633 | Új termék! | U | PL1 - Energiaelosztási megoldások | 0039 | DPX3 kompakt-megszakítók | 1 | 5 | db | 3414971507234 | 3414971507234 | 3414971507241 | 3414972051910 | 8536209090 | 950 | 1142 | 5887 | 1.806 | 11.937
423689 | LG-423689 | DPX³ 125 HP termikus-mágneses 125A 70kA 3P | 146633 | Új termék! | U | PL1 - Energiaelosztási megoldások | 0039 | DPX3 kompakt-megszakítók | 1 | 5 | db | 3414971507258 | 3414971507258 | 3414971507265 | 3414972051927 | 8536209090 | 950 | 1148 | 5899 | 1.806 | 11.704
423690 | LG-423690 | DPX³ 125 HP termikus-mágneses 16A 70kA 4P | 169295 | Új termék! | U | PL1 - Energiaelosztási megoldások | 0039 | DPX3 kompakt-megszakítók | 1 | 4 | db | 3414971507272 | 3414971507272 | 3414971507289 | 3414972051934 | 8536201090 | 1150 | 1513 | 6228 | 2.338 | 11.526
423691 | LG-423691 | DPX³ 125 HP termikus-mágneses 20A 70kA 4P | 169295 | Új termék! | U | PL1 - Energiaelosztási megoldások | 0039 | DPX3 kompakt-megszakítók | 1 | 4 | db | 3414971507296 | 3414971507296 | 3414971507302 | 3414972051941 | 8536201090 | 1150 | 1515 | 6250 | 2.338 | 11.361
423692 | LG-423692 | DPX³ 125 HP termikus-mágneses 25A 70kA 4P | 169295 | Új termék! | U | PL1 - Energiaelosztási megoldások | 0039 | DPX3 kompakt-megszakítók | 1 | 4 | db | 3414971507319 | 3414971507319 | 3414971507326 | 3414972051958 | 8536201090 | 1150 | 1510 | 6221 | 2.338 | 11.279
423693 | LG-423693 | DPX³ 125 HP termikus-mágneses 32A 70kA 4P | 169295 | Új termék! | U | PL1 - Energiaelosztási megoldások | 0039 | DPX3 kompakt-megszakítók | 1 | 4 | db | 3414971507333 | 3414971507333 | 3414971507340 | 3414972051965 | 8536201090 | 1150 | 1534 | 6309 | 2.338 | 11.937
423694 | LG-423694 | DPX³ 125 HP termikus-mágneses 40A 70kA 4P | 169295 | Új termék! | U | PL1 - Energiaelosztási megoldások | 0039 | DPX3 kompakt-megszakítók | 1 | 4 | db | 3414971507357 | 3414971507357 | 3414971507364 | 3414972051972 | 8536201090 | 1150 | 1529 | 6280 | 2.338 | 12.071
423695 | LG-423695 | DPX³ 125 HP termikus-mágneses 50A 70kA 4P | 169295 | Új termék! | U | PL1 - Energiaelosztási megoldások | 0039 | DPX3 kompakt-megszakítók | 1 | 4 | db | 3414971507371 | 3414971507371 | 3414971507388 | 3414972051989 | 8536201090 | 1150 | 1531 | 6294 | 2.099 | 11.937
423696 | LG-423696 | DPX³ 125 HP termikus-mágneses 63A 70kA 4P | 169295 | Új termék! | U | PL1 - Energiaelosztási megoldások | 0039 | DPX3 kompakt-megszakítók | 1 | 4 | db | 3414971507395 | 3414971507395 | 3414971507401 | 3414972051996 | 8536201090 | 1150 | 1530 | 6292 | 2.338 | 11.704
423697 | LG-423697 | DPX³ 125 HP termikus-mágneses 80A 70kA 4P | 169295 | Új termék! | U | PL1 - Energiaelosztási megoldások | 0039 | DPX3 kompakt-megszakítók | 1 | 4 | db | 3414971507418 | 3414971507418 | 3414971507425 | 3414972052009 | 8536209090 | 1150 | 1540 | 6324 | 2.338 | 11.937
423698 | LG-423698 | DPX³ 125 HP termikus-mágneses 100A 70kA 4P | 169295 | Új termék! | U | PL1 - Energiaelosztási megoldások | 0039 | DPX3 kompakt-megszakítók | 1 | 4 | db | 3414971507432 | 3414971507432 | 3414971507449 | 3414972052016 | 8536209090 | 1150 | 1518 | 6239 | 2.338 | 11.937
423699 | LG-423699 | DPX³ 125 HP termikus-mágneses 125A 70kA 4P | 169295 | Új termék! | U | PL1 - Energiaelosztási megoldások | 0039 | DPX3 kompakt-megszakítók | 1 | 4 | db | 3414971507456 | 3414971507456 | 3414971507463 | 3414972052023 | 8536209090 | 1150 | 1514 | 6217 | 2.338 | 11.937
423700 | LG-423700 | DPX³ 125 HP termikus-mágneses 16A 100kA 3P | 146633 | Új termék! | U | PL1 - Energiaelosztási megoldások | 0039 | DPX3 kompakt-megszakítók | 1 | 5 | db | 3414971507470 | 3414971507470 | 3414971507487 | 3414972052030 | 8536201090 | 950 | 1146 | 5885 | 1.65 | 12.26
423701 | LG-423701 | DPX³ 125 HP termikus-mágneses 20A 100kA 3P | 146633 | Új termék! | U | PL1 - Energiaelosztási megoldások | 0039 | DPX3 kompakt-megszakítók | 1 | 5 | db | 3414971507494 | 3414971507494 | 3414971507500 | 3414972052047 | 8536201090 | 950 | 1139 | 5879 | 1.691 | 11.937
423702 | LG-423702 | DPX³ 125 HP termikus-mágneses 25A 100kA 3P | 146633 | Új termék! | U | PL1 - Energiaelosztási megoldások | 0039 | DPX3 kompakt-megszakítók | 1 | 5 | db | 3414971507517 | 3414971507517 | 3414971507524 | 3414972052054 | 8536201090 | 950 | 1141 | 5886 | 1.806 | 11.937
423703 | LG-423703 | DPX³ 125 HP termikus-mágneses 32A 100kA 3P | 146633 | Új termék! | U | PL1 - Energiaelosztási megoldások | 0039 | DPX3 kompakt-megszakítók | 1 | 5 | db | 3414971507531 | 3414971507531 | 3414971507548 | 3414972052061 | 8536201090 | 950 | 1156 | 5963 | 1.806 | 11.937
423704 | LG-423704 | DPX³ 125 HP termikus-mágneses 40A 100kA 3P | 146633 | Új termék! | U | PL1 - Energiaelosztási megoldások | 0039 | DPX3 kompakt-megszakítók | 1 | 5 | db | 3414971507555 | 3414971507555 | 3414971507562 | 3414972052078 | 8536201090 | 950 | 1153 | 5933 | 1.806 | 11.937
423705 | LG-423705 | DPX³ 125 HP termikus-mágneses 50A 100kA 3P | 146633 | Új termék! | U | PL1 - Energiaelosztási megoldások | 0039 | DPX3 kompakt-megszakítók | 1 | 5 | db | 3414971507579 | 3414971507579 | 3414971507586 | 3414972052085 | 8536201090 | 950 | 1150 | 5932 | 1.806 | 11.937
423706 | LG-423706 | DPX³ 125 HP termikus-mágneses 63A 100kA 3P | 146633 | Új termék! | U | PL1 - Energiaelosztási megoldások | 0039 | DPX3 kompakt-megszakítók | 1 | 5 | db | 3414971507593 | 3414971507593 | 3414971507609 | 3414972052092 | 8536201090 | 950 | 1154 | 5936 | 1.806 | 11.937
423707 | LG-423707 | DPX³ 125 HP termikus-mágneses 80A 100kA 3P | 146633 | Új termék! | U | PL1 - Energiaelosztási megoldások | 0039 | DPX3 kompakt-megszakítók | 1 | 5 | db | 3414971507616 | 3414971507616 | 3414971507623 | 3414972052108 | 8536209090 | 950 | 1157 | 5966 | 1.806 | 11.937
423708 | LG-423708 | DPX³ 125 HP termikus-mágneses 100A 100kA 3P | 146633 | Új termék! | U | PL1 - Energiaelosztási megoldások | 0039 | DPX3 kompakt-megszakítók | 1 | 5 | db | 3414971507630 | 3414971507630 | 3414971507647 | 3414972052115 | 8536209090 | 950 | 1144 | 5879 | 1.806 | 11.937
423709 | LG-423709 | DPX³ 125 HP termikus-mágneses 125A 100kA 3P | 146633 | Új termék! | U | PL1 - Energiaelosztási megoldások | 0039 | DPX3 kompakt-megszakítók | 1 | 5 | db | 3414971507654 | 3414971507654 | 3414971507661 | 3414972052122 | 8536209090 | 950 | 1145 | 5890 | 1.806 | 11.937
423710 | LG-423710 | DPX³ 125 HP termikus-mágneses 16A 100kA 4P | 169295 | Új termék! | U | PL1 - Energiaelosztási megoldások | 0039 | DPX3 kompakt-megszakítók | 1 | 4 | db | 3414971507678 | 3414971507678 | 3414971507685 | 3414972052139 | 8536201090 | 1150 | 1511 | 6224 | 2.338 | 11.526
423711 | LG-423711 | DPX³ 125 HP termikus-mágneses 20A 100kA 4P | 169295 | Új termék! | U | PL1 - Energiaelosztási megoldások | 0039 | DPX3 kompakt-megszakítók | 1 | 4 | db | 3414971507692 | 3414971507692 | 3414971507708 | 3414972052146 | 8536201090 | 1150 | 1521 | 6260 | 2.338 | 11.361
423712 | LG-423712 | DPX³ 125 HP termikus-mágneses 25A 100kA 4P | 169295 | Új termék! | U | PL1 - Energiaelosztási megoldások | 0039 | DPX3 kompakt-megszakítók | 1 | 4 | db | 3414971507715 | 3414971507715 | 3414971507722 | 3414972052153 | 8536201090 | 1150 | 1507 | 6222 | 2.338 | 11.361
423713 | LG-423713 | DPX³ 125 HP termikus-mágneses 32A 100kA 4P | 169295 | Új termék! | U | PL1 - Energiaelosztási megoldások | 0039 | DPX3 kompakt-megszakítók | 1 | 4 | db | 3414971507739 | 3414971507739 | 3414971507746 | 3414972052160 | 8536201090 | 1150 | 1538 | 6317 | 2.338 | 11.937
423714 | LG-423714 | DPX³ 125 HP termikus-mágneses 40A 100kA 4P | 169295 | Új termék! | U | PL1 - Energiaelosztási megoldások | 0039 | DPX3 kompakt-megszakítók | 1 | 4 | db | 3414971507753 | 3414971507753 | 3414971507760 | 3414972052177 | 8536201090 | 1150 | 1533 | 6310 | 2.099 | 11.937
423715 | LG-423715 | DPX³ 125 HP termikus-mágneses 50A 100kA 4P | 169295 | Új termék! | U | PL1 - Energiaelosztási megoldások | 0039 | DPX3 kompakt-megszakítók | 1 | 4 | db | 3414971507777 | 3414971507777 | 3414971507784 | 3414972052184 | 8536201090 | 1150 | 1536 | 6305 | 2.338 | 11.361
423716 | LG-423716 | DPX³ 125 HP termikus-mágneses 63A 100kA 4P | 169295 | Új termék! | U | PL1 - Energiaelosztási megoldások | 0039 | DPX3 kompakt-megszakítók | 1 | 4 | db | 3414971507791 | 3414971507791 | 3414971507807 | 3414972052191 | 8536201090 | 1150 | 1530 | 6285 | 2.338 | 11.937
423717 | LG-423717 | DPX³ 125 HP termikus-mágneses 80A 100kA 4P | 169295 | Új termék! | U | PL1 - Energiaelosztási megoldások | 0039 | DPX3 kompakt-megszakítók | 1 | 4 | db | 3414971507814 | 3414971507814 | 3414971507821 | 3414972052207 | 8536209090 | 1150 | 1538 | 6324 | 2.244 | 11.937
423718 | LG-423718 | DPX³ 125 HP termikus-mágneses 100A 100kA 4P | 169295 | Új termék! | U | PL1 - Energiaelosztási megoldások | 0039 | DPX3 kompakt-megszakítók | 1 | 4 | db | 3414971507838 | 3414971507838 | 3414971507845 | 3414972052214 | 8536209090 | 1150 | 1513 | 6217 | 2.338 | 11.937
423719 | LG-423719 | DPX³ 125 HP termikus-mágneses 125A 100kA 4P | 169295 | Új termék! | U | PL1 - Energiaelosztási megoldások | 0039 | DPX3 kompakt-megszakítók | 1 | 4 | db | 3414971507852 | 3414971507852 | 3414971507869 | 3414972052221 | 8536209090 | 1150 | 1520 | 6249 | 2.338 | 11.937
423804 | LG-423804 | DPX3 250HP MŰANYAG RÖGZÍTŐ TARTOZÉK ZÁRHOZ, KÖZVETLEN ROTÁCIÓS HAJTÁS LAKATOLÁSÁRA | 47437 | Új termék! | U | PL1 - Energiaelosztási megoldások | 0039 | DPX3 kompakt-megszakítók | 1 | 12 | db | 3414971957497 | 3414971957497 | 3414971957503 |  | 8538909999 | 75 | 55 | 805 | 4.304 | 7.696
423805 | LG-423805 | DPX3 250HP MŰANYAG RÖGZÍTŐ TARTOZÉK ZÁRHOZ, MEGHOSSZABBÍTOTT ROTÁCIÓS HAJTÁS LAKATOLÁSÁRA | 126172 | Új termék! | U | PL1 - Energiaelosztási megoldások | 0039 | DPX3 kompakt-megszakítók | 1 | 6 | db | 3414971957510 | 3414971957510 | 3414971985438 | 3414972086738 | 8538909999 | 280 | 330 | 2227 | 2.535 | 24.432
423806 | LG-423806 | DPX3 250 HP SEGÉDÉRINTKEZŐ Z+NY ROTÁCIÓS HAJTÁSHOZ | 53042 | Új termék! | U | PL1 - Energiaelosztási megoldások | 0039 | DPX3 kompakt-megszakítók | 1 | 12 | db | 3414971957534 | 3414971957534 | 3414971957541 |  | 8538909999 | 30 | 26 | 368 | 0.132 | 3.675
423821 | LG-423821 | DPX3 250HP HÁTSÓ CSATLAKOZÓ 3P | 118388 | Új termék! | U | PL1 - Energiaelosztási megoldások | 0039 | DPX3 kompakt-megszakítók | 1 | 8 | db | 3414971232570 | 3414971232570 | 3414972098274 |  | 8538909999 | 844.55 | 889 | 7481 | 2.345 | 23.598
423823 | LG-423823 | DPX3 250HP KAPOCSTAKARÓ 3P MELLSŐ | 15188 | Új termék! | U | PL1 - Energiaelosztási megoldások | 0039 | DPX3 kompakt-megszakítók | 1 | 6 | db | 3414971232617 | 3414971232617 | 3414972098298 |  | 8538909999 | 190 | 200 | 1359 | 1.004 | 9.016
423825 | LG-423825 | DPX3 125HP FORRÁSVÁLTÓ KÉSZLET FIX VÁLTOZATHOZ | 58598 | Új termék! | U | PL1 - Energiaelosztási megoldások | 0039 | DPX3 kompakt-megszakítók | 1 | 2 | db | 3414971915992 | 3414971915992 | 3414972230216 |  | 8538909999 | 1400 | 1456 | 3086 | 0.929 | 6.426
423826 | LG-423826 | DPX3 125HP FORRÁSVÁLTÓ KÉSZLET FIX VÁLTOZATHOZ | 60369 | Új termék! | U | PL1 - Energiaelosztási megoldások | 0039 | DPX3 kompakt-megszakítók | 1 | 2 | db | 3414971916005 | 3414971916005 | 3414972230223 |  | 8538909999 | 2200 | 2265 | 4785 | 1.401 | 9.636
423827 | LG-423827 | DPX3 250HP MECHANIKUS RETESZELŐ EGYSÉG FIX VÁLTOZATHOZ | 43784 | Új termék! | U | PL1 - Energiaelosztási megoldások | 0039 | DPX3 kompakt-megszakítók | 1 | 5 | db | 3414971232655 | 3414971232655 | 3414971885516 | 3414972086745 | 85389099 | 300 | 212 | 1192 | 1.005 | 7.696
423828 | LG-423828 | DPX3 250HP MECHANIKUS RETESZELŐ EGYSÉG KIHÚZHATÓ / KIKOCSIZHATÓ VÁLTOZATHOZ | 116204 | Új termék! | U | PL1 - Energiaelosztási megoldások | 0039 | DPX3 kompakt-megszakítók | 1 | 5 | db | 3414971232662 | 3414971232662 | 3414971885523 | 3414972086752 | 85389099 | 330 | 241 | 1347 | 1.005 | 6.899
423829 | LG-423829 | DPX3 250HP MECHANIKUS RETESZELŐ EGYSÉG KIHÚZHATÓ / KIKOCSIZHATÓ VÁLTOZATHOZ | 291228 | Új termék! | U | PL1 - Energiaelosztási megoldások | 0039 | DPX3 kompakt-megszakítók | 1 | 1 | db | 3414971916012 |  | 3414971916012 | 3414971991750 | 8538909999 | 5000 |  | 5261 |  | 15.264
423830 | LG-423830 | DPX3 250HP BEKÖTŐ KAPOCS 3P | 9960 | Új termék! | U | PL1 - Energiaelosztási megoldások | 0039 | DPX3 kompakt-megszakítók | 1 | 8 | db | 3414971232679 | 3414971232679 | 3414971232686 |  | 8538909999 | 142.5 | 150 | 1285 | 0.241 | 3.675
423834 | LG-423834 | DPX3 HP SZIGETELTŐ VÁLASZFAL KÉSZLET 3P | 2966 | Új termék! | U | PL1 - Energiaelosztási megoldások | 0039 | DPX3 kompakt-megszakítók | 1 | 8 | db | 3414971232754 | 3414971232754 | 3414972360265 |  | 8538909999 | 49.4 | 52 | 499 | 0.219 | 3.675
423840 | LG-423840 | DPX3 250HP MOTOROS HAJTÁS 24V AC/DC MELLSŐ | 637176 | Új termék! | U | PL1 - Energiaelosztási megoldások | 0039 | DPX3 kompakt-megszakítók | 1 | 1 | db | 3414971765641 |  | 3414971765641 | 3414972086769 | 85389099 | 1300 |  | 1241 |  | 2.886
423841 | LG-423841 | DPX3 250HP MOTOROS HAJTÁS 48V AC/DC MELLSŐ | 667885 | Új termék! | U | PL1 - Energiaelosztási megoldások | 0039 | DPX3 kompakt-megszakítók | 1 | 1 | db | 3414971232815 |  | 3414971232815 | 3414972086776 | 85389099 | 1300 |  | 1241 |  | 2.886
423842 | LG-423842 | DPX3 250HP MOTOROS HAJTÁS 110V AC MELLSŐ | 692582 | Új termék! | U | PL1 - Energiaelosztási megoldások | 0039 | DPX3 kompakt-megszakítók | 1 | 1 | db | 3414971232839 |  | 3414971232839 | 3414972086783 | 85389099 | 1300 |  | 1289 |  | 2.886
423843 | LG-423843 | DPX3 250HP MOTOROS HAJTÁS 230V AC MELLSŐ | 692428 | Új termék! | U | PL1 - Energiaelosztási megoldások | 0039 | DPX3 kompakt-megszakítók | 1 | 1 | db | 3414971232853 |  | 3414971232853 | 3414972086790 | 85389099 | 1300 |  | 1286 |  | 2.839
423845 | LG-423845 | DPX3 250HP RÖGZÍTŐ TARTOZÉK ZÁRHOZ, MELLSŐ MOTOROS HAJTÁS LAKATOLÁSÁRA | 67181 | Új termék! | U | PL1 - Energiaelosztási megoldások | 0039 | DPX3 kompakt-megszakítók | 1 | 4 | db | 3414971232891 | 3414971232891 | 3414971765665 | 3414972086806 | 85389099 | 21 | 80 | 389 | 0.391 | 3.675
423846 | LG-423846 | DPX3 LAKATOLÓ KIEGÉSZÍTŐ MELLSŐ MOTOROS HAJTÁSHOZ | 41536 | Új termék! | U | PL1 - Energiaelosztási megoldások | 0039 | DPX3 kompakt-megszakítók | 1 | 4 | db | 3414971232914 | 3414971232914 | 3414971765658 | 3414972086813 | 85389099 | 21 | 49 | 271 | 0.391 | 3.675
423850 | LG-423850 | DPX3 250HP FOGLALAT 3P | 329385 | Új termék! | U | PL1 - Energiaelosztási megoldások | 0039 | DPX3 kompakt-megszakítók | 1 | 1 | db | 3414971232938 |  | 3414971232938 | 3414972086820 | 85389099 | 1659.65 |  | 1747 |  | 7.696
423851 | LG-423851 | DPX3 250HP FOGLALAT 3P | 383790 | Új termék! | U | PL1 - Energiaelosztási megoldások | 0039 | DPX3 kompakt-megszakítók | 1 | 1 | db | 3414971232945 |  | 3414971232945 | 3414972086837 | 85389099 | 2148.9 |  | 2262 |  | 7.696
423852 | LG-423852 | DPX3 250HP DUGASZHÜVELY KÉSZLET 3P | 205023 | Új termék! | U | PL1 - Energiaelosztási megoldások | 0039 | DPX3 kompakt-megszakítók | 1 | 1 | db | 3414971255081 |  | 3414971255081 | 3414972086844 | 8538909999 | 1006.05 |  | 1059 |  | 4.271
423853 | LG-423853 | DPX3 250HP DUGASZHÜVELY KÉSZLET 4P | 264965 | Új termék! | U | PL1 - Energiaelosztási megoldások | 0039 | DPX3 kompakt-megszakítók | 1 | 1 | db | 3414971255098 |  | 3414971255098 |  | 8538909999 | 1264.45 |  | 1331 |  | 4.155
423855 | LG-423855 | DPX3250HP MELLSŐ MOTOROS HAJTÁS KIKOCSIZHATÓ VERZIÓHOZ | 174804 | Új termék! | U | PL1 - Energiaelosztási megoldások | 0039 | DPX3 kompakt-megszakítók | 1 | 1 | db | 3414971698352 |  | 3414971698352 |  | 8538909999 | 417.05 |  | 439 |  | 4.628
423856 | LG-423856 | DPX3250HP ELŐLAP MELLSŐ MOTOROS HAJTÁSHOZ, KIKOCSIZHATÓ VERZIÓHOZ | 32020 | Új termék! | U | PL1 - Energiaelosztási megoldások | 0039 | DPX3 kompakt-megszakítók | 1 | 1 | db | 3414971698369 |  | 3414971698369 |  | 8538909999 | 304 |  | 205 |  | 4.155
423860 | LG-423860 | DPX3 250HP TARTOZÉKOK "DEBRO-LIFT MECHANIKA 3P | 727563 | Új termék! | U | PL1 - Energiaelosztási megoldások | 0039 | DPX3 kompakt-megszakítók | 1 | 1 | db | 3414971232952 |  | 3414971232952 | 3414972086851 | 8538909999 | 3511.2 |  | 3696 |  | 10.12
423861 | LG-423861 | DPX3 250HP TARTOZÉKOK "DEBRO-LIFT MECHANIKA 4P | 732962 | Új termék! | U | PL1 - Energiaelosztási megoldások | 0039 | DPX3 kompakt-megszakítók | 1 | 1 | db | 3414971232969 |  | 3414971232969 | 3414972086868 | 8538909999 | 3564.4 |  | 3752 |  | 10.12
423862 | LG-423862 | DPX3 250HP RÖGZÍTŐ TARTOZÉK RONIS ZÁRSZERKEZETHEZ, KIKOCSIZHATÓ VERZIÓHOZ | 41693 | Új termék! | U | PL1 - Energiaelosztási megoldások | 0039 | DPX3 kompakt-megszakítók | 1 | 8 | db | 3414971887831 | 3414971887831 | 3414971887848 | 3414972086875 | 83016000 | 45.8 | 63 | 576 | 0.31 | 3.675
423863 | LG-423863 | DPX3 250HP RÖGZÍTŐ TARTOZÉK PROFALUX ZÁRSZERKEZETHEZ, KIKOCSIZHATÓ VERZIÓHOZ | 28375 | Új termék! | U | PL1 - Energiaelosztási megoldások | 0039 | DPX3 kompakt-megszakítók | 1 | 8 | db | 3414971232990 | 3414971232990 | 3414971887855 | 3414972086882 | 83016000 | 20.6 | 71 | 650 | 0.31 | 3.675
423864 | LG-423864 | DPX3 250HP KIKOCSIZHATÓ VERZIÓ LAKAT "NYITOTT" ÁLLAPOTBAN | 50710 | Új termék! | U | PL1 - Energiaelosztási megoldások | 0039 | DPX3 kompakt-megszakítók | 1 | 12 | db | 3414971698383 | 3414971698383 | 3414971887862 |  | 8538909999 | 29.7 | 35 | 484 | 0.188 | 3.675
423880 | LG-423880 | 1 LOCK + 1 FLAT KEY RANDOM | 162267 |  |  | PL1 - Energiaelosztási megoldások | 0039 | DMX légmegszakítók | 1 | 24 | db | 3414971863460 | 3414971863460 | 3414971898868 |  | 8301409000 | 67 | 67 | 1688 | 0.105 | 3.675
423881 | LG-423881 | 1 LOCK + 1 FLAT KEY FIXED EL43525 | 162267 |  |  | PL1 - Energiaelosztási megoldások | 0039 | DMX légmegszakítók | 1 | 24 | db | 3414971863484 | 3414971863484 | 3414971898875 |  | 8301409000 | 67 | 67 | 1679 | 0.105 | 3.675
423882 | LG-423882 | 1 LOCK + 1 FLAT KEY FIXED EL43363 | 162267 |  |  | PL1 - Energiaelosztási megoldások | 0039 | DMX légmegszakítók | 1 | 24 | db | 3414971898882 | 3414971898882 | 3414971898899 |  | 8301409000 | 67 | 67 | 1681 | 0.105 | 3.675
423883 | LG-423883 | 1 LOCK + 1 STAR KEY RANDOM | 153632 |  |  | PL1 - Energiaelosztási megoldások | 0039 | DMX légmegszakítók | 1 | 24 | db | 3414971863521 | 3414971863521 | 3414971898905 |  | 8301409000 | 58 | 58 | 1458 | 0.105 | 3.675
423893 | LG-423893 | DPX3 125HP KAPOCSTAKARÓ 3P MELLSŐ | 11914 | Új termék! | U | PL1 - Energiaelosztási megoldások | 0039 | DPX3 kompakt-megszakítók | 1 | 6 | db | 3414971730533 | 3414971730533 | 3414972098335 |  | 8538909999 | 148.2 | 156 | 1095 | 1.03 | 9.016
423901 | LG-423901 | DPX³ 250 HP mágneses 6,3A 36kA 3P | 201287 | Új termék! | U | PL1 - Energiaelosztási megoldások | 0039 | DPX3 kompakt-megszakítók | 1 | 1 | db | 3414971937291 |  | 3414971937291 | 3414972227919 | 8536201090 | 1600 |  | 1763 |  | 3.276
423902 | LG-423902 | DPX³ 250 HP mágneses 12,5A 36kA 3P | 201287 | Új termék! | U | PL1 - Energiaelosztási megoldások | 0039 | DPX3 kompakt-megszakítók | 1 | 1 | db | 3414971937314 |  | 3414971937314 | 3414972227926 | 8536201090 | 1600 |  | 1701 |  | 2.714
423903 | LG-423903 | DPX³ 250 HP mágneses 25A 36kA 3P | 201287 | Új termék! | U | PL1 - Energiaelosztási megoldások | 0039 | DPX3 kompakt-megszakítók | 1 | 1 | db | 3414971937338 |  | 3414971937338 | 3414972227933 | 8536201090 | 1600 |  | 1770 |  | 3.276
423904 | LG-423904 | DPX³ 250 HP mágneses 32A 36kA 3P | 201287 | Új termék! | U | PL1 - Energiaelosztási megoldások | 0039 | DPX3 kompakt-megszakítók | 1 | 1 | db | 3414971937352 |  | 3414971937352 | 3414972227940 | 8536201090 | 1600 |  | 1758 |  | 3.276
423905 | LG-423905 | DPX³ 250 HP mágneses 50A 36kA 3P | 201287 | Új termék! | U | PL1 - Energiaelosztási megoldások | 0039 | DPX3 kompakt-megszakítók | 1 | 1 | db | 3414971937376 |  | 3414971937376 | 3414972227957 | 8536201090 | 1600 |  | 1888 |  | 3.276
423906 | LG-423906 | DPX³ 250 HP mágneses 80A 36kA 3P | 201287 | Új termék! | U | PL1 - Energiaelosztási megoldások | 0039 | DPX3 kompakt-megszakítók | 1 | 1 | db | 3414971937390 |  | 3414971937390 | 3414972227964 | 8536209090 | 1600 |  | 1887 |  | 3.198
423907 | LG-423907 | DPX³ 250 HP mágneses 100A 36kA 3P | 201287 | Új termék! | U | PL1 - Energiaelosztási megoldások | 0039 | DPX3 kompakt-megszakítók | 1 | 1 | db | 3414971937413 |  | 3414971937413 | 3414972227971 | 8536209090 | 1600 |  | 1887 |  | 3.276
423908 | LG-423908 | DPX³ 250 HP mágneses 160A 36kA 3P | 201287 | Új termék! | U | PL1 - Energiaelosztási megoldások | 0039 | DPX3 kompakt-megszakítók | 1 | 1 | db | 3414971937437 |  | 3414971937437 | 3414972227988 | 8536209090 | 1600 |  | 1934 |  | 3.276
423909 | LG-423909 | DPX³ 250 HP mágneses 220A 36kA 3P | 211285 | Új termék! | U | PL1 - Energiaelosztási megoldások | 0039 | DPX3 kompakt-megszakítók | 1 | 1 | db | 3414971937451 |  | 3414971937451 | 3414972227995 | 8536209090 | 1600 |  | 1948 |  | 3.276
423913 | LG-423913 | DPX³ 250 HP mágneses 6,3A 36kA 4P | 245942 | Új termék! | U | PL1 - Energiaelosztási megoldások | 0039 | DPX3 kompakt-megszakítók | 1 | 1 | db | 3414971937512 |  | 3414971937512 | 3414972228008 | 8536201090 | 2050 |  | 2322 |  | 4.232
423914 | LG-423914 | DPX³ 250 HP mágneses 12,5A 36kA 4P | 245942 | Új termék! | U | PL1 - Energiaelosztási megoldások | 0039 | DPX3 kompakt-megszakítók | 1 | 1 | db | 3414971937536 |  | 3414971937536 | 3414972228015 | 8536201090 | 2050 |  | 2321 |  | 4.232
423915 | LG-423915 | DPX³ 250 HP mágneses 25A 36kA 4P | 245942 | Új termék! | U | PL1 - Energiaelosztási megoldások | 0039 | DPX3 kompakt-megszakítók | 1 | 1 | db | 3414971937550 |  | 3414971937550 | 3414972228022 | 8536201090 | 2050 |  | 2316 |  | 4.157
423916 | LG-423916 | DPX³ 250 HP mágneses 32A 36kA 4P | 245942 | Új termék! | U | PL1 - Energiaelosztási megoldások | 0039 | DPX3 kompakt-megszakítók | 1 | 1 | db | 3414971937574 |  | 3414971937574 | 3414972228039 | 8536201090 | 2050 |  | 2326 |  | 3.844
423917 | LG-423917 | DPX³ 250 HP mágneses 50A 36kA 4P | 245942 | Új termék! | U | PL1 - Energiaelosztási megoldások | 0039 | DPX3 kompakt-megszakítók | 1 | 1 | db | 3414971937598 |  | 3414971937598 | 3414972228046 | 8536201090 | 2050 |  | 2490 |  | 4.232
423918 | LG-423918 | DPX³ 250 HP mágneses 80A 36kA 4P | 245942 | Új termék! | U | PL1 - Energiaelosztási megoldások | 0039 | DPX3 kompakt-megszakítók | 1 | 1 | db | 3414971937611 |  | 3414971937611 | 3414972228053 | 8536209090 | 2050 |  | 2486 |  | 4.232
423919 | LG-423919 | DPX³ 250 HP mágneses 100A 36kA 4P | 245942 | Új termék! | U | PL1 - Energiaelosztási megoldások | 0039 | DPX3 kompakt-megszakítók | 1 | 1 | db | 3414971937635 |  | 3414971937635 | 3414972228060 | 8536209090 | 2050 |  | 2489 |  | 4.232
423920 | LG-423920 | DPX³ 250 HP mágneses 160A 36kA 4P | 245942 | Új termék! | U | PL1 - Energiaelosztási megoldások | 0039 | DPX3 kompakt-megszakítók | 1 | 1 | db | 3414971937659 |  | 3414971937659 | 3414972228077 | 8536209090 | 2050 |  | 2554 |  | 4.232
423921 | LG-423921 | DPX³ 250 HP mágneses 220A 36kA 4P | 259273 | Új termék! | U | PL1 - Energiaelosztási megoldások | 0039 | DPX3 kompakt-megszakítók | 1 | 1 | db | 3414971937673 |  | 3414971937673 | 3414972228084 | 8536209090 | 2050 |  | 2553 |  | 3.844
423925 | LG-423925 | DPX³ 250 HP mágneses 6,3A 50kA 3P | 201287 | Új termék! | U | PL1 - Energiaelosztási megoldások | 0039 | DPX3 kompakt-megszakítók | 1 | 1 | db | 3414971937734 |  | 3414971937734 | 3414972228091 | 8536201090 | 1600 |  | 1730 |  | 3.276
423926 | LG-423926 | DPX³ 250 HP mágneses 12,5A 50kA 3P | 201287 | Új termék! | U | PL1 - Energiaelosztási megoldások | 0039 | DPX3 kompakt-megszakítók | 1 | 1 | db | 3414971937758 |  | 3414971937758 | 3414972228107 | 8536201090 | 1600 |  | 1730 |  | 3.276
423927 | LG-423927 | DPX³ 250 HP mágneses 25A 50kA 3P | 201287 | Új termék! | U | PL1 - Energiaelosztási megoldások | 0039 | DPX3 kompakt-megszakítók | 1 | 1 | db | 3414971937772 |  | 3414971937772 | 3414972228114 | 8536201090 | 1600 |  | 1730 |  | 3.276
423928 | LG-423928 | DPX³ 250 HP mágneses 32A 50kA 3P | 201287 | Új termék! | U | PL1 - Energiaelosztási megoldások | 0039 | DPX3 kompakt-megszakítók | 1 | 1 | db | 3414971937796 |  | 3414971937796 | 3414972228121 | 8536201090 | 1600 |  | 1730 |  | 3.276
423929 | LG-423929 | DPX³ 250 HP mágneses 50A 50kA 3P | 201287 | Új termék! | U | PL1 - Energiaelosztási megoldások | 0039 | DPX3 kompakt-megszakítók | 1 | 1 | db | 3414971937819 |  | 3414971937819 | 3414972228138 | 8536201090 | 1600 |  | 1730 |  | 3.276
423930 | LG-423930 | DPX³ 250 HP mágneses 80A 50kA 3P | 201287 | Új termék! | U | PL1 - Energiaelosztási megoldások | 0039 | DPX3 kompakt-megszakítók | 1 | 1 | db | 3414971937833 |  | 3414971937833 | 3414972228145 | 8536209090 | 1600 |  | 1902 |  | 3.276
423931 | LG-423931 | DPX³ 250 HP mágneses 100A 50kA 3P | 201287 | Új termék! | U | PL1 - Energiaelosztási megoldások | 0039 | DPX3 kompakt-megszakítók | 1 | 1 | db | 3414971937857 |  | 3414971937857 | 3414972228152 | 8536209090 | 1600 |  | 1887 |  | 3.019
423932 | LG-423932 | DPX³ 250 HP mágneses 160A 50kA 3P | 201287 | Új termék! | U | PL1 - Energiaelosztási megoldások | 0039 | DPX3 kompakt-megszakítók | 1 | 1 | db | 3414971937871 |  | 3414971937871 | 3414972228169 | 8536209090 | 1600 |  | 1952 |  | 3.276
423933 | LG-423933 | DPX³ 250 HP mágneses 220A 50kA 3P | 211285 | Új termék! | U | PL1 - Energiaelosztási megoldások | 0039 | DPX3 kompakt-megszakítók | 1 | 1 | db | 3414971937895 |  | 3414971937895 | 3414972228176 | 8536209090 | 1600 |  | 1947 |  | 3.276
423937 | LG-423937 | DPX³ 250 HP mágneses 6,3A 50kA 4P | 245942 | Új termék! | U | PL1 - Energiaelosztási megoldások | 0039 | DPX3 kompakt-megszakítók | 1 | 1 | db | 3414971937956 |  | 3414971937956 | 3414972228183 | 8536201090 | 1600 |  | 1760 |  | 4.232
423938 | LG-423938 | DPX³ 250 HP mágneses 12,5A 50kA 4P | 245942 | Új termék! | U | PL1 - Energiaelosztási megoldások | 0039 | DPX3 kompakt-megszakítók | 1 | 1 | db | 3414971937970 |  | 3414971937970 | 3414972228190 | 8536201090 | 2050 |  | 2210 |  | 4.232
423939 | LG-423939 | DPX³ 250 HP mágneses 25A 50kA 4P | 245942 | Új termék! | U | PL1 - Energiaelosztási megoldások | 0039 | DPX3 kompakt-megszakítók | 1 | 1 | db | 3414971937994 |  | 3414971937994 | 3414972228206 | 8536201090 | 2050 |  | 2210 |  | 4.232
423940 | LG-423940 | DPX³ 250 HP mágneses 32A 50kA 4P | 245942 | Új termék! | U | PL1 - Energiaelosztási megoldások | 0039 | DPX3 kompakt-megszakítók | 1 | 1 | db | 3414971938014 |  | 3414971938014 | 3414972228213 | 8536201090 | 2050 |  | 2210 |  | 4.232
423941 | LG-423941 | DPX³ 250 HP mágneses 50A 50kA 4P | 245942 | Új termék! | U | PL1 - Energiaelosztási megoldások | 0039 | DPX3 kompakt-megszakítók | 1 | 1 | db | 3414971938038 |  | 3414971938038 | 3414972228220 | 8536201090 | 2050 |  | 2489 |  | 4.232
423942 | LG-423942 | DPX³ 250 HP mágneses 80A 50kA 4P | 245942 | Új termék! | U | PL1 - Energiaelosztási megoldások | 0039 | DPX3 kompakt-megszakítók | 1 | 1 | db | 3414971938052 |  | 3414971938052 | 3414972228237 | 8536209090 | 2050 |  | 2210 |  | 4.232
423943 | LG-423943 | DPX³ 250 HP mágneses 100A 50kA 4P | 245942 | Új termék! | U | PL1 - Energiaelosztási megoldások | 0039 | DPX3 kompakt-megszakítók | 1 | 1 | db | 3414971938076 |  | 3414971938076 | 3414972228244 | 8536209090 | 2050 |  | 2210 |  | 4.232
423944 | LG-423944 | DPX³ 250 HP mágneses 160A 50kA 4P | 245942 | Új termék! | U | PL1 - Energiaelosztási megoldások | 0039 | DPX3 kompakt-megszakítók | 1 | 1 | db | 3414971938090 |  | 3414971938090 | 3414972228251 | 8536209090 | 2050 |  | 2210 |  | 4.232
423945 | LG-423945 | DPX³ 250 HP mágneses 220A 50kA 4P | 259273 | Új termék! | U | PL1 - Energiaelosztási megoldások | 0039 | DPX3 kompakt-megszakítók | 1 | 1 | db | 3414971938113 |  | 3414971938113 | 3414972228268 | 8536209090 | 2050 |  | 2210 |  | 4.232
423949 | LG-423949 | DPX³ 250 HP mágneses 6,3A 70kA 3P | 223281 | Új termék! | U | PL1 - Energiaelosztási megoldások | 0039 | DPX3 kompakt-megszakítók | 1 | 1 | db | 3414971938175 |  | 3414971938175 | 3414972228275 | 8536201090 | 1600 |  | 1730 |  | 3.276
423950 | LG-423950 | DPX³ 250 HP mágneses 12,5A 70kA 3P | 223281 | Új termék! | U | PL1 - Energiaelosztási megoldások | 0039 | DPX3 kompakt-megszakítók | 1 | 1 | db | 3414971938199 |  | 3414971938199 | 3414972228282 | 8536201090 | 1600 |  | 1730 |  | 3.276
423951 | LG-423951 | DPX³ 250 HP mágneses 25A 70kA 3P | 223281 | Új termék! | U | PL1 - Energiaelosztási megoldások | 0039 | DPX3 kompakt-megszakítók | 1 | 1 | db | 3414971938212 |  | 3414971938212 | 3414972228299 | 8536201090 | 1600 |  | 1874 |  | 3.075
423952 | LG-423952 | DPX³ 250 HP mágneses 32A 70kA 3P | 223281 | Új termék! | U | PL1 - Energiaelosztási megoldások | 0039 | DPX3 kompakt-megszakítók | 1 | 1 | db | 3414971938236 |  | 3414971938236 | 3414972228305 | 8536201090 | 1600 |  | 1730 |  | 3.276
423953 | LG-423953 | DPX³ 250 HP mágneses 50A 70kA 3P | 223281 | Új termék! | U | PL1 - Energiaelosztási megoldások | 0039 | DPX3 kompakt-megszakítók | 1 | 1 | db | 3414971938250 |  | 3414971938250 | 3414972228312 | 8536201090 | 1600 |  | 2003 |  | 3.276
423954 | LG-423954 | DPX³ 250 HP mágneses 80A 70kA 3P | 223281 | Új termék! | U | PL1 - Energiaelosztási megoldások | 0039 | DPX3 kompakt-megszakítók | 1 | 1 | db | 3414971938274 |  | 3414971938274 | 3414972228329 | 8536209090 | 1600 |  | 1989 |  | 3.276
423955 | LG-423955 | DPX³ 250 HP mágneses 100A 70kA 3P | 223281 | Új termék! | U | PL1 - Energiaelosztási megoldások | 0039 | DPX3 kompakt-megszakítók | 1 | 1 | db | 3414971938298 |  | 3414971938298 | 3414972228336 | 8536209090 | 1600 |  | 1986 |  | 3.276
423956 | LG-423956 | DPX³ 250 HP mágneses 160A 70kA 3P | 223281 | Új termék! | U | PL1 - Energiaelosztási megoldások | 0039 | DPX3 kompakt-megszakítók | 1 | 1 | db | 3414971938311 |  | 3414971938311 | 3414972228343 | 8536209090 | 1600 |  | 2033 |  | 3.198
423957 | LG-423957 | DPX³ 250 HP mágneses 220A 70kA 3P | 233279 | Új termék! | U | PL1 - Energiaelosztási megoldások | 0039 | DPX3 kompakt-megszakítók | 1 | 1 | db | 3414971938335 |  | 3414971938335 | 3414972228350 | 8536209090 | 1600 |  | 2042 |  | 3.276
423961 | LG-423961 | DPX³ 250 HP mágneses 6,3A 70kA 4P | 275269 | Új termék! | U | PL1 - Energiaelosztási megoldások | 0039 | DPX3 kompakt-megszakítók | 1 | 1 | db | 3414971938397 |  | 3414971938397 | 3414972228367 | 8536201090 | 2050 |  | 2210 |  | 4.232
423962 | LG-423962 | DPX³ 250 HP mágneses 12,5A 70kA 4P | 275269 | Új termék! | U | PL1 - Energiaelosztási megoldások | 0039 | DPX3 kompakt-megszakítók | 1 | 1 | db | 3414971938410 |  | 3414971938410 | 3414972228374 | 8536201090 | 2050 |  | 2210 |  | 4.232
423963 | LG-423963 | DPX³ 250 HP mágneses 25A 70kA 4P | 275269 | Új termék! | U | PL1 - Energiaelosztási megoldások | 0039 | DPX3 kompakt-megszakítók | 1 | 1 | db | 3414971938434 |  | 3414971938434 | 3414972228381 | 8536201090 | 2050 |  | 2453 |  | 4.232
423964 | LG-423964 | DPX³ 250 HP mágneses 32A 70kA 4P | 275269 | Új termék! | U | PL1 - Energiaelosztási megoldások | 0039 | DPX3 kompakt-megszakítók | 1 | 1 | db | 3414971938458 |  | 3414971938458 | 3414972228398 | 8536201090 | 2050 |  | 2458 |  | 3.844
423965 | LG-423965 | DPX³ 250 HP mágneses 50A 70kA 4P | 275269 | Új termék! | U | PL1 - Energiaelosztási megoldások | 0039 | DPX3 kompakt-megszakítók | 1 | 1 | db | 3414971938472 |  | 3414971938472 | 3414972228404 | 8536201090 | 2050 |  | 2617 |  | 4.232
423966 | LG-423966 | DPX³ 250 HP mágneses 80A 70kA 4P | 275269 | Új termék! | U | PL1 - Energiaelosztási megoldások | 0039 | DPX3 kompakt-megszakítók | 1 | 1 | db | 3414971938496 |  | 3414971938496 | 3414972228411 | 8536209090 | 2050 |  | 2622 |  | 4.232
423967 | LG-423967 | DPX³ 250 HP mágneses 100A 70kA 4P | 275269 | Új termék! | U | PL1 - Energiaelosztási megoldások | 0039 | DPX3 kompakt-megszakítók | 1 | 1 | db | 3414971938519 |  | 3414971938519 | 3414972228428 | 8536209090 | 2050 |  | 2645 |  | 4.232
423968 | LG-423968 | DPX³ 250 HP mágneses 160A 70kA 4P | 275269 | Új termék! | U | PL1 - Energiaelosztási megoldások | 0039 | DPX3 kompakt-megszakítók | 1 | 1 | db | 3414971938533 |  | 3414971938533 | 3414972228435 | 8536209090 | 1600 |  | 2683 |  | 4.069
423969 | LG-423969 | DPX³ 250 HP mágneses 220A 70kA 4P | 288600 | Új termék! | U | PL1 - Energiaelosztási megoldások | 0039 | DPX3 kompakt-megszakítók | 1 | 1 | db | 3414971938557 |  | 3414971938557 | 3414972228442 | 8536209090 | 2050 |  | 2686 |  | 4.232
423973 | LG-423973 | DPX³ 250 HP mágneses 6,3A 100kA 3P | 223281 | Új termék! | U | PL1 - Energiaelosztási megoldások | 0039 | DPX3 kompakt-megszakítók | 1 | 1 | db | 3414971938618 |  | 3414971938618 | 3414972228459 | 8536201090 | 1600 |  | 1730 |  | 3.276
423974 | LG-423974 | DPX³ 250 HP mágneses 12,5A 100kA 3P | 223281 | Új termék! | U | PL1 - Energiaelosztási megoldások | 0039 | DPX3 kompakt-megszakítók | 1 | 1 | db | 3414971938632 |  | 3414971938632 | 3414972228466 | 8536201090 | 1600 |  | 1730 |  | 3.276
423975 | LG-423975 | DPX³ 250 HP mágneses 25A 100kA 3P | 223281 | Új termék! | U | PL1 - Energiaelosztási megoldások | 0039 | DPX3 kompakt-megszakítók | 1 | 1 | db | 3414971938656 |  | 3414971938656 | 3414972228473 | 8536201090 | 1600 |  | 1730 |  | 3.276
423976 | LG-423976 | DPX³ 250 HP mágneses 32A 100kA 3P | 223281 | Új termék! | U | PL1 - Energiaelosztási megoldások | 0039 | DPX3 kompakt-megszakítók | 1 | 1 | db | 3414971938670 |  | 3414971938670 | 3414972228480 | 8536201090 | 1600 |  | 1730 |  | 3.276
423977 | LG-423977 | DPX³ 250 HP mágneses 50A 100kA 3P | 223281 | Új termék! | U | PL1 - Energiaelosztási megoldások | 0039 | DPX3 kompakt-megszakítók | 1 | 1 | db | 3414971938694 |  | 3414971938694 | 3414972228497 | 8536201090 | 1600 |  | 1730 |  | 3.276
423978 | LG-423978 | DPX³ 250 HP mágneses 80A 100kA 3P | 223281 | Új termék! | U | PL1 - Energiaelosztási megoldások | 0039 | DPX3 kompakt-megszakítók | 1 | 1 | db | 3414971938717 |  | 3414971938717 | 3414972228503 | 8536209090 | 1600 |  | 1730 |  | 3.276
423979 | LG-423979 | DPX³ 250 HP mágneses 100A 100kA 3P | 223281 | Új termék! | U | PL1 - Energiaelosztási megoldások | 0039 | DPX3 kompakt-megszakítók | 1 | 1 | db | 3414971938731 |  | 3414971938731 | 3414972228510 | 8536209090 | 1600 |  | 1730 |  | 3.276
423980 | LG-423980 | DPX³ 250 HP mágneses 160A 100kA 3P | 223281 | Új termék! | U | PL1 - Energiaelosztási megoldások | 0039 | DPX3 kompakt-megszakítók | 1 | 1 | db | 3414971938755 |  | 3414971938755 | 3414972228527 | 8536209090 | 1600 |  | 1730 |  | 3.276
423981 | LG-423981 | DPX³ 250 HP mágneses 220A 100kA 3P | 233279 | Új termék! | U | PL1 - Energiaelosztási megoldások | 0039 | DPX3 kompakt-megszakítók | 1 | 1 | db | 3414971938779 |  | 3414971938779 | 3414972228534 | 8536209090 | 1600 |  | 1730 |  | 3.276
423985 | LG-423985 | DPX³ 250 HP mágneses 6,3A 100kA 4P | 275269 | Új termék! | U | PL1 - Energiaelosztási megoldások | 0039 | DPX3 kompakt-megszakítók | 1 | 1 | db | 3414971938830 |  | 3414971938830 | 3414972228541 | 8536201090 | 2050 |  | 2210 |  | 4.232
423986 | LG-423986 | DPX³ 250 HP mágneses 12,5A 100kA 4P | 275269 | Új termék! | U | PL1 - Energiaelosztási megoldások | 0039 | DPX3 kompakt-megszakítók | 1 | 1 | db | 3414971938854 |  | 3414971938854 | 3414972228558 | 8536201090 | 2050 |  | 2210 |  | 4.232
423987 | LG-423987 | DPX³ 250 HP mágneses 25A 100kA 4P | 275269 | Új termék! | U | PL1 - Energiaelosztási megoldások | 0039 | DPX3 kompakt-megszakítók | 1 | 1 | db | 3414971938878 |  | 3414971938878 | 3414972228565 | 8536201090 | 2050 |  | 2479 |  | 3.844
423988 | LG-423988 | DPX³ 250 HP mágneses 32A 100kA 4P | 275269 | Új termék! | U | PL1 - Energiaelosztási megoldások | 0039 | DPX3 kompakt-megszakítók | 1 | 1 | db | 3414971938892 |  | 3414971938892 | 3414972228572 | 8536201090 | 2050 |  | 2210 |  | 4.232
423989 | LG-423989 | DPX³ 250 HP mágneses 50A 100kA 4P | 275269 | Új termék! | U | PL1 - Energiaelosztási megoldások | 0039 | DPX3 kompakt-megszakítók | 1 | 1 | db | 3414971938915 |  | 3414971938915 | 3414972228589 | 8536201090 | 2050 |  | 2210 |  | 4.232
423990 | LG-423990 | DPX³ 250 HP mágneses 80A 100kA 4P | 275269 | Új termék! | U | PL1 - Energiaelosztási megoldások | 0039 | DPX3 kompakt-megszakítók | 1 | 1 | db | 3414971938939 |  | 3414971938939 | 3414972228596 | 8536209090 | 2050 |  | 2210 |  | 4.232
423991 | LG-423991 | DPX³ 250 HP mágneses 100A 100kA 4P | 275269 | Új termék! | U | PL1 - Energiaelosztási megoldások | 0039 | DPX3 kompakt-megszakítók | 1 | 1 | db | 3414971938953 |  | 3414971938953 | 3414972228602 | 8536209090 | 2050 |  | 2210 |  | 4.232
423992 | LG-423992 | DPX³ 250 HP mágneses 160A 100kA 4P | 275269 | Új termék! | U | PL1 - Energiaelosztási megoldások | 0039 | DPX3 kompakt-megszakítók | 1 | 1 | db | 3414971938977 |  | 3414971938977 | 3414972228619 | 8536209090 | 2050 |  | 2210 |  | 4.232
423993 | LG-423993 | DPX³ 250 HP mágneses 220A 100kA 4P | 288600 | Új termék! | U | PL1 - Energiaelosztási megoldások | 0039 | DPX3 kompakt-megszakítók | 1 | 1 | db | 3414971938991 |  | 3414971938991 | 3414972228626 | 8536209090 | 2050 |  | 2210 |  | 4.232
424000 | LG-424000 | DSX terhelésszakaszoló-kapcsoló 32A 3 modul | 15810 | Új termék! | U | PL1 - Energiaelosztási megoldások | 0167 | DSX leválasztó kapcsolók | 1 | 16 | db | 3414971920675 | 3414971920675 | 3414972677608 | 3414972678537 | 8536508090 | 310.65 | 327 | 5632 | 0.472 | 11.025
424001 | LG-424001 | DSX terhelésszakaszoló-kapcsoló 40A 3 modul | 16320 | Új termék! | U | PL1 - Energiaelosztási megoldások | 0167 | DSX leválasztó kapcsolók | 1 | 16 | db | 3414971920699 | 3414971920699 | 3414972677615 | 3414972678544 | 8536508090 | 311.6 | 328 | 5648 | 0.472 | 11.025
424002 | LG-424002 | DSX terhelésszakaszoló-kapcsoló 63A 3 modul | 17850 | Új termék! | U | PL1 - Energiaelosztási megoldások | 0167 | DSX leválasztó kapcsolók | 1 | 16 | db | 3414971920712 | 3414971920712 | 3414972677622 | 3414972678551 | 8536508090 | 310.65 | 327 | 5632 | 0.472 | 11.025
424003 | LG-424003 | DSX terhelésszakaszoló-kapcsoló 100A 4,5 modul | 30600 | Új termék! | U | PL1 - Energiaelosztási megoldások | 0167 | DSX leválasztó kapcsolók | 1 | 16 | db | 3414971920736 | 3414971920736 | 3414972850001 |  | 85365080 | 544.35 | 573 | 9652 | 0.811 | 17.388
424004 | LG-424004 | DSX terhelésszakaszoló-kapcsoló 125A 4,5 modul | 35700 | Új termék! | U | PL1 - Energiaelosztási megoldások | 0167 | DSX leválasztó kapcsolók | 1 | 16 | db | 3414971920750 | 3414971920750 | 3414972850018 |  | 85365080 | 546.25 | 575 | 9647 | 0.811 | 17.388
424005 | LG-424005 | DSX terhelésszakaszoló-kapcsoló 160A 4,5 modul | 40800 | Új termék! | U | PL1 - Energiaelosztási megoldások | 0167 | DSX leválasztó kapcsolók | 1 | 16 | db | 3414971920774 | 3414971920774 | 3414972850025 |  | 85365080 | 545.3 | 574 | 9650 | 0.811 | 17.388
424010 | LG-424010 | DSX terhelészszakaszoló-kapcsoló 1-es méret 3P 100A | 32921 | Új termék! | U | PL1 - Energiaelosztási megoldások | 0167 | DSX leválasztó kapcsolók | 1 | 1 | db | 3414971920798 |  | 3414971920798 | 3414972678599 | 8536508090 | 1477.25 |  | 1555 |  | 3.413
424011 | LG-424011 | DSX terhelészszakaszoló-kapcsoló 1-es méret 3P 125A | 36154 | Új termék! | U | PL1 - Energiaelosztási megoldások | 0167 | DSX leválasztó kapcsolók | 1 | 1 | db | 3414971920804 |  | 3414971920804 | 3414972678605 | 8536508090 | 1477.25 |  | 1555 |  | 3.413
424012 | LG-424012 | DSX terhelészszakaszoló-kapcsoló 1-es méret 3P 160A | 37278 | Új termék! | U | PL1 - Energiaelosztási megoldások | 0167 | DSX leválasztó kapcsolók | 1 | 1 | db | 3414971920811 |  | 3414971920811 | 3414972678612 | 8536508090 | 1480.1 |  | 1558 |  | 3.413
424013 | LG-424013 | DSX terhelészszakaszoló-kapcsoló 1-es méret 4P 100A | 40219 | Új termék! | U | PL1 - Energiaelosztási megoldások | 0167 | DSX leválasztó kapcsolók | 1 | 1 | db | 3414971920828 |  | 3414971920828 | 3414972678629 | 8536508090 | 1829.7 |  | 1926 |  | 4.025
424014 | LG-424014 | DSX terhelészszakaszoló-kapcsoló 1-es méret 4P 125A | 41379 | Új termék! | U | PL1 - Energiaelosztási megoldások | 0167 | DSX leválasztó kapcsolók | 1 | 1 | db | 3414971920835 |  | 3414971920835 | 3414972678636 | 8536508090 | 1823.05 |  | 1919 |  | 4.025
424015 | LG-424015 | DSX terhelészszakaszoló-kapcsoló 1-es méret 4P 160A | 42353 | Új termék! | U | PL1 - Energiaelosztási megoldások | 0167 | DSX leválasztó kapcsolók | 1 | 1 | db | 3414971920842 |  | 3414971920842 | 3414972678643 | 8536508090 | 1833.5 |  | 1930 |  | 4.025
424020 | LG-424020 | DSX terhelészszakaszoló-kapcsoló 2-es méret 3P 200A | 53606 | Új termék! | U | PL1 - Energiaelosztási megoldások | 0167 | DSX leválasztó kapcsolók | 1 | 1 | db | 3414971920859 |  | 3414971920859 | 3414972678650 | 8536508090 | 2696.1 |  | 2838 |  | 5.635
424021 | LG-424021 | DSX terhelészszakaszoló-kapcsoló 2-es méret 3P 250A | 54763 | Új termék! | U | PL1 - Energiaelosztási megoldások | 0167 | DSX leválasztó kapcsolók | 1 | 1 | db | 3414971920866 |  | 3414971920866 | 3414972678667 | 8536508090 | 2694.2 |  | 2836 |  | 5.635
424022 | LG-424022 | DSX terhelészszakaszoló-kapcsoló 2-es méret 3P 320A | 55993 | Új termék! | U | PL1 - Energiaelosztási megoldások | 0167 | DSX leválasztó kapcsolók | 1 | 1 | db | 3414971920873 |  | 3414971920873 | 3414972678674 | 8536508090 | 2707.5 |  | 2850 |  | 5.635
424023 | LG-424023 | DSX terhelészszakaszoló-kapcsoló 2-es méret 4P 200A | 66841 | Új termék! | U | PL1 - Energiaelosztási megoldások | 0167 | DSX leválasztó kapcsolók | 1 | 1 | db | 3414971920880 |  | 3414971920880 | 3414972678681 | 8536508090 | 3355.4 |  | 3532 |  | 6.86
424024 | LG-424024 | DSX terhelészszakaszoló-kapcsoló 2-es méret 4P 250A | 69253 | Új termék! | U | PL1 - Energiaelosztási megoldások | 0167 | DSX leválasztó kapcsolók | 1 | 1 | db | 3414971920897 |  | 3414971920897 | 3414972678698 | 8536508090 | 3351.6 |  | 3528 |  | 6.86
424025 | LG-424025 | DSX terhelészszakaszoló-kapcsoló 2-es méret 4P 320A | 72977 | Új termék! | U | PL1 - Energiaelosztási megoldások | 0167 | DSX leválasztó kapcsolók | 1 | 1 | db | 3414971920903 |  | 3414971920903 | 3414972678704 | 8536508090 | 3349.7 |  | 3526 |  | 6.86
424100 | LG-424100 | DSX terhelésátkapcsoló 32 A 6 modul | 29580 | Új termék! | U | PL1 - Energiaelosztási megoldások | 0167 | DSX leválasztó kapcsolók | 1 | 8 | db | 3414971921092 | 3414971921092 | 3414972677639 | 3414972678711 | 8536508090 | 610.85 | 643 | 5444 | 0.903 | 11.025
424101 | LG-424101 | DSX terhelésátkapcsoló 40 A 6 modul | 31620 | Új termék! | U | PL1 - Energiaelosztási megoldások | 0167 | DSX leválasztó kapcsolók | 1 | 8 | db | 3414971921115 | 3414971921115 | 3414972677646 | 3414972678728 | 8536508090 | 608 | 640 | 5520 | 0.903 | 11.025
424102 | LG-424102 | DSX terhelésátkapcsoló 63 A 6 modul | 35190 | Új termék! | U | PL1 - Energiaelosztási megoldások | 0167 | DSX leválasztó kapcsolók | 1 | 8 | db | 3414971921139 | 3414971921139 | 3414972677653 | 3414972678735 | 8536508090 | 610.85 | 643 | 5433 | 0.903 | 11.025
424103 | LG-424103 | DSX terhelésátkapcsoló 100 A 9 modul | 40800 | Új termék! | U | PL1 - Energiaelosztási megoldások | 0167 | DSX leválasztó kapcsolók | 1 | 8 | db | 3414971921153 | 3414971921153 | 3414972850032 |  | 85365080 | 1094.4 | 1152 | 9658 | 1.584 | 17.388
424104 | LG-424104 | DSX terhelésátkapcsoló 125 A 9 modul | 45900 | Új termék! | U | PL1 - Energiaelosztási megoldások | 0167 | DSX leválasztó kapcsolók | 1 | 8 | db | 3414971921177 | 3414971921177 | 3414972850049 |  | 85365080 | 1093.45 | 1151 | 9659 | 1.584 | 17.388
424105 | LG-424105 | DSX terhelésátkapcsoló 160 A 9 modul | 51000 | Új termék! | U | PL1 - Energiaelosztási megoldások | 0167 | DSX leválasztó kapcsolók | 1 | 8 | db | 3414971921191 | 3414971921191 | 3414972850056 |  | 85365080 | 1089.65 | 1147 | 9613 | 1.584 | 17.388
424106 | LG-424106 | DSX terhelésátkapcsoló 32 A 8 modul | 39780 | Új termék! | U | PL1 - Energiaelosztási megoldások | 0167 | DSX leválasztó kapcsolók | 1 | 8 | db | 3414971939097 | 3414971939097 | 3414972677660 | 3414972678742 | 8536508090 | 761.9 | 802 | 6816 | 1.175 | 13.671
424107 | LG-424107 | DSX terhelésátkapcsoló 40 A 8 modul | 43350 | Új termék! | U | PL1 - Energiaelosztási megoldások | 0167 | DSX leválasztó kapcsolók | 1 | 8 | db | 3414971939110 | 3414971939110 | 3414972677677 | 3414972678759 | 8536508090 | 762.85 | 803 | 6824 | 1.175 | 13.671
424108 | LG-424108 | DSX terhelésátkapcsoló 63 A 8 modul | 48756 | Új termék! | U | PL1 - Energiaelosztási megoldások | 0167 | DSX leválasztó kapcsolók | 1 | 8 | db | 3414971939134 | 3414971939134 | 3414972664875 | 3414972678766 | 8536508090 | 762.85 | 803 | 6804 | 1.175 | 13.671
424109 | LG-424109 | DSX terhelésátkapcsoló 100 A 12 modul | 91800 | Új termék! | U | PL1 - Energiaelosztási megoldások | 0167 | DSX leválasztó kapcsolók | 1 | 6 | db | 3414971939158 | 3414971939158 | 3414972850063 |  | 85365080 | 1388.9 | 1462 | 9226 | 2.118 | 17.388
424110 | LG-424110 | DSX terhelésátkapcsoló 1-es méret 3P 100A | 64831 | Új termék! | U | PL1 - Energiaelosztási megoldások | 0167 | DSX leválasztó kapcsolók | 1 | 1 | db | 3414971921214 |  | 3414971921214 | 3414972678773 | 8536508090 | 2867.1 |  | 3018 |  | 5.324
424111 | LG-424111 | DSX terhelésátkapcsoló 1-es méret 3P 125A | 65790 | Új termék! | U | PL1 - Energiaelosztási megoldások | 0167 | DSX leválasztó kapcsolók | 1 | 1 | db | 3414971921221 |  | 3414971921221 | 3414972678780 | 8536508090 | 2850 |  | 3000 |  | 5.324
424112 | LG-424112 | DSX terhelésátkapcsoló 1-es méret 3P 160A | 67218 | Új termék! | U | PL1 - Energiaelosztási megoldások | 0167 | DSX leválasztó kapcsolók | 1 | 1 | db | 3414971921238 |  | 3414971921238 | 3414972678797 | 8536508090 | 2866.15 |  | 3017 |  | 5.324
424113 | LG-424113 | DSX terhelésátkapcsoló 1-es méret 4P 100A | 80678 | Új termék! | U | PL1 - Energiaelosztási megoldások | 0167 | DSX leválasztó kapcsolók | 1 | 1 | db | 3414971921245 |  | 3414971921245 | 3414972678803 | 8536508090 | 3600.5 |  | 3790 |  | 5.831
424114 | LG-424114 | DSX terhelésátkapcsoló 1-es méret 4P 125 | 83130 | Új termék! | U | PL1 - Energiaelosztási megoldások | 0167 | DSX leválasztó kapcsolók | 1 | 1 | db | 3414971921252 |  | 3414971921252 | 3414972678810 | 8536508090 | 3596.7 |  | 3786 |  | 5.831
424115 | LG-424115 | DSX terhelésátkapcsoló 1-es méret 4P 160A | 84558 | Új termék! | U | PL1 - Energiaelosztási megoldások | 0167 | DSX leválasztó kapcsolók | 1 | 1 | db | 3414971921269 |  | 3414971921269 | 3414972678827 | 8536508090 | 3595.75 |  | 3785 |  | 5.831
424120 | LG-424120 | DSX terhelésátkapcsoló 2-es méret 3P 100A | 112573 | Új termék! | U | PL1 - Energiaelosztási megoldások | 0167 | DSX leválasztó kapcsolók | 1 | 1 | db | 3414971921276 |  | 3414971921276 | 3414972678834 | 8536508090 | 5353.25 |  | 5635 |  | 8.789
424121 | LG-424121 | DSX terhelésátkapcsoló 2-es méret 3P 125A | 127194 | Új termék! | U | PL1 - Energiaelosztási megoldások | 0167 | DSX leválasztó kapcsolók | 1 | 1 | db | 3414971921283 |  | 3414971921283 | 3414972678841 | 8536508090 | 5353.25 |  | 5635 |  | 8.789
424122 | LG-424122 | DSX terhelésátkapcsoló 2-es méret 3P 160A | 140556 | Új termék! | U | PL1 - Energiaelosztási megoldások | 0167 | DSX leválasztó kapcsolók | 1 | 1 | db | 3414971921290 |  | 3414971921290 | 3414972678858 | 8536508090 | 5359.9 |  | 5642 |  | 8.789
424123 | LG-424123 | DSX terhelésátkapcsoló 2-es méret 4P 100A | 142469 | Új termék! | U | PL1 - Energiaelosztási megoldások | 0167 | DSX leválasztó kapcsolók | 1 | 1 | db | 3414971921306 |  | 3414971921306 | 3414972678865 | 8536508090 | 6731.7 |  | 7086 |  | 10.472
424124 | LG-424124 | DSX terhelésátkapcsoló 2-es méret 4P 125 | 151572 | Új termék! | U | PL1 - Energiaelosztási megoldások | 0167 | DSX leválasztó kapcsolók | 1 | 1 | db | 3414971921313 |  | 3414971921313 | 3414972678872 | 8536508090 | 6730.75 |  | 7085 |  | 10.472
424125 | LG-424125 | DSX terhelésátkapcsoló 2-es méret 4P 160 | 157998 | Új termék! | U | PL1 - Energiaelosztási megoldások | 0167 | DSX leválasztó kapcsolók | 1 | 1 | db | 3414971921320 |  | 3414971921320 | 3414972678889 | 8536508090 | 6737.4 |  | 7092 |  | 10.472
424146 | LG-424146 | DSX terhelésátkapcsoló 125 A 12 modul | 96900 | Új termék! | U | PL1 - Energiaelosztási megoldások | 0167 | DSX leválasztó kapcsolók | 1 | 6 | db | 3414971939172 | 3414971939172 | 3414972850070 |  | 85365080 | 1388.9 | 1462 | 9219 | 2.118 | 17.388
424147 | LG-424147 | DSX terhelésátkapcsoló 160 A 12 modul | 100980 | Új termék! | U | PL1 - Energiaelosztási megoldások | 0167 | DSX leválasztó kapcsolók | 1 | 6 | db | 3414971939196 | 3414971939196 | 3414972850087 |  | 85365080 | 1387.95 | 1461 | 9223 | 2.118 | 17.388
424208 | LG-424208 | DXS Segédérintkező(N0+NC) | 3060 | Új termék! | U | PL1 - Energiaelosztási megoldások | 0167 | DSX leválasztó kapcsolók | 1 | 120 | db | 3414971979048 | 3414971979048 | 3414972677585 | 3414972678957 | 8536508090 | 38.95 | 41 | 5535 | 0.147 | 22.9
424230 | LG-424230 | DSX közvetlen forgatókar fekete | 3060 | Új termék! | U | PL1 - Energiaelosztási megoldások | 0167 | DSX leválasztó kapcsolók | 1 | 10 | db | 3414971979321 | 3414971979321 | 3414972677806 | 3414972679022 | 8538909999 | 137.75 | 145 | 1850 | 0.731 | 9.257
424231 | LG-424231 | DSX mellső meghosszabított kar fekete | 8160 | Új termék! | U | PL1 - Energiaelosztási megoldások | 0167 | DSX leválasztó kapcsolók | 1 | 4 | db | 3414971979345 | 3414971979345 | 3414972677813 | 3414972679039 | 8538909999 | 543.4 | 572 | 2760 | 3.249 | 20.25
424232 | LG-424232 | DSX közvetlen forgatókar piros/sárga | 2601 | Új termék! | U | PL1 - Energiaelosztási megoldások | 0167 | DSX leválasztó kapcsolók | 1 | 10 | db | 3414971979369 | 3414971979369 | 3414972677820 | 3414972679046 | 8538909999 | 137.75 | 145 | 1850 | 0.731 | 9.257
424233 | LG-424233 | DSX mellső meghosszabbított kar piros/sárga | 7650 | Új termék! | U | PL1 - Energiaelosztási megoldások | 0167 | DSX leválasztó kapcsolók | 1 | 4 | db | 3414971979383 | 3414971979383 | 3414972677837 | 3414972679053 | 8538909999 | 538.65 | 567 | 2715 | 3.249 | 20.25
424244 | LG-424244 | DSX segédérintkező 2(N0+NC) | 5100 | Új termék! | U | PL1 - Energiaelosztási megoldások | 0167 | DSX leválasztó kapcsolók | 1 | 50 | db | 3414971979604 | 3414971979604 | 3414972677943 | 3414972679169 | 8536508090 | 21.85 | 23 | 1550 | 0.143 | 10.952
424245 | LG-424245 | DSX segédérintkező 4(N0+NC) | 7650 | Új termék! | U | PL1 - Energiaelosztási megoldások | 0167 | DSX leválasztó kapcsolók | 1 | 60 | db | 3414971979628 | 3414971979628 | 3414972677950 | 3414972679176 | 8536508090 | 57 | 60 | 4000 | 0.304 | 22.9
431100 | LG-431100 | DCX-M terhelés átkapcsoló 3P 40A | 0 | Megszűnt termék! | M | PL1 - Energiaelosztási megoldások | 0048 | Kézi forrásváltó kapcsoló | 1 | 1 | db | 3245064311007 |  |  |  | 8536508090 | 856 |  | 856 |  | 2.395
431101 | LG-431101 | DCX-M terhelés átkapcsoló 3P 63A | 0 | Megszűnt termék! | M | PL1 - Energiaelosztási megoldások | 0048 | Kézi forrásváltó kapcsoló | 1 | 1 | db | 3245064311014 |  |  |  | 8536508090 | 857 |  | 857 |  | 2.395
431102 | LG-431102 | DCX-M terhelés átkapcsoló 3P 100A | 0 | Megszűnt termék! | M | PL1 - Energiaelosztási megoldások | 0048 | Kézi forrásváltó kapcsoló | 1 | 1 | db | 3245064311021 | 3245064311021 | 3245064311021 |  | 8536508090 | 2151.6 |  | 1956 |  | 4.256
431103 | LG-431103 | DCX-M terhelés átkapcsoló 3P 125A | 164032 |  |  | PL1 - Energiaelosztási megoldások | 0048 | Kézi forrásváltó kapcsoló | 1 | 1 | db | 3245064311038 |  | 3245064311038 |  | 8536508090 | 1961 |  | 1961 |  | 4.112
431104 | LG-431104 | DCX-M terhelés átkapcsoló 3P 160A | 191375 |  |  | PL1 - Energiaelosztási megoldások | 0048 | Kézi forrásváltó kapcsoló | 1 | 1 | db | 3245064311045 |  | 3245064311045 | 3414970818638 | 8536508090 | 1962 |  | 1962 |  | 4.112
431105 | LG-431105 | DCX-M terhelés átkapcsoló 3P 200A | 0 | Megszűnt termék! | M | PL1 - Energiaelosztási megoldások | 0048 | Kézi forrásváltó kapcsoló | 1 | 1 | db | 3245064311052 | 3245064311052 | 3245064311052 |  | 8536508090 | 5362 |  | 5362 |  | 13.989
431106 | LG-431106 | DCX-M terhelés átkapcsoló 3P 250A | 273396 |  |  | PL1 - Energiaelosztási megoldások | 0048 | Kézi forrásváltó kapcsoló | 1 | 1 | db | 3245064311069 |  | 3245064311069 |  | 8536508090 | 5358 |  | 5358 |  | 13.873
431107 | LG-431107 | DCX-M terhelés átkapcsoló 3P 315A | 0 | Megszűnt termék! | M | PL1 - Energiaelosztási megoldások | 0048 | Kézi forrásváltó kapcsoló | 1 | 1 | db | 3245064311076 | 3245064311076 | 3245064311076 |  | 8536508090 | 5896 |  | 5360 |  | 13.873
431108 | LG-431108 | DCX-M terhelés átkapcsoló 3P 400A | 410096 |  |  | PL1 - Energiaelosztási megoldások | 0048 | Kézi forrásváltó kapcsoló | 1 | 1 | db | 3245064311083 |  | 3245064311083 | 3414971558908 | 8536508090 | 5377 |  | 5377 |  | 13.873
431109 | LG-431109 | DCX-M terhelés átkapcsoló 3P 630A | 656152 |  |  | PL1 - Energiaelosztási megoldások | 0048 | Kézi forrásváltó kapcsoló | 1 | 1 | db | 3245064311090 |  | 3245064311090 |  | 8536508090 | 12455 |  | 12455 |  | 28.859
431110 | LG-431110 | DCX-M terhelés átkapcsoló 3P 800A | 765508 |  |  | PL1 - Energiaelosztási megoldások | 0048 | Kézi forrásváltó kapcsoló | 1 | 1 | db | 3245064311106 |  | 3245064311106 |  | 8536508090 | 12468 |  | 12468 |  | 28.859
431111 | LG-431111 | DCX-M terhelés átkapcsoló 3P 1000A | 1503672 |  |  | PL1 - Energiaelosztási megoldások | 0048 | Kézi forrásváltó kapcsoló | 1 | 1 | db | 3245064311113 |  | 3245064311113 |  | 8536508090 | 23818 |  | 23818 |  | 57.761
431112 | LG-431112 | DCX-M terhelés átkapcsoló 3P 1250A | 2050466 |  |  | PL1 - Energiaelosztási megoldások | 0048 | Kézi forrásváltó kapcsoló | 1 | 1 | db | 3245064311120 |  | 3245064311120 |  | 8536508090 | 23920 |  | 23920 |  | 57.761
431113 | LG-431113 | DCX-M terhelés átkapcsoló 3P 1600A | 2433217 |  |  | PL1 - Energiaelosztási megoldások | 0048 | Kézi forrásváltó kapcsoló | 1 | 1 | db | 3245064311137 |  |  |  | 8536508090 | 54200 |  | 54200 |  | 176.823
431120 | LG-431120 | DCX-M terhelés átkapcsoló 3P+N 40A | 0 | Megszűnt termék! | M | PL1 - Energiaelosztási megoldások | 0048 | Kézi forrásváltó kapcsoló | 1 | 1 | db | 3245064311205 |  |  |  | 8536508090 | 900 |  | 900 |  | 2.395
431121 | LG-431121 | DCX-M terhelés átkapcsoló 3P+N 63A | 0 | Megszűnt termék! | M | PL1 - Energiaelosztási megoldások | 0048 | Kézi forrásváltó kapcsoló | 1 | 1 | db | 3245064311212 |  |  |  | 8536508090 | 988.9 |  | 899 |  | 2.395
431122 | LG-431122 | DCX-M terhelés átkapcsoló 3P+N 100A | 0 | Megszűnt termék! | M | PL1 - Energiaelosztási megoldások | 0048 | Kézi forrásváltó kapcsoló | 1 | 1 | db | 3245064311229 | 3245064311229 | 3245064311229 |  | 8536508090 | 2476.1 |  | 2251 |  | 4.301
431123 | LG-431123 | DCX-M terhelés átkapcsoló 3P+N 125A | 0 | Megszűnt termék! | M | PL1 - Energiaelosztási megoldások | 0048 | Kézi forrásváltó kapcsoló | 1 | 1 | db | 3245064311236 | 3245064311236 | 3245064311236 |  | 8536508090 | 2251 |  | 2251 |  | 4.301
431124 | LG-431124 | DCX-M terhelés átkapcsoló 3P+N 160A | 0 | Megszűnt termék! | M | PL1 - Energiaelosztási megoldások | 0048 | Kézi forrásváltó kapcsoló | 1 | 1 | db | 3245064311243 | 3245064311243 | 3245064311243 |  | 8536508090 | 2252 |  | 2252 |  | 4.394
431125 | LG-431125 | DCX-M terhelés átkapcsoló 3P+N 200A | 0 | Megszűnt termék! | M | PL1 - Energiaelosztási megoldások | 0048 | Kézi forrásváltó kapcsoló | 1 | 1 | db | 3245064311250 | 3245064311250 | 3245064311250 |  | 8536508090 | 5851 |  | 5851 |  | 13.873
431126 | LG-431126 | DCX-M terhelés átkapcsoló 3P+N 250A | 0 | Megszűnt termék! | M | PL1 - Energiaelosztási megoldások | 0048 | Kézi forrásváltó kapcsoló | 1 | 1 | db | 3245064311267 | 3245064311267 | 3245064311267 |  | 8536508090 | 5834 |  | 5834 |  | 13.873
431127 | LG-431127 | DCX-M terhelés átkapcsoló 3P+N 315A | 369083 |  |  | PL1 - Energiaelosztási megoldások | 0048 | Kézi forrásváltó kapcsoló | 1 | 1 | db | 3245064311274 |  | 3245064311274 |  | 8536508090 | 5883 |  | 5883 |  | 14.64
431128 | LG-431128 | DCX-M terhelés átkapcsoló 3P+N 400A | 505781 |  |  | PL1 - Energiaelosztási megoldások | 0048 | Kézi forrásváltó kapcsoló | 1 | 1 | db | 3245064311281 |  | 3245064311281 |  | 8536508090 | 5862 |  | 5862 |  | 13.873
431129 | LG-431129 | DCX-M terhelés átkapcsoló 3P+N 630A | 770976 |  |  | PL1 - Energiaelosztási megoldások | 0048 | Kézi forrásváltó kapcsoló | 1 | 1 | db | 3245064311298 |  | 3245064311298 |  | 8536508090 | 13158 |  | 13158 |  | 28.859
431130 | LG-431130 | DCX-M terhelés átkapcsoló 3P+N 800A | 926811 |  |  | PL1 - Energiaelosztási megoldások | 0048 | Kézi forrásváltó kapcsoló | 1 | 1 | db | 3245064311304 |  | 3245064311304 |  | 8536508090 | 15067.8 |  | 13698 |  | 29.396
431131 | LG-431131 | DCX-M terhelés átkapcsoló 3P+N 1000A | 1829016 |  |  | PL1 - Energiaelosztási megoldások | 0048 | Kézi forrásváltó kapcsoló | 1 | 1 | db | 3245064311311 |  | 3245064311311 |  | 8536508090 | 28794.7 |  | 26177 |  | 57.761
431132 | LG-431132 | DCX-M terhelés átkapcsoló 3P+N 1250A | 2449625 |  |  | PL1 - Energiaelosztási megoldások | 0048 | Kézi forrásváltó kapcsoló | 1 | 1 | db | 3245064311328 |  | 3245064311328 |  | 8536508090 | 29416.2 |  | 26742 |  | 58.417
431133 | LG-431133 | DCX-M terhelés átkapcsoló 3P+N 1600A | 2980013 |  |  | PL1 - Energiaelosztási megoldások | 0048 | Kézi forrásváltó kapcsoló | 1 | 1 | db | 3245064311335 |  | 3245064311335 |  | 8536508090 | 64350 |  | 58500 |  | 260.898
431140 | LG-431140 | DCX-M meghosszabbított hajtás készlet 40 - 160A | 12301 |  |  | PL1 - Energiaelosztási megoldások | 0048 | Kézi forrásváltó kapcsoló | 1 | 10 | db | 3245064311403 | 3245064311403 | 13245064311400 |  | 8536508090 | 137.5 | 125 | 1390 | 0.466 | 6.141
431141 | LG-431141 | DCX-M meghosszabbított hajtás készlet 200 - 400A | 32804 |  |  | PL1 - Energiaelosztási megoldások | 0048 | Kézi forrásváltó kapcsoló | 1 | 20 | db | 3245064311410 | 3245064311410 | 13245064311417 |  | 85389099 | 380 | 380 | 7780 | 1.148 | 18.663
431142 | LG-431142 | DCX-M meghosszabbított hajtás készlet 630 - 800A | 34173 |  |  | PL1 - Energiaelosztási megoldások | 0048 | Kézi forrásváltó kapcsoló | 1 | 10 | db | 3245064311427 | 3245064311427 | 13245064311424 |  | 85389099 | 540 | 540 | 5655 | 1.654 | 18.663
431143 | LG-431143 | DCX-M meghosszabbított hajtás készlet 1000 - 1250A | 38277 |  |  | PL1 - Energiaelosztási megoldások | 0048 | Kézi forrásváltó kapcsoló | 1 | 5 | db | 3245064311434 | 3245064311434 | 13245064311431 |  | 85389099 | 685 | 685 | 3685 | 2.43 | 18.663
431144 | LG-431144 | DCX-M meghosszabbított hajtás készlet 1600A | 46232 |  |  | PL1 - Energiaelosztási megoldások | 0048 | Kézi forrásváltó kapcsoló | 1 | 2 | db | 3245064311441 | 3245064311441 | 13245064311448 |  | 85389099 | 835 | 835 | 1950 | 2.43 | 18.663
431145 | LG-431145 | DCX-M közvetlen rotációs kar 40 - 160A | 0 | Megszűnt termék! | M | PL1 - Energiaelosztási megoldások | 0048 | Kézi forrásváltó kapcsoló | 1 | 20 | db | 3245064311458 | 13245064311455 | 13245064311455 | 3414970818645 | 8536508090 | 59.4 | 54 | 1302 | 0.081 | 12.278
431146 | LG-431146 | DCX-M közvetlen rotációs kar 200 - 400A | 20227 |  |  | PL1 - Energiaelosztási megoldások | 0048 | Kézi forrásváltó kapcsoló | 1 | 20 | db | 3245064311465 | 3245064311465 | 13245064311462 |  | 85389099 | 268 | 268 | 5673 | 2.43 | 18.663 | X
431147 | LG-431147 | DCX-M közvetlen rotációs kar 630 - 800A | 23235 |  |  | PL1 - Energiaelosztási megoldások | 0048 | Kézi forrásváltó kapcsoló | 1 | 20 | db | 3245064311472 | 3245064311472 | 13245064311479 |  | 85389099 | 413 | 413 | 9764 | 1.654 | 70.763
431148 | LG-431148 | DCX-M közvetlen rotációs kar 1000 - 1250A | 27615 |  |  | PL1 - Energiaelosztási megoldások | 0048 | Kézi forrásváltó kapcsoló | 1 | 5 | db | 3245064311489 | 3245064311489 | 13245064311486 |  | 85389099 | 615 | 615 | 3380 | 2.43 | 18.663
431149 | LG-431149 | DCX-M közvetlen rotációs kar 1600A | 30897 |  |  | PL1 - Energiaelosztási megoldások | 0048 | Kézi forrásváltó kapcsoló | 1 | 2 | db | 3245064311496 | 3245064311496 | 13245064311493 |  | 85389099 | 451 | 410 | 1210 | 1.643 | 18.541
431150 | LG-431150 | DCX-M extra hosszú rúd 40 - 160A | 9569 |  |  | PL1 - Energiaelosztási megoldások | 0048 | Kézi forrásváltó kapcsoló | 1 | 10 | db | 3245064311502 | 3245064311502 | 13245064311509 |  | 8538909999 | 77 | 77 | 858 | 0.019 | 3.287
431151 | LG-431151 | DCX-M extra hosszú rúd 200 - 400A | 12301 |  |  | PL1 - Energiaelosztási megoldások | 0048 | Kézi forrásváltó kapcsoló | 1 | 10 | db | 3245064311519 | 3245064311519 | 13245064311516 |  | 8538909999 | 250 | 250 | 2729 | 0.045 | 18.006
431155 | LG-431155 | DCX-M segédérintkező 1250A-ig - Z+Ny | 6284 |  |  | PL1 - Energiaelosztási megoldások | 0048 | Kézi forrásváltó kapcsoló | 1 | 10 | db | 3245064311557 | 3245064311557 | 13245064311554 |  | 8536508090 | 20 | 20 | 275 | 0.003 | 3.287
431156 | LG-431156 | DCX-M segédérintkező 1250A-ig - 2Z+2Ny | 10936 |  |  | PL1 - Energiaelosztási megoldások | 0048 | Kézi forrásváltó kapcsoló | 1 | 10 | db | 3245064311564 | 3245064311564 | 13245064311561 |  | 8536508090 | 25 | 25 | 378 | 0.015 | 3.287
431157 | LG-431157 | DCX-M 1600 segédérintkező - Z+Ny | 6284 |  |  | PL1 - Energiaelosztási megoldások | 0048 | Kézi forrásváltó kapcsoló | 10 | 10 | db | 3245064311571 | 3245064311571 | 13245064311578 |  | 8536508090 | 17.6 | 16 | 252 | 0.062 | 3.497
431158 | LG-431158 | DCX-M 1600 segédérintkező - 2Z+2Ny | 10936 |  |  | PL1 - Energiaelosztási megoldások | 0048 | Kézi forrásváltó kapcsoló | 10 | 10 | db | 3245064311588 | 3245064311588 | 13245064311585 |  | 8536508090 | 121 | 26 | 400 | 0.104 | 6.535
431160 | LG-431160 | DCX-M átkötő készlet 40 - 63A | 0 | Megszűnt termék! | M | PL1 - Energiaelosztási megoldások | 0048 | Kézi forrásváltó kapcsoló | 5 | 5 | db | 3245064311601 | 13245064311608 | 13245064311608 |  | 85444290 | 80.6 | 60 | 403 | 0.122 | 3.287
431161 | LG-431161 | DCX-M átkötő készlet 100 - 125A | 0 | Megszűnt termék! | M | PL1 - Energiaelosztási megoldások | 0048 | Kézi forrásváltó kapcsoló | 1 | 5 | db | 3245064311618 | 13245064311615 | 13245064311615 | 3414970869036 | 8536901000 | 125 | 125 | 727 | 0.315 | 3.287
431162 | LG-431162 | DCX-M átkötő készlet 1600A | 31167 |  |  | PL1 - Energiaelosztási megoldások | 0048 | Kézi forrásváltó kapcsoló | 1 | 3 | db | 3245064311625 | 3245064311625 | 13245064311622 |  | 8536901000 | 5637.5 | 5125 | 15756 | 1.958 | 16.368
431165 | LG-431165 | DCX-M hátsó szigetelő lemez 200 - 400A | 31167 |  |  | PL1 - Energiaelosztási megoldások | 0048 | Kézi forrásváltó kapcsoló | 1 | 5 | db | 3245064311656 | 3245064311656 | 13245064311653 |  | 8538909999 | 90 | 90 | 515 | 0.117 | 2.241
431166 | LG-431166 | DCX-M hátsó szigetelő lemez 630 - 800A | 37730 |  |  | PL1 - Energiaelosztási megoldások | 0048 | Kézi forrásváltó kapcsoló | 1 | 5 | db | 3245064311663 | 3245064311663 | 13245064311660 |  | 8538909999 | 200 | 200 | 1138 | 0.045 | 15.214
431167 | LG-431167 | DCX-M hátsó szigetelő lemez 1600A | 68622 |  |  | PL1 - Energiaelosztási megoldások | 0048 | Kézi forrásváltó kapcsoló | 1 | 5 | db | 3245064311670 | 3245064311670 | 13245064311677 |  | 8538909999 | 297 | 270 | 1490 | 0.246 | 6.867
431170 | LG-431170 | DCX-M szimpla zárszerkezet 40 - 160 A | 80379 |  |  | PL1 - Energiaelosztási megoldások | 0048 | Kézi forrásváltó kapcsoló | 1 | 2 | db | 3245064311700 | 3245064311700 | 13245064311707 |  | 8301409000 | 268.4 | 244 | 592 | 1.016 | 3.564
431171 | LG-431171 | DCX-M szimpla zárszerkezet 200 - 400 A | 107989 |  |  | PL1 - Energiaelosztási megoldások | 0048 | Kézi forrásváltó kapcsoló | 1 | 2 | db | 3245064311717 | 3245064311717 | 13245064311714 |  | 8301409000 | 380 | 380 | 856 | 0.806 | 3.287
431172 | LG-431172 | DCX-M szimpla zárszerkezet 630 - 800 A | 123576 |  |  | PL1 - Energiaelosztási megoldások | 0048 | Kézi forrásváltó kapcsoló | 1 | 2 | db | 3245064311724 | 3245064311724 | 13245064311721 |  | 8301409000 | 510.4 | 464 | 1019 | 0.806 | 3.287
431173 | LG-431173 | DCX-M szimpla zárszerkezet 1000 - 1250 A | 129865 |  |  | PL1 - Energiaelosztási megoldások | 0048 | Kézi forrásváltó kapcsoló | 1 | 2 | db | 3245064311731 | 3245064311731 | 13245064311738 |  | 8301409000 | 440 | 440 | 975 | 0.806 | 3.287
431174 | LG-431174 | DCX-M szimpla zárszerkezet 1600 A | 136970 |  |  | PL1 - Energiaelosztási megoldások | 0048 | Kézi forrásváltó kapcsoló | 1 | 2 | db | 3245064311748 | 3245064311748 | 13245064311745 |  | 8301409000 | 560 | 560 | 1220 | 1.376 | 3.287
431175 | LG-431175 | DCX-M dupla zárszerkezet 40 - 160 A | 124665 |  |  | PL1 - Energiaelosztási megoldások | 0048 | Kézi forrásváltó kapcsoló | 1 | 2 | db | 3245064311755 | 3245064311755 | 13245064311752 |  | 8301409000 | 455 | 455 | 1060 | 1.104 | 7.056
431176 | LG-431176 | DCX-M dupla zárszerkezet 200 - 400 A | 170319 |  |  | PL1 - Energiaelosztási megoldások | 0048 | Kézi forrásváltó kapcsoló | 1 | 2 | db | 3245064311762 | 3245064311762 | 13245064311769 |  | 8301409000 | 594 | 540 | 1220 | 1.148 | 6.867
431177 | LG-431177 | DCX-M dupla zárszerkezet 630 - 800 A | 179895 |  |  | PL1 - Energiaelosztási megoldások | 0048 | Kézi forrásváltó kapcsoló | 1 | 2 | db | 3245064311779 | 3245064311779 | 13245064311776 |  | 8301409000 | 682 | 620 | 1385 | 1.148 | 6.867
431178 | LG-431178 | DCX-M dupla zárszerkezet 1000 - 1250 A | 188371 |  |  | PL1 - Energiaelosztási megoldások | 0048 | Kézi forrásváltó kapcsoló | 1 | 2 | db | 3245064311786 | 3245064311786 | 13245064311783 |  | 8301409000 | 600 | 600 | 1340 | 1.148 | 6.867
431179 | LG-431179 | DCX-M dupla zárszerkezet 1600 A | 200947 |  |  | PL1 - Energiaelosztási megoldások | 0048 | Kézi forrásváltó kapcsoló | 1 | 2 | db | 3245064311793 | 3245064311793 | 13245064311790 |  | 8301409000 | 720 | 720 | 1580 | 1.148 | 6.867
433000 | LG-433000 | Atlantic moduláris keretkészlet műanyag előlappal 30mod 400x300 | 59913 |  |  | PL5 - Segédanyagok és ipari alkalmazások | 0755 | Atlantic és Marina elosztószekrény tartozékok | 1 | 1 | db | 3414971980280 |  | 3414971980280 | 3414972128162 | 8538909999 | 2530 |  | 2300 |  | 7.351
433001 | LG-433001 | Atlantic moduláris keretkészlet műanyag előlappal 48mod 500x400 | 67106 |  |  | PL5 - Segédanyagok és ipari alkalmazások | 0755 | Atlantic és Marina elosztószekrény tartozékok | 1 | 1 | db | 3414971980297 |  | 3414971980297 | 3414972128179 | 8538909999 | 3130 |  | 3130 |  | 12.031
433002 | LG-433002 | Atlantic moduláris keretkészlet műanyag előlappal 63mod 500x500 | 72511 |  |  | PL5 - Segédanyagok és ipari alkalmazások | 0755 | Atlantic és Marina elosztószekrény tartozékok | 1 | 1 | db | 3414971980303 |  | 3414971980303 | 3414972128186 | 8538909999 | 4268 |  | 3506 |  | 11.55
433003 | LG-433003 | Atlantic moduláris keretkészlet műanyag előlappal 48mod 600x400 | 97777 |  |  | PL5 - Segédanyagok és ipari alkalmazások | 0755 | Atlantic és Marina elosztószekrény tartozékok | 1 | 1 | db | 3414971980310 |  | 3414971980310 | 3414972128193 | 8538909999 | 4565 |  | 3721 |  | 17.767
433004 | LG-433004 | Atlantic moduláris keretkészlet műanyag előlappal 84mod 700x500 | 103171 |  |  | PL5 - Segédanyagok és ipari alkalmazások | 0755 | Atlantic és Marina elosztószekrény tartozékok | 1 | 1 | db | 3414971980327 |  | 3414971980327 | 3414972128209 | 8538909999 | 4900 |  | 4900 |  | 16.406
433005 | LG-433005 | Atlantic moduláris keretkészlet műanyag előlappal 135mod 800x600 | 133465 |  |  | PL5 - Segédanyagok és ipari alkalmazások | 0755 | Atlantic és Marina elosztószekrény tartozékok | 1 | 1 | db | 3414971980334 |  | 3414971980334 | 3414972128216 | 8538909999 | 7480 |  | 6065 |  | 23.056
433010 | LG-433010 | Atlantic moduláris keretkészlet fém előlappal 30mod 400x300 | 62223 |  |  | PL5 - Segédanyagok és ipari alkalmazások | 0755 | Atlantic és Marina elosztószekrény tartozékok | 1 | 1 | db | 3414971980341 |  | 3414971980341 | 3414972128223 | 8538909999 | 2686 |  | 2686 |  | 13.262
433011 | LG-433011 | Atlantic moduláris keretkészlet fém előlappal 48mod 500x400 | 70239 |  |  | PL5 - Segédanyagok és ipari alkalmazások | 0755 | Atlantic és Marina elosztószekrény tartozékok | 1 | 1 | db | 3414971980358 |  | 3414971980358 | 3414972128230 | 8538909999 | 3854 |  | 3854 |  | 25.968
433012 | LG-433012 | Atlantic moduláris keretkészlet fém előlappal 63mod 500x500 | 74410 |  |  | PL5 - Segédanyagok és ipari alkalmazások | 0755 | Atlantic és Marina elosztószekrény tartozékok | 1 | 1 | db | 3414971980365 |  | 3414971980365 | 3414972128247 | 8538909999 | 4420 |  | 4420 |  | 24.891
433013 | LG-433013 | Atlantic moduláris keretkészlet fém előlappal 48mod 600x400 | 89948 |  |  | PL5 - Segédanyagok és ipari alkalmazások | 0755 | Atlantic és Marina elosztószekrény tartozékok | 1 | 1 | db | 3414971980372 |  | 3414971980372 | 3414972128254 | 8538909999 | 4467 |  | 4467 |  | 25.39
433014 | LG-433014 | Atlantic moduláris keretkészlet fém előlappal 84mod 700x500 | 110928 |  |  | PL5 - Segédanyagok és ipari alkalmazások | 0755 | Atlantic és Marina elosztószekrény tartozékok | 1 | 1 | db | 3414971980389 |  | 3414971980389 | 3414972128261 | 8538909999 | 5934 |  | 5934 |  | 35.673
433015 | LG-433015 | Atlantic moduláris keretkészlet fém előlappal 135mod 800x600 | 129349 |  |  | PL5 - Segédanyagok és ipari alkalmazások | 0755 | Atlantic és Marina elosztószekrény tartozékok | 1 | 1 | db | 3414971980396 |  | 3414971980396 | 3414972128278 | 8538909999 | 8274.2 |  | 7522 |  | 47.697
433020 | LG-433020 | Atlantic függőleges tartó műanyag előlaphoz 700x500 | 55294 |  |  | PL5 - Segédanyagok és ipari alkalmazások | 0755 | Atlantic és Marina elosztószekrény tartozékok | 1 | 1 | db | 3414971980402 |  | 3414971980402 | 3414972128285 | 8538909999 | 2640 |  | 2282 |  | 4.064
433021 | LG-433021 | Atlantic függőleges tartó műanyag előlaphoz 800x600 | 59396 |  |  | PL5 - Segédanyagok és ipari alkalmazások | 0755 | Atlantic és Marina elosztószekrény tartozékok | 1 | 1 | db | 3414971980419 |  | 3414971980419 | 3414972128292 | 8538909999 | 2893 |  | 2484 |  | 4.775
433022 | LG-433022 | Atlantic függőleges tartó műanyag előlaphoz 800x800 | 60576 |  |  | PL5 - Segédanyagok és ipari alkalmazások | 0755 | Atlantic és Marina elosztószekrény tartozékok | 1 | 1 | db | 3414971980426 |  | 3414971980426 | 3414972128308 | 8538909999 | 2710 |  | 2552 |  | 4.792
433023 | LG-433023 | Atlantic függőleges tartó műanyag előlaphoz 1000x600 | 68392 |  |  | PL5 - Segédanyagok és ipari alkalmazások | 0755 | Atlantic és Marina elosztószekrény tartozékok | 1 | 1 | db | 3414971980433 |  | 3414971980433 | 3414972128315 | 8538909999 | 3510 |  | 3303 |  | 5.814
433024 | LG-433024 | Atlantic függőleges tartó műanyag előlaphoz 1000x800 | 70691 |  |  | PL5 - Segédanyagok és ipari alkalmazások | 0755 | Atlantic és Marina elosztószekrény tartozékok | 1 | 1 | db | 3414971980440 |  | 3414971980440 | 3414972128322 | 8538909999 | 4004 |  | 3418 |  | 5.797
433025 | LG-433025 | Atlantic függőleges tartó műanyag előlaphoz 1200x800 | 88009 |  |  | PL5 - Segédanyagok és ipari alkalmazások | 0755 | Atlantic és Marina elosztószekrény tartozékok | 1 | 1 | db | 3414971980457 |  | 3414971980457 | 3414972128339 | 8538909999 | 5214 |  | 4740 |  | 8.657
433030 | LG-433030 | Atlantic függőleges tartó fém előlaphoz 700x500 | 75921 |  |  | PL5 - Segédanyagok és ipari alkalmazások | 0755 | Atlantic és Marina elosztószekrény tartozékok | 1 | 1 | db | 3414971980464 |  | 3414971980464 | 3414972128346 | 8538909999 | 3091 |  | 2604 |  | 3.94
433031 | LG-433031 | Atlantic függőleges tartó fém előlaphoz 800x600 | 88730 |  |  | PL5 - Segédanyagok és ipari alkalmazások | 0755 | Atlantic és Marina elosztószekrény tartozékok | 1 | 1 | db | 3414971980471 |  | 3414971980471 | 3414972128353 | 8538909999 | 3553 |  | 2964 |  | 4.646
433032 | LG-433032 | Atlantic függőleges tartó fém előlaphoz 800x800 | 92918 |  |  | PL5 - Segédanyagok és ipari alkalmazások | 0755 | Atlantic és Marina elosztószekrény tartozékok | 1 | 1 | db | 3414971980488 |  | 3414971980488 | 3414972128360 | 8538909999 | 3350 |  | 3154 |  | 4.775
433033 | LG-433033 | Atlantic függőleges tartó fém előlaphoz 1000x600 | 99664 |  |  | PL5 - Segédanyagok és ipari alkalmazások | 0755 | Atlantic és Marina elosztószekrény tartozékok | 1 | 1 | db | 3414971980495 |  | 3414971980495 | 3414972128377 | 8538909999 | 4444 |  | 3715 |  | 5.791
433034 | LG-433034 | Atlantic függőleges tartó fém előlaphoz 1000x800 | 104910 |  |  | PL5 - Segédanyagok és ipari alkalmazások | 0755 | Atlantic és Marina elosztószekrény tartozékok | 1 | 1 | db | 3414971980501 |  | 3414971980501 | 3414972128384 | 8538909999 | 4576 |  | 4160 |  | 5.951
433035 | LG-433035 | Atlantic függőleges tartó fém előlaphoz 1200x800 | 119701 |  |  | PL5 - Segédanyagok és ipari alkalmazások | 0755 | Atlantic és Marina elosztószekrény tartozékok | 1 | 1 | db | 3414971980518 |  | 3414971980518 | 3414972128391 | 8538909999 | 5500 |  | 4615 |  | 8.383
433045 | LG-433045 | Atlantic szerlap 600mm széles DPX125/160, Vistop 160A | 43027 |  |  | PL5 - Segédanyagok és ipari alkalmazások | 0755 | Atlantic és Marina elosztószekrény tartozékok | 1 | 1 | db | 3414971980525 |  | 3414971980525 |  | 8538909999 | 2022 |  | 2022 |  | 8.454
433046 | LG-433046 | Atlantic szerlap 800 DPX125/160/250ER, Vistop160A | 41541 |  |  | PL5 - Segédanyagok és ipari alkalmazások | 0755 | Atlantic és Marina elosztószekrény tartozékok | 1 | 1 | db | 3414971980532 |  | 3414971980532 |  | 8538909999 | 2365 |  | 2824 |  | 13.378
433050 | LG-433050 | Atlantic mod. műanyag előlap 500x150 | 18531 |  |  | PL5 - Segédanyagok és ipari alkalmazások | 0755 | Atlantic és Marina elosztószekrény tartozékok | 1 | 1 | db | 3414971980549 |  | 3414971980549 | 3414972128407 | 8538909999 | 1078 |  | 941 |  | 4.668
433051 | LG-433051 | Atlantic mod. műanyag előlap 600x150 | 19124 |  |  | PL5 - Segédanyagok és ipari alkalmazások | 0755 | Atlantic és Marina elosztószekrény tartozékok | 1 | 1 | db | 3414971980556 |  | 3414971980556 | 3414972128414 | 8538909999 | 1210 |  | 1050 |  | 5.575
433052 | LG-433052 | Atlantic mod. műanyag előlap 800x150 | 21552 |  |  | PL5 - Segédanyagok és ipari alkalmazások | 0755 | Atlantic és Marina elosztószekrény tartozékok | 1 | 1 | db | 3414971980563 |  | 3414971980563 | 3414972128421 | 8538909999 | 1474 |  | 1312 |  | 7.388
433053 | LG-433053 | Atlantic tömör műanyag előlap 500x150 | 14812 |  |  | PL5 - Segédanyagok és ipari alkalmazások | 0755 | Atlantic és Marina elosztószekrény tartozékok | 1 | 1 | db | 3414971980570 |  | 3414971980570 | 3414972128438 | 8538909999 | 682 |  | 605 |  | 4.668
433054 | LG-433054 | Atlantic tömör műanyag előlap 600x150 | 15167 |  |  | PL5 - Segédanyagok és ipari alkalmazások | 0755 | Atlantic és Marina elosztószekrény tartozékok | 1 | 1 | db | 3414971980587 |  | 3414971980587 | 3414972128445 | 8538909999 | 748 |  | 650 |  | 5.575
433055 | LG-433055 | Atlantic tömör műanyag előlap 800x150 | 17109 |  |  | PL5 - Segédanyagok és ipari alkalmazások | 0755 | Atlantic és Marina elosztószekrény tartozékok | 1 | 1 | db | 3414971980594 |  | 3414971980594 | 3414972128452 | 8538909999 | 880 |  | 800 |  | 7.388
433060 | LG-433060 | Atlantic mod. műanyag előlap 500x300 | 26272 |  |  | PL5 - Segédanyagok és ipari alkalmazások | 0755 | Atlantic és Marina elosztószekrény tartozékok | 1 | 1 | db | 3414971980600 |  | 3414971980600 | 3414972128469 | 8538909999 | 1485 |  | 1267 |  | 19.806
433061 | LG-433061 | Atlantic mod. műanyag előlap 600x300 | 27201 |  |  | PL5 - Segédanyagok és ipari alkalmazások | 0755 | Atlantic és Marina elosztószekrény tartozékok | 1 | 1 | db | 3414971980617 |  | 3414971980617 | 3414972128476 | 8538909999 | 1650 |  | 1464 |  | 10.095
433062 | LG-433062 | Atlantic mod. műanyag előlap 800x300 | 32207 |  |  | PL5 - Segédanyagok és ipari alkalmazások | 0755 | Atlantic és Marina elosztószekrény tartozékok | 1 | 1 | db | 3414971980624 |  | 3414971980624 | 3414972128483 | 8538909999 | 2002 |  | 1668 |  | 13.378
433063 | LG-433063 | Atlantic tömör műanyag előlap 500x300 | 19290 |  |  | PL5 - Segédanyagok és ipari alkalmazások | 0755 | Atlantic és Marina elosztószekrény tartozékok | 1 | 1 | db | 3414971980631 |  | 3414971980631 | 3414972128490 | 8538909999 | 1111 |  | 977 |  | 19.806
433064 | LG-433064 | Atlantic tömör műanyag előlap 600x300 | 20458 |  |  | PL5 - Segédanyagok és ipari alkalmazások | 0755 | Atlantic és Marina elosztószekrény tartozékok | 1 | 1 | db | 3414971980648 |  | 3414971980648 | 3414972128506 | 8538909999 | 1123 |  | 1123 |  | 10.095
433065 | LG-433065 | Atlantic tömör műanyag előlap 800x300 | 23691 |  |  | PL5 - Segédanyagok és ipari alkalmazások | 0755 | Atlantic és Marina elosztószekrény tartozékok | 1 | 1 | db | 3414971980655 |  | 3414971980655 | 3414972128513 | 8538909999 | 1408 |  | 1213 |  | 13.378
433070 | LG-433070 | Atlantic tömör fém előlap 500x50 | 17545 |  |  | PL5 - Segédanyagok és ipari alkalmazások | 0755 | Atlantic és Marina elosztószekrény tartozékok | 1 | 1 | db | 3414971980662 |  | 3414971980662 | 3414972128520 | 8538909999 | 392 |  | 392 |  | 1.278
433071 | LG-433071 | Atlantic tömör fém előlap 600x50 | 19640 |  |  | PL5 - Segédanyagok és ipari alkalmazások | 0755 | Atlantic és Marina elosztószekrény tartozékok | 1 | 1 | db | 3414971980679 |  | 3414971980679 | 3414972128537 | 8538909999 | 459 |  | 459 |  | 1.148
433072 | LG-433072 | Atlantic tömör fém előlap 800x50 | 22349 |  |  | PL5 - Segédanyagok és ipari alkalmazások | 0755 | Atlantic és Marina elosztószekrény tartozékok | 1 | 1 | db | 3414971980686 |  | 3414971980686 | 3414972128544 | 8538909999 | 1749 |  | 623 |  | 1.148
433073 | LG-433073 | Atlantic mod. fém előlap 500x150 | 31646 |  |  | PL5 - Segédanyagok és ipari alkalmazások | 0755 | Atlantic és Marina elosztószekrény tartozékok | 1 | 1 | db | 3414971980693 |  | 3414971980693 | 3414972128551 | 8538909999 | 2544 |  | 2544 |  | 13.46
433074 | LG-433074 | Atlantic mod. fém előlap 600x150 | 34033 |  |  | PL5 - Segédanyagok és ipari alkalmazások | 0755 | Atlantic és Marina elosztószekrény tartozékok | 1 | 1 | db | 3414971980709 |  | 3414971980709 | 3414972128568 | 8538909999 | 1991 |  | 1583 |  | 5.575
433075 | LG-433075 | Atlantic mod. fém előlap 800x150 | 39026 |  |  | PL5 - Segédanyagok és ipari alkalmazások | 0755 | Atlantic és Marina elosztószekrény tartozékok | 1 | 1 | db | 3414971980716 |  | 3414971980716 | 3414972128575 | 8538909999 | 3014 |  | 2041 |  | 7.388
433076 | LG-433076 | Atlantic tömör fém előlap 500x150 | 26413 |  |  | PL5 - Segédanyagok és ipari alkalmazások | 0755 | Atlantic és Marina elosztószekrény tartozékok | 1 | 1 | db | 3414972023535 |  | 3414972023535 | 3414972128582 | 8538909999 | 1320 |  | 1163 |  | 4.478
433077 | LG-433077 | Atlantic tömör fém előlap 600x150 | 29077 |  |  | PL5 - Segédanyagok és ipari alkalmazások | 0755 | Atlantic és Marina elosztószekrény tartozékok | 1 | 1 | db | 3414972023542 |  | 3414972023542 | 3414972128599 | 8538909999 | 1540 |  | 1366 |  | 5.575
433078 | LG-433078 | Atlantic tömör fém előlap 800x150 | 31829 |  |  | PL5 - Segédanyagok és ipari alkalmazások | 0755 | Atlantic és Marina elosztószekrény tartozékok | 1 | 1 | db | 3414972023559 |  | 3414972023559 | 3414972128605 | 8538909999 | 1980 |  | 1800 |  | 7.388
433080 | LG-433080 | Atlantic mod. fém előlap 500x200 | 34003 |  |  | PL5 - Segédanyagok és ipari alkalmazások | 0755 | Atlantic és Marina elosztószekrény tartozékok | 1 | 1 | db | 3414971980723 |  | 3414971980723 | 3414972128612 | 8538909999 | 2288 |  | 1673 |  | 19.806
433081 | LG-433081 | Atlantic mod. fém előlap 600x200 | 36199 |  |  | PL5 - Segédanyagok és ipari alkalmazások | 0755 | Atlantic és Marina elosztószekrény tartozékok | 1 | 1 | db | 3414971980730 |  | 3414971980730 | 3414972128629 | 8538909999 | 2409 |  | 1950 |  | 10.095
433082 | LG-433082 | Atlantic mod. fém előlap 800x200 | 41617 |  |  | PL5 - Segédanyagok és ipari alkalmazások | 0755 | Atlantic és Marina elosztószekrény tartozékok | 1 | 1 | db | 3414971980747 |  | 3414971980747 | 3414972128636 | 8538909999 | 3124 |  | 1350 |  | 4.687
433083 | LG-433083 | Atlantic tömör fém előlap 500x200 | 28753 |  |  | PL5 - Segédanyagok és ipari alkalmazások | 0755 | Atlantic és Marina elosztószekrény tartozékok | 1 | 1 | db | 3414971980754 |  | 3414971980754 | 3414972128643 | 8538909999 | 1661 |  | 1488 |  | 7.839
433084 | LG-433084 | Atlantic tömör fém előlap 600x200 | 31530 |  |  | PL5 - Segédanyagok és ipari alkalmazások | 0755 | Atlantic és Marina elosztószekrény tartozékok | 1 | 1 | db | 3414971980761 |  | 3414971980761 | 3414972128650 | 8538909999 | 1958 |  | 1759 |  | 9.762
433085 | LG-433085 | Atlantic tömör fém előlap 800x200 | 36128 |  |  | PL5 - Segédanyagok és ipari alkalmazások | 0755 | Atlantic és Marina elosztószekrény tartozékok | 1 | 1 | db | 3414971980778 |  | 3414971980778 | 3414972128667 | 8538909999 | 2333 |  | 2333 |  | 13.186
433090 | LG-433090 | Atlantic mod. fém előlap 500x300 | 43484 |  |  | PL5 - Segédanyagok és ipari alkalmazások | 0755 | Atlantic és Marina elosztószekrény tartozékok | 1 | 1 | db | 3414971980785 |  | 3414971980785 | 3414972128674 | 8538909999 | 2541 |  | 2147 |  | 8.884
433091 | LG-433091 | Atlantic mod. fém előlap 600x300 | 44320 |  |  | PL5 - Segédanyagok és ipari alkalmazások | 0755 | Atlantic és Marina elosztószekrény tartozékok | 1 | 1 | db | 3414971980792 |  | 3414971980792 | 3414972128681 | 8538909999 | 3014 |  | 2528 |  | 10.095
433092 | LG-433092 | Atlantic mod. fém előlap 800x300 | 54150 |  |  | PL5 - Segédanyagok és ipari alkalmazások | 0755 | Atlantic és Marina elosztószekrény tartozékok | 1 | 1 | db | 3414971980808 |  | 3414971980808 | 3414972128698 | 8538909999 | 4015 |  | 3333 |  | 13.378
433093 | LG-433093 | Atlantic tömör fém előlap 500x300 | 39797 |  |  | PL5 - Segédanyagok és ipari alkalmazások | 0755 | Atlantic és Marina elosztószekrény tartozékok | 1 | 1 | db | 3414971980815 |  | 3414971980815 | 3414972128704 | 8538909999 | 2145 |  | 1926 |  | 8.23
433094 | LG-433094 | Atlantic tömör fém előlap 600x300 | 41330 |  |  | PL5 - Segédanyagok és ipari alkalmazások | 0755 | Atlantic és Marina elosztószekrény tartozékok | 1 | 1 | db | 3414971980822 |  | 3414971980822 | 3414972128711 | 8538909999 | 2563 |  | 2303 |  | 10.095
433095 | LG-433095 | Atlantic tömör fém előlap 800x300 | 47197 |  |  | PL5 - Segédanyagok és ipari alkalmazások | 0755 | Atlantic és Marina elosztószekrény tartozékok | 1 | 1 | db | 3414971980839 |  | 3414971980839 | 3414972128728 | 8538909999 | 3366 |  | 3008 |  | 13.46
433099 | LG-433099 | Atlantic rögzítő fül mélység állítással 2 db | 27173 |  |  | PL5 - Segédanyagok és ipari alkalmazások | 0755 | Atlantic és Marina elosztószekrény tartozékok | 1 | 20 | db | 3414971980846 | 3414971980846 | 3414972266123 |  | 8538909999 | 492 | 396 | 8540 | 0.365 | 9.906
446800 | LG-446800 | LEGRAND szerver rack 42U SZÉL: 600 MÉLY: 1000 MAG: 1967 fekete szimpla perforált ajtó elöl és hátul MAX: 1500 kg Linkeo DC | 552780 |  |  | PL8 - Hang-, adat- és képátviteli rendszerek | 1435 |  | 1 | 1 | db | 3414972027243 |  | 3414972027243 |  | 85381000 | 115900 |  | 115900 |  | 1325.61
446801 | LG-446801 | LEGRAND szerver rack 42U SZÉL: 600 MÉLY: 1200 MAG: 1967 fekete szimpla perforált ajtó elöl és hátul MAX: 1500 kg Linkeo DC | 608059 |  |  | PL8 - Hang-, adat- és képátviteli rendszerek | 1435 |  | 1 | 1 | db | 3414972027250 |  | 3414972027250 |  | 8538100000 | 140800 |  | 128000 |  | 1494.696
446802 | LG-446802 | LEGRAND szerver rack 42U SZÉL: 800 MÉLY: 1000 MAG: 1967 fekete szimpla perforált ajtó elöl és hátul MAX: 1500 kg Linkeo DC | 641225 |  |  | PL8 - Hang-, adat- és képátviteli rendszerek | 1435 |  | 1 | 1 | db | 3414972027267 |  | 3414972027267 |  | 8538100000 | 128000 |  | 128000 |  | 1963.5
446803 | LG-446803 | LEGRAND szerver rack 42U SZÉL: 800 MÉLY: 1200 MAG: 1967 fekete szimpla perforált ajtó elöl és hátul MAX: 1500 kg Linkeo DC | 679921 |  |  | PL8 - Hang-, adat- és képátviteli rendszerek | 1435 |  | 1 | 1 | db | 3414972027274 |  | 3414972027274 |  | 8538100000 | 144000 |  | 144000 |  | 1920.8
446804 | LG-446804 | LEGRAND szerver rack 47U SZÉL: 600 MÉLY: 1000 MAG: 2189 fekete szimpla perforált ajtó elöl és hátul MAX: 1500 kg Linkeo DC | 609044 |  |  | PL8 - Hang-, adat- és képátviteli rendszerek | 1435 |  | 1 | 1 | db | 3414972027281 |  | 3414972027281 |  | 85381000 | 147620 |  | 134200 |  | 1634.21
446805 | LG-446805 | LEGRAND szerver rack 47U SZÉL: 600 MÉLY: 1200 MAG: 2189 fekete szimpla perforált ajtó elöl és hátul MAX: 1500 kg Linkeo DC | 669946 |  |  | PL8 - Hang-, adat- és képátviteli rendszerek | 1435 |  | 1 | 1 | db | 3414972027298 |  | 3414972027298 |  | 85381000 | 150810 |  | 137100 |  | 1831.716
446806 | LG-446806 | LEGRAND szerver rack 47U SZÉL: 800 MÉLY: 1000 MAG: 2189 fekete szimpla perforált ajtó elöl és hátul MAX: 1500 kg Linkeo DC | 706490 |  |  | PL8 - Hang-, adat- és képátviteli rendszerek | 1435 |  | 1 | 1 | db | 3414972027304 |  | 3414972027304 |  | 8538100000 | 144000 |  | 144000 |  | 1804.56
446807 | LG-446807 | LEGRAND szerver rack 47U SZÉL: 800 MÉLY: 1200 MAG: 2189 fekete szimpla perforált ajtó elöl és hátul MAX: 1500 kg Linkeo DC | 749124 |  |  | PL8 - Hang-, adat- és képátviteli rendszerek | 1435 |  | 1 | 1 | db | 3414972027311 |  | 3414972027311 |  | 8538100000 | 173800 |  | 158000 |  | 2154.96
446820 | LG-446820 | LEGRAND szerver rack 42U SZÉL: 600 MÉLY: 1000 MAG: 1967 fekete vázszerkezet MAX: 1500 kg Linkeo DC | 331668 |  |  | PL8 - Hang-, adat- és képátviteli rendszerek | 1435 |  | 1 | 1 | db | 3414972027328 |  | 3414972027328 |  | 85381000 | 66000 |  | 60000 |  | 1519.868
446821 | LG-446821 | LEGRAND szerver rack 42U SZÉL: 600 MÉLY: 1200 MAG: 1967 fekete vázszerkezet MAX: 1500 kg Linkeo DC | 364836 |  |  | PL8 - Hang-, adat- és képátviteli rendszerek | 1435 |  | 1 | 1 | db | 3414972027335 |  | 3414972027335 |  | 8538100000 | 73700 |  | 67000 |  | 1806.624
446822 | LG-446822 | LEGRAND szerver rack 42U SZÉL: 800 MÉLY: 1000 MAG: 1967 fekete vázszerkezet MAX: 1500 kg Linkeo DC | 384736 |  |  | PL8 - Hang-, adat- és képátviteli rendszerek | 1435 |  | 1 | 1 | db | 3414972027342 |  | 3414972027342 |  | 85381000 | 80300 |  | 73000 |  | 1788.08
446823 | LG-446823 | LEGRAND szerver rack 42U SZÉL: 800 MÉLY: 1200 MAG: 1967 fekete vázszerkezet MAX: 1500 kg Linkeo DC | 407951 |  |  | PL8 - Hang-, adat- és képátviteli rendszerek | 1435 |  | 1 | 1 | db | 3414972027359 |  | 3414972027359 |  | 85381000 | 85800 |  | 78000 |  | 2172.48
446824 | LG-446824 | LEGRAND szerver rack 47U SZÉL: 600 MÉLY: 1000 MAG: 2189 fekete vázszerkezet MAX: 1500 kg Linkeo DC | 365427 |  |  | PL8 - Hang-, adat- és képátviteli rendszerek | 1435 |  | 1 | 1 | db | 3414972027366 |  | 3414972027366 |  | 85381000 | 69190 |  | 62900 |  | 1431.332
446825 | LG-446825 | LEGRAND szerver rack 47U SZÉL: 600 MÉLY: 1200 MAG: 2189 fekete vázszerkezet MAX: 1500 kg Linkeo DC | 401971 |  |  | PL8 - Hang-, adat- és képátviteli rendszerek | 1435 |  | 1 | 1 | db | 3414972027373 |  | 3414972027373 |  | 85381000 | 77000 |  | 70000 |  | 1809.99
446826 | LG-446826 | LEGRAND szerver rack 47U SZÉL: 800 MÉLY: 1000 MAG: 2189 fekete vázszerkezet MAX: 1500 kg Linkeo DC | 423896 |  |  | PL8 - Hang-, adat- és képátviteli rendszerek | 1435 |  | 1 | 1 | db | 3414972027380 |  | 3414972027380 |  | 85381000 | 73000 |  | 73000 |  | 1854.64
446827 | LG-446827 | LEGRAND szerver rack 47U SZÉL: 800 MÉLY: 1200 MAG: 2189 fekete vázszerkezet MAX: 1500 kg Linkeo DC | 449476 |  |  | PL8 - Hang-, adat- és képátviteli rendszerek | 1435 |  | 1 | 1 | db | 3414972027397 |  | 3414972027397 |  | 85381000 | 84000 |  | 84000 |  | 2332.08
446840 | LG-446840 | LEGRAND szimpla 80% perforált ajtó 42U SZÉL: 600 Linkeo DC | 71001 |  |  | PL8 - Hang-, adat- és képátviteli rendszerek | 1436 |  | 1 | 1 | db | 3414972027403 |  | 3414972027403 | 3414972099134 | 8538100000 | 11500 |  | 11500 |  | 64.081
446841 | LG-446841 | LEGRAND szimpla 80% perforált ajtó 42U SZÉL: 800 Linkeo DC | 78809 |  |  | PL8 - Hang-, adat- és képátviteli rendszerek | 1436 |  | 1 | 1 | db | 3414972027410 |  | 3414972027410 | 3414972099141 | 85381000 | 15180 |  | 13800 |  | 82.99
446842 | LG-446842 | LEGRAND szimpla 80% perforált ajtó 47U SZÉL: 600 Linkeo DC | 78809 |  |  | PL8 - Hang-, adat- és képátviteli rendszerek | 1436 |  | 1 | 1 | db | 3414972027427 |  | 3414972027427 | 3414972099158 | 85381000 | 14300 |  | 13000 |  | 72.133
446843 | LG-446843 | LEGRAND szimpla 80% perforált ajtó 47U SZÉL: 800 Linkeo DC | 78809 |  |  | PL8 - Hang-, adat- és képátviteli rendszerek | 1436 |  | 1 | 1 | db | 3414972027434 |  | 3414972027434 | 3414972099165 | 85381000 | 17050 |  | 15500 |  | 93.852
446850 | LG-446850 | LEGRAND dupla 80% perforált ajtó 42U SZÉL: 600 Linkeo DC | 85942 |  |  | PL8 - Hang-, adat- és képátviteli rendszerek | 1436 |  | 1 | 1 | db | 3414972027441 |  | 3414972027441 | 3414972099172 | 8538100000 | 14740 |  | 13400 |  | 64.081
446851 | LG-446851 | LEGRAND dupla 80% perforált ajtó 42U SZÉL: 800 Linkeo DC | 95396 |  |  | PL8 - Hang-, adat- és képátviteli rendszerek | 1436 |  | 1 | 1 | db | 3414972027458 |  | 3414972027458 | 3414972099189 | 85381000 | 14100 |  | 14100 |  | 82.99
446852 | LG-446852 | LEGRAND dupla 80% perforált ajtó 47U SZÉL: 600 Linkeo DC | 95396 |  |  | PL8 - Hang-, adat- és képátviteli rendszerek | 1436 |  | 1 | 1 | db | 3414972027465 |  | 3414972027465 | 3414972099196 | 85381000 | 15400 |  | 14000 |  | 72.468
446853 | LG-446853 | LEGRAND dupla 80% perforált ajtó 47U SZÉL: 800 Linkeo DC | 95396 |  |  | PL8 - Hang-, adat- és képátviteli rendszerek | 1436 |  | 1 | 1 | db | 3414972027472 |  | 3414972027472 | 3414972099202 | 85381000 | 15600 |  | 15600 |  | 93.852
446860 | LG-446860 | LEGRAND oldallap készlet 42U MÉLY: 1000 Linkeo DC | 91571 |  |  | PL8 - Hang-, adat- és képátviteli rendszerek | 1436 |  | 1 | 1 | db | 3414972027489 |  | 3414972027489 | 3414972099219 | 85381000 | 31900 |  | 29000 |  | 49.632
446861 | LG-446861 | LEGRAND oldallap készlet 42U MÉLY: 1200 Linkeo DC | 137355 |  |  | PL8 - Hang-, adat- és képátviteli rendszerek | 1436 |  | 1 | 1 | db | 3414972027496 |  | 3414972027496 | 3414973033229 | 8538100000 | 39800 |  | 39800 |  | 124.281
446862 | LG-446862 | LEGRAND oldallap készlet 47U MÉLY: 1000 Linkeo DC | 103592 |  |  | PL8 - Hang-, adat- és képátviteli rendszerek | 1436 |  | 1 | 1 | db | 3414972027502 |  | 3414972027502 | 3414972099226 | 85381000 | 32000 |  | 32000 |  | 101.64
446863 | LG-446863 | LEGRAND oldallap készlet 47U MÉLY: 1200 Linkeo DC | 155391 |  |  | PL8 - Hang-, adat- és képátviteli rendszerek | 1436 |  | 1 | 1 | db | 3414972027519 |  | 3414972027519 |  | 85381000 | 44000 |  | 44000 |  | 131.824
446870 | LG-446870 | LEGRAND magasító keret készlet SZÉL: 600 MÉLY: 1000 Linkeo DC | 105494 |  |  | PL8 - Hang-, adat- és képátviteli rendszerek | 1436 |  | 1 | 1 | db | 3414972027526 |  | 3414972027526 | 3414972099233 | 85381000 | 18635.1 |  | 16941 |  | 120.156
446871 | LG-446871 | LEGRAND magasító keret készlet SZÉL: 600 MÉLY: 1200 Linkeo DC | 119207 |  |  | PL8 - Hang-, adat- és képátviteli rendszerek | 1436 |  | 1 | 1 | db | 3414972027533 |  | 3414972027533 |  | 85381000 | 20992.4 |  | 19084 |  | 143.716
446872 | LG-446872 | LEGRAND magasító keret készlet SZÉL: 600 MÉLY: 1000 Linkeo DC | 121317 |  |  | PL8 - Hang-, adat- és képátviteli rendszerek | 1436 |  | 1 | 1 | db | 3414972027540 |  | 3414972027540 | 3414972099240 | 85381000 | 18239 |  | 18239 |  | 155.04
446873 | LG-446873 | LEGRAND magasító keret készlet SZÉL: 600 MÉLY: 1200 Linkeo DC | 135030 |  |  | PL8 - Hang-, adat- és képátviteli rendszerek | 1436 |  | 1 | 1 | db | 3414972027557 |  | 3414972027557 | 3414972538350 | 85381000 | 22007.7 |  | 20007 |  | 185.44
446880 | LG-446880 | LEGRAND kerék készlet (4 db) Linkeo DC | 18567 |  |  | PL8 - Hang-, adat- és képátviteli rendszerek | 1436 |  | 1 | 1 | db | 3414972027564 |  | 3414972027564 | 3414972099257 | 8538909999 | 2044 |  | 2044 |  | 2.768
446881 | LG-446881 | LEGRAND magasító talp készlet (4 db) Linkeo DC | 5410 | A csomagolási egység 1 készletre vonatkozik, ami 4 db terméket tartalmaz! |  | PL8 - Hang-, adat- és képátviteli rendszerek | 1436 |  | 1 | 1 | készlet | 3414972027571 |  | 3414972027571 | 3414972099264 | 8538909999 | 524 |  | 524 |  | 1.501
446882 | LG-446882 | LEGRAND rögzítő készlet állpadlóhoz SZÉL: 600 Linkeo DC | 0 | Megszűnt termék! | M | PL8 - Hang-, adat- és képátviteli rendszerek | 1436 |  | 1 | 1 | db | 3414972027588 | 3414972027588 | 3414972027588 | 3414972099271 | 85389099 | 10719 |  | 10719 |  | 41.195
446883 | LG-446883 | LEGRAND rögzítő készlet állpadlóhoz SZÉL: 800 Linkeo DC | 0 | Megszűnt termék! | M | PL8 - Hang-, adat- és képátviteli rendszerek | 1436 |  | 1 | 1 | db | 3414972027595 | 3414972027595 | 3414972027595 | 3414972099288 | 85389099 | 11460 |  | 11460 |  | 56.924
446886 | LG-446886 | LEGRAND dőlésgátló készlet Linkeo DC | 24600 |  |  | PL8 - Hang-, adat- és képátviteli rendszerek | 1436 |  | 1 | 1 | db | 3414972027601 |  | 3414972027601 | 3414972099295 | 85381000 | 4016.1 |  | 3651 |  | 3.72
446887 | LG-446887 | LEGRAND rögzítő készlet padlóhoz Linkeo DC | 9284 |  |  | PL8 - Hang-, adat- és képátviteli rendszerek | 1436 |  | 1 | 2 | db | 3414972027618 | 3414972027618 | 3414972125802 | 3414972099301 | 85389099 | 513.7 | 467 | 1012 | 0.406 | 2.768
446891 | LG-446891 | LEGRAND patch rendező tüskés 42U Linkeo DC | 108198 |  |  | PL8 - Hang-, adat- és képátviteli rendszerek | 1436 |  | 1 | 1 | db | 3414972027625 |  | 3414972027625 | 3414972099318 | 8538909999 | 12395 |  | 12395 |  | 86.089
446892 | LG-446892 | LEGRAND patch rendező tüskés 47U Linkeo DC | 123708 |  |  | PL8 - Hang-, adat- és képátviteli rendszerek | 1436 |  | 1 | 1 | db | 3414972027632 |  | 3414972027632 | 3414972099325 | 8538909999 | 13000 |  | 13000 |  | 92.115
446893 | LG-446893 | LEGRAND patch rendező nagy teherbírású 42U Linkeo DC | 66979 |  |  | PL8 - Hang-, adat- és képátviteli rendszerek | 1436 |  | 1 | 1 | db | 3414972027649 |  | 3414972027649 | 3414972099332 | 85389099 | 15400 |  | 14000 |  | 57.312
446894 | LG-446894 | LEGRAND patch rendező nagy teherbírású 47U Linkeo DC | 87143 |  |  | PL8 - Hang-, adat- és képátviteli rendszerek | 1436 |  | 1 | 1 | db | 3414972027656 |  | 3414972027656 | 3414972099349 | 85389099 | 15600 |  | 15600 |  | 60.353
446895 | LG-446895 | LEGRAND kábelvezető tálca 42U Linkeo DC | 15781 |  |  | PL8 - Hang-, adat- és képátviteli rendszerek | 1436 |  | 1 | 1 | db | 3414972027663 |  | 3414972027663 | 3414972099356 | 3925902000 | 1650 |  | 1500 |  | 3.99
446896 | LG-446896 | LEGRAND kábelvezető tálca 47U Linkeo DC | 22265 |  |  | PL8 - Hang-, adat- és képátviteli rendszerek | 1436 |  | 1 | 1 | db | 3414972027670 |  | 3414972027670 | 3414972099363 | 3925902000 | 1800 |  | 1800 |  | 4.473
446897 | LG-446897 | LEGRAND 0U PDU tartó Linkeo DC | 10821 |  |  | PL8 - Hang-, adat- és képátviteli rendszerek | 1436 |  | 1 | 2 | db | 3414972027687 | 3414972027687 | 3414972125819 | 3414972099370 | 3925902000 | 327 | 327 | 724 | 1.47 | 2.768
446898 | LG-446898 | LEGRAND földelő sín Linkeo DC | 12984 |  |  | PL8 - Hang-, adat- és képátviteli rendszerek | 1436 |  | 1 | 1 | db | 3414972027694 |  | 3414972027694 | 3414972099387 | 85389099 | 267.3 |  | 243 |  | 2.768
446901 | LG-446901 | LEGRAND tetőventilátor készlet termosztáttal 4fan 2P+F SCH Linkeo DC | 71734 |  |  | PL8 - Hang-, adat- és képátviteli rendszerek | 1436 |  | 1 | 1 | db | 3414972027700 |  | 3414972027700 | 3414972099394 | 8538100000 | 4559 |  | 4559 |  | 10.824
446902 | LG-446902 | LEGRAND tetőventilátor készlet termosztáttal 4fan 2P+F UK Linkeo DC | 70617 |  |  | PL8 - Hang-, adat- és képátviteli rendszerek | 1436 |  | 1 | 1 | db | 3414972027717 |  | 3414972027717 | 3414972099400 | 85381000 | 4987.4 |  | 4534 |  | 10.947
446903 | LG-446903 | LEGRAND tetőventilátor készlet termosztáttal 6fan 2P+F SCH Linkeo DC | 89731 |  |  | PL8 - Hang-, adat- és képátviteli rendszerek | 1436 |  | 1 | 1 | db | 3414972027724 |  | 3414972027724 | 3414972099417 | 8538100000 | 6292 |  | 6292 |  | 13.324
446904 | LG-446904 | LEGRAND tetőventilátor készlet termosztáttal 6fan 2P+F UK Linkeo DC | 91852 |  |  | PL8 - Hang-, adat- és képátviteli rendszerek | 1436 |  | 1 | 1 | db | 3414972027731 |  | 3414972027731 | 3414972099424 | 85381000 | 6930 |  | 6300 |  | 14.594
446910 | LG-446910 | LEGRAND normál tető panel folyosóhoz SZÉL: 600 Linkeo DC | 75835 |  |  | PL8 - Hang-, adat- és képátviteli rendszerek | 1437 |  | 1 | 1 | db | 3414972027748 |  | 3414972027748 | 3414972241496 | 85381000 | 8030 |  | 7300 |  | 28.904
446911 | LG-446911 | LEGRAND normál tető panel folyosóhoz SZÉL: 800 Linkeo DC | 135527 |  |  | PL8 - Hang-, adat- és képátviteli rendszerek | 1437 |  | 1 | 1 | db | 3414972027755 |  | 3414972027755 | 3414972241502 | 85381000 | 9350 |  | 8500 |  | 37.296
446912 | LG-446912 | LEGRAND végzáró tető panel folyosóhoz SZÉL: 600 Linkeo DC | 78722 |  |  | PL8 - Hang-, adat- és képátviteli rendszerek | 1437 |  | 1 | 1 | db | 3414972027762 |  | 3414972027762 | 3414972239769 | 85381000 | 7920 |  | 7200 |  | 28.904
446913 | LG-446913 | LEGRAND végzáró tető panel folyosóhoz SZÉL: 800 Linkeo DC | 130433 |  |  | PL8 - Hang-, adat- és képátviteli rendszerek | 1437 |  | 1 | 1 | db | 3414972027779 |  | 3414972027779 | 3414972241519 | 85381000 | 9350 |  | 8500 |  | 37.995
446920 | LG-446920 | LEGRAND tolóajtó folyosóhoz 42U MÉLY: 1000 Linkeo DC | 1469697 |  |  | PL8 - Hang-, adat- és képátviteli rendszerek | 1437 |  | 1 | 1 | db | 3414972027786 |  | 3414972027786 |  | 85381000 | 116050 |  | 105500 |  | 1029.2
446921 | LG-446921 | LEGRAND tolóajtó folyosóhoz 42U MÉLY: 1200 Linkeo DC | 1554886 |  |  | PL8 - Hang-, adat- és képátviteli rendszerek | 1437 |  | 1 | 1 | db | 3414972027793 |  | 3414972027793 |  | 85381000 | 155100 |  | 141000 |  | 1623.594
446922 | LG-446922 | LEGRAND tolóajtó folyosóhoz 47U MÉLY: 1000 Linkeo DC | 1469697 |  |  | PL8 - Hang-, adat- és képátviteli rendszerek | 1437 |  | 1 | 1 | db | 3414972027809 |  | 3414972027809 |  | 85381000 | 131120 |  | 119200 |  | 1029.2
446923 | LG-446923 | LEGRAND tolóajtó folyosóhoz 47U MÉLY: 1200 Linkeo DC | 1554886 |  |  | PL8 - Hang-, adat- és képátviteli rendszerek | 1437 |  | 1 | 1 | db | 3414972027816 |  | 3414972027816 |  | 8538100000 | 441.1 |  | 401 |  | 1396.125
446930 | LG-446930 | LEGRAND záró panel folyosóhoz 42U Linkeo DC | 123376 |  |  | PL8 - Hang-, adat- és képátviteli rendszerek | 1437 |  | 1 | 1 | db | 3414972027823 |  | 3414972027823 | 3414973033236 | 85381000 | 32780 |  | 29800 |  | 62.1
446931 | LG-446931 | LEGRAND záró panel folyosóhoz 47U Linkeo DC | 121526 |  |  | PL8 - Hang-, adat- és képátviteli rendszerek | 1437 |  | 1 | 1 | db | 3414972027830 |  | 3414972027830 |  | 85381000 | 33110 |  | 30100 |  | 65.909
446941 | LG-446941 | LEGRAND rack takaró panel felső SZÉL: 600 Linkeo DC | 13779 |  |  | PL8 - Hang-, adat- és képátviteli rendszerek | 1437 |  | 1 | 1 | db | 3414972027847 |  | 3414972027847 | 3414972099431 | 85381000 | 1954.7 |  | 1777 |  | 5.417
446942 | LG-446942 | LEGRAND rack takaró panel felső SZÉL: 800 Linkeo DC | 16032 |  |  | PL8 - Hang-, adat- és képátviteli rendszerek | 1437 |  | 1 | 1 | db | 3414972027854 |  | 3414972027854 | 3414972099448 | 85381000 | 2527.8 |  | 2298 |  | 7.446
446943 | LG-446943 | LEGRAND felső kábel szétválasztó A típusú SZÉL: 600 Linkeo DC | 13793 |  |  | PL8 - Hang-, adat- és képátviteli rendszerek | 1437 |  | 1 | 1 | db | 3414972027861 |  | 3414972027861 |  | 39259020 | 2025.1 |  | 1841 |  | 11.208
446944 | LG-446944 | LEGRAND felső kábel szétválasztó A típusú SZÉL: 800 Linkeo DC | 17721 |  |  | PL8 - Hang-, adat- és képátviteli rendszerek | 1437 |  | 1 | 1 | db | 3414972027878 |  | 3414972027878 |  | 39259020 | 2799.5 |  | 2545 |  | 12.708
446945 | LG-446945 | LEGRAND felső kábel szétválasztó M típusú SZÉL: 600 Linkeo DC | 20576 |  |  | PL8 - Hang-, adat- és képátviteli rendszerek | 1437 |  | 1 | 1 | db | 3414972027885 |  | 3414972027885 | 3414972099455 | 39259020 | 5934.5 |  | 5395 |  | 32.487
446946 | LG-446946 | LEGRAND felső kábel szétválasztó M típusú SZÉL: 800 Linkeo DC | 26649 |  |  | PL8 - Hang-, adat- és képátviteli rendszerek | 1437 |  | 1 | 1 | db | 3414972027892 |  | 3414972027892 | 3414972099462 | 39259020 | 7628.5 |  | 6935 |  | 48.407
446947 | LG-446947 | LEGRAND sorolókészlet Linkeo DC | 9367 |  |  | PL8 - Hang-, adat- és képátviteli rendszerek | 1437 |  | 1 | 2 | db | 3414972027908 | 3414972027908 | 3414972125826 | 3414972099479 | 8538100000 | 136.4 | 124 | 318 | 0.12 | 2.895
446950 | LG-446950 | LEGRAND rack lezáró panel felső/alsó készlet SZÉL: 600 Linkeo DC | 15113 |  |  | PL8 - Hang-, adat- és képátviteli rendszerek | 1437 |  | 1 | 1 | db | 3414972027915 |  | 3414972027915 | 3414972099486 | 85381000 | 1655.5 |  | 1505 |  | 6.65
446951 | LG-446951 | LEGRAND rack lezáró panel felső/alsó készlet SZÉL: 800 Linkeo DC | 18916 |  |  | PL8 - Hang-, adat- és képátviteli rendszerek | 1437 |  | 1 | 1 | db | 3414972027922 |  | 3414972027922 | 3414972099493 | 85381000 | 1546.6 |  | 1406 |  | 5.246
446952 | LG-446952 | LEGRAND rack lezáró panel oldalsó készlet 42U SZÉL: 600 Linkeo DC | 23093 |  |  | PL8 - Hang-, adat- és képátviteli rendszerek | 1437 |  | 1 | 1 | db | 3414972027939 |  | 3414972027939 | 3414972099509 | 85381000 | 2405.7 |  | 2187 |  | 2.874
446953 | LG-446953 | LEGRAND rack lezáró panel oldalsó készlet 42U SZÉL: 800 Linkeo DC | 32156 |  |  | PL8 - Hang-, adat- és képátviteli rendszerek | 1437 |  | 1 | 1 | db | 3414972027946 |  | 3414972027946 | 3414972099516 | 85381000 | 4317.5 |  | 3925 |  | 7.546
446954 | LG-446954 | LEGRAND rack lezáró panel oldalsó készlet 47U SZÉL: 600 Linkeo DC | 25026 |  |  | PL8 - Hang-, adat- és képátviteli rendszerek | 1437 |  | 1 | 1 | db | 3414972027953 |  | 3414972027953 | 3414972099523 | 85381000 | 2750 |  | 2500 |  | 3.207
446955 | LG-446955 | LEGRAND rack lezáró panel oldalsó készlet 47U SZÉL: 800 Linkeo DC | 31720 |  |  | PL8 - Hang-, adat- és képátviteli rendszerek | 1437 |  | 1 | 1 | db | 3414972027960 |  | 3414972027960 | 3414972099530 | 85381000 | 4911.5 |  | 4465 |  | 7.493
450016 | LG-450016 | Program Mosaic kábelcsatornába szerelhető sínezett, sorolt, földelt 2 x 2P+F csatlakozóaljzat, kábelrögzítővel, biztonsági zsaluval, fehér | 9980 |  |  | PL2 - Süllyesztett és falon kívüli szerelvények | 0512 | Program Mosaic süllyesztett szerelvények | 8 | 40 | db | 3414970445544 | 3414970445551 | 3414970445568 | 3414970488879 | 8536699099 | 131.34 | 1106 | 5869 | 4.565 | 32.4
450017 | LG-450017 | Program Mosaic kábelcsatornába szerelhető sínezett, sorolt, földelt 3 x 2P+F csatlakozóaljzat, kábelrögzítővel, biztonsági zsaluval, fehér | 10362 |  |  | PL2 - Süllyesztett és falon kívüli szerelvények | 0512 | Program Mosaic süllyesztett szerelvények | 10 | 40 | db | 3414970445605 | 3414970445612 | 3414970445629 | 3414970488886 | 8536699099 | 174.5 | 1825 | 7853 | 11.723 | 68.4
450018 | LG-450018 | Program Mosaic kábelcsatornába szerelhető sínezett, sorolt, földelt 2 x 2P+F csatlakozóaljzat, kábelrögzítővel, biztonsági zsaluval, reteszelt, piros | 10227 |  |  | PL2 - Süllyesztett és falon kívüli szerelvények | 0512 | Program Mosaic süllyesztett szerelvények | 8 | 40 | db | 3414970445513 | 3414970445520 | 3414970445537 | 3414970488893 | 8536699099 | 131.69 | 1109 | 5872 | 4.565 | 32.4
450019 | LG-450019 | Program Mosaic kábelcsatornába szerelhető sínezett, sorolt, földelt 3 x 2P+F csatlakozóaljzat, kábelrögzítővel, biztonsági zsaluval, reteszelt, piros | 10803 |  |  | PL2 - Süllyesztett és falon kívüli szerelvények | 0512 | Program Mosaic süllyesztett szerelvények | 10 | 40 | db | 3414970445575 | 3414970445582 | 3414970445599 | 3414970488909 | 8536699099 | 56.67 | 1826 | 8476 | 13.118 | 68.4
466155 | LG-466155 | LEGRAND LCS3rack kábelrendező hajlítási sugár vezető készlet 12db | 0 | Megszűnt termék! | M | PL8 - Hang-, adat- és képátviteli rendszerek |  | LCS szerszámok, kiegészítők | 1 | 1 | db
510201 | LG-510201 | Kiegészítő, 2 modulos szerelődoboz univerzális oszlophoz | 3044 |  |  | PL7 - Kábelvezetési megoldások | 6705 | DLP energiaoszlopok | 10 | 100 | db | 3414971196391 | 3414971358249 | 3414971358256 |  | 3925908000 | 35.9 | 359 | 4165 | 4.565 | 68.4
510202 | LG-510202 | Kiegészítő, 4 modulos szerelődoboz univerzális oszlophoz | 4088 |  |  | PL7 - Kábelvezetési megoldások | 6705 | DLP energiaoszlopok | 5 | 50 | db | 3414971196407 | 3414971358898 | 3414971358904 |  | 3925908000 | 68.6 | 343 | 3830 | 4.544 | 66.557
555101 | LG-555101 | P17 Tempra Pro Dafh162k04m130V IP44 hordozható aljzat | 2709 |  |  | PL5 - Segédanyagok és ipari alkalmazások | 0854 | P17 Tempra PRO ipari csatlakozók és aljzatok | 10 | 10 | db | 3245065551013 |  | 3414971512207 | 3414971512214 | 8536699099 | 178.53 |  | 1623 |  | 7.68
555102 | LG-555102 | P17 Tempra Pro Dafh163k04m130V IP44 hordozható aljzat | 3246 |  |  | PL5 - Segédanyagok és ipari alkalmazások | 0854 | P17 Tempra PRO ipari csatlakozók és aljzatok | 5 | 5 | db | 3245065551020 |  | 3414970528612 | 3414970528629 | 8536699099 | 188.6 |  | 943 |  | 5.355
555104 | LG-555104 | P17 Tempra PRO Dafh-162k06m 230V IP44 hordozható aljzat | 2087 |  |  | PL5 - Segédanyagok és ipari alkalmazások | 0854 | P17 Tempra PRO ipari csatlakozók és aljzatok | 10 | 10 | db | 3245065551044 |  | 3414970528636 | 3414970528643 | 8536699099 | 178.2 |  | 1620 |  | 7.68 | X
555105 | LG-555105 | P17 Tempra PRO Dafh-163k09m 230V IP44 hordozható aljzat | 6138 |  |  | PL5 - Segédanyagok és ipari alkalmazások | 0854 | P17 Tempra PRO ipari csatlakozók és aljzatok | 5 | 5 | db | 3245065551051 |  | 3414970528650 | 3414970528667 | 8536699099 | 186.56 |  | 848 |  | 5.355
555106 | LG-555106 | P17 Tempra Pro Dafh164k09m230V IP44 hordozható aljzat | 3514 |  |  | PL5 - Segédanyagok és ipari alkalmazások | 0854 | P17 Tempra PRO ipari csatlakozók és aljzatok | 5 | 5 | db | 3245065551068 |  | 3414970528674 | 3414970528681 | 8536699099 | 262.46 |  | 1193 |  | 6.391
555107 | LG-555107 | P17 Tempra Pro Dafh162k09m400V IP44 hordozható aljzat | 2653 |  |  | PL5 - Segédanyagok és ipari alkalmazások | 0854 | P17 Tempra PRO ipari csatlakozók és aljzatok | 5 | 5 | db | 3245065551075 |  | 3414970528698 | 3414970528704 | 8536699099 | 165.396 |  | 858 |  | 5.355
555108 | LG-555108 | P17 Tempra PRO Dafh-163k06m 400V IP44 hordozható aljzat | 2188 |  |  | PL5 - Segédanyagok és ipari alkalmazások | 0854 | P17 Tempra PRO ipari csatlakozók és aljzatok | 10 | 10 | db | 3245065551082 |  | 3414970528711 | 3414970528728 | 8536699099 | 181.5 |  | 1801 |  | 7.68 | X
555109 | LG-555109 | P17 Tempra PRO Dafh-164k06m 400V IP44 hordozható aljzat | 2756 |  |  | PL5 - Segédanyagok és ipari alkalmazások | 0854 | P17 Tempra PRO ipari csatlakozók és aljzatok | 10 | 10 | db | 3245065551099 |  | 3414970528735 | 3414970528742 | 85366990 | 231 |  | 2269 |  | 9.923 | X
555110 | LG-555110 | P17 Tempra Pro Dafh163k06440V IP44 hordozható aljzat | 3246 |  |  | PL5 - Segédanyagok és ipari alkalmazások | 0854 | P17 Tempra PRO ipari csatlakozók és aljzatok | 5 | 5 | db | 3245065551105 |  | 3414970528759 | 3414970528766 | 8536699099 | 188 |  | 940 |  | 5.355
555112 | LG-555112 | P17 Tempra Pro Dafh163k07m500V IP44 hordozható aljzat | 3246 |  |  | PL5 - Segédanyagok és ipari alkalmazások | 0854 | P17 Tempra PRO ipari csatlakozók és aljzatok | 5 | 5 | db | 3245065551129 |  | 3414970528773 | 3414970528780 | 8536699099 | 209.44 |  | 952 |  | 5.355
555121 | LG-555121 | P17 Tempra Pro Dfh162k04m130V IP44 hordozható dugó | 2069 |  |  | PL5 - Segédanyagok és ipari alkalmazások | 0854 | P17 Tempra PRO ipari csatlakozók és aljzatok | 10 | 10 | db | 3245065551211 |  | 3414970528810 | 3414970528827 | 8536699099 | 249.04 |  | 2264 |  | 9.923
555122 | LG-555122 | P17 Tempra Pro Dfh163k04m130V IP44 hordozható dugó | 2722 |  |  | PL5 - Segédanyagok és ipari alkalmazások | 0854 | P17 Tempra PRO ipari csatlakozók és aljzatok | 5 | 5 | db | 3245065551228 |  | 3414970315410 | 3414970315458 | 8536699099 | 165.2 |  | 826 |  | 3.491
555124 | LG-555124 | P17 Tempra PRO Dfh-162k06m 230V IP44 hordozható dugó | 1697 |  |  | PL5 - Segédanyagok és ipari alkalmazások | 0854 | P17 Tempra PRO ipari csatlakozók és aljzatok | 10 | 10 | db | 3245065551242 |  | 3414970528834 | 3414970528841 | 85366990 | 147.4 |  | 1340 |  | 5.61 | X
555125 | LG-555125 | P17 Tempra Pro Dfh163k09m230V IP44 hordozható dugó | 2722 |  |  | PL5 - Segédanyagok és ipari alkalmazások | 0854 | P17 Tempra PRO ipari csatlakozók és aljzatok | 5 | 5 | db | 3245065551259 |  | 3414970528858 | 3414970528865 | 8536699099 | 178.86 |  | 813 |  | 3.943
555126 | LG-555126 | P17 Tempra Pro Dfh164k09m230V IP44 hordozható dugó | 2987 |  |  | PL5 - Segédanyagok és ipari alkalmazások | 0854 | P17 Tempra PRO ipari csatlakozók és aljzatok | 5 | 5 | db | 3245065551266 |  | 3414970528872 | 3414970528889 | 8536699099 | 194.7 |  | 1040 |  | 5.44
555127 | LG-555127 | P17 Tempra Pro Dfh162k09m400V IP44 hordozható dugó | 2119 |  |  | PL5 - Segédanyagok és ipari alkalmazások | 0854 | P17 Tempra PRO ipari csatlakozók és aljzatok | 5 | 5 | db | 3245065551273 |  | 3414970315434 | 3414970315465 | 8536699099 | 131.076 |  | 720 |  | 3.491
555128 | LG-555128 | P17 Tempra PRO Dfh-163k06m 400V IP44 hordozható dugó | 1951 |  |  | PL5 - Segédanyagok és ipari alkalmazások | 0854 | P17 Tempra PRO ipari csatlakozók és aljzatok | 10 | 10 | db | 3245065551280 |  | 3414970528896 | 3414970528902 | 8536699099 | 159.5 |  | 1541 |  | 5.61 | X
555129 | LG-555129 | P17 Tempra PRO Dfh-164k06m 400V IP44 hordozható dugó | 2072 |  |  | PL5 - Segédanyagok és ipari alkalmazások | 0854 | P17 Tempra PRO ipari csatlakozók és aljzatok | 10 | 10 | db | 3245065551297 |  | 3414970528919 | 3414970528926 | 85366990 | 201.3 |  | 1958 |  | 7.68 | X
555130 | LG-555130 | P17 Tempra Pro Dfh163k06m440V IP44 hordozható dugó | 3046 |  |  | PL5 - Segédanyagok és ipari alkalmazások | 0854 | P17 Tempra PRO ipari csatlakozók és aljzatok | 5 | 5 | db | 3245065551303 |  | 3414970316059 | 3414970316073 | 8536699099 | 178.64 |  | 812 |  | 3.491
555132 | LG-555132 | P17 Tempra Pro Dfh163k07m500V IP44 hordozható dugó | 2722 |  |  | PL5 - Segédanyagok és ipari alkalmazások | 0854 | P17 Tempra PRO ipari csatlakozók és aljzatok | 5 | 5 | db | 3245065551327 |  | 3414970316042 | 3414970316035 | 8536699099 | 179.3 |  | 815 |  | 3.491
555133 | LG-555133 | P17 Tempra Pro Dfh164k07m500V IP44 hordozható dugó | 3098 |  |  | PL5 - Segédanyagok és ipari alkalmazások | 0854 | P17 Tempra PRO ipari csatlakozók és aljzatok | 5 | 5 | db | 3245065551334 |  | 3414970528933 | 3414970528940 | 8536699099 | 208.8 |  | 1044 |  | 5.44
555151 | LG-555151 | P17 Tempra Pro Dafr162k04m130V IP44 rögzíthető aljzat | 4371 |  |  | PL5 - Segédanyagok és ipari alkalmazások | 0854 | P17 Tempra PRO ipari csatlakozók és aljzatok | 5 | 5 | db | 3245065551518 |  | 3414970528957 | 3414970528964 | 8536699099 | 367.62 |  | 1671 |  | 11.672
555152 | LG-555152 | P17 Tempra Pro Dafr163k04m130V IP44 rögzíthető aljzat | 4965 |  |  | PL5 - Segédanyagok és ipari alkalmazások | 0854 | P17 Tempra PRO ipari csatlakozók és aljzatok | 5 | 5 | db | 3245065551525 |  | 3414970528971 | 3414970528988 | 8536699099 | 352.4 |  | 1762 |  | 11.672
555154 | LG-555154 | P17 Tempra PRO Dafr-162k06m 230V IP44 rögzíthető aljzat | 3176 |  |  | PL5 - Segédanyagok és ipari alkalmazások | 0854 | P17 Tempra PRO ipari csatlakozók és aljzatok | 10 | 10 | db | 3245065551549 |  | 3414970528995 | 3414970529008 | 8536699099 | 361.68 |  | 3288 |  | 21.274 | X
555155 | LG-555155 | P17 Tempra Pro Dafr163k09m230V IP44 rögzíthető aljzat | 4938 |  |  | PL5 - Segédanyagok és ipari alkalmazások | 0854 | P17 Tempra PRO ipari csatlakozók és aljzatok | 5 | 5 | db | 3245065551556 |  | 3414970529015 | 3414970529022 | 8536699099 | 266.42 |  | 1734 |  | 11.672
555156 | LG-555156 | P17 Tempra Pro Dafr164k09m230V IP44 rögzíthető aljzat | 5159 |  |  | PL5 - Segédanyagok és ipari alkalmazások | 0854 | P17 Tempra PRO ipari csatlakozók és aljzatok | 5 | 5 | db | 3245065551563 |  | 3414970529039 | 3414970529046 | 8536699099 | 413.38 |  | 1879 |  | 11.672
555157 | LG-555157 | P17 Tempra Pro Dafr162k09m400V IP44 rögzíthető aljzat | 4371 |  |  | PL5 - Segédanyagok és ipari alkalmazások | 0854 | P17 Tempra PRO ipari csatlakozók és aljzatok | 5 | 5 | db | 3245065551570 |  | 3414970529053 | 3414970529060 | 8536699099 | 203.06 |  | 1658 |  | 11.672
555158 | LG-555158 | P17 Tempra PRO Dafr-163k06m 400V IP44 rögzíthető aljzat | 3822 |  |  | PL5 - Segédanyagok és ipari alkalmazások | 0854 | P17 Tempra PRO ipari csatlakozók és aljzatok | 10 | 10 | db | 3245065551587 |  | 3414970529077 | 3414970529084 | 85366990 | 381.37 |  | 3467 |  | 21.274
555159 | LG-555159 | P17 Tempra PRO Dafr-164k06m 400V IP44 rögzíthető aljzat | 4170 |  |  | PL5 - Segédanyagok és ipari alkalmazások | 0854 | P17 Tempra PRO ipari csatlakozók és aljzatok | 10 | 10 | db | 3245065551594 |  | 3414971512931 | 3414971512924 | 85366990 | 386.881 |  | 3693 |  | 21.274 | X
555160 | LG-555160 | P17 Tempra Pro Dafr163k06m440V IP44 rögzíthető aljzat | 4927 |  |  | PL5 - Segédanyagok és ipari alkalmazások | 0854 | P17 Tempra PRO ipari csatlakozók és aljzatok | 5 | 5 | db | 3245065551600 |  | 3414970529114 | 3414970529121 | 8536699099 | 385.22 |  | 1751 |  | 11.672
555162 | LG-555162 | P17 Tempra Pro Dafr163k07m500V IP44 rögzíthető aljzat | 4942 |  |  | PL5 - Segédanyagok és ipari alkalmazások | 0854 | P17 Tempra PRO ipari csatlakozók és aljzatok | 5 | 5 | db | 3245065551624 |  | 3414970529138 | 3414970529145 | 8536699099 | 385.88 |  | 1754 |  | 11.672
555181 | LG-555181 | P17 Tempra Pro Dafbe162k04130V IP44 döntött aljzat | 2228 |  |  | PL5 - Segédanyagok és ipari alkalmazások | 0854 | P17 Tempra PRO ipari csatlakozók és aljzatok | 5 | 5 | db | 3245065551815 |  | 3414970315472 | 3414970429117 | 8536699099 | 137.94 |  | 627 |  | 4.07
555184 | LG-555184 | P17 Tempra PRO Dafbe-162k06 m230V IP44 döntött aljzat | 2481 |  |  | PL5 - Segédanyagok és ipari alkalmazások | 0854 | P17 Tempra PRO ipari csatlakozók és aljzatok | 10 | 10 | db | 3245065551846 |  | 3414970529176 | 3414970529183 | 85366990 | 128.029 |  | 1203 |  | 6.391 | X
555185 | LG-555185 | P17 Tempra Pro Dafbe163k09230V IP44 döntött aljzat | 2628 |  |  | PL5 - Segédanyagok és ipari alkalmazások | 0854 | P17 Tempra PRO ipari csatlakozók és aljzatok | 5 | 5 | db | 3245065551853 |  | 3414970529190 | 3414970529206 | 8536699099 | 156.2 |  | 710 |  | 4.07
555186 | LG-555186 | P17 Tempra Pro Dafbe164k09230V IP44 döntött aljzat | 2822 |  |  | PL5 - Segédanyagok és ipari alkalmazások | 0854 | P17 Tempra PRO ipari csatlakozók és aljzatok | 5 | 5 | db | 3245065551860 |  | 3414970529213 | 3414970529220 | 8536699099 | 159.8 |  | 799 |  | 4.07
555188 | LG-555188 | P17 Tempra PRO Dafbe-163k06 m400V IP44 döntött aljzat | 2808 |  |  | PL5 - Segédanyagok és ipari alkalmazások | 0854 | P17 Tempra PRO ipari csatlakozók és aljzatok | 10 | 10 | db | 3245065551884 |  | 3414970529237 | 3414970529244 | 85366990 | 144.232 |  | 1381 |  | 6.391
555189 | LG-555189 | P17 Tempra PRO Dafbe-164k06 m400V IP44 döntött aljzat | 2758 |  |  | PL5 - Segédanyagok és ipari alkalmazások | 0854 | P17 Tempra PRO ipari csatlakozók és aljzatok | 10 | 10 | db | 3245065551891 |  | 3414970529251 | 3414970529268 | 85366990 | 172.128 |  | 1586 |  | 7.812 | X
555190 | LG-555190 | P17 Tempra Pro Dafbe163k06440V IP44 döntött aljzat | 0 | Megszűnt termék! | M | PL5 - Segédanyagok és ipari alkalmazások | 0854 | P17 Tempra PRO ipari csatlakozók és aljzatok | 5 | 5 | db |  |  |  |  | 8536699099 | 135.85 |  | 715 |  | 4.07
555192 | LG-555192 | P17 Tempra Pro Dafbe163k07500V IP44 döntött aljzat | 2628 |  |  | PL5 - Segédanyagok és ipari alkalmazások | 0854 | P17 Tempra PRO ipari csatlakozók és aljzatok | 5 | 5 | db | 3245065551921 |  | 3414970316097 | 3414970316080 | 8536699099 | 155.1 |  | 705 |  | 4.07
555193 | LG-555193 | P17 Tempra Pro Dafbe164k07500V IP44 döntött aljzat | 0 | Megszűnt termék! | M | PL5 - Segédanyagok és ipari alkalmazások | 0854 | P17 Tempra PRO ipari csatlakozók és aljzatok | 5 | 5 | db |  |  |  |  | 8536699099 | 151.62 |  | 798 |  | 4.07
555211 | LG-555211 | P17 Tempra Pro Dafh322k04130V IP44 hordozható aljzat | 3602 |  |  | PL5 - Segédanyagok és ipari alkalmazások | 0854 | P17 Tempra PRO ipari csatlakozók és aljzatok | 5 | 5 | db | 3245065552119 |  | 3414970529282 | 3414970529299 | 8536699099 | 248.8 |  | 1244 |  | 7.812
555214 | LG-555214 | P17 Tempra PRO Dafh-322k06m 230V IP44 hordozható aljzat | 2717 |  |  | PL5 - Segédanyagok és ipari alkalmazások | 0854 | P17 Tempra PRO ipari csatlakozók és aljzatok | 10 | 10 | db | 3245065552140 |  | 3414970529305 | 3414970529312 | 8536699099 | 256.41 |  | 2331 |  | 9.923 | X
555215 | LG-555215 | P17 Tempra Pro Dafh323k09230V IP44 hordozható aljzat | 3817 |  |  | PL5 - Segédanyagok és ipari alkalmazások | 0854 | P17 Tempra PRO ipari csatlakozók és aljzatok | 5 | 5 | db | 3245065552157 |  | 3414970529329 | 3414970529336 | 8536699099 | 288.86 |  | 1313 |  | 7.812
555216 | LG-555216 | P17 Tempra Pro Dafh324k09230V IP44 hordozható aljzat | 4732 |  |  | PL5 - Segédanyagok és ipari alkalmazások | 0854 | P17 Tempra PRO ipari csatlakozók és aljzatok | 5 | 5 | db | 3245065552164 |  | 3414970529343 | 3414970529350 | 8536699099 | 327.8 |  | 1490 |  | 7.812
555217 | LG-555217 | P17 Tempra Pro Dafh322k09400V IP44 hordozható aljzat | 3512 |  |  | PL5 - Segédanyagok és ipari alkalmazások | 0854 | P17 Tempra PRO ipari csatlakozók és aljzatok | 5 | 5 | db | 3245065552171 |  | 3414970529367 | 3414970529374 | 8536699099 | 297.748 |  | 1248 |  | 7.812
555218 | LG-555218 | P17 Tempra PRO Dafh-323k06m 400V IP44 hordozható aljzat | 2469 |  |  | PL5 - Segédanyagok és ipari alkalmazások | 0854 | P17 Tempra PRO ipari csatlakozók és aljzatok | 10 | 10 | db | 3245065552188 |  | 3414970529381 | 3414970529398 | 8536699099 | 271.04 |  | 2464 |  | 9.923 | X
555219 | LG-555219 | P17 Tempra PRO Dafh-324k06m 400V IP44 hordozható aljzat | 3411 |  |  | PL5 - Segédanyagok és ipari alkalmazások | 0854 | P17 Tempra PRO ipari csatlakozók és aljzatok | 10 | 10 | db | 3245065552195 |  | 3414970529404 | 3414970529411 | 85366990 | 309.87 |  | 2817 |  | 12.106 | X
555220 | LG-555220 | P17 Tempra Pro Dafh323k06440V IP44 hordozható aljzat | 3814 |  |  | PL5 - Segédanyagok és ipari alkalmazások | 0854 | P17 Tempra PRO ipari csatlakozók és aljzatok | 5 | 5 | db | 3245065552201 |  | 3414970529428 | 3414970529435 | 8536699099 | 290.62 |  | 1321 |  | 7.812
555222 | LG-555222 | P17 Tempra Pro Dafh323k07500V IP44 hordozható aljzat | 3813 |  |  | PL5 - Segédanyagok és ipari alkalmazások | 0854 | P17 Tempra PRO ipari csatlakozók és aljzatok | 5 | 5 | db | 3245065552225 |  | 3414970529442 | 3414970529459 | 8536699099 | 262.4 |  | 1312 |  | 7.812
555223 | LG-555223 | P17 Tempra Pro Dafh324k07500V IP44 hordozható aljzat | 4760 |  |  | PL5 - Segédanyagok és ipari alkalmazások | 0854 | P17 Tempra PRO ipari csatlakozók és aljzatok | 5 | 5 | db | 3245065552232 |  | 3414970529466 |  | 8536699099 | 296 |  | 1480 |  | 7.812
555231 | LG-555231 | P17 Tempra Pro Dfh322k04130V IP44 hordozható dugó | 2987 |  |  | PL5 - Segédanyagok és ipari alkalmazások | 0854 | P17 Tempra PRO ipari csatlakozók és aljzatok | 5 | 5 | db | 3245065552317 |  | 3414970529480 | 3414970529497 | 8536699099 | 214.2 |  | 1071 |  | 5.44
555234 | LG-555234 | P17 Tempra PRO Dfh-322k06m 230V IP44 hordozható dugó | 2455 |  |  | PL5 - Segédanyagok és ipari alkalmazások | 0854 | P17 Tempra PRO ipari csatlakozók és aljzatok | 10 | 10 | db | 3245065552348 |  | 3414970529503 | 3414970529510 | 8536699099 | 220.88 |  | 2008 |  | 7.68 | X
555235 | LG-555235 | P17 Tempra Pro Dfh323k09230V IP44 hordozható dugó | 3447 |  |  | PL5 - Segédanyagok és ipari alkalmazások | 0854 | P17 Tempra PRO ipari csatlakozók és aljzatok | 5 | 5 | db | 3245065552355 |  | 3414970529527 | 3414970529534 | 8536699099 | 256.96 |  | 1168 |  | 5.44
555236 | LG-555236 | P17 Tempra Pro Dfh324k09230V IP44 hordozható dugó | 4143 |  |  | PL5 - Segédanyagok és ipari alkalmazások | 0854 | P17 Tempra PRO ipari csatlakozók és aljzatok | 5 | 5 | db | 3245065552362 |  | 3414970529541 | 3414970529558 | 8536699099 | 301.62 |  | 1323 |  | 5.355
555237 | LG-555237 | P17 Tempra Pro Dfh322k09400V IP44 hordozható dugó | 3025 |  |  | PL5 - Segédanyagok és ipari alkalmazások | 0854 | P17 Tempra PRO ipari csatlakozók és aljzatok | 5 | 5 | db | 3245065552379 |  | 3414970529565 | 3414970529572 | 8536699099 | 227.612 |  | 1071 |  | 5.44
555238 | LG-555238 | P17 Tempra PRO Dfh-323k06m 400V IP44 hordozható dugó | 2477 |  |  | PL5 - Segédanyagok és ipari alkalmazások | 0854 | P17 Tempra PRO ipari csatlakozók és aljzatok | 10 | 10 | db | 3245065552386 |  | 3414970529589 | 3414970529596 | 8536699099 | 241.12 |  | 2192 |  | 7.68 | X
555239 | LG-555239 | P17 Tempra PRO Dfh-324k06m 400V IP44 hordozható dugó | 2964 |  |  | PL5 - Segédanyagok és ipari alkalmazások | 0854 | P17 Tempra PRO ipari csatlakozók és aljzatok | 10 | 10 | db | 3245065552393 |  | 3414970529602 | 3414970529619 | 85366990 | 279.18 |  | 2538 |  | 9.923 | X
555240 | LG-555240 | P17 Tempra Pro Dfh323k06440V IP44 hordozható dugó | 3751 |  |  | PL5 - Segédanyagok és ipari alkalmazások | 0854 | P17 Tempra PRO ipari csatlakozók és aljzatok | 5 | 5 | db | 3245065552409 |  | 3414970529626 | 3414970529633 | 8536699099 | 255.42 |  | 1161 |  | 5.44
555242 | LG-555242 | P17 Tempra Pro Dfh323k07500V IP44 hordozható dugó | 3447 |  |  | PL5 - Segédanyagok és ipari alkalmazások | 0854 | P17 Tempra PRO ipari csatlakozók és aljzatok | 5 | 5 | db | 3245065552423 |  | 3414970529640 | 3414970529657 | 8536699099 | 254.98 |  | 1159 |  | 5.44
555243 | LG-555243 | P17 Tempra Pro Dfh324k07500V IP44 hordozható dugó | 4143 |  |  | PL5 - Segédanyagok és ipari alkalmazások | 0854 | P17 Tempra PRO ipari csatlakozók és aljzatok | 5 | 5 | db | 3245065552430 |  | 3414970529664 | 3414970529671 | 8536699099 | 264.8 |  | 1324 |  | 5.44
555251 | LG-555251 | P17 Tempra Pro Dafr322k04130V IP44 rögzíthető aljzat | 5581 |  |  | PL5 - Segédanyagok és ipari alkalmazások | 0854 | P17 Tempra PRO ipari csatlakozók és aljzatok | 5 | 5 | db | 3245065552515 |  | 3414970529688 |  | 8536699099 | 532.18 |  | 2419 |  | 18.673
555254 | LG-555254 | P17 Tempra PRO Dafr-322k06m 230V IP44 rögzíthető aljzat | 4059 |  |  | PL5 - Segédanyagok és ipari alkalmazások | 0854 | P17 Tempra PRO ipari csatlakozók és aljzatok | 5 | 5 | db | 3245065552546 |  | 3414971512955 | 3414971512948 | 8536699099 | 530.86 |  | 2413 |  | 18.673 | X
555255 | LG-555255 | P17 Tempra Pro Dafr323k09230V IP44 rögzíthető aljzat | 5570 |  |  | PL5 - Segédanyagok és ipari alkalmazások | 0854 | P17 Tempra PRO ipari csatlakozók és aljzatok | 5 | 5 | db | 3245065552553 |  | 3414970529725 | 3414970529732 | 8536699099 | 404.14 |  | 2531 |  | 18.673
555256 | LG-555256 | P17 Tempra Pro Dafr324k09230V IP44 rögzíthető aljzat | 6301 |  |  | PL5 - Segédanyagok és ipari alkalmazások | 0854 | P17 Tempra PRO ipari csatlakozók és aljzatok | 5 | 5 | db | 3245065552560 |  | 3414970529749 | 3414970529756 | 8536699099 | 590.7 |  | 2685 |  | 18.673
555257 | LG-555257 | P17 Tempra Pro Dafr322k09400V IP44 rögzíthető aljzat | 5284 |  |  | PL5 - Segédanyagok és ipari alkalmazások | 0854 | P17 Tempra PRO ipari csatlakozók és aljzatok | 5 | 5 | db | 3245065552577 |  | 3414970529763 | 3414970529770 | 8536699099 | 392.04 |  | 2431 |  | 18.673
555258 | LG-555258 | P17 Tempra PRO Dafr-323k06m 400V IP44 rögzíthető aljzat | 4356 |  |  | PL5 - Segédanyagok és ipari alkalmazások | 0854 | P17 Tempra PRO ipari csatlakozók és aljzatok | 10 | 10 | db | 3245065552584 |  | 3414970529787 | 3414970529794 | 8536699099 | 530.31 |  | 4821 |  | 36.628 | X
555259 | LG-555259 | P17 Tempra PRO Dafr-324k06m 400V IP44 rögzíthető aljzat | 5004 |  |  | PL5 - Segédanyagok és ipari alkalmazások | 0854 | P17 Tempra PRO ipari csatlakozók és aljzatok | 10 | 10 | db | 3245065552591 |  | 3414970444523 | 3414970444530 | 8536699099 | 575.41 |  | 5231 |  | 36.628 | X
555260 | LG-555260 | P17 Tempra Pro Dafr323k06440V IP44 rögzíthető aljzat | 5581 |  |  | PL5 - Segédanyagok és ipari alkalmazások | 0854 | P17 Tempra PRO ipari csatlakozók és aljzatok | 5 | 5 | db | 3245065552607 |  | 3414970529800 | 3414970529817 | 8536699099 | 506.8 |  | 2534 |  | 18.673
555262 | LG-555262 | P17 Tempra Pro Dafr323k07500V IP44 rögzíthető aljzat | 5598 |  |  | PL5 - Segédanyagok és ipari alkalmazások | 0854 | P17 Tempra PRO ipari csatlakozók és aljzatok | 5 | 5 | db | 3245065552621 |  | 3414970529824 | 3414970529831 | 8536699099 | 507.8 |  | 2539 |  | 18.673
555263 | LG-555263 | P17 Tempra Pro Dafr324k07500V IP44 rögzíthető aljzat | 6543 |  |  | PL5 - Segédanyagok és ipari alkalmazások | 0854 | P17 Tempra PRO ipari csatlakozók és aljzatok | 5 | 5 | db | 3245065552638 |  | 3414970529848 | 3414970529855 | 8536699099 | 537 |  | 2685 |  | 18.673
555281 | LG-555281 | P17 Tempra Pro Dafbe322k04130V IP44 döntött aljzat | 3001 |  |  | PL5 - Segédanyagok és ipari alkalmazások | 0854 | P17 Tempra PRO ipari csatlakozók és aljzatok | 5 | 5 | db | 3245065552812 |  | 3414970529862 | 3414970430564 | 8536699099 | 173.6 |  | 868 |  | 5.867
555284 | LG-555284 | P17 Tempra PRO Dafbe-322k06 m230V IP44 döntött aljzat | 3248 |  |  | PL5 - Segédanyagok és ipari alkalmazások | 0854 | P17 Tempra PRO ipari csatlakozók és aljzatok | 10 | 10 | db | 3245065552843 |  | 3414970529879 | 3414970529886 | 8536699099 | 218.108 |  | 1676 |  | 8.374
555285 | LG-555285 | P17 Tempra Pro Dafbe323k09230V IP44 döntött aljzat | 3258 |  |  | PL5 - Segédanyagok és ipari alkalmazások | 0854 | P17 Tempra PRO ipari csatlakozók és aljzatok | 5 | 5 | db | 3245065552850 |  | 3414970529893 | 3414970529909 | 8536699099 | 231 |  | 934 |  | 5.867
555286 | LG-555286 | P17 Tempra Pro Dafbe324k09230V IP44 döntött aljzat | 3747 |  |  | PL5 - Segédanyagok és ipari alkalmazások | 0854 | P17 Tempra PRO ipari csatlakozók és aljzatok | 5 | 5 | db | 3245065552867 |  | 3414970529916 | 3414970529923 | 8536699099 | 209.8 |  | 1049 |  | 5.867
555288 | LG-555288 | P17 Tempra PRO Dafbe-323k06 m400V IP44 döntött aljzat | 3642 |  |  | PL5 - Segédanyagok és ipari alkalmazások | 0854 | P17 Tempra PRO ipari csatlakozók és aljzatok | 10 | 10 | db | 3245065552881 |  | 3414970529930 | 3414970529947 | 8536699099 | 190.355 |  | 1817 |  | 8.374 | X
555289 | LG-555289 | P17 Tempra PRO Dafbe-324k06 m400V IP44 döntött aljzat | 3322 |  |  | PL5 - Segédanyagok és ipari alkalmazások | 0854 | P17 Tempra PRO ipari csatlakozók és aljzatok | 10 | 10 | db | 3245065552898 |  | 3414970529954 | 3414970529961 | 85366990 | 268.532 |  | 2030 |  | 8.374 | X
555290 | LG-555290 | P17 Tempra Pro Dafbe323k06440V IP44 döntött aljzat | 3577 |  |  | PL5 - Segédanyagok és ipari alkalmazások | 0854 | P17 Tempra PRO ipari csatlakozók és aljzatok | 5 | 5 | db | 3245065552904 |  | 3414970529978 | 3414970529985 | 8536699099 | 187.6 |  | 938 |  | 5.867
555292 | LG-555292 | P17 Tempra Pro Dafbe323k07500V IP44 döntött aljzat | 3279 |  |  | PL5 - Segédanyagok és ipari alkalmazások | 0854 | P17 Tempra PRO ipari csatlakozók és aljzatok | 5 | 5 | db | 3245065552928 |  | 3414970529992 | 3414970530004 | 8536699099 | 186.8 |  | 934 |  | 5.867
555301 | LG-555301 | P17 Tempra Pro Dafh162k04T130V IP67 hordozható aljzat | 3407 |  |  | PL5 - Segédanyagok és ipari alkalmazások | 0854 | P17 Tempra PRO ipari csatlakozók és aljzatok | 5 | 5 | db | 3245065553017 |  | 3414970530028 | 3414970530035 | 8536699099 | 215.6 |  | 980 |  | 5.355
555304 | LG-555304 | P17 Tempra Pro Dafh162k06T230V IP67 hordozható aljzat | 3310 |  |  | PL5 - Segédanyagok és ipari alkalmazások | 0854 | P17 Tempra PRO ipari csatlakozók és aljzatok | 5 | 5 | db | 3245065553048 |  | 3414970530042 | 3414970530059 | 8536699099 | 189.552 |  | 974 |  | 5.355
555305 | LG-555305 | P17 Tempra Dafh-163k09 mT230V IP67 hordozható aljzat | 13248 |  |  | PL5 - Segédanyagok és ipari alkalmazások | 0854 | P17 Tempra PRO ipari csatlakozók és aljzatok | 5 | 5 | db | 3245065553055 |  | 3414970530066 | 3414970530073 | 8536699099 | 245.96 |  | 1118 |  | 6.391
555306 | LG-555306 | P17 Tempra Pro Dafh164k09T230V IP67 hordozható aljzat | 5261 |  |  | PL5 - Segédanyagok és ipari alkalmazások | 0854 | P17 Tempra PRO ipari csatlakozók és aljzatok | 5 | 5 | db | 3245065553062 |  | 3414970530080 | 3414970429278 | 8536699099 | 292.38 |  | 1396 |  | 7.812
555308 | LG-555308 | P17 Tempra Pro Dafh163k06T400V IP67 hordozható aljzat | 4201 |  |  | PL5 - Segédanyagok és ipari alkalmazások | 0854 | P17 Tempra PRO ipari csatlakozók és aljzatok | 5 | 5 | db | 3245065553086 |  | 3414970322067 | 3414970429315 | 8536699099 | 231.44 |  | 1116 |  | 6.391
555309 | LG-555309 | P17 Tempra Pro Dafh164k06T400V IP67 hordozható aljzat | 4981 |  |  | PL5 - Segédanyagok és ipari alkalmazások | 0854 | P17 Tempra PRO ipari csatlakozók és aljzatok | 5 | 5 | db | 3245065553093 |  | 3414970530103 | 3414970530110 | 8536699099 | 282.7 |  | 1386 |  | 7.812
555321 | LG-555321 | P17 Tempra Pro Dfh162k04T130V IP67 hordozható dugó | 2977 |  |  | PL5 - Segédanyagok és ipari alkalmazások | 0854 | P17 Tempra PRO ipari csatlakozók és aljzatok | 5 | 5 | db | 3245065553215 |  | 3414970320711 | 3414970320704 | 8536699099 | 182.6 |  | 830 |  | 5.355
555324 | LG-555324 | P17 Tempra Pro Dfh162k06T230V IP67 hordozható dugó | 2816 |  |  | PL5 - Segédanyagok és ipari alkalmazások | 0854 | P17 Tempra PRO ipari csatlakozók és aljzatok | 5 | 5 | db | 3245065553246 |  | 3414970316134 | 3414970316127 | 85366990 | 151.492 |  | 823 |  | 5.355
555325 | LG-555325 | P17 Tempra Pro Dfh163k09T230V IP67 hordozható dugó | 3753 |  |  | PL5 - Segédanyagok és ipari alkalmazások | 0854 | P17 Tempra PRO ipari csatlakozók és aljzatok | 5 | 5 | db | 3245065553253 |  | 3414970530141 | 3414970530158 | 8536699099 | 188.804 |  | 945 |  | 5.078
555326 | LG-555326 | P17 Tempra Pro Dfh164k09T230V IP67 hordozható dugó | 4287 |  |  | PL5 - Segédanyagok és ipari alkalmazások | 0854 | P17 Tempra PRO ipari csatlakozók és aljzatok | 5 | 5 | db | 3245065553260 |  | 3414970530165 | 3414970530172 | 8536699099 | 239.492 |  | 1209 |  | 7.812
555328 | LG-555328 | P17 Tempra Pro Dfh163k06T400V IP67 hordozható dugó | 3621 |  |  | PL5 - Segédanyagok és ipari alkalmazások | 0854 | P17 Tempra PRO ipari csatlakozók és aljzatok | 5 | 5 | db | 3245065553284 |  | 3414970530189 | 3414970530196 | 8536699099 | 190.476 |  | 945 |  | 5.355
555329 | LG-555329 | P17 Tempra Pro Dfh164k06T400V IP67 hordozható dugó | 4283 |  |  | PL5 - Segédanyagok és ipari alkalmazások | 0854 | P17 Tempra PRO ipari csatlakozók és aljzatok | 5 | 5 | db | 3245065553291 |  | 3414970530202 | 3414970530219 | 85366990 | 244.684 |  | 1195 |  | 7.812 | X
555332 | LG-555332 | P17 Tempra Pro Dfh163k07T500V IP67 hordozható dugó | 3699 |  |  | PL5 - Segédanyagok és ipari alkalmazások | 0854 | P17 Tempra PRO ipari csatlakozók és aljzatok | 5 | 5 | db | 3245065553321 |  | 3414971775633 |  | 8536699099 | 210.1 |  | 955 |  | 5.355
555351 | LG-555351 | P17 Tempra Pro Dafh162k04T130V IP67 rögzíthető aljzat | 5438 |  |  | PL5 - Segédanyagok és ipari alkalmazások | 0854 | P17 Tempra PRO ipari csatlakozók és aljzatok | 5 | 5 | db | 3245065553512 |  | 3414970530240 | 3414970530257 | 8536699099 | 392.26 |  | 1783 |  | 11.672
555354 | LG-555354 | P17 Tempra Pro Dafr162k06T230V IP67 rögzíthető aljzat | 5236 |  |  | PL5 - Segédanyagok és ipari alkalmazások | 0854 | P17 Tempra PRO ipari csatlakozók és aljzatok | 5 | 5 | db | 3245065553543 |  | 3414970530264 | 3414970530271 | 8536699099 | 237.336 |  | 1831 |  | 11.672 | X
555355 | LG-555355 | P17 Tempra Pro Dafr163k09T230V IP67 rögzíthető aljzat | 6003 |  |  | PL5 - Segédanyagok és ipari alkalmazások | 0854 | P17 Tempra PRO ipari csatlakozók és aljzatok | 5 | 5 | db | 3245065553550 |  | 3414970530288 | 3414970530295 | 8536699099 | 313.94 |  | 1873 |  | 11.672
555356 | LG-555356 | P17 Tempra Pro Dafr164k09T230V IP67 rögzíthető aljzat | 6359 |  |  | PL5 - Segédanyagok és ipari alkalmazások | 0854 | P17 Tempra PRO ipari csatlakozók és aljzatok | 5 | 5 | db | 3245065553567 |  | 3414970530301 | 3414970530318 | 8536699099 | 342.54 |  | 2047 |  | 11.672
555358 | LG-555358 | P17 Tempra Pro Dafr163k06T400V IP67 rögzíthető aljzat | 5773 |  |  | PL5 - Segédanyagok és ipari alkalmazások | 0854 | P17 Tempra PRO ipari csatlakozók és aljzatok | 5 | 5 | db | 3245065553581 |  | 3414970530325 | 3414970530332 | 8536699099 | 311.52 |  | 1877 |  | 11.672
555359 | LG-555359 | P17 Tempra Pro Dafr164k06T400V IP67 rögzíthető aljzat | 6359 |  |  | PL5 - Segédanyagok és ipari alkalmazások | 0854 | P17 Tempra PRO ipari csatlakozók és aljzatok | 5 | 5 | db | 3245065553598 |  | 3414970530349 | 3414970530356 | 8536699099 | 345.62 |  | 2043 |  | 11.672 | X
555362 | LG-555362 | P17 Tempra Pro Dafr163k07T500V IP67 rögzíthető aljzat | 6014 |  |  | PL5 - Segédanyagok és ipari alkalmazások | 0854 | P17 Tempra PRO ipari csatlakozók és aljzatok | 5 | 5 | db | 3245065553628 |  | 3414971512962 | 3414971512979 | 8536699099 | 376.2 |  | 1881 |  | 11.672
555381 | LG-555381 | P17 Tempra Pro Dafbe162k04T 130V IP67 döntött aljz | 2839 |  |  | PL5 - Segédanyagok és ipari alkalmazások | 0854 | P17 Tempra PRO ipari csatlakozók és aljzatok | 5 | 5 | db | 3245065553819 |  | 3414970530387 | 3414970530394 | 8536699099 | 165.44 |  | 752 |  | 4.07
555384 | LG-555384 | P17 Tempra Pro Dafbe162k06T 230V IP67 döntött aljz | 2835 |  |  | PL5 - Segédanyagok és ipari alkalmazások | 0854 | P17 Tempra PRO ipari csatlakozók és aljzatok | 5 | 5 | db | 3245065553840 |  | 3414970530400 | 3414970530417 | 85366990 | 155.144 |  | 728 |  | 4.07 | X
555385 | LG-555385 | P17 Tempra PRO Dafbe-163k09 mT230V IP67 döntött aljzat | 13672 |  |  | PL5 - Segédanyagok és ipari alkalmazások | 0854 | P17 Tempra PRO ipari csatlakozók és aljzatok | 5 | 5 | db | 3245065553857 |  | 3414971064591 | 3414971064607 | 8536699099 | 185.284 |  | 834 |  | 4.07
555386 | LG-555386 | P17 Tempra Pro Dafbe164k09T 230V IP67 döntött aljz | 3698 |  |  | PL5 - Segédanyagok és ipari alkalmazások | 0854 | P17 Tempra PRO ipari csatlakozók és aljzatok | 5 | 5 | db | 3245065553864 |  | 3414970530448 |  | 8536699099 | 200.96 |  | 954 |  | 4.07
555388 | LG-555388 | P17 Tempra Pro Dafbe163k06T 400V IP67 döntött aljz | 3698 |  |  | PL5 - Segédanyagok és ipari alkalmazások | 0854 | P17 Tempra PRO ipari csatlakozók és aljzatok | 5 | 5 | db | 3245065553888 |  | 3414970315502 | 3414970315526 | 8536699099 | 186.736 |  | 834 |  | 4.07
555389 | LG-555389 | P17 Tempra Pro Dafbe164k06T 400V IP67 döntött aljz | 4678 |  |  | PL5 - Segédanyagok és ipari alkalmazások | 0854 | P17 Tempra PRO ipari csatlakozók és aljzatok | 5 | 5 | db | 3245065553895 |  | 3414970530462 | 3414970530479 | 85366990 | 214.632 |  | 952 |  | 4.07 | X
555414 | LG-555414 | P17 Tempra Pro Dafh322k06T230V IP67 hordozható aljzat | 4512 |  |  | PL5 - Segédanyagok és ipari alkalmazások | 0854 | P17 Tempra PRO ipari csatlakozók és aljzatok | 5 | 5 | db | 3245065554144 |  | 3414970530486 | 3414970530493 | 8536699099 | 353.76 |  | 1422 |  | 7.812
555415 | LG-555415 | P17 Tempra PRO Dafh-323k09 mT230V IP67 hordozható aljzat | 4975 |  |  | PL5 - Segédanyagok és ipari alkalmazások | 0854 | P17 Tempra PRO ipari csatlakozók és aljzatok | 5 | 5 | db | 3245065554151 |  | 3414970530509 | 3414970530516 | 8536699099 | 331.54 |  | 1507 |  | 7.812
555416 | LG-555416 | P17 Tempra PRO Dafh-324k09 mT230V IP67 hordozható aljzat | 15005 |  |  | PL5 - Segédanyagok és ipari alkalmazások | 0854 | P17 Tempra PRO ipari csatlakozók és aljzatok | 5 | 5 | db | 3245065554168 |  | 3414971064614 | 3414970429735 | 8536699099 | 368.6 |  | 1722 |  | 12.106
555418 | LG-555418 | P17 Tempra Pro Dafh323k06T400V IP67 hordozható aljzat | 4815 |  |  | PL5 - Segédanyagok és ipari alkalmazások | 0854 | P17 Tempra PRO ipari csatlakozók és aljzatok | 5 | 5 | db | 3245065554182 |  | 3414971064621 | 3414971064638 | 8536699099 | 366.52 |  | 1497 |  | 7.812
555419 | LG-555419 | P17 Tempra Pro Dafh324k06T400V IP67 hordozható aljzat | 5833 |  |  | PL5 - Segédanyagok és ipari alkalmazások | 0854 | P17 Tempra PRO ipari csatlakozók és aljzatok | 5 | 5 | db | 3245065554199 |  | 3414970530554 | 3414970530561 | 8536699099 | 403.48 |  | 1720 |  | 12.106
555421 | LG-555421 | P17 Tempra Pro Dafh323k06T440V IP67 hordozható aljzat | 4996 |  |  | PL5 - Segédanyagok és ipari alkalmazások | 0854 | P17 Tempra PRO ipari csatlakozók és aljzatok | 5 | 5 | db | 3245065554212 |  | 3414970530578 | 3414970530585 | 8536699099 | 189.552 |  | 1494 |  | 7.812
555422 | LG-555422 | P17 Tempra Pro Dafh323k07T500V IP67 hordozható aljzat | 5019 |  |  | PL5 - Segédanyagok és ipari alkalmazások | 0854 | P17 Tempra PRO ipari csatlakozók és aljzatok | 5 | 5 | db | 3245065554229 |  | 3414970530592 | 3414970530608 | 8536699099 | 300.4 |  | 1502 |  | 7.812
555431 | LG-555431 | P17 Tempra Pro Dfh322k04T130V IP67 hordozható dugó | 4201 |  |  | PL5 - Segédanyagok és ipari alkalmazások | 0854 | P17 Tempra PRO ipari csatlakozók és aljzatok | 5 | 5 | db | 3245065554311 |  | 3414970429742 | 3414970429759 | 8536699099 | 250.2 |  | 1251 |  | 7.812
555434 | LG-555434 | P17 Tempra Pro Dfh322k06T230V IP67 hordozható dugó | 4009 |  |  | PL5 - Segédanyagok és ipari alkalmazások | 0854 | P17 Tempra PRO ipari csatlakozók és aljzatok | 5 | 5 | db | 3245065554342 |  | 3414970530615 | 3414970530622 | 8536699099 | 270.292 |  | 1245 |  | 7.812
555435 | LG-555435 | P17 Tempra Pro Dfh323k09T230V IP67 hordozható dugó | 4568 |  |  | PL5 - Segédanyagok és ipari alkalmazások | 0854 | P17 Tempra PRO ipari csatlakozók és aljzatok | 5 | 5 | db | 3245065554359 |  | 3414970530639 | 3414970530646 | 8536699099 | 295.108 |  | 1348 |  | 7.812
555436 | LG-555436 | P17 Tempra Pro Dfh324k09T230V IP67 hordozható dugó | 5641 |  |  | PL5 - Segédanyagok és ipari alkalmazások | 0854 | P17 Tempra PRO ipari csatlakozók és aljzatok | 5 | 5 | db | 3245065554366 |  | 3414970530653 | 3414970530660 | 8536699099 | 349.58 |  | 1561 |  | 12.106
555438 | LG-555438 | P17 Tempra Pro Dfh323k06T400V IP67 hordozható dugó | 4408 |  |  | PL5 - Segédanyagok és ipari alkalmazások | 0854 | P17 Tempra PRO ipari csatlakozók és aljzatok | 5 | 5 | db | 3245065554380 |  | 3414970530677 | 3414970530684 | 8536699099 | 383.284 |  | 1352 |  | 7.812
555439 | LG-555439 | P17 Tempra Pro Dfh324k06T400V IP67 hordozható dugó | 5431 |  |  | PL5 - Segédanyagok és ipari alkalmazások | 0854 | P17 Tempra PRO ipari csatlakozók és aljzatok | 5 | 5 | db | 3245065554397 |  | 3414970530691 | 3414970530707 | 85366990 | 340.34 |  | 1561 |  | 12.106 | X
555441 | LG-555441 | P17 Tempra Pro Dfh323k06T440V IP67 hordozható dugó | 4574 |  |  | PL5 - Segédanyagok és ipari alkalmazások | 0854 | P17 Tempra PRO ipari csatlakozók és aljzatok | 5 | 5 | db | 3245065554410 |  | 3414970530714 | 3414970530721 | 8536699099 | 151.492 |  | 1345 |  | 7.812
555442 | LG-555442 | P17 Tempra Pro Dfh323k07T500V IP67 hordozható dugó | 4622 |  |  | PL5 - Segédanyagok és ipari alkalmazások | 0854 | P17 Tempra PRO ipari csatlakozók és aljzatok | 5 | 5 | db | 3245065554427 |  | 3414970530738 | 3414970530745 | 8536699099 | 294.58 |  | 1339 |  | 7.812
555451 | LG-555451 | P17 Tempra Pro Dafr322k04T130V IP67 rögzíthető aljzat | 6657 |  |  | PL5 - Segédanyagok és ipari alkalmazások | 0854 | P17 Tempra PRO ipari csatlakozók és aljzatok | 5 | 5 | db | 3245065554519 |  | 3414971775657 | 3414971775664 | 8536699099 | 570.24 |  | 2592 |  | 18.673
555454 | LG-555454 | P17 Tempra PRO Dafr-322k06 mT230V IP67 rögzíthető aljzat | 16712 |  |  | PL5 - Segédanyagok és ipari alkalmazások | 0854 | P17 Tempra PRO ipari csatlakozók és aljzatok | 5 | 5 | db | 3245065554540 |  | 3414970530790 | 3414970530806 | 8536699099 | 458.7 |  | 2591 |  | 18.673
555455 | LG-555455 | P17 Tempra Pro Dafr323k09T230V IP67 rögzíthető aljzat | 6913 |  |  | PL5 - Segédanyagok és ipari alkalmazások | 0854 | P17 Tempra PRO ipari csatlakozók és aljzatok | 5 | 5 | db | 3245065554557 |  | 3414971064928 | 3414971064935 | 8536699099 | 471.02 |  | 2710 |  | 18.673
555456 | LG-555456 | P17 Tempra Pro Dafr324k09T230V IP67 rögzíthető aljzat | 7745 |  |  | PL5 - Segédanyagok és ipari alkalmazások | 0854 | P17 Tempra PRO ipari csatlakozók és aljzatok | 5 | 5 | db | 3245065554564 |  | 3414970530837 | 3414970530844 | 8536699099 | 515.46 |  | 2839 |  | 18.673
555458 | LG-555458 | P17 Tempra Pro Dafr323k06T400V IP67 rögzíthető aljzat | 6668 |  |  | PL5 - Segédanyagok és ipari alkalmazások | 0854 | P17 Tempra PRO ipari csatlakozók és aljzatok | 5 | 5 | db | 3245065554588 |  | 3414970530851 | 3414970530868 | 8536699099 | 470.14 |  | 2700 |  | 18.673
555459 | LG-555459 | P17 Tempra Pro Dafr324k06T400V IP67 rögzíthető aljzat | 7447 |  |  | PL5 - Segédanyagok és ipari alkalmazások | 0854 | P17 Tempra PRO ipari csatlakozók és aljzatok | 5 | 5 | db | 3245065554595 |  | 3414970530875 | 3414970530882 | 8536699099 | 513.7 |  | 2832 |  | 18.673 | X
555462 | LG-555462 | P17 Tempra Pro Dafr323k07T500V IP67 rögzíthető aljzat | 6941 |  |  | PL5 - Segédanyagok és ipari alkalmazások | 0854 | P17 Tempra PRO ipari csatlakozók és aljzatok | 5 | 5 | db | 3245065554625 |  | 3414970530899 | 3414970530905 | 8536699099 | 543.4 |  | 2717 |  | 18.673
555484 | LG-555484 | P17 Tempra Pro Dafbe322k06T 230V IP67 döntött aljz | 3803 |  |  | PL5 - Segédanyagok és ipari alkalmazások | 0854 | P17 Tempra PRO ipari csatlakozók és aljzatok | 5 | 5 | db | 3245065554847 |  | 3414970530998 | 3414970531001 | 8536699099 | 276.98 |  | 1032 |  | 5.867
555485 | LG-555485 | P17 Tempra Pro Dafbe323k09T 230V IP67 döntött aljz | 4244 |  |  | PL5 - Segédanyagok és ipari alkalmazások | 0854 | P17 Tempra PRO ipari csatlakozók és aljzatok | 5 | 5 | db | 3245065554854 |  | 3414970531018 | 3414970531025 | 8536699099 | 289.08 |  | 1126 |  | 5.867
555486 | LG-555486 | P17 Tempra Pro Dafbe324k09T 230V IP67 döntött aljz | 4984 |  |  | PL5 - Segédanyagok és ipari alkalmazások | 0854 | P17 Tempra PRO ipari csatlakozók és aljzatok | 5 | 5 | db | 3245065554861 |  | 3414970531032 | 3414970429766 | 8536699099 | 308.4 |  | 1250 |  | 5.867
555488 | LG-555488 | P17 Tempra Pro Dafbe323k06T 400V IP67 döntött aljz | 4094 |  |  | PL5 - Segédanyagok és ipari alkalmazások | 0854 | P17 Tempra PRO ipari csatlakozók és aljzatok | 5 | 5 | db | 3245065554885 |  | 3414970531049 | 3414970531056 | 8536699099 | 293.216 |  | 1104 |  | 5.867
555489 | LG-555489 | P17 Tempra Pro Dafbe324k06T 400V IP67 döntött aljz | 4790 |  |  | PL5 - Segédanyagok és ipari alkalmazások | 0854 | P17 Tempra PRO ipari csatlakozók és aljzatok | 5 | 5 | db | 3245065554892 |  | 3414970531063 | 3414970531070 | 85366990 | 339.9 |  | 1243 |  | 5.867 | X
555491 | LG-555491 | P17 Tempra Pro Dafbe323k06T 440V IP67 döntött aljz | 4248 |  |  | PL5 - Segédanyagok és ipari alkalmazások | 0854 | P17 Tempra PRO ipari csatlakozók és aljzatok | 5 | 5 | db | 3245065554915 |  | 3414970530950 | 3414970530967 | 8536699099 | 155.144 |  | 1122 |  | 5.867
555492 | LG-555492 | P17 Tempra Pro Dafbe323k07T 500V IP67 döntött aljz | 4264 |  |  | PL5 - Segédanyagok és ipari alkalmazások | 0854 | P17 Tempra PRO ipari csatlakozók és aljzatok | 5 | 5 | db | 3245065554922 |  | 3414970530974 | 3414970669766 | 8536699099 | 246.62 |  | 1121 |  | 5.867
555504 | LG-555504 | P17 Tempra Pro Dafh-632k06 mT230V IP67 hordozható aljzat | 24298 |  |  | PL5 - Segédanyagok és ipari alkalmazások | 0854 | P17 Tempra PRO ipari csatlakozók és aljzatok | 2 | 2 | db | 3414970734686 |  | 3414970734693 | 3414970824837 | 8536699099 | 834.955 |  | 1594 |  | 7.508
555505 | LG-555505 | P17 Tempra Pro Dafh-633k09 mT230V IP67 hordozható aljzat | 27010 |  |  | PL5 - Segédanyagok és ipari alkalmazások | 0854 | P17 Tempra PRO ipari csatlakozók és aljzatok | 2 | 2 | db | 3414970734709 |  | 3414970734716 | 3414970824844 | 8536699099 | 923.56 |  | 1697 |  | 7.508
555506 | LG-555506 | P17 Tempra Pro Dafh-634k09 mT230V IP67 hordozható aljzat | 31158 |  |  | PL5 - Segédanyagok és ipari alkalmazások | 0854 | P17 Tempra PRO ipari csatlakozók és aljzatok | 2 | 2 | db | 3414970734525 |  | 3414970734532 | 3414970824851 | 8536699099 | 913.6 |  | 1812 |  | 7.508
555508 | LG-555508 | P17 Tempra Pro Dafh-633k06 mT400V IP67 hordozható aljzat | 21566 |  |  | PL5 - Segédanyagok és ipari alkalmazások | 0854 | P17 Tempra PRO ipari csatlakozók és aljzatok | 2 | 2 | db | 3414970734723 |  | 3414970734730 | 3414970824868 | 8536699099 | 923.12 |  | 1685 |  | 7.508
555509 | LG-555509 | P17 Tempra Pro Dafh-634k06 mT400V IP67 hordozható aljzat | 23895 |  |  | PL5 - Segédanyagok és ipari alkalmazások | 0854 | P17 Tempra PRO ipari csatlakozók és aljzatok | 2 | 2 | db | 3414970734747 |  | 3414970734754 | 3414970824875 | 8536699099 | 990 |  | 1800 |  | 7.508
555514 | LG-555514 | P17 Tempra Pro Dfr-632k06 mT230V IP67 rögzíthető dugó | 31766 |  |  | PL5 - Segédanyagok és ipari alkalmazások | 0854 | P17 Tempra PRO ipari csatlakozók és aljzatok | 2 | 2 | db | 3414970734563 |  | 3414970734570 | 3414970824905 | 8536699099 | 1597.5 |  | 3195 |  | 20.874
555518 | LG-555518 | P17 Tempra Pro Dfr-634k06 mT 400V IP67 rögzíthető dugó | 48747 |  |  | PL5 - Segédanyagok és ipari alkalmazások | 0854 | P17 Tempra PRO ipari csatlakozók és aljzatok | 2 | 2 | db | 3414970734587 |  | 3414970734594 | 3414970824899 | 8536699099 | 1563.32 |  | 3500 |  | 20.874
555519 | LG-555519 | P17 Tempra Pro Dfr-634k06 mT 400V IP67 rögzíthető dugó | 46513 |  |  | PL5 - Segédanyagok és ipari alkalmazások | 0854 | P17 Tempra PRO ipari csatlakozók és aljzatok | 2 | 2 | db | 3414970734761 |  | 3414970734778 | 3414970824912 | 8536699099 | 1655.06 |  | 3500 |  | 20.874
555524 | LG-555524 | P17 Tempra Pro Dfh-632k06 mT230V IP67 hordozható dugó | 21071 |  |  | PL5 - Segédanyagok és ipari alkalmazások | 0854 | P17 Tempra PRO ipari csatlakozók és aljzatok | 2 | 2 | db | 3414970734785 |  | 3414970734792 | 3414970824929 | 8536699099 | 704 |  | 1357 |  | 7.508
555525 | LG-555525 | P17 Tempra Pro Dfh-633k09 mT230V IP67 hordozható dugó | 21977 |  |  | PL5 - Segédanyagok és ipari alkalmazások | 0854 | P17 Tempra PRO ipari csatlakozók és aljzatok | 2 | 2 | db | 3414970734808 |  | 3414970734815 | 3414970824936 | 8536699099 | 770 |  | 1478 |  | 7.508
555526 | LG-555526 | P17 Tempra Pro Dfh-634k09 mT230V IP67 hordozható dugó | 23810 |  |  | PL5 - Segédanyagok és ipari alkalmazások | 0854 | P17 Tempra PRO ipari csatlakozók és aljzatok | 2 | 2 | db | 3414970734600 |  | 3414970734617 | 3414970824943 | 8536699099 | 798 |  | 1596 |  | 7.508
555528 | LG-555528 | P17 Tempra Pro Dfh-633k06 mT 400V IP67 hordozható dugó | 16744 |  |  | PL5 - Segédanyagok és ipari alkalmazások | 0854 | P17 Tempra PRO ipari csatlakozók és aljzatok | 2 | 2 | db | 3414970734822 |  | 3414970734839 | 3414970824950 | 8536699099 | 807.95 |  | 1469 |  | 7.508
555529 | LG-555529 | P17 Tempra Pro Dfh-634k06 mT 400V IP67 hordozható dugó | 18548 |  |  | PL5 - Segédanyagok és ipari alkalmazások | 0854 | P17 Tempra PRO ipari csatlakozók és aljzatok | 2 | 2 | db | 3414970734846 |  | 3414970734853 | 3414970824967 | 8536699099 | 872.85 |  | 1587 |  | 7.508
555532 | LG-555532 | P17 Tempra Pro Pro Dfh633k07T500V IP67 hordozható dugó | 17924 |  |  | PL5 - Segédanyagok és ipari alkalmazások | 0854 | P17 Tempra PRO ipari csatlakozók és aljzatok | 2 | 2 | db | 3414970734860 |  | 3414970734877 | 3414970824974 | 8536699099 | 811.8 |  | 1476 |  | 7.508
555554 | LG-555554 | P17 Tempra Pro Dafr-632k06 mT230V IP67 rögzíthető aljzat | 29565 |  |  | PL5 - Segédanyagok és ipari alkalmazások | 0854 | P17 Tempra PRO ipari csatlakozók és aljzatok | 2 | 2 | db | 3414970734884 |  | 3414970734891 | 3414970824981 | 8536699099 | 1186.46 |  | 2263 |  | 12.476
555555 | LG-555555 | P17 Tempra Pro Dafr-633k09 mT230V IP67 rögzíthető aljzat | 32420 |  |  | PL5 - Segédanyagok és ipari alkalmazások | 0854 | P17 Tempra PRO ipari csatlakozók és aljzatok | 2 | 2 | db | 3414970734907 |  | 3414970734914 | 3414970824998 | 8536699099 | 1268.3 |  | 2490 |  | 12.476
555556 | LG-555556 | P17 Tempra Pro Dafr-634k09 mT230V IP67 rögzíthető aljzat | 36008 |  |  | PL5 - Segédanyagok és ipari alkalmazások | 0854 | P17 Tempra PRO ipari csatlakozók és aljzatok | 2 | 2 | db | 3414970734624 |  | 3414970734631 | 3414970825001 | 8536699099 | 1239.5 |  | 2479 |  | 12.476
555558 | LG-555558 | P17 Tempra Pro Dafr-633k06 mT400V IP67 rögzíthető aljzat | 28761 |  |  | PL5 - Segédanyagok és ipari alkalmazások | 0854 | P17 Tempra PRO ipari csatlakozók és aljzatok | 2 | 2 | db | 3414970734921 |  | 3414970734938 | 3414970825018 | 8536699099 | 1309 |  | 2380 |  | 12.476
555559 | LG-555559 | P17 Tempra Pro Dafr-634k06 mT400V IP67 rögzíthető aljzat | 25333 |  |  | PL5 - Segédanyagok és ipari alkalmazások | 0854 | P17 Tempra PRO ipari csatlakozók és aljzatok | 2 | 2 | db | 3414970734945 |  | 3414970734952 | 3414970825025 | 8536699099 | 1355.86 |  | 2475 |  | 12.476 | X
555562 | LG-555562 | P17 Tempra Pro Dafr633k07T500V IP67 rögzíthető aljzat | 25656 |  |  | PL5 - Segédanyagok és ipari alkalmazások | 0854 | P17 Tempra PRO ipari csatlakozók és aljzatok | 2 | 2 | db | 3414970734969 |  | 3414970734976 | 3414970825032 | 8536699099 | 1178 |  | 2356 |  | 12.476
555584 | LG-555584 | P17 Tempra Pro Dafb-632k06 mT230V IP67 döntött aljzat | 20421 |  |  | PL5 - Segédanyagok és ipari alkalmazások | 0854 | P17 Tempra PRO ipari csatlakozók és aljzatok | 2 | 2 | db | 3414970734983 |  | 3414970734990 | 3414970825049 | 8536699099 | 647.68 |  | 1263 |  | 7.32
555585 | LG-555585 | P17 Tempra Pro Dafb-633k09 mT230V IP67 döntött aljzat | 21566 |  |  | PL5 - Segédanyagok és ipari alkalmazások | 0854 | P17 Tempra PRO ipari csatlakozók és aljzatok | 2 | 2 | db | 3414970735003 |  | 3414970735010 | 3414970825056 | 8536699099 | 732.05 |  | 1331 |  | 7.32
555586 | LG-555586 | P17 Tempra Pro Dafb-634k09 mT230V IP67 döntött aljzat | 23448 |  |  | PL5 - Segédanyagok és ipari alkalmazások | 0854 | P17 Tempra PRO ipari csatlakozók és aljzatok | 2 | 2 | db | 3414970734648 |  | 3414970734655 | 3414970825063 | 8536699099 | 741.8 |  | 1448 |  | 7.32
555588 | LG-555588 | P17 Tempra Pro Dafb-633k06 mT400V IP67 döntött aljzat | 19058 |  |  | PL5 - Segédanyagok és ipari alkalmazások | 0854 | P17 Tempra PRO ipari csatlakozók és aljzatok | 2 | 2 | db | 3414970735027 |  | 3414970735034 | 3414970825070 | 8536699099 | 733.92 |  | 1350 |  | 7.32
555589 | LG-555589 | P17 Tempra Pro Dafb-634k06 mT400V IP67 döntött aljzat | 24298 |  |  | PL5 - Segédanyagok és ipari alkalmazások | 0854 | P17 Tempra PRO ipari csatlakozók és aljzatok | 2 | 2 | db | 3414970735041 |  | 3414970735058 | 3414970825087 | 8536699099 | 807.4 |  | 1468 |  | 7.32
555592 | LG-555592 | P17 Tempra Pro Dafb-633k06 mT500V IP67 döntött aljzat | 20949 |  |  | PL5 - Segédanyagok és ipari alkalmazások | 0854 | P17 Tempra PRO ipari csatlakozók és aljzatok | 2 | 2 | db | 3414970735065 |  | 3414970735072 | 3414970825094 | 8536699099 | 742.5 |  | 1350 |  | 7.32
555608 | LG-555608 | P17 Tempra Pro Dafh-1253k06 mT400V IP67 hordozható aljzat | 67323 |  |  | PL5 - Segédanyagok és ipari alkalmazások | 0854 | P17 Tempra PRO ipari csatlakozók és aljzatok | 1 | 1 | db | 3414970735089 |  | 3414970735089 | 3414970825100 | 8536699099 | 767.36 |  | 1545 |  | 7.88
555609 | LG-555609 | P17 Tempra Pro Dafh-1254k06 mT400V IP67 hordozható aljzat | 74722 |  |  | PL5 - Segédanyagok és ipari alkalmazások | 0854 | P17 Tempra PRO ipari csatlakozók és aljzatok | 1 | 1 | db | 3414970735096 |  | 3414970735096 | 3414970825117 | 8536699099 | 1575.86 |  | 1680 |  | 7.88
555618 | LG-555618 | P17 Tempra Pro Dfr-1253k06 mT 400V IP67 rögzíthető dugó | 107590 |  |  | PL5 - Segédanyagok és ipari alkalmazások | 0854 | P17 Tempra PRO ipari csatlakozók és aljzatok | 1 | 1 | db | 3414970734662 |  | 3414970734662 | 3414970825124 | 8536699099 | 2911 |  | 2911 |  | 24.432
555619 | LG-555619 | P17 Tempra Pro Dfr-1254k06 mT 400V IP67 rögzíthető dugó | 110421 |  |  | PL5 - Segédanyagok és ipari alkalmazások | 0854 | P17 Tempra PRO ipari csatlakozók és aljzatok | 1 | 1 | db | 3414970734679 |  | 3414970734679 | 3414970825131 | 8536699099 | 3030 |  | 3030 |  | 24.432
555628 | LG-555628 | P17 Tempra Pro Dfh-1253k06 mT 400V IP67 hordozható dugó | 55277 |  |  | PL5 - Segédanyagok és ipari alkalmazások | 0854 | P17 Tempra PRO ipari csatlakozók és aljzatok | 1 | 1 | db | 3414970735102 |  | 3414970735102 | 3414970825148 | 8536699099 | 1245.618 |  | 1189 |  | 7.32
555629 | LG-555629 | P17 Tempra Pro Dfh-1254k06 mT 400V IP67 hordozható dugó | 55553 |  |  | PL5 - Segédanyagok és ipari alkalmazások | 0854 | P17 Tempra PRO ipari csatlakozók és aljzatok | 1 | 1 | db | 3414970735119 |  | 3414970735119 | 3414970825155 | 8536699099 | 1351.427 |  | 1290 |  | 7.32
555658 | LG-555658 | P17 Tempra Pro Dafr-1253k06 mT400V IP67 rögzíthető aljzat | 125320 |  |  | PL5 - Segédanyagok és ipari alkalmazások | 0854 | P17 Tempra PRO ipari csatlakozók és aljzatok | 1 | 1 | db | 3414970735126 |  | 3414970735126 | 3414970825162 | 8536699099 | 3087.7 |  | 3114 |  | 17.698
555659 | LG-555659 | P17 Tempra Pro Dafr-1254k06 mT400V IP67 rögzíthető aljzat | 137704 |  |  | PL5 - Segédanyagok és ipari alkalmazások | 0854 | P17 Tempra PRO ipari csatlakozók és aljzatok | 1 | 1 | db | 3414970735133 |  | 3414970735133 | 3414970825179 | 8536699099 | 3202.32 |  | 3242 |  | 17.698
555688 | LG-555688 | P17 Tempra Pro Dafb-1253k06 mT400V IP67 döntött aljzat | 54405 |  |  | PL5 - Segédanyagok és ipari alkalmazások | 0854 | P17 Tempra PRO ipari csatlakozók és aljzatok | 1 | 1 | db | 3414970735140 |  | 3414970735140 | 3414970825186 | 8536699099 | 1206.26 |  | 1208 |  | 4.568
555689 | LG-555689 | P17 Tempra Pro Dafb-1254k06 mT400V IP67 döntött aljzat | 58904 |  |  | PL5 - Segédanyagok és ipari alkalmazások | 0854 | P17 Tempra PRO ipari csatlakozók és aljzatok | 1 | 1 | db | 3414970735157 |  | 3414970735157 | 3414970825193 | 8536699099 | 1336 |  | 1336 |  | 4.568
573862 | LG-573862 | LM világítás vezérlő be/ki, álmennyezeti, ZigBee 230V~,1x2500W | 0 | Megszűnt termék! | M | PL3 - Intelligens és kommunikációs megoldások | 1181 | Céliane My Home rendszer | 5 | 10 | db |  |  |  |  | 85365080 | 131.1 | 138 | 1660 | 0.798 | 13.521
573900 | LG-573900 | MyHOME IR jelvevő, fehér | 46413 |  |  | PL3 - Intelligens és kommunikációs megoldások | 0218 | Céliane My Home rendszer | 1 | 12 | db | 3245065739008 | 3245065739008 | 3414971566491 | 3414971566507 | 85177900 | 39 | 39 | 558 | 0.188 | 3.675
573999 | LG-573999 | Céliane My Home SCS/AV kábel | 104756 |  |  | PL3 - Intelligens és kommunikációs megoldások | 0384 | Céliane My Home rendszer | 1 | 1 | db | 3245065739992 |  | 3245065739992 | 3414971928589 | 8538909999 | 5059 |  | 5059 |  | 10.933
574009 | LG-574009 | LM infravörös süllyesztett mozgásérzékelő, 180°, 3 vezetékes | 46123 | Készlet erejéig elérhető! | K | PL4 - Épületfelügyeleti megoldások | 0335 | Program Mosaic süllyesztett szerelvények | 1 | 30 | db | 3414971077928 | 3414971077928 | 3414971077935 |  | 8536508000 | 88.35 | 93 | 3160 | 0.235 | 9.294
574200 | LG-574200 | Program Mosaic with Netatmo okos távvezérelhető relémodul, 16A, 1 modul, nulla (N) vezető bekötéssel, fehér | 17375 |  |  | PL3 - Intelligens és kommunikációs megoldások | 1180 | Okosotthon - with Netatmo - végrehajtók | 1 | 12 | db | 3414971352766 | 3414971352766 | 3414971479685 | 3414971732377 | 8536699099 | 55 | 55 | 1060 | 0.188 | 3.675 | X
601048 | LG-601048 | Legrand kismegszakító burkolat, 1 modul | 316 |  |  | PL2 - Süllyesztett és falon kívüli szerelvények | 4105 | Süllyesztett és falon kívüli kiselosztók, burkolatok és kiegészítők | 120 | 120 | db | 3414972131537 | 3414972131544 |  |  | 39259080 | 37.2 |  |  |  |  | X
601049 | LG-601049 | Legrand kalapsín, 1 modul | 130 |  |  | PL2 - Süllyesztett és falon kívüli szerelvények | 4105 | Süllyesztett és falon kívüli kiselosztók, burkolatok és kiegészítők | 120 | 120 | db | 3414972131551 | 3414972131568 |  |  | 39259080 | [5 empty] | X
601200 | LG-601200 | Nedbox falonkívüli 1s 8m kiselosztó | 0 | Megszűnt termék! | M | PL1 - Energiaelosztási megoldások | 0084 | Süllyesztett és falon kívüli kiselosztók, burkolatok és kiegészítők | 1 | 10 | db | 3245066012001 | 3414971723702 | 3414971723702 | 3414971723719 | 8538100000 | 713 | 713 | 7765 | 5.232 | 60.795
601201 | LG-601201 | Nedbox falonkívüli 1s 13m kiselosztó | 0 | Megszűnt termék! | M | PL1 - Energiaelosztási megoldások | 0088 | Süllyesztett és falon kívüli kiselosztók, burkolatok és kiegészítők | 1 | 5 | db | 3245066012018 | 3414971724464 | 3414971724464 | 3414971724471 | 8538100000 | 1087 | 1087 | 5871 | 8.302 | 47.47
601202 | LG-601202 | Nedbox falonkívüli 2s 26m kiselosztó | 0 | Megszűnt termék! | M | PL1 - Energiaelosztási megoldások | 0088 | Süllyesztett és falon kívüli kiselosztók, burkolatok és kiegészítők | 1 | 1 | db | 3245066012025 | 3245066012025 | 3245066012025 | 3414971724488 | 8538100000 | 1727 |  | 1727 |  | 15.822
601203 | LG-601203 | Nedbox falonkívüli 3s 39m kiselosztó | 0 | Megszűnt termék! | M | PL1 - Energiaelosztási megoldások | 0088 | Süllyesztett és falon kívüli kiselosztók, burkolatok és kiegészítők | 1 | 1 | db | 3245066012032 | 3245066012032 | 3245066012032 | 3414971724495 | 8538100000 | 2280 |  | 2280 |  | 20.855
601204 | LG-601204 | Nedbox falonkívüli 4s 52m kiselosztó | 0 | Megszűnt termék! | M | PL1 - Energiaelosztási megoldások | 0088 | Süllyesztett és falon kívüli kiselosztók, burkolatok és kiegészítők | 1 | 1 | db | 3245066012049 | 3245066012049 | 3245066012049 | 3414971724501 | 8538100000 | 2738 |  | 2738 |  | 25.887
601205 | LG-601205 | Nedbox falonkívüli ajtó 1s 8m fehér | 0 | Megszűnt termék! | M | PL1 - Energiaelosztási megoldások | 0084 | Süllyesztett és falon kívüli kiselosztók, burkolatok és kiegészítők | 1 | 10 | db | 3245066012056 | 3414971724037 | 3414971724037 | 3414971724044 | 85389099 | 158 | 158 | 1790 | 1.151 | 13.827
601206 | LG-601206 | Nedbox falonkívüli ajtó 1s 13m fehér | 0 | Megszűnt termék! | M | PL1 - Energiaelosztási megoldások | 0088 | Süllyesztett és falon kívüli kiselosztók, burkolatok és kiegészítők | 1 | 10 | db | 3245066012063 | 3414970891099 | 3414970891099 | 3414970891105 | 8538100000 | 240 | 240 | 2650 | 1.87 | 21.992
601207 | LG-601207 | Nedbox falonkívüli ajtó 2s 26m fehér | 0 | Megszűnt termék! | M | PL1 - Energiaelosztási megoldások | 0088 | Süllyesztett és falon kívüli kiselosztók, burkolatok és kiegészítők | 1 | 8 | db | 3245066012070 | 3414971724525 | 3414971724525 | 3414971724518 | 8538100000 | 468.6 | 426 | 3708 | 3.179 | 29.341
601208 | LG-601208 | Nedbox falonkívüli ajtó 3s 39m fehér | 0 | Megszűnt termék! | M | PL1 - Energiaelosztási megoldások | 0088 | Süllyesztett és falon kívüli kiselosztók, burkolatok és kiegészítők | 1 | 4 | db | 3245066012087 | 3414970533258 | 3414970533258 | 3414970533265 | 85389099 | 739.2 | 672 | 3008 | 4.348 | 21.351
601209 | LG-601209 | Nedbox falonkívüli ajtó 4s 52m fehér | 0 | Megszűnt termék! | M | PL1 - Energiaelosztási megoldások | 0088 | Süllyesztett és falon kívüli kiselosztók, burkolatok és kiegészítők | 1 | 1 | db | 3245066012094 | 3245066012094 | 3245066012094 | 3414971724532 | 8538100000 | 939.4 |  | 854 |  | 6.728
601215 | LG-601215 | Nedbox falonkívüli ajtó 1s 8m átlátszó | 0 | Megszűnt termék! | M | PL1 - Energiaelosztási megoldások | 0084 | Süllyesztett és falon kívüli kiselosztók, burkolatok és kiegészítők | 1 | 10 | db | 3245066012155 | 3414971724051 | 3414971724051 | 3414971724068 | 85389099 | 155 | 155 | 1774 | 1.151 | 13.827
601216 | LG-601216 | Nedbox falonkívüli ajtó 1s 13m átlátszó | 0 | Megszűnt termék! | M | PL1 - Energiaelosztási megoldások | 0088 | Süllyesztett és falon kívüli kiselosztók, burkolatok és kiegészítők | 1 | 10 | db | 3245066012162 | 3414971724549 | 3414971724549 | 3414971724556 | 8538100000 | 264 | 240 | 2650 | 1.87 | 21.992
601217 | LG-601217 | Nedbox falonkívüli ajtó 2s 26m átlátszó | 0 | Megszűnt termék! | M | PL1 - Energiaelosztási megoldások | 0088 | Süllyesztett és falon kívüli kiselosztók, burkolatok és kiegészítők | 1 | 8 | db | 3245066012179 | 3414970383815 | 3414970383815 | 3414970383822 | 85389099 | 471.9 | 429 | 3786 | 3.179 | 29.341
601218 | LG-601218 | Nedbox falonkívüli ajtó 3s 39m átlátszó | 0 | Megszűnt termék! | M | PL1 - Energiaelosztási megoldások | 0088 | Süllyesztett és falon kívüli kiselosztók, burkolatok és kiegészítők | 1 | 4 | db | 3245066012186 | 3414971725683 | 3414971725683 | 3414971725690 | 8538100000 | 737 | 670 | 2927 | 4.348 | 34.556
601219 | LG-601219 | Nedbox falonkívüli ajtó 4s 52m átlátszó | 0 | Megszűnt termék! | M | PL1 - Energiaelosztási megoldások | 0088 | Süllyesztett és falon kívüli kiselosztók, burkolatok és kiegészítők | 1 | 1 | db | 3245066012193 | 3245066012193 | 3245066012193 | 3414971725706 | 85389099 | 866 |  | 866 |  | 6.728
601290 | LG-601290 | Practibox elosztókapocs 8+8 | 1527 |  |  | PL1 - Energiaelosztási megoldások | 0081 | Lexic elosztási tartozékok | 10 | 100 | db | 3245066012902 | 3414971727250 | 3414971727267 | 3414971727274 | 8536901000 | 66.3 | 663 | 7092 | 1.315 | 19.2 | X
601836 | LG-601836 | Plexo3 szekrény IP65 2X18M | 37856 |  |  | PL1 - Energiaelosztási megoldások | 0086 | Süllyesztett és falon kívüli kiselosztók, burkolatok és kiegészítők | 1 | 1 | db | 3245066018362 |  | 3245066018362 | 3414972369367 | 8538100000 | 4339 |  | 4339 |  | 37.423 | X
601932 | LG-601932 | Plexo3 falonkívüli kiselosztó 1s 2+1m | 5477 |  |  | PL1 - Energiaelosztási megoldások | 0086 | Süllyesztett és falon kívüli kiselosztók, burkolatok és kiegészítők | 6 | 6 | db | 3245066019321 | 3245066019321 | 3414971343245 |  | 8538100000 | 430.466 |  | 2348 |  | 13.108 | X
601962 | LG-601962 | Plexo3 falonkívüli kiselosztó 2s 24m | 26713 |  |  | PL1 - Energiaelosztási megoldások | 0086 | Süllyesztett és falon kívüli kiselosztók, burkolatok és kiegészítők | 1 | 1 | db | 3245066019628 |  | 3245066019628 |  | 8538100000 | 4033.7 |  | 3667 |  | 28.637 | X
601974 | LG-601974 | Plexo3 falonkívüli kiselosztó 1s 4m | 6258 |  |  | PL1 - Energiaelosztási megoldások | 0086 | Süllyesztett és falon kívüli kiselosztók, burkolatok és kiegészítők | 6 | 6 | db | 3245066019741 | 3245066019741 | 3414971343368 |  | 85381000 | 664.033 |  | 3622 |  | 21.257 | X
601976 | LG-601976 | Plexo3 falonkívüli kiselosztó 1s 6m | 8237 |  |  | PL1 - Energiaelosztási megoldások | 0086 | Süllyesztett és falon kívüli kiselosztók, burkolatok és kiegészítők | 6 | 6 | db | 3245066019765 |  | 3414971343375 | 3414972102599 | 85381000 | 783.933 |  | 4276 |  | 27.055 | X
601978 | LG-601978 | Plexo3 falonkívüli kiselosztó 1s 8+1m | 11821 |  |  | PL1 - Energiaelosztási megoldások | 0086 | Süllyesztett és falon kívüli kiselosztók, burkolatok és kiegészítők | 6 | 6 | db | 3245066019789 | 3245066019789 | 3414971343382 |  | 85381000 | 958.65 |  | 5229 |  | 32.852 | X
601981 | LG-601981 | Plexo3 falonkívüli kiselosztó 1s 12m | 16465 |  |  | PL1 - Energiaelosztási megoldások | 0086 | Süllyesztett és falon kívüli kiselosztók, burkolatok és kiegészítők | 1 | 1 | db | 3245066019819 |  | 3245066019819 |  | 8538100000 | 2322 |  | 2322 |  | 16.936 | X
601982 | LG-601982 | Plexo3 falonkívüli kiselosztó 2s 24m | 29533 |  |  | PL1 - Energiaelosztási megoldások | 0086 | Süllyesztett és falon kívüli kiselosztók, burkolatok és kiegészítők | 1 | 1 | db | 3245066019826 |  | 3245066019826 | 3414972369497 | 8538100000 | 3710 |  | 3710 |  | 28.637 | X
601983 | LG-601983 | Plexo3 falonkívüli kiselosztó 3s 36m | 42395 |  |  | PL1 - Energiaelosztási megoldások | 0086 | Süllyesztett és falon kívüli kiselosztók, burkolatok és kiegészítők | 1 | 1 | db | 3245066019833 |  | 3245066019833 |  | 8538100000 | 5210 |  | 5210 |  | 40.745 | X
601985 | LG-601985 | Plexo3 falonkívüli kiselosztó 1s 18m | 23465 |  |  | PL1 - Energiaelosztási megoldások | 0086 | Süllyesztett és falon kívüli kiselosztók, burkolatok és kiegészítők | 1 | 1 | db | 3245066019857 |  | 3245066019857 |  | 85381000 | 2990 |  | 2990 |  | 22.132 | X
601986 | LG-601986 | Plexo3 falonkívüli kiselosztó 2s 36m | 39110 |  |  | PL1 - Energiaelosztási megoldások | 0086 | Süllyesztett és falon kívüli kiselosztók, burkolatok és kiegészítők | 1 | 1 | db | 3245066019864 |  | 3245066019864 | 3414972369503 | 8538100000 | 4734 |  | 4734 |  | 37.423 | X
601987 | LG-601987 | Plexo3 falonkívüli kiselosztó 3s 54m | 57634 |  |  | PL1 - Energiaelosztási megoldások | 0086 | Süllyesztett és falon kívüli kiselosztók, burkolatok és kiegészítők | 1 | 1 | db | 3245066019871 |  | 3245066019871 | 3414972369510 | 8538100000 | 6478 |  | 6478 |  | 53.33 | X
601988 | LG-601988 | Plexo3 falonkívüli kiselosztó 4s 72m | 86442 |  |  | PL1 - Energiaelosztási megoldások | 0086 | Süllyesztett és falon kívüli kiselosztók, burkolatok és kiegészítők | 1 | 1 | db | 3245066019888 |  | 3245066019888 |  | 8538100000 | 8810 |  | 8810 |  | 69.99 | X
603770 | LG-603770 | MicroRex D21 programkapcsoló 28 program 1xZ+NY | 30626 |  |  | PL1 - Energiaelosztási megoldások | 0110 | Lexic programkapcsolók | 1 | 30 | db | 3245066037707 | 3245066037707 | 3414971591424 | 3414972619615 | 91070000 | 149.05 | 132 | 4153 | 0.469 | 16.635 | X
603771 | LG-603771 | MicroRex D22 programkapcsoló 28 program 2xZ+NY | 32020 |  |  | PL1 - Energiaelosztási megoldások | 0110 | Lexic programkapcsolók | 1 | 30 | db | 3245066037714 | 3245066037714 | 3414971591448 | 3414972619622 | 9107000090 | 149.05 | 152 | 4787 | 0.469 | 16.013
603807 | LG-603807 | Válaszfal energiaoszlopokhoz, 60 mm széles | 1615 |  |  | PL7 - Kábelvezetési megoldások | 0286 | DLP energiaoszlopok | 36 | 36 | m | 3245066038070 |  | 3414971175860 | 3414971175877 | 8536900100 | 147.222 |  | 5300 |  | 12.96
603811 | LG-603811 | DLP bepattintható kábelcsatorna, 85 x 50 mm, 1 rekeszes, 2 m, alumínium | 15779 |  |  | PL7 - Kábelvezetési megoldások | 0287 | DLP alumínium kábelcsatorna | 24 | 24 | m | 3245066038117 |  | 3414971168565 | 3414971168572 | 3925902000 | 1067.916 |  | 23300 |  | 79.14
603813 | LG-603813 | DLP bepattintható kábelcsatorna, 130 x 50 mm, 1 rekeszes, 2 m, alumínium | 21221 |  |  | PL7 - Kábelvezetési megoldások | 0287 | DLP alumínium kábelcsatorna | 12 | 12 | m | 3245066038131 |  | 3414971168589 | 3414971168596 | 3925902000 | 1475 |  | 17700 |  | 79.14
603817 | LG-603817 | DLP kábelcsatorna fedél, bepattintható kábalcsatornához, 45 mm széles, 2 m hosszú, alumínium | 3910 |  |  | PL7 - Kábelvezetési megoldások | 0287 | DLP alumínium kábelcsatorna | 24 | 24 | m | 3245066038179 |  | 3414971166820 | 3414971166837 | 3925902000 | 266.666 |  | 6400 |  | 12.96
603819 | LG-603819 | DLP takaróelem bepattintható kábelcsatorna 45 mm-es fedélhez, alumínium (PVC) | 11770 |  |  | PL7 - Kábelvezetési megoldások | 0287 | DLP alumínium kábelcsatorna | 10 | 50 | db | 3245066038193 | 3414971204911 | 3414971204928 | 3414971204935 | 3925902000 | 22 | 220 | 1293 | 1.061 | 9.294
603822 | LG-603822 | DLP belső könyök elem bepattintható kábelcsatornához, állítható belső szög: 80 -120°, 85 x 50 mm, alumínium | 6679 |  |  | PL7 - Kábelvezetési megoldások | 0287 | DLP alumínium kábelcsatorna | 10 | 40 | db | 3245066038223 | 3414971204942 | 3414971204959 | 3414971204966 | 3925902000 | 98.5 | 985 | 4581 | 12.48 | 69.6
603824 | LG-603824 | DLP belső könyök elem bepattintható kábelcsatornához, állítható belső szög: 80 -120°, 130 x 50 mm, alumínium | 9134 |  |  | PL7 - Kábelvezetési megoldások | 0287 | DLP alumínium kábelcsatorna | 8 | 32 | db | 3245066038247 | 3414971204980 | 3414971204997 | 3414971205000 | 3925902000 | 124 | 992 | 4606 | 12.48 | 69.6
603828 | LG-603828 | DLP külső könyök elem bepattintható kábelcsatornához, állítható belső szög: 80 -120°, 85 x 50 mm, alumínium | 9024 |  |  | PL7 - Kábelvezetési megoldások | 0287 | DLP alumínium kábelcsatorna | 10 | 40 | db | 3245066038285 | 3414971205017 | 3414971205024 | 3414971205031 | 3925902000 | 139.92 | 1272 | 5724 | 12.48 | 69.6
603830 | LG-603830 | DLP külső könyök elem bepattintható kábelcsatornához, állítható belső szög: 80 -120°, 130 x 50 mm, alumínium | 10836 |  |  | PL7 - Kábelvezetési megoldások | 0287 | DLP alumínium kábelcsatorna | 8 | 32 | db | 3245066038308 | 3414971205048 | 3414971205055 | 3414971205062 | 3925902000 | 171.25 | 1370 | 6120 | 13.118 | 68.4
603834 | LG-603834 | DLP kanyarelem bepattintható kábelcsatornához, 90°, 85 x 50 mm, alumínium | 7465 |  |  | PL7 - Kábelvezetési megoldások | 0287 | DLP alumínium kábelcsatorna | 10 | 40 | db | 3245066038346 | 3414971205079 | 3414971205086 | 3414971205093 | 3925902000 | 133 | 1330 | 5931 | 12.48 | 69.6
603836 | LG-603836 | DLP kanyarelem bepattintható kábelcsatornához, 90°, 130 x 50 mm, alumínium | 10706 |  |  | PL7 - Kábelvezetési megoldások | 0287 | DLP alumínium kábelcsatorna | 4 | 20 | db | 3245066038360 | 3414971205109 | 3414971447844 |  | 3925902000 | 233.5 | 934 | 5120 | 8.97 | 52.881
603840 | LG-603840 | DLP végzáró elem bepattintható kábelcsatornához, 85 x 50 mm, alumínium | 2848 |  |  | PL7 - Kábelvezetési megoldások | 0287 | DLP alumínium kábelcsatorna | 10 | 100 | db | 3245066038407 | 3414970365514 | 3414970365521 |  | 3925902000 | 34.6 | 346 | 3831 | 2.649 | 32.4
603842 | LG-603842 | DLP végzáró elem bepattintható kábelcsatornához, 130 x 50 mm, alumínium | 3245 |  |  | PL7 - Kábelvezetési megoldások | 0287 | DLP alumínium kábelcsatorna | 10 | 100 | db | 3245066038421 | 3414971205130 | 3414971205147 | 3414971205154 | 3925902000 | 46.1 | 461 | 4936 | 2.293 | 32.4
603847 | LG-603847 | DLP válaszfal bepattintható kábelcsatornához, alumínium | 3888 |  |  | PL7 - Kábelvezetési megoldások | 0287 | DLP alumínium kábelcsatorna | 32 | 64 | m | 3245066038476 |  | 3414971166844 | 3414971166851 | 3925902000 | 196.875 |  | 6300 |  | 12.96
603857 | LG-603857 | Normaclip rögzítési kiegészítő fehér bepattintós DLP S csatornához | 605 |  |  | PL7 - Kábelvezetési megoldások | 2790 | DLP aluminium csatorna | 10 | 100 | db | 3245066038575 | 3414971076105 | 3414971076112 | 3414971076129 | 39259020 | 18.5 | 185 | 2070 | 1.386 | 17.16 | X
603858 | LG-603858 | Soluclip rögzítési kiegészítő bepattintható kábelcsatornához, alumínium | 1947 |  |  | PL7 - Kábelvezetési megoldások | 0287 | DLP alumínium kábelcsatorna | 10 | 100 | db | 3245066038582 | 3414971211438 | 3414971211445 | 3414971211452 | 39259020 | 16.6 | 166 | 1970 | 1.386 | 17.16
603859 | LG-603859 | DLP összekötő elem alumínium bepattintható kábelcsatornához, két csatornatest összekötéséhez | 10339 |  |  | PL7 - Kábelvezetési megoldások | 0287 | DLP aluminium csatorna | 5 | 50 | db | 3245066038599 | 3414971205161 | 3414971205178 | 3414971205185 | 3925902000 | 56 | 280 | 3100 | 0.721 | 10.702
603954 | LG-603954 | Lexic túlfeszültség-levezető 8kA csm 1,2kV | 24713 |  |  | PL1 - Energiaelosztási megoldások | 0050 | Lexic túlfeszültség levezetők | 1 | 24 | db | 3245066039541 | 3245066039541 | 3414971009271 |  | 85354000 | 99 | 99 | 2650 | 0.211 | 7.696
604077 | LG-604077 | Lexic jelzőlámpa zöld beépített lámpával | 1648 |  |  | PL1 - Energiaelosztási megoldások | 0239 | Lexic moduláris kapcsolók, nyomók | 12 | 72 | db | 3245066040776 | 3414970614940 | 3414970614957 |  | 85318070 | 63.433 | 692 | 4370 | 1.888 | 14.965 | X
604078 | LG-604078 | Lexic jelzőlámpa piros beépített lámpával | 1648 |  |  | PL1 - Energiaelosztási megoldások | 0239 | Lexic moduláris kapcsolók, nyomók | 12 | 72 | db | 3245066040783 | 3414970614964 | 3414970614971 | 3414972369527 | 85318070 | 64.35 | 702 | 4512 | 1.888 | 14.965 | X
604079 | LG-604079 | Lexic jelzőlámpa narancs beépített lámpával | 1648 |  |  | PL1 - Energiaelosztási megoldások | 0239 | Lexic moduláris kapcsolók, nyomók | 12 | 72 | db | 3245066040790 | 3414970614988 | 3414970614995 | 3414972369534 | 85318070 | 63.616 | 694 | 4381 | 1.888 | 14.965 | X
605100 | LG-605100 | SPX-D biztosítós szakaszolókapcsoló 3P 160A NH00 | 0 | Megszűnt termék! | M | PL1 - Energiaelosztási megoldások | 0159 | SPX-D szakaszoló kapcsolók | 1 | 1 | db | 3245066051000 | 3245066051000 | 3245066051000 | 3414970697004 | 8536508090 | 1829 |  | 1829 |  | 4.684
605101 | LG-605101 | SPX-D biztosítós szakaszolókapcsoló 3P 250A NH01 | 0 | Megszűnt termék! | M | PL1 - Energiaelosztási megoldások | 0159 | SPX-D szakaszoló kapcsolók | 1 | 1 | db | 3245066051017 | 3245066051017 | 3245066051017 |  | 8536508090 | 7017 |  | 7017 |  | 18.06
605102 | LG-605102 | SPX-D biztosítós szakaszolókapcsoló 3P 400A NH02 | 423222 |  |  | PL1 - Energiaelosztási megoldások | 0159 | SPX-D szakaszoló kapcsolók | 1 | 1 | db | 3245066051024 |  | 3245066051024 |  | 85361090 | 7178 |  | 7178 |  | 18.546
605103 | LG-605103 | SPX-D biztosítós szakaszolókapcsoló 3P 630A NH03 | 589418 |  |  | PL1 - Energiaelosztási megoldások | 0159 | SPX-D szakaszoló kapcsolók | 1 | 1 | db | 3245066051031 |  | 3245066051031 |  | 85361090 | 14039 |  | 14039 |  | 39.52
605110 | LG-605110 | SPX-D biztosítós szakaszolókapcsoló 3P+N 160A NH00 | 0 | Megszűnt termék! | M | PL1 - Energiaelosztási megoldások | 0159 | SPX-D szakaszoló kapcsolók | 1 | 1 | db | 3245066051109 | 3245066051109 | 3245066051109 |  | 85365080 | 2288 |  | 2288 |  | 4.684
605111 | LG-605111 | SPX-D biztosítós szakaszolókapcsoló 3P+N 250A NH01 | 0 | Megszűnt termék! | M | PL1 - Energiaelosztási megoldások | 0159 | SPX-D szakaszoló kapcsolók | 1 | 1 | db | 3245066051116 | 3245066051116 | 3245066051116 |  | 85365080 | 8393 |  | 8393 |  | 21.385
605112 | LG-605112 | SPX-D biztosítós szakaszolókapcsoló 3P+N 400A NH02 | 458455 |  |  | PL1 - Energiaelosztási megoldások | 0159 | SPX-D szakaszoló kapcsolók | 1 | 1 | db | 3245066051123 |  | 3245066051123 |  | 85361090 | 8575 |  | 8575 |  | 20.774
605113 | LG-605113 | SPX-D biztosítós szakaszolókapcsoló 3P+N 630A NH03 | 785658 |  |  | PL1 - Energiaelosztási megoldások | 0159 | SPX-D szakaszoló kapcsolók | 1 | 1 | db | 3245066051130 |  | 3245066051130 |  | 85361090 | 15937 |  | 15937 |  | 40.495
605120 | LG-605120 | SPX-D közvetlen rotációs hajtás 160A | 0 | Megszűnt termék! | M | PL1 - Energiaelosztási megoldások | 0159 | SPX-D szakaszoló kapcsolók | 10 | 10 | db | 3245066051208 | 13245066051205 | 13245066051205 |  | 8538909999 | 368.3 | 346 | 3683 | 0.468 | 14.112
605121 | LG-605121 | SPX-D közvetlen rotációs hajtás 250-400A | 28404 |  |  | PL1 - Energiaelosztási megoldások | 0159 | SPX-D szakaszoló kapcsolók | 1 | 10 | db | 3245066051215 | 3245066051215 | 13245066051212 |  | 8538909999 | 429 | 429 | 4507 | 1.372 | 11.941
605122 | LG-605122 | SPX-D közvetlen rotációs hajtás 630A | 28035 |  |  | PL1 - Energiaelosztási megoldások | 0159 | SPX-D szakaszoló kapcsolók | 10 | 10 | db | 3245066051222 | 3245066051222 | 3414970971319 |  | 85389099 | 622 | 622 | 6446 | 18.658 | 22.641
605123 | LG-605123 | SPX-D meghosszabbított rotációs hajtás 160A | 0 | Megszűnt termék! | M | PL1 - Energiaelosztási megoldások | 0159 | SPX-D szakaszoló kapcsolók | 10 | 10 | db | 3245066051239 | 13245066051236 | 13245066051236 |  | 85389099 | 417 | 417 | 4414 | 12 | 16.18
605124 | LG-605124 | SPX-D meghosszabbított rotációs hajtás 250-400A | 27582 |  |  | PL1 - Energiaelosztási megoldások | 0159 | SPX-D szakaszoló kapcsolók | 1 | 10 | db | 3245066051246 | 3245066051246 | 13245066051243 |  | 8538909999 | 541 | 541 | 5675 | 2.025 | 17.784
605125 | LG-605125 | SPX-D meghosszabbított rotációs hajtás 630A | 28612 |  |  | PL1 - Energiaelosztási megoldások | 0159 | SPX-D szakaszoló kapcsolók | 10 | 10 | db | 3245066051253 | 3245066051253 | 13245066051250 |  | 85389099 | 694 | 694 | 7810 | 29.16 | 35.139
605126 | LG-605126 | SPX-D segédérintkező 2Ny-2Z 160A | 0 | Megszűnt termék! | M | PL1 - Energiaelosztási megoldások | 0159 | SPX-D szakaszoló kapcsolók | 10 | 10 | db | 3245066051260 | 13245066051267 | 13245066051267 |  | 85389099 | 34 | 34 | 470 | 8.1 | 5.929
605127 | LG-605127 | SPX-D segédérintkező 2Ny-2Z 250-630A | 11581 |  |  | PL1 - Energiaelosztási megoldások | 0159 | SPX-D szakaszoló kapcsolók | 10 | 10 | db | 3245066051277 | 3245066051277 | 13245066051274 |  | 8536508000 | 24 | 24 | 282 | 0.945 | 2.112
605128 | LG-605128 | SPX-D rudazat 160A (347mm) | 0 | Megszűnt termék! | M | PL1 - Energiaelosztási megoldások | 0159 | SPX-D szakaszoló kapcsolók | 10 | 10 | db | 3245066051284 | 13245066051281 | 13245066051281 |  | 85389099 | 137 | 137 | 1457 | 0.221 | 2.261
605129 | LG-605129 | SPX-D rudazat 250-400A (290mm) | 17979 |  |  | PL1 - Energiaelosztási megoldások | 0159 | SPX-D szakaszoló kapcsolók | 1 | 10 | db | 3245066051291 | 3245066051291 | 13245066051298 |  | 8538909999 | 448 | 448 | 4548 | 0.065 | 1.898
605130 | LG-605130 | SPX-D rudazat 630A (275mm) | 17922 |  |  | PL1 - Energiaelosztási megoldások | 0159 | SPX-D szakaszoló kapcsolók | 10 | 10 | db | 3245066051307 | 3245066051307 | 13245066051304 |  | 85389099 | 427 | 427 | 4333 | 0.653 | 1.898
605132 | LG-605132 | SPX-D kapocstakaró 250-400A (4db) | 20343 |  |  | PL1 - Energiaelosztási megoldások | 0159 | SPX-D szakaszoló kapcsolók | 10 | 10 | db | 3245066051321 | 3245066051321 | 13245066051328 |  | 85389099 | 326 | 326 | 3670 | 17.623 | 30.184
605133 | LG-605133 | SPX-D kapocstakaró 630A (4db) | 25338 |  |  | PL1 - Energiaelosztási megoldások | 0159 | SPX-D szakaszoló kapcsolók | 10 | 10 | db | 3245066051338 | 3245066051338 | 13245066051335 |  | 85389099 | 485.1 | 441 | 4814 | 21.6 | 30.184
605134 | LG-605134 | SPX-D szerelőlap 160A | 48942 |  |  | PL1 - Energiaelosztási megoldások | 0159 | XL3 800/4000 elosztószekrények | 1 | 1 | db | 3245066051345 |  | 3245066051345 | 3414971928619 | 8538909999 | 2460 |  | 2460 |  | 5.978
605135 | LG-605135 | SPX-D szerelőlap 250-400A | 69961 |  |  | PL1 - Energiaelosztási megoldások | 0159 | XL3 800/4000 elosztószekrények | 1 | 1 | db | 3245066051352 |  | 3245066051352 | 3414971928626 | 8538909999 | 5624 |  | 5624 |  | 19.795
605136 | LG-605136 | SPX-D szerelőlap 630A | 76105 |  |  | PL1 - Energiaelosztási megoldások | 0159 | XL3 800/4000 elosztószekrények | 1 | 1 | db | 3245066051369 |  | 3245066051369 | 3414971928633 | 85389099 | 7272 |  | 7272 |  | 33.141
605137 | LG-605137 | SPX-D előlap 300mm 24mod 160A | 30398 |  |  | PL1 - Energiaelosztási megoldások | 0159 | XL3 800/4000 elosztószekrények | 1 | 1 | db | 3245066051376 |  | 3245066051376 | 3414971928640 | 8538909999 | 2420 |  | 2176 |  | 5.812
605138 | LG-605138 | SPX-D előlap 400mm 24mod 250-400A | 50809 |  |  | PL1 - Energiaelosztási megoldások | 0159 | XL3 800/4000 elosztószekrények | 1 | 1 | db | 3245066051383 |  | 3245066051383 | 3414971928657 | 8538909999 | 2861 |  | 2861 |  | 7.503
605139 | LG-605139 | SPX-D előlap 600mm 24mod 630A | 54027 |  |  | PL1 - Energiaelosztási megoldások | 0159 | XL3 800/4000 elosztószekrények | 1 | 1 | db | 3245066051390 |  | 3245066051390 | 3414971928664 | 85389099 | 4549 |  | 4549 |  | 11.163
605200 | LG-605200 | SPX 000 125A vízszintes biztosítós szakaszolókapcsoló | 43331 |  |  | PL1 - Energiaelosztási megoldások | 0155 | SPX késes biztosítós szakaszoló kapcsolók | 1 | 1 | db | 3245066052007 |  | 3245066052007 | 3414972407175 | 85361090 | 779 |  | 779 |  | 1.153 | X
605201 | LG-605201 | SPX 000 125A 60mm vízszintes biztosítós szakaszolókapcsoló sínre | 48128 |  |  | PL1 - Energiaelosztási megoldások | 0155 | SPX késes biztosítós szakaszoló kapcsolók | 1 | 1 | db | 3245066052014 |  | 3245066052014 | 3414972407182 | 85361090 | 1123 |  | 1123 |  | 3.284
605202 | LG-605202 | SPX 00 160A vízszintes biztosítós szakaszolókapcsoló | 38294 |  |  | PL1 - Energiaelosztási megoldások | 0155 | SPX késes biztosítós szakaszoló kapcsolók | 1 | 1 | db | 3245066052021 |  | 3245066052021 | 3414972407199 | 85361090 | 696 |  | 696 |  | 1.954 | X
605203 | LG-605203 | SPX 00 160A 60mm vízszintes biztosítós szakaszolókapcsoló sínre | 92689 |  |  | PL1 - Energiaelosztási megoldások | 0155 | SPX késes biztosítós szakaszoló kapcsolók | 1 | 1 | db | 3245066052038 |  | 3245066052038 | 3414972407205 | 85361090 | 1455 |  | 1455 |  | 3.293 | X
605204 | LG-605204 | SPX 1 250A vízszintes biztosítós szakaszolókapcsoló | 139984 |  |  | PL1 - Energiaelosztási megoldások | 0155 | SPX késes biztosítós szakaszoló kapcsolók | 1 | 1 | db | 3245066052045 |  | 3245066052045 |  | 85361090 | 2361 |  | 2361 |  | 7.295 | X
605205 | LG-605205 | SPX 1 250A 60mm vízszintes biztosítós szakaszolókapcsoló sínre | 198166 |  |  | PL1 - Energiaelosztási megoldások | 0155 | SPX késes biztosítós szakaszoló kapcsolók | 1 | 1 | db | 3245066052052 |  |  |  | 85361090 | 3799 |  | 3799 |  | 9.907
605206 | LG-605206 | SPX 2 400A vízszintes biztosítós szakaszolókapcsoló | 203320 |  |  | PL1 - Energiaelosztási megoldások | 0155 | SPX késes biztosítós szakaszoló kapcsolók | 1 | 1 | db | 3245066052069 |  | 3245066052069 | 3414971233010 | 85361090 | 3773 |  | 3773 |  | 10.593 | X
605207 | LG-605207 | SPX 2 400A 60mm vízszintes biztosítós szakaszolókapcsoló sínre | 263855 |  |  | PL1 - Energiaelosztási megoldások | 0155 | SPX késes biztosítós szakaszoló kapcsolók | 1 | 1 | db | 3245066052076 |  | 3245066052076 | 3414972407212 | 85361090 | 5284 |  | 5284 |  | 13.689
605208 | LG-605208 | SPX 3 630A vízszintes biztosítós szakaszolókapcsoló | 246638 |  |  | PL1 - Energiaelosztási megoldások | 0155 | SPX késes biztosítós szakaszoló kapcsolók | 1 | 1 | db | 3245066052083 |  |  |  | 85361090 | 4915 |  | 4915 |  | 14.553
605209 | LG-605209 | SPX 3 630A 60mm vízszintes biztosítós szakaszolókapcsoló sínre | 349869 |  |  | PL1 - Energiaelosztási megoldások | 0155 | SPX késes biztosítós szakaszoló kapcsolók | 1 | 1 | db | 3245066052090 |  | 3245066052090 | 3414972407229 | 85361090 | 7768 |  | 7768 |  | 18.662
605222 | LG-605222 | SPX 00, prizma bekötőkapocs 16-70mm2 | 5042 |  |  | PL1 - Energiaelosztási megoldások | 0155 | SPX késes biztosítós szakaszoló kapcsolók | 3 | 30 | db | 3245066052229 | 3414970890078 | 3414970890085 | 3414970891945 | 85369010 | 1000 | 92 | 1008 | 0.072 | 5.358 | X
605223 | LG-605223 | SPX 1 prizma bekötőkapocs 70-150mm2 | 11996 |  |  | PL1 - Energiaelosztási megoldások | 0155 | SPX késes biztosítós szakaszoló kapcsolók | 3 | 30 | db | 3245066052236 | 3414970890092 | 3414970890108 | 3414970891952 | 8536901000 | 3000 | 341 | 3710 | 0.112 | 6.048 | X
605224 | LG-605224 | SPX 2, prizma bekötőkapocs 120-240mm2 | 13666 |  |  | PL1 - Energiaelosztási megoldások | 0155 | SPX késes biztosítós szakaszoló kapcsolók | 3 | 30 | db | 3245066052243 | 3414970890115 | 3414970890122 | 3414970891969 | 8536901000 | 5000 | 553 | 5000 | 0.331 | 5.432 | X
605225 | LG-605225 | SPX 3 prizma bekötőkapocs 150-300mm2 | 16265 |  |  | PL1 - Energiaelosztási megoldások | 0155 | SPX késes biztosítós szakaszoló kapcsolók | 1 | 10 | db | 3245066052250 | 3245066052250 | 3414970890139 | 3414970891976 | 8536901000 | 2200 | 247 | 2560 | 0.119 | 5.244
605230 | LG-605230 | SPX, SPX-V jelző érintkező AC5A DC4A | 8402 |  |  | PL1 - Energiaelosztási megoldások | 0155 | SPX késes biztosítós szakaszoló kapcsolók | 1 | 10 | db | 3245066052304 | 3245066052304 | 3414970890146 | 3414970891891 | 85365080 | 1000 | 100 | 1000 | 0.18 | 5.102
605231 | LG-605231 | SPX 00 60mm bekötőkapocs-takaró | 5561 |  |  | PL1 - Energiaelosztási megoldások | 0155 | SPX késes biztosítós szakaszoló kapcsolók | 1 | 10 | db | 3245066052311 | 3245066052311 | 3414970890153 | 3414970891907 | 85389099 | 1000 | 27 | 412 | 0.18 | 5.102
605232 | LG-605232 | SPX 1 bekötőkapocs-takaró | 7798 |  |  | PL1 - Energiaelosztási megoldások | 0155 | SPX késes biztosítós szakaszoló kapcsolók | 2 | 8 | db | 3245066052328 | 3414971759398 | 3414970890542 | 3414970891914 | 85389099 | 1650 | 222 | 1188 | 2.178 | 14.965
605233 | LG-605233 | SPX 2 bekötőkapocs-takaró | 8902 |  |  | PL1 - Energiaelosztási megoldások | 0155 | SPX késes biztosítós szakaszoló kapcsolók | 2 | 2 | db | 3245066052335 |  | 3414970890184 | 3414970891921 | 85389099 | 400 |  | 263 |  | 5.217
605246 | LG-605246 | SPX, SPX-V 60mm gy.tartó | 15919 |  |  | PL1 - Energiaelosztási megoldások | 0155 | SPX késes biztosítós szakaszoló kapcsolók | 10 | 10 | db | 3245066052465 |  | 3414971756281 | 3414971756298 | 8538909999 | 156.9 |  | 1569 |  | 3.349 | X
605249 | LG-605249 | SPX 00 bekötőkapocs-takaró | 5883 |  |  | PL1 - Energiaelosztási megoldások | 0155 | SPX késes biztosítós szakaszoló kapcsolók | 2 | 10 | db | 3245066052496 | 3414970890191 | 3414970890207 | 3414970891938 | 85389099 | 550 | 100 | 500 | 0.92 | 14.965
605850 | LG-605850 | SPX3-V 00 160A 100mm függőleges biztosítós szakaszolókapcsoló sínre | 159263 |  |  | PL1 - Energiaelosztási megoldások | 0155 | SPX késes biztosítós szakaszoló kapcsolók | 1 | 1 | db | 3414970763648 |  | 3414970763648 | 3414970889614 | 8536109090 | 2677 |  | 2677 |  | 7.15 | X
605851 | LG-605851 | SPX3-V 1 250A 185mm függőleges biztosítós szakaszolókapcsoló sínre | 378069 |  |  | PL1 - Energiaelosztási megoldások | 0155 | SPX késes biztosítós szakaszoló kapcsolók | 1 | 1 | db | 3414970763884 |  | 3414970763884 | 3414970889584 | 8536109090 | 5013 |  | 5013 |  | 16.031 | X
605852 | LG-605852 | SPX3-V 2 400A 185mm függőleges biztosítós szakaszolókapcsoló sínre | 349772 |  |  | PL1 - Energiaelosztási megoldások | 0155 | SPX késes biztosítós szakaszoló kapcsolók | 1 | 1 | db | 3414970763945 |  | 3414970763945 | 3414970889591 | 8536109090 | 5005 |  | 5005 |  | 15.64 | X
605853 | LG-605853 | SPX3-V 3 630A 185mm függőleges biztosítós szakaszolókapcsoló sínre | 259658 |  |  | PL1 - Energiaelosztási megoldások | 0155 | SPX késes biztosítós szakaszoló kapcsolók | 1 | 1 | db | 3414970763686 |  | 3414970763686 | 3414970889607 | 8536109090 | 5773 |  | 5773 |  | 15.221 | X
605860 | LG-605860 | DPX3 1600 adapter gyűjtősínek felső megtáplálásához | 1366893 |  |  | PL1 - Energiaelosztási megoldások | 0155 | SPX késes biztosítós szakaszoló kapcsolók | 1 | 1 | db | 3414970763785 |  | 3414970763785 |  | 8536901000 | 31400 |  | 31400 |  | 34.742
605865 | LG-605865 | SPX3-V 00, prizma bekötőkapocs 10-95 mm2 | 8182 |  |  | PL1 - Energiaelosztási megoldások | 0155 | SPX késes biztosítós szakaszoló kapcsolók | 3 | 30 | db | 3414970763716 | 3414970763723 | 3414970763730 | 3414970869579 | 8536901000 | 43 | 129 | 1550 | 1.8 | 1.822 | X
605866 | LG-605866 | SPX3-V 1-2-3, prizma bekötőkapocs 70-240 mm2 | 15049 |  |  | PL1 - Energiaelosztási megoldások | 0155 | SPX késes biztosítós szakaszoló kapcsolók | 3 | 30 | db | 3414970763792 | 3414970763808 | 3414970763815 | 3414970869586 | 8536901000 | 122.666 | 368 | 3980 | 1.8 | 7.696 | X
605867 | LG-605867 | SPX3-V 1-2-3, prizma bekötőkapocs 120-400 mm2 | 23588 |  |  | PL1 - Energiaelosztási megoldások | 0155 | SPX késes biztosítós szakaszoló kapcsolók | 3 | 30 | db | 3414970763891 | 3414970763907 | 3414970763914 | 3414970869593 | 8536901000 | 131 | 393 | 4230 | 1.8 | 7.696 | X
605868 | LG-605868 | SPX3-V 00 bekötőkapocs-takaró | 10200 | Új termék! | U | PL1 - Energiaelosztási megoldások | 0155 | SPX késes biztosítós szakaszoló kapcsolók | 1 | 8 | db | 3414972261050 | 3414972261050 | 3414972261067 |  | 85389099 | 172.9 | 182 | 1652 | 1.53 | 17.15
605869 | LG-605869 | SPX3-V 1, 2, 3 bekötőkapocs-takaró | 15300 | Új termék! | U | PL1 - Energiaelosztási megoldások | 0155 | SPX késes biztosítós szakaszoló kapcsolók | 1 | 1 | db | 3414972261074 |  | 3414972261074 |  | 85389099 | 289.75 |  | 305 |  | 3.5
605870 | LG-605870 | SPX3-V 00 beépíthető áramváltó 80/5 | 68531 |  |  | PL1 - Energiaelosztási megoldások | 0155 | SPX késes biztosítós szakaszoló kapcsolók | 1 | 10 | db | 3414970763860 | 3414970763860 | 3414970889713 | 3414970927118 | 8504318090 | 186 | 186 | 1951 | 0.126 | 5.358
605871 | LG-605871 | SPX3-V 00 beépíthető áramváltó 150/5 | 68317 |  |  | PL1 - Energiaelosztási megoldások | 0155 | SPX késes biztosítós szakaszoló kapcsolók | 1 | 10 | db | 3414970763747 | 3414970763747 | 3414970890221 | 3414970927125 | 8504318090 | 205 | 205 | 2124 | 0.135 | 5.217
605873 | LG-605873 | SPX3-V 1,2,3 beépíthető áramváltó 150/5 | 107217 |  |  | PL1 - Energiaelosztási megoldások | 0155 | SPX késes biztosítós szakaszoló kapcsolók | 1 | 10 | db | 3414970763846 | 3414970763846 | 3414970890238 | 3414970927132 | 8504318090 | 299 | 299 | 3255 | 0.825 | 13.971
605874 | LG-605874 | SPX3-V 1,2,3 beépíthető áramváltó 200/5 | 104122 |  |  | PL1 - Energiaelosztási megoldások | 0155 | SPX késes biztosítós szakaszoló kapcsolók | 1 | 10 | db | 3414970763921 | 3414970763921 | 3414970890245 | 3414970927156 | 8504318090 | 296 | 296 | 3185 | 0.788 | 18.408
605875 | LG-605875 | SPX3-V 1,2,3 beépíthető áramváltó 250/5 | 107217 |  |  | PL1 - Energiaelosztási megoldások | 0155 | SPX késes biztosítós szakaszoló kapcsolók | 1 | 10 | db | 3414970763693 | 3414970763693 | 3414970890252 | 3414970927163 | 8504318090 | 289 | 289 | 3231 | 1.269 | 18.408
605876 | LG-605876 | SPX3-V 1,2,3 beépíthető áramváltó 400/5 | 104122 |  |  | PL1 - Energiaelosztási megoldások | 0155 | SPX késes biztosítós szakaszoló kapcsolók | 1 | 10 | db | 3414970763761 | 3414970763761 | 3414970890269 | 3414970927170 | 8504318090 | 293 | 293 | 3172 | 0.825 | 13.971
605877 | LG-605877 | SPX3-V 1,2,3 beépíthető áramváltó 600/5 | 155207 |  |  | PL1 - Energiaelosztási megoldások | 0155 | SPX késes biztosítós szakaszoló kapcsolók | 1 | 10 | db | 3414970763822 | 3414970763822 | 3414970890276 | 3414970927187 | 8504318090 | 306 | 306 | 3290 | 0.743 | 13.63
605880 | LG-605880 | SPX3-V 185mm gyűjtősín-tartó | 19083 |  |  | PL1 - Energiaelosztási megoldások | 0155 | SPX késes biztosítós szakaszoló kapcsolók | 4 | 4 | db | 3414970763655 |  | 3414970890214 | 3414970927088 | 85389099 | 2000 |  | 3165 |  | 6.588 | X
611260 | LG-611260 | DLP Klíma fedél 70x40 fehér | 1701 |  |  | PL7 - Kábelvezetési megoldások | 0275 | DLP klíma csatorna | 40 | 80 | m | 3245066112602 |  | 3414971617254 | 3414971079502 | 3925908000 | 370 |  | 14800 |  | 65.063 | X
611261 | LG-611261 | DLP Klíma hátlap 70x40 Kábeltartókkal | 2033 |  |  | PL7 - Kábelvezetési megoldások | 0275 | DLP klíma csatorna | 40 | 80 | m | 3245066112619 |  | 3414971302846 | 3414971060432 | 3925908000 | 295 |  | 11800 |  | 28.958 | X
611263 | LG-611263 | DLP Klíma végzáró elem 70x40-hez | 516 |  |  | PL7 - Kábelvezetési megoldások | 0275 | DLP klíma csatorna | 10 | 50 | db | 3245066112633 | 3414971303362 | 3414971302853 | 3414971302860 | 3925908000 | 12.3 | 123 | 779 | 1.061 | 6.942 | X
611264 | LG-611264 | DLP Klíma kanyarelem 90° 70x40-hez | 1151 |  |  | PL7 - Kábelvezetési megoldások | 0275 | DLP klíma csatorna | 10 | 60 | db | 3245066112640 | 3414971303379 | 3414971303386 | 3414971079519 | 3925908000 | 63.2 | 632 | 4334 | 5.945 | 44.607 | X
611265 | LG-611265 | DLP Klíma belső könyök 70x40-hez | 865 |  |  | PL7 - Kábelvezetési megoldások | 0275 | DLP klíma csatorna | 10 | 60 | db | 3245066112657 | 3414971303393 | 3414971303409 | 3414971079526 | 3925908000 | 41.9 | 419 | 3055 | 5.945 | 44.607 | X
611266 | LG-611266 | DLP Klíma belső könyök 70x40-hez | 819 |  |  | PL7 - Kábelvezetési megoldások | 0275 | DLP klíma csatorna | 10 | 50 | db | 3245066112664 | 3414971617261 | 3414971617278 | 3414971617285 | 3925908000 | 38.3 | 383 | 2341 | 4.528 | 33.017 | X
611267 | LG-611267 | DLP Klíma takaróelem 70x40-hez | 498 |  |  | PL7 - Kábelvezetési megoldások | 0275 | DLP klíma csatorna | 10 | 50 | db | 3245066112671 | 3414971303416 | 3414971303423 | 3414971079533 | 3925908000 | 10.78 | 98 | 656 | 1.061 | 6.942 | X
611268 | LG-611268 | DLP Klíma T-elem 70x40-hez | 1245 |  |  | PL7 - Kábelvezetési megoldások | 0275 | DLP klíma csatorna | 5 | 25 | db | 3245066112688 | 3414971303430 | 3414971303447 | 3414971303454 | 3925908000 | 49.94 | 227 | 1462 | 3.007 | 17.739 | X
611269 | LG-611269 | DLP Klíma Falátvezető 90° 70x40-hez | 628 |  |  | PL7 - Kábelvezetési megoldások | 0275 | DLP klíma csatorna | 10 | 50 | db | 3245066112695 | 3414971321618 | 3414971321625 | 3414971321632 | 3925908000 | 37.8 | 378 | 2300 | 4.528 | 33.017 | X
611270 | LG-611270 | DLP Klíma Falátvezető 70x40-hez | 421 |  |  | PL7 - Kábelvezetési megoldások | 0275 | DLP klíma csatorna | 10 | 100 | db | 3245066112701 | 3414971321649 | 3414971321656 | 3414971321663 | 3925908000 | 17.6 | 176 | 2092 | 1.752 | 24.311 | X
611300 | LG-611300 | DLP Klíma fedél 100x60 fehér | 3203 |  |  | PL7 - Kábelvezetési megoldások | 0275 | DLP klíma csatorna | 32 | 64 | m | 3245066113005 |  | 3414971302877 | 3414971302884 | 3925908000 | 712.5 |  | 22800 |  | 106.313 | X
611301 | LG-611301 | DLP Klíma hátlap 100x60 Kábeltartókkal | 2660 |  |  | PL7 - Kábelvezetési megoldások | 0275 | DLP klíma csatorna | 32 | 64 | m | 3245066113012 |  | 3414971302891 | 3414971064652 | 3925908000 | 396.875 |  | 12700 |  | 23.547
611303 | LG-611303 | DLP Klíma Végzáró elem 100x60-hoz | 762 |  |  | PL7 - Kábelvezetési megoldások | 0275 | DLP klíma csatorna | 5 | 25 | db | 3245066113036 | 3414971321670 | 3414971321687 | 3414971079540 | 3925908000 | 27.5 | 125 | 793 | 1.061 | 6.942 | X
611304 | LG-611304 | DLP Klíma Kanyarelem 90° 100x60-hoz | 2430 |  |  | PL7 - Kábelvezetési megoldások | 0275 | DLP klíma csatorna | 5 | 20 | db | 3245066113043 | 3414971321694 | 3414971321700 | 3414971079557 | 3925908000 | 140.36 | 638 | 3041 | 11.33 | 62.244 | X
611305 | LG-611305 | DLP Klíma Belső könyök 100x60-hoz | 1950 |  |  | PL7 - Kábelvezetési megoldások | 0275 | DLP klíma csatorna | 5 | 20 | db | 3245066113050 | 3414971138063 | 3414971136663 | 3414971667501 | 3925908000 | 99.4 | 497 | 2432 | 11.33 | 57.223
611306 | LG-611306 | DLP Klíma Külső könyök 100x60-hoz | 1964 |  |  | PL7 - Kábelvezetési megoldások | 0275 | DLP klíma csatorna | 5 | 30 | db | 3245066113067 | 3414971617292 | 3414971617308 | 3414971617315 | 3925908000 | 90.2 | 451 | 3263 | 5.945 | 44.607
611307 | LG-611307 | DLP Klíma Takaróelem 100x60-hoz | 731 |  |  | PL7 - Kábelvezetési megoldások | 0275 | DLP klíma csatorna | 5 | 25 | db | 3245066113074 | 3414971617322 | 3414971617339 | 3414971079564 | 3925908000 | 20.02 | 91 | 606 | 1.061 | 6.942 | X
611308 | LG-611308 | DLP Klíma T-elem 100x60-hoz | 2243 |  |  | PL7 - Kábelvezetési megoldások | 0275 | DLP klíma csatorna | 2 | 32 | db | 3245066113081 | 3414971322134 | 3414971322141 | 3414971322158 | 3925908000 | 104 | 208 | 3675 | 3.63 | 62.244
611309 | LG-611309 | DLP Klíma Falátvez 90° 100x60-hoz | 1537 |  |  | PL7 - Kábelvezetési megoldások | 0275 | DLP klíma csatorna | 5 | 20 | db | 3245066113098 | 3414971618084 | 3414971618091 | 3414971618107 | 3925908000 | 96.6 | 483 | 2366 | 11.33 | 62.244
611310 | LG-611310 | DLP Klíma Falátvezető 100x60-hoz | 850 |  |  | PL7 - Kábelvezetési megoldások | 0275 | DLP klíma csatorna | 5 | 50 | db | 3245066113104 | 3414971322165 | 3414971322172 | 3414971322189 | 3925908000 | 31.8 | 159 | 1889 | 1.752 | 24.311
611311 | LG-611311 | DLP Klíma Kapacitáscsökkentő 100x60-ról 70x40-re | 2131 |  |  | PL7 - Kábelvezetési megoldások | 0275 | DLP klíma csatorna | 2 | 10 | db | 3245066113111 | 3414971325883 | 3414971325890 | 3414971325906 | 3925908000 | 50.5 | 101 | 665 | 1.061 | 6.942
611380 | LG-611380 | DLP Klíma Kábelrögzítő Klímához | 291 |  |  | PL7 - Kábelvezetési megoldások | 0275 | DLP klíma csatorna | 50 | 50 | db | 3245066113807 |  | 3414970441348 | 3414970441355 | 3925908000 | 29.76 |  | 1488 |  | 17.739 | X
611381 | LG-611381 | DLP Klíma Kábelrögzítő 10-22mm-es csövekhez | 368 |  |  | PL7 - Kábelvezetési megoldások | 0275 | DLP klíma csatorna | 50 | 50 | db | 3245066113814 |  | 3414971302907 | 3414971302914 | 3925908000 | 22.58 |  | 1129 |  | 17.739
632703 | LG-632703 | LEGRAND RJ45 Keystone port Cat5e árnyékolatlan (UTP) C110 csatlakozós 180° 100MHz 1Gigabit | 0 | Megszűnt termék. Helyettesítő termék: 632911 (Figyelem! Új termék 24 darabos készletben) | M | PL8 - Hang-, adat- és képátviteli rendszerek | 0468 | Linkeo RJ45 Keystone csatlakozók | 30 | 300 | db | 3245066327037 | 3414970611833 | 3414970611833 | 3414970611840 | 8536699099 | 11.293 | 308 | 3580 | 2.448 | 30.022
632704 | LG-632704 | LEGRAND RJ45 Keystone port Cat5e árnyékolt (STP) C110 csatlakozós 180° 100MHz 1Gigabit | 1573 | Készlet erejéig elérhető. Helyettesítő termék: 632910 (Figyelem! Új termék 24 darabos készletben) | K | PL8 - Hang-, adat- és képátviteli rendszerek | 0468 | Linkeo RJ45 Keystone csatlakozók | 25 | 250 | db | 3245066327044 | 3414970699954 | 3414970699961 |  | 8536699099 | 18.16 | 454 | 5029 | 2.448 | 30.022
632705 | LG-632705 | LEGRAND RJ45 Keystone port Cat6 árnyékolatlan (UTP) C110 csatlakozós 180° 250Mhz 1Gigabit | 1248 | Készlet erejéig elérhető. Helyettesítő termék: 632909 (Figyelem! Új termék 24 darabos készletben) | K | PL8 - Hang-, adat- és képátviteli rendszerek | 0468 | Linkeo RJ45 Keystone csatlakozók | 30 | 300 | db | 3245066327051 | 3414971411197 | 3414971411203 | 3414971411210 | 8536699099 | 10.23 | 279 | 3313 | 2.448 | 30.022
632706 | LG-632706 | LEGRAND RJ45 Keystone port Cat6 árnyékolt (STP) C110 csatlakozós 180° 250Mhz 1Gigabit | 1824 | Készlet erejéig elérhető. Helyettesítő termék: 632907 vagy 632908 (Figyelem! Új termék 24 darabos készletben) | K | PL8 - Hang-, adat- és képátviteli rendszerek | 0468 | Linkeo RJ45 Keystone csatlakozók | 25 | 250 | db | 3245066327068 | 3414971411227 | 3414971411234 | 3414971411241 | 8536699099 | 18.128 | 412 | 4740 | 2.371 | 27.192
632715 | LG-632715 | LEGRAND fali kábel réz Cat5e árnyékolatlan (U/UTP) 4 érpár (AWG25) PVC bézs Eca 305m-kartondoboz Linkeo | 194 |  |  | PL8 - Hang-, adat- és képátviteli rendszerek | 0495 | Linkeo fali kábelek réz | 305 | 305 | m | 3414970306906 |  | 3414970306913 | 3414970766052 | 8544492000 | 29.059 |  | 8863 |  | 24.5 | X
632716 | LG-632716 | LEGRAND fali kábel réz Cat5e árnyékolatlan (U/UTP) 4 érpár (AWG25) LSZH (LSOH) barna Eca 305m-kartondoboz Linkeo | 223 |  |  | PL8 - Hang-, adat- és képátviteli rendszerek | 0495 | Linkeo fali kábelek réz | 305 | 305 | m | 3414971463653 |  | 3414971463660 | 3414972014571 | 8544492000 | 30.272 |  | 9233 |  | 29.808 | X
632717 | LG-632717 | LEGRAND fali kábel réz Cat5e árnyékolt (F/UTP) 4 érpár (AWG24) PVC bézs Eca 305m-kartondoboz Linkeo | 281 |  |  | PL8 - Hang-, adat- és képátviteli rendszerek | 0495 | Linkeo fali kábelek réz | 305 | 305 | m | 3414970306920 |  | 3414970306937 | 3414970359568 | 8544492000 | 47.213 |  | 15054 |  | 64.8 | X
632718 | LG-632718 | LEGRAND fali kábel réz Cat5e árnyékolt (F/UTP) 4 érpár (AWG25) LSZH (LSOH) barna Eca 305m-kartondoboz Linkeo | 306 |  |  | PL8 - Hang-, adat- és képátviteli rendszerek | 0495 | Linkeo fali kábelek réz | 305 | 305 | m | 3414971463677 |  | 3414971463684 |  | 8544492000 | 44.508 |  | 13575 |  | 50.88 | X
632724 | LG-632724A | LEGRAND fali kábel réz Cat6 árnyékolatlan (U/UTP) 4 érpár (AWG23) PVC fehér Eca 305m-kartondoboz Linkeo | 264 | Rendelési szám és EAN kód változás! |  | PL8 - Hang-, adat- és képátviteli rendszerek | 0495 | Linkeo fali kábelek réz | 305 | 305 | m | 3414972318129 |  | 3414972318136 |  | 85444920 | 34.544 |  | 10536 |  | 36.003 | X
632725 | LG-632725A | LEGRAND fali kábel réz Cat6 árnyékolatlan (U/UTP) 4 érpár (AWG24) LSZH (LSOH) fehér Eca 305m-kartondoboz Linkeo | 288 |  |  | PL8 - Hang-, adat- és képátviteli rendszerek | 0495 | Linkeo fali kábelek réz | 305 | 305 | m | 3414972318143 |  | 3414972318150 |  | 8544492000 | 34.422 |  | 11086 |  | 36.094 | X
632726 | LG-632726 | LEGRAND fali kábel réz Cat6 árnyékolt (F/UTP) 4 érpár (AWG24) PVC fehér Eca 305m-kartondoboz Linkeo | 344 |  |  | PL8 - Hang-, adat- és képátviteli rendszerek | 0495 | Linkeo fali kábelek réz | 305 | 305 | m | 3414970306968 |  | 3414970306975 | 3414970359582 | 8544492000 | 58.77 |  | 17925 |  | 50.88 | X
632727 | LG-632727 | LEGRAND fali kábel réz Cat6 árnyékolt (F/UTP) 4 érpár (AWG24) LSZH (LSOH) fehér Eca 305m-kartondoboz Linkeo | 396 |  |  | PL8 - Hang-, adat- és képátviteli rendszerek | 0495 | Linkeo fali kábelek réz | 305 | 305 | m | 3414971463714 |  | 3414971463721 |  | 8544492000 | 57.432 |  | 17517 |  | 50.88 | X
632730 | LG-632730 | LEGRAND patch kábel RJ45-RJ45 Cat5e árnyékolatlan (U/UTP) PVC 1 méter világos rózsaszín d: 5.4mm AWG24 Linkeo | 0 | Megszűnt termék. Helyettesítő termék: 632765 | M | PL8 - Hang-, adat- és képátviteli rendszerek | 0496 | Linkeo réz patch kábelek | 1 | 20 | db | 3245066327303 | 3414971411258 | 3414971411258 |  | 8544421000 | 46 | 46 | 1281 | 0.638 | 8.86
632731 | LG-632731 | LEGRAND patch kábel RJ45-RJ45 Cat5e árnyékolatlan (U/UTP) PVC 1,5 méter világos rózsaszín d: 5.4mm AWG24 Linkeo | 844 | Készlet erejéig elérhető. Helyettesítő termék: 632766 | K | PL8 - Hang-, adat- és képátviteli rendszerek | 0496 | Linkeo réz patch kábelek | 1 | 20 | db | 3245066327310 | 3245066327310 | 3414971411265 | 3414971718388 | 8544421000 | 63 | 63 | 1614 | 0.808 | 13.35
632732 | LG-632732 | LEGRAND patch kábel RJ45-RJ45 Cat5e árnyékolatlan (U/UTP) PVC 2 méter világos rózsaszín d: 5.4mm AWG24 Linkeo | 0 | Megszűnt termék. Helyettesítő termék: 632767 | M | PL8 - Hang-, adat- és képátviteli rendszerek | 0496 | Linkeo réz patch kábelek | 1 | 20 | db | 3245066327327 | 3414971411272 | 3414971411272 |  | 8544421000 | 81 | 81 | 2014 | 0.808 | 13.35
632733 | LG-632733 | LEGRAND patch kábel RJ45-RJ45 Cat5e árnyékolatlan (U/UTP) PVC 3 méter világos rózsaszín d: 5.4mm AWG24 Linkeo | 1151 | Készlet erejéig elérhető. Helyettesítő termék: 632768 | K | PL8 - Hang-, adat- és képátviteli rendszerek | 0496 | Linkeo réz patch kábelek | 1 | 20 | db | 3245066327334 | 3245066327334 | 3414971529960 | 3414971512139 | 8544421000 | 115.5 | 105 | 2498 | 1.2 | 17.108
632734 | LG-632734 | LEGRAND patch kábel RJ45-RJ45 Cat5e árnyékolatlan (U/UTP) PVC 5 méter világos rózsaszín d: 5.4mm AWG24 Linkeo | 1562 | Készlet erejéig elérhető. Helyettesítő termék: 632769 | K | PL8 - Hang-, adat- és képátviteli rendszerek | 0496 | Linkeo réz patch kábelek | 1 | 20 | db | 3245066327341 | 3245066327341 | 3414970976550 | 3414970976567 | 8544421000 | 181 | 181 | 4161 | 1 | 21.08
632740 | LG-632740 | LEGRAND patch kábel RJ45-RJ45 Cat5e árnyékolt (F/UTP) PVC 1 méter világos barna d: 6mm AWG26 Linkeo | 1092 | Készlet erejéig elérhető. Helyettesítő termék: 632860 | K | PL8 - Hang-, adat- és képátviteli rendszerek | 0496 | Linkeo réz patch kábelek | 1 | 20 | db | 3245066327402 | 3245066327402 | 3414971411500 |  | 8544421000 | 54 | 54 | 1434 | 0.638 | 8.86
632741 | LG-632741 | LEGRAND patch kábel RJ45-RJ45 Cat5e árnyékolt (F/UTP) PVC 2 méter világos barna d: 6mm AWG26 Linkeo | 1287 | Készlet erejéig elérhető. Helyettesítő termék: 632861 | K | PL8 - Hang-, adat- és képátviteli rendszerek | 0496 | Linkeo réz patch kábelek | 1 | 20 | db | 3245066327419 | 3245066327419 | 3414971411517 |  | 8544421000 | 94 | 94 | 2260 | 0.808 | 13.35
632742 | LG-632742 | LEGRAND patch kábel RJ45-RJ45 Cat5e árnyékolt (F/UTP) PVC 3 méter világos barna d: 6mm AWG26 Linkeo | 1681 | Készlet erejéig elérhető. Helyettesítő termék: 632862 | K | PL8 - Hang-, adat- és képátviteli rendszerek | 0496 | Linkeo réz patch kábelek | 1 | 20 | db | 3245066327426 | 3245066327426 | 3414971529977 | 3414971512115 | 8544421000 | 123 | 123 | 2861 | 1.827 | 18.874
632743 | LG-632743 | LEGRAND patch kábel RJ45-RJ45 Cat5e árnyékolt (F/UTP) PVC 5 méter világos barna d: 6mm AWG26 Linkeo | 2243 | Készlet erejéig elérhető. Helyettesítő termék: 632863 | K | PL8 - Hang-, adat- és képátviteli rendszerek | 0496 | Linkeo réz patch kábelek | 1 | 20 | db | 3245066327433 | 3245066327433 | 3414971411531 |  | 8544421000 | 212 | 212 | 4717 | 1 | 13.35
632745 | LG-632745 | LEGRAND fali kábel réz Cat6A árnyékolt (U/FTP) 4 érpár (AWG24) LSZH (LSOH) sárga Eca 500m-kábeldob LinkeoC | 372 |  |  | PL8 - Hang-, adat- és képátviteli rendszerek | 0495 | Linkeo fali kábelek réz | 500 | 8000 | m | 3414972310550 |  | 3414972310567 |  | 8544492000 | 57.992 |  | 28996 |  | 56.316 | X
632745A | LG-632745A | LEGRAND fali kábel réz Cat6A árnyékolt (U/FTP) 4 érpár (AWG24) LSZH (LSOH) sárga Eca 500m-kábeldob LinkeoC | 372 | Megszűnt termék. Helyettesítő termék: 632745 | M | PL8 - Hang-, adat- és képátviteli rendszerek | 0495 | Linkeo fali kábelek réz | 500 | 500 | m | 3414972333559 | 3414972333566 | 3414972333566 |  | 8544492000 | 50.394 |  | 25197 |  | 66.4
632746 | LG-632746 | LEGRAND fali kábel réz Cat6A árnyékolt (F/UTP) 4 érpár (AWG24) PVC sárga Eca 500m-kábeldob LinkeoC | 372 |  |  | PL8 - Hang-, adat- és képátviteli rendszerek | 0495 | Linkeo fali kábelek réz | 500 | 6000 | m | 3414972310574 |  | 3414972310581 |  | 8544492000 | 52.8 |  | 26400 |  | 45.486
632746A | LG-632746A | LEGRAND fali kábel réz Cat6A árnyékolt (F/UTP) 4 érpár (AWG24) PVC sárga Eca 500m-kábeldob LinkeoC | 372 | Megszűnt termék. Helyettesítő termék: 632746 | M | PL8 - Hang-, adat- és képátviteli rendszerek | 0495 | Linkeo fali kábelek réz | 500 | 500 | m | 3414972333573 | 3414972333580 | 3414972333580 |  | 8544492000 | 52.8 |  | 26400 |  | 66.24
632747 | LG-632747 | LEGRAND fali kábel réz Cat6A árnyékolatlan (U/UTP) 4 érpár (AWG23) LSZH (LSOH) sárga Eca 500m-kábeldob LinkeoC | 372 |  |  | PL8 - Hang-, adat- és képátviteli rendszerek | 0495 | Linkeo fali kábelek réz | 500 | 12000 | m | 3414972310598 |  | 3414972310604 |  | 8544492000 | 57.052 |  | 28526 |  | 46.208
632747A | LG-632747A | LEGRAND fali kábel réz Cat6A árnyékolatlan (U/UTP) 4 érpár (AWG23) LSZH (LSOH) sárga Eca 500m-kábeldob LinkeoC | 372 | Megszűnt termék. Helyettesítő termék: 632747 |  | PL8 - Hang-, adat- és képátviteli rendszerek | 0495 | Linkeo fali kábelek réz | 500 | 500 | m | 3414972333597 |  | 3414972333603 |  | 8544492000 | 55.4 |  | 27700 |  | 65.6
632750 | LG-632750 | LEGRAND patch kábel RJ45-RJ45 Cat6 árnyékolatlan (U/UTP) PVC 1 méter világos kék d: 6mm AWG24 Linkeo | 940 | Készlet erejéig elérhető. Helyettesítő termék: 632864 | K | PL8 - Hang-, adat- és képátviteli rendszerek | 0496 | Linkeo réz patch kábelek | 1 | 20 | db | 3245066327501 | 3245066327501 | 3414971411548 | 3414971718395 | 8544421000 | 52 | 52 | 1409 | 0.638 | 8.86
632751 | LG-632751 | LEGRAND patch kábel RJ45-RJ45 Cat6 árnyékolatlan (U/UTP) PVC 1,5 méter világos kék d: 6mm AWG24 Linkeo | 1113 | Készlet erejéig elérhető. Helyettesítő termék: 632865 | K | PL8 - Hang-, adat- és képátviteli rendszerek | 0496 | Linkeo réz patch kábelek | 1 | 20 | db | 3245066327518 | 3245066327518 | 3414971411555 | 3414971718401 | 8544421000 | 73 | 73 | 1866 | 0.808 | 13.35
632752 | LG-632752 | LEGRAND patch kábel RJ45-RJ45 Cat6 árnyékolatlan (U/UTP) PVC 2 méter világos kék d: 6mm AWG24 Linkeo | 1113 | Készlet erejéig elérhető. Helyettesítő termék: 632866 | K | PL8 - Hang-, adat- és képátviteli rendszerek | 0496 | Linkeo réz patch kábelek | 1 | 20 | db | 3245066327525 | 3245066327525 | 3414971411562 | 3414971718418 | 8544421000 | 93 | 93 | 2261 | 0.808 | 13.35
632753 | LG-632753 | LEGRAND patch kábel RJ45-RJ45 Cat6 árnyékolatlan (U/UTP) PVC 3 méter világos kék d: 6mm AWG24 Linkeo | 1349 | Készlet erejéig elérhető. Helyettesítő termék: 632867 | K | PL8 - Hang-, adat- és képátviteli rendszerek | 0496 | Linkeo réz patch kábelek | 1 | 20 | db | 3245066327532 | 3245066327532 | 3414971529984 | 3414971512122 | 8544421000 | 129 | 129 | 2946 | 0.666 | 13.35
632754 | LG-632754 | LEGRAND patch kábel RJ45-RJ45 Cat6 árnyékolatlan (U/UTP) PVC 5 méter világos kék d: 6mm AWG24 Linkeo | 1831 | Készlet erejéig elérhető. Helyettesítő termék: 632868 | K | PL8 - Hang-, adat- és képátviteli rendszerek | 0496 | Linkeo réz patch kábelek | 1 | 20 | db | 3245066327549 | 3245066327549 | 3414970976574 | 3414970976581 | 8544421000 | 208 | 208 | 4711 | 1 | 21.08
632760 | LG-632760 | LEGRAND patch kábel RJ45-RJ45 Cat6 árnyékolt (F/UTP) PVC 1 méter világos kék d: 6mm AWG26 Linkeo | 1113 | Készlet erejéig elérhető. Helyettesítő termék: 632874 | K | PL8 - Hang-, adat- és képátviteli rendszerek | 0496 | Linkeo réz patch kábelek | 1 | 20 | db | 3245066327600 | 3245066327600 | 3414971411586 | 3414971718425 | 8544421000 | 53 | 53 | 1428 | 0.638 | 8.86
632761 | LG-632761 | LEGRAND patch kábel RJ45-RJ45 Cat6 árnyékolt (F/UTP) PVC 2 méter világos kék d: 6mm AWG26 Linkeo | 1615 | Készlet erejéig elérhető. Helyettesítő termék: 632875 | K | PL8 - Hang-, adat- és képátviteli rendszerek | 0496 | Linkeo réz patch kábelek | 1 | 20 | db | 3245066327617 | 3245066327617 | 3414971411593 | 3414971718432 | 8544421000 | 91 | 91 | 2225 | 0.808 | 13.35
632762 | LG-632762 | LEGRAND patch kábel RJ45-RJ45 Cat6 árnyékolt (F/UTP) PVC 3 méter világos kék d: 6mm AWG26 Linkeo | 0 | Megszűnt termék. Helyettesítő termék: 632876 | M | PL8 - Hang-, adat- és képátviteli rendszerek | 0496 | Linkeo réz patch kábelek | 1 | 20 | db | 3245066327624 | 3414971530003 | 3414971530003 | 3414971529991 | 8544421000 | 128 | 128 | 2966 | 0.808 | 13.35
632763 | LG-632763 | LEGRAND patch kábel RJ45-RJ45 Cat6 árnyékolt (F/UTP) PVC 5 méter világos kék d: 6mm AWG26 Linkeo | 2471 | Készlet erejéig elérhető. Helyettesítő termék: 632877 | K | PL8 - Hang-, adat- és képátviteli rendszerek | 0496 | Linkeo réz patch kábelek | 1 | 20 | db | 3245066327631 | 3245066327631 | 3414971411616 |  | 8544421000 | 202 | 202 | 4576 | 1 | 21.08
632765 | LG-632765 | LEGRAND patch kábel RJ45-RJ45 Cat5e árnyékolatlan (U/UTP) PVC 1 méter világos rózsaszín d: 4.8mm AWG26 LinkeoC | 717 |  |  | PL8 - Hang-, adat- és képátviteli rendszerek | 0496 | Linkeo réz patch kábelek | 1 | 20 | db | 3414972185073 | 3414972185073 | 3414972185080 | 3414972317450 | 8544421000 | 39 | 39 | 1036 | 0.36 | 8.86
632766 | LG-632766 | LEGRAND patch kábel RJ45-RJ45 Cat5e árnyékolatlan (U/UTP) PVC 1,5 méter világos rózsaszín d: 4.8mm AWG26 LinkeoC | 861 |  |  | PL8 - Hang-, adat- és képátviteli rendszerek | 0496 | Linkeo réz patch kábelek | 1 | 20 | db | 3414972185097 | 3414972185097 | 3414972185103 | 3414972317467 | 8544421000 | 52 | 52 | 1315 | 0.432 | 8.86
632767 | LG-632767 | LEGRAND patch kábel RJ45-RJ45 Cat5e árnyékolatlan (U/UTP) PVC 2 méter világos rózsaszín d: 4.8mm AWG26 LinkeoC | 1004 |  |  | PL8 - Hang-, adat- és képátviteli rendszerek | 0496 | Linkeo réz patch kábelek | 1 | 20 | db | 3414972185110 | 3414972185110 | 3414972185127 | 3414972317474 | 8544421000 | 80.3 | 73 | 1616 | 0.648 | 13.35
632768 | LG-632768 | LEGRAND patch kábel RJ45-RJ45 Cat5e árnyékolatlan (U/UTP) PVC 3 méter világos rózsaszín d: 4.8mm AWG26 LinkeoC | 1151 |  |  | PL8 - Hang-, adat- és képátviteli rendszerek | 0496 | Linkeo réz patch kábelek | 1 | 20 | db | 3414972185134 | 3414972185134 | 3414972185141 | 3414972317481 | 8544421000 | 96.8 | 88 | 2146 | 0.864 | 17.108
632769 | LG-632769 | LEGRAND patch kábel RJ45-RJ45 Cat5e árnyékolatlan (U/UTP) PVC 5 méter világos rózsaszín d: 4.8mm AWG26 LinkeoC | 1562 |  |  | PL8 - Hang-, adat- és képátviteli rendszerek | 0496 | Linkeo réz patch kábelek | 1 | 20 | db | 3414972185158 | 3414972185158 | 3414972185165 | 3414972317498 | 8544421000 | 144 | 144 | 3288 | 1.296 | 21.08
632779 | LG-632779 | LEGRAND 2xRJ45 Keystone doboz, Linkeo | 732 |  |  | PL8 - Hang-, adat- és képátviteli rendszerek | 0497 | Linkeo réz patch kábelek | 1 | 24 | db | 3414970324535 | 3414970324535 | 3414972291262 |  | 8538100000 | 28 | 28 | 764 | 0.137 | 5.268 | X
632790 | LG-632790 | LEGRAND üres keystone patch panel 1U-19" árnyékolatlan (UTP) 24xRJ45 port fogadására fekete Linkeo | 5546 | Készlet erejéig elérhető! | K | PL8 - Hang-, adat- és képátviteli rendszerek | 0469 | Linkeo réz patch panelek | 1 | 5 | db | 3245066327907 | 3245066327907 | 3414971412101 | 3414972344166 | 8538100000 | 376 | 376 | 2136 | 1.061 | 8.702
632791 | LG-632791 | LEGRAND üres keystone patch panel 1U-19" árnyékolatlan (UTP) 24xRJ45 port fogadására műanyag kábeltartóval Linkeo | 6654 | Készlet erejéig elérhető! | K | PL8 - Hang-, adat- és képátviteli rendszerek | 0469 | Linkeo réz patch panelek | 1 | 5 | db | 3245066327914 | 3245066327914 | 3414971412118 | 3414971978362 | 8538909999 | 502.7 | 457 | 2756 | 2.646 | 19.061
632792 | LG-632792 | LEGRAND üres keystone patch panel 1U-19" árnyékolt (STP) 24xRJ45 port fogadására fém kábeltartóval 6 színű forgatható jelölőtárcsával Linkeo | 7760 | Készlet erejéig elérhető! | K | PL8 - Hang-, adat- és képátviteli rendszerek | 0469 | Linkeo réz patch panelek | 1 | 5 | db | 3245066327921 | 3245066327921 | 3414970598554 | 3414970976598 | 8538100000 | 900.9 | 819 | 4600 | 2.646 | 19.061
632794 | LG-632794 | LEGRAND Linkeo süllyesztett szerelvény 1xRJ45 keystone port fogadására egyenes fehér burkolattal és kerettel címketartóval | 709 |  |  | PL8 - Hang-, adat- és képátviteli rendszerek | 0497 | Linkeo süllyesztett szerelvény | 14 | 140 | db | 3414971018020 | 3414972340373 | 3414972340380 | 3414972398480 | 8538909999 | 53.271 | 678 | 7230 | 2.298 | 29.315
632795 | LG-632795 | LEGRAND Linkeo süllyesztett szerelvény 2xRJ45 keystone port fogadására egyenes fehér burkolattal és kerettel címketartóval | 829 |  |  | PL8 - Hang-, adat- és képátviteli rendszerek | 0497 | Linkeo süllyesztett szerelvény | 14 | 140 | db | 3414971018051 | 3414972340397 | 3414972340403 | 3414972398497 | 8538909999 | 55.785 | 710 | 7636 | 2.396 | 29.315
632796 | LG-632796 | LEGRAND Linkeo süllyesztett szerelvény 1xRJ45 keystone port fogadására döntött fehér burkolattal és kerettel címketartóval | 829 |  |  | PL8 - Hang-, adat- és képátviteli rendszerek | 0497 | Linkeo süllyesztett szerelvény | 14 | 140 | db | 3414971018082 | 3414972340410 | 3414972340427 | 3414972398503 | 8538909999 | 53.193 | 677 | 7275 | 2.292 | 29.315
632797 | LG-632797 | LEGRAND Linkeo süllyesztett szerelvény 2xRJ45 keystone port fogadására döntött fehér burkolattal és kerettel címketartóval | 1011 |  |  | PL8 - Hang-, adat- és képátviteli rendszerek | 0497 | Linkeo süllyesztett szerelvény | 14 | 140 | db | 3414971018112 | 3414972340434 | 3414972340441 | 3414972398510 | 8538909999 | 55.471 | 706 | 7653 | 2.256 | 29.315
632850 | LG-632850 | LEGRAND üres keystone patch panel 1U-19" 24xRJ45 port fogadására fém kábeltartóval LinkeoC | 6737 |  |  | PL8 - Hang-, adat- és képátviteli rendszerek | 0469 | Linkeo réz patch panelek | 1 | 6 | db | 3414972185509 | 3414972185509 | 3414972279338 | 3414972317504 | 8538100000 | 736 | 780 | 5036 | 6.469 | 36.376 | X
632851 | LG-632851 | LEGRAND üres keystone patch panel 1U-19" 24xRJ45 port fogadására LinkeoC | 5610 |  |  | PL8 - Hang-, adat- és képátviteli rendszerek | 0469 | Linkeo réz patch panelek | 1 | 4 | db | 3414972678490 | 3414972678490 | 3414972678506 |  | 8538100000 | 317.3 | 334 | 1923 | 1.061 | 8.702
632860 | LG-632860 | LEGRAND patch kábel RJ45-RJ45 Cat5e árnyékolt (F/UTP) PVC 1 méter világos barna d: 4.8mm AWG26 LinkeoC | 1092 |  |  | PL8 - Hang-, adat- és képátviteli rendszerek | 0496 | Linkeo réz patch kábelek | 1 | 20 | db | 3414972185516 | 3414972185516 | 3414972185523 | 3414972317511 | 8544421000 | 50 | 50 | 1301 | 0.432 | 8.86
632861 | LG-632861 | LEGRAND patch kábel RJ45-RJ45 Cat5e árnyékolt (F/UTP) PVC 2 méter világos barna d: 4.8mm AWG26 LinkeoC | 1287 |  |  | PL8 - Hang-, adat- és képátviteli rendszerek | 0496 | Linkeo réz patch kábelek | 1 | 20 | db | 3414972185530 | 3414972185530 | 3414972185547 | 3414972317528 | 8544421000 | 89 | 89 | 2088 | 0.648 | 13.35
632862 | LG-632862 | LEGRAND patch kábel RJ45-RJ45 Cat5e árnyékolt (F/UTP) PVC 3 méter világos barna d: 4.8mm AWG26 LinkeoC | 1681 |  |  | PL8 - Hang-, adat- és képátviteli rendszerek | 0496 | Linkeo réz patch kábelek | 1 | 20 | db | 3414972185554 | 3414972185554 | 3414972185561 | 3414972317535 | 8544421000 | 126 | 126 | 2862 | 0.864 | 13.35
632863 | LG-632863 | LEGRAND patch kábel RJ45-RJ45 Cat5e árnyékolt (F/UTP) PVC 5 méter világos barna d: 4.8mm AWG26 LinkeoC | 2243 |  |  | PL8 - Hang-, adat- és képátviteli rendszerek | 0496 | Linkeo réz patch kábelek | 1 | 20 | db | 3414972185578 | 3414972185578 | 3414972185585 | 3414972317542 | 8544421000 | 192 | 192 | 4340 | 1.296 | 21.08
632864 | LG-632864 | LEGRAND patch kábel RJ45-RJ45 Cat6 árnyékolatlan (U/UTP) PVC 1 méter világos kék d: 5.6mm AWG26 LinkeoC | 940 |  |  | PL8 - Hang-, adat- és képátviteli rendszerek | 0496 | Linkeo réz patch kábelek | 1 | 20 | db | 3414972185592 | 3414972185592 | 3414972185608 | 3414972317559 | 8544421000 | 42 | 42 | 1081 | 0.432 | 8.86
632865 | LG-632865 | LEGRAND patch kábel RJ45-RJ45 Cat6 árnyékolatlan (U/UTP) PVC 1,5 méter világos kék d: 5.6mm AWG26 LinkeoC | 1055 |  |  | PL8 - Hang-, adat- és képátviteli rendszerek | 0496 | Linkeo réz patch kábelek | 1 | 20 | db | 3414972185615 | 3414972185615 | 3414972185622 | 3414972317566 | 8544421000 | 57 | 57 | 1467 | 0.648 | 13.35
632866 | LG-632866 | LEGRAND patch kábel RJ45-RJ45 Cat6 árnyékolatlan (U/UTP) PVC 2 méter világos kék d: 5.6mm AWG26 LinkeoC | 1167 |  |  | PL8 - Hang-, adat- és képátviteli rendszerek | 0496 | Linkeo réz patch kábelek | 1 | 20 | db | 3414972185639 | 3414972185639 | 3414972185646 | 3414972317573 | 8544421000 | 79.2 | 72 | 1790 | 0.648 | 13.35
632867 | LG-632867 | LEGRAND patch kábel RJ45-RJ45 Cat6 árnyékolatlan (U/UTP) PVC 3 méter világos kék d: 5.6mm AWG26 LinkeoC | 1414 |  |  | PL8 - Hang-, adat- és képátviteli rendszerek | 0496 | Linkeo réz patch kábelek | 1 | 20 | db | 3414972185653 | 3414972185653 | 3414972185660 | 3414972317580 | 8544421000 | 110 | 100 | 2405 | 0.864 | 17.108
632868 | LG-632868 | LEGRAND patch kábel RJ45-RJ45 Cat6 árnyékolatlan (U/UTP) PVC 5 méter világos kék d: 5.6mm AWG26 LinkeoC | 2010 |  |  | PL8 - Hang-, adat- és képátviteli rendszerek | 0496 | Linkeo réz patch kábelek | 1 | 20 | db | 3414972185677 | 3414972185677 | 3414972185684 | 3414972317597 | 8544421000 | 163 | 163 | 3685 | 1.296 | 21.08
632874 | LG-632874 | LEGRAND patch kábel RJ45-RJ45 Cat6 árnyékolt (F/UTP) PVC 1 méter világos kék d: 6mm AWG26 LinkeoC | 1113 |  |  | PL8 - Hang-, adat- és képátviteli rendszerek | 0496 | Linkeo réz patch kábelek | 1 | 20 | db | 3414972185790 | 3414972185790 | 3414972185806 | 3414972317603 | 8544421000 | 49 | 49 | 1320 | 0.552 | 13.35
632875 | LG-632875 | LEGRAND patch kábel RJ45-RJ45 Cat6 árnyékolt (F/UTP) PVC 2 méter világos kék d: 6mm AWG26 LinkeoC | 1615 |  |  | PL8 - Hang-, adat- és képátviteli rendszerek | 0496 | Linkeo réz patch kábelek | 1 | 20 | db | 3414972185813 | 3414972185813 | 3414972185820 | 3414972317610 | 8544421000 | 83 | 83 | 2071 | 0.648 | 17.108
632876 | LG-632876 | LEGRAND patch kábel RJ45-RJ45 Cat6 árnyékolt (F/UTP) PVC 3 méter világos kék d: 6mm AWG26 LinkeoC | 1905 |  |  | PL8 - Hang-, adat- és képátviteli rendszerek | 0496 | Linkeo réz patch kábelek | 1 | 20 | db | 3414972185837 | 3414972185837 | 3414972185844 | 3414972317627 | 8544421000 | 117 | 123 | 2708 | 1.08 | 21.08
632877 | LG-632877 | LEGRAND patch kábel RJ45-RJ45 Cat6 árnyékolt (F/UTP) PVC 5 méter világos kék d: 6mm AWG26 LinkeoC | 2471 |  |  | PL8 - Hang-, adat- és képátviteli rendszerek | 0496 | Linkeo réz patch kábelek | 1 | 20 | db | 3414972185851 | 3414972185851 | 3414972185868 | 3414972317634 | 8544421000 | 182 | 190 | 4353 | 0.972 | 25.051
632878 | LG-632878 | LEGRAND patch kábel RJ45-RJ45 Cat6A árnyékolatlan (U/UTP) PVC 1 méter sárga d: 6mm AWG26 LinkeoC | 2242 |  |  | PL8 - Hang-, adat- és képátviteli rendszerek | 0496 | Linkeo réz patch kábelek | 1 | 20 | db | 3414972185875 | 3414972185875 | 3414972185882 | 3414972317641 | 8544421000 | 44 | 44 | 1232 | 0.648 | 13.35
632879 | LG-632879 | LEGRAND patch kábel RJ45-RJ45 Cat6A árnyékolatlan (U/UTP) PVC 2 méter sárga d: 6mm AWG26 LinkeoC | 2688 |  |  | PL8 - Hang-, adat- és képátviteli rendszerek | 0496 | Linkeo réz patch kábelek | 1 | 20 | db | 3414972185899 | 3414972185899 | 3414972185905 | 3414972317658 | 8544421000 | 80 | 80 | 1975 | 0.864 | 17.108
632880 | LG-632880 | LEGRAND patch kábel RJ45-RJ45 Cat6A árnyékolatlan (U/UTP) PVC 3 méter sárga d: 6mm AWG26 LinkeoC | 3083 |  |  | PL8 - Hang-, adat- és képátviteli rendszerek | 0496 | Linkeo réz patch kábelek | 1 | 20 | db | 3414972185912 | 3414972185912 | 3414972185929 | 3414972457620 | 8544421000 | 113 | 113 | 2584 | 1.113 | 21.08
632881 | LG-632881 | LEGRAND patch kábel RJ45-RJ45 Cat6A árnyékolatlan (U/UTP) PVC 5 méter sárga d: 6mm AWG26 LinkeoC | 4202 |  |  | PL8 - Hang-, adat- és képátviteli rendszerek | 0496 | Linkeo réz patch kábelek | 1 | 20 | db | 3414972185936 | 3414972185936 | 3414972185943 | 3414972317672 | 8544421000 | 181 | 181 | 4034 | 1.296 | 21.08
632886 | LG-632886 | LEGRAND patch kábel RJ45-RJ45 Cat6A árnyékolt (U/FTP) PVC 1 méter sárga d: 6.2mm AWG26 LinkeoC | 2242 |  |  | PL8 - Hang-, adat- és képátviteli rendszerek | 0496 | Linkeo réz patch kábelek | 1 | 20 | db | 3414972186032 | 3414972186032 | 3414972186049 | 3414972317689 | 8544421000 | 49 | 49 | 1312 | 0.648 | 13.35
632887 | LG-632887 | LEGRAND patch kábel RJ45-RJ45 Cat6A árnyékolt (U/FTP) PVC 2 méter sárga d: 6.2mm AWG26 LinkeoC | 2688 |  |  | PL8 - Hang-, adat- és képátviteli rendszerek | 0496 | Linkeo réz patch kábelek | 1 | 20 | db | 3414972186056 | 3414972186056 | 3414972186063 | 3414972317696 | 8544421000 | 85 | 85 | 2074 | 0.864 | 17.108
632888 | LG-632888 | LEGRAND patch kábel RJ45-RJ45 Cat6A árnyékolt (U/FTP) PVC 3 méter sárga d: 6.2mm AWG26 LinkeoC | 3083 |  |  | PL8 - Hang-, adat- és képátviteli rendszerek | 0496 | Linkeo réz patch kábelek | 1 | 20 | db | 3414972186070 | 3414972186070 | 3414972186087 | 3414972457644 | 8544421000 | 119 | 119 | 2671 | 0.893 | 21.08
632889 | LG-632889 | LEGRAND patch kábel RJ45-RJ45 Cat6A árnyékolt (U/FTP) PVC 5 méter sárga d: 6.2mm AWG26 LinkeoC | 4202 |  |  | PL8 - Hang-, adat- és képátviteli rendszerek | 0496 | Linkeo réz patch kábelek | 1 | 20 | db | 3414972186094 | 3414972186094 | 3414972186100 | 3414972457651 | 8544421000 | 188 | 192 | 4414 | 1.08 | 25.051
632900 | LG-632900 | LEGRAND Linkeo süllyesztett burkolat 4xRJ45 keystone port fogadására egyenes fehér burkolattal és kerettel címketartóval | 3072 |  |  | PL8 - Hang-, adat- és képátviteli rendszerek | 0497 | Linkeo süllyesztett szerelvény | 14 | 140 | db | 3414972218856 | 3414972312448 | 3414972312455 | 3414972317726 | 8538909999 | 61.206 | 779 | 8345 | 2.256 | 29.315
632901 | LG-632901 | LEGRAND LinkeoC 10x 1xRJ45 csatlakozó készlet 45x45 burkolattal Cat.6A STP fehér | 46198 | A csomagolási egység 1 készletre vonatkozik, ami 10 db terméket tartalmaz! |  | PL8 - Hang-, adat- és képátviteli rendszerek | 0468 | Linkeo RJ45 Keystone csatlakozók | 1 | 14 | készlet | 3414972218863 | 3414972218863 | 3414972279321 | 3414972317733 | 8536699099 | 393 | 393 | 5795 | 0.737 | 13.521
632902 | LG-632902 | LEGRAND LinkeoC 10x 1xRJ45 csatlakozó készlet 45x45 burkolattal Cat.6 FTP fehér | 24062 | A csomagolási egység 1 készletre vonatkozik, ami 10 db terméket tartalmaz! |  | PL8 - Hang-, adat- és képátviteli rendszerek | 0468 | Linkeo RJ45 Keystone csatlakozók | 1 | 14 | készlet | 3414972218894 | 3414972218894 | 3414972279314 | 3414972317740 | 8536699099 | 195 | 195 | 3093 | 0.77 | 13.521
632903 | LG-632903 | LEGRAND LinkeoC 10x 1xRJ45 csatlakozó készlet 45x45 burkolattal Cat.6A UTP fehér | 20212 | A csomagolási egység 1 készletre vonatkozik, ami 10 db terméket tartalmaz! |  | PL8 - Hang-, adat- és képátviteli rendszerek | 0468 | Linkeo RJ45 Keystone csatlakozók | 1 | 14 | készlet | 3414972218924 | 3414972218924 | 3414972279291 | 3414972317757 | 8536699099 | 196 | 196 | 3046 | 0.77 | 13.521
632904 | LG-632904 | LEGRAND LinkeoC 10x 1xRJ45 csatlakozó készlet 45x45 burkolattal Cat.5e UTP fehér | 18287 | A csomagolási egység 1 készletre vonatkozik, ami 10 db terméket tartalmaz! |  | PL8 - Hang-, adat- és képátviteli rendszerek | 0468 | Linkeo RJ45 Keystone csatlakozók | 1 | 14 | készlet | 3414972218955 | 3414972218955 | 3414972279307 | 3414972317764 | 8536699099 | 198 | 198 | 3074 | 0.812 | 13.521
632905 | LG-632905 | LEGRAND 24x RJ45 keystone port készlet Cat6A árnyékolt (STP) szerszámmentes 500Mhz 10Gigabit LinkeoC | 42804 | A csomagolási egység 1 készletre vonatkozik, ami 24 db terméket tartalmaz! |  | PL8 - Hang-, adat- és képátviteli rendszerek | 0468 | Linkeo RJ45 Keystone csatlakozók | 1 | 12 | készlet | 3414972227216 | 3414972227216 | 3414972312370 | 3414972317771 | 8536699099 | 809.6 | 736 | 9153 | 0.66 | 11.889
632906 | LG-632906 | LEGRAND 24x RJ45 keystone port készlet Cat6A árnyékolatlan (UTP) szerszámmentes 500Mhz 10Gigabit LinkeoC | 36476 | A csomagolási egység 1 készletre vonatkozik, ami 24 db terméket tartalmaz! |  | PL8 - Hang-, adat- és képátviteli rendszerek | 0468 | Linkeo RJ45 Keystone csatlakozók | 1 | 12 | készlet | 3414972227230 | 3414972227230 | 3414972312387 | 3414972317788 | 8536699099 | 590.7 | 537 | 6774 | 0.716 | 12.338
632907 | LG-632907 | LEGRAND 24x RJ45 keystone port készlet Cat6 árnyékolt (STP) szerszámmentes 250Mhz 1Gigabit LinkeoC | 31163 | A csomagolási egység 1 készletre vonatkozik, ami 24 db terméket tartalmaz! |  | PL8 - Hang-, adat- és képátviteli rendszerek | 0468 | Linkeo RJ45 Keystone csatlakozók | 1 | 12 | készlet | 3414972227254 | 3414972227254 | 3414972312394 | 3414972317795 | 8536699099 | 734 | 734 | 9134 | 0.647 | 12.476 | X
632908 | LG-632908 | LEGRAND 24x RJ45 keystone port készlet Cat6 árnyékolt (FTP) szerszámmentes 250Mhz 1Gigabit LinkeoC | 22097 | A csomagolási egység 1 készletre vonatkozik, ami 24 db terméket tartalmaz! |  | PL8 - Hang-, adat- és képátviteli rendszerek | 0468 | Linkeo RJ45 Keystone csatlakozók | 1 | 12 | készlet | 3414972227278 | 3414972227278 | 3414972312400 | 3414972317801 | 8536699099 | 270 | 270 | 3463 | 0.647 | 12.476 | X
632909 | LG-632909 | LEGRAND 24x RJ45 keystone port készlet Cat6 árnyékolatlan (UTP) szerszámmentes 250Mhz 1Gigabit LinkeoC | 19361 | A csomagolási egység 1 készletre vonatkozik, ami 24 db terméket tartalmaz! |  | PL8 - Hang-, adat- és képátviteli rendszerek | 0468 | Linkeo RJ45 Keystone csatlakozók | 1 | 12 | készlet | 3414972227292 | 3414972227292 | 3414972312417 | 3414972317818 | 8536699099 | 262 | 262 | 3366 | 0.651 | 12.476 | X
632910 | LG-632910 | LEGRAND 24x RJ45 keystone port készlet Cat5e árnyékolt (STP) szerszámmentes100MHz 1Gigabit LinkeoC | 32459 | A csomagolási egység 1 készletre vonatkozik, ami 24 db terméket tartalmaz! |  | PL8 - Hang-, adat- és képátviteli rendszerek | 0468 | Linkeo RJ45 Keystone csatlakozók | 1 | 12 | készlet | 3414972227315 | 3414972227315 | 3414972312424 | 3414972317825 | 8536699099 | 737 | 737 | 9068 | 0.664 | 12.476 | X
632911 | LG-632911 | LEGRAND 24x RJ45 keystone port készlet Cat5e árnyékolatlan (UTP) szerszámmentes 100MHz 1Gigabit LinkeoC | 11655 | A csomagolási egység 1 készletre vonatkozik, ami 24 db terméket tartalmaz! |  | PL8 - Hang-, adat- és képátviteli rendszerek | 0468 | Linkeo RJ45 Keystone csatlakozók | 1 | 12 | készlet | 3414972227339 | 3414972227339 | 3414972312431 | 3414972317832 | 8536699099 | 266 | 266 | 3419 | 0.678 | 12.476 | X
636095 | LG-636095 | Transcab 15x25 perforált műanyag vezetékcsatorna | 3889 |  |  | PL5 - Segédanyagok és ipari alkalmazások | 0775 | Transcab perforált vezetékcsatornák | 32 | 32 | m | 3245066360959 |  | 3414971167117 | 3414971167124 | 3925902000 | 163.284 |  | 5000 |  | 13.938
636096 | LG-636096 | Transcab 15x40 perforált műanyag vezetékcsatorna | 4477 |  |  | PL5 - Segédanyagok és ipari alkalmazások | 0775 | Transcab perforált vezetékcsatornák | 40 | 40 | m | 3245066360966 |  | 3414971167131 | 3414971098794 | 3925902000 | 190.718 |  | 7300 |  | 24.817
636100 | LG-636100 | Transcab 25x25 perforált műanyag vezetékcsatorna | 3099 |  |  | PL5 - Segédanyagok és ipari alkalmazások | 0775 | Transcab perforált vezetékcsatornák | 60 | 60 | m | 3245066361000 |  | 3414971167148 | 3414971167155 | 39259020 | 303.05 |  | 17400 |  | 37.849
636101 | LG-636101 | Transcab 25x40 perforált műanyag vezetékcsatorna | 3574 |  |  | PL5 - Segédanyagok és ipari alkalmazások | 0775 | Transcab perforált vezetékcsatornák | 56 | 56 | m | 3245066361017 |  | 3414971060463 | 3414971122352 | 3925902000 | 352.693 |  | 18900 |  | 53.434 | X
636102 | LG-636102 | Transcab 25x60 perforált műanyag vezetékcsatorna | 3698 |  |  | PL5 - Segédanyagok és ipari alkalmazások | 0775 | Transcab perforált vezetékcsatornák | 56 | 56 | m | 3245066361024 |  | 3414971158511 | 3414971158504 | 3925902000 | 403.073 |  | 21600 |  | 71.022 | X
636103 | LG-636103 | Transcab 25x80 perforált műanyag vezetékcsatorna | 4636 |  |  | PL5 - Segédanyagok és ipari alkalmazások | 0775 | Transcab perforált vezetékcsatornák | 40 | 40 | m | 3245066361031 |  | 3414971158856 | 3414971158849 | 3925902000 | 548.625 |  | 21000 |  | 76.003
636105 | LG-636105 | Transcab 40x25 perforált műanyag vezetékcsatorna | 3776 |  |  | PL5 - Segédanyagok és ipari alkalmazások | 0775 | Transcab perforált vezetékcsatornák | 56 | 56 | m | 3245066361055 |  | 3414971167162 |  | 3925902000 | 395.604 |  | 21200 |  | 53.434
636106 | LG-636106 | Transcab 40x40 perforált műanyag vezetékcsatorna | 3781 |  |  | PL5 - Segédanyagok és ipari alkalmazások | 0775 | Transcab perforált vezetékcsatornák | 48 | 48 | m | 3245066361062 |  | 3414971158870 | 3414971158863 | 39259020 | 457.193 |  | 21000 |  | 62.991 | X
636107 | LG-636107 | Transcab 40x60 perforált műanyag vezetékcsatorna | 4284 |  |  | PL5 - Segédanyagok és ipari alkalmazások | 0775 | Transcab perforált vezetékcsatornák | 48 | 48 | m | 3245066361079 |  | 3414971158894 | 3414971158887 | 3925902000 | 507.265 |  | 23300 |  | 89.231 | X
636108 | LG-636108 | Transcab 40x80 perforált műanyag vezetékcsatorna | 5046 |  |  | PL5 - Segédanyagok és ipari alkalmazások | 0775 | Transcab perforált vezetékcsatornák | 40 | 40 | m | 3245066361086 |  | 3414971158917 | 3414971158900 | 3925902000 | 600.875 |  | 23000 |  | 97.56 | X
636109 | LG-636109 | Transcab 40x100 perforált műanyag vezetékcsatorna | 6587 |  |  | PL5 - Segédanyagok és ipari alkalmazások | 0775 | Transcab perforált vezetékcsatornák | 24 | 24 | m | 3245066361093 |  | 3414971158931 | 3414971158924 | 3925902000 | 766.337 |  | 17600 |  | 76.003
636111 | LG-636111 | Transcab 60x40 perforált műanyag vezetékcsatorna | 4421 |  |  | PL5 - Segédanyagok és ipari alkalmazások | 0775 | Transcab perforált vezetékcsatornák | 32 | 32 | m | 3245066361116 |  | 3414971172470 | 3414971167186 | 3925902000 | 620.466 |  | 19000 |  | 62.991
636112 | LG-636112 | Transcab 60x60 perforált műanyag vezetékcsatorna | 5116 |  |  | PL5 - Segédanyagok és ipari alkalmazások | 0775 | Transcab perforált vezetékcsatornák | 32 | 32 | m | 3245066361123 |  | 3414971158979 | 3414971158962 | 3925902000 | 666.193 |  | 20400 |  | 85.95 | X
636113 | LG-636113 | Transcab 60x80 perforált műanyag vezetékcsatorna | 6341 |  |  | PL5 - Segédanyagok és ipari alkalmazások | 0775 | Transcab perforált vezetékcsatornák | 32 | 32 | m | 3245066361130 |  | 3414971158993 | 3414971158986 | 3925902000 | 767.426 |  | 23500 |  | 107.809 | X
636114 | LG-636114 | Transcab 60x100 perforált műanyag vezetékcsatorna | 8147 |  |  | PL5 - Segédanyagok és ipari alkalmazások | 0775 | Transcab perforált vezetékcsatornák | 24 | 24 | m | 3245066361147 |  | 3414971159013 | 3414971159006 | 3925902000 | 979.693 |  | 22500 |  | 126.818
636115 | LG-636115 | Transcab 80x40 perforált műanyag vezetékcsatorna | 5608 |  |  | PL5 - Segédanyagok és ipari alkalmazások | 0775 | Transcab perforált vezetékcsatornák | 24 | 24 | m | 3245066361154 |  | 3414970544476 | 3414970544483 | 3925902000 | 748.913 |  | 17200 |  | 65.874
636116 | LG-636116 | Transcab 80x60 perforált műanyag vezetékcsatorna | 6218 |  |  | PL5 - Segédanyagok és ipari alkalmazások | 0775 | Transcab perforált vezetékcsatornák | 24 | 24 | m | 3245066361161 |  | 3414971204355 | 3414971204348 | 3925902000 | 888.25 |  | 20400 |  | 85.95
636117 | LG-636117 | Transcab 80x80 perforált műanyag vezetékcsatorna | 7823 |  |  | PL5 - Segédanyagok és ipari alkalmazások | 0775 | Transcab perforált vezetékcsatornák | 24 | 24 | m | 3245066361178 |  | 3414971204379 | 3414971204362 | 3925902000 | 918.731 |  | 21100 |  | 107.809 | X
636118 | LG-636118 | Transcab 80x100 perforált műanyag vezetékcsatorna | 9099 |  |  | PL5 - Segédanyagok és ipari alkalmazások | 0775 | Transcab perforált vezetékcsatornák | 20 | 20 | m | 3245066361185 |  | 3414971176409 | 3414971176416 | 3925902000 | 1201.75 |  | 23000 |  | 126.818
636119 | LG-636119 | Transcab 100x40 perforált műanyag vezetékcsatorna | 8299 |  |  | PL5 - Segédanyagok és ipari alkalmazások | 0775 | Transcab perforált vezetékcsatornák | 24 | 24 | m | 3245066361192 |  | 3414970544490 | 3414970544506 | 3925902000 | 901.318 |  | 20700 |  | 76.003
636120 | LG-636120 | Transcab 100x60 perforált műanyag vezetékcsatorna | 8740 |  |  | PL5 - Segédanyagok és ipari alkalmazások | 0775 | Transcab perforált vezetékcsatornák | 24 | 24 | m | 3245066361208 |  | 3414971172432 | 3414971167216 | 3925902000 | 992.75 |  | 22800 |  | 126.818
636121 | LG-636121 | Transcab 100x80 perforált műanyag vezetékcsatorna | 9235 |  |  | PL5 - Segédanyagok és ipari alkalmazások | 0775 | Transcab perforált vezetékcsatornák | 16 | 16 | m | 3245066361215 |  | 3414971167223 | 3414971167230 | 3925902000 | 1136.443 |  | 17400 |  | 97.56
636122 | LG-636122 | Transcab 100x100 perforált műanyag vezetékcsatorna | 12385 |  |  | PL5 - Segédanyagok és ipari alkalmazások | 0775 | Transcab perforált vezetékcsatornák | 16 | 16 | m | 3245066361222 |  | 3414971176423 | 3414971176430 | 3925902000 | 1449.943 |  | 22200 |  | 126.818
636123 | LG-636123 | Transcab 150x100 perforált műanyag vezetékcsatorna | 15096 |  |  | PL5 - Segédanyagok és ipari alkalmazások | 0775 | Transcab perforált vezetékcsatornák | 12 | 12 | m | 3245066361239 |  | 3414970693600 | 3414970693617 | 3925902000 | 1837.462 |  | 21100 |  | 127.281
636124 | LG-636124 | Transcab 120x60 perforált műanyag vezetékcsatorna | 14242 |  |  | PL5 - Segédanyagok és ipari alkalmazások | 0775 | Transcab perforált vezetékcsatornák | 16 | 16 | m | 3245066361246 |  | 3414971167247 | 3414971167254 | 3925902000 | 1254 |  | 19200 |  | 89.231
636125 | LG-636125 | Transcab 120x80 perforált műanyag vezetékcsatorna | 11951 |  |  | PL5 - Segédanyagok és ipari alkalmazások | 0775 | Transcab perforált vezetékcsatornák | 16 | 16 | m | 3245066361253 |  | 3414971176447 | 3414971176454 | 3925902000 | 1260.49 |  | 19300 |  | 107.809
636200 | LG-636200 | Transcab 25x25 perforált vezetékcsatorna, halogénmentes | 9184 |  |  | PL5 - Segédanyagok és ipari alkalmazások | 0775 | Transcab perforált vezetékcsatornák | 60 | 60 | m | 3245066362007 |  | 3414971176461 | 3414971176478 | 3925902000 | 216.666 |  | 13000 |  | 37.849
636201 | LG-636201 | Transcab 25x40 perforált vezetékcsatorna, halogénmentes | 9907 |  |  | PL5 - Segédanyagok és ipari alkalmazások | 0775 | Transcab perforált vezetékcsatornák | 56 | 56 | m | 3245066362014 |  | 3414971060531 |  | 3925902000 | 262.5 |  | 14700 |  | 66.219
636202 | LG-636202 | Transcab 25x60 perforált vezetékcsatorna, halogénmentes | 12022 |  |  | PL5 - Segédanyagok és ipari alkalmazások | 0775 | Transcab perforált vezetékcsatornák | 56 | 56 | m | 3245066362021 |  | 3414971176485 | 3414971176492 | 3925902000 | 296.703 |  | 15900 |  | 89.231
636206 | LG-636206 | Transcab 40x40 perforált vezetékcsatorna, halogénmentes | 10685 |  |  | PL5 - Segédanyagok és ipari alkalmazások | 0775 | Transcab perforált vezetékcsatornák | 48 | 48 | m | 3245066362069 |  | 3414971176508 | 3414971176515 | 3925902000 | 322.212 |  | 14800 |  | 62.991
636207 | LG-636207 | Transcab 40x60 perforált vezetékcsatorna, halogénmentes | 12988 |  |  | PL5 - Segédanyagok és ipari alkalmazások | 0775 | Transcab perforált vezetékcsatornák | 48 | 48 | m | 3245066362076 |  | 3414971176522 | 3414971176539 | 3925902000 | 391.875 |  | 18000 |  | 89.231
636208 | LG-636208 | Transcab 40x80 perforált vezetékcsatorna, halogénmentes | 15916 |  |  | PL5 - Segédanyagok és ipari alkalmazások | 0775 | Transcab perforált vezetékcsatornák | 40 | 40 | m | 3245066362083 |  | 3414971176546 | 3414971176553 | 3925902000 | 438.9 |  | 16800 |  | 97.56
636212 | LG-636212 | Transcab 60x60 perforált vezetékcsatorna, halogénmentes | 14209 |  |  | PL5 - Segédanyagok és ipari alkalmazások | 0775 | Transcab perforált vezetékcsatornák | 32 | 32 | m | 3245066362120 |  | 3414971176560 | 3414971176577 | 3925902000 | 509.443 |  | 15600 |  | 85.95
636213 | LG-636213 | Transcab 60x80 perforált vezetékcsatorna, halogénmentes | 19409 |  |  | PL5 - Segédanyagok és ipari alkalmazások | 0775 | Transcab perforált vezetékcsatornák | 32 | 32 | m | 3245066362137 |  | 3414971176584 | 3414971176591 | 3925902000 | 600.875 |  | 18400 |  | 107.809
636217 | LG-636217 | Transcab 80x80 perforált vezetékcsatorna, halogénmentes | 25731 |  |  | PL5 - Segédanyagok és ipari alkalmazások | 0775 | Transcab perforált vezetékcsatornák | 24 | 24 | m | 3245066362175 |  | 3414971176607 | 3414971176614 | 3925902000 | 714.087 |  | 16400 |  | 107.809
636225 | LG-636225 | Transcab 120x80perforált vezetékcsatorna, halogénmentes | 34543 |  |  | PL5 - Segédanyagok és ipari alkalmazások | 0775 | Transcab perforált vezetékcsatornák | 16 | 16 | m | 3245066362250 |  | 3414971176621 | 3414971176638 | 3925902000 | 962.5 |  | 15400 |  | 107.809
637358 | LG-637358 | DLP válaszfal bepattintható kábelcsatornához, alumínium (PVC) | 814 |  |  | PL7 - Kábelvezetési megoldások | 0274 | DLP alumínium kábelcsatorna | 32 | 32 | m | 3245066373584 |  | 3414971620315 | 3414971620322 | 3925902000 | 168.75 |  | 5400 |  | 12.96
638000 | LG-638000 | Takaróelem fedélhez 45 mm-es, DLP S 85x50 mm csatornához | 422 |  |  | PL7 - Kábelvezetési megoldások | 2790 | DLP-S szerelvényezhető kábelcsatornák | 10 | 270 | db | 3245066380001 | 3414970604675 | 3414970604682 | 3414970604729 | 3925902000 | 2.85 | 30 | 1047 | 0.369 | 15.6 | X
638008 | LG-638008 | Válaszfal 85x50 mm DLP S csatornához, fehér | 806 |  |  | PL7 - Kábelvezetési megoldások | 2790 | DLP-S szerelvényezhető kábelcsatornák | 32 | 32 | m | 3245066380087 |  | 3414970313010 | 3414970439376 | 39259020 | 125 |  | 4000 |  | 15.708 | X
638020 | LG-638020 | DLP-S kábelcsatorna 85x50 mm, merev fedéllel, bepattintható 45-ös szerelvényhez, fehér | 2113 |  |  | PL7 - Kábelvezetési megoldások | 2790 | DLP-S szerelvényezhető kábelcsatornák | 20 | 40 | m | 3245066380209 |  | 3414970735430 | 3414971328044 | 3925902000 | 405.9 |  | 17900 |  | 73.77 | X
638021 | LG-638021 | Belső könyök 80-120 között állítható DLP S 85x50 mm csat.-hoz | 1693 |  |  | PL7 - Kábelvezetési megoldások | 2790 | DLP-S szerelvényezhető kábelcsatornák | 10 | 10 | db | 3245066380216 |  | 3414970444318 | 3414970949400 | 3925902000 | 111 |  | 1110 |  | 14.094 | X
638022 | LG-638022 | Külső könyök 60-120 között állítható DLP S 85x50 mm csatornához | 1807 |  |  | PL7 - Kábelvezetési megoldások | 2790 | DLP-S szerelvényezhető kábelcsatornák | 10 | 10 | db | 3245066380223 |  | 3414970321831 | 3414970949417 | 3925902000 | 141.2 |  | 1412 |  | 14.094 | X
638023 | LG-638023 | Kanyarelem 90-os, DLP S 85x50 mm csatornához | 2848 |  |  | PL7 - Kábelvezetési megoldások | 2790 | DLP-S szerelvényezhető kábelcsatornák | 10 | 50 | db | 3245066380230 | 3414970751393 | 3414970751409 | 3414970751386 | 3925902000 | 115.3 | 1153 | 6258 | 10.047 | 62.325 | X
638024 | LG-638024 | T elem DLP S 85x50 mm csatornához | 2930 |  |  | PL7 - Kábelvezetési megoldások | 2790 | DLP-S szerelvényezhető kábelcsatornák | 5 | 50 | db | 3245066380247 | 3414970735485 | 3414970735492 | 3414970766342 | 3925902000 | 61 | 305 | 3564 | 5.508 | 60.794 | X
638025 | LG-638025 | Végzáró elem DLP S 85x50 mm csatornához | 679 |  |  | PL7 - Kábelvezetési megoldások | 2790 | DLP-S szerelvényezhető kábelcsatornák | 10 | 50 | db | 3245066380254 | 3414970441607 | 3414970441614 | 3414970441591 | 3925902000 | 33.8 | 338 | 1978 | 3.726 | 25.155 | X
638026 | LG-638026 | Takaróelem DLP S 85x50 mm csatornához | 1382 |  |  | PL7 - Kábelvezetési megoldások | 2790 | DLP-S szerelvényezhető kábelcsatornák | 10 | 50 | db | 3245066380261 | 3414970365668 | 3414970441560 | 3414970619860 | 3925902000 | 16.3 | 163 | 1079 | 3.726 | 25.155 | X
638030 | LG-638030 | DLP-S kábelcsatorna 100x50 mm, merev fedéllel, bepattintható 45-ös szerelvényhez, fehér | 3287 |  |  | PL7 - Kábelvezetési megoldások | 2790 | DLP-S szerelvényezhető kábelcsatornák | 16 | 32 | m | 3245066380308 |  | 3414970335586 | 3414970419842 | 3925902000 | 590.15 |  | 16800 |  | 63.425 | X
638031 | LG-638031 | Belső könyök 80-120 között állítható DLP S 100x50 mm csatornához | 1571 |  |  | PL7 - Kábelvezetési megoldások | 2790 | DLP-S szerelvényezhető kábelcsatornák | 10 | 10 | db | 3245066380315 |  | 3414970735508 | 3414972785044 | 3925902000 | 112.7 |  | 1127 |  | 14.094 | X
638032 | LG-638032 | Külső könyök 60-120 között állítható DLP S 100x50 mm csatornához | 1761 |  |  | PL7 - Kábelvezetési megoldások | 2790 | DLP-S szerelvényezhető kábelcsatornák | 10 | 10 | db | 3245066380322 |  | 3414970358592 | 3414972785051 | 3925902000 | 147.7 |  | 1455 |  | 14.094 | X
638033 | LG-638033 | Kanyarelem 90-osDLP S 100x50 mm csatornához | 1237 |  |  | PL7 - Kábelvezetési megoldások | 2790 | DLP-S szerelvényezhető kábelcsatornák | 10 | 10 | db | 3245066380339 |  | 3414970735515 | 3414972785068 | 3925902000 | 151.1 |  | 1511 |  | 14.094 | X
638034 | LG-638034 | T elem DLP S 100x50 mm csatornához | 3438 |  |  | PL7 - Kábelvezetési megoldások | 2790 | DLP-S szerelvényezhető kábelcsatornák | 5 | 25 | db | 3245066380346 | 3414970365699 | 3414970365705 |  | 3925902000 | 61.4 | 307 | 1813 | 3.726 | 25.155 | X
638035 | LG-638035 | Végzáró elem DLP S 100x50 mm csatornához | 752 |  |  | PL7 - Kábelvezetési megoldások | 2790 | DLP-S szerelvényezhető kábelcsatornák | 10 | 60 | db | 3245066380353 | 3414970735522 | 3414970855688 | 3414970949448 | 3925902000 | 231 | 330 | 2183 | 1.703 | 14.094 | X
638036 | LG-638036 | Takaróelem DLP S 100x50 mm csatornához | 351 |  |  | PL7 - Kábelvezetési megoldások | 2790 | DLP-S szerelvényezhető kábelcsatornák | 20 | 120 | db | 3245066380360 | 3414970735546 | 3414970855695 | 3414970949455 | 3925902000 | 14.25 | 285 | 1921 | 1.703 | 14.094 | X
638040 | LG-638040 | DLP-S kábelcsatorna 130x50 mm, merev fedéllel, bepattintható 45-ös szerelvényhez, fehér | 4703 |  |  | PL7 - Kábelvezetési megoldások | 2790 | DLP-S szerelvényezhető kábelcsatornák | 12 | 24 | m | 3245066380407 |  | 3414970735577 | 3414970984845 | 3925902000 | 1541.666 |  | 18500 |  | 73.77 | X
638041 | LG-638041 | Belső könyök 80-120 között állítható DLP S 130x50 mm csatornához | 2442 |  |  | PL7 - Kábelvezetési megoldások | 2790 | DLP-S szerelvényezhető kábelcsatornák | 8 | 8 | db | 3245066380414 |  | 3414970735584 | 3414972131063 | 3925902000 | 118.625 |  | 949 |  | 17.116 | X
638042 | LG-638042 | Külső könyök 60-120 között állítható DLP S 130x50 mm csatornához | 2638 |  |  | PL7 - Kábelvezetési megoldások | 2790 | DLP-S szerelvényezhető kábelcsatornák | 8 | 40 | db | 3245066380421 | 3414970735591 | 3414970735607 |  | 3925902000 | 157.625 | 1261 | 6810 | 10.854 | 60.794
638043 | LG-638043 | Kanyarelem 90-os DLP S 130x50 mm csatornához | 5115 |  |  | PL7 - Kábelvezetési megoldások | 2790 | DLP-S szerelvényezhető kábelcsatornák | 4 | 20 | db | 3245066380438 | 3414970735614 | 3414970735621 |  | 3925902000 | 229 | 916 | 5086 | 10.854 | 60.794 | X
638044 | LG-638044 | T elem DLP S 130x50 mm csatornához | 5416 |  |  | PL7 - Kábelvezetési megoldások | 2790 | DLP-S szerelvényezhető kábelcsatornák | 5 | 50 | db | 3245066380445 | 3245306380440 | 3414970735638 |  | 3925902000 | 46.8 | 234 | 2830 | 3.726 | 48.617 | X
638045 | LG-638045 | Végzáró elem DLP S 130x50 mm csatornához | 918 |  |  | PL7 - Kábelvezetési megoldások | 2790 | DLP-S szerelvényezhető kábelcsatornák | 10 | 50 | db | 3245066380452 | 3414970620521 | 3414970620538 | 3414970620545 | 3925902000 | 42 | 420 | 2385 | 3.726 | 25.155 | X
638046 | LG-638046 | Takaróelem 130x50 mm DLP S csatornához | 1799 |  |  | PL7 - Kábelvezetési megoldások | 2790 | DLP-S szerelvényezhető kábelcsatornák | 10 | 50 | db | 3245066380469 | 3414970441621 | 3414970441638 | 3414970620552 | 3925902000 | 18.6 | 186 | 1214 | 3.726 | 25.155 | X
638100 | LG-638100 | DLP eco minicsatorna 15x10 mm, 2 m | 217 |  |  | PL7 - Kábelvezetési megoldások | 2791 | DLP eco minicsatornák | 154 | 154 | m | 3245066381008 |  | 3414971074156 | 3414971074163 | 3925902000 | 77.272 |  | 11900 |  | 28.978 | X
638101 | LG-638101 | DLP eco mini belső könyök 15x10 mm | 234 |  |  | PL7 - Kábelvezetési megoldások | 2791 | DLP eco minicsatornák | 10 | 500 | db | 3245066381015 | 3414971136144 | 3414971136151 | 3414972508186 | 39259020 | 1.71 | 18 | 1073 | 0.142 | 9.294
638102 | LG-638102 | DLP eco mini külső könyök 15x10 mm | 249 |  |  | PL7 - Kábelvezetési megoldások | 2791 | DLP eco minicsatornák | 10 | 500 | db | 3245066381022 | 3414971133891 | 3414971133907 | 3414972508193 | 39259020 | 2 | 21 | 1227 | 0.142 | 9.294
638103 | LG-638103 | DLP eco mini kanyarelem 15x10 mm | 233 |  |  | PL7 - Kábelvezetési megoldások | 2791 | DLP eco minicsatornák | 10 | 500 | db | 3245066381039 | 3414971074170 | 3414971074187 | 3414972508209 | 39259020 | 1.9 | 20 | 1142 | 0.142 | 9.294
638104 | LG-638104 | DLP eco mini T-elem 15x10 mm | 250 |  |  | PL7 - Kábelvezetési megoldások | 2791 | DLP eco minicsatornák | 10 | 500 | db | 3245066381046 | 3414971136175 | 3414971136182 | 3414972508216 | 39259020 | 1.9 | 20 | 1185 | 0.142 | 9.294
638105 | LG-638105 | DLP eco mini végzáró 15x10 mm | 169 |  |  | PL7 - Kábelvezetési megoldások | 2791 | DLP eco minicsatornák | 10 | 500 | db | 3245066381053 | 3414971133921 | 3414971133938 | 3414972508223 | 39259020 | 1.24 | 13 | 805 | 0.142 | 9.294
638106 | LG-638106 | DLP eco mini takaróelem 15x10 mm | 229 |  |  | PL7 - Kábelvezetési megoldások | 2791 | DLP eco minicsatornák | 10 | 500 | db | 3245066381060 | 3414971136205 | 3414971136212 | 3414972508230 | 39259020 | 0.95 | 10 | 709 | 0.142 | 9.294
638107 | LG-638107 | Csatlakozóelem Forix szerelvény DLP ECO 10x15 mm mini kábelcsatorához | 478 |  |  | PL7 - Kábelvezetési megoldások | 2791 | DLP eco minicsatornák | 10 | 270 | db | 3414970576279 | 3414970576286 | 3414970576293 | 3414970580856 | 8538909999 | 2.47 | 26 | 941 | 0.369 | 15.6
638109 | LG-638109 | DLP eco minicsatorna ragasztócsíkkal, 15x10 mm | 462 |  |  | PL7 - Kábelvezetési megoldások | 2791 | DLP eco minicsatornák | 80 | 160 | m | 3414970330178 |  | 3414970359681 | 3414970362827 | 3925902000 | 71.25 |  | 5700 |  | 17.973 | X
638110 | LG-638110 | DLP eco minicsatorna 16x16 mm, 2 m | 242 |  |  | PL7 - Kábelvezetési megoldások | 2791 | DLP eco minicsatornák | 150 | 300 | m | 3245066381107 |  | 3414971074200 | 3414971074217 | 3925902000 | 92.666 |  | 13900 |  | 48.531 | X
638111 | LG-638111 | DLP eco mini belső könyök 16x16 mm | 236 |  |  | PL7 - Kábelvezetési megoldások | 2791 | DLP eco minicsatornák | 10 | 500 | db | 3245066381114 | 3414971076136 | 3414971076143 | 3414972508247 | 39259020 | 3.04 | 32 | 1948 | 0.322 | 19.2
638112 | LG-638112 | DLP eco mini külső könyök 16x16 mm | 249 |  |  | PL7 - Kábelvezetési megoldások | 2791 | DLP eco minicsatornák | 10 | 500 | db | 3245066381121 | 3414971076167 | 3414971076174 | 3414972508254 | 39259020 | 3.23 | 34 | 2110 | 0.322 | 19.2
638113 | LG-638113 | DLP eco mini kanyarelem 16x16 mm | 248 |  |  | PL7 - Kábelvezetési megoldások | 2791 | DLP eco minicsatornák | 10 | 500 | db | 3245066381138 | 3414971076198 | 3414971076204 | 3414972508261 | 39259020 | 2.19 | 23 | 1337 | 0.142 | 9.294
638114 | LG-638114 | DLP eco mini T-elem 16x16 mm | 250 |  |  | PL7 - Kábelvezetési megoldások | 2791 | DLP eco minicsatornák | 10 | 500 | db | 3245066381145 | 3414971076228 | 3414971076235 | 3414972508278 | 39259020 | 2.28 | 24 | 1418 | 0.142 | 9.294
638115 | LG-638115 | DLP eco mini végzáró 16x16 mm | 219 |  |  | PL7 - Kábelvezetési megoldások | 2791 | DLP eco minicsatornák | 10 | 500 | db | 3245066381152 | 3414971076259 | 3414971076266 | 3414972508285 | 39259020 | 1.43 | 15 | 942 | 0.142 | 9.294
638116 | LG-638116 | DLP eco mini takaróelem 16x16 mm | 164 |  |  | PL7 - Kábelvezetési megoldások | 2791 | DLP eco minicsatornák | 10 | 500 | db | 3245066381169 | 3414971136236 | 3414971136243 | 3414972508292 | 39259020 | 1.14 | 12 | 794 | 0.142 | 9.294
638117 | LG-638117 | Csatlakozóelem Forix szerelvény DLP ECO 20x12 mm mini kábelcsatorához | 478 |  |  | PL7 - Kábelvezetési megoldások | 2791 | DLP eco minicsatornák | 10 | 270 | db | 3414970576095 | 3414970576101 | 3414970576118 | 3414970580863 | 8538909999 | 2.76 | 29 | 1058 | 0.369 | 15.6
638119 | LG-638119 | DLP eco minicsatorna ragasztócsíkkal, 16x16 mm | 518 |  |  | PL7 - Kábelvezetési megoldások | 2791 | DLP eco minicsatornák | 50 | 100 | m | 3414970330192 |  | 3414970330208 | 3414970362841 | 3925902000 | 88 |  | 4400 |  | 17.973 | X
638120 | LG-638120 | DLP eco minicsatorna 20x12 mm, 2 m | 359 |  |  | PL7 - Kábelvezetési megoldások | 2791 | DLP eco minicsatornák | 96 | 96 | m | 3245066381206 |  | 3414971074330 | 3414971074347 | 3925902000 | 89.583 |  | 8600 |  | 28.978 | X
638121 | LG-638121 | DLP eco mini belső könyök 20x12 mm | 231 |  |  | PL7 - Kábelvezetési megoldások | 2791 | DLP eco minicsatornák | 10 | 500 | db | 3245066381213 | 3414971076280 | 3414971076297 | 3414971076303 | 3925902000 | 2.76 | 29 | 1616 | 0.207 | 13.104
638122 | LG-638122 | DLP eco mini külső könyök 20x12 mm | 236 |  |  | PL7 - Kábelvezetési megoldások | 2791 | DLP eco minicsatornák | 10 | 500 | db | 3245066381220 | 3414971076310 | 3414971076327 | 3414971076334 | 3925902000 | 3.23 | 34 | 1863 | 0.207 | 13.104
638123 | LG-638123 | DLP eco mini kanyarelem 20x12 mm | 250 |  |  | PL7 - Kábelvezetési megoldások | 2791 | DLP eco minicsatornák | 10 | 500 | db | 3245066381237 | 3414971076341 | 3414971076358 | 3414971076365 | 3925902000 | 3.33 | 35 | 1974 | 0.207 | 13.104
638124 | LG-638124 | DLP eco mini T-elem 20x12 mm | 264 |  |  | PL7 - Kábelvezetési megoldások | 2791 | DLP eco minicsatornák | 10 | 500 | db | 3245066381244 | 3414971076372 | 3414971076389 | 3414971076396 | 3925902000 | 3.71 | 39 | 2108 | 0.207 | 13.104
638125 | LG-638125 | DLP eco mini végzáró 20x12 mm | 222 |  |  | PL7 - Kábelvezetési megoldások | 2791 | DLP eco minicsatornák | 10 | 500 | db | 3245066381251 | 3414971074354 | 3414971074361 | 3414971074378 | 3925902000 | 2.19 | 23 | 1337 | 0.207 | 13.104
638126 | LG-638126 | DLP eco mini takaróelem 20x12 mm | 155 |  |  | PL7 - Kábelvezetési megoldások | 2791 | DLP eco minicsatornák | 10 | 500 | db | 3245066381268 | 3414971074385 | 3414971074392 | 3414971074408 | 3925902000 | 1.9 | 20 | 1186 | 0.207 | 13.104
638127 | LG-638127 | Csatlakozóelem Forix szerelvény DLP ECO 24x14 mm mini kábelcsatorához | 478 |  |  | PL7 - Kábelvezetési megoldások | 2791 | DLP eco minicsatornák | 10 | 270 | db | 3414970576002 | 3414970576019 | 3414970576026 | 3414970580870 | 8538909999 | 3.23 | 34 | 1146 | 0.369 | 15.6
638129 | LG-638129 | DLP eco minicsatorna ragasztócsíkkal, 20x12 mm | 564 |  |  | PL7 - Kábelvezetési megoldások | 2791 | DLP eco minicsatornák | 42 | 84 | m | 3414970330215 |  | 3414970362889 | 3414970372437 | 3925902000 | 90.476 |  | 3800 |  | 13.272 | X
638130 | LG-638130 | DLP eco minicsatorna 24x14 mm, 2 m | 281 |  |  | PL7 - Kábelvezetési megoldások | 2791 | DLP eco minicsatornák | 70 | 140 | m | 3245066381305 |  | 3414971074415 | 3414971074422 | 3925902000 | 109.285 |  | 7650 |  | 28.978 | X
638131 | LG-638131 | DLP eco mini belső könyök 24x14 mm | 273 |  |  | PL7 - Kábelvezetési megoldások | 2791 | DLP eco minicsatornák | 10 | 500 | db | 3245066381312 | 3414971076402 | 3414971076419 | 3414972508308 | 39259020 | 3.23 | 34 | 2056 | 0.322 | 19.2
638132 | LG-638132 | DLP eco mini külső könyök 24x14 mm | 287 |  |  | PL7 - Kábelvezetési megoldások | 2791 | DLP eco minicsatornák | 10 | 500 | db | 3245066381329 | 3414971076433 | 3414971076440 | 3414972508315 | 39259020 | 3.8 | 40 | 2347 | 0.322 | 19.2
638133 | LG-638133 | DLP eco mini kanyarelem 24x14 mm | 321 |  |  | PL7 - Kábelvezetési megoldások | 2791 | DLP eco minicsatornák | 5 | 250 | db | 3245066381336 | 3414971076464 | 3414971076471 | 3414972508322 | 39259020 | 5.13 | 27 | 1713 | 0.322 | 19.2
638134 | LG-638134 | DLP eco mini T-elem 24x14 mm | 350 |  |  | PL7 - Kábelvezetési megoldások | 2791 | DLP eco minicsatornák | 5 | 250 | db | 3245066381343 | 3414971136267 | 3414971136274 | 3414972508339 | 39259020 | 5.51 | 29 | 1822 | 0.322 | 19.2
638135 | LG-638135 | DLP eco mini végzáró 24x14 mm | 237 |  |  | PL7 - Kábelvezetési megoldások | 2791 | DLP eco minicsatornák | 10 | 500 | db | 3245066381350 | 3414971136298 | 3414971136304 | 3414972508346 | 39259020 | 1.9 | 20 | 1105 | 0.142 | 9.294
638136 | LG-638136 | DLP eco mini takaróelem 24x14 mm | 171 |  |  | PL7 - Kábelvezetési megoldások | 2791 | DLP eco minicsatornák | 10 | 500 | db | 3245066381367 | 3414971076495 | 3414971076501 | 3414972508353 | 39259020 | 1.43 | 15 | 1150 | 0.142 | 9.294
638137 | LG-638137 | Csatlakozóelem Forix szerelvény DLP ECO 16x16 mm mini kábelcsatorához | 628 |  |  | PL7 - Kábelvezetési megoldások | 2791 | DLP eco minicsatornák | 10 | 270 | db | 3414970575975 | 3414970575982 | 3414970575999 | 3414970580887 | 8538909999 | 2.66 | 28 | 1027 | 0.369 | 15.6
638139 | LG-638139 | DLP eco minicsatorna ragasztócsíkkal, 24x14 mm | 596 |  |  | PL7 - Kábelvezetési megoldások | 2791 | DLP eco minicsatornák | 66 | 132 | m | 3414970330239 |  | 3414970330246 | 3414970694829 | 3925902000 | 110.606 |  | 7300 |  | 28.978 | X
638140 | LG-638140 | DLP eco minicsatorna 32x16 mm, 2 m | 405 |  |  | PL7 - Kábelvezetési megoldások | 2791 | DLP eco minicsatornák | 80 | 80 | m | 3245066381404 |  | 3414971074439 | 3414971074446 | 3925902000 | 142.5 |  | 11400 |  | 48.531 | X
638141 | LG-638141 | DLP eco mini belső könyök 32x16 mm | 377 |  |  | PL7 - Kábelvezetési megoldások | 2791 | DLP eco minicsatornák | 10 | 100 | db | 3245066381411 | 3414971076525 | 3414971076532 | 3414972508360 | 39259020 | 4.28 | 45 | 595 | 0.521 | 7.696
638142 | LG-638142 | DLP eco mini külső könyök 32x16 mm | 406 |  |  | PL7 - Kábelvezetési megoldások | 2791 | DLP eco minicsatornák | 5 | 250 | db | 3245066381428 | 3414971076556 | 3414971076563 | 3414972508377 | 39259020 | 6.08 | 32 | 1951 | 0.322 | 19.2
638143 | LG-638143 | DLP eco mini kanyarelem 32x16 mm | 443 |  |  | PL7 - Kábelvezetési megoldások | 2791 | DLP eco minicsatornák | 10 | 100 | db | 3245066381435 | 3414971076587 | 3414971076594 | 3414972508384 | 39259020 | 9.9 | 68 | 808 | 0.521 | 7.696
638144 | LG-638144 | DLP eco mini T-elem 32x16 mm | 462 |  |  | PL7 - Kábelvezetési megoldások | 2791 | DLP eco minicsatornák | 10 | 100 | db | 3245066381442 | 3414971074453 | 3414971074460 | 3414972508391 | 39259020 | 16.4 | 72 | 856 | 0.521 | 7.696
638145 | LG-638145 | DLP eco mini végzáró 32x16 mm | 291 |  |  | PL7 - Kábelvezetési megoldások | 2791 | DLP eco minicsatornák | 10 | 500 | db | 3245066381459 | 3414971076617 | 3414971076624 | 3414972508407 | 39259020 | 2.19 | 23 | 1335 | 0.142 | 9.294
638146 | LG-638146 | DLP eco mini takaróelem 32x16 mm | 207 |  |  | PL7 - Kábelvezetési megoldások | 2791 | DLP eco minicsatornák | 10 | 500 | db | 3245066381466 | 3414971136328 | 3414971136335 | 3414972508414 | 39259020 | 1.71 | 18 | 1019 | 0.142 | 9.294
638147 | LG-638147 | Csatlakozóelem Forix szerelvény DLP ECO 32x16 mm mini kábelcsatorához | 628 |  |  | PL7 - Kábelvezetési megoldások | 2791 | DLP eco minicsatornák | 10 | 270 | db | 3414970576064 | 3414970576071 | 3414970576088 | 3414970580894 | 8538909999 | 4.94 | 52 | 1241 | 0.369 | 15.6
638149 | LG-638149 | DLP eco minicsatorna ragasztócsíkkal, 32x16 mm | 753 |  |  | PL7 - Kábelvezetési megoldások | 2791 | DLP eco minicsatornák | 36 | 72 | m | 3414970330253 |  | 3414970330260 | 3414970362865 | 3925902000 | 145.527 |  | 5239 |  | 25.364 | X
638150 | LG-638150 | DLP eco minicsatorna 40x16 mm, 2 m | 477 |  |  | PL7 - Kábelvezetési megoldások | 2791 | DLP eco minicsatornák | 60 | 120 | m | 3245066381503 |  | 3414971074484 | 3414971074491 | 3925902000 | 166.666 |  | 10000 |  | 48.531 | X
638151 | LG-638151 | DLP eco mini belső könyök 40x16 mm | 404 |  |  | PL7 - Kábelvezetési megoldások | 2791 | DLP eco minicsatornák | 10 | 100 | db | 3245066381510 | 3414971076648 | 3414971076655 | 3414972508421 | 39259020 | 5.61 | 59 | 718 | 0.521 | 7.696
638152 | LG-638152 | DLP eco mini külső könyök 40x16 mm | 471 |  |  | PL7 - Kábelvezetési megoldások | 2791 | DLP eco minicsatornák | 10 | 100 | db | 3245066381527 | 3414971076679 | 3414971076686 | 3414972508438 | 39259020 | 11.2 | 77 | 895 | 0.521 | 7.696
638153 | LG-638153 | DLP eco mini kanyarelem 40x16 mm | 494 |  |  | PL7 - Kábelvezetési megoldások | 2791 | DLP eco minicsatornák | 10 | 100 | db | 3245066381534 | 3414971076709 | 3414971076716 | 3414972508445 | 39259020 | 13.6 | 99 | 1233 | 0.824 | 13.521
638154 | LG-638154 | DLP eco mini T-elem 40x16 mm | 546 |  |  | PL7 - Kábelvezetési megoldások | 2791 | DLP eco minicsatornák | 10 | 100 | db | 3245066381541 | 3414971076730 | 3414971076747 | 3414972508452 | 39259020 | 13.3 | 110 | 1311 | 0.824 | 13.521
638155 | LG-638155 | DLP eco mini végzáró 40x16 mm | 321 |  |  | PL7 - Kábelvezetési megoldások | 2791 | DLP eco minicsatornák | 10 | 500 | db | 3245066381558 | 3414971076761 | 3414971076778 | 3414972508469 | 39259020 | 3.42 | 36 | 2247 | 0.322 | 19.2
638156 | LG-638156 | DLP eco mini takaróelem 40x16 mm | 319 |  |  | PL7 - Kábelvezetési megoldások | 2791 | DLP eco minicsatornák | 10 | 500 | db | 3245066381565 | 3414971136359 | 3414971136366 | 3414971136373 | 39259020 | 3.04 | 32 | 2070 | 0.369 | 25.048
638157 | LG-638157 | Csatlakozóelem Forix szerelvény DLP ECO 40x16 mm mini kábelcsatorához | 628 |  |  | PL7 - Kábelvezetési megoldások | 2791 | DLP eco minicsatornák | 10 | 270 | db | 3414970576033 | 3414970576040 | 3414970576057 | 3414970580900 | 8538909999 | 3.8 | 40 | 1360 | 0.369 | 15.6
638159 | LG-638159 | DLP eco minicsatorna ragasztócsíkkal, 40x16 mm | 816 |  |  | PL7 - Kábelvezetési megoldások | 2791 | DLP eco minicsatornák | 60 | 60 | m | 3414970330277 |  | 3414970330284 | 3414970362872 | 3925902000 | 181.5 |  | 9900 |  | 48.531 | X
638160 | LG-638160 | DLP eco minicsatorna 50x20 mm 2 m | 779 |  |  | PL7 - Kábelvezetési megoldások | 2791 | DLP eco minicsatornák | 40 | 40 | m | 3245066381602 |  | 3414971074507 | 3414971074514 | 3925902000 | 235 |  | 9400 |  | 48.531 | X
638161 | LG-638161 | DLP eco mini belső könyök 50x20 mm | 427 |  |  | PL7 - Kábelvezetési megoldások | 2791 | DLP eco minicsatornák | 10 | 140 | db | 3245066381619 | 3414971076792 | 3414972525091 | 3414971076815 | 3925902000 | 10.8 | 90 | 1437 | 0.692 | 13.104
638162 | LG-638162 | DLP eco mini külső könyök 50x20 mm | 511 |  |  | PL7 - Kábelvezetési megoldások | 2791 | DLP eco minicsatornák | 10 | 140 | db | 3245066381626 | 3414971076822 | 3414972525107 | 3414971076846 | 3925902000 | 12.9 | 111 | 1807 | 0.692 | 13.104
638163 | LG-638163 | DLP eco mini kanyarelem 50x20 mm | 615 |  |  | PL7 - Kábelvezetési megoldások | 2791 | DLP eco minicsatornák | 5 | 70 | db | 3245066381633 | 3414972525114 | 3414972525121 | 3414971076877 | 3925902000 | 17.6 | 88 | 1406 | 0.692 | 13.104
638164 | LG-638164 | DLP eco mini T-elem 50x20 mm | 681 |  |  | PL7 - Kábelvezetési megoldások | 2791 | DLP eco minicsatornák | 5 | 70 | db | 3245066381640 | 3414971076884 | 3414972525138 | 3414971076907 | 3925902000 | 21.2 | 96 | 1544 | 0.692 | 13.104
638165 | LG-638165 | DLP eco mini végzáró 50x20 mm | 386 |  |  | PL7 - Kábelvezetési megoldások | 2791 | DLP eco minicsatornák | 5 | 250 | db | 3245066381657 | 3414971076914 | 3414971076921 | 3414971076938 | 3925902000 | 6.08 | 32 | 1805 | 0.207 | 13.104
638166 | LG-638166 | DLP eco mini takaróelem 50x20 mm | 350 |  |  | PL7 - Kábelvezetési megoldások | 2791 | DLP eco minicsatornák | 5 | 250 | db | 3245066381664 | 3414971074538 | 3414971074545 | 3414971074552 | 3925902000 | 4.94 | 26 | 1463 | 0.207 | 13.104
638168 | LG-638168 | DLP eco minicsatorna 50x20 mm, válaszfallal, 2 m | 727 |  |  | PL7 - Kábelvezetési megoldások | 2791 | DLP eco minicsatornák | 40 | 80 | m | 3245066381688 |  | 3414971074569 | 3414971074576 | 3925902000 | 303.05 |  | 11020 |  | 48.531 | X
638170 | LG-638170 | DLP eco minicsatorna 60x20 mm, 2 m | 1237 |  |  | PL7 - Kábelvezetési megoldások | 2791 | DLP eco minicsatornák | 32 | 64 | m | 3245066381701 |  | 3414971074583 | 3414971074590 | 3925902000 | 38.5 |  | 11000 |  | 48.531 | X
638171 | LG-638171 | DLP eco mini belső könyök 60x20 mm | 427 |  |  | PL7 - Kábelvezetési megoldások | 2791 | DLP eco minicsatornák | 10 | 100 | db | 3245066381718 | 3414971076945 | 3414971076952 | 3414972508483 | 39259020 | 10.5 | 81 | 1026 | 0.824 | 13.521
638172 | LG-638172 | DLP eco mini külső könyök 60x20 mm | 578 |  |  | PL7 - Kábelvezetési megoldások | 2791 | DLP eco minicsatornák | 5 | 50 | db | 3245066381725 | 3414971076976 | 3414971076983 | 3414972508490 | 39259020 | 20.4 | 78 | 1017 | 0.824 | 13.521
638173 | LG-638173 | DLP eco mini kanyarelem 60x20 mm | 774 |  |  | PL7 - Kábelvezetési megoldások | 2791 | DLP eco minicsatornák | 5 | 50 | db | 3245066381732 | 3414971077003 | 3414971077010 | 3414972508506 | 39259020 | 24.6 | 98 | 1224 | 0.824 | 13.521
638174 | LG-638174 | DLP eco mini T-elem 60x20 mm | 774 |  |  | PL7 - Kábelvezetési megoldások | 2791 | DLP eco minicsatornák | 5 | 50 | db | 3245066381749 | 3414971077034 | 3414971077041 | 3414971077058 | 39259020 | 23.6 | 118 | 1649 | 1.774 | 25.048
638175 | LG-638175 | DLP eco mini végzáró 60x20 mm | 393 |  |  | PL7 - Kábelvezetési megoldások | 2791 | DLP eco minicsatornák | 5 | 250 | db | 3245066381756 | 3414971077065 | 3414971077072 | 3414972508520 | 39259020 | 4.94 | 26 | 1495 | 0.142 | 9.294
638176 | LG-638176 | DLP eco mini takaróelem 60x20 mm | 242 |  |  | PL7 - Kábelvezetési megoldások | 2791 | DLP eco minicsatornák | 5 | 250 | db | 3245066381763 | 3414971136380 | 3414971136397 | 3414972508537 | 39259020 | 4.18 | 22 | 1084 | 0.142 | 9.294
638180 | LG-638180 | DLP eco minicsatorna 40x40 mm 2 m | 884 |  |  | PL7 - Kábelvezetési megoldások | 2791 | DLP eco minicsatornák | 24 | 24 | m | 3245066381800 |  | 3414971074606 | 3414971074613 | 3925902000 | 337.5 |  | 8100 |  | 48.531 | X
638181 | LG-638181 | DLP eco mini belső könyök 40x40 mm | 723 |  |  | PL7 - Kábelvezetési megoldások | 2791 | DLP eco minicsatornák | 5 | 50 | db | 3245066381817 | 3414971074620 | 3414971074637 | 3414972508544 | 39259020 | 22.2 | 83 | 1083 | 0.824 | 13.521
638182 | LG-638182 | DLP eco mini külső könyök 40x40 mm | 723 |  |  | PL7 - Kábelvezetési megoldások | 2791 | DLP eco minicsatornák | 5 | 50 | db | 3245066381824 | 3414971077096 | 3414971077102 | 3414972508551 | 39259020 | 25.6 | 103 | 1273 | 0.824 | 13.521
638183 | LG-638183 | DLP eco mini kanyarelem 40x40 mm | 791 |  |  | PL7 - Kábelvezetési megoldások | 2791 | DLP eco minicsatornák | 5 | 50 | db | 3245066381831 | 3414971077126 | 3414971077133 | 3414971077140 | 39259020 | 22.6 | 113 | 1635 | 1.774 | 25.048
638184 | LG-638184 | DLP eco mini T-elem 40x400 mm | 791 |  |  | PL7 - Kábelvezetési megoldások | 2791 | DLP eco minicsatornák | 5 | 50 | db | 3245066381848 | 3414971077157 | 3414971077164 | 3414972508575 | 39259020 | 23.8 | 96 | 1193 | 0.824 | 13.521
638185 | LG-638185 | DLP eco mini végzáró 40x40 mm | 479 |  |  | PL7 - Kábelvezetési megoldások | 2791 | DLP eco minicsatornák | 10 | 100 | db | 3245066381855 | 3414971077188 | 3414971077195 | 3414972508582 | 39259020 | 10.3 | 75 | 874 | 0.521 | 7.696
638186 | LG-638186 | DLP eco mini takaróelem 40x40 mm | 401 |  |  | PL7 - Kábelvezetési megoldások | 2791 | DLP eco minicsatornák | 10 | 100 | db | 3245066381862 | 3414971077218 | 3414971077225 | 3414972508599 | 39259020 | 4.47 | 47 | 598 | 0.521 | 7.696
644100 | LG-644100 | LEGRAND 10 darabos betápláló kábel készlet C14-C13 csatlakozókkal (rögzítő mechanizmus a C13 dugón) 0,5 méter fekete LDC | 40784 |  |  | PL8 - Hang-, adat- és képátviteli rendszerek | 0508 |  | 1 | 10 | készlet | 3414971982543 | 3414971982543 | 3414972029742 |  | 85444290 | 885.5 | 805 | 8494 | 2.97 | 46.899
644101 | LG-644101 | LEGRAND 10 darabos betápláló kábel készlet C14-C13 csatlakozókkal (rögzítő mechanizmus a C13 dugón) 1 méter fekete LDC | 50043 |  |  | PL8 - Hang-, adat- és képátviteli rendszerek | 0508 |  | 1 | 7 | készlet | 3414971982550 | 3414971982550 | 3414972029759 | 3414972092234 | 85444290 | 1189 | 1189 | 8780 | 4.991 | 46.899
644102 | LG-644102 | LEGRAND 10 darabos betápláló kábel készlet C14-C13 csatlakozókkal (rögzítő mechanizmus a C13 dugón) 1,5 méter fekete LDC | 69291 |  |  | PL8 - Hang-, adat- és képátviteli rendszerek | 0508 |  | 1 | 5 | készlet | 3414971982567 | 3414971982567 | 3414972036382 | 3414972092241 | 85444290 | 1750.1 | 1591 | 8410 | 5.994 | 46.899
644103 | LG-644103 | LEGRAND 10 darabos betápláló kábel készlet C14-C13 csatlakozókkal (rögzítő mechanizmus a C13 dugón) 2 méter fekete LDC | 88538 |  |  | PL8 - Hang-, adat- és képátviteli rendszerek | 0508 |  | 1 | 4 | készlet | 3414971982574 | 3414971982574 | 3414972029773 | 3414972092258 | 85444290 | 1990 | 1990 | 8419 | 8.28 | 46.899
644106 | LG-644106 | LEGRAND 10 darabos betápláló kábel készlet C14-C13 csatlakozókkal (rögzítő mechanizmus a C13 dugón) 0,5 méter piros LDC | 43697 |  |  | PL8 - Hang-, adat- és képátviteli rendszerek | 0508 |  | 1 | 10 | készlet | 3414971982581 | 3414971982581 | 3414972029780 | 3414972092265 | 85444290 | 888.8 | 808 | 8553 | 3.78 | 46.899
644107 | LG-644107 | LEGRAND 10 darabos betápláló kábel készlet C14-C13 csatlakozókkal (rögzítő mechanizmus a C13 dugón) 1 méter piros LDC | 50043 |  |  | PL8 - Hang-, adat- és képátviteli rendszerek | 0508 |  | 1 | 7 | készlet | 3414971982598 | 3414971982598 | 3414972029797 | 3414972092272 | 85444290 | 1328.8 | 1208 | 8917 | 0.5 | 46.899
644108 | LG-644108 | LEGRAND 10 darabos betápláló kábel készlet C14-C13 csatlakozókkal (rögzítő mechanizmus a C13 dugón) 1,5 méter piros LDC | 69291 |  |  | PL8 - Hang-, adat- és képátviteli rendszerek | 0508 |  | 1 | 5 | készlet | 3414971982604 | 3414971982604 | 3414972036399 | 3414972092289 | 85444290 | 1768.8 | 1608 | 8501 | 0.65 | 46.899
644109 | LG-644109 | LEGRAND 10 darabos betápláló kábel készlet C14-C13 csatlakozókkal (rögzítő mechanizmus a C13 dugón) 2 méter piros LDC | 88538 |  |  | PL8 - Hang-, adat- és képátviteli rendszerek | 0508 |  | 1 | 4 | készlet | 3414971982611 | 3414971982611 | 3414972029810 | 3414972092296 | 85444290 | 2005 | 2005 | 8571 | 10.686 | 21.924
644112 | LG-644112 | LEGRAND 10 darabos betápláló kábel készlet C14-C13 csatlakozókkal (rögzítő mechanizmus a C13 dugón) 0,5 méter kék LDC | 40784 |  |  | PL8 - Hang-, adat- és képátviteli rendszerek | 0508 |  | 1 | 10 | készlet | 3414971982628 | 3414971982628 | 3414972029827 | 3414972092302 | 85444290 | 886.6 | 806 | 8527 | 3.6 | 46.899
644113 | LG-644113 | LEGRAND 10 darabos betápláló kábel készlet C14-C13 csatlakozókkal (rögzítő mechanizmus a C13 dugón) 1 méter kék LDC | 50043 |  |  | PL8 - Hang-, adat- és képátviteli rendszerek | 0508 |  | 1 | 7 | készlet | 3414971982635 | 3414971982635 | 3414972029834 | 3414972092319 | 85444290 | 1423.4 | 1294 | 9460 | 0.5 | 46.899
644114 | LG-644114 | LEGRAND 10 darabos betápláló kábel készlet C14-C13 csatlakozókkal (rögzítő mechanizmus a C13 dugón) 1,5 méter kék LDC | 69291 |  |  | PL8 - Hang-, adat- és képátviteli rendszerek | 0508 |  | 1 | 5 | készlet | 3414971982642 | 3414971982642 | 3414972036405 | 3414972092326 | 85444290 | 1774.3 | 1613 | 8524 | 3.38 | 46.899
644115 | LG-644115 | LEGRAND 10 darabos betápláló kábel készlet C14-C13 csatlakozókkal (rögzítő mechanizmus a C13 dugón) 2 méter kék LDC | 88538 |  |  | PL8 - Hang-, adat- és képátviteli rendszerek | 0508 |  | 1 | 4 | készlet | 3414971982659 | 3414971982659 | 3414972029858 | 3414972092333 | 85444290 | 2209.9 | 2009 | 8235 | 1.84 | 62.119
644201 | LG-644201 | LEGRAND 10 darabos betápláló kábel készlet C20-C19 csatlakozókkal (rögzítő mechanizmus a C19 dugón) 1 méter fekete LDC | 64609 |  |  | PL8 - Hang-, adat- és képátviteli rendszerek | 0508 |  | 1 | 5 | készlet | 3414971982666 | 3414971982666 | 3414972029865 | 3414972092340 | 85444290 | 1732 | 1732 | 9108 | 2.6 | 46.899
644202 | LG-644202 | LEGRAND 10 darabos betápláló kábel készlet C20-C19 csatlakozókkal (rögzítő mechanizmus a C19 dugón) 1,5 méter fekete LDC | 71892 |  |  | PL8 - Hang-, adat- és képátviteli rendszerek | 0508 |  | 1 | 4 | készlet | 3414971982673 | 3414971982673 | 3414972029872 | 3414972092357 | 85444290 | 2565.2 | 2332 | 9794 | 11.18 | 46.899
644203 | LG-644203 | LEGRAND 10 darabos betápláló kábel készlet C20-C19 csatlakozókkal (rögzítő mechanizmus a C19 dugón) 2 méter fekete LDC | 88538 |  |  | PL8 - Hang-, adat- és képátviteli rendszerek | 0508 |  | 1 | 3 | készlet | 3414971982680 | 3414971982680 | 3414972029889 | 3414972092364 | 85444290 | 2911 | 2911 | 9199 | 12.21 | 46.899
644207 | LG-644207 | LEGRAND 10 darabos betápláló kábel készlet C20-C19 csatlakozókkal (rögzítő mechanizmus a C19 dugón) 1 méter piros LDC | 64609 |  |  | PL8 - Hang-, adat- és képátviteli rendszerek | 0508 |  | 1 | 5 | készlet | 3414971982697 | 3414971982697 | 3414972029896 | 3414972092371 | 85444290 | 1750 | 1750 | 9210 | 6.48 | 46.899
644208 | LG-644208 | LEGRAND 10 darabos betápláló kábel készlet C20-C19 csatlakozókkal (rögzítő mechanizmus a C19 dugón) 1,5 méter piros LDC | 71892 |  |  | PL8 - Hang-, adat- és képátviteli rendszerek | 0508 |  | 1 | 4 | készlet | 3414971982703 | 3414971982703 | 3414972029902 | 3414972092388 | 85444290 | 2585 | 2350 | 9870 | 0.65 | 46.899
644209 | LG-644209 | LEGRAND 10 darabos betápláló kábel készlet C20-C19 csatlakozókkal (rögzítő mechanizmus a C19 dugón) 2 méter piros LDC | 88538 |  |  | PL8 - Hang-, adat- és képátviteli rendszerek | 0508 |  | 1 | 3 | készlet | 3414971982710 | 3414971982710 | 3414972029919 | 3414972092395 | 85444290 | 3214.2 | 2922 | 9225 | 7.722 | 44.604
644213 | LG-644213 | LEGRAND 10 darabos betápláló kábel készlet C20-C19 csatlakozókkal (rögzítő mechanizmus a C19 dugón) 1 méter kék LDC | 64609 |  |  | PL8 - Hang-, adat- és képátviteli rendszerek | 0508 |  | 1 | 5 | készlet | 3414971982727 | 3414971982727 | 3414972029926 | 3414972092401 | 85444290 | 1918.4 | 1744 | 9260 | 0.5 | 46.899
644214 | LG-644214 | LEGRAND 10 darabos betápláló kábel készlet C20-C19 csatlakozókkal (rögzítő mechanizmus a C19 dugón) 1,5 méter kék LDC | 71892 |  |  | PL8 - Hang-, adat- és képátviteli rendszerek | 0508 |  | 1 | 4 | készlet | 3414971982734 | 3414971982734 | 3414972029933 | 3414972092418 | 85444290 | 2558.6 | 2326 | 9769 | 9 | 46.899
644215 | LG-644215 | LEGRAND 10 darabos betápláló kábel készlet C20-C19 csatlakozókkal (rögzítő mechanizmus a C19 dugón) 2 méter kék LDC | 88538 |  |  | PL8 - Hang-, adat- és képátviteli rendszerek | 0508 |  | 1 | 3 | készlet | 3414971982741 | 3414971982741 | 3414972029940 | 3414972092425 | 85444290 | 3190 | 2900 | 9159 | 9.9 | 45.6
646000 | LG-646000 | LEGRAND iPDU hőmérséklet szenzor | 34887 | Kivezetés alatt! Helyettesítő termék: 646003 | M | PL8 - Hang-, adat- és képátviteli rendszerek | 0499 |  | 1 | 10 | db | 3414971504905 | 3414971504905 | 3414971647510 |  | 9032108090 | 157 | 157 | 1950 | 2.948 | 37.125
646001 | LG-646001 | LEGRAND iPDU hőmérséklet+páratartalom szenzor | 58941 | Kivezetés alatt! Helyettesítő termék: 646003 | M | PL8 - Hang-, adat- és képátviteli rendszerek | 0499 |  | 1 | 10 | db | 3414971504912 | 3414971504912 | 3414971647527 |  | 9032108090 | 171.6 | 156 | 1960 | 2.948 | 37.125
646002 | LG-646002 | LEGRAND iPDU univerzális szenzor bemenet kettős záró kontatkussal 2xNO | 25205 | Kivezetés alatt! Helyettesítő termék: 646004 | M | PL8 - Hang-, adat- és képátviteli rendszerek | 0499 |  | 1 | 10 | db | 3414971504929 | 3414971504929 | 3414971647534 |  | 9032890090 | 46 | 46 | 860 | 0.677 | 9.537 |  | X
646003 | LG-646003 | LEGRAND iPDU hőmérséklet és páratartalom szenzor vezeték nélküli LCS3 iPDU | 51617 |  |  | PL8 - Hang-, adat- és képátviteli rendszerek | 0509 |  | 1 | 32 | db | 3414971985254 | 3414971985254 | 3414972266222 | 3414972266239 | 90328900 | 58 | 58 | 2070 | 0.219 | 9.294 |  | X
646004 | LG-646004 | LEGRAND iPDU univerzális szenzor bemenet dupla záró kontaktussal (2xNO) vezeték nélküli LCS3 iPDU | 25810 |  |  | PL8 - Hang-, adat- és képátviteli rendszerek | 0509 |  | 1 | 32 | db | 3414971985278 | 3414971985278 | 3414972266246 | 3414972266253 | 90328900 | 60 | 60 | 2089 | 0.219 | 9.294 |  | X
646005 | LG-646005 | LEGRAND iPDU USB kulcs vezeték nélküli szenzorokhoz LCS3 iPDU | 25810 |  |  | PL8 - Hang-, adat- és képátviteli rendszerek | 0509 |  | 1 | 62 | db | 3414971985292 | 3414971985292 | 3414972093293 |  | 8517620000 | 23 | 23 | 1826 | 0.096 | 6.848 |  | X
646006 | LG-646006 | LEGRAND iPDU vezeték nélküli érzékelőhöz rögzítőlemez LCS3 iPDU | 15732 |  |  | PL8 - Hang-, adat- és képátviteli rendszerek | 0509 |  | 1 | 10 | db | 3414971985315 | 3414971985315 | 3414972018807 |  | 85389099 | 87 | 87 | 1000 | 0.235 | 4.815 |  | X
646010 | LG-646010 | LEGRAND intelligens elosztósor(iPDU) 19"/1U mérős KIM: 12xC13 reteszelhető TÁP: C20 2P+F 16A 3,7 kW LCS3 | 275113 | Kivezetés alatt! Helyettesítő termék: 646010 | M | PL8 - Hang-, adat- és képátviteli rendszerek | 0507 |  | 1 | 3 | db | 3414971401617 | 3414971401617 | 3414971505261 |  | 8537109899 | 2242 | 2242 | 7284 | 6.875 | 29.315 |  | X
646011 | LG-646011 | LEGRAND intelligens elosztósor(iPDU) 19"/2U mérős KIM: 12xC13 + 4xC19 reteszelhető TÁP: ipari 2P+F 32A 7,4 kW LCS3 | 446024 | Kivezetés alatt! Helyettesítő termékkel kapcsolatban keresse Legrand kapcsolattartóját | M | PL8 - Hang-, adat- és képátviteli rendszerek | 0507 |  | 1 | 1 | db | 3414971401624 |  | 3414971401624 |  | 8537109899 | 4293 |  | 4293 |  | 29.315 |  | X
646012 | LG-646012 | LEGRAND intelligens elosztósor(iPDU) 0U mérős KIM: 18xC13 + 4xC19 reteszelhető TÁP: ipari 2P+F 16A 3,7 kW LCS3 | 341272 | Kivezetés alatt! Helyettesítő termékkel kapcsolatban keresse Legrand kapcsolattartóját | M | PL8 - Hang-, adat- és képátviteli rendszerek | 0507 |  | 1 | 1 | db | 3414971401631 |  | 3414971401631 |  | 8537109899 | 4027.1 |  | 3661 |  | 22.344 |  | X
646013 | LG-646013 | LEGRAND intelligens elosztósor(iPDU) 0U mérős KIM: 36xC13 + 6xC19 normál TÁP: ipari 2P+F 32A 7,4 kW LCS3 | 452348 | Kivezetés alatt! Helyettesítő termékkel kapcsolatban keresse Legrand kapcsolattartóját | M | PL8 - Hang-, adat- és képátviteli rendszerek | 0507 |  | 1 | 1 | db | 3414971401648 |  | 3414971401648 | 3414971724266 | 8537109899 | 6600 |  | 6000 |  | 61.902 |  | X
646014 | LG-646014 | LEGRAND intelligens elosztósor(iPDU) 0U mérős KIM: 36xC13 + 6xC19 normál TÁP: ipari 3P+N+F 32A 11,1 kW LCS3 | 528722 | Kivezetés alatt! Helyettesítő termékkel kapcsolatban keresse Legrand kapcsolattartóját | M | PL8 - Hang-, adat- és képátviteli rendszerek | 0507 |  | 1 | 1 | db | 3414971401655 |  | 3414971401655 | 3414971724273 | 8537109899 | 4600 |  | 4600 |  | 46.057 |  | X
646015 | LG-646015 | LEGRAND intelligens elosztósor(iPDU) 0U mérős KIM: 30xC13 + 12xC19 normál TÁP: ipari 3P+N+F 16A 22,2 kW LCS3 | 712113 | Kivezetés alatt! Helyettesítő termékkel kapcsolatban keresse Legrand kapcsolattartóját | M | PL8 - Hang-, adat- és képátviteli rendszerek | 0507 |  | 1 | 1 | db | 3414971401662 |  | 3414971401662 | 3414971681477 | 8537109899 | 7400 |  | 7400 |  | 57.561 |  | X
646016 | LG-646016 | LEGRAND intelligens elosztósor(iPDU) 0U mérős KIM: 20xC13 + 4xC19 normál TÁP: ipari 2P+F 32A 7,4 kW LCS3 | 351454 | Kivezetés alatt! Helyettesítő termékkel kapcsolatban keresse Legrand kapcsolattartóját | M | PL8 - Hang-, adat- és képátviteli rendszerek | 0507 |  | 1 | 1 | db | 3414971782044 |  | 3414971782044 |  | 8537109899 | 5170 |  | 4700 |  | 21.15 |  | X
646020 | LG-646020 | LEGRAND intelligens elosztósor(iPDU) 19"/1U mérős és kapcsolós KIM: 12xC13 reteszelhető TÁP: C20 2P+F 16A 3,7 kW LCS3 | 396406 | Kivezetés alatt! Helyettesítő termékkel kapcsolatban keresse Legrand kapcsolattartóját | M | PL8 - Hang-, adat- és képátviteli rendszerek | 0507 |  | 1 | 1 | db | 3414971617858 |  | 3414971617858 |  | 8537109899 | 3183 |  | 3183 |  | 29.736 |  | X
646021 | LG-646021 | LEGRAND intelligens elosztósor(iPDU) 19"/2U mérős és kapcsolós KIM: 16xC13 reteszelhető TÁP: ipari 2P+F 32A 7,4 kW LCS3 | 578892 | Kivezetés alatt! Helyettesítő termékkel kapcsolatban keresse Legrand kapcsolattartóját | M | PL8 - Hang-, adat- és képátviteli rendszerek | 0507 |  | 1 | 1 | db | 3414971617865 |  | 3414971617865 |  | 8537109899 | 5741 |  | 5741 |  | 40.835 |  | X
646022 | LG-646022 | LEGRAND intelligens elosztósor(iPDU) 0U mérős és kapcsolós KIM: 21xC13 + 3xC19 reteszelhető TÁP: ipari 2P+F 16A 3,7 kW LCS3 | 539749 | Kivezetés alatt! Helyettesítő termékkel kapcsolatban keresse Legrand kapcsolattartóját | M | PL8 - Hang-, adat- és képátviteli rendszerek | 0507 |  | 1 | 1 | db | 3414971617872 |  | 3414971617872 |  | 8537109899 | 5200 |  | 5200 |  | 54.477 |  | X
646023 | LG-646023 | LEGRAND intelligens elosztósor(iPDU) 0U mérős és kapcsolós KIM: 21xC13 + 3xC19 reteszelhető TÁP: ipari 2P+F 32A 7,4 kW LCS3 | 578892 | Kivezetés alatt! Helyettesítő termékkel kapcsolatban keresse Legrand kapcsolattartóját | M | PL8 - Hang-, adat- és képátviteli rendszerek | 0507 |  | 1 | 1 | db | 3414971617889 |  | 3414971617889 |  | 8537109899 | 7370 |  | 6700 |  | 61.502 |  | X
646024 | LG-646024 | LEGRAND intelligens elosztósor(iPDU) 0U mérős és kapcsolós KIM: 21xC13 + 3xC19 TÁP: ipari 3P+N+F 16A 11,1 kW LCS3 | 716723 | Kivezetés alatt! Helyettesítő termékkel kapcsolatban keresse Legrand kapcsolattartóját | M | PL8 - Hang-, adat- és képátviteli rendszerek | 0507 |  | 1 | 1 | db | 3414971617896 |  | 3414971617896 |  | 8537109899 | 1435 |  | 1435 |  | 45.777 |  | X
646025 | LG-646025 | LEGRAND intelligens elosztósor(iPDU) 0U mérős és kapcsolós KIM: 16xC13 reteszelhető TÁP: C14 2P+F 10A 2,3kW LCS3 | 620241 | Kivezetés alatt! Helyettesítő termékkel kapcsolatban keresse Legrand kapcsolattartóját | M | PL8 - Hang-, adat- és képátviteli rendszerek | 0507 |  | 1 | 1 | db | 3414971617902 |  | 3414971617902 |  | 8537109899 | 1647 |  | 1647 |  | 54.549 |  | X
646101 | LG-646101 | LEGRAND elosztósor iPDU(node) mérős 1U KIM:8xC13 TÁP: C20 | 244930 | Újdonság 2025 szeptembertől | U | PL8 - Hang-, adat- és képátviteli rendszerek | 0518 | LINKEO DATA CENTER METERED PDU (LEGRAND) | 1 | 4 | db | 3414972245913 | 3414972245913 | 3414972406031 | 3414972501187 | 8537109899 | 1585.55 | 1669 | 7371 | 9.234 | 46.816
646103 | LG-646103 | LEGRAND elosztósor iPDU(node) mérős 0U KIM:8xC13+4xC19 TÁP: 2P+F 16A 3 méter | 330450 | Újdonság 2025 szeptembertől | U | PL8 - Hang-, adat- és képátviteli rendszerek | 0518 | LINKEO DATA CENTER METERED PDU (LEGRAND) | 1 | 1 | db | 3414972245876 |  | 3414972245876 | 3414972501200 | 8537109899 | 4200.9 |  | 4422 |  | 44.232
646105 | LG-646105 | LEGRAND elosztósor iPDU(node) mérős 0U KIM:20xC13+4xC19 TÁP: 2P+F 32A 3 méter | 391180 | Újdonság 2025 szeptembertől | U | PL8 - Hang-, adat- és képátviteli rendszerek | 0518 | LINKEO DATA CENTER METERED PDU (LEGRAND) | 1 | 1 | db | 3414972245890 |  | 3414972245890 | 3414972501224 | 8537109899 | 4955.2 |  | 5216 |  | 44.232
646107 | LG-646107 | LEGRAND elosztósor iPDU(node) mérős 0U KIM:24xC13+12xC19 TÁP: 2P+F 32A 3 méter | 427540 | Újdonság 2025 szeptembertől | U | PL8 - Hang-, adat- és képátviteli rendszerek | 0518 | LINKEO DATA CENTER METERED PDU (LEGRAND) | 1 | 1 | db | 3414972245692 |  | 3414972245692 | 3414972501248 | 8537109899 | 5840.6 |  | 6148 |  | 54.72
646109 | LG-646109 | LEGRAND elosztósor iPDU(node) mérős 0U KIM:36xC13+6xC19 TÁP: 2P+F 32A 3 méter | 419500 | Újdonság 2025 szeptembertől | U | PL8 - Hang-, adat- és képátviteli rendszerek | 0518 | LINKEO DATA CENTER METERED PDU (LEGRAND) | 1 | 1 | db | 3414972245715 |  | 3414972245715 | 3414972501262 | 8537109899 | 5865.3 |  | 6174 |  | 55.024
646111 | LG-646111 | LEGRAND elosztósor iPDU(node) mérős 0U KIM:36xC13+6xC19 TÁP: 3P+N+F 16A 3 méter | 384630 | Újdonság 2025 szeptembertől | U | PL8 - Hang-, adat- és képátviteli rendszerek | 0518 | LINKEO DATA CENTER METERED PDU (LEGRAND) | 1 | 1 | db | 3414972245739 |  | 3414972245739 | 3414972501286 | 8537109899 | 5067.3 |  | 5334 |  | 44.232
646113 | LG-646113 | LEGRAND elosztósor iPDU(node) mérős 0U KIM:24xC13+12xC19 TÁP: 3P+N+F 32A 3 méter | 586980 | Újdonság 2025 szeptembertől | U | PL8 - Hang-, adat- és képátviteli rendszerek | 0518 | LINKEO DATA CENTER METERED PDU (LEGRAND) | 1 | 1 | db | 3414972245753 |  | 3414972245753 | 3414972501309 | 8537109899 | 7438.5 |  | 7830 |  | 62.776
646115 | LG-646115 | LEGRAND elosztósor iPDU(node) mérős 0U KIM:36xC13+12xC19 TÁP: 3P+N+F 32A 3 méter | 589890 | Újdonság 2025 szeptembertől | U | PL8 - Hang-, adat- és képátviteli rendszerek | 0518 | LINKEO DATA CENTER METERED PDU (LEGRAND) | 1 | 1 | db | 3414972245777 |  | 3414972245777 | 3414972501323 | 8537109899 | 7724.45 |  | 8131 |  | 62.624
646117 | LG-646117 | LEGRAND elosztósor iPDU(node) mérős 0U KIM:36xC13+6xC19 TÁP: 3P+N+F 32A 3 méter | 573350 | Újdonság 2025 szeptembertől | U | PL8 - Hang-, adat- és képátviteli rendszerek | 0518 | LINKEO DATA CENTER METERED PDU (LEGRAND) | 1 | 1 | db | 3414972245791 |  | 3414972245791 | 3414972501347 | 8537109899 | 7158.25 |  | 7535 |  | 55.267
646119 | LG-646119 | LEGRAND elosztósor iPDU(node) mérős és kapcsolható 0U KIM:24xC13+12xC19 TÁP: 3P+N+F 32A 3 méter | 751452 | Újdonság 2025 szeptembertől | U | PL8 - Hang-, adat- és képátviteli rendszerek | 0517 | LINKEO DATA CENTER SWITCHED PDU (LEGRAND) | 1 | 1 | db | 3414972579506 |  | 3414972579506 | 3414973019568 | 8537109899 | 9025 |  | 9500 |  | 76
646121 | LG-646121 | LEGRAND elosztósor iPDU(node) mérős és kapcsolható 0U KIM:21xC13+3xC19 TÁP: C20 | 453900 | Újdonság 2025 szeptembertől | U | PL8 - Hang-, adat- és képátviteli rendszerek | 0517 | LINKEO DATA CENTER SWITCHED PDU (LEGRAND) | 1 | 1 | db | 3414972246033 |  | 3414972246033 | 3414972501361 | 8537109899 | 3907.35 |  | 4113 |  | 44.019
646123 | LG-646123 | LEGRAND elosztósor iPDU(node) mérős és kapcsolható 0U KIM:20xC13+2xC19 TÁP: 2P+F 32A 3 méter | 553100 | Újdonság 2025 szeptembertől | U | PL8 - Hang-, adat- és képátviteli rendszerek | 0517 | LINKEO DATA CENTER SWITCHED PDU (LEGRAND) | 1 | 1 | db | 3414972246057 |  | 3414972246057 | 3414972501385 | 8537109899 | 5267.75 |  | 5545 |  | 44.232
646125 | LG-646125 | LEGRAND elosztósor iPDU(node) mérős és kapcsolható 0U KIM:21xC13+3xC19 TÁP: 2P+F 32A 3 méter | 580560 | Újdonság 2025 szeptembertől | U | PL8 - Hang-, adat- és képátviteli rendszerek | 0517 | LINKEO DATA CENTER SWITCHED PDU (LEGRAND) | 1 | 1 | db | 3414972246071 |  | 3414972246071 | 3414972501408 | 8537109899 | 5970.75 |  | 6285 |  | 55.024
646127 | LG-646127 | LEGRAND elosztósor iPDU(node) mérős és kapcsolható 0U KIM:21xC13+3xC19 TÁP: 3P+N+F 16A 3 méter | 511770 | Újdonság 2025 szeptembertől | U | PL8 - Hang-, adat- és képátviteli rendszerek | 0517 | LINKEO DATA CENTER SWITCHED PDU (LEGRAND) | 1 | 1 | db | 3414972246095 |  | 3414972246095 | 3414972501422 | 8537109899 | 4940 |  | 5200 |  | 44.202
646129 | LG-646129 | LEGRAND elosztósor iPDU(node) mérős és kapcsolható 0U KIM:24xC13+6xC19 TÁP: 3P+N+F 16A 3 méter | 626210 | Újdonság 2025 szeptembertől | U | PL8 - Hang-, adat- és képátviteli rendszerek | 0517 | LINKEO DATA CENTER SWITCHED PDU (LEGRAND) | 1 | 1 | db | 3414972246118 |  | 3414972246118 | 3414972501446 | 8537109899 | 5700 |  | 6000 |  | 55.024
646157 | LG-646157 | LEGRAND elosztósor készlet (4db) iPDU(node) mérős 0U KIM:20xC13+4xC19 TÁP: 2P+F 32A 3 méter | 1325230 | Újdonság 2025 szeptembertől | U | PL8 - Hang-, adat- és képátviteli rendszerek | 0518 | LINKEO DATA CENTER METERED PDU (LEGRAND) | 1 | 1 | db | 3414972574099 |  | 3414972574099 | 3414972781008 | 8537109899 | 19836 |  | 20880 |  | 123.5
646159 | LG-646159 | LEGRAND elosztósor készlet (4db) iPDU(node) mérős 0U KIM:36xC13+6xC19 TÁP: 2P+F 32A 3 méter | 1390720 | Újdonság 2025 szeptembertől | U | PL8 - Hang-, adat- és képátviteli rendszerek | 0518 | LINKEO DATA CENTER METERED PDU (LEGRAND) | 1 | 1 | db | 3414972574112 |  | 3414972574112 | 3414972781022 | 8537109899 | 19950 |  | 21000 |  | 123.5
646161 | LG-646161 | LEGRAND elosztósor készlet (4db) iPDU(node) mérős 0U KIM:36xC13+6xC19 TÁP: 3P+N+F 32A 3 méter | 1975880 | Újdonság 2025 szeptembertől | U | PL8 - Hang-, adat- és képátviteli rendszerek | 0518 | LINKEO DATA CENTER METERED PDU (LEGRAND) | 1 | 1 | db | 3414972574136 |  | 3414972574136 | 3414972781046 | 8537109899 | 28576 |  | 30080 |  | 123.5
646163 | LG-646163 | LEGRAND elosztósor készlet (4db) iPDU(node) mérős és kapcsolható 0U KIM:21xC13+3xC19 TÁP: 2P+F 32A 3 méter | 1970330 | Újdonság 2025 szeptembertől | U | PL8 - Hang-, adat- és képátviteli rendszerek | 0517 | LINKEO DATA CENTER SWITCHED PDU (LEGRAND) | 1 | 1 | db | 3414972574150 |  | 3414972574150 | 3414972781060 | 8537109899 | 25574 |  | 26920 |  | 123.5
646200 | LG-646200 | LEGRAND fali rack szekrény 19'' 6U MAG: 362 SZÉL: 600 MÉLY: 450 antracit egyrészes üvegajtós készre szerelt MAX: 18 kg Linkeo | 60453 |  |  | PL8 - Hang-, adat- és képátviteli rendszerek | 1431 | Linkeo faliszekrények | 1 | 1 | db | 3414970967770 |  | 3414970967770 | 3414971133655 | 8538100000 | 19200 |  | 19200 |  | 109.688 | X
646201 | LG-646201 | LEGRAND fali rack szekrény 19'' 9U MAG: 494 SZÉL: 600 MÉLY: 450 antracit egyrészes üvegajtós készre szerelt MAX: 27 kg Linkeo | 66750 |  |  | PL8 - Hang-, adat- és képátviteli rendszerek | 1431 | Linkeo faliszekrények | 1 | 1 | db | 3414970967787 |  | 3414970967787 | 3414971171039 | 8538100000 | 23000 |  | 23000 |  | 138.665 | X
646202 | LG-646202 | LEGRAND fali rack szekrény 19'' 12U MAG: 626 SZÉL: 600 MÉLY: 450 antracit egyrészes üvegajtós készre szerelt MAX: 36 kg Linkeo | 80681 |  |  | PL8 - Hang-, adat- és képátviteli rendszerek | 1431 | Linkeo faliszekrények | 1 | 1 | db | 3414970967794 |  | 3414970967794 | 3414971132566 | 8538100000 | 26000 |  | 26000 |  | 175.403 | X
646203 | LG-646203 | LEGRAND fali rack szekrény 19'' 15U MAG: 758 SZÉL: 600 MÉLY: 450 antracit egyrészes üvegajtós készre szerelt MAX: 45 kg Linkeo | 94166 |  |  | PL8 - Hang-, adat- és képátviteli rendszerek | 1431 | Linkeo faliszekrények | 1 | 1 | db | 3414970967800 |  | 3414970967800 |  | 8538100000 | 26750 |  | 26750 |  | 219.296
646204 | LG-646204 | LEGRAND fali rack szekrény 19'' 18U MAG: 890 SZÉL: 600 MÉLY: 450 antracit egyrészes üvegajtós készre szerelt MAX: 54 kg Linkeo | 108324 |  |  | PL8 - Hang-, adat- és képátviteli rendszerek | 1431 | Linkeo faliszekrények | 1 | 1 | db | 3414970967817 |  | 3414970967817 |  | 8538100000 | 32000 |  | 32000 |  | 249.155
646205 | LG-646205 | LEGRAND fali rack szekrény 19'' 21U MAG: 1022 SZÉL: 600 MÉLY: 450 antracit egyrészes üvegajtós készre szerelt MAX: 63 kg Linkeo | 127652 |  |  | PL8 - Hang-, adat- és képátviteli rendszerek | 1431 | Linkeo faliszekrények | 1 | 1 | db | 3414970967824 |  | 3414970967824 |  | 8538100000 | 35000 |  | 35000 |  | 285.893
646210 | LG-646210 | LEGRAND fali rack szekrény 19'' 6U MAG: 362 SZÉL: 600 MÉLY: 600 antracit egyrészes üvegajtós készre szerelt MAX: 18 kg Linkeo | 74611 |  |  | PL8 - Hang-, adat- és képátviteli rendszerek | 1431 | Linkeo faliszekrények | 1 | 1 | db | 3414970967831 |  | 3414970967831 | 3414971150164 | 8538100000 | 24000 |  | 24000 |  | 154.8
646211 | LG-646211 | LEGRAND fali rack szekrény 19'' 9U MAG: 494 SZÉL: 600 MÉLY: 600 antracit egyrészes üvegajtós készre szerelt MAX: 27 kg Linkeo | 77988 |  |  | PL8 - Hang-, adat- és képátviteli rendszerek | 1431 | Linkeo faliszekrények | 1 | 1 | db | 3414970967848 |  | 3414970967848 | 3414971150171 | 8538100000 | 28000 |  | 28000 |  | 202.419
646212 | LG-646212 | LEGRAND fali rack szekrény 19'' 12U MAG: 626 SZÉL: 600 MÉLY: 600 antracit egyrészes üvegajtós készre szerelt MAX: 36 kg Linkeo | 83605 |  |  | PL8 - Hang-, adat- és képátviteli rendszerek | 1431 | Linkeo faliszekrények | 1 | 1 | db | 3414970967855 |  | 3414970967855 |  | 8538100000 | 32000 |  | 32000 |  | 256.048 | X
646213 | LG-646213 | LEGRAND fali rack szekrény 19'' 15U MAG: 758 SZÉL: 600 MÉLY: 600 antracit egyrészes üvegajtós készre szerelt MAX: 45 kg Linkeo | 96864 |  |  | PL8 - Hang-, adat- és képátviteli rendszerek | 1431 | Linkeo faliszekrények | 1 | 1 | db | 3414970967862 |  | 3414970967862 | 3414970967862 | 8538100000 | 36200 |  | 36200 |  | 377.641 | X
646214 | LG-646214 | LEGRAND fali rack szekrény 19'' 18U MAG: 890 SZÉL: 600 MÉLY: 600 antracit egyrészes üvegajtós készre szerelt MAX: 54 kg Linkeo | 121586 |  |  | PL8 - Hang-, adat- és képátviteli rendszerek | 1431 | Linkeo faliszekrények | 1 | 1 | db | 3414970967879 |  | 3414970967879 | 3414970967879 | 8538100000 | 43600 |  | 43600 |  | 363.709
646215 | LG-646215 | LEGRAND fali rack szekrény 19'' 21U MAG: 1022 SZÉL: 600 MÉLY: 600 antracit egyrészes üvegajtós készre szerelt MAX: 63 kg Linkeo | 140237 |  |  | PL8 - Hang-, adat- és képátviteli rendszerek | 1431 | Linkeo faliszekrények | 1 | 1 | db | 3414970967886 |  | 3414970967886 | 3414970967886 | 8538100000 | 44000 |  | 44000 |  | 425.958 | X
646221 | LG-646221 | LEGRAND fali rack szekrény 19'' 9U MAG: 494 SZÉL: 600 MÉLY: 610 antracit kétrészes üvegajtós készre szerelt MAX: 27 kg Linkeo | 182488 |  |  | PL8 - Hang-, adat- és képátviteli rendszerek | 1431 | Linkeo faliszekrények | 1 | 1 | db | 3414970967893 |  | 3414970967893 | 3414971165397 | 8538100000 | 32000 |  | 32000 |  | 186.386
646222 | LG-646222 | LEGRAND fali rack szekrény 19'' 12U MAG: 626 SZÉL: 600 MÉLY: 610 antracit kétrészes üvegajtós készre szerelt MAX: 36 kg Linkeo | 193954 |  |  | PL8 - Hang-, adat- és képátviteli rendszerek | 1431 | Linkeo faliszekrények | 1 | 1 | db | 3414970967909 |  | 3414970967909 | 3414971897601 | 8538100000 | 38000 |  | 38000 |  | 256.048
646223 | LG-646223 | LEGRAND fali rack szekrény 19'' 15U MAG: 758 SZÉL: 600 MÉLY: 610 antracit kétrészes üvegajtós készre szerelt MAX: 45 kg Linkeo | 206536 |  |  | PL8 - Hang-, adat- és képátviteli rendszerek | 1431 | Linkeo faliszekrények | 1 | 1 | db | 3414970967916 |  | 3414970967916 |  | 8538100000 | 42000 |  | 42000 |  | 378.138
646224 | LG-646224 | LEGRAND fali rack szekrény 19'' 18U MAG: 890 SZÉL: 600 MÉLY: 610 antracit kétrészes üvegajtós készre szerelt MAX: 54 kg Linkeo | 215525 |  |  | PL8 - Hang-, adat- és képátviteli rendszerek | 1431 | Linkeo faliszekrények | 1 | 1 | db | 3414970967923 |  | 3414970967923 |  | 8538100000 | 47000 |  | 47000 |  | 395.829
646225 | LG-646225 | LEGRAND fali rack szekrény 19'' 21U MAG: 1022 SZÉL: 600 MÉLY: 610 antracit kétrészes üvegajtós készre szerelt MAX: 63 kg Linkeo | 239798 |  |  | PL8 - Hang-, adat- és képátviteli rendszerek | 1431 | Linkeo faliszekrények | 1 | 1 | db | 3414970967930 |  | 3414970967930 |  | 8538100000 | 52000 |  | 52000 |  | 449.631
646230 | LG-646230 | LEGRAND fali rack szekrény 10'' 6U MAG: 362 SZÉL: 320 MÉLY: 300 antracit egyrészes üvegajtós készre szerelt MAX: 12 kg Linkeo | 61129 |  |  | PL8 - Hang-, adat- és képátviteli rendszerek | 1431 | Linkeo faliszekrények | 1 | 1 | db | 3414970967947 |  | 3414970967947 | 3414972471589 | 8538100000 | 9595 |  | 9595 |  | 68.095 | X
646238 | LG-646238 | LEGRAND tetőventilátor+termosztát készlet 2 ventilátoros fali szekrényhez 160m3/óra Linkeo | 44926 |  |  | PL8 - Hang-, adat- és képátviteli rendszerek | 1433 | Linkeo szekrény kiegészítők | 1 | 1 | db | 3414970967954 |  | 3414970967954 | 3414971204744 | 8414592590 | 2430 |  | 2430 |  | 23.202 | X
646240 | LG-646240 | LEGRAND fali rack szekrény 19'' 4U(3+1) fekete lapos monoblokk Linkeo | 61420 |  |  | PL8 - Hang-, adat- és képátviteli rendszerek | 1431 | Linkeo faliszekrények | 1 | 1 | db | 3414971599123 |  | 3414971599123 |  | 8538100000 | 10964 |  | 10964 |  | 64.98
646242 | LG-646242 | LEGRAND 19" profilsin pár 12U Linkeo | 9290 |  |  | PL8 - Hang-, adat- és képátviteli rendszerek | 1433 | Linkeo szekrény kiegészítők | 1 | 1 | db | 3414970967961 |  | 3414970967961 | 3414973031362 | 8538909999 | 1197 |  | 1197 |  | 2.381
646243 | LG-646243 | LEGRAND 19" profilsin pár 15U Linkeo | 9545 |  |  | PL8 - Hang-, adat- és képátviteli rendszerek | 1433 | Linkeo szekrény kiegészítők | 1 | 1 | db | 3414970967978 |  | 3414970967978 |  | 8538909999 | 1454 |  | 1454 |  | 2.869
646244 | LG-646244 | LEGRAND 19" profilsin pár 18U Linkeo | 13886 |  |  | PL8 - Hang-, adat- és képátviteli rendszerek | 1433 | Linkeo szekrény kiegészítők | 1 | 1 | db | 3414970967985 |  | 3414970967985 |  | 8538909999 | 1696 |  | 1696 |  | 3.48
646245 | LG-646245 | LEGRAND 19" profilsin pár 21U Linkeo | 14250 |  |  | PL8 - Hang-, adat- és képátviteli rendszerek | 1433 | Linkeo szekrény kiegészítők | 1 | 1 | db | 3414970967992 |  | 3414970967992 |  | 8538909999 | 1975 |  | 1975 |  | 3.881
646248 | LG-646248 | LEGRAND Linkeo görgő készlet ,fali szekrényhez | 15955 | A csomagolási egység 1 készletre vonatkozik, ami 4 db terméket tartalmaz! |  | PL8 - Hang-, adat- és képátviteli rendszerek | 1433 | Linkeo szekrény kiegészítők | 1 | 1 | készlet | 3414970968005 |  | 3414970968005 |  | 8538909999 | 1258 |  | 1258 |  | 2.824
646250 | LG-646250 | LEGRAND fali rack szekrény 19'' 6U MAG: 362 SZÉL: 600 MÉLY: 450 antracit egyrészes üvegajtós lapraszerelt levehető oldallapos MAX: 18 kg Linkeo | 115449 |  |  | PL8 - Hang-, adat- és képátviteli rendszerek | 1431 | Linkeo faliszekrények | 1 | 1 | db | 3414970968012 |  | 3414970968012 |  | 8538100000 | 19000 |  | 19000 |  | 71.808
646251 | LG-646251 | LEGRAND fali rack szekrény 19'' 9U MAG: 494 SZÉL: 600 MÉLY: 450 antracit egyrészes üvegajtós lapraszerelt levehető oldallapos MAX: 27 kg Linkeo | 118992 |  |  | PL8 - Hang-, adat- és képátviteli rendszerek | 1431 | Linkeo faliszekrények | 1 | 1 | db | 3414970968029 |  | 3414970968029 |  | 8538100000 | 24200 |  | 22000 |  | 71.808
646252 | LG-646252 | LEGRAND fali rack szekrény 19'' 12U MAG: 626 SZÉL: 600 MÉLY: 450 antracit egyrészes üvegajtós lapraszerelt levehető oldallapos MAX: 36 kg Linkeo | 123424 |  |  | PL8 - Hang-, adat- és képátviteli rendszerek | 1431 | Linkeo faliszekrények | 1 | 1 | db | 3414970968036 |  | 3414970968036 |  | 8538100000 | 24163 |  | 24163 |  | 90.112
646253 | LG-646253 | LEGRAND fali rack szekrény 19'' 15U MAG: 758 SZÉL: 600 MÉLY: 450 antracit egyrészes üvegajtós lapraszerelt levehető oldallapos MAX: 45 kg Linkeo | 128301 |  |  | PL8 - Hang-, adat- és képátviteli rendszerek | 1431 | Linkeo faliszekrények | 1 | 1 | db | 3414970968043 |  | 3414970968043 |  | 8538100000 | 28000 |  | 28000 |  | 128.128
646254 | LG-646254 | LEGRAND fali rack szekrény 19'' 18U MAG: 890 SZÉL: 600 MÉLY: 450 antracit egyrészes üvegajtós lapraszerelt levehető oldallapos MAX: 54 kg Linkeo | 132734 |  |  | PL8 - Hang-, adat- és képátviteli rendszerek | 1431 | Linkeo faliszekrények | 1 | 1 | db | 3414970968050 |  | 3414970968050 |  | 8538100000 | 31000 |  | 31000 |  | 135.85
646255 | LG-646255 | LEGRAND fali rack szekrény 19'' 21U MAG: 1022 SZÉL: 600 MÉLY: 450 antracit egyrészes üvegajtós lapraszerelt levehető oldallapos MAX: 63 kg Linkeo | 140482 |  |  | PL8 - Hang-, adat- és képátviteli rendszerek | 1431 | Linkeo faliszekrények | 1 | 1 | db | 3414970968067 |  | 3414970968067 |  | 8538100000 | 34000 |  | 34000 |  | 90.112
646260 | LG-646260 | LEGRAND fali rack szekrény 19'' 6U MAG: 362 SZÉL: 600 MÉLY: 600 antracit egyrészes üvegajtós lapraszerelt levehető oldallapos MAX: 18 kg Linkeo | 119882 |  |  | PL8 - Hang-, adat- és képátviteli rendszerek | 1431 | Linkeo faliszekrények | 1 | 1 | db | 3414970968074 |  | 3414970968074 |  | 8538100000 | 22000 |  | 20200 |  | 88.704
646261 | LG-646261 | LEGRAND fali rack szekrény 19'' 9U MAG: 494 SZÉL: 600 MÉLY: 600 antracit egyrészes üvegajtós lapraszerelt levehető oldallapos MAX: 27 kg Linkeo | 123647 |  |  | PL8 - Hang-, adat- és képátviteli rendszerek | 1431 | Linkeo faliszekrények | 1 | 1 | db | 3414970968081 |  | 3414970968081 |  | 8538100000 | 28000 |  | 28000 |  | 90.112
646262 | LG-646262 | LEGRAND fali rack szekrény 19'' 12U MAG: 626 SZÉL: 600 MÉLY: 600 antracit egyrészes üvegajtós lapraszerelt levehető oldallapos MAX: 36 kg Linkeo | 129631 |  |  | PL8 - Hang-, adat- és képátviteli rendszerek | 1431 | Linkeo faliszekrények | 1 | 1 | db | 3414970968098 |  | 3414970968098 |  | 8538100000 | 29000 |  | 29000 |  | 90.112
646263 | LG-646263 | LEGRAND fali rack szekrény 19'' 15U MAG: 758 SZÉL: 600 MÉLY: 600 antracit egyrészes üvegajtós lapraszerelt levehető oldallapos MAX: 45 kg Linkeo | 132067 |  |  | PL8 - Hang-, adat- és képátviteli rendszerek | 1431 | Linkeo faliszekrények | 1 | 1 | db | 3414970968104 |  | 3414970968104 |  | 8538100000 | 32000 |  | 32000 |  | 111.54
646264 | LG-646264 | LEGRAND fali rack szekrény 19'' 18U MAG: 890 SZÉL: 600 MÉLY: 600 antracit egyrészes üvegajtós lapraszerelt levehető oldallapos MAX: 54 kg Linkeo | 137406 |  |  | PL8 - Hang-, adat- és képátviteli rendszerek | 1431 | Linkeo faliszekrények | 1 | 1 | db | 3414970968111 |  | 3414970968111 |  | 8538100000 | 35000 |  | 35000 |  | 135.135
646265 | LG-646265 | LEGRAND fali rack szekrény 19'' 21U MAG: 1022 SZÉL: 600 MÉLY: 600 antracit egyrészes üvegajtós lapraszerelt levehető oldallapos MAX: 63 kg Linkeo | 144700 |  |  | PL8 - Hang-, adat- és képátviteli rendszerek | 1431 | Linkeo faliszekrények | 1 | 1 | db | 3414970968128 |  | 3414970968128 |  | 8538100000 | 44000 |  | 40000 |  | 146.432
646323 | LG-646323 | LEGRAND hálózati/szerver állószekrény 19" 42U MAG: 2026 SZÉL: 800 MÉLY: 1000 szürke üvegajtós MAX: 400 kg készreszerelt Linkeo | 0 | Megszűnt termék. Helyettesítő: Új Linkeo kínálat | M | PL8 - Hang-, adat- és képátviteli rendszerek | 1430 | Linkeo álló szekrények | 1 | 1 | db |  |  |  |  | 8538100000 | 125590 |  | 132200 |  | 1860.582
646330 | LG-646330 | LEGRAND hálózati állószekrény 19" 42U MAG: 2026 SZÉL: 600 MÉLY: 600 szürke oldallap nélküli MAX: 400 kg készreszerelt Linkeo | 0 | Megszűnt termék. Helyettesítő: Új Linkeo kínálat | M | PL8 - Hang-, adat- és képátviteli rendszerek | 1430 | Linkeo álló szekrények | 1 | 1 | db |  |  |  |  | 8538100000 | 64790 |  | 68200 |  | 587.52
646333 | LG-646333 | LEGRAND hálózati állószekrény 19" 42U MAG: 2026 SZÉL: 800 MÉLY: 800 szürke oldallap nélküli MAX: 400 kg készreszerelt Linkeo | 0 | Megszűnt termék. Helyettesítő: Új Linkeo kínálat | M | PL8 - Hang-, adat- és képátviteli rendszerek | 1430 | Linkeo álló szekrények | 1 | 1 | db |  |  |  |  | 8538100000 | 80180 |  | 84400 |  | 1605.208
646337 | LG-646337 | LEGRAND Linkeo sorolókészlet | 24562 | Készlet erejéig elérhető! | K | PL8 - Hang-, adat- és képátviteli rendszerek | 1433 | Linkeo szekrény kiegészítők | 1 | 1 | db | 3245066463377 |  | 3245066463377 | 3414971098152 | 8538909999 | 1397 |  | 1397 |  | 3.086
646340 | LG-646340 | LEGRAND Linkeo 19" profilsin pár 24U | 10994 |  |  | PL8 - Hang-, adat- és képátviteli rendszerek | 1433 | Linkeo szekrény kiegészítők | 1 | 1 | db | 3245066463407 |  | 3245066463407 | 3414971018235 | 8538909999 | 2155 |  | 2155 |  | 2.849
646341 | LG-646341 | LEGRAND Linkeo 19" profilsin pár 33U | 14380 |  |  | PL8 - Hang-, adat- és képátviteli rendszerek | 1433 | Linkeo szekrény kiegészítők | 1 | 1 | db | 3245066463414 |  | 3245066463414 | 3414971018228 | 8538909999 | 2800 |  | 2800 |  | 4.13
646342 | LG-646342 | LEGRAND Linkeo 19" profilsin pár 42U | 18429 |  |  | PL8 - Hang-, adat- és képátviteli rendszerek | 1433 | Linkeo szekrény kiegészítők | 1 | 1 | db | 3245066463421 |  | 3245066463421 | 3414971018211 | 8538909999 | 3500 |  | 3500 |  | 4.5
646343 | LG-646343 | LEGRAND Linkeo 19" profilsin pár 47U | 18429 |  |  | PL8 - Hang-, adat- és képátviteli rendszerek | 1433 | Linkeo szekrény kiegészítők | 1 | 1 | db | 3414970968203 |  | 3414970968203 | 3414971171022 | 8538909999 | 3875 |  | 3875 |  | 5.145
646400 | LG-646400 | LEGRAND Linkeo lábazat 600x600 antracit | 54691 |  |  | PL8 - Hang-, adat- és képátviteli rendszerek | 1433 | Linkeo szekrény kiegészítők | 1 | 1 | db | 3245066464008 |  | 3245066464008 | 3414970311566 | 8538909999 | 4282 |  | 4282 |  | 10.98
646401 | LG-646401 | LEGRAND Linkeo lábazat 600x800/800x600 antracit | 56150 |  |  | PL8 - Hang-, adat- és képátviteli rendszerek | 1433 | Linkeo szekrény kiegészítők | 1 | 1 | db | 3245066464015 |  | 3245066464015 | 3414971409385 | 8538909999 | 11832 |  | 11832 |  | 16.83
646402 | LG-646402 | LEGRAND Linkeo lábazat 600x1000 antracit | 59792 |  |  | PL8 - Hang-, adat- és képátviteli rendszerek | 1433 | Linkeo szekrény kiegészítők | 1 | 1 | db | 3245066464022 |  | 3245066464022 |  | 8538909999 | 13061 |  | 13061 |  | 20.16
646403 | LG-646403 | LEGRAND Linkeo lábazat 800x800 antracit | 57548 |  |  | PL8 - Hang-, adat- és képátviteli rendszerek | 1433 | Legrand A/V aljzatok | 1 | 1 | db | 3245066464039 |  | 3245066464039 | 3414971409347 | 8538909999 | 13033 |  | 13033 |  | 16.83
646404 | LG-646404 | LEGRAND Linkeo lábazat 800x1000 antracit | 63443 |  |  | PL8 - Hang-, adat- és képátviteli rendszerek | 1433 | Linkeo szekrény kiegészítők | 1 | 1 | db | 3245066464046 |  | 3245066464046 | 3414971409330 | 8538909999 | 14369 |  | 14369 |  | 20.16
646415 | LG-646415 | LEGRAND Linkeo PDU tartó sín 42U | 13957 |  |  | PL8 - Hang-, adat- és képátviteli rendszerek | 1433 | Linkeo szekrény kiegészítők | 1 | 1 | db | 3414970968234 |  | 3414970968234 |  | 8538909999 | 2200 |  | 2200 |  | 4.264
646416 | LG-646416 | LEGRAND Linkeo PDU tartó sín 47U | 25881 |  |  | PL8 - Hang-, adat- és képátviteli rendszerek | 1433 | Linkeo szekrény kiegészítők | 1 | 1 | db | 3414970968241 |  | 3414970968241 |  | 8538909999 | 2500 |  | 2500 |  | 4.77
646420 | LG-646420 | LEGRAND Linkeo függőleges rendező perforált tálcás 33U | 40106 |  |  | PL8 - Hang-, adat- és képátviteli rendszerek | 1433 | Linkeo szekrény kiegészítők | 1 | 1 | db | 3245066464206 |  | 3245066464206 | 3414971409293 | 8538909999 | 5800 |  | 5800 |  | 23.25
646421 | LG-646421 | LEGRAND Linkeo függőleges rendező perforált tálcás 42U | 33421 |  |  | PL8 - Hang-, adat- és képátviteli rendszerek | 1433 | Linkeo szekrény kiegészítők | 1 | 1 | db | 3245066464213 |  | 3245066464213 | 3414972406482 | 8538909999 | 7400 |  | 7400 |  | 23.56
646422 | LG-646422 | LEGRAND Linkeo függőleges rendező perforált tálcás 47U | 34253 |  |  | PL8 - Hang-, adat- és képátviteli rendszerek | 1433 | Linkeo szekrény kiegészítők | 1 | 1 | db | 3414970968265 |  | 3414970968265 |  | 8538909999 | 8000 |  | 8000 |  | 19.35
646425 | LG-646425 | LEGRAND Linkeo függőleges rendező acélgyűrűs készlet 6 db | 15191 |  |  | PL8 - Hang-, adat- és képátviteli rendszerek | 1433 | Linkeo szekrény kiegészítők | 1 | 1 | db | 3245066464251 |  | 3245066464251 | 3414971098237 | 8538909999 | 783 |  | 783 |  | 2.61
646426 | LG-646426 | LEGRAND Linkeo függőleges tüskés patch rendező 42U SZÉL: 800 | 93449 |  |  | PL8 - Hang-, adat- és képátviteli rendszerek | 1433 | Linkeo szekrény kiegészítők | 1 | 1 | db | 3414970968272 |  | 3414970968272 |  | 85389099 | 7451 |  | 7451 |  | 14.138
646427 | LG-646427 | LEGRAND Linkeo függőleges tüskés patch rendező 47U SZÉL: 800 | 100637 |  |  | PL8 - Hang-, adat- és képátviteli rendszerek | 1433 | Linkeo szekrény kiegészítők | 1 | 1 | db | 3414970968289 |  | 3414970968289 |  | 85389099 | 8528 |  | 8528 |  | 22.512
646428 | LG-646428 | LEGRAND Linkeo kefés kábelbevezető | 10478 |  |  | PL8 - Hang-, adat- és képátviteli rendszerek | 1433 | Linkeo szekrény kiegészítők | 1 | 8 | db | 3414970515568 | 3414970515568 | 3414970544469 | 3414970554543 | 8538909999 | 195 | 195 | 1960 | 0.441 | 6.684
646430 | LG-646430 | LEGRAND Linkeo tetőventilátor+termosztát készlet 2 ventilátoros 180m3/m3 | 45576 |  |  | PL8 - Hang-, adat- és képátviteli rendszerek | 1433 | Linkeo szekrény kiegészítők | 1 | 1 | db | 3245066464305 |  | 3245066464305 | 3414970743107 | 8536909500 | 2592 |  | 2592 |  | 8.861
646431 | LG-646431 | LEGRAND Linkeo tetőventilátor+termosztát készlet 4 ventilátoros 360m3/m3 | 60764 |  |  | PL8 - Hang-, adat- és képátviteli rendszerek | 1433 | Linkeo szekrény kiegészítők | 1 | 1 | db | 3245066464312 |  | 3245066464312 | 3414972406000 | 8538909999 | 3459 |  | 3459 |  | 8.861
646501 | LG-646501 | Linkeo polc 200 mm | 14892 | Készlet erejéig elérhető. Helyettesítő: E44RAK25M50KFS | K | PL8 - Hang-, adat- és képátviteli rendszerek | 1433 | Linkeo szekrény kiegészítők | 1 | 1 | db | 3245066465012 |  | 3245066465012 | 3414970637949 | 8538909999 | 1893 |  | 1893 |  | 10.196
646502 | LG-646502 | Linkeo polc 360 mm | 19852 | Készlet erejéig elérhető. Helyettesítő: E44RAK40M50KFS | K | PL8 - Hang-, adat- és képátviteli rendszerek | 1433 | Linkeo szekrény kiegészítők | 1 | 1 | db | 3245066465029 |  | 3245066465029 | 3414970637970 | 8538909999 | 1676 |  | 1676 |  | 18.109
646505 | LG-646505 | LEGRAND tálca fix 1U-19" 4 ponton rögzíthető csavarral MÉLY: 425 MAX: 50 kg fekete Linkeo | 28822 |  |  | PL8 - Hang-, adat- és képátviteli rendszerek | 1433 | Linkeo szekrény kiegészítők | 1 | 1 | db | 3245066465050 |  | 3245066465050 | 3414970637956 | 8538909999 | 2867 |  | 2867 |  | 7.664
646506 | LG-646506 | LEGRAND tálca fix 1U-19" 4 ponton rögzíthető csavarral MÉLY: 625 MAX: 50 kg fekete Linkeo | 35411 |  |  | PL8 - Hang-, adat- és képátviteli rendszerek | 1433 | Linkeo szekrény kiegészítők | 1 | 1 | db | 3245066465067 |  | 3245066465067 | 3414970645555 | 8538909999 | 3951 |  | 3951 |  | 10.835
646507 | LG-646507 | LEGRAND tálca fix 1U-19" 4 ponton rögzíthető csavarral MÉLY: 825 MAX: 50 kg fekete Linkeo | 36684 |  |  | PL8 - Hang-, adat- és képátviteli rendszerek | 1433 | Linkeo szekrény kiegészítők | 1 | 1 | db | 3245066465074 |  | 3245066465074 | 3414971098251 | 8538909999 | 5268 |  | 5268 |  | 14.007
646508 | LG-646508 | Linkeo kihúzható polc 600mm mély szekrényhez | 51011 | Készlet erejéig elérhető. Helyettesítő: M44HRK60KM | K | PL8 - Hang-, adat- és képátviteli rendszerek | 1433 | Linkeo szekrény kiegészítők | 1 | 1 | db | 3245066465081 |  | 3245066465081 | 3414971098268 | 8538909999 | 4112 |  | 4112 |  | 7.664
646509 | LG-646509 | Linkeo kihúzható polc 800mm mély szekrényhez | 65789 | Készlet erejéig elérhető. Helyettesítő: M44HRK80KM | K | PL8 - Hang-, adat- és képátviteli rendszerek | 1433 | Linkeo szekrény kiegészítők | 1 | 1 | db | 3245066465098 |  | 3245066465098 | 3414970645562 | 8538909999 | 6119 |  | 6119 |  | 12.574
646510 | LG-646510 | Linkeo kihúzható polc 1000mm mély szekrényhez | 84874 | Készlet erejéig elérhető. Helyettesítő: M44HRK100KM | K | PL8 - Hang-, adat- és képátviteli rendszerek | 1433 | Linkeo szekrény kiegészítők | 1 | 1 | db | 3245066465104 |  | 3245066465104 | 3414970637963 | 85389099 | 7359 |  | 7359 |  | 16.434
646520 | LG-646520 | LEGRAND vízszintes rendező 1U-19" gyűrűs alumínium csavaros rögzítés Linkeo | 5470 |  |  | PL8 - Hang-, adat- és képátviteli rendszerek | 1433 | Linkeo szekrény kiegészítők | 1 | 1 | db | 3245066465203 |  | 3245066465203 | 3414972406017 | 8538909999 | 469 |  | 469 |  | 2.182 | X
646521 | LG-646521 | LEGRAND vízszintes rendező 2U-19" gyűrűs alumínium csavaros rögzítés Linkeo | 6561 |  |  | PL8 - Hang-, adat- és képátviteli rendszerek | 1433 | Linkeo szekrény kiegészítők | 1 | 1 | db | 3245066465210 |  | 3245066465210 | 3414971098282 | 8538909999 | 648 |  | 648 |  | 4.071
646555 | LG-646555 | Linkeo elosztósor 9x2P+F, német szabvány, fekete, 19" szekrényhez | 0 | Megszűnt termék. Helyettesítő termék: kat.szám 646812. | M | PL8 - Hang-, adat- és képátviteli rendszerek | 0500 | LCS elosztóegységek | 1 | 1 | db |  |  |  |  | 8537109899 | 1227.4 | 1292 | 13763 | 4.914 | 59.78
646612 | LG-646612 | LEGRAND datacenter/szerverszekrény 19" 41U MAG: 2000 SZÉL: 600 MÉLY: 1200 fekete perforált ajtó/hátlap MAX: 1000 kg Varicon-L | 0 | Megszűnt termék. Helyettesítő: Új LCS3 kínálat | M | PL8 - Hang-, adat- és képátviteli rendszerek | 0501 | LCS2 állószekrények | 1 | 1 | db |  |  |  |  | 8538100000 | 108775 |  | 114500 |  | 1872.72
646619 | LG-646619 | LEGRAND datacenter/szerverszekrény 19" 46U MAG: 2200 SZÉL: 800 MÉLY: 1000 fekete perforált ajtó/hátlap MAX: 1000 kg Varicon-L | 0 | Megszűnt termék. Helyettesítő: Új LCS3 kínálat | M | PL8 - Hang-, adat- és képátviteli rendszerek | 0501 | LCS2 állószekrények | 1 | 1 | db |  |  |  |  | 8538100000 | 119700 |  | 126000 |  | 2244.528
646630 | LG-646630 | LEGRAND datacenter/szerverszekrény 19" 41U MAG: 2000 SZÉL: 600 MÉLY: 1000 fekete perforált ajtó/hátlap; oldallapok nélkül MAX: 1000 kg Varicon-L | 0 | Megszűnt termék. Helyettesítő: Új LCS3 kínálat | M | PL8 - Hang-, adat- és képátviteli rendszerek | 0501 | LCS2 állószekrények | 1 | 1 | db |  |  |  |  | 8538100000 | 72105 |  | 75900 |  | 1582.632
646638 | LG-646638 | LEGRAND datacenter/szerverszekrény 19" 46U MAG: 2200 SZÉL: 600 MÉLY: 1200 fekete perforált ajtó/hátlap; oldallapok nélkül MAX: 1000 kg Varicon-L | 0 | Megszűnt termék. Helyettesítő: Új LCS3 kínálat | M | PL8 - Hang-, adat- és képátviteli rendszerek | 0501 | LCS2 állószekrények | 1 | 1 | db |  |  |  |  | 8538100000 | 90250 |  | 95000 |  | 2028.032
646668 | LG-646668 | LEGRAND Varicon-L függőleges rendező kábelvezető gyűrű 41U | 5614 | Készlet erejéig elérhető! | K | PL8 - Hang-, adat- és képátviteli rendszerek | 0502 | LCS2 kiegészítők | 1 | 30 | db | 3245066466682 | 3245066466682 | 3414971993129 |  | 8538909999 | 181 | 181 | 6239 | 1.069 | 67.017
646669 | LG-646669 | LEGRAND Varicon-L függőleges rendező kábelvezető gyűrű 46U | 5240 | Készlet erejéig elérhető! | K | PL8 - Hang-, adat- és képátviteli rendszerek | 0502 | LCS2 kiegészítők | 1 | 30 | db | 3245066466699 | 3245066466699 | 3414972229333 |  | 85389099 | 120 | 120 | 3760 | 1.131 | 67.767
646750 | LG-646750 | LEGRAND hálózati állószekrény 19'' 24U SZÉL: 600 MÉLY: 600 MAG: 1226 komplett antracit szimpla üvegajtós MAX: 400 kg készreszerelt Linkeo | 272924 |  |  | PL8 - Hang-, adat- és képátviteli rendszerek | 1430 | Linkeo álló szekrények | 1 | 1 | db | 3414971001503 |  | 3414971001503 |  | 8538100000 | 63300 |  | 63300 |  | 601.12
646751 | LG-646751 | LEGRAND hálózati állószekrény 19'' 24U SZÉL: 800 MÉLY: 800 MAG: 1226 komplett antracit szimpla üvegajtós MAX: 400 kg készreszerelt Linkeo | 383526 |  |  | PL8 - Hang-, adat- és képátviteli rendszerek | 1430 | Linkeo álló szekrények | 1 | 1 | db | 3414971001510 |  | 3414971001510 | 3414971001510 | 8538100000 | 81900 |  | 81900 |  | 910.874
646755 | LG-646755 | LEGRAND hálózati állószekrény 19'' 33U SZÉL: 600 MÉLY: 600 MAG: 1626 komplett antracit szimpla üvegajtós MAX: 400 kg készreszerelt Linkeo | 297162 |  |  | PL8 - Hang-, adat- és képátviteli rendszerek | 1430 | Linkeo álló szekrények | 1 | 1 | db | 3414971001527 |  | 3414971001527 | 3414971001527 | 8538100000 | 76700 |  | 76700 |  | 773.5
646756 | LG-646756 | LEGRAND hálózati állószekrény 19'' 33U SZÉL: 800 MÉLY: 800 MAG: 1626 komplett antracit szimpla üvegajtós MAX: 400 kg készreszerelt Linkeo | 393280 |  |  | PL8 - Hang-, adat- és képátviteli rendszerek | 1430 | Linkeo álló szekrények | 1 | 1 | db | 3414971001534 |  | 3414971001534 | 3414971001534 | 8538100000 | 101000 |  | 101000 |  | 1169.263
646760 | LG-646760 | LEGRAND hálózati állószekrény 19'' 42U SZÉL: 600 MÉLY: 600 MAG: 2026 komplett antracit szimpla üvegajtós MAX: 400 kg készreszerelt Linkeo | 326413 |  |  | PL8 - Hang-, adat- és képátviteli rendszerek | 1430 | Linkeo álló szekrények | 1 | 1 | db | 3414971001541 |  | 3414971001541 | 3414971001541 | 8538100000 | 90700 |  | 90700 |  | 963.648
646761 | LG-646761 | LEGRAND hálózati állószekrény 19'' 42U SZÉL: 600 MÉLY: 800 MAG: 2026 komplett antracit szimpla üvegajtós MAX: 400 kg készreszerelt Linkeo | 344806 |  |  | PL8 - Hang-, adat- és képátviteli rendszerek | 1430 | Linkeo álló szekrények | 1 | 1 | db | 3414971001558 |  | 3414971001558 | 3414971001558 | 8538100000 | 102600 |  | 102600 |  | 1238.976
646762 | LG-646762 | LEGRAND hálózati állószekrény 19'' 42U SZÉL: 600 MÉLY: 1000 MAG: 2026 komplett antracit szimpla üvegajtós MAX: 400 kg készreszerelt Linkeo | 393280 |  |  | PL8 - Hang-, adat- és képátviteli rendszerek | 1430 | Linkeo álló szekrények | 1 | 1 | db | 3414971001565 |  | 3414971001565 | 3414971001565 | 8538100000 | 114800 |  | 114800 |  | 1514.304
646763 | LG-646763 | LEGRAND hálózati állószekrény 19'' 42U SZÉL: 800 MÉLY: 600 MAG: 2026 komplett antracit szimpla üvegajtós MAX: 400 kg készreszerelt Linkeo | 400240 |  |  | PL8 - Hang-, adat- és képátviteli rendszerek | 1430 | Linkeo álló szekrények | 1 | 1 | db | 3414971001572 |  | 3414971001572 | 3414971001572 | 8538100000 | 110100 |  | 110100 |  | 1264.788
646764 | LG-646764 | LEGRAND hálózati állószekrény 19'' 42U SZÉL: 800 MÉLY: 800 MAG: 2026 komplett antracit szimpla üvegajtós MAX: 400 kg készreszerelt Linkeo | 400240 |  |  | PL8 - Hang-, adat- és képátviteli rendszerek | 1430 | Linkeo álló szekrények | 1 | 1 | db | 3414971001589 |  | 3414971001589 | 3414971001589 | 8538100000 | 93000 |  | 93000 |  | 1626.156
646765 | LG-646765 | LEGRAND hálózati állószekrény 19'' 42U SZÉL: 800 MÉLY: 1000 MAG: 2026 komplett antracit szimpla üvegajtós MAX: 400 kg készreszerelt Linkeo | 465437 |  |  | PL8 - Hang-, adat- és képátviteli rendszerek | 1430 | Linkeo álló szekrények | 1 | 1 | db | 3414971001596 |  | 3414971001596 |  | 8538100000 | 132150 |  | 132150 |  | 1860.582
646766 | LG-646766 | LEGRAND hálózati állószekrény 19'' 42U SZÉL: 800 MÉLY: 600 MAG: 2026 komplett antracit dupla üvegajtós MAX: 400 kg készreszerelt Linkeo | 429501 |  |  | PL8 - Hang-, adat- és képátviteli rendszerek | 1430 | Linkeo álló szekrények | 1 | 1 | db | 3414971001602 |  | 3414971001602 |  | 8538100000 | 110000 |  | 110000 |  | 1281.84
646767 | LG-646767 | LEGRAND hálózati állószekrény 19'' 42U SZÉL: 800 MÉLY: 800 MAG: 2026 komplett antracit dupla üvegajtós MAX: 400 kg készreszerelt Linkeo | 448720 |  |  | PL8 - Hang-, adat- és képátviteli rendszerek | 1430 | Linkeo álló szekrények | 1 | 1 | db | 3414971001619 |  | 3414971001619 |  | 8538100000 | 100100 |  | 100100 |  | 1361.456
646768 | LG-646768 | LEGRAND hálózati állószekrény 19'' 42U SZÉL: 800 MÉLY: 1000 MAG: 2026 komplett antracit dupla üvegajtós MAX: 400 kg készreszerelt Linkeo | 486050 |  |  | PL8 - Hang-, adat- és képátviteli rendszerek | 1430 | Linkeo álló szekrények | 1 | 1 | db | 3414971001626 |  | 3414971001626 |  | 8538100000 | 110100 |  | 110100 |  | 1810.93
646770 | LG-646770 | LEGRAND hálózati állószekrény 19'' 42U SZÉL: 800 MÉLY: 800 MAG: 2026 oldallap nélküli antracit szimpla üvegajtós MAX: 400 kg készreszerelt Linkeo | 383526 |  |  | PL8 - Hang-, adat- és képátviteli rendszerek | 1430 | Linkeo álló szekrények | 1 | 1 | db | 3414971001633 |  | 3414971001633 |  | 8538100000 | 84400 |  | 84400 |  | 1608.2
646773 | LG-646773 | LEGRAND hálózati állószekrény 19'' 47U SZÉL: 800 MÉLY: 800 MAG: 2248 komplett antracit szimpla üvegajtós MAX: 400 kg készreszerelt Linkeo | 519655 |  |  | PL8 - Hang-, adat- és képátviteli rendszerek | 1430 | Linkeo álló szekrények | 1 | 1 | db | 3414971001640 |  | 3414971001640 |  | 8538100000 | 116000 |  | 116000 |  | 1777.86
646774 | LG-646774 | LEGRAND hálózati állószekrény 19'' 47U SZÉL: 800 MÉLY: 1000 MAG: 2248 komplett antracit szimpla üvegajtós MAX: 400 kg készreszerelt Linkeo | 558214 |  |  | PL8 - Hang-, adat- és képátviteli rendszerek | 1430 | Linkeo álló szekrények | 1 | 1 | db | 3414971001657 |  | 3414971001657 | 3414971001657 | 8538100000 | 117500 |  | 117500 |  | 2103.75
646775 | LG-646775 | LEGRAND hálózati állószekrény 19'' 24U SZÉL: 600 MÉLY: 600 MAG: 1226 komplett antracit szimpla üvegajtós MAX: 400 kg lapraszerelt Linkeo | 272924 |  |  | PL8 - Hang-, adat- és képátviteli rendszerek | 1430 | Linkeo álló szekrények | 1 | 1 | db | 3414971001664 |  | 3414971001664 |  | 8538100000 | 89000 |  | 89000 |  | 488.48
646776 | LG-646776 | LEGRAND hálózati állószekrény 19'' 24U SZÉL: 800 MÉLY: 800 MAG: 1226 komplett antracit szimpla üvegajtós MAX: 400 kg lapraszerelt Linkeo | 383526 |  |  | PL8 - Hang-, adat- és képátviteli rendszerek | 1430 | Linkeo álló szekrények | 1 | 1 | db | 3414971001671 |  | 3414971001671 |  | 8538100000 | 113500 |  | 113500 |  | 626.08
646780 | LG-646780 | LEGRAND hálózati állószekrény 19'' 33U SZÉL: 600 MÉLY: 600 MAG: 1626 komplett antracit szimpla üvegajtós MAX: 400 kg lapraszerelt Linkeo | 297162 |  |  | PL8 - Hang-, adat- és képátviteli rendszerek | 1430 | Linkeo álló szekrények | 1 | 1 | db | 3414971001688 |  | 3414971001688 |  | 8538100000 | 100600 |  | 100600 |  | 488.48
646781 | LG-646781 | LEGRAND hálózati állószekrény 19'' 33U SZÉL: 800 MÉLY: 800 MAG: 1626 komplett antracit szimpla üvegajtós MAX: 400 kg lapraszerelt Linkeo | 393280 |  |  | PL8 - Hang-, adat- és képátviteli rendszerek | 1430 | Linkeo álló szekrények | 1 | 1 | db | 3414971001695 |  | 3414971001695 |  | 8538100000 | 133400 |  | 133400 |  | 626.08
646785 | LG-646785 | LEGRAND hálózati állószekrény 19'' 42U SZÉL: 600 MÉLY: 600 MAG: 2026 komplett antracit szimpla üvegajtós MAX: 400 kg lapraszerelt Linkeo | 354128 |  |  | PL8 - Hang-, adat- és képátviteli rendszerek | 1430 | Linkeo álló szekrények | 1 | 1 | db | 3414971001701 |  | 3414971001701 |  | 8538100000 | 121300 |  | 121300 |  | 602.08
646786 | LG-646786 | LEGRAND hálózati állószekrény 19'' 42U SZÉL: 600 MÉLY: 800 MAG: 2026 komplett antracit szimpla üvegajtós MAX: 400 kg lapraszerelt Linkeo | 374082 |  |  | PL8 - Hang-, adat- és képátviteli rendszerek | 1430 | Linkeo álló szekrények | 1 | 1 | db | 3414971001718 |  | 3414971001718 |  | 8538100000 | 137400 |  | 137400 |  | 771.68
646787 | LG-646787 | LEGRAND hálózati állószekrény 19'' 42U SZÉL: 600 MÉLY: 1000 MAG: 2026 komplett antracit szimpla üvegajtós MAX: 400 kg lapraszerelt Linkeo | 426672 |  |  | PL8 - Hang-, adat- és képátviteli rendszerek | 1430 | Linkeo álló szekrények | 1 | 1 | db | 3414971001725 |  | 3414971001725 |  | 8538100000 | 156400 |  | 156400 |  | 920
646788 | LG-646788 | LEGRAND hálózati állószekrény 19'' 42U SZÉL: 800 MÉLY: 600 MAG: 2026 komplett antracit szimpla üvegajtós MAX: 400 kg lapraszerelt Linkeo | 400240 |  |  | PL8 - Hang-, adat- és képátviteli rendszerek | 1430 | Linkeo álló szekrények | 1 | 1 | db | 3414971001732 |  | 3414971001732 |  | 8538100000 | 141900 |  | 141900 |  | 771.68
646789 | LG-646789 | LEGRAND hálózati állószekrény 19'' 42U SZÉL: 800 MÉLY: 800 MAG: 2026 komplett antracit szimpla üvegajtós MAX: 400 kg lapraszerelt Linkeo | 400240 |  |  | PL8 - Hang-, adat- és képátviteli rendszerek | 1430 | Linkeo álló szekrények | 1 | 1 | db | 3414971001749 |  | 3414971001749 |  | 8538100000 | 152000 |  | 152000 |  | 771.68
646790 | LG-646790 | LEGRAND hálózati állószekrény 19'' 42U SZÉL: 800 MÉLY: 1000 MAG: 2026 komplett antracit szimpla üvegajtós MAX: 400 kg lapraszerelt Linkeo | 465437 |  |  | PL8 - Hang-, adat- és képátviteli rendszerek | 1430 | Linkeo álló szekrények | 1 | 1 | db | 3414971001756 |  | 3414971001756 |  | 8538100000 | 169800 |  | 169800 |  | 920
646795 | LG-646795 | LEGRAND hálózati állószekrény 19'' 42U SZÉL: 800 MÉLY: 800 MAG: 2026 oldallap nélküli antracit szimpla üvegajtós MAX: 400 kg lapraszerelt Linkeo | 383526 |  |  | PL8 - Hang-, adat- és képátviteli rendszerek | 1430 | Linkeo álló szekrények | 1 | 1 | db | 3414971001763 |  | 3414971001763 |  | 8538100000 | 125900 |  | 125900 |  | 771.68
646798 | LG-646798 | LEGRAND hálózati állószekrény 19'' 47U SZÉL: 800 MÉLY: 800 MAG: 2248 komplett antracit szimpla üvegajtós MAX: 400 kg lapraszerelt Linkeo | 519655 |  |  | PL8 - Hang-, adat- és képátviteli rendszerek | 1430 | Linkeo álló szekrények | 1 | 1 | db | 3414971001770 |  | 3414971001770 |  | 8538100000 | 178000 |  | 178000 |  | 920
646799 | LG-646799 | LEGRAND hálózati állószekrény 19'' 47U SZÉL: 800 MÉLY: 1000 MAG: 2248 komplett antracit szimpla üvegajtós MAX: 400 kg lapraszerelt Linkeo | 558214 |  |  | PL8 - Hang-, adat- és képátviteli rendszerek | 1430 | Linkeo álló szekrények | 1 | 1 | db | 3414971001787 |  | 3414971001787 |  | 8538100000 | 177600 |  | 177600 |  | 920
646800 | LG-646800 | LEGRAND elosztósor 10"/1U normál KIM:4xFR-francia szabvány TÁP: háztartási -2P+F 16A 1 méter | 5603 |  |  | PL8 - Hang-, adat- és képátviteli rendszerek | 0500 | LCS elosztóegységek | 1 | 12 | db | 3414970765161 | 3414970765161 | 3414970870025 | 3414970937124 | 8537109899 | 492 | 492 | 6570 | 1.554 | 25.938
646801 | LG-646801 | LEGRAND elosztósor 10"/1U normál KIM:4xSHK-biztonsági zsaluval TÁP: háztartási -2P+F 16A 1 méter | 5603 |  |  | PL8 - Hang-, adat- és képátviteli rendszerek | 0500 | LCS elosztóegységek | 1 | 12 | db | 3414970765185 | 3414970765185 | 3414970869999 | 3414970937131 | 8537109899 | 497 | 497 | 6674 | 1.554 | 25.938 | X
646805 | LG-646805 | LEGRAND elosztósor 19"/1U normál KIM:6xFR-francia szabvány TÁP: háztartási -2P+F 16A 3 méter | 8701 |  |  | PL8 - Hang-, adat- és képátviteli rendszerek | 0500 | LCS elosztóegységek | 1 | 8 | db | 3414970765208 | 3414970765208 | 3414970765215 | 3414970937148 | 8537109899 | 908 | 908 | 7513 | 1.425 | 25.938 | X
646806 | LG-646806 | LEGRAND elosztósor 19"/1U normál KIM:6xSHK-biztonsági zsaluval TÁP: háztartási -2P+F 16A 3 méter | 8701 |  |  | PL8 - Hang-, adat- és képátviteli rendszerek | 0500 | LCS elosztóegységek | 1 | 8 | db | 3414970765222 | 3414970765222 | 3414970765239 | 3414970937155 | 8537109899 | 1015.3 | 923 | 8007 | 1.428 | 25.938 | X
646807 | LG-646807 | LEGRAND elosztósor 19"/1U normál KIM:6xC19-reteszelhető TÁP: bekötőkapcsos: -6 mm2 | 13276 |  |  | PL8 - Hang-, adat- és képátviteli rendszerek | 0500 | LCS elosztóegységek | 1 | 12 | db | 3414970765246 | 3414970765246 | 3414970870124 | 3414970937162 | 8537109899 | 605 | 605 | 7944 | 1.554 | 25.938
646809 | LG-646809 | LEGRAND elosztósor 19"/1U normál KIM:6xC13 + 2xC19-reteszelhető TÁP: bekötőkapcsos: -6 mm2 | 13471 |  |  | PL8 - Hang-, adat- és képátviteli rendszerek | 0500 | LCS elosztóegységek | 1 | 12 | db | 3414970765260 | 3414970765260 | 3414970870094 | 3414970937179 | 8537109899 | 622 | 622 | 8059 | 1.554 | 25.938
646810 | LG-646810 | LEGRAND elosztósor 19"/1U normál KIM:9xFR-francia szabvány TÁP: háztartási -2P+F 16A 3 méter | 9282 |  |  | PL8 - Hang-, adat- és képátviteli rendszerek | 0500 | LCS elosztóegységek | 1 | 8 | db | 3414970765284 | 3414970765284 | 3414970765291 | 3414970937186 | 8537109899 | 984 | 984 | 8470 | 2.431 | 25.938 | X
646811 | LG-646811 | LEGRAND elosztósor 19"/1U normál KIM:9xFR-francia szabvány piros TÁP: háztartási -2P+F 16A 3 méter | 13471 |  |  | PL8 - Hang-, adat- és képátviteli rendszerek | 0500 | LCS elosztóegységek | 1 | 8 | db | 3414970765307 | 3414970765307 | 3414970765314 | 3414970937193 | 8537109899 | 1000 | 1000 | 8707 | 2.431 | 25.938
646812 | LG-646812 | LEGRAND elosztósor 19"/1U normál KIM:9xSHK-biztonsági zsaluval TÁP: háztartási -2P+F 16A 3 méter | 9282 |  |  | PL8 - Hang-, adat- és képátviteli rendszerek | 0500 | LCS elosztóegységek | 1 | 8 | db | 3414970765321 | 3414970765321 | 3414970765338 | 3414970937209 | 8537109899 | 1018 | 1018 | 8806 | 2.431 | 25.938 | X
646813 | LG-646813 | LEGRAND elosztósor 19"/1U normál KIM:8xBS-brit szabvány TÁP: brit háztartási -2P+F 13A 3 méter | 16979 |  |  | PL8 - Hang-, adat- és képátviteli rendszerek | 0500 | LCS elosztóegységek | 1 | 8 | db | 3414970765345 | 3414970765345 | 3414970765352 | 3414970937216 | 8537109899 | 1016 | 1016 | 8750 | 2.431 | 25.938
646814 | LG-646814 | LEGRAND elosztósor 19"/1U normál KIM:10xC13-reteszelhető TÁP: bekötőkapcsos: -6 mm2 | 13937 |  |  | PL8 - Hang-, adat- és képátviteli rendszerek | 0500 | LCS elosztóegységek | 1 | 12 | db | 3414970765369 | 3414970765369 | 3414970870100 | 3414970937223 | 8537109899 | 645 | 645 | 8438 | 1.554 | 25.938
646815 | LG-646815 | LEGRAND elosztósor 19"/1U normál KIM:12xC13-reteszelhető TÁP: ipari Dfh-162k06m-2P+F 16A 3 méter | 19148 |  |  | PL8 - Hang-, adat- és képátviteli rendszerek | 0500 | LCS elosztóegységek | 1 | 6 | db | 3414970765383 | 3414970765383 | 3414970870117 | 3414970937230 | 8537109899 | 1152 | 1152 | 7467 | 3.233 | 25.938 | X
646820 | LG-646820 | LEGRAND elosztósor 19"/1U jelzőlámpás KIM:9xFR-francia szabvány TÁP: háztartási -2P+F 16A 3 méter | 11343 |  |  | PL8 - Hang-, adat- és képátviteli rendszerek | 0500 | LCS elosztóegységek | 1 | 8 | db | 3414970765406 | 3414970765406 | 3414970765413 | 3414970937247 | 8537109899 | 983 | 983 | 8150 | 2.431 | 25.938
646821 | LG-646821 | LEGRAND elosztósor 19"/1U jelzőlámpás KIM:9xSHK-biztonsági zsaluval TÁP: háztartási -2P+F 16A 3 méter | 11343 |  |  | PL8 - Hang-, adat- és képátviteli rendszerek | 0500 | LCS elosztóegységek | 1 | 8 | db | 3414970765420 | 3414970765420 | 3414970765437 | 3414970937254 | 8537109899 | 1018 | 1018 | 8836 | 2.431 | 25.938 | X
646822 | LG-646822 | LEGRAND elosztósor 19"/1U állapotjelzős kapcsolóval KIM:8xFR-francia szabvány TÁP: háztartási -2P+F 16A 3 méter | 11343 |  |  | PL8 - Hang-, adat- és képátviteli rendszerek | 0500 | LCS elosztóegységek | 1 | 8 | db | 3414970765444 | 3414970765444 | 3414970765451 | 3414970937261 | 8537109899 | 488 | 488 | 8604 | 2.431 | 25.938 | X
646823 | LG-646823 | LEGRAND elosztósor 19"/1U állapotjelzős kapcsolóval KIM:8xSHK-biztonsági zsaluval TÁP: háztartási -2P+F 16A 3 méter | 11343 |  |  | PL8 - Hang-, adat- és képátviteli rendszerek | 0500 | LCS elosztóegységek | 1 | 8 | db | 3414970765468 | 3414970765468 | 3414970765475 | 3414970937278 | 8537109899 | 1014 | 1014 | 8873 | 2.431 | 25.938 | X
646824 | LG-646824 | LEGRAND elosztósor 19"/1U állapotjelzős kapcsolóval KIM:6xBS-brit szabvány TÁP: brit háztartási -2P+F 13A 3 méter | 12288 |  |  | PL8 - Hang-, adat- és képátviteli rendszerek | 0500 | LCS elosztóegységek | 1 | 8 | db | 3414970765482 | 3414970765482 | 3414970765499 | 3414970937285 | 85371098 | 974 | 974 | 8513 | 2.431 | 25.938
646830 | LG-646830 | LEGRAND elosztósor 19"/1U túláram védelemmel KIM:6xFR-francia szabvány TÁP: háztartási -2P+F 16A 3 méter | 15430 |  |  | PL8 - Hang-, adat- és képátviteli rendszerek | 0500 | LCS elosztóegységek | 1 | 6 | db | 3414970765505 | 3414970765505 | 3414970870049 | 3414970937292 | 8537109899 | 1104 | 1104 | 7218 | 3.233 | 25.938
646831 | LG-646831 | LEGRAND elosztósor 19"/1U túláram védelemmel KIM:6xSHK-biztonsági zsaluval TÁP: háztartási -2P+F 16A 3 méter | 15430 |  |  | PL8 - Hang-, adat- és képátviteli rendszerek | 0500 | LCS elosztóegységek | 1 | 6 | db | 3414970765529 | 3414970765529 | 3414970870001 | 3414970937308 | 8537109899 | 1208.9 | 1099 | 7293 | 3.233 | 25.938
646832 | LG-646832 | LEGRAND elosztósor 19"/2U túláram védelemmel KIM:9xSHK-gyermekvédett TÁP: háztartási -2P+F 16A 3 méter | 18100 | Újdonság 2025 szeptembertől | U | PL8 - Hang-, adat- és képátviteli rendszerek | 0517 | LINKEO DATA CENTER SWITCHED PDU (LEGRAND) | 1 | 3 | db | 3414971099012 | 3414971099012 | 3414971099029 | 3414972014649 | 8537109899 | 1489.6 | 1568 | 5399 | 6.342 | 25.938
646833 | LG-646833 | LEGRAND elosztósor 19"/1U hibaáram- és túláram védelemmel KIM:6xFR-francia szabvány TÁP: háztartási -2P+F 16A 3 méter | 22291 |  |  | PL8 - Hang-, adat- és képátviteli rendszerek | 0500 | LCS elosztóegységek | 1 | 6 | db | 3414970765543 | 3414970765543 | 3414970870056 | 3414970937315 | 8537109899 | 1126 | 1126 | 7403 | 3.233 | 25.938
646835 | LG-646835 | LEGRAND elosztósor 19"/1U túlfeszültség-védelemmel KIM:6XFR-francia szabvány TÁP: háztartási -2P+F 16A 3 méter | 22291 |  |  | PL8 - Hang-, adat- és képátviteli rendszerek | 0500 | LCS elosztóegységek | 1 | 6 | db | 3414970765567 | 3414970765567 | 3414970870070 | 3414970937322 | 8537109899 | 1033 | 1033 | 6862 | 3.233 | 25.938 | X
646836 | LG-646836 | LEGRAND elosztósor 19"/1U túlfeszültség-védelemmel KIM:6xSHK-biztonsági zsaluval TÁP: háztartási -2P+F 16A 3 méter | 14110 |  |  | PL8 - Hang-, adat- és képátviteli rendszerek | 0500 | LCS elosztóegységek | 1 | 6 | db | 3414970765581 | 3414970765581 | 3414970870087 | 3414970937339 | 8537109899 | 1037 | 1037 | 6907 | 3.233 | 25.938 | X
646850 | LG-646850 | LEGRAND elosztósor 0U normál KIM:24xFR-franciacsapos biztonsági zsaluval, TÁP: bekötőkapcsos: -6 mm2 | 110581 |  |  | PL8 - Hang-, adat- és képátviteli rendszerek | 0500 | LCS elosztóegységek | 1 | 1 | db | 3414970765703 |  | 3414970765703 | 3414970940506 | 8537109899 | 2500 |  | 2500 |  | 16.744
646851 | LG-646851 | LEGRAND elosztósor 0U normál KIM:24xFR-franciacsapos biztonsági zsaluval, TÁP: ipari-2P+F 32A 3 méter | 134433 |  |  | PL8 - Hang-, adat- és képátviteli rendszerek | 0500 | LCS elosztóegységek | 1 | 1 | db | 3414970765710 |  | 3414970765710 | 3414970940513 | 8537109899 | 3970 |  | 3970 |  | 22.344
646852 | LG-646852 | LEGRAND elosztósor 0U normál KIM:24xSHK-biztonsági zsaluval TÁP: bekötőkapcsos: -6 mm2 | 110581 |  |  | PL8 - Hang-, adat- és képátviteli rendszerek | 0500 | LCS elosztóegységek | 1 | 1 | db | 3414970765727 |  | 3414970765727 | 3414970940520 | 8537109899 | 2700 |  | 2700 |  | 16.8
646853 | LG-646853 | LEGRAND elosztósor 0U normál KIM:24xSHK-biztonsági zsaluval TÁP: ipari-2P+F 32A 3 méter | 134433 |  |  | PL8 - Hang-, adat- és képátviteli rendszerek | 0500 | LCS elosztóegységek | 1 | 1 | db | 3414970765734 |  | 3414970765734 | 3414970940537 | 8537109899 | 3900 |  | 3900 |  | 22.344
646854 | LG-646854 | LEGRAND elosztósor 0U normál KIM:24XBS-brit szabvány TÁP: bekötőkapcsos: -6 mm2 | 134433 |  |  | PL8 - Hang-, adat- és képátviteli rendszerek | 0500 | LCS elosztóegységek | 1 | 1 | db | 3414970765741 |  | 3414970765741 | 3414970940544 | 85371098 | 3288 |  | 3288 |  | 22.344
646856 | LG-646856 | LEGRAND elosztósor 0U normál KIM:24xC13-reteszelhető TÁP: bekötőkapcsos: -6 mm2 | 110581 |  |  | PL8 - Hang-, adat- és képátviteli rendszerek | 0500 | LCS elosztóegységek | 1 | 1 | db | 3414970765758 |  | 3414970765758 | 3414970940551 | 8537109899 | 2186 |  | 2186 |  | 13.384
646857 | LG-646857 | LEGRAND elosztósor 0U normál KIM:24xC13-reteszelhető TÁP: ipari-2P+F 32A 3 méter | 134433 |  |  | PL8 - Hang-, adat- és képátviteli rendszerek | 0500 | LCS elosztóegységek | 1 | 1 | db | 3414970765765 |  | 3414970765765 | 3414970940568 | 8537109899 | 3374 |  | 3374 |  | 16.744
646860 | LG-646860 | LEGRAND elosztósor 0U normál KIM:20xC13 + 4xC19-reteszelhető TÁP: bekötőkapcsos: -6 mm2 | 110581 |  |  | PL8 - Hang-, adat- és képátviteli rendszerek | 0500 | LCS elosztóegységek | 1 | 1 | db | 3414970765772 |  | 3414970765772 | 3414970940575 | 8537109899 | 2153 |  | 2153 |  | 13.384
646861 | LG-646861 | LEGRAND elosztósor 0U normál KIM:20xC13 + 4xC19-reteszelhető TÁP: ipari-2P+F 32A 3 méter | 134433 |  |  | PL8 - Hang-, adat- és képátviteli rendszerek | 0500 | LCS elosztóegységek | 1 | 1 | db | 3414970765789 |  | 3414970765789 | 3414970940582 | 8537109899 | 3824.7 |  | 3477 |  | 16.744
646870 | LG-646870 | LEGRAND elosztósor 0U normál KIM:18xC13 + 6xC19-reteszelhető TÁP: ipari-3P+N+F 32A 3 méter | 138990 |  |  | PL8 - Hang-, adat- és képátviteli rendszerek | 0500 | LCS elosztóegységek | 1 | 1 | db | 3414970765802 |  | 3414970765802 | 3414970940605 | 8537109899 | 4840 |  | 4400 |  | 22.344
646890 | LG-646890 | LEGRAND elosztósor kiegészítő záródugó SHK / FR | 1703 | A csomagolási egység 1 készletre vonatkozik, ami 6+1 db terméket tartalmaz! |  | PL8 - Hang-, adat- és képátviteli rendszerek | 0500 | LCS elosztóegységek | 5 | 50 | készlet | 3414970765826 | 3414970765833 | 3414970926265 | 3414970940643 | 8538909999 | 35.6 | 178 | 1880 | 2.329 | 31.005
646892 | LG-646892 | LEGRAND elosztósor kiegészítő záródugó BS | 1703 | A csomagolási egység 1 készletre vonatkozik, ami 6+1 db terméket tartalmaz! |  | PL8 - Hang-, adat- és képátviteli rendszerek | 0500 | LCS elosztóegységek | 5 | 50 | készlet | 3414970765888 | 3414970765895 | 3414970926272 | 3414970940650 | 85389099 | 42.2 | 211 | 2212 | 2.329 | 31.005
646894 | LG-646894 | LEGRAND elosztósor kiegészítő záródugó C13 | 1703 | A csomagolási egység 1 készletre vonatkozik, ami 6+1 db terméket tartalmaz! |  | PL8 - Hang-, adat- és képátviteli rendszerek | 0500 | LCS elosztóegységek | 5 | 50 | készlet | 3414970765918 | 3414970765925 | 3414970926289 | 3414970940667 | 8538909999 | 40.2 | 201 | 2119 | 2.329 | 31.005
646895 | LG-646895 | LEGRAND elosztósor kiegészítő záródugó C19 | 1703 | A csomagolási egység 1 készletre vonatkozik, ami 6+1 db terméket tartalmaz! |  | PL8 - Hang-, adat- és képátviteli rendszerek | 0500 | LCS elosztóegységek | 5 | 50 | készlet | 3414970765949 | 3414970765956 | 3414970926296 | 3414970940674 | 8538909999 | 48.8 | 244 | 2547 | 2.329 | 31.005
646897 | LG-646897 | LEGRAND elosztósor kiegészítő túlfeszültség-levezető cseremodul Kat.Szám 6 468 35/36- - | 8620 |  |  | PL8 - Hang-, adat- és képátviteli rendszerek | 0500 | LCS elosztóegységek | 1 | 50 | db | 3414970765970 | 3414970765970 | 3414970926302 | 3414970940681 | 8538909999 | 48 | 48 | 2660 | 0.105 | 7.637
646898 | LG-646898 | LEGRAND elosztósor 10"/1U üres változat bekötőkapcsos: 6 mm2- - | 7019 |  |  | PL8 - Hang-, adat- és képátviteli rendszerek | 0500 | LCS elosztóegységek | 1 | 10 | db | 3414970765994 | 3414970765994 | 3414970766007 | 3414970940629 | 8537109899 | 225 | 225 | 2648 | 1.614 | 20.161
646899 | LG-646899 | LEGRAND elosztósor 19"/1U üres változat bekötőkapcsos: 6 mm2- - | 9049 |  |  | PL8 - Hang-, adat- és képátviteli rendszerek | 0500 | LCS elosztóegységek | 1 | 8 | db | 3414970766014 | 3414970766014 | 3414970766021 | 3414970940636 | 8537109899 | 399 | 399 | 3596 | 2.931 | 27.393
646905 | LG-646905 | LEGRAND PDU betápláló kábel C19-2P+F 16A ipari dugóval (rögzítő mechanizmus a C19 dugón) 1,5 méter kábellel LDC | 16560 |  |  | PL8 - Hang-, adat- és képátviteli rendszerek | 0519 |  | 1 | 14 | db | 3414972338516 | 3414972338516 | 3414972505772 |  | 8536209090 | 407 | 407 | 6061 | 3.536 | 27.195
646906 | LG-646906 | LEGRAND PDU betápláló kábel C19-2P+F 16A ipari dugóval (rögzítő mechanizmus a C19 dugón) 3 méter kábellel LDC | 23663 |  |  | PL8 - Hang-, adat- és képátviteli rendszerek | 0519 |  | 1 | 10 | db | 3414972338493 | 3414972338493 | 3414972505789 |  | 8536209090 | 657 | 657 | 6995 | 4.244 | 27.195
646907 | LG-646907 | LEGRAND elosztósor készlet (4db) bPDU normál 0U KIM:20xC13+4xC19 TÁP: 2P+F 32A 3 méter | 473392 |  |  | PL8 - Hang-, adat- és képátviteli rendszerek | 0521 | LCS elosztóegységek | 1 | 1 | készlet | 3414972574051 |  | 3414972574051 | 3414972781077 | 8537109899 | 18000 |  | 18000 |  | 123.5
646908 | LG-646908 | LEGRAND elosztósor készlet (4db) bPDU helyi mérős 0U KIM:24xC13+6xC19 TÁP: 2P+F 32A 3 méter | 576453 |  |  | PL8 - Hang-, adat- és képátviteli rendszerek | 0521 | LCS elosztóegységek | 1 | 1 | készlet | 3414972574068 |  | 3414972574068 | 3414972781084 | 8537109899 | 19500 |  | 19500 |  | 123.5
646909 | LG-646909 | LEGRAND elosztósor készlet (4db) bPDU HD 0U KIM:36xC13+6xC19 TÁP: 3P+N+F 32A 3 méter | 780902 |  |  | PL8 - Hang-, adat- és képátviteli rendszerek | 0521 | LCS elosztóegységek | 1 | 1 | készlet | 3414972574075 |  | 3414972574075 | 3414972781091 | 8537109899 | 26000 |  | 26000 |  | 123.5
646910 | LG-646910 | LEGRAND elosztósor 0U normál KIM:36xC13 + 6xC19-reteszelhető TÁP: ipari-3P+N+F 32A 3 méter | 176215 |  |  | PL8 - Hang-, adat- és képátviteli rendszerek | 0521 | LCS elosztóegységek | 1 | 1 | db | 3414971972902 |  | 3414971972902 | 3414972514996 | 85371098 | 5706.8 |  | 5188 |  | 43.928
646911 | LG-646911 | LEGRAND elosztósor 0U normál KIM:24xC13 + 12xC19-reteszelhető TÁP: ipari-3P+N+F 32A 3 méter | 182085 |  |  | PL8 - Hang-, adat- és képátviteli rendszerek | 0521 | LCS elosztóegységek | 1 | 1 | db | 3414971972919 |  | 3414971972919 | 3414972514972 | 85371098 | 5782.7 |  | 5257 |  | 43.928
646960 | LG-646960 | LEGRAND elosztósor bPDU normál 0U KIM:18xC13+6xC19 TÁP: 2P+F 16A 3 méter | 101918 |  |  | PL8 - Hang-, adat- és képátviteli rendszerek | 0521 | LCS elosztóegységek | 1 | 1 | db | 3414972471374 |  | 3414972471374 |  | 85371098 | 3820 |  | 3820 |  | 35.872
646961 | LG-646961 | LEGRAND elosztósor bPDU normál 0U KIM:20xC13+4xC19 TÁP: C20 | 85874 |  |  | PL8 - Hang-, adat- és képátviteli rendszerek | 0521 | LCS elosztóegységek | 1 | 1 | db | 3414972471381 |  | 3414972471381 |  | 85371098 | 3157 |  | 3157 |  | 35.872
646962 | LG-646962 | LEGRAND elosztósor bPDU normál 0U KIM:20xC13+4xC19 TÁP: 2P+F 32A 3 méter | 128857 |  |  | PL8 - Hang-, adat- és képátviteli rendszerek | 0521 | LCS elosztóegységek | 1 | 1 | db | 3414972471398 |  | 3414972471398 |  | 85371098 | 4855 |  | 4855 |  | 35.872
646963 | LG-646963 | LEGRAND elosztósor bPDU normál 0U KIM:12xC13+12xC19 TÁP: 2P+F 32A 3 méter | 139148 |  |  | PL8 - Hang-, adat- és képátviteli rendszerek | 0521 | LCS elosztóegységek | 1 | 1 | db | 3414972471404 |  | 3414972471404 |  | 85371098 | 5233 |  | 5233 |  | 43.928
646964 | LG-646964 | LEGRAND elosztósor bPDU normál 0U KIM:21xC13+3xC19 TÁP: 3P+N+F 16A 3 méter | 113047 |  |  | PL8 - Hang-, adat- és képátviteli rendszerek | 0521 | LCS elosztóegységek | 1 | 1 | db | 3414972471411 |  | 3414972471411 |  | 85371098 | 4155 |  | 4155 |  | 35.872
646965 | LG-646965 | LEGRAND elosztósor bPDU normál 0U KIM:24xC13+6xC19 TÁP: 3P+N+F 16A 3 méter | 123165 |  |  | PL8 - Hang-, adat- és képátviteli rendszerek | 0521 | LCS elosztóegységek | 1 | 1 | db | 3414972471428 |  | 3414972471428 |  | 85371098 | 4673 |  | 4673 |  | 43.928
646966 | LG-646966 | LEGRAND elosztósor bPDU helyi mérős 0U KIM:20xC13+6xC19 TÁP: 2P+F 32A 3 méter | 158753 |  |  | PL8 - Hang-, adat- és képátviteli rendszerek | 0521 | LCS elosztóegységek | 1 | 1 | db | 3414972471435 |  | 3414972471435 |  | 85371098 | 5417 |  | 5417 |  | 43.928
646970 | LG-646970 | LEGRAND elosztósor bPDU helyi mérős HD 0U KIM:36xC13+6xC19 TÁP: 3P+N+F 16A 3 méter | 153755 |  |  | PL8 - Hang-, adat- és képátviteli rendszerek | 0521 | LCS elosztóegységek | 1 | 1 | db | 3414972471442 |  | 3414972471442 |  | 8537109899 | 5546 |  | 5546 |  | 43.928
646971 | LG-646971 | LEGRAND elosztósor bPDU HD 0U KIM:24xC13+12xC19 TÁP: 2P+F 32A 3 méter | 148961 |  |  | PL8 - Hang-, adat- és képátviteli rendszerek | 0521 | LCS elosztóegységek | 1 | 1 | db | 3414972471459 |  | 3414972471459 |  | 85371098 | 5600 |  | 5600 |  | 43.928
646972 | LG-646972 | LEGRAND elosztósor bPDU HD 0U KIM:36xC13+6xC19 TÁP: 2P+F 32A 3 méter | 144197 |  |  | PL8 - Hang-, adat- és képátviteli rendszerek | 0521 | LCS elosztóegységek | 1 | 1 | db | 3414972471466 |  | 3414972471466 |  | 85371098 | 5625 |  | 5625 |  | 43.928
646973 | LG-646973 | LEGRAND elosztósor bPDU HD 0U KIM:24xC13+12xC19 TÁP: 3P+N+F 32A 3 méter | 217974 |  |  | PL8 - Hang-, adat- és képátviteli rendszerek | 0521 | LCS elosztóegységek | 1 | 1 | db | 3414972471473 |  | 3414972471473 |  | 8537109899 | 7295 |  | 7295 |  | 54.72
646974 | LG-646974 | LEGRAND elosztósor bPDU HD 0U KIM:36xC13+12xC19 TÁP: 3P+N+F 32A 3 méter | 230296 |  |  | PL8 - Hang-, adat- és képátviteli rendszerek | 0521 | LCS elosztóegységek | 1 | 1 | db | 3414972471480 |  | 3414972471480 |  | 8537109899 | 7994 |  | 7994 |  | 62.472
646975 | LG-646975 | LEGRAND elosztósor bPDU HD 0U KIM:36xC13+6xC19 TÁP: 3P+N+F 32A 3 méter | 217209 |  |  | PL8 - Hang-, adat- és képátviteli rendszerek | 0521 | LCS elosztóegységek | 1 | 1 | db | 3414972471497 |  | 3414972471497 |  | 8537109899 | 7325 |  | 7325 |  | 54.72
648905 | LG-648905 | DLP mini csatorna 20x12,5 mm, fedéllel, ragasztócsíkkal, válaszfal nélkül | 816 |  |  | PL7 - Kábelvezetési megoldások | 0270 | DLP mini- és padlószegély-csatornák | 120 | 120 | m | 3414970754431 |  | 3414970754448 | 3414970973610 | 3925902000 | 115 |  | 13800 |  | 39.616
649914 | LG-649914 | Falon kívüli analóg napi programkapcsoló 250V 20A | 48309 |  |  | PL1 - Energiaelosztási megoldások | 0460 | Programkapcsolók | 1 | 10 | db | 3245066499147 | 3245066499147 | 3414971587991 | 3414971588004 | 9107000090 | 366 | 366 | 3939 | 1.24 | 16.278
650331 | LG-650331 | Legrand süllyesztődoboz pop-up padlódobozhoz (6503 49), 2x3 mod, műanyag | 3094 |  |  | PL7 - Kábelvezetési megoldások | 6604 | Legrand felnyíló süllyesztett padlódobozok | 10 | 10 | db | 3245066503318 |  | 3414971599468 | 3414971599475 | 3925908000 | 350 |  | 3500 |  | 24.6
650390 | LG-650390 | Legrand süllyesztődoboz pop-up padlódobozhoz (6503 49), 3 mod, műanyag | 1887 |  |  | PL7 - Kábelvezetési megoldások | 6604 | Legrand felnyíló süllyesztett padlódobozok | 1 | 20 | db | 3245066503905 | 3245066503905 | 3414971599444 | 3414971599451 | 3925908000 | 140.668 | 139 | 3163 | 0.682 | 23.128 | X
653000 | LG-653000 | Mini-oszlop bepattintható, 1 rekeszes, 0,3m, fehér | 41073 |  |  | PL7 - Kábelvezetési megoldások | 0286 | DLP energiaoszlopok | 1 | 1 | db | 3414971194588 |  | 3414971194588 |  | 8538909999 | 1217 |  | 1217 |  | 9.216
653001 | LG-653001 | Mini-oszlop bepattintható, 1 rekeszes, 0,3m, alumínium | 43498 |  |  | PL7 - Kábelvezetési megoldások | 0286 | DLP energiaoszlopok | 1 | 1 | db | 3414971194595 |  | 3414971194595 |  | 8538909999 | 1196 |  | 1196 |  | 9.216
653002 | LG-653002 | Mini-oszlop bepattintható, 1 rekeszes, 0,3m, fekete | 41073 |  |  | PL7 - Kábelvezetési megoldások | 0286 | DLP energiaoszlopok | 1 | 1 | db | 3414971194601 |  | 3414971194601 |  | 8538909999 | 1189 |  | 1189 |  | 9.216
653003 | LG-653003 | Mini-oszlop bepattintható, 1 rekeszes, 0,68m, fehér | 50624 |  |  | PL7 - Kábelvezetési megoldások | 0286 | DLP energiaoszlopok | 1 | 1 | db | 3414971194618 |  | 3414971194618 | 3414972127790 | 8538909999 | 2085 |  | 2085 |  | 13.282 | X
653004 | LG-653004 | Mini-oszlop bepattintható, 1 rekeszes, 0,68m, alumínium | 54809 |  |  | PL7 - Kábelvezetési megoldások | 0286 | DLP energiaoszlopok | 1 | 1 | db | 3414971194625 |  | 3414971194625 | 3414972127813 | 8538909999 | 2109 |  | 2109 |  | 13.282 | X
653005 | LG-653005 | Mini-oszlop bepattintható, 1 rekeszes, 0,68m, fekete | 50624 |  |  | PL7 - Kábelvezetési megoldások | 0286 | DLP energiaoszlopok | 1 | 1 | db | 3414971194632 |  | 3414971194632 | 3414972127806 | 8538909999 | 2105 |  | 2105 |  | 13.282
653006 | LG-653006 | Energiaoszlop szabadon álló bepattintható, 1 rekeszes, 2m, fehér | 190523 |  |  | PL7 - Kábelvezetési megoldások | 0286 | DLP energiaoszlopok | 1 | 1 | db | 3414971194649 |  | 3414971194649 |  | 8538909999 | 18629.138 |  | 18700 |  | 46.809
653007 | LG-653007 | Energiaoszlop szabadon álló bepattintható, 1 rekeszes, 2m, alumínium | 190523 |  |  | PL7 - Kábelvezetési megoldások | 0286 | DLP energiaoszlopok | 1 | 1 | db | 3414971194656 |  | 3414971194656 |  | 8538909999 | 18000 |  | 18000 |  | 46.809
653008 | LG-653008 | Energiaoszlop szabadon álló bepattintható, 1 rekeszes, 2m, fekete | 190523 |  |  | PL7 - Kábelvezetési megoldások | 0286 | DLP energiaoszlopok | 1 | 1 | db | 3414971194663 |  | 3414971194663 |  | 8538909999 | 18700 |  | 18700 |  | 46.809
653010 | LG-653010 | Energiaoszlop bepattintható, 1 rekeszes, 2,70m, fehér | 111599 |  |  | PL7 - Kábelvezetési megoldások | 0286 | DLP energiaoszlopok | 1 | 1 | db | 3414971194670 |  | 3414971194670 |  | 8538909999 | 8300 |  | 8300 |  | 54.967 | X
653011 | LG-653011 | Energiaoszlop bepattintható, 1 rekeszes, 2,70m, alumínium | 111599 |  |  | PL7 - Kábelvezetési megoldások | 0286 | DLP energiaoszlopok | 1 | 1 | db | 3414971194687 |  | 3414971194687 |  | 8538909999 | 8100 |  | 8100 |  | 54.967
653012 | LG-653012 | Energiaoszlop bepattintható, 1 rekeszes, 2,70m, fekete | 111599 |  |  | PL7 - Kábelvezetési megoldások | 0286 | DLP energiaoszlopok | 1 | 1 | db | 3414971194694 |  | 3414971194694 |  | 8538909999 | 7000 |  | 7000 |  | 54.967
653013 | LG-653013 | Energiaoszlop bepattintható, 1 rekeszes, 3,90m, fehér | 147250 |  |  | PL7 - Kábelvezetési megoldások | 0286 | DLP energiaoszlopok | 1 | 1 | db | 3414971194700 |  | 3414971194700 |  | 8538909999 | 11500 |  | 11500 |  | 78.417 | X
653014 | LG-653014 | Energiaoszlop bepattintható, 1 rekeszes, 3,90m, alumínium | 147250 |  |  | PL7 - Kábelvezetési megoldások | 0286 | DLP energiaoszlopok | 1 | 1 | db | 3414971194717 |  | 3414971194717 |  | 8538909999 | 11100 |  | 11100 |  | 78.417
653015 | LG-653015 | Energiaoszlop bepattintható, 1 rekeszes, 3,90m, fekete | 147250 |  |  | PL7 - Kábelvezetési megoldások | 0286 | DLP energiaoszlopok | 1 | 1 | db | 3414971194724 |  | 3414971194724 |  | 8538909999 | 11300 |  | 11300 |  | 78.417
653020 | LG-653020 | Mini-oszlop bepattintható, 2 rekeszes, 0,3m, fehér | 46189 |  |  | PL7 - Kábelvezetési megoldások | 0286 | DLP energiaoszlopok | 1 | 1 | db | 3414971194731 |  | 3414971194731 |  | 8538909999 | 1365 |  | 1365 |  | 9.216
653021 | LG-653021 | Mini-oszlop bepattintható, 2 rekeszes, 0,3m, alumínium | 46189 |  |  | PL7 - Kábelvezetési megoldások | 0286 | DLP energiaoszlopok | 1 | 1 | db | 3414971194748 |  | 3414971194748 |  | 8538909999 | 1443 |  | 1443 |  | 9.216 | X
653022 | LG-653022 | Mini-oszlop bepattintható, 2 rekeszes, 0,3m, fekete | 46189 |  |  | PL7 - Kábelvezetési megoldások | 0286 | DLP energiaoszlopok | 1 | 1 | db | 3414971194755 |  | 3414971194755 |  | 8538909999 | 1431 |  | 1431 |  | 9.216
653023 | LG-653023 | Mini-oszlop bepattintható, 2 rekeszes, 0,68m, fehér | 59984 |  |  | PL7 - Kábelvezetési megoldások | 0286 | DLP energiaoszlopok | 1 | 1 | db | 3414971194762 |  | 3414971194762 |  | 8538909999 | 2363.74 |  | 2462 |  | 15.559 | X
653024 | LG-653024 | Mini-oszlop bepattintható, 2 rekeszes, 0,68m, alumínium | 59984 |  |  | PL7 - Kábelvezetési megoldások | 0286 | DLP energiaoszlopok | 1 | 1 | db | 3414971194779 |  | 3414971194779 |  | 8538909999 | 2621 |  | 2621 |  | 15.559 | X
653025 | LG-653025 | Mini-oszlop bepattintható, 2 rekeszes, 0,68m, fekete | 59984 |  |  | PL7 - Kábelvezetési megoldások | 0286 | DLP energiaoszlopok | 1 | 1 | db | 3414971194786 |  | 3414971194786 |  | 8538909999 | 2497.28 |  | 2648 |  | 15.559
653026 | LG-653026 | Energiaoszlop szabadon álló bepattintható, 2 rekeszes, 2m, fehér | 199223 |  |  | PL7 - Kábelvezetési megoldások | 0286 | DLP energiaoszlopok | 1 | 1 | db | 3414971194793 |  | 3414971194793 |  | 8538909999 | 20600 |  | 20600 |  | 46.809
653027 | LG-653027 | Energiaoszlop szabadon álló bepattintható, 2 rekeszes, 2m, alumínium | 199223 |  |  | PL7 - Kábelvezetési megoldások | 0286 | DLP energiaoszlopok | 1 | 1 | db | 3414971194809 |  | 3414971194809 |  | 8538909999 | 20500 |  | 20500 |  | 46.809
653028 | LG-653028 | Energiaoszlop szabadon álló bepattintható, 2 rekeszes, 2m, fekete | 199223 |  |  | PL7 - Kábelvezetési megoldások | 0286 | DLP energiaoszlopok | 1 | 1 | db | 3414971194816 |  | 3414971194816 |  | 8538909999 | 20600 |  | 20600 |  | 46.809
653029 | LG-653029 | Mini-oszlop, gurulós, 7x2P+F, dupla USB, 4db kerék, 4m kábel | 347813 |  |  | PL7 - Kábelvezetési megoldások | 0286 | DLP energiaoszlopok | 1 | 1 | db | 3414971194823 |  | 3414971194823 | 3414972014694 | 8536699099 | 15431 |  | 15431 |  | 42.408
653030 | LG-653030 | Energiaoszlop bepattintható, 2 rekeszes, 2,70m, fehér | 147250 |  |  | PL7 - Kábelvezetési megoldások | 0286 | DLP energiaoszlopok | 1 | 1 | db | 3414971194830 |  | 3414971194830 |  | 8538909999 | 9586.5 |  | 9900 |  | 64.39 | X
653031 | LG-653031 | Energiaoszlop bepattintható, 2 rekeszes, 2,70m, alumínium | 147250 |  |  | PL7 - Kábelvezetési megoldások | 0286 | DLP energiaoszlopok | 1 | 1 | db | 3414971194847 |  | 3414971194847 |  | 8538909999 | 10400 |  | 10400 |  | 64.39 | X
653032 | LG-653032 | Energiaoszlop bepattintható, 2 rekeszes, 2,70m, fekete | 147250 |  |  | PL7 - Kábelvezetési megoldások | 0286 | DLP energiaoszlopok | 1 | 1 | db | 3414971194854 |  | 3414971194854 |  | 8538909999 | 10300 |  | 10300 |  | 64.39
653033 | LG-653033 | Energiaoszlop bepattintható, 2 rekeszes, 3,90m, fehér | 201498 |  |  | PL7 - Kábelvezetési megoldások | 0286 | DLP energiaoszlopok | 1 | 1 | db | 3414971194861 |  | 3414971194861 |  | 8538909999 | 13114.2 |  | 13500 |  | 93.332 | X
653034 | LG-653034 | Energiaoszlop bepattintható, 2 rekeszes, 3,90m, alumínium | 201498 |  |  | PL7 - Kábelvezetési megoldások | 0286 | DLP energiaoszlopok | 1 | 1 | db | 3414971194878 |  | 3414971194878 |  | 8538909999 | 14071.2 |  | 14500 |  | 93.332
653035 | LG-653035 | Energiaoszlop bepattintható, 2 rekeszes, 3,90m, fekete | 201498 |  |  | PL7 - Kábelvezetési megoldások | 0286 | DLP energiaoszlopok | 1 | 1 | db | 3414971194885 |  | 3414971194885 |  | 8538909999 | 14500 |  | 14500 |  | 91.86
653040 | LG-653040 | Mini-oszlop bepattintható, 4 rekeszes, 0,3m, fehér | 55502 |  |  | PL7 - Kábelvezetési megoldások | 0286 | DLP energiaoszlopok | 1 | 1 | db | 3414971194892 |  | 3414971194892 |  | 8538909999 | 2199 |  | 2199 |  | 9.216
653041 | LG-653041 | Mini-oszlop bepattintható, 4 rekeszes, 0,3m, alumínium | 72206 |  |  | PL7 - Kábelvezetési megoldások | 0286 | DLP energiaoszlopok | 1 | 1 | db | 3414971194908 |  | 3414971194908 |  | 8538909999 | 2213 |  | 2213 |  | 9.216
653042 | LG-653042 | Mini-oszlop bepattintható, 4 rekeszes, 0,3m, fekete | 55502 |  |  | PL7 - Kábelvezetési megoldások | 0286 | DLP energiaoszlopok | 1 | 1 | db | 3414971194915 |  | 3414971194915 | 3414972015356 | 8538909999 | 2280.666 |  | 2280 |  | 9.216
653043 | LG-653043 | Mini-oszlop bepattintható, 4 rekeszes, 0,68m, fehér | 80906 |  |  | PL7 - Kábelvezetési megoldások | 0286 | DLP energiaoszlopok | 1 | 1 | db | 3414971194922 |  | 3414971194922 | 3414972006149 | 8538909999 | 4364 |  | 4364 |  | 21.316 | X
653044 | LG-653044 | Mini-oszlop bepattintható, 4 rekeszes, 0,68m, alumínium | 100046 |  |  | PL7 - Kábelvezetési megoldások | 0286 | DLP energiaoszlopok | 1 | 1 | db | 3414971194939 |  | 3414971194939 |  | 8538909999 | 4356 |  | 4356 |  | 21.316
653045 | LG-653045 | Mini-oszlop bepattintható, 4 rekeszes, 0,68m, fekete | 80906 |  |  | PL7 - Kábelvezetési megoldások | 0286 | DLP energiaoszlopok | 1 | 1 | db | 3414971194946 |  | 3414971194946 |  | 8538909999 | 4400 |  | 4400 |  | 21.316
653050 | LG-653050 | Energiaoszlop bepattintható, 4 rekeszes, 3,35m, fehér | 131365 |  |  | PL7 - Kábelvezetési megoldások | 0286 | DLP energiaoszlopok | 1 | 1 | db | 3414971194953 |  | 3414971194953 |  | 8538909999 | 9500 |  | 9500 |  | 105.944
653051 | LG-653051 | Energiaoszlop bepattintható, 4 rekeszes, 3,35m, alumínium | 131365 |  |  | PL7 - Kábelvezetési megoldások | 0286 | DLP energiaoszlopok | 1 | 1 | db | 3414971194960 |  | 3414971194960 |  | 8538909999 | 9600 |  | 9600 |  | 105.944
653052 | LG-653052 | Energiaoszlop bepattintható, 4 rekeszes, 3,35m, fekete | 131365 |  |  | PL7 - Kábelvezetési megoldások | 0286 | DLP energiaoszlopok | 1 | 1 | db | 3414971194977 |  | 3414971194977 |  | 8538909999 | 9500 |  | 9500 |  | 102.633
653054 | LG-653054 | Kiegészítő Ovaline oszlop, 3,2m | 91345 |  |  | PL7 - Kábelvezetési megoldások | 0286 | DLP energiaoszlopok | 1 | 1 | db | 3414971194984 |  | 3414971194984 |  | 3925902000 | 3337.18 |  | 6300 |  | 90.574
653055 | LG-653055 | Kiegészítő Ovaline cső, 3,2m | 44369 |  |  | PL7 - Kábelvezetési megoldások | 0286 | DLP energiaoszlopok | 1 | 1 | db | 3414971194991 |  | 3414971194991 | 3414971543867 | 3925902000 | 5500 |  | 5500 |  | 90.574
653056 | LG-653056 | Kiegészítő kábelvezető, vízszintes csatlakozás kábeltálcához, vízszintesen flexibilis | 16528 |  |  | PL7 - Kábelvezetési megoldások | 0286 | DLP energiaoszlopok | 1 | 5 | db | 3414971195004 | 3414971195004 | 3414971352278 |  | 3925902000 | 397 | 397 | 2325 | 3.825 | 31.005
653057 | LG-653057 | Kiegészítő Ovaline oszlophoz kábel kivezető | 6873 |  |  | PL7 - Kábelvezetési megoldások | 0286 | DLP energiaoszlopok | 5 | 45 | db | 3414971195011 | 3414971413603 | 3414971413610 | 3414971681484 | 8538909999 | 11.6 | 58 | 638 | 0.31 | 4.155
653058 | LG-653058 | Kiegészítő Ovaline 90°-os csatlakozás | 4611 |  |  | PL7 - Kábelvezetési megoldások | 0286 | DLP energiaoszlopok | 5 | 15 | db | 3414971195028 | 3414971413627 | 3414971413634 |  | 8538909999 | 27.4 | 137 | 539 | 1.97 | 7.696
653059 | LG-653059 | Kiegészírő Ovaline rögzítő konzol | 10352 |  |  | PL7 - Kábelvezetési megoldások | 0286 | DLP energiaoszlopok | 5 | 15 | db | 3414971195035 | 3414971413641 | 3414971435834 |  | 8538909999 | 57.8 | 289 | 1006 | 0.31 | 7.696
653060 | LG-653060 | Ovaline szett, mennyezeten keresztüli megtáplálás, 1 rekeszes mini oszlophoz, fehér | 69421 |  |  | PL7 - Kábelvezetési megoldások | 0286 | DLP energiaoszlopok | 1 | 1 | db | 3414971195042 |  | 3414971195042 |  | 8538909999 | 5200 |  | 5200 |  | 79.178
653061 | LG-653061 | Ovaline szett, mennyezeten keresztüli megtáplálás, 1 rekeszes mini oszlophoz, alumínium | 69421 |  |  | PL7 - Kábelvezetési megoldások | 0286 | DLP energiaoszlopok | 1 | 1 | db | 3414971195059 |  | 3414971195059 |  | 8538909999 | 5400 |  | 5400 |  | 75.398
653062 | LG-653062 | Ovaline szett, mennyezeten keresztüli megtáplálás, 1 rekeszes mini oszlophoz, fekete | 69421 |  |  | PL7 - Kábelvezetési megoldások | 0286 | DLP energiaoszlopok | 1 | 1 | db | 3414971195066 |  | 3414971195066 |  | 8538909999 | 5400 |  | 5400 |  | 79.178
653063 | LG-653063 | Ovaline szett, mennyezeten keresztüli megtáplálás, 2 rekeszes mini oszlophoz és 1 rekeszes univerzális oszlophoz, fehér | 72902 |  |  | PL7 - Kábelvezetési megoldások | 0286 | DLP energiaoszlopok | 1 | 1 | db | 3414971195073 |  | 3414971195073 |  | 8538909999 | 4888 |  | 4888 |  | 77.165
653064 | LG-653064 | Ovaline szett, mennyezeten keresztüli megtáplálás, 2 rekeszes mini oszlophoz és 1 rekeszes univerzális oszlophoz, alumínium | 72902 |  |  | PL7 - Kábelvezetési megoldások | 0286 | DLP energiaoszlopok | 1 | 1 | db | 3414971195080 |  | 3414971195080 |  | 8538909999 | 5600 |  | 5600 |  | 79.178
653065 | LG-653065 | Ovaline szett, mennyezeten keresztüli megtáplálás, 2 rekeszes mini oszlophoz és 1 rekeszes univerzális oszlophoz, fekete | 72902 |  |  | PL7 - Kábelvezetési megoldások | 0286 | DLP energiaoszlopok | 1 | 1 | db | 3414971195097 |  | 3414971195097 |  | 8538909999 | 5300 |  | 5300 |  | 77.418
653066 | LG-653066 | Kiegészítő végzáró szett teleszkópos rúdhoz, 1 vagy 2 rekeszes oszlophoz, fehér | 9482 |  |  | PL7 - Kábelvezetési megoldások | 0286 | DLP energiaoszlopok | 1 | 1 | db | 3414971195103 |  | 3414971195103 |  | 3925902000 | 800 |  | 800 |  | 7.737 | X
653067 | LG-653067 | Kiegészítő végzáró szett teleszkópos rúdhoz, 1 vagy 2 rekeszes oszlophoz, alumínium | 9482 |  |  | PL7 - Kábelvezetési megoldások | 0286 | DLP energiaoszlopok | 1 | 1 | db | 3414971195110 |  | 3414971195110 |  | 3925902000 | 900 |  | 900 |  | 7.737 | X
653068 | LG-653068 | Kiegészítő végzáró szett teleszkópos rúdhoz, 1 vagy 2 rekeszes oszlophoz, fekete | 9482 |  |  | PL7 - Kábelvezetési megoldások | 0286 | DLP energiaoszlopok | 1 | 1 | db | 3414971195127 |  | 3414971195127 |  | 3925902000 | 800 |  | 800 |  | 7.737
653075 | LG-653075 | DLP bepattintható csatornához vagy energiaoszlophoz adapter, moduláris készülékekhez, fekete | 4155 |  |  | PL7 - Kábelvezetési megoldások | 0286 | DLP energiaoszlopok | 5 | 25 | db | 3414971195134 | 3414971415133 | 3414971415140 |  | 8538909999 | 51.2 | 256 | 1644 | 3.218 | 23.678
653076 | LG-653076 | Rögzítés álmennyezethez, mozgatható energiaoszlopokhoz | 21750 |  |  | PL7 - Kábelvezetési megoldások | 0286 | DLP energiaoszlopok | 1 | 10 | db | 3414971284630 | 3414971284630 | 3414971284647 |  | 8538909999 | 145 | 145 | 1814 | 2.329 | 31.005
653079 | LG-653079 | Kiegészítő rögzítőkeret, Program Mosaic szerelvényhez, 90°, 2 modul | 1165 |  |  | PL7 - Kábelvezetési megoldások | 0286 | DLP energiaoszlopok | 5 | 100 | db | 3414971195141 | 3414971358911 | 3414971415225 |  | 8538909999 | 2 | 23 | 588 | 0.266 | 7.696
653080 | LG-653080 | Kiegészítő tartalékvilágítási lámpatest, bepattintható energiaoszlopra rögzíthető | 63507 |  |  | PL7 - Kábelvezetési megoldások | 0286 | DLP energiaoszlopok | 1 | 8 | db | 3414971195158 | 3414971195158 | 3414971351400 | 3414972015219 | 8538909999 | 1053 | 1053 | 9213 | 3.747 | 47.952
653083 | LG-653083 | Kiegészítő, közvetlenül energiaoszlopba pattintható polc, fehér | 62463 |  |  | PL7 - Kábelvezetési megoldások | 0286 | DLP energiaoszlopok | 1 | 1 | db | 3414971195189 |  | 3414971195189 |  | 8538909999 | 3311 |  | 3311 |  | 18.254
653084 | LG-653084 | Kiegészítő asztallap, 1 és 2 rekeszes mini oszlop tetejére rögzítve, fehér | 73946 |  |  | PL7 - Kábelvezetési megoldások | 0286 | DLP energiaoszlopok | 1 | 1 | db | 3414971195196 |  | 3414971195196 |  | 8538909999 | 5272 |  | 5272 |  | 42.408
653086 | LG-653086 | Kiegészítő mozgatható láb 1 és 2 rekeszes mini oszlophoz, fehér | 51327 |  |  | PL7 - Kábelvezetési megoldások | 0286 | DLP energiaoszlopok | 1 | 1 | db | 3414971195219 |  | 3414971195219 |  | 8538909999 | 6879 |  | 6879 |  | 4.657
653087 | LG-653087 | Kiegészítő mozgatható láb 1 és 2 rekeszes mini oszlophoz, alumínium | 54167 |  |  | PL7 - Kábelvezetési megoldások | 0286 | DLP energiaoszlopok | 1 | 1 | db | 3414971195226 |  | 3414971195226 |  | 8538909999 | 6856 |  | 6856 |  | 4.657
653088 | LG-653088 | Kiegészítő kerekek, 4db, műanyag | 34102 |  |  | PL7 - Kábelvezetési megoldások | 0286 | DLP energiaoszlopok | 1 | 10 | db | 3414971195233 | 3414971195233 | 3414971351417 |  | 8538909999 | 579 | 579 | 5780 | 3.868 | 19.451
653100 | LG-653100 | Mini-oszlop univerzális, 1 rekeszes, 0,3m, fehér | 35669 |  |  | PL7 - Kábelvezetési megoldások | 0286 | DLP energiaoszlopok | 1 | 1 | db | 3414971195240 |  | 3414971195240 |  | 8538909999 | 1419 |  | 1419 |  | 9.216
653101 | LG-653101 | Mini-oszlop univerzális, 1 rekeszes, 0,3m, alumínium | 35669 |  |  | PL7 - Kábelvezetési megoldások | 0286 | DLP energiaoszlopok | 1 | 1 | db | 3414971195257 |  | 3414971195257 |  | 8538909999 | 1389 |  | 1389 |  | 9.216
653102 | LG-653102 | Mini-oszlop univerzális, 1 rekeszes, 0,3m, fekete | 35669 |  |  | PL7 - Kábelvezetési megoldások | 0286 | DLP energiaoszlopok | 1 | 1 | db | 3414971195264 |  | 3414971195264 |  | 8538909999 | 1418 |  | 1418 |  | 9.216
653103 | LG-653103 | Mini-oszlop univerzális, 1 rekeszes, 0,68m, fehér | 46106 |  |  | PL7 - Kábelvezetési megoldások | 0286 | DLP energiaoszlopok | 1 | 1 | db | 3414971195271 |  | 3414971195271 | 3414972015226 | 8538909999 | 2592 |  | 2592 |  | 15.559
653104 | LG-653104 | Mini-oszlop univerzális, 1 rekeszes, 0,68m, alumínium | 46106 |  |  | PL7 - Kábelvezetési megoldások | 0286 | DLP energiaoszlopok | 1 | 1 | db | 3414971195288 |  | 3414971195288 |  | 8538909999 | 2273.26 |  | 2532 |  | 15.559
653105 | LG-653105 | Mini-oszlop univerzális, 1 rekeszes, 0,68m, fekete | 46106 |  |  | PL7 - Kábelvezetési megoldások | 0286 | DLP energiaoszlopok | 1 | 1 | db | 3414971195295 |  | 3414971195295 |  | 8538909999 | 2593 |  | 2593 |  | 15.559
653110 | LG-653110 | Energiaoszlop univerzális, 1 rekeszes, 2,70m, fehér | 150349 |  |  | PL7 - Kábelvezetési megoldások | 0286 | DLP energiaoszlopok | 1 | 1 | db | 3414971195301 |  | 3414971195301 |  | 8538909999 | 10400 |  | 10400 |  | 63.278
653111 | LG-653111 | Energiaoszlop univerzális, 1 rekeszes, 2,70m, alumínium | 150349 |  |  | PL7 - Kábelvezetési megoldások | 0286 | DLP energiaoszlopok | 1 | 1 | db | 3414971195318 |  | 3414971195318 |  | 8538909999 | 9800 |  | 9800 |  | 64.39
653112 | LG-653112 | Energiaoszlop univerzális, 1 rekeszes, 2,70m, fekete | 150349 |  |  | PL7 - Kábelvezetési megoldások | 0286 | DLP energiaoszlopok | 1 | 1 | db | 3414971195325 |  | 3414971195325 |  | 8538909999 | 10100 |  | 10100 |  | 64.39
653113 | LG-653113 | Energiaoszlop univerzális, 1 rekeszes, 3,90m, fehér | 177039 |  |  | PL7 - Kábelvezetési megoldások | 0286 | DLP energiaoszlopok | 1 | 1 | db | 3414971195332 |  | 3414971195332 |  | 8538909999 | 14100 |  | 14100 |  | 91.86
653114 | LG-653114 | Energiaoszlop univerzális, 1 rekeszes, 3,90m, alumínium | 177039 |  |  | PL7 - Kábelvezetési megoldások | 0286 | DLP energiaoszlopok | 1 | 1 | db | 3414971195349 |  | 3414971195349 |  | 8538909999 | 13500 |  | 13500 |  | 91.86
653115 | LG-653115 | Energiaoszlop univerzális, 1 rekeszes, 3,90m, fekete | 176081 |  |  | PL7 - Kábelvezetési megoldások | 0286 | DLP energiaoszlopok | 1 | 1 | db | 3414971195356 |  | 3414971195356 |  | 8538909999 | 14200 |  | 14200 |  | 91.86
653120 | LG-653120 | Mini-oszlop univerzális, 2 rekeszes, 0,3m, fehér | 50684 |  |  | PL7 - Kábelvezetési megoldások | 0286 | DLP energiaoszlopok | 1 | 1 | db | 3414971195363 |  | 3414971195363 |  | 8538909999 | 2001 |  | 2001 |  | 9.216
653121 | LG-653121 | Mini-oszlop univerzális, 2 rekeszes, 0,3m, alumínium | 50684 |  |  | PL7 - Kábelvezetési megoldások | 0286 | DLP energiaoszlopok | 1 | 1 | db | 3414971195370 |  | 3414971195370 |  | 8538909999 | 1928 |  | 1928 |  | 9.216
653122 | LG-653122 | Mini-oszlop univerzális, 2 rekeszes, 0,3m, fekete | 50684 |  |  | PL7 - Kábelvezetési megoldások | 0286 | DLP energiaoszlopok | 1 | 1 | db | 3414971195387 |  | 3414971195387 |  | 8538909999 | 1992 |  | 1992 |  | 9.216
653123 | LG-653123 | Mini-oszlop univerzális, 2 rekeszes, 0,68m, fehér | 68663 |  |  | PL7 - Kábelvezetési megoldások | 0286 | DLP energiaoszlopok | 1 | 1 | db | 3414971195394 |  | 3414971195394 |  | 8538909999 | 3926 |  | 3926 |  | 21.316
653124 | LG-653124 | Mini-oszlop univerzális, 2 rekeszes, 0,68m, alumínium | 68663 |  |  | PL7 - Kábelvezetési megoldások | 0286 | DLP energiaoszlopok | 1 | 1 | db | 3414971195400 |  | 3414971195400 |  | 8538909999 | 3786 |  | 3786 |  | 21.316
653125 | LG-653125 | Mini-oszlop univerzális, 2 rekeszes, 0,68m, fekete | 68663 |  |  | PL7 - Kábelvezetési megoldások | 0286 | DLP energiaoszlopok | 1 | 1 | db | 3414971195417 |  | 3414971195417 |  | 8538909999 | 3926 |  | 3926 |  | 21.316
653130 | LG-653130 | Energiaoszlop univerzális, 2 rekeszes, 2,70m, fehér | 189087 |  |  | PL7 - Kábelvezetési megoldások | 0286 | DLP energiaoszlopok | 1 | 1 | db | 3414971195424 |  | 3414971195424 |  | 8538909999 | 15200 |  | 15200 |  | 87.666 | X
653131 | LG-653131 | Energiaoszlop univerzális, 2 rekeszes, 2,70m, alumínium | 189087 |  |  | PL7 - Kábelvezetési megoldások | 0286 | DLP energiaoszlopok | 1 | 1 | db | 3414971195431 |  | 3414971195431 |  | 8538909999 | 14600 |  | 14600 |  | 87.666
653132 | LG-653132 | Energiaoszlop univerzális, 2 rekeszes, 2,70m, fekete | 189087 |  |  | PL7 - Kábelvezetési megoldások | 0286 | DLP energiaoszlopok | 1 | 1 | db | 3414971195448 |  | 3414971195448 |  | 8538909999 | 15200 |  | 15200 |  | 87.666
653133 | LG-653133 | Energiaoszlop univerzális, 2 rekeszes, 3,90m, fehér | 247999 |  |  | PL7 - Kábelvezetési megoldások | 0286 | DLP energiaoszlopok | 1 | 1 | db | 3414971195455 |  | 3414971195455 |  | 8538909999 | 21500 |  | 21500 |  | 123.059
653134 | LG-653134 | Energiaoszlop univerzális, 2 rekeszes, 3,90m, alumínium | 247999 |  |  | PL7 - Kábelvezetési megoldások | 0286 | DLP energiaoszlopok | 1 | 1 | db | 3414971195462 |  | 3414971195462 |  | 8538909999 | 20400 |  | 20400 |  | 123.059
653135 | LG-653135 | Energiaoszlop univerzális, 2 rekeszes, 3,90m, fekete | 247999 |  |  | PL7 - Kábelvezetési megoldások | 0286 | DLP energiaoszlopok | 1 | 1 | db | 3414971195479 |  | 3414971195479 |  | 8538909999 | 21500 |  | 21500 |  | 123.059
653169 | LG-653169 | Kiegészítő fém válaszfal, univerzális energiaoszlophoz, 1,1m | 5133 |  |  | PL7 - Kábelvezetési megoldások | 0286 | DLP energiaoszlopok | 8 | 8 | db | 3414971195677 |  | 3414971416048 |  | 8538909999 | 350 |  | 2800 |  | 7.15
653178 | LG-653178 | Kiegészítő rögzítőkeret 2-3 modulos Mosaic szerelvényekkel, univerzális energiaoszlophoz | 5201 |  |  | PL7 - Kábelvezetési megoldások | 0286 | DLP energiaoszlopok | 10 | 100 | db | 3414971284654 | 3414971284661 | 3414971415201 |  | 8538909999 | 28 | 280 | 3200 | 2.766 | 31.005
653179 | LG-653179 | Kiegészítő rögzítőkeret 4-8 modulos Mosaic szerelvényekkel, univerzális energiaoszlophoz | 1723 |  |  | PL7 - Kábelvezetési megoldások | 0286 | DLP energiaoszlopok | 10 | 100 | db | 3414971195684 | 3414971357907 | 3414971415171 |  | 8538909999 | 30.1 | 301 | 3600 | 3.825 | 52.881 | X
653180 | LG-653180 | Kiegészítő tartalékvilágítási lámpatest, univerzális energiaoszlopra rögzíthető | 61766 |  |  | PL7 - Kábelvezetési megoldások | 0286 | DLP energiaoszlopok | 1 | 8 | db | 3414971195691 | 3414971195691 | 3414971351394 | 3414972014663 | 8538909999 | 1322 | 1322 | 11275 | 3.747 | 47.952
653181 | LG-653181 | Kiegészítő, TV/kijelző (képátló 25-66cm) rögzítése univerzális energiaoszlopra | 0 | Megszűnt termék! | M | PL7 - Kábelvezetési megoldások | 0286 | DLP energiaoszlopok | 1 | 10 | db | 3414971195707 | 3414971351387 | 3414971351387 |  | 8538909999 | 300 | 300 | 13311 | 2.329 | 31.005
653182 | LG-653182 | Kiegészítő, TV/kijelző (képátló 66-107cm) rögzítése univerzális energiaoszlopra | 0 | Megszűnt termék! | M | PL7 - Kábelvezetési megoldások | 0286 | DLP energiaoszlopok | 1 | 1 | db | 3414971195714 | 3414971195714 | 3414971195714 | 3414972013628 | 8538909999 | 3170 |  | 3170 |  | 7.293
653183 | LG-653183 | Kiegészítő, univerzális energiaoszlophoz polc, fehér | 62463 |  |  | PL7 - Kábelvezetési megoldások | 0286 | DLP energiaoszlopok | 1 | 1 | db | 3414971195721 |  | 3414971195721 | 3414972014878 | 8538909999 | 2650 |  | 2650 |  | 18.254
653200 | LG-653200 | Kompakt mini-oszlop rögzítőkerettel, 4 modul | 16889 |  |  | PL7 - Kábelvezetési megoldások | 0286 | DLP energiaoszlopok | 1 | 1 | db | 3414972521529 | 3414972521529 | 3414972521529 |  | 85371098 | 280 |  | 458 |  | 2.035 | X
653201 | LG-653201 | Kompakt mini-oszlophoz rögzítőkeret, 4 modul | 2243 |  |  | PL7 - Kábelvezetési megoldások | 0286 | DLP energiaoszlopok | 1 | 15 | db | 3414972521536 | 3414972521536 | 3414972608718 |  | 8537109899 | 52 | 52 | 937 | 0.477 | 9.016 | X
653202 | LG-653202 | Kompakt mini-oszlophoz sorolókeret, vízszintes | 5622 |  |  | PL7 - Kábelvezetési megoldások | 0286 | DLP energiaoszlopok | 1 | 6 | db | 3414972521543 | 3414972521543 | 3414972608695 |  | 85371098 | 90 | 1511 | 6224 | 2.338 | 11.526 | X
653203 | LG-653203 | Kompakt mini-oszlophoz sorolókeret, függőleges | 5622 |  |  | PL7 - Kábelvezetési megoldások | 0286 | DLP energiaoszlopok | 1 | 15 | db | 3414972521550 | 3414972521550 | 3414972608701 |  | 85371098 | 64 | 64 | 1108 | 0.477 | 9.016 | X
653560 | LG-653560 | Asztali elosztósor 4x2P+F, ellenőrzőfényes BE/KI kapcsolóval előszerelt, vezetékezett | 0 | Megszűnt termék! | M | PL7 - Kábelvezetési megoldások | 0592 | Legrand irodai asztali elosztósorok | 1 | 10 | db | 3414970716729 | 3414970813466 | 3414970813466 | 3414970856852 | 8536699099 | 955 | 955 | 10105 | 3.874 | 52.881
653561 | LG-653561 | Asztali elosztósor 6x2P+F, ellenőrzőfényes BE/KI kapcsolóval előszerelt, vezetékezett | 0 | Megszűnt termék! | M | PL7 - Kábelvezetési megoldások | 0592 | Legrand irodai asztali elosztósorok | 1 | 5 | db | 3414970716736 | 3414970813473 | 3414970813473 |  | 8536699099 | 1168 | 1168 | 6612 | 6.365 | 42.239
653562 | LG-653562 | Asztali elosztósor 3x2P+F, kettős USB töltőaljzat 1500 mA | 0 | Megszűnt termék! | M | PL7 - Kábelvezetési megoldások | 0592 | Legrand irodai asztali elosztósorok | 1 | 10 | db | 3414970716743 | 3414970813480 | 3414970813480 |  | 85366990 | 957 | 957 | 10167 | 3.825 | 52.881
653563 | LG-653563 | Asztali elosztósor 2x2P+F, 2x2 P+F piros, reteszelt csatlakozóaljzat, 2x RJ 45 Cat.6 UTP 1 modulos aljzat, előszerelt | 0 | Megszűnt termék! | M | PL7 - Kábelvezetési megoldások | 0592 | Legrand irodai asztali elosztósorok | 1 | 5 | db | 3414970716750 | 3414970813497 | 3414970813497 |  | 85366990 | 1319 | 1319 | 7397 | 6.547 | 39.269
653574 | LG-653574 | Asztali elosztóállomás, 8x2P+F, nagy terhelhetőség | 0 | Megszűnt termék! | M | PL7 - Kábelvezetési megoldások | 0592 | Legrand irodai asztali elosztósorok | 1 | 1 | db | 3245066535746 | 3245066535746 | 3245066535746 | 3414971121041 | 8536699099 | 2210 |  | 2210 |  | 13.521
653575 | LG-653575 | Asztali elosztóállomás, 8x2P+F, Switch 6 portos | 439332 | Készlet erejéig elérhető! | K | PL7 - Kábelvezetési megoldások | 0592 | Legrand irodai asztali elosztósorok | 1 | 1 | db | 3245066535753 |  | 3245066535753 |  | 8536508090 | 2543 |  | 2543 |  | 13.521
653577 | LG-653577 | Asztali elosztóállomás, 7x2P+F, Switch 6 portos, 1xHD15, 1xjack, 1xVGA | 0 | Megszűnt termék! | M | PL7 - Kábelvezetési megoldások | 0592 | Legrand irodai asztali elosztósorok | 1 | 1 | db | 3245066535777 | 3245066535777 | 3245066535777 | 3414971121058 | 8536699099 | 2677 |  | 2677 |  | 13.521
654000 | LG-654000 | Pop-up doboz bútorlapba, üres, 4 modul, rögzítőkerettel és kábeltartó dobozzal, rozsdamentes acél | 14565 |  |  | PL7 - Kábelvezetési megoldások | 0317 | Irodai kábelezési kiegészítők | 1 | 12 | db | 3414970966186 | 3414970966186 | 3414970966193 |  | 8537109899 | 750 | 750 | 9597 | 1.796 | 26.308 | X
654001 | LG-654001 | Pop-up doboz bútorlapba, üres, 4 modul, rögzítőkerettel és kábeltartó dobozzal, fehér | 14565 |  |  | PL7 - Kábelvezetési megoldások | 0317 | Irodai kábelezési kiegészítők | 1 | 12 | db | 3414970966209 | 3414970966209 | 3414970966216 |  | 8538100000 | 554 | 554 | 6920 | 1.796 | 26.308 | X
654002 | LG-654002 | Pop-up doboz bútorlapba, üres, 4 modul, rögzítőkerettel és kábeltartó dobozzal, fekete | 14565 |  |  | PL7 - Kábelvezetési megoldások | 0317 | Irodai kábelezési kiegészítők | 1 | 12 | db | 3414970966223 | 3414970966223 | 3414970966230 |  | 8538100000 | 556 | 556 | 6915 | 1.796 | 26.308 | X
654003 | LG-654003 | Pop-up doboz bútorlapba, üres, 8 modul, rögzítőkerettel és kábeltartó dobozzal, rozsdamentes acél | 23130 |  |  | PL7 - Kábelvezetési megoldások | 0317 | Irodai kábelezési kiegészítők | 1 | 6 | db | 3414970966247 | 3414970966247 | 3414970972248 |  | 8537109899 | 1413 | 1413 | 8972 | 3.376 | 26.308 | X
654004 | LG-654004 | Pop-up doboz bútorlapba, üres, 8 modul, rögzítőkerettel és kábeltartó dobozzal, fehér | 24243 |  |  | PL7 - Kábelvezetési megoldások | 0317 | Irodai kábelezési kiegészítők | 1 | 6 | db | 3414970966261 | 3414970966261 | 3414970972255 |  | 8538100000 | 1015 | 1015 | 6540 | 3.376 | 26.308 | X
654005 | LG-654005 | Pop-up doboz bútorlapba, üres, 8 modul, rögzítőkerettel és kábeltartó dobozzal, fekete | 23130 |  |  | PL7 - Kábelvezetési megoldások | 0317 | Irodai kábelezési kiegészítők | 1 | 6 | db | 3414970966285 | 3414970966285 | 3414970972262 |  | 8538100000 | 962 | 962 | 6252 | 3.376 | 26.308 | X
654008 | LG-654008 | Pop-up felszerelt felnyíló süllyesztett doboz 4 modul, 1x2P+F, 2xUSB (2,4A), 2 m vezeték 2P+F dugóval, fehér | 62854 |  |  | PL7 - Kábelvezetési megoldások | 0317 | Legrand felnyíló süllyesztett padlódobozok | 1 | 1 | db | 3414970966346 |  | 3414970966346 |  | 8537109899 | 1048 |  | 1048 |  | 7.696
654009 | LG-654009 | Pop-up felszerelt felnyíló süllyesztett doboz 4 modul, 1x2P+F, 2xUSB (2,4A), 2 m vezeték 2P+F dugóval, rozsdamentes acél | 66725 |  |  | PL7 - Kábelvezetési megoldások | 0317 | Legrand felnyíló süllyesztett padlódobozok | 1 | 1 | db | 3414970966360 |  | 3414970966360 |  | 8537109899 | 19.547 |  | 1223 |  | 7.696
654012 | LG-654012 | Pop-up felszerelt felnyíló süllyesztett doboz 8 modul, 1x2P+F, 2xRJ45 Cat.6 UTP, 1xHD15, 2 m vezeték 2P+F dugóval, 3 m RJ 45 vezeték, 0,1 m VGA kábel, 0,1 m jack 3,5 mm, fehér | 127663 |  |  | PL7 - Kábelvezetési megoldások | 0317 | Legrand felnyíló süllyesztett padlódobozok | 1 | 1 | db | 3414970966421 |  | 3414970966421 |  | 8537109899 | 1693 |  | 1693 |  | 7.696
654013 | LG-654013 | Pop-up felszerelt felnyíló süllyesztett doboz 8 modul, 1x2P+F, 2xRJ45 Cat.6 UTP, 1xHD15, 2 m vezeték 2P+F dugóval, 3 m RJ 45 vezeték, 0,1 m VGA kábel, 0,1 m jack 3,5 mm, rozsdamentes acél | 131533 |  |  | PL7 - Kábelvezetési megoldások | 0317 | Legrand felnyíló süllyesztett padlódobozok | 1 | 1 | db | 3414970966445 |  | 3414970966445 |  | 8537109899 | 2306.7 |  | 2097 |  | 7.696
654014 | LG-654014 | Pop-up doboz bútorlapba, üres, 4 modul, rögzítőkerettel és kábeltartó dobozzal, alumínium | 14565 |  |  | PL7 - Kábelvezetési megoldások | 0317 | Irodai kábelezési kiegészítők | 1 | 12 | db | 3414971328280 | 3414971328280 | 3414971411890 |  | 8538909999 | 562 | 562 | 7333 | 1.796 | 26.308 | X
654015 | LG-654015 | Pop-up doboz bútorlapba, üres, 8 modul, rögzítőkerettel és kábeltartó dobozzal, alumínium | 23130 |  |  | PL7 - Kábelvezetési megoldások | 0317 | Irodai kábelezési kiegészítők | 1 | 6 | db | 3414971328303 | 3414971328303 | 3414971411883 |  | 8538909999 | 945 | 945 | 6120 | 3.376 | 26.308 | X
654710 | LG-654710 | Incara Disq 80 - bútorba süllyeszthető 2P+F + USB A+C + RJ45 Cat.6 UTP aljzat, 2m kábellel, fehér | 31158 |  |  | PL7 - Kábelvezetési megoldások | 0319 | Incara süllyesztett csatlakozóaljzatok | 1 | 8 | db | 3414971971486 | 3414971971486 | 3414971971493 | 3414972261296 | 85371098 | 722.7 | 654 | 5791 | 3.04 | 29.315
654711 | LG-654711 | Incara Disq 80 - bútorba süllyeszthető 2P+F + USB A+C + RJ45 Cat.6 UTP aljzat, 2m kábellel, fekete | 31158 |  |  | PL7 - Kábelvezetési megoldások | 0319 | Incara süllyesztett csatlakozóaljzatok | 1 | 8 | db | 3414972001571 | 3414972001571 | 3414972001588 | 3414972261319 | 85371098 | 722.7 | 659 | 5844 | 3.22 | 29.315 | X
654712 | LG-654712 | Incara Disq 80 - bútorba süllyeszthető 2P+F + USB A+C + RJ45 Cat.6 UTP aljzat, 2m kábellel, alumínium | 31158 |  |  | PL7 - Kábelvezetési megoldások | 0319 | Incara süllyesztett csatlakozóaljzatok | 1 | 8 | db | 3414971971509 | 3414971971509 | 3414971971516 | 3414972261333 | 85371098 | 730.4 | 664 | 5904 | 3.161 | 29.315
654713 | LG-654713 | Incara Disq 80 - bútorba süllyeszthető 2P+F + USB A+C + RJ45 Cat.6 UTP aljzat, 2m kábellel és vedéllel, fekete | 37172 |  |  | PL7 - Kábelvezetési megoldások | 0319 | Incara süllyesztett csatlakozóaljzatok | 1 | 8 | db | 3414971971523 | 3414971971523 | 3414971971530 | 3414972261357 | 85371098 | 784.3 | 715 | 6276 | 3.186 | 29.315
654714 | LG-654714 | Incara Disq 80 - bútorba süllyeszthető 2P+F + USB A+C + kábelkivezető aljzat, 2m kábellel, fehér | 29519 |  |  | PL7 - Kábelvezetési megoldások | 0319 | Incara süllyesztett csatlakozóaljzatok | 1 | 8 | db | 3414972001618 | 3414972001618 | 3414972001625 | 3414972261371 | 85371098 | 721.6 | 654 | 5769 | 3.04 | 29.315
654715 | LG-654715 | Incara Disq 80 - bútorba süllyeszthető 2P+F + USB A+C + kábelkivezető aljzat, 2m kábellel, fekete | 29519 |  |  | PL7 - Kábelvezetési megoldások | 0319 | Incara süllyesztett csatlakozóaljzatok | 1 | 8 | db | 3414971971547 | 3414971971547 | 3414972102612 | 3414972261395 | 85371098 | 721.6 | 657 | 5807 | 3.186 | 29.315
654716 | LG-654716 | Incara Disq 80 - bútorba süllyeszthető 2P+F + USB A+C + kábelkivezető aljzat, 2m kábellel, alumínium | 29519 |  |  | PL7 - Kábelvezetési megoldások | 0319 | Incara süllyesztett csatlakozóaljzatok | 1 | 8 | db | 3414971971578 | 3414971971578 | 3414972102629 | 3414972261418 | 85371098 | 731.5 | 668 | 5903 | 3.04 | 29.315
654725 | LG-654725 | Incara Disq 60 - bútorba süllyeszthető 2P+F csatlakozóaljzat, 2m kábellel, fehér | 11479 |  |  | PL7 - Kábelvezetési megoldások | 0319 | Incara süllyesztett csatlakozóaljzatok | 1 | 18 | db | 3414971971707 | 3414971971707 | 3414971971714 | 3414972261517 | 85371098 | 491.7 | 447 | 8802 | 1.676 | 39.139 | X
654726 | LG-654726 | Incara Disq 60 - bútorba süllyeszthető 2P+F csatlakozóaljzat, 2m kábellel, fekete | 11479 |  |  | PL7 - Kábelvezetési megoldások | 0319 | Incara süllyesztett csatlakozóaljzatok | 1 | 18 | db | 3414971971721 | 3414971971721 | 3414971971738 | 3414972261531 | 85371098 | 451 | 451 | 8841 | 1.676 | 41.601 | X
654727 | LG-654727 | Incara Disq 60 - bútorba süllyeszthető 2P+F csatlakozóaljzat, 2m kábellel, alumínium | 11479 |  |  | PL7 - Kábelvezetési megoldások | 0319 | Incara süllyesztett csatlakozóaljzatok | 1 | 18 | db | 3414972001779 | 3414972001779 | 3414972001786 | 3414972261555 | 8537109899 | 459 | 459 | 8997 | 1.676 | 39.139 | X
654728 | LG-654728 | Incara Disq 60 - bútorba süllyeszthető 2P+F csatlakozóaljzat, 2m kábellel és fedéllel, fekete | 15306 |  |  | PL7 - Kábelvezetési megoldások | 0319 | Incara süllyesztett csatlakozóaljzatok | 1 | 18 | db | 3414971971745 | 3414971971745 | 3414971971752 | 3414972261579 | 85371098 | 541.2 | 492 | 9286 | 1.676 | 39.139
654730 | LG-654730 | Incara Disq 60 - bútorba süllyeszthető USB A+C töltőaljzat, 2m kábellel, fehér | 21866 |  |  | PL7 - Kábelvezetési megoldások | 0319 | Incara süllyesztett csatlakozóaljzatok | 1 | 18 | db | 3414972001816 | 3414972001816 | 3414972001823 | 3414972261593 | 85371098 | 247.94 | 288 | 5855 | 1.676 | 39.69
654731 | LG-654731 | Incara Disq 60 - bútorba süllyeszthető USB A+C töltőaljzat, 2m kábellel, fekete | 21866 |  |  | PL7 - Kábelvezetési megoldások | 0319 | Incara süllyesztett csatlakozóaljzatok | 1 | 18 | db | 3414972001854 | 3414972001854 | 3414972001861 | 3414972261616 | 85371098 | 247.94 | 289 | 5936 | 1.676 | 41.184
654732 | LG-654732 | Incara Disq 60 - bútorba süllyeszthető USB A+C töltőaljzat, 2m kábellel, alumínium | 21866 |  |  | PL7 - Kábelvezetési megoldások | 0319 | Incara süllyesztett csatlakozóaljzatok | 1 | 18 | db | 3414972001892 | 3414972001892 | 3414972001908 | 3414972261630 | 85371098 | 298 | 298 | 6008 | 1.676 | 39.512
654733 | LG-654733 | Incara Disq 60 - bútorba süllyeszthető USB A+C töltőaljzat, 2m kábellel és fedéllel, fekete | 26238 |  |  | PL7 - Kábelvezetési megoldások | 0319 | Incara süllyesztett csatlakozóaljzatok | 1 | 18 | db | 3414972001939 | 3414972001939 | 3414972001946 | 3414972261654 | 85371098 | 326 | 326 | 6580 | 1.676 | 39.69
654739 | LG-654739 | Incara Disq 60 kiegészítő fém gyűrű puha felületű anyagba szereléshez | 2187 |  |  | PL7 - Kábelvezetési megoldások | 0319 | Incara süllyesztett csatlakozóaljzatok | 15 | 150 | db | 3414971971905 | 3414972261142 | 3414971971929 |  | 85389099 | 19.467 | 292 | 3136 | 0.582 | 9.294
654746 | LG-654746 | Incara Disq In 2 - bútorba süllyeszthető 1x2P+F + 1xUSB A+C aljzat, 2m kábellel, fehér | 43731 |  |  | PL7 - Kábelvezetési megoldások | 0318 | Incara süllyesztett csatlakozóaljzatok | 1 | 6 | db | 3414971973626 | 3414971973626 | 3414972106344 |  | 85371098 | 812 | 812 | 5351 | 0.623 | 52.298
654747 | LG-654747 | Incara Disq In 3 - bútorba süllyeszthető 2x2P+F + 1xUSB A+C aljzat, 2m kábellel, fehér | 52477 |  |  | PL7 - Kábelvezetési megoldások | 0318 | Incara süllyesztett csatlakozóaljzatok | 1 | 6 | db | 3414971973640 | 3414971973640 | 3414972106351 |  | 85371098 | 937 | 937 | 6112 | 5.237 | 52.298
654748 | LG-654748 | Incara Disq In 4 - bútorba süllyeszthető 2x2P+F + 1xUSB A+C + 1xHDMI aljzat, 2m kábellel, fehér | 60130 |  |  | PL7 - Kábelvezetési megoldások | 0318 | Incara süllyesztett csatlakozóaljzatok | 1 | 6 | db | 3414971973664 | 3414971973664 | 3414972106368 |  | 85371098 | 999 | 999 | 6472 | 5.237 | 52.298
654749 | LG-654749 | Incara Disq In 2 - bútorba süllyeszthető 1x2P+F + 1xUSB A+C aljzat, 2m kábellel, fekete | 43731 |  |  | PL7 - Kábelvezetési megoldások | 0318 | Incara süllyesztett csatlakozóaljzatok | 1 | 6 | db | 3414971973688 | 3414971973688 | 3414972106375 |  | 85371098 | 809 | 809 | 5338 | 5.237 | 52.298
654750 | LG-654750 | Incara Disq In 3 - bútorba süllyeszthető 2x2P+F + 1xUSB A+C aljzat, 2m kábellel, fekete | 52477 |  |  | PL7 - Kábelvezetési megoldások | 0318 | Incara süllyesztett csatlakozóaljzatok | 1 | 6 | db | 3414971973701 | 3414971973701 | 3414972106382 |  | 85371098 | 935 | 935 | 6078 | 5.237 | 47.45 | X
654751 | LG-654751 | Incara Disq In 4 - bútorba süllyeszthető 2x2P+F + 1xUSB A+C + 1xHDMI aljzat, 2m kábellel, fekete | 60130 |  |  | PL7 - Kábelvezetési megoldások | 0318 | Incara süllyesztett csatlakozóaljzatok | 1 | 6 | db | 3414971973725 | 3414971973725 | 3414972106399 |  | 85371098 | 999 | 999 | 6463 | 5.237 | 52.298
654755 | LG-654755 | Incara Disq In 2 burkolat, alumínium | 16400 |  |  | PL7 - Kábelvezetési megoldások | 0318 | Incara süllyesztett csatlakozóaljzatok | 1 | 20 | db | 3414971973749 | 3414971973749 | 3414972106535 |  | 8538909999 | 56 | 56 | 1227 | 0.241 | 6.571
654756 | LG-654756 | Incara Disq In 2 burkolat, fehér | 16400 |  |  | PL7 - Kábelvezetési megoldások | 0318 | Incara süllyesztett csatlakozóaljzatok | 1 | 20 | db | 3414971973763 | 3414971973763 | 3414972106542 |  | 8538909999 | 54 | 54 | 1250 | 0.241 | 6.571
654757 | LG-654757 | Incara Disq In 2 burkolat, fekete | 16400 |  |  | PL7 - Kábelvezetési megoldások | 0318 | Incara süllyesztett csatlakozóaljzatok | 1 | 20 | db | 3414971973787 | 3414971973787 | 3414972106559 |  | 8538909999 | 56 | 56 | 1226 | 0.23 | 6.571
654759 | LG-654759 | Incara Disq In 3 burkolat, alumínium | 19679 |  |  | PL7 - Kábelvezetési megoldások | 0318 | Incara süllyesztett csatlakozóaljzatok | 1 | 30 | db | 3414971973824 | 3414971973824 | 3414972106566 |  | 8538909999 | 78 | 78 | 2635 | 0.335 | 15.195 | X
654760 | LG-654760 | Incara Disq In 3 burkolat, fehér | 19679 |  |  | PL7 - Kábelvezetési megoldások | 0318 | Incara süllyesztett csatlakozóaljzatok | 1 | 30 | db | 3414971973848 | 3414971973848 | 3414972106573 |  | 8538909999 | 71 | 71 | 2520 | 0.335 | 15.195 | X
654761 | LG-654761 | Incara Disq In 3 burkolat, fekete | 19679 |  |  | PL7 - Kábelvezetési megoldások | 0318 | Incara süllyesztett csatlakozóaljzatok | 1 | 30 | db | 3414971973862 | 3414971973862 | 3414972106580 |  | 8538909999 | 75 | 75 | 2528 | 0.335 | 15.195 | X
654763 | LG-654763 | Incara Disq In 4 burkolat, alumínium | 22959 |  |  | PL7 - Kábelvezetési megoldások | 0318 | Incara süllyesztett csatlakozóaljzatok | 1 | 20 | db | 3414971973909 | 3414971973909 | 3414972106597 |  | 8538909999 | 93 | 93 | 2183 | 0.558 | 15.195
654764 | LG-654764 | Incara Disq In 4 burkolat, fehér | 22959 |  |  | PL7 - Kábelvezetési megoldások | 0318 | Incara süllyesztett csatlakozóaljzatok | 1 | 20 | db | 3414971973923 | 3414971973923 | 3414972106603 |  | 8538909999 | 93 | 93 | 2204 | 0.558 | 15.195
654765 | LG-654765 | Incara Disq In 4 burkolat, fekete | 22959 |  |  | PL7 - Kábelvezetési megoldások | 0318 | Incara süllyesztett csatlakozóaljzatok | 1 | 20 | db | 3414971973947 | 3414971973947 | 3414972106610 |  | 8538909999 | 90 | 90 | 2133 | 0.558 | 15.195
654779 | LG-654779 | Incara Multilink - bútorba süllyeszthető, 4 modul, 2P+F + USB A+C aljzat, 2m kábellel, fehér | 43731 |  |  | PL7 - Kábelvezetési megoldások | 0318 | Incara süllyesztett csatlakozóaljzatok | 1 | 6 | db | 3414971974166 | 3414971974166 | 3414972107662 |  | 85371098 | 740 | 804 | 5297 | 5.237 | 52.298
654780 | LG-654780 | Incara Multilink - bútorba süllyeszthető, 6 modul, 2x2P+F + USB A+C aljzat, 2m kábellel, fehér | 49198 |  |  | PL7 - Kábelvezetési megoldások | 0318 | Incara süllyesztett csatlakozóaljzatok | 1 | 6 | db | 3414971974180 | 3414971974180 | 3414972107723 |  | 85371098 | 906 | 906 | 5896 | 5.237 | 52.298
654781 | LG-654781 | Incara Multilink - bútorba süllyeszthető, 8 modul, 2x2P+F + USB A+C + RJ45 Cat.6 UTP 1 modul + HDMI 1 modul aljzat, 2m kábellel, fehér | 52477 |  |  | PL7 - Kábelvezetési megoldások | 0318 | Incara süllyesztett csatlakozóaljzatok | 1 | 6 | db | 3414971974203 | 3414971974203 | 3414972107785 |  | 85371098 | 972 | 972 | 6295 | 5.237 | 52.298
654785 | LG-654785 | Incara Multilink - bútorba süllyeszthető, 4 modul, 2P+F + USB A+C aljzat, 2m kábellel, fekete | 43731 |  |  | PL7 - Kábelvezetési megoldások | 0318 | Incara süllyesztett csatlakozóaljzatok | 1 | 6 | db | 3414971974227 | 3414971974227 | 3414972107679 |  | 85371098 | 740 | 803 | 5282 | 5.237 | 52.298
654786 | LG-654786 | Incara Multilink - bútorba süllyeszthető, 6 modul, 2x2P+F + USB A+C aljzat, 2m kábellel, fekete | 49198 |  |  | PL7 - Kábelvezetési megoldások | 0318 | Incara süllyesztett csatlakozóaljzatok | 1 | 6 | db | 3414971974241 | 3414971974241 | 3414972107730 |  | 85371098 | 906 | 906 | 5903 | 5.237 | 52.298
654787 | LG-654787 | Incara Multilink - bútorba süllyeszthető, 8 modul, 2x2P+F + USB A+C + RJ45 Cat.6 UTP 1 modul + HDMI 1 modul aljzat, 2m kábellel, fekete | 52477 |  |  | PL7 - Kábelvezetési megoldások | 0318 | Incara süllyesztett csatlakozóaljzatok | 1 | 6 | db | 3414971974265 | 3414971974265 | 3414972107792 |  | 85371098 | 972 | 972 | 6301 | 5.237 | 52.298
654789 | LG-654789 | Incara Multilink - bútorba süllyeszthető, 4 modul, 2P+F + USB A+C aljzat, 2m kábellel, alumínium | 43731 |  |  | PL7 - Kábelvezetési megoldások | 0318 | Incara süllyesztett csatlakozóaljzatok | 1 | 6 | db | 3414971974302 | 3414971974302 | 3414972107686 |  | 85371098 | 740 | 801 | 5275 | 5.237 | 52.298
654790 | LG-654790 | Incara Multilink - bútorba süllyeszthető, 6 modul, 2x2P+F + USB A+C aljzat, 2m kábellel, alumínium | 49198 |  |  | PL7 - Kábelvezetési megoldások | 0318 | Incara süllyesztett csatlakozóaljzatok | 1 | 6 | db | 3414971974326 | 3414971974326 | 3414972107747 | 3414972505963 | 85371098 | 901 | 901 | 5875 | 5.237 | 52.298
654791 | LG-654791 | Incara Multilink - bútorba süllyeszthető, 8 modul, 2x2P+F + USB A+C + RJ45 Cat.6 UTP 1 modul + HDMI 1 modul aljzat, 2m kábellel, alumínium | 52477 |  |  | PL7 - Kábelvezetési megoldások | 0318 | Incara süllyesztett csatlakozóaljzatok | 1 | 6 | db | 3414971974340 | 3414971974340 | 3414972107808 |  | 85371098 | 970 | 970 | 6283 | 5.237 | 52.298
654793 | LG-654793 | Incara Multilink - bútorba süllyeszthető, 6 modul, 2x2P+F + USB C aljzat, 2m kábellel, alumínium | 76530 |  |  | PL7 - Kábelvezetési megoldások | 0318 | Incara süllyesztett csatlakozóaljzatok | 1 | 6 | db | 3414972292627 | 3414972292627 | 3414972292634 |  | 85371098 | 1008.7 | 917 | 5902 | 5.237 | 47.45
654800 | LG-654800 | Incara Pop-up - bútorba süllyeszthető, 4 modul üres, rozsdamentes acél | 25145 |  |  | PL7 - Kábelvezetési megoldások | 0319 | Incara süllyesztett csatlakozóaljzatok | 1 | 8 | db | 3414971971936 | 3414971971936 | 3414972284653 | 3414972318754 | 8538100000 | 897.862 | 986 | 8585 | 3.166 | 31.184 | X
654801 | LG-654801 | Incara Pop-up - bútorba süllyeszthető, 4 modul üres, fehér | 25145 |  |  | PL7 - Kábelvezetési megoldások | 0319 | Incara süllyesztett csatlakozóaljzatok | 1 | 8 | db | 3414971971950 | 3414971971950 | 3414972284660 | 3414972318761 | 8538100000 | 899.622 | 984 | 8272 | 3.147 | 31.504 | X
654802 | LG-654802 | Incara Pop-up - bútorba süllyeszthető, 4 modul üres, fekete | 25145 |  |  | PL7 - Kábelvezetési megoldások | 0319 | Incara süllyesztett csatlakozóaljzatok | 1 | 8 | db | 3414971971974 | 3414971971974 | 3414972284677 | 3414972318778 | 8538100000 | 899.622 | 991 | 8593 | 3.147 | 31.504 | X
654803 | LG-654803 | Incara Pop-up - bútorba süllyeszthető, 4 modul üres, alumínium | 25145 |  |  | PL7 - Kábelvezetési megoldások | 0319 | Incara süllyesztett csatlakozóaljzatok | 1 | 8 | db | 3414971971998 | 3414971971998 | 3414972284684 | 3414972318785 | 8538100000 | 896.111 | 993 | 8405 | 3.147 | 31.504 | X
654804 | LG-654804 | Incara Pop-up - bútorba süllyeszthető, 2x4 modul üres, rozsdamentes acél | 43731 |  |  | PL7 - Kábelvezetési megoldások | 0319 | Incara süllyesztett csatlakozóaljzatok | 1 | 3 | db | 3414971972018 | 3414971972018 | 3414971972025 |  | 8538100000 | 100 | 1905 | 6358 | 9.651 | 38.233 | X
654805 | LG-654805 | Incara Pop-up - bútorba süllyeszthető, 2x4 modul üres, fehér | 43731 |  |  | PL7 - Kábelvezetési megoldások | 0319 | Incara süllyesztett csatlakozóaljzatok | 1 | 3 | db | 3414971972032 | 3414971972032 | 3414971972049 |  | 8538100000 | 100 | 1915 | 6410 | 9.651 | 38.233 | X
654806 | LG-654806 | Incara Pop-up - bútorba süllyeszthető, 2x4 modul üres, fekete | 43731 |  |  | PL7 - Kábelvezetési megoldások | 0319 | Incara süllyesztett csatlakozóaljzatok | 1 | 3 | db | 3414971972056 | 3414971972056 | 3414971972063 |  | 8538100000 | 100 | 1892 | 6352 | 9.651 | 38.233 | X
654807 | LG-654807 | Incara Pop-up - bútorba süllyeszthető, 2x4 modul üres, alumínium | 43731 |  |  | PL7 - Kábelvezetési megoldások | 0319 | Incara süllyesztett csatlakozóaljzatok | 1 | 3 | db | 3414971972070 | 3414971972070 | 3414971972087 |  | 8538100000 | 100 | 1906 | 6374 | 9.651 | 38.233 | X
654808 | LG-654808 | Incara Pop-up - bútorba süllyeszthető, 8 modul üres, rozsdamentes acél | 49198 |  |  | PL7 - Kábelvezetési megoldások | 0319 | Incara süllyesztett csatlakozóaljzatok | 1 | 6 | db | 3414971972094 | 3414971972094 | 3414972284691 | 3414972318792 | 8538100000 | 1356.002 | 1410 | 9084 | 4.882 | 36.043 | X
654809 | LG-654809 | Incara Pop-up - bútorba süllyeszthető, 8 modul üres, fehér | 49198 |  |  | PL7 - Kábelvezetési megoldások | 0319 | Incara süllyesztett csatlakozóaljzatok | 1 | 6 | db | 3414971972117 | 3414971972117 | 3414972284707 | 3414972318808 | 8538100000 | 1356.002 | 1433 | 9219 | 4.863 | 36.569 | X
654810 | LG-654810 | Incara Pop-up - bútorba süllyeszthető, 8 modul üres, fekete | 49198 |  |  | PL7 - Kábelvezetési megoldások | 0319 | Incara süllyesztett csatlakozóaljzatok | 1 | 6 | db | 3414971972131 | 3414971972131 | 3414972284714 | 3414972318815 | 8538100000 | 1356.002 | 1422 | 9156 | 4.863 | 36.569 | X
654811 | LG-654811 | Incara Pop-up - bútorba süllyeszthető, 8 modul üres, alumínium | 49198 |  |  | PL7 - Kábelvezetési megoldások | 0319 | Incara süllyesztett csatlakozóaljzatok | 1 | 6 | db | 3414971972155 | 3414971972155 | 3414972284721 | 3414972318822 | 8538100000 | 1356.002 | 1421 | 9170 | 4.863 | 36.569 | X
654812 | LG-654812 | Incara Pop-up IP44 - bútorba süllyeszthető, 4 modul üres, rozsdamentes acél | 32798 |  |  | PL7 - Kábelvezetési megoldások | 0319 | Incara süllyesztett csatlakozóaljzatok | 1 | 8 | db | 3414971972179 | 3414971972179 | 3414972284745 |  | 8538100000 | 100 | 887 | 7719 | 3.147 | 31.504 | X
654814 | LG-654814 | Incara Pop-up - bútorba süllyeszthető, 4 modul üres + vezeték nélküli töltő, rozsdamentes acél | 49198 |  |  | PL7 - Kábelvezetési megoldások | 0319 | Incara süllyesztett csatlakozóaljzatok | 1 | 6 | db | 3414971972216 | 3414971972216 | 3414972284738 |  | 8538100000 | 100
654822 | LG-654822 | Incara Pop-up - bútorba süllyeszthető, 4 modul, 2P+F + USB A+C aljzat, 2m kábellel, rozsdamentes acél | 54664 |  |  | PL7 - Kábelvezetési megoldások | 0319 | Incara süllyesztett csatlakozóaljzatok | 1 | 1 | db | 3414971972353 |  | 3414971972353 | 3414972344500 | 85371098 | 1631.3 |  | 1495 |  | 7.637
654823 | LG-654823 | Incara Pop-up - bútorba süllyeszthető, 4 modul, 2P+F + USB A+C aljzat, 2m kábellel, fehér | 54664 |  |  | PL7 - Kábelvezetési megoldások | 0319 | Incara süllyesztett csatlakozóaljzatok | 1 | 1 | db | 3414971972377 |  | 3414971972377 | 3414972344517 | 85371098 | 1629.1 |  | 1481 |  | 7.696
654824 | LG-654824 | Incara Pop-up - bútorba süllyeszthető, 2x4 modul, 2x2P+F + 2 x USB A+C aljzat, 2m kábellel, rozsdamentes acél | 92928 | Átmenetileg nem elérhető |  | PL7 - Kábelvezetési megoldások | 0319 | Incara süllyesztett csatlakozóaljzatok | 1 | 2 | db | 3414971972391 | 3414971972391 | 3414972856577 |  | 85371098 | 110 | 2429 | 5089 | 9.651 | 19.453
654825 | LG-654825 | Incara Pop-up - bútorba süllyeszthető, 2x4 modul, 2x2P+F + 2 x USB A+C aljzat, 2m kábellel, fehér | 92928 | Átmenetileg nem elérhető |  | PL7 - Kábelvezetési megoldások | 0319 | Incara süllyesztett csatlakozóaljzatok | 1 | 2 | db | 3414971972414 | 3414971972414 | 3414972856584 |  | 85371098 | 110 | 2442 | 5109 | 9.651 | 19.453
654826 | LG-654826 | Incara Pop-up - bútorba süllyeszthető, 4 modul, 2P+F + USB A+C aljzat + vezeték nélküli töltő, rozsdamentes acél | 92928 |  |  | PL7 - Kábelvezetési megoldások | 0319 | Incara süllyesztett csatlakozóaljzatok | 1 | 6 | db | 3414971972438 | 3414971972438 | 3414971972445 |  | 85371098 | 100
654828 | LG-654828 | Incara Pop-up - bútorba süllyeszthető, 4 modul, 2P+F + USB C aljzat, rozsdamentes acél | 65596 |  |  | PL7 - Kábelvezetési megoldások | 0319 | Incara süllyesztett csatlakozóaljzatok | 1 | 1 | db | 3414972292542 |  | 3414972292542 | 3414972344531 | 85371098 | 1505 |  | 1518 |  | 7.637
654854 | LG-654854 | Incara Flip up - bútorba süllyeszthető, 8 modul, 3x2P+F + USB A+C aljzat, 2m kábellel, alumínium | 120260 |  |  | PL7 - Kábelvezetési megoldások | 0318 | Incara süllyesztett csatlakozóaljzatok | 1 | 1 | db | 3414971974548 |  | 3414971974548 |  | 85371098 | 2077 |  | 2077 |  | 15.101
654855 | LG-654855 | Incara Flip up - bútorba süllyeszthető, 8 modul, 2x2P+F + USB A+C + RJ45 Cat.6 UTP 1 modul + HDMI 1 modul aljzat, 2m kábellel, alumínium | 136660 |  |  | PL7 - Kábelvezetési megoldások | 0318 | Incara süllyesztett csatlakozóaljzatok | 1 | 1 | db | 3414971974562 |  | 3414971974562 |  | 85371098 | 2081 |  | 2081 |  | 15.101 | X
654856 | LG-654856 | Incara Flip up - bútorba süllyeszthető, 12 modul, 5x2P+F + USB A+C aljzat, 2m kábellel, alumínium | 147592 |  |  | PL7 - Kábelvezetési megoldások | 0318 | Incara süllyesztett csatlakozóaljzatok | 1 | 1 | db | 3414971974586 |  | 3414971974586 |  | 85371098 | 2380 |  | 2380 |  | 15.101
654857 | LG-654857 | Incara Flip up - bútorba süllyeszthető, 12 modul, 3x2P+F + USB A+C + 3xRJ45 Cat.6 UTP 1 modul + HDMI 1 modul aljzat, 2m kábellel, alumínium | 147592 |  |  | PL7 - Kábelvezetési megoldások | 0318 | Incara süllyesztett csatlakozóaljzatok | 1 | 1 | db | 3414971974609 |  | 3414971974609 |  | 85371098 | 2345 |  | 2345 |  | 15.101
654862 | LG-654862 | Incara Multilink - bútorba süllyeszthető, 8 modul, 3x2P+F + USB A+C aljzat, 2m kábellel, fehér | 49198 |  |  | PL7 - Kábelvezetési megoldások | 0318 | Incara süllyesztett csatlakozóaljzatok | 1 | 6 | db | 3414971974661 | 3414971974661 | 3414972127097 |  | 85371098 | 1016 | 1016 | 6566 | 5.237 | 52.298
654863 | LG-654863 | Incara Multilink - bútorba süllyeszthető, 12 modul, 3x2P+F + USB A+C + 3xRJ45 Cat.6 UTP 1 modul + HDMI 1 modul aljzat, 2m kábellel, fehér | 65596 |  |  | PL7 - Kábelvezetési megoldások | 0318 | Incara süllyesztett csatlakozóaljzatok | 1 | 4 | db | 3414971974685 | 3414971974685 | 3414972278270 | 3414972278287 | 85371098 | 1158 | 1158 | 4942 | 5.237 | 27.985
654865 | LG-654865 | Incara Multilink - bútorba süllyeszthető, 2x8 modul, 3x2P+F + USB A+C + 4xRJ45 Cat.6 UTP aljzat, 2m kábellel, fehér | 76530 |  |  | PL7 - Kábelvezetési megoldások | 0318 | Incara süllyesztett csatlakozóaljzatok | 1 | 5 | db | 3414971974722 | 3414971974722 | 3414972278317 | 3414972278324 | 85371098 | 1273 | 1273 | 6772 | 5.643 | 47.45
654870 | LG-654870 | Incara Top access - bútorba süllyeszthető, 8 modul (295 mm széles), üres, rozsdamentes acél | 30612 |  |  | PL7 - Kábelvezetési megoldások | 0318 | Incara süllyesztett csatlakozóaljzatok | 1 | 3 | db | 3414971972452 | 3414971972452 | 3414971972469 |  | 8538100000 | 1414.6 | 1863 | 6537 | 10.473 | 42.766 | X
654871 | LG-654871 | Incara Top access - bútorba süllyeszthető, 8 modul (295 mm széles), üres, fehér | 30612 |  |  | PL7 - Kábelvezetési megoldások | 0318 | Incara süllyesztett csatlakozóaljzatok | 1 | 3 | db | 3414971972476 | 3414971972476 | 3414971972483 |  | 8538100000 | 1414.6 | 1869 | 6383 | 10.473 | 42.766
654872 | LG-654872 | Incara Top access - bútorba süllyeszthető, 8 modul (295 mm széles), üres, fekete | 30612 |  |  | PL7 - Kábelvezetési megoldások | 0318 | Incara süllyesztett csatlakozóaljzatok | 1 | 3 | db | 3414971972490 | 3414971972490 | 3414971972506 |  | 8538100000 | 1414.6 | 1874 | 6552 | 10.473 | 42.766
654873 | LG-654873 | Incara Top access - bútorba süllyeszthető, 12 modul (385 mm széles), üres, rozsdamentes acél | 38264 |  |  | PL7 - Kábelvezetési megoldások | 0318 | Incara süllyesztett csatlakozóaljzatok | 1 | 2 | db | 3414971972513 | 3414971972513 | 3414971972520 |  | 8538100000 | 1741.3 | 2186 | 5152 | 12.981 | 33.841
654874 | LG-654874 | Incara Top access - bútorba süllyeszthető, 12 modul (385 mm széles), üres, fehér | 38264 |  |  | PL7 - Kábelvezetési megoldások | 0318 | Incara süllyesztett csatlakozóaljzatok | 1 | 2 | db | 3414971972537 | 3414971972537 | 3414971972544 |  | 8538100000 | 1741.3 | 2216 | 5203 | 12.981 | 33.841
654875 | LG-654875 | Incara Top access - bútorba süllyeszthető, 12 modul (385 mm széles), üres, fekete | 38264 |  |  | PL7 - Kábelvezetési megoldások | 0318 | Incara süllyesztett csatlakozóaljzatok | 1 | 2 | db | 3414971972551 | 3414971972551 | 3414971972568 |  | 8538100000 | 1741.3 | 2185 | 5161 | 12.981 | 33.841
654886 | LG-654886 | Incara Link on elosztóállomás, 6x2P+F, 2,5m kábellel, fekete | 76906 |  |  | PL7 - Kábelvezetési megoldások | 0322 | Incara süllyesztett csatlakozóaljzatok | 1 | 1 | db | 3414971974869 |  | 3414971974869 | 3414972244268 | 85371098 | 1108 |  | 1129 |  | 5.268
654887 | LG-654887 | Incara Link on bővíthető (kat. Szám: 654889-cel) elosztóállomás, 4x2P+F + 2xUSB A+C + HDMI és 2,5m kábellel, fekete | 104373 |  |  | PL7 - Kábelvezetési megoldások | 0322 | Incara süllyesztett csatlakozóaljzatok | 1 | 1 | db | 3414971974883 |  | 3414971974883 | 3414972244275 | 85371098 | 1178 |  | 1178 |  | 5.268
654888 | LG-654888 | Incara Link on bővíthető (kat. Szám: 654889-cel) elosztóállomás, 4x2P+F + 2xUSB A+C aljzat 2,5m kábellel, fekete | 93386 |  |  | PL7 - Kábelvezetési megoldások | 0322 | Incara süllyesztett csatlakozóaljzatok | 1 | 1 | db | 3414971974906 |  | 3414971974906 | 3414972244282 | 85371098 | 1154 |  | 1178 |  | 5.268
654889 | LG-654889 | Incara Link on elosztóállomás kiegészítő (kat. Szám: 654887/88-hoz csatlakoztatható), 4x2P+F + 2xUSB A+C, 1,5 m Wieland kábellel, fekete | 98880 |  |  | PL7 - Kábelvezetési megoldások | 0322 | Incara süllyesztett csatlakozóaljzatok | 1 | 1 | db | 3414971974920 |  | 3414971974920 | 3414972244299 | 85371098 | 861 |  | 1063 |  | 5.268
654906 | LG-654906 | Incara Electr on 2P+F csatlakozóaljzat, 2,5m kábellel, fehér | 32960 |  |  | PL7 - Kábelvezetési megoldások | 0322 | Incara süllyesztett csatlakozóaljzatok | 1 | 4 | db | 3414971975101 | 3414971975101 | 3414971975118 | 3414972244398 | 85371098 | 671 | 739 | 3164 | 3.661 | 17.32
654907 | LG-654907 | Incara Electr on 2P+F csatlakozóaljzat, 2,5m kábellel, fekete | 32960 |  |  | PL7 - Kábelvezetési megoldások | 0322 | Incara süllyesztett csatlakozóaljzatok | 1 | 4 | db | 3414971975125 | 3414971975125 | 3414971975132 | 3414972244404 | 85371098 | 671 | 738 | 3158 | 3.661 | 17.32
654908 | LG-654908 | Incara Electr on 2P+F + USB A+C aljzat, 2,5m kábellel, fehér | 54933 |  |  | PL7 - Kábelvezetési megoldások | 0322 | Incara süllyesztett csatlakozóaljzatok | 1 | 4 | db | 3414971975149 | 3414971975149 | 3414971975156 | 3414972244411 | 85371098 | 610 | 888 | 3762 | 3.661 | 17.32
654909 | LG-654909 | Incara Electr on 2P+F + USB A+C aljzat, 2,5m kábellel, fekete | 54933 |  |  | PL7 - Kábelvezetési megoldások | 0322 | Incara süllyesztett csatlakozóaljzatok | 1 | 4 | db | 3414971975163 | 3414971975163 | 3414971975170 | 3414972244428 | 85371098 | 610 | 890 | 3764 | 3.661 | 17.32
654910 | LG-654910 | Incara Electr on 2x2P+F csatlakozóaljzat, 2,5m kábellel, fehér | 49439 |  |  | PL7 - Kábelvezetési megoldások | 0322 | Incara süllyesztett csatlakozóaljzatok | 1 | 4 | db | 3414971975187 | 3414971975187 | 3414971975194 | 3414972244435 | 85371098 | 671 | 877 | 3719 | 3.661 | 17.32
654911 | LG-654911 | Incara Electr on 2x2P+F csatlakozóaljzat, 2,5m kábellel, fekete | 49439 |  |  | PL7 - Kábelvezetési megoldások | 0322 | Incara süllyesztett csatlakozóaljzatok | 1 | 4 | db | 3414971975200 | 3414971975200 | 3414971975217 | 3414972244442 | 85371098 | 610 | 875 | 3710 | 3.661 | 17.32
654918 | LG-654918 | Incara Electr on USB A+C aljzat, 2,5m kábellel, fehér | 43947 |  |  | PL7 - Kábelvezetési megoldások | 0322 | Incara süllyesztett csatlakozóaljzatok | 1 | 4 | db | 3414971975224 | 3414971975224 | 3414971975231 | 3414972244510 | 85371098 | 754 | 754 | 3247 | 3.661 | 17.32
654920 | LG-654920 | Incara Electr on USB A+C aljzat, 2,5m kábellel, fekete | 43947 |  |  | PL7 - Kábelvezetési megoldások | 0322 | Incara süllyesztett csatlakozóaljzatok | 1 | 4 | db | 3414971975248 | 3414971975248 | 3414971975255 | 3414972244534 | 85371098 | 748 | 748 | 3203 | 3.661 | 16.843
654922 | LG-654922 | Incara Electr on USB A+C aljzat + burkolat, 2,5m kábellel, fehér | 50539 |  |  | PL7 - Kábelvezetési megoldások | 0322 | Incara süllyesztett csatlakozóaljzatok | 1 | 4 | db | 3414972026680 | 3414972026680 | 3414972026697 | 3414972244558 | 85371098 | 807 | 807 | 3458 | 3.661 | 17.061
654923 | LG-654923 | Incara Electr on USB A+C aljzat + burkolat, 2,5m kábellel, fekete | 50539 |  |  | PL7 - Kábelvezetési megoldások | 0322 | Incara süllyesztett csatlakozóaljzatok | 1 | 4 | db | 3414972026703 | 3414972026703 | 3414972026710 | 3414972244565 | 85371098 | 809 | 809 | 3448 | 3.661 | 17.32
654930 | LG-654930 | Incara Electr on egyes burkolat, szürke | 17579 |  |  | PL7 - Kábelvezetési megoldások | 0322 | Incara süllyesztett csatlakozóaljzatok | 1 | 12 | db | 3414971975262 | 3414971975262 | 3414971975279 | 3414972244596 | 8538909999 | 286 | 313 | 3967 | 1.192 | 17.32
654931 | LG-654931 | Incara Electr on egyes burkolat, tölgy | 25269 |  |  | PL7 - Kábelvezetési megoldások | 0322 | Incara süllyesztett csatlakozóaljzatok | 1 | 12 | db | 3414971975286 | 3414971975286 | 3414971975293 | 3414972244602 | 8538909999 | 99 | 156 | 2069 | 1.192 | 17.32
654932 | LG-654932 | Incara Electr on egyes burkolat, fehér | 6592 |  |  | PL7 - Kábelvezetési megoldások | 0322 | Incara süllyesztett csatlakozóaljzatok | 1 | 12 | db | 3414971975309 | 3414971975309 | 3414971975316 | 3414972244619 | 8538909999 | 62.7 | 109 | 1521 | 1.192 | 17.32
654933 | LG-654933 | Incara Electr on egyes burkolat, fekete | 6592 |  |  | PL7 - Kábelvezetési megoldások | 0322 | Incara süllyesztett csatlakozóaljzatok | 1 | 12 | db | 3414971975323 | 3414971975323 | 3414971975330 | 3414972244626 | 8538909999 | 62.7 | 107 | 1502 | 1.192 | 17.32
654934 | LG-654934 | Incara Electr on kettes burkolat, szürke | 24171 |  |  | PL7 - Kábelvezetési megoldások | 0322 | Incara süllyesztett csatlakozóaljzatok | 1 | 12 | db | 3414971975347 | 3414971975347 | 3414971975354 | 3414972244633 | 8538909999 | 473 | 484 | 6076 | 1.192 | 17.018
654935 | LG-654935 | Incara Electr on kettes burkolat, tölgy | 31861 |  |  | PL7 - Kábelvezetési megoldások | 0322 | Incara süllyesztett csatlakozóaljzatok | 1 | 12 | db | 3414971975361 | 3414971975361 | 3414971975378 | 3414972244640 | 8538909999 | 154 | 224 | 2855 | 1.192 | 17.32
654936 | LG-654936 | Incara Electr on kettes burkolat, fehér | 8789 |  |  | PL7 - Kábelvezetési megoldások | 0322 | Incara süllyesztett csatlakozóaljzatok | 1 | 12 | db | 3414971975385 | 3414971975385 | 3414971975392 | 3414972244657 | 8538909999 | 95.7 | 136 | 1884 | 1.192 | 17.32
654937 | LG-654937 | Incara Electr on kettes burkolat, fekete | 8789 |  |  | PL7 - Kábelvezetési megoldások | 0322 | Incara süllyesztett csatlakozóaljzatok | 1 | 12 | db | 3414971975408 | 3414971975408 | 3414971975415 | 3414972244664 | 8538909999 | 95.7 | 137 | 1861 | 1.192 | 17.32
654938 | LG-654938 | Incara Electr on rögzítési kiegészítő | 13184 |  |  | PL7 - Kábelvezetési megoldások | 0322 | Incara süllyesztett csatlakozóaljzatok | 1 | 20 | db | 3414972242127 | 3414972242127 | 3414972260251 |  | 8538909999 | 376 | 376 | 7870 | 1.159 | 31.005
654974 | LG-654974 | Incara Tower 60 - bútorba süllyeszthető, 3x2P+F + USB A+C aljzat, 2m kábellel | 27332 |  |  | PL7 - Kábelvezetési megoldások | 0319 | Incara süllyesztett csatlakozóaljzatok | 1 | 4 | db | 3414971972650 | 3414971972650 | 3414971972667 | 3414972558471 | 85371098 | 1015 | 910 | 4265 | 6.27 | 42.893 | X
654975 | LG-654975 | Incara Tower 60 - bútorba süllyeszthető, 3x2P+F + 2xRJ45 Cat.6 FTP + USB A+C aljzat, 2m kábellel | 32798 |  |  | PL7 - Kábelvezetési megoldások | 0319 | Incara süllyesztett csatlakozóaljzatok | 1 | 4 | db | 3414971972674 | 3414971972674 | 3414971972681 | 3414972132534 | 85371098 | 1276 | 1113 | 5040 | 6.27 | 41.443 | X
654976 | LG-654976 | Incara Tower 60 - bútorba süllyeszthető, 4x2P+F aljzat, 2m kábellel | 21866 |  |  | PL7 - Kábelvezetési megoldások | 0319 | Incara süllyesztett csatlakozóaljzatok | 1 | 4 | db | 3414971972698 | 3414971972698 | 3414971972704 | 3414972555333 | 85371098 | 1116.5 | 865 | 4120 | 6.27 | 42.893 | X
654977 | LG-654977 | Incara Tower 60 - bútorba süllyeszthető, 4x2P+F + 2xRJ45 Cat.6 FTP aljzat, 2m kábellel | 30612 |  |  | PL7 - Kábelvezetési megoldások | 0319 | Incara süllyesztett csatlakozóaljzatok | 1 | 4 | db | 3414971972711 | 3414971972711 | 3414971972728 | 3414972132541 | 85371098 | 1161.6 | 1056 | 4834 | 6.709 | 42.893
654982 | LG-654982 | Incara Tower 120 - bútorba süllyeszthető, 4x2P+F + 2xUSB A+C aljzat, 2m kábellel | 54664 |  |  | PL7 - Kábelvezetési megoldások | 0319 | Incara süllyesztett csatlakozóaljzatok | 1 | 5 | db | 3414971972773 | 3414971972773 | 3414972057387 | 3414972132572 | 85371098 | 1240 | 1240 | 6984 | 6.47 | 42.12 | X
654983 | LG-654983 | Incara Tower 120 - bútorba süllyeszthető, 4x2P+F + 2xUSB A+C aljzat + vezeték nélküli töltő, 2m kábellel | 65596 |  |  | PL7 - Kábelvezetési megoldások | 0319 | Incara süllyesztett csatlakozóaljzatok | 1 | 5 | db | 3414971972797 | 3414971972797 | 3414972057394 | 3414972132589 | 85371098 | 1295 | 1295 | 7239 | 6.345 | 42.12 | X
654990 | LG-654990 | Incara kábelvezető hernyó, 4 rekeszes, 0,8m, szürke | 29664 |  |  | PL7 - Kábelvezetési megoldások | 0322 | Incara süllyesztett csatlakozóaljzatok | 1 | 6 | db | 3414971972810 | 3414971972810 | 3414972107815 |  | 3925902000 | 682 | 742 | 4927 | 5.237 | 47.45
654991 | LG-654991 | Incara kábelvezető hernyó, 4 rekeszes, 0,8m, fekete | 29664 |  |  | PL7 - Kábelvezetési megoldások | 0322 | Incara süllyesztett csatlakozóaljzatok | 1 | 6 | db | 3414971972834 | 3414971972834 | 3414972107822 |  | 3925902000 | 682 | 738 | 4916 | 5.237 | 47.45
654992 | LG-654992 | Incara kábelvezető hernyó, 2 rekeszes, 1,2m, szürke | 29664 |  |  | PL7 - Kábelvezetési megoldások | 0322 | Incara süllyesztett csatlakozóaljzatok | 1 | 6 | db | 3414971972858 | 3414971972858 | 3414972107839 |  | 3925902000 | 336.6 | 442 | 3125 | 5.237 | 49.025
654993 | LG-654993 | Incara kábelvezető hernyó, 2 rekeszes, 1,2m, fekete | 29664 |  |  | PL7 - Kábelvezetési megoldások | 0322 | Incara süllyesztett csatlakozóaljzatok | 1 | 6 | db | 3414971972865 | 3414971972865 | 3414972107846 |  | 3925902000 | 336.6 | 438 | 3089 | 5.237 | 47.45
657106 | LG-657106 | P17 Tempra PRO kombinálható egység reteszelőkarral és beépített csatlakozóaljzattal 3P+F | 160600 |  |  | PL5 - Segédanyagok és ipari alkalmazások | 0852 | P17 Tempra kombinálható ipari csatlakozószekrények | 1 | 1 | db | 3245066571065 |  | 3245066571065 | 3414971064942 | 85371098 | 786.5 |  | 1418 |  | 11.662
660032 | LG-660032 | X-light 360 tartalékvilágítási lámpatest, LED, standard, készenléti, 100lm, 1h, IP42, Ni-Cd | 10502 |  |  | PL4 - Épületfelügyeleti megoldások | 5029 | Tartalékvilágítás - lámpatestek és kiegészítők (X-light) | 1 | 10 | db | 3414972238779 | 3414972238779 | 3414972238786 | 3414972406628 | 9405119090 | 217 | 217 | 2308 | 0.832 | 10.429 | X
660042 | LG-660042 | X-light 360 tartalékvilágítási lámpatest, LED, standard, állandó/készenléti, 100lm, 1h, IP42, Ni-Cd | 13303 |  |  | PL4 - Épületfelügyeleti megoldások | 5029 | Tartalékvilágítás - lámpatestek és kiegészítők (X-light) | 1 | 10 | db | 3414972238793 | 3414972238793 | 3414972238809 | 3414972406635 | 9405119090 | 226 | 226 | 2410 | 0.832 | 10.429 | X
660044 | LG-660044 | X-light 360 tartalékvilágítási lámpatest, LED, standard, állandó/készenléti, 200lm, 1h, IP42, Ni-Cd | 16103 |  |  | PL4 - Épületfelügyeleti megoldások | 5029 | Tartalékvilágítás - lámpatestek és kiegészítők (X-light) | 1 | 10 | db | 3414972238816 | 3414972238816 | 3414972238823 | 3414972406642 | 9405119090 | 240 | 240 | 2540 | 0.832 | 10.429
660045 | LG-660045 | X-light 360 tartalékvilágítási lámpatest, LED, standard, állandó/készenléti, 350lm, 1h, IP42, Ni-Mh | 17288 |  |  | PL4 - Épületfelügyeleti megoldások | 5029 | Tartalékvilágítás - lámpatestek és kiegészítők (X-light) | 1 | 10 | db | 3414972238830 | 3414972238830 | 3414972238847 | 3414972406659 | 9405119090 | 250 | 250 | 2650 | 0.832 | 10.429
660047 | LG-660047 | X-light 360 tartalékvilágítási lámpatest, LED, standard, állandó/készenléti, 200lm, 2h, IP42, Ni-Mh | 19873 |  |  | PL4 - Épületfelügyeleti megoldások | 5029 | Tartalékvilágítás - lámpatestek és kiegészítők (X-light) | 1 | 10 | db | 3414972238854 | 3414972238854 | 3414972238861 | 3414972406666 | 9405119090 | 251 | 251 | 2655 | 0.832 | 10.429
660048 | LG-660048 | X-light 360 tartalékvilágítási lámpatest, LED, standard, állandó/készenléti, 100lm, 3h, IP42, Ni-Cd | 19227 |  |  | PL4 - Épületfelügyeleti megoldások | 5029 | Tartalékvilágítás - lámpatestek és kiegészítők (X-light) | 1 | 10 | db | 3414972238878 | 3414972238878 | 3414972238885 | 3414972406673 | 9405119090 | 238 | 238 | 2539 | 0.832 | 10.429
660051 | LG-660051 | X-light 180 tartalékvilágítási lámpatest, LED, standard, készenléti, 70lm, 1h, IP42, Ni-Cd | 10502 |  |  | PL4 - Épületfelügyeleti megoldások | 5028 | Tartalékvilágítás - lámpatestek és kiegészítők (X-light) | 1 | 10 | db | 3414972238892 | 3414972238892 | 3414972238908 | 3414972406680 | 9405119090 | 342 | 342 | 3576 | 0.989 | 12.141 | X
660052 | LG-660052 | X-light 180 tartalékvilágítási lámpatest, LED, standard, készenléti, 100lm, 1h, IP42, Ni-Cd | 10502 |  |  | PL4 - Épületfelügyeleti megoldások | 5028 | Tartalékvilágítás - lámpatestek és kiegészítők (X-light) | 1 | 10 | db | 3414972238915 | 3414972238915 | 3414972238922 | 3414972406697 | 9405119090 | 342 | 342 | 3583 | 0.989 | 12.141
660053 | LG-660053 | X-light 180 tartalékvilágítási lámpatest, LED, standard, készenléti, 100lm, 1h, IP42, Ni-Cd, piktogrammal | 11794 |  |  | PL4 - Épületfelügyeleti megoldások | 5028 | Tartalékvilágítás - lámpatestek és kiegészítők (X-light) | 1 | 10 | db | 3414972238939 | 3414972238939 | 3414972238946 | 3414972406703 | 9405119090 | 343 | 343 | 3588 | 0.989 | 12.141 | X
660054 | LG-660054 | X-light 180 tartalékvilágítási lámpatest, LED, standard, készenléti, 200lm, 1h, IP42, Ni-Cd | 13303 |  |  | PL4 - Épületfelügyeleti megoldások | 5028 | Tartalékvilágítás - lámpatestek és kiegészítők (X-light) | 1 | 10 | db | 3414972238953 | 3414972238953 | 3414972238960 | 3414972406710 | 9405119090 | 359 | 359 | 3750 | 0.989 | 12.141
660057 | LG-660057 | X-light 180 tartalékvilágítási lámpatest, LED, standard, készenléti, 200lm, 2h, IP42, Ni-Mh | 17073 |  |  | PL4 - Épületfelügyeleti megoldások | 5028 | Tartalékvilágítás - lámpatestek és kiegészítők (X-light) | 1 | 10 | db | 3414972238977 | 3414972238977 | 3414972238984 | 3414972406727 | 9405119090 | 374 | 374 | 3909 | 0.989 | 12.141
660059 | LG-660059 | X-light 180 tartalékvilágítási lámpatest, LED, standard, készenléti, 100lm, 3h, IP42, Ni-Cd | 16426 |  |  | PL4 - Épületfelügyeleti megoldások | 5028 | Tartalékvilágítás - lámpatestek és kiegészítők (X-light) | 1 | 10 | db | 3414972238991 | 3414972238991 | 3414972239004 | 3414972406734 | 9405119090 | 359 | 359 | 3752 | 0.989 | 12.141 | X
660060 | LG-660060 | X-light 180 tartalékvilágítási lámpatest, LED, standard, készenléti, 100lm, 3h, IP42, Ni-Cd, piktogrammal | 17718 |  |  | PL4 - Épületfelügyeleti megoldások | 5028 | Tartalékvilágítás - lámpatestek és kiegészítők (X-light) | 1 | 10 | db | 3414972239011 | 3414972239011 | 3414972239028 | 3414972406741 | 9405119090 | 368 | 368 | 3847 | 0.989 | 12.141 | X
660072 | LG-660072 | X-light 180 tartalékvilágítási lámpatest, LED, standard, állandó/készenléti, 100lm, 1h, IP42, Ni-Cd | 13303 |  |  | PL4 - Épületfelügyeleti megoldások | 5028 | Tartalékvilágítás - lámpatestek és kiegészítők (X-light) | 1 | 10 | db | 3414972239059 | 3414972239059 | 3414972239066 | 3414972406765 | 9405119090 | 354 | 354 | 3700 | 0.989 | 12.141
660074 | LG-660074 | X-light 180 tartalékvilágítási lámpatest, LED, standard, állandó/készenléti, 200lm, 1h, IP42, Ni-Cd | 16103 |  |  | PL4 - Épületfelügyeleti megoldások | 5028 | Tartalékvilágítás - lámpatestek és kiegészítők (X-light) | 1 | 10 | db | 3414972239073 | 3414972239073 | 3414972239080 | 3414972406772 | 9405119090 | 366 | 366 | 3810 | 0.989 | 12.141
660075 | LG-660075 | X-light 180 tartalékvilágítási lámpatest, LED, standard, állandó/készenléti, 350lm, 1h, IP42, Ni-Mh | 17288 |  |  | PL4 - Épületfelügyeleti megoldások | 5028 | Tartalékvilágítás - lámpatestek és kiegészítők (X-light) | 1 | 10 | db | 3414972239097 | 3414972239097 | 3414972239103 | 3414972406789 | 9405119090 | 377 | 377 | 3932 | 0.989 | 12.141
660077 | LG-660077 | X-light 180 tartalékvilágítási lámpatest, LED, standard, állandó/készenléti, 200lm, 2h, IP42, Ni-Mh | 19873 |  |  | PL4 - Épületfelügyeleti megoldások | 5028 | Tartalékvilágítás - lámpatestek és kiegészítők (X-light) | 1 | 10 | db | 3414972239110 | 3414972239110 | 3414972239127 | 3414972406796 | 9405119090 | 376 | 376 | 3929 | 0.989 | 12.141
660079 | LG-660079 | X-light 180 tartalékvilágítási lámpatest, LED, standard, állandó/készenléti, 100lm, 3h, IP42, Ni-Cd | 19227 |  |  | PL4 - Épületfelügyeleti megoldások | 5028 | Tartalékvilágítás - lámpatestek és kiegészítők (X-light) | 1 | 10 | db | 3414972239134 | 3414972239134 | 3414972239141 | 3414972406802 | 9405119090 | 365 | 365 | 3816 | 0.989 | 12.141
660080 | LG-660080 | X-light 180 tartalékvilágítási lámpatest, LED, standard, állandó/készenléti, 100lm, 3h, IP42, Ni-Cd, piktogrammal | 20519 |  |  | PL4 - Épületfelügyeleti megoldások | 5028 | Tartalékvilágítás - lámpatestek és kiegészítők (X-light) | 1 | 10 | db | 3414972239158 | 3414972239158 | 3414972239165 | 3414972406819 | 9405119090 | 373 | 373 | 3897 | 0.989 | 12.141
660140 | LG-660140 | X-light 180 tartalékvilágítási lámpatest, LED, autoteszt, állandó/készenléti, 160lm, 1h, IP42, Ni-Mh | 17988 |  |  | PL4 - Épületfelügyeleti megoldások | 5028 | Tartalékvilágítás - lámpatestek és kiegészítők (X-light) | 1 | 10 | db | 3414972329293 | 3414972329293 | 3414972329309 | 3414972406826 | 9405612090 | 365 | 365 | 3806 | 0.989 | 12.141
660141 | LG-660141 | X-light 180 tartalékvilágítási lámpatest, LED, autoteszt, állandó/készenléti, 100lm, 3h, IP42, Ni-Mh | 22350 |  |  | PL4 - Épületfelügyeleti megoldások | 5028 | Tartalékvilágítás - lámpatestek és kiegészítők (X-light) | 1 | 10 | db | 3414972329279 | 3414972329279 | 3414972329286 | 3414972406833 | 9405612090 | 363 | 363 | 4030 | 0.989 | 12.141
660142 | LG-660142 | X-light 360 tartalékvilágítási lámpatest, LED, autoteszt, állandó/készenléti, 100lm, 1h, IP42, Ni-Mh | 16426 |  |  | PL4 - Épületfelügyeleti megoldások | 5029 | Tartalékvilágítás - lámpatestek és kiegészítők (X-light) | 1 | 10 | db | 3414972239431 | 3414972239431 | 3414972239448 | 3414972406840 | 9405119090 | 202 | 202 | 2181 | 0.832 | 10.429
660145 | LG-660145 | X-light 360 tartalékvilágítási lámpatest, LED, autoteszt, állandó/készenléti, 350lm, 1h, IP42, Ni-Mh | 19280 |  |  | PL4 - Épületfelügyeleti megoldások | 5029 | Tartalékvilágítás - lámpatestek és kiegészítők (X-light) | 1 | 10 | db | 3414972239479 | 3414972239479 | 3414972239486 | 3414972406857 | 9405119090 | 250 | 250 | 2654 | 0.832 | 10.429
660146 | LG-660146 | X-light 360 tartalékvilágítási lámpatest, LED, autoteszt, állandó/készenléti, 100lm, 3h, IP42, Ni-Mh | 22350 |  |  | PL4 - Épületfelügyeleti megoldások | 5029 | Tartalékvilágítás - lámpatestek és kiegészítők (X-light) | 1 | 10 | db | 3414972329354 | 3414972329354 | 3414972329361 | 3414972406864 | 9405612090 | 237 | 237 | 2770 | 0.832 | 10.429
660147 | LG-660147 | X-light 360 tartalékvilágítási lámpatest, LED, autoteszt, állandó/készenléti, 200lm, 2h, IP42, Ni-Mh | 19873 |  |  | PL4 - Épületfelügyeleti megoldások | 5029 | Tartalékvilágítás - lámpatestek és kiegészítők (X-light) | 1 | 10 | db | 3414972239493 | 3414972239493 | 3414972239509 | 3414972406871 | 9405119090 | 249 | 249 | 2643 | 0.832 | 10.429
660152 | LG-660152 | X-light 180 tartalékvilágítási lámpatest, LED, autoteszt, állandó/készenléti, 100lm, 1h, IP42, Ni-Mh | 16426 |  |  | PL4 - Épületfelügyeleti megoldások | 5028 | Tartalékvilágítás - lámpatestek és kiegészítők (X-light) | 1 | 10 | db | 3414972239516 | 3414972239516 | 3414972239523 | 3414972406888 | 9405119090 | 329 | 329 | 3451 | 0.989 | 12.141
660154 | LG-660154 | X-light 180 tartalékvilágítási lámpatest, LED, autoteszt, készenléti, 200lm, 1h, IP42, Ni-Cd | 16426 |  |  | PL4 - Épületfelügyeleti megoldások | 5028 | Tartalékvilágítás - lámpatestek és kiegészítők (X-light) | 1 | 10 | db | 3414972329316 | 3414972329316 | 3414972329323 | 3414972406895 | 9405612090 | 360 | 360 | 3738 | 0.989 | 12.141
660155 | LG-660155 | X-light 180 tartalékvilágítási lámpatest, LED, autoteszt, állandó/készenléti, 350lm, 1h, IP42, Ni-Mh | 19280 |  |  | PL4 - Épületfelügyeleti megoldások | 5028 | Tartalékvilágítás - lámpatestek és kiegészítők (X-light) | 1 | 10 | db | 3414972239530 | 3414972239530 | 3414972239547 | 3414972406901 | 9405119090 | 377 | 377 | 3935 | 0.989 | 12.141
660157 | LG-660157 | X-light 180 tartalékvilágítási lámpatest, LED, autoteszt, készenléti, 200lm, 2h, IP42, Ni-Mh | 20196 |  |  | PL4 - Épületfelügyeleti megoldások | 5028 | Tartalékvilágítás - lámpatestek és kiegészítők (X-light) | 1 | 10 | db | 3414972329330 | 3414972329330 | 3414972329347 | 3414972406918 | 9405612090 | 375 | 375 | 3912 | 0.989 | 12.141
660191 | LG-660191 | X-light 180 - vízmentes és vandálbiztos doboz (IP66, IK10) | 5052 |  |  | PL4 - Épületfelügyeleti megoldások | 5028 | Tartalékvilágítás - lámpatestek és kiegészítők (X-light) | 1 | 5 | db | 3414972242165 | 3414972242165 | 3414972242172 | 3414972500425 | 8537109899 | 413 | 413 | 2395 | 2.772 | 19.2
660193 | LG-660193 | X-light 180/360 - piktogram tábla (vertikális) | 1605 |  |  | PL4 - Épületfelügyeleti megoldások | 5028 | Tartalékvilágítás - lámpatestek és kiegészítők (X-light) | 1 | 10 | db | 3414972242202 | 3414972242202 | 3414972460903 | 3414972500432 | 8537109899 | 66 | 66 | 755 | 0.117 | 4.359 | X
660195 | LG-660195 | X-light 180 - süllyesztőkeret álmennyezeti szereléshez | 1605 |  |  | PL4 - Épületfelügyeleti megoldások | 5028 | Tartalékvilágítás - lámpatestek és kiegészítők (X-light) | 10 | 10 | db | 3414972242226 |  | 3414972242233 | 3414972500449 | 8537109899 | 76 |  | 757 |  | 14.657 | X
660426 | LG-660426 | B65 tartalékvilágítási lámpatest, LED, autoteszt, készenléti, 100lm, 1h, IP65-IK07, Ni-Cd | 22445 |  |  | PL4 - Épületfelügyeleti megoldások | 5008 | Tartalékvilágítás - lámpatestek (B65) | 1 | 8 | db | 3414971994331 | 3414971994331 | 3414971994348 |  | 94051190 | 619 | 619 | 5232 | 23.324 | 24.36
660427 | LG-660427 | B65 tartalékvilágítási lámpatest, LED, autoteszt, készenléti, 200lm, 1h, IP65-IK07, Ni-Cd | 25731 |  |  | PL4 - Épületfelügyeleti megoldások | 5008 | Tartalékvilágítás - lámpatestek (B65) | 1 | 8 | db | 3414971994355 | 3414971994355 | 3414971994362 |  | 94051190 | 712 | 712 | 5982 | 23.324 | 24.13
660836 | LG-660836 | Legrand tartalékvilágítás akku NiMH 4.8 V, 2.2 Ah | 0 | Megszűnt termék! | M | PL4 - Épületfelügyeleti megoldások | 5003 | Tartalékvilágítás - univerzális piktogramok, akkumulátorok | 1 | 10 | db | 3245066608365 | 3414971621817 | 3414971621817 | 3414971621824 | 8507208090 | 207 | 207 | 2182 | 0.126 | 4.116
660864 | LG-660864 | Legrand tartalékvilágítás piktogram 310 x 112 mm, jobbra | 1461 |  |  | PL4 - Épületfelügyeleti megoldások | 5002 | Tartalékvilágítási lámpatestek és kiegészítők (G5) | 5 | 200 | db | 3245066608648 | 3414971623880 | 3414971623712 | 3414971623705 | 4821101000 | 12.1 | 55 | 2509 | 0.089 | 6.942
660865 | LG-660865 | Legrand tartalékvilágítás piktogram 310x112mm, balra | 1560 |  |  | PL4 - Épületfelügyeleti megoldások | 5002 | Tartalékvilágítási lámpatestek és kiegészítők (G5) | 5 | 200 | db | 3245066608655 | 3414971621831 | 3414971621848 | 3414971621855 | 4821101000 | 11.4 | 57 | 2580 | 0.046 | 6.942
660866 | LG-660866 | Legrand tartalékvilágítás piktogram 310x112mm, jobbra | 1560 |  |  | PL4 - Épületfelügyeleti megoldások | 5002 | Tartalékvilágítási lámpatestek és kiegészítők (G5) | 5 | 200 | db | 3245066608662 | 3414971623521 | 3414971623538 | 3414971590755 | 4821101000 | 11.6 | 58 | 2620 | 0.046 | 6.942
660867 | LG-660867 | Legrand tartalékvilágítás piktogram 310x112mm, le | 1560 |  |  | PL4 - Épületfelügyeleti megoldások | 5002 | Tartalékvilágítási lámpatestek és kiegészítők (G5) | 5 | 200 | db | 3245066608679 | 3414971621862 | 3414971621879 | 3414971621886 | 4821101000 | 11.6 | 58 | 2620 | 0.046 | 6.942
660868 | LG-660868 | Legrand tartalékvilágítás piktogram 310x112mm, helység | 1560 |  |  | PL4 - Épületfelügyeleti megoldások | 5002 | Tartalékvilágítási lámpatestek és kiegészítők (G5) | 5 | 200 | db | 3245066608686 | 3414971621893 | 3414971621909 | 3414971621916 | 4821101000 | 11.6 | 58 | 2535 | 0.046 | 6.942
660869 | LG-660869 | Legrand tartalékvilágítás piktogram 310x112mm, lépcső | 1560 |  |  | PL4 - Épületfelügyeleti megoldások | 5002 | Tartalékvilágítási lámpatestek és kiegészítők (G5) | 5 | 200 | db | 3245066608693 | 3414971621923 | 3414971621930 | 3414971621947 | 4821101000 | 11.4 | 57 | 2448 | 0.046 | 6.942
660874 | LG-660874 | Legrand tartalékvilágítás piktogram 310x112mm, EXIT | 1560 |  |  | PL4 - Épületfelügyeleti megoldások | 5002 | Tartalékvilágítási lámpatestek és kiegészítők (G5) | 5 | 200 | db | 3245066608747 | 3414971622012 | 3414971622029 | 3414971622036 | 4821101000 | 11.4 | 57 | 2580 | 0.046 | 6.942
660901 | LG-660901 | Lipso tartalékvilágítási jelzőlámpa IP44, IK07, indirekt, kék | 49084 |  |  | PL4 - Épületfelügyeleti megoldások | 0886 | Egyéb tartalékvilágítási eszközök | 1 | 10 | db | 3245066609010 | 3245066609010 | 3414971622104 | 3414971622111 | 9405114090 | 127 | 127 | 1475 | 0.677 | 9.537
660902 | LG-660902 | Lipso tartalékvilágítási jelzőlámpa IP44, IK07, indirekt, fehér | 44620 |  |  | PL4 - Épületfelügyeleti megoldások | 0886 | Egyéb tartalékvilágítási eszközök | 1 | 10 | db | 3245066609027 | 3245066609027 | 3414971622128 | 3414971622135 | 9405114090 | 127 | 127 | 1472 | 0.677 | 9.537
660905 | LG-660905 | Lipso tartalékvilágítási jelzőlámpa IP44, IK07, indirekt, sárga | 0 | Megszűnt termék! | M | PL4 - Épületfelügyeleti megoldások | 0886 | Egyéb tartalékvilágítási eszközök | 1 | 1 | db | 3245066609058 |  |  |  | 9405114090
660911 | LG-660911 | Lipso tartalékvilágítási jelzőlámpa IP44, IK07, direkt, kék | 49084 |  |  | PL4 - Épületfelügyeleti megoldások | 0886 | Egyéb tartalékvilágítási eszközök | 1 | 10 | db | 3245066609119 | 3245066609119 | 3414971622180 | 3414971622197 | 9405114090 | 128 | 128 | 1484 | 0.677 | 9.537
660912 | LG-660912 | Lipso tartalékvilágítási jelzőlámpa IP44, IK07, direkt, fehér | 44620 |  |  | PL4 - Épületfelügyeleti megoldások | 0886 | Egyéb tartalékvilágítási eszközök | 1 | 10 | db | 3245066609126 | 3245066609126 | 3414971622203 | 3414971622210 | 9405114090 | 128 | 128 | 1483 | 0.677 | 9.537
660913 | LG-660913 | Lipso tartalékvilágítási jelzőlámpa IP44, IK07, direkt, piros | 49084 |  |  | PL4 - Épületfelügyeleti megoldások | 0886 | Egyéb tartalékvilágítási eszközök | 1 | 10 | db | 3245066609133 | 3245066609133 | 3414971622227 | 3414971622234 | 9405114090 | 128 | 128 | 1490 | 0.677 | 9.537
660941 | LG-660941 | Lipso süllyesztődoboz | 1119 |  |  | PL4 - Épületfelügyeleti megoldások | 0886 | Egyéb tartalékvilágítási eszközök | 10 | 10 | db | 3245066609416 |  | 3414971623644 | 3414971622289 | 3925908000 | 29.6 |  | 296 |  | 4.116
660943 | LG-660943 | Lipso adapter fa és gipszkartonhoz | 4034 |  |  | PL4 - Épületfelügyeleti megoldások | 0886 | Egyéb tartalékvilágítási eszközök | 1 | 10 | db | 3245066609430 | 3245066609430 | 3414971622319 | 3414971622326 | 8538909999 | 34 | 34 | 534 | 0.677 | 9.537
660944 | LG-660944 | Lipso kör alakú keret 68 mm átmérőjű | 6694 |  |  | PL4 - Épületfelügyeleti megoldások | 0886 | Egyéb tartalékvilágítási eszközök | 1 | 10 | db | 3245066609447 | 3245066609447 | 3414971623569 | 3414971623576 | 8538909999 | 36 | 36 | 440 | 0.195 | 4.116
660961 | LG-660961 | Legrand tartalékvilágítás akkumulátor Ni-MH 2,2 Ah, kat. szám 661160 és 662160 -hoz | 13858 |  |  | PL4 - Épületfelügyeleti megoldások | 5025 | Tartalékvilágítás - lámpatestek és kiegészítők (URA ONE) | 1 | 20 | db | 3414970415912 | 3414970415912 | 3414970415929 | 3414970431516 | 8507800090 | 166 | 166 | 3517 | 0.235 | 9.537
660962 | LG-660962 | Legrand tartalékvilágítás akkumulátor NiCd 1,5 Ah, kat. szám 661624/34, 662633, 661607/09/11, 662606, 661434 és 662433 -hoz | 10668 |  |  | PL4 - Épületfelügyeleti megoldások | 5025 | Tartalékvilágítás - lámpatestek és kiegészítők (URA ONE) | 1 | 10 | db | 3414970415936 | 3414970415936 | 3414970415943 | 3414970431523 | 8507800090 | 241 | 241 | 3458 | 0.982 | 28.2
660964 | LG-660964 | Legrand tartalékvilágítás akkumulátor Ni-MH 2,2 Ah, kat. szám 661543 és 662543 -hoz, kat. szám 061097 -tel együtt használandó | 6680 |  |  | PL4 - Épületfelügyeleti megoldások | 5025 | Tartalékvilágítás - lámpatestek és kiegészítők (URA ONE) | 1 | 20 | db | 3414970415974 | 3414970415974 | 3414970415981 | 3414970431547 | 8507800090 | 65 | 65 | 1476 | 0.235 | 9.537
660966 | LG-660966 | Legrand tartalékvilágítás akkumulátor Ni-MH 2,2 Ah, kat. szám 662525 -höz | 19501 |  |  | PL4 - Épületfelügyeleti megoldások | 5025 | Tartalékvilágítás - lámpatestek és kiegészítők (URA ONE) | 1 | 10 | db | 3414970416018 | 3414970416018 | 3414970416025 | 3414970431561 | 8507800090 | 260 | 260 | 2940 | 0.982 | 12.925
660970 | LG-660970 | Legrand tartalékvilágítás akkumulátor NiCd 1,6 Ah, kat. szám 661535/36/37 -hez, kat. szám 660962 -vel együtt használandó | 28715 |  |  | PL4 - Épületfelügyeleti megoldások | 5025 | Tartalékvilágítás - lámpatestek és kiegészítők (URA ONE) | 1 | 10 | db | 3414970416094 | 3414970416094 | 3414970416100 | 3414970431608 | 8507800090 | 282 | 282 | 3165 | 0.982 | 12.925
660971 | LG-660971 | Legrand tartalékvilágítás akkumulátor Ni-MH 2 Ah, kat. szám 661640, 662634/40, 661610, 662607/10, 661440 és 662434/40 -hez | 19501 |  |  | PL4 - Épületfelügyeleti megoldások | 5025 | Tartalékvilágítás - lámpatestek és kiegészítők (URA ONE) | 1 | 10 | db | 3414970416117 | 3414970416117 | 3414970416124 | 3414970431615 | 8507800090 | 261 | 261 | 2960 | 0.982 | 28.2
660972 | LG-660972 | Legrand tartalékvilágítás akkumulátor NiCd 1,6 Ah, kat. szám 661622/23/32/33, 662631, 661605/06/08, 662603, 661433 és 662431 -hez | 10668 |  |  | PL4 - Épületfelügyeleti megoldások | 5025 | Tartalékvilágítás - lámpatestek és kiegészítők (URA ONE) | 1 | 10 | db | 3414970416131 | 3414970416131 | 3414970416148 | 3414970431622 | 8507800090 | 197 | 197 | 2308 | 0.982 | 28.2
661000 | LG-661000 | L31 tartalékvilágítási lámpatest, 6W standard, készenléti üzemmódú, 1h, 70 lm | 0 | Megszűnt termék! | M | PL4 - Épületfelügyeleti megoldások | 5001 | Tartalékvilágítási lámpatestek és kiegészítők (C3, L31) | 1 | 10 | db |  |  |  |  | 9405612090 | 589.95 | 621 | 6589 | 1.91 | 30.977
661001 | LG-661001 | L31 tartalékvilágítási lámpatest 6W standard, készenléti üzemmódú, 1h, 100 lm | 0 | Megszűnt termék! | M | PL4 - Épületfelügyeleti megoldások | 5001 | Tartalékvilágítási lámpatestek és kiegészítők (C3, L31) | 1 | 10 | db |  |  |  |  | 9405612090 | 650.75 | 685 | 7237 | 1.91 | 30.977
661003 | LG-661003 | L31 tartalékvilágítási lámpatest 6W standard, készenléti üzemmódú, 1h, 160 lm | 0 | Megszűnt termék! | M | PL4 - Épületfelügyeleti megoldások | 5001 | Tartalékvilágítási lámpatestek és kiegészítők (C3, L31) | 1 | 10 | db |  |  |  |  | 9405612090 | 696.35 | 733 | 7781 | 1.91 | 30.977
661004 | LG-661004 | L31 tartalékvilágítási lámpatest 6W standard, készenléti üzemmódú, 1h, 200 lm | 0 | Megszűnt termék! | M | PL4 - Épületfelügyeleti megoldások | 5001 | Tartalékvilágítási lámpatestek és kiegészítők (C3, L31) | 1 | 10 | db |  |  |  |  | 9405612090 | 726.75 | 765 | 8030 | 1.91 | 30.977
661005 | LG-661005 | L31 tartalékvilágítási lámpatest 6W standard, készenléti üzemmódú, 1h, 250 lm | 0 | Megszűnt termék! | M | PL4 - Épületfelügyeleti megoldások | 5001 | Tartalékvilágítási lámpatestek és kiegészítők (C3, L31) | 1 | 10 | db |  |  |  |  | 9405612090 | 763.8 | 804 | 8471 | 1.91 | 30.977
661006 | LG-661006 | L31 tartalékvilágítási lámpatest 6W standard, készenléti üzemmódú, 2h, 160 lm | 0 | Megszűnt termék! | M | PL4 - Épületfelügyeleti megoldások | 5001 | Tartalékvilágítási lámpatestek és kiegészítők (C3, L31) | 1 | 10 | db |  |  |  |  | 9405612090 | 754.3 | 794 | 8317 | 1.91 | 30.977
661008 | LG-661008 | L31 tartalékvilágítási lámpatest 2x6W standard, kombinált táplálású, 1h, 200 lm | 0 | Megszűnt termék! | M | PL4 - Épületfelügyeleti megoldások | 5001 | Tartalékvilágítási lámpatestek és kiegészítők (C3, L31) | 1 | 10 | db |  |  |  |  | 9405612090 | 812.25 | 855 | 8911 | 1.91 | 30.977
661009 | LG-661009 | L31 tartalékvilágítási lámpatest 2x6W standard, kombinált táplálású, 2h, 110 lm | 0 | Megszűnt termék! | M | PL4 - Épületfelügyeleti megoldások | 5001 | Tartalékvilágítási lámpatestek és kiegészítők (C3, L31) | 1 | 10 | db | 3245066610092 | 3414971084544 | 3414971084544 | 3414971084551 | 9405612090 | 858 | 858 | 8957 | 1.91 | 30.977
661010 | LG-661010 | L31 tartalékvilágítási lámpatest 6W standard, készenléti üzemmódú, 3h, 75 lm | 0 | Megszűnt termék! | M | PL4 - Épületfelügyeleti megoldások | 5001 | Tartalékvilágítási lámpatestek és kiegészítők (C3, L31) | 1 | 10 | db |  |  |  |  | 9405612090 | 747.65 | 787 | 8236 | 1.91 | 30.977
661040 | LG-661040 | L31 süllyesztő keret fali és mennyezeti szereléshez | 9067 |  |  | PL4 - Épületfelügyeleti megoldások | 5001 | Tartalékvilágítási lámpatestek és kiegészítők (C3, L31) | 1 | 4 | db | 3245066610405 | 3245066610405 | 3414971622470 | 3414971622487 | 8538909999 | 430 | 430 | 2020 | 7.482 | 36.056
661043 | LG-661043 | L31 élvilágító bura 2 oldali szereléshez | 7219 |  |  | PL4 - Épületfelügyeleti megoldások | 5001 | Tartalékvilágítási lámpatestek és kiegészítők (C3, L31) | 1 | 10 | db | 3245066610436 | 3245066610436 | 3414971622531 | 3414971622548 | 8538909999 | 237 | 237 | 2690 | 1.915 | 20.874
661120 | LG-661120 | U33 tartalékvilágítási lámpatest 1 óra üzemidővel, Flesnel lencse, átlátszó búrával, készenléti üzemmódú - 200 Im - 1 óra (1x8W) | 0 | Megszűnt termék! | M | PL4 - Épületfelügyeleti megoldások | 5023 | Tartalékvilágítási lámpatestek és kiegészítők (U33) | 1 | 4 | db | 3245066611204 | 3414971186088 | 3414971186088 | 3414971186095 | 9405612090 | 938 | 938 | 4067 | 3.752 | 17.388
661121 | LG-661121 | U33 tartalékvilágítási lámpatest 1 óra üzemidővel, Flesnel lencse, átlátszó búrával, állandó üzemmódú - 200 Im - 1 óra (1x8W) | 0 | Megszűnt termék! | M | PL4 - Épületfelügyeleti megoldások | 5023 | Tartalékvilágítási lámpatestek és kiegészítők (U33) | 1 | 4 | db | 3245066611211 | 3414971186149 | 3414971186149 | 3414971186118 | 9405612090 | 1011 | 1011 | 4306 | 3.752 | 17.698
661122 | LG-661122 | U33 tartalékvilágítási lámpatest 1 óra üzemidővel, Flesnel lencse, átlátszó búrával, kombinált üzemmódú - 200 Im - 1 óra (2x8W) | 0 | Megszűnt termék! | M | PL4 - Épületfelügyeleti megoldások | 5023 | Tartalékvilágítási lámpatestek és kiegészítők (U33) | 1 | 4 | db | 3245066611228 | 3414971186125 | 3414971186125 | 3414971186132 | 9405612090 | 1065 | 1065 | 4545 | 3.752 | 17.698
661160 | LG-661160 | U34 LED tartalékvilágítási lámpatest 1 óra üzemidő, opál búrával, állandó üzemmódú/készenléti üzemmódú, 250 Im- 1 óra | 0 | Megszűnt termék! | M | PL4 - Épületfelügyeleti megoldások | 5023 | Tartalékvilágítási lámpatestek és kiegészítők (U34) | 1 | 4 | db | 3245066611600 | 3414971436909 | 3414971436909 | 3414971436916 | 9405612090 | 871.2 | 792 | 3459 | 2.745 | 17.698
661180 | LG-661180 | U34 LED tartalékvilágítási lámpatest 1 óra üzemidő, opál búrával, állandó üzemmódú/készenléti üzemmódú, 450 Im- 1 óra | 126842 | Készlet erejéig elérhető! | K | PL4 - Épületfelügyeleti megoldások | 5023 | Tartalékvilágítási lámpatestek és kiegészítők (U34) | 1 | 4 | db | 3245066611808 | 3245066611808 | 3414971436923 | 3414971436930 | 9405612090 | 940 | 940 | 4091 | 2.745 | 17.698
661190 | LG-661190 | U34 LED tartalékvilágítási lámpatest 3 óra üzemidő, opál búrával, állandó üzemmódú/készenléti üzemmódú, 200 Im- 3 óra | 115749 | Készlet erejéig elérhető! | K | PL4 - Épületfelügyeleti megoldások | 5023 | Tartalékvilágítási lámpatestek és kiegészítők (U34) | 1 | 4 | db | 3245066611907 | 3245066611907 | 3414971436947 | 3414971436954 | 9405612090 | 937 | 937 | 4030 | 2.745 | 17.698
661282 | LG-661282 | U33 süllyesztő keret gipszkartonba | 9231 | Készlet erejéig elérhető! | K | PL4 - Épületfelügyeleti megoldások | 5023 | Tartalékvilágítási lámpatestek és kiegészítők (U33) | 1 | 4 | db | 3245066612829 | 3245066612829 | 3414971436961 | 3414971436978 | 9405990090 | 380 | 380 | 1911 | 4.797 | 23.128
661284 | LG-661284 | U33 függőleges jelző tábla kat. szám 661800/01/02/03/40/50/51 piktogramokkal használható (nem öntapadó) | 17710 | Készlet erejéig elérhető! | K | PL4 - Épületfelügyeleti megoldások | 5023 | Tartalékvilágítási lámpatestek és kiegészítők (U33) | 1 | 4 | db | 3245066612843 | 3245066612843 | 3414971554450 | 3414971554467 | 9405990090 | 375 | 375 | 1661 | 0.2 | 10.478
661292 | LG-661292 | U34 LED süllyesztő keret gipszkartonhoz | 7178 | Készlet erejéig elérhető! | K | PL4 - Épületfelügyeleti megoldások | 5023 | Tartalékvilágítási lámpatestek és kiegészítők (U34) | 1 | 4 | db | 3245066612928 | 3245066612928 | 3414971554474 | 3414971554481 | 9405990090 | 489 | 489 | 2215 | 3.176 | 23.128
661293 | LG-661293 | U34 LED süllyesztő doboz téglafalba | 0 | Megszűnt termék! | M | PL4 - Épületfelügyeleti megoldások | 5023 | Tartalékvilágítási lámpatestek és kiegészítők (U34) | 1 | 4 | db | 3245066612935 | 3414971554498 | 3414971554498 | 3414971554504 | 3925908000 | 250 | 250 | 1390 | 3.778 | 24.476
661294 | LG-661294 | U34 LED függőleges piktogram tartó, kat. szám 661800/01/02/03/40/50/51 piktogramokkal használható (nem öntapadó) | 0 | Megszűnt termék! | M | PL4 - Épületfelügyeleti megoldások | 5023 | Tartalékvilágítási lámpatestek és kiegészítők (U34) | 1 | 4 | db | 3245066612942 | 3414971554511 | 3414971554511 | 3414971554528 | 9405990090 | 352 | 320 | 1426 | 1.501 | 10.478
661299 | LG-661299 | Infravörös ellenőrző egység U33 LED, U34 LED, B66 LED és B66 standard lámpatestekhez | 0 | Megszűnt termék! | M | PL4 - Épületfelügyeleti megoldások | 5023 | Tartalékvilágítási lámpatestek és kiegészítők (U34) | 1 | 10 | db | 3245066612997 | 3414971436985 | 3414971436985 | 3414971436992 | 8536909500 | 119 | 119 | 1385 | 0.69 | 9.294
661402 | LG-661402 | B55 tartalékvilágítási lámpatest 6W | 0 | Megszűnt termék! | M | PL4 - Épületfelügyeleti megoldások | 5008 | Tartalékvilágítás - lámpatestek (B65) | 1 | 8 | db | 3245066614021 | 3414971253049 | 3414971253049 | 3414971253056 | 9405612090 | 744 | 744 | 6261 | 2.332 | 23.444
661404 | LG-661404 | B55 tartalékvilágítási lámpatest 11W | 0 | Megszűnt termék! | M | PL4 - Épületfelügyeleti megoldások | 5008 | Tartalékvilágítás - lámpatestek (B65) | 1 | 8 | db |  |  |  |  | 94056120 | 836.95 | 881 | 7336 | 2.332 | 23.408
661426 | LG-661426 | B65 tartalékvilágítási lámpatest, LED, standard, készenléti, 100lm, 1h, IP65-IK07, Ni-Cd | 20468 |  |  | PL4 - Épületfelügyeleti megoldások | 5008 | Tartalékvilágítás - lámpatestek (B65) | 1 | 8 | db | 3414971994539 | 3414971994539 | 3414971994546 |  | 94051190 | 623 | 623 | 5254 | 23.324 | 23.926
661427 | LG-661427 | B65 tartalékvilágítási lámpatest, LED, standard, készenléti, 200lm, 1h, IP65-IK07, Ni-Cd | 23710 |  |  | PL4 - Épületfelügyeleti megoldások | 5008 | Tartalékvilágítás - lámpatestek (B65) | 1 | 8 | db | 3414971994553 | 3414971994553 | 3414971994560 |  | 94051190 | 718 | 718 | 6025 | 23.324 | 23.968
661428 | LG-661428 | B65 tartalékvilágítási lámpatest, LED, standard, készenléti, 350lm, 1h, IP65-IK07, Ni-Cd | 26796 |  |  | PL4 - Épületfelügyeleti megoldások | 5008 | Tartalékvilágítás - lámpatestek (B65) | 1 | 8 | db | 3414971994577 | 3414971994577 | 3414971994584 |  | 94051190 | 773 | 773 | 6466 | 23.324 | 24.008
661429 | LG-661429 | B65 tartalékvilágítási lámpatest, LED, standard, készenléti, 500lm, 1h, IP65-IK07, Ni-MH | 31740 |  |  | PL4 - Épületfelügyeleti megoldások | 5008 | Tartalékvilágítás - lámpatestek (B65) | 1 | 8 | db | 3414971994591 | 3414971994591 | 3414971994607 |  | 94051190 | 791 | 791 | 6607 | 23.324 | 23.926
661431 | LG-661431 | B65 tartalékvilágítási lámpatest, LED, standard, állandó/készenléti, 100lm, 1h, IP65-IK07, Ni-Cd | 40474 |  |  | PL4 - Épületfelügyeleti megoldások | 5008 | Tartalékvilágítás - lámpatestek (B65) | 1 | 8 | db | 3414970311917 | 3414970311917 | 3414970311924 | 3414970437624 | 9405612090 | 689 | 689 | 5812 | 2.332 | 23.099
661433 | LG-661433 | B65 tartalékvilágítási lámpatest, LED, standard, állandó/készenléti, 200lm, 1h, IP65-IK07, Ni-Cd | 49946 |  |  | PL4 - Épületfelügyeleti megoldások | 5008 | Tartalékvilágítás - lámpatestek (B65) | 1 | 8 | db | 3414970311931 | 3414970311931 | 3414970311948 | 3414970437631 | 9405612090 | 739 | 739 | 6212 | 2.332 | 23.099
661434 | LG-661434 | B65 tartalékvilágítási lámpatest, LED, standard, állandó/készenléti, 350lm, 1h, IP65-IK07, Ni-Cd | 51188 |  |  | PL4 - Épületfelügyeleti megoldások | 5008 | Tartalékvilágítás - lámpatestek (B65) | 1 | 8 | db | 3414970311955 | 3414970311955 | 3414970311962 | 3414970566300 | 9405612090 | 723 | 723 | 6184 | 2.497 | 25.019
661440 | LG-661440 | B65 tartalékvilágítási lámpatest, LED, standard, állandó/készenléti, 100lm, 3h, IP65-IK07, Ni-MH | 55701 |  |  | PL4 - Épületfelügyeleti megoldások | 5008 | Tartalékvilágítás - lámpatestek (B65) | 1 | 8 | db | 3414970311979 | 3414970311979 | 3414970311986 | 3414970437648 | 9405612090 | 755 | 755 | 6340 | 2.332 | 23.099
661523 | LG-661523 | B66 tartalékvilágítási lámpatest készenléti üzemmódú - 250 lm - 1 óra (1x8W) | 0 | Megszűnt termék! | M | PL4 - Épületfelügyeleti megoldások | 5024 | Tartalékvilágítási lámpatestek és kiegészítők (B66) | 1 | 4 | db | 3245066615233 | 3414971179721 | 3414971179721 | 3414971179738 | 9405612090 | 1388 | 1388 | 5933 | 4.607 | 28.841
661535 | LG-661535 | B66 tartalékvilágítási lámpatest készenléti üzemmódú - 150 lm - 3 óra (1x8W) | 0 | Megszűnt termék! | M | PL4 - Épületfelügyeleti megoldások | 5024 | Tartalékvilágítási lámpatestek és kiegészítők (B66) | 1 | 4 | db |  |  |  |  | 9405612090 | 1425 | 1500 | 6406 | 4.607 | 32.4
661541 | LG-661541 | B66 LED tartalékvilágítási lámpatest állandó/készenléti üzemmódú - 100 lm - 1 óra (LED-es) | 0 | Megszűnt termék! | M | PL4 - Épületfelügyeleti megoldások | 5024 | Tartalékvilágítási lámpatestek és kiegészítők (B66) | 1 | 6 | db | 3245066615417 | 3414971074231 | 3414971074231 | 3414971074248 | 9405612090 | 921 | 921 | 5867 | 2.799 | 23.149
661543 | LG-661543 | B66 LED tartalékvilágítási lámpatest állandó/készenléti üzemmódú - 250 lm - 1 óra (LED-es) | 0 | Megszűnt termék! | M | PL4 - Épületfelügyeleti megoldások | 5024 | Tartalékvilágítási lámpatestek és kiegészítők (B66) | 1 | 6 | db | 3245066615431 | 3414971074255 | 3414971074255 | 3414971074262 | 9405612090 | 986 | 986 | 6215 | 2.799 | 23.149
661545 | LG-661545 | B66 LED tartalékvilágítási lámpatest állandó/készenléti üzemmódú - 450 lm - 1 óra (LED-es) | 0 | Megszűnt termék! | M | PL4 - Épületfelügyeleti megoldások | 5024 | Tartalékvilágítási lámpatestek és kiegészítők (B66) | 1 | 6 | db | 3245066615455 | 3414971074279 | 3414971074279 | 3414971074286 | 9405612090 | 1140 | 1140 | 7140 | 2.799 | 23.149
661601 | LG-661601 | U21 LED készenléti üzemmódú tartalékvilágítási lámpatest, LED, 70 lm, 1 óra | 0 | Megszűnt termék! | M | PL4 - Épületfelügyeleti megoldások | 5000 | Tartalékvilágítási lámpatestek és kiegészítők (U21) | 1 | 10 | db | 3414970311993 | 3414970312006 | 3414970312006 | 3414970566317 | 9405612090 | 497 | 497 | 5260 | 1.775 | 21.994
661602 | LG-661602 | U21 LED készenléti üzemmódú tartalékvilágítási lámpatest, LED, 100 lm, 1 óra | 0 | Megszűnt termék! | M | PL4 - Épületfelügyeleti megoldások | 5000 | Tartalékvilágítási lámpatestek és kiegészítők (U21) | 1 | 10 | db | 3414970312013 | 3414970312020 | 3414970312020 | 3414970566324 | 9405612090 | 556 | 556 | 5848 | 1.775 | 21.994
661603 | LG-661603 | U21 LED állandó/készenléti üzemmódú tartalékvilágítási lámpatest, LED, 100 lm, 1 óra | 0 | Megszűnt termék! | M | PL4 - Épületfelügyeleti megoldások | 5000 | Tartalékvilágítási lámpatestek és kiegészítők (U21) | 1 | 10 | db | 3414970312037 | 3414970312044 | 3414970312044 | 3414970566331 | 9405612090 | 508 | 508 | 5426 | 1.775 | 33.017
661605 | LG-661605 | U21 LED készenléti üzemmódú tartalékvilágítási lámpatest, LED, 160 lm, 1 óra | 0 | Megszűnt termék! | M | PL4 - Épületfelügyeleti megoldások | 5000 | Tartalékvilágítási lámpatestek és kiegészítők (U21) | 1 | 10 | db | 3414970312051 | 3414970312068 | 3414970312068 | 3414970566348 | 9405612090 | 552 | 552 | 6814 | 1.775 | 33.017
661606 | LG-661606 | U21 LED állandó/készenléti üzemmódú tartalékvilágítási lámpatest, LED, 200 lm, 1 óra | 0 | Megszűnt termék! | M | PL4 - Épületfelügyeleti megoldások | 5000 | Tartalékvilágítási lámpatestek és kiegészítők (U21) | 1 | 10 | db | 3414970312075 | 3414970312082 | 3414970312082 | 3414970566355 | 9405612090 | 559 | 559 | 5914 | 1.775 | 33.017
661607 | LG-661607 | U21 LED állandó/készenléti üzemmódú tartalékvilágítási lámpatest, LED, 350 lm, 1 óra | 0 | Megszűnt termék! | M | PL4 - Épületfelügyeleti megoldások | 5000 | Tartalékvilágítási lámpatestek és kiegészítők (U21) | 1 | 10 | db | 3414970312099 | 3414970312105 | 3414970312105 | 3414970566362 | 9405612090 | 611 | 611 | 6448 | 1.775 | 21.994
661608 | LG-661608 | U21 LED készenléti üzemmódú tartalékvilágítási lámpatest, LED, 200 lm, 1 óra | 0 | Megszűnt termék! | M | PL4 - Épületfelügyeleti megoldások | 5000 | Tartalékvilágítási lámpatestek és kiegészítők (U21) | 1 | 10 | db | 3414970575821 | 3414970575838 | 3414970575838 | 3414970685513 | 9405612090 | 592 | 592 | 6290 | 1.775 | 21.994
661609 | LG-661609 | U21 LED készenléti üzemmódú tartalékvilágítási lámpatest, LED, 350 lm, 1 óra | 0 | Megszűnt termék! | M | PL4 - Épületfelügyeleti megoldások | 5000 | Tartalékvilágítási lámpatestek és kiegészítők (U21) | 1 | 10 | db | 3414970575845 | 3414970575852 | 3414970575852 | 3414970685520 | 9405612090 | 657 | 657 | 6846 | 1.775 | 21.994
661610 | LG-661610 | U21 LED állandó/készenléti üzemmódú tartalékvilágítási lámpatest, LED, 100 lm, 3 óra | 0 | Megszűnt termék! | M | PL4 - Épületfelügyeleti megoldások | 5000 | Tartalékvilágítási lámpatestek és kiegészítők (U21) | 1 | 10 | db | 3414970312112 | 3414970312129 | 3414970312129 | 3414970741288 | 9405612090 | 690.8 | 628 | 6580 | 1.775 | 33.017
661611 | LG-661611 | U21 LED készenléti üzemmódú tartalékvilágítási lámpatest, LED, 90 lm, 3 óra | 0 | Megszűnt termék! | M | PL4 - Épületfelügyeleti megoldások | 5000 | Tartalékvilágítási lámpatestek és kiegészítők (U21) | 1 | 10 | db | 3414970676153 | 3414970676160 | 3414970676160 | 3414970685537 | 9405612090 | 707.3 | 643 | 6693 | 1.775 | 33.017
661620 | LG-661620 | URA ONE tartalékvilágítási lámpatest, LED, standard, készenléti, 70lm, 1h, IP42, Ni-Cd | 23106 |  |  | PL4 - Épületfelügyeleti megoldások | 5025 | Tartalékvilágítás - lámpatestek és kiegészítők (URA ONE) | 1 | 10 | db | 3414970312150 | 3414970312150 | 3414970312167 | 3414970525062 | 9405612090 | 432 | 432 | 4558 | 1.538 | 20.41 | X
661621 | LG-661621 | URA ONE tartalékvilágítási lámpatest, LED, standard, készenléti, 100lm, 1h, IP42, Ni-Cd | 23106 |  |  | PL4 - Épületfelügyeleti megoldások | 5025 | Tartalékvilágítás - lámpatestek és kiegészítők (URA ONE) | 1 | 10 | db | 3414970312174 | 3414970312174 | 3414970312181 | 3414971978089 | 9405612090 | 495 | 495 | 5340 | 1.538 | 20.41 | X
661622 | LG-661622 | URA ONE tartalékvilágítási lámpatest, LED, standard, készenléti, 160lm, 1h, IP42, Ni-Cd | 32804 |  |  | PL4 - Épületfelügyeleti megoldások | 5025 | Tartalékvilágítás - lámpatestek és kiegészítők (URA ONE) | 1 | 10 | db | 3414970312198 | 3414970312198 | 3414970312204 | 3414971978096 | 9405612090 | 521 | 521 | 5414 | 1.538 | 20.41
661623 | LG-661623 | URA ONE tartalékvilágítási lámpatest, LED, standard, készenléti, 200lm, 1h, IP42, Ni-Cd | 30471 |  |  | PL4 - Épületfelügyeleti megoldások | 5025 | Tartalékvilágítás - lámpatestek és kiegészítők (URA ONE) | 1 | 10 | db | 3414970575869 | 3414970575869 | 3414970575876 | 3414970685490 | 9405612090 | 519 | 519 | 5488 | 1.236 | 20.41
661624 | LG-661624 | URA ONE tartalékvilágítási lámpatest, LED, standard, készenléti, 350lm, 1h, IP42, Ni-Cd | 32464 |  |  | PL4 - Épületfelügyeleti megoldások | 5025 | Tartalékvilágítás - lámpatestek és kiegészítők (URA ONE) | 1 | 10 | db | 3414970575883 | 3414970575883 | 3414970575890 | 3414970685506 | 9405612090 | 567 | 567 | 5942 | 1.538 | 20.41
661625 | LG-661625 | URA ONE tartalékvilágítási lámpatest, LED, standard, készenléti, 500lm, 1h, IP42, Ni-MH | 38889 |  |  | PL4 - Épületfelügyeleti megoldások | 5025 | Tartalékvilágítás - lámpatestek és kiegészítők (URA ONE) | 1 | 10 | db | 3414971994652 | 3414971994652 | 3414971994669 |  | 94051190 | 656.7 | 597 | 6209 | 15.378 | 20.41
661631 | LG-661631 | URA ONE tartalékvilágítási lámpatest, LED, standard, állandó/készenléti, 100lm, 1h, IP42, Ni-Cd | 38960 |  |  | PL4 - Épületfelügyeleti megoldások | 5025 | Tartalékvilágítás - lámpatestek és kiegészítők (URA ONE) | 1 | 10 | db | 3414970312211 | 3414970312211 | 3414970312228 | 3414971977693 | 9405612090 | 428 | 428 | 4568 | 1.538 | 20.41
661632 | LG-661632 | URA ONE tartalékvilágítási lámpatest, LED, standard, állandó/készenléti, 160lm, 1h, IP42, Ni-Cd | 44792 |  |  | PL4 - Épületfelügyeleti megoldások | 5025 | Tartalékvilágítás - lámpatestek és kiegészítők (URA ONE) | 1 | 10 | db | 3414970312235 | 3414970312235 | 3414970312242 | 3414971977716 | 9405612090 | 471 | 471 | 5160 | 1.236 | 20.41
661633 | LG-661633 | URA ONE tartalékvilágítási lámpatest, LED, standard, állandó/készenléti, 200lm, 1h, IP42, Ni-Cd | 52348 |  |  | PL4 - Épületfelügyeleti megoldások | 5025 | Tartalékvilágítás - lámpatestek és kiegészítők (URA ONE) | 1 | 10 | db | 3414970312259 | 3414970312259 | 3414970312266 | 3414971977747 | 9405612090 | 476 | 476 | 5103 | 1.236 | 19.283
661634 | LG-661634 | URA ONE tartalékvilágítási lámpatest, LED, standard, állandó/készenléti, 350lm, 1h, IP42, Ni-Cd | 52348 |  |  | PL4 - Épületfelügyeleti megoldások | 5025 | Tartalékvilágítás - lámpatestek és kiegészítők (URA ONE) | 1 | 10 | db | 3414970312273 | 3414970312273 | 3414970312280 | 3414971977761 | 9405612090 | 518 | 518 | 5408 | 1.538 | 20.41
661635 | LG-661635 | URA ONE tartalékvilágítási lámpatest, LED, standard, állandó/készenléti, 500lm, 1h, IP42, Ni-MH | 54714 |  |  | PL4 - Épületfelügyeleti megoldások | 5025 | Tartalékvilágítás - lámpatestek és kiegészítők (URA ONE) | 1 | 10 | db | 3414971994676 | 3414971994676 | 3414971994683 |  | 94051190 | 601.7 | 547 | 5706 | 15.378 | 20.41
661640 | LG-661640 | URA ONE tartalékvilágítási lámpatest, LED, standard, állandó/készenléti, 100lm, 3h, IP42, Ni-MH | 62977 |  |  | PL4 - Épületfelügyeleti megoldások | 5025 | Tartalékvilágítás - lámpatestek és kiegészítők (URA ONE) | 1 | 10 | db | 3414970312297 | 3414970312297 | 3414970312303 | 3414971977723 | 9405612090 | 551 | 551 | 5750 | 1.538 | 18.896
661642 | LG-661642 | URA ONE tartalékvilágítási lámpatest, LED, standard, állandó/készenléti, 200lm, 2h, IP42, Ni-MH | 58889 |  |  | PL4 - Épületfelügyeleti megoldások | 5025 | Tartalékvilágítás - lámpatestek és kiegészítők (URA ONE) | 1 | 10 | db | 3414970312310 | 3414970312310 | 3414970312327 | 3414970799418 | 9405612090 | 549 | 549 | 5740 | 1.538 | 18.779
661650 | LG-661650 | URA ONE vékony süllyesztőkeret álmennyezetbe és gipszkarton falba szereléshez, fehér színű | 2107 |  |  | PL4 - Épületfelügyeleti megoldások | 5025 | Tartalékvilágítás - lámpatestek és kiegészítők (URA ONE) | 1 | 10 | db | 3414970312334 | 3414970312334 | 3414970312341 | 3414970942920 | 8538909999 | 114 | 114 | 1498 | 1.317 | 28.2 | X
661651 | LG-661651 | URA ONE vékony süllyesztőkeret álmennyezetbe és gipszkarton falba szereléshez, alumínium színű | 5025 |  |  | PL4 - Épületfelügyeleti megoldások | 5025 | Tartalékvilágítás - lámpatestek és kiegészítők (URA ONE) | 1 | 10 | db | 3414970312358 | 3414970312358 | 3414970312365 | 3414970735249 | 8538909999 | 114 | 114 | 1472 | 1.317 | 28.2
661654 | LG-661654 | URA ONE dekoratív keret falon kívüli szereléshez, fehér színű | 2690 |  |  | PL4 - Épületfelügyeleti megoldások | 5025 | Tartalékvilágítás - lámpatestek és kiegészítők (URA ONE) | 1 | 10 | db | 3414970312372 | 3414970312372 | 3414970312389 |  | 8538909999 | 79 | 79 | 1190 | 1.109 | 15.284
661655 | LG-661655 | URA ONE dekoratív keret falon kívüli szereléshez, alumínium színű | 5086 |  |  | PL4 - Épületfelügyeleti megoldások | 5025 | Tartalékvilágítás - lámpatestek és kiegészítők (URA ONE) | 1 | 10 | db | 3414970312396 | 3414970312396 | 3414970312402 | 3414970942937 | 8538909999 | 84 | 84 | 1125 | 1.109 | 15.284
661658 | LG-661658 | URA ONE kiegészítő falra merőleges szereléshez, fehér színű | 17007 |  |  | PL4 - Épületfelügyeleti megoldások | 5025 | Tartalékvilágítás - lámpatestek és kiegészítők (URA ONE) | 1 | 6 | db | 3414970312419 | 3414970312419 | 3414970698445 | 3414970726414 | 8538909999 | 240 | 240 | 1840 | 5.945 | 44.607
661659 | LG-661659 | URA ONE kiegészítő falra merőleges szereléshez, alumínium színű | 30967 |  |  | PL4 - Épületfelügyeleti megoldások | 5025 | Tartalékvilágítás - lámpatestek és kiegészítők (URA ONE) | 1 | 6 | db | 3414970312433 | 3414970312433 | 3414970698452 | 3414970726421 | 8538909999 | 327 | 327 | 2262 | 5.945 | 44.607
661662 | LG-661662 | URA ONE kiegészítő függesztett szereléshez, fehér színű | 25027 |  |  | PL4 - Épületfelügyeleti megoldások | 5025 | Tartalékvilágítás - lámpatestek és kiegészítők (URA ONE) | 1 | 6 | db | 3414970312457 | 3414970312457 | 3414970698469 | 3414970726438 | 8538909999 | 504 | 504 | 3466 | 5.945 | 44.607
661663 | LG-661663 | URA ONE kiegészítő függesztett szereléshez, alumínium színű | 38984 |  |  | PL4 - Épületfelügyeleti megoldások | 5025 | Tartalékvilágítás - lámpatestek és kiegészítők (URA ONE) | 1 | 6 | db | 3414970312471 | 3414970312471 | 3414970698476 | 3414970726445 | 8538909999 | 511 | 511 | 3496 | 5.945 | 44.607
661664 | LG-661664 | URA ONE függőleges piktogram tartó, átlátszó lemez, öntapadó piktogramokhoz | 3069 |  |  | PL4 - Épületfelügyeleti megoldások | 5025 | Tartalékvilágítás - lámpatestek és kiegészítők (URA ONE) | 1 | 10 | db | 3414970312495 | 3414970312495 | 3414970312501 | 3414970428189 | 8538909999 | 73 | 73 | 1017 | 1.586 | 17.698 | X
661665 | LG-661665 | URA ONE speciális süllyesztőkeret, függőleges piktogram tartóval | 5025 |  |  | PL4 - Épületfelügyeleti megoldások | 5025 | Tartalékvilágítás - lámpatestek és kiegészítők (URA ONE) | 1 | 5 | db | 3414970371973 | 3414970371973 | 3414970412508 | 3414970428196 | 8538909999 | 133 | 133 | 942 | 3.198 | 17.698 | X
661670 | LG-661670 | Öntapadó piktogram URA ONE, U21 LED, U21 ÚJ, B65 LED és B65 ÚJ lámpatestekhez, kijárat + nyíl, 200 x 100 mm | 2069 |  |  | PL4 - Épületfelügyeleti megoldások | 5025 | Tartalékvilágítás - univerzális piktogramok, akkumulátorok | 5 | 150 | db | 3414970374011 | 3414970374028 | 3414970374035 | 3414970437020 | 4821101000 | 9.68 | 44 | 1608 | 0.046 | 6.942 | X
661671 | LG-661671 | Öntapadó piktogram URA ONE, U21 LED, U21 ÚJ, B65 LED és B65 ÚJ lámpatestekhez, kijárat helyiségből + nyíl , 200 x 100 mm | 2069 |  |  | PL4 - Épületfelügyeleti megoldások | 5025 | Tartalékvilágítás - univerzális piktogramok, akkumulátorok | 5 | 150 | db | 3414970374042 | 3414970374059 | 3414971000339 |  | 4821101000 | 6.65 | 35 | 1350 | 0.046 | 6.942
661672 | LG-661672 | URA ONE piktrogram, lépcső jobbra | 2069 |  |  | PL4 - Épületfelügyeleti megoldások | 5025 | Tartalékvilágítás - univerzális piktogramok, akkumulátorok | 5 | 150 | db | 3414970374073 | 3414970374080 | 3414971000353 |  | 4821101000 | 6.65 | 35 | 1450 | 0.046 | 6.942
661680 | LG-661680 | Öntapadó piktogram URA ONE, U21 LED, U21 ÚJ, B65 LED és B65 ÚJ lámpatestekhez, EXIT, 200 x 100 mm | 2069 |  |  | PL4 - Épületfelügyeleti megoldások | 5025 | Tartalékvilágítás - univerzális piktogramok, akkumulátorok | 5 | 150 | db | 3414970374103 | 3414970374110 | 3414971000360 | 3414971060487 | 4821101000 | 6.65 | 35 | 1350 | 0.046 | 6.942 | X
661688 | LG-661688 | Öntapadó piktogram URA ONE, U21 LED, U21 ÚJ, B65 LED és B65 ÚJ lámpatestekhez, NO EXIT, 200 x 100 mm | 2069 |  |  | PL4 - Épületfelügyeleti megoldások | 5025 | Tartalékvilágítás - univerzális piktogramok, akkumulátorok | 5 | 150 | db | 3414970374349 | 3414970374356 | 3414971000407 |  | 4821101000 | 6.65 | 35 | 1450 | 0.046 | 6.942
661690 | LG-661690 | Öntapadó piktogram URA ONE, U21 LED, U21 ÚJ, B65 LED és B65 ÚJ lámpatestekhez, porral oltó + nyíl, 200 x 100 mm | 2069 |  |  | PL4 - Épületfelügyeleti megoldások | 5025 | Tartalékvilágítás - univerzális piktogramok, akkumulátorok | 5 | 150 | db | 3414970374400 | 3414970374417 | 3414971000445 |  | 4821101000 | 6.84 | 36 | 1480 | 0.046 | 6.942
661691 | LG-661691 | URA ONE piktrogram, tűzcsap lent | 2069 |  |  | PL4 - Épületfelügyeleti megoldások | 5025 | Tartalékvilágítás - univerzális piktogramok, akkumulátorok | 5 | 150 | db | 3414970374431 | 3414970374448 | 3414971000452 | 3414971064645 | 4821101000 | 6.84 | 36 | 1480 | 0.046 | 6.942
661701 | LG-661701 | U21 tartalékvilágítési lámpatest6W | 0 | Megszűnt termék! | M | PL4 - Épületfelügyeleti megoldások | 5000 | Tartalékvilágítási lámpatestek és kiegészítők (U21) | 1 | 10 | db | 3245066617015 | 3414971622654 | 3414971622654 | 3414971622661 | 9405612090 | 591 | 591 | 6265 | 1.775 | 33.017
661702 | LG-661702 | U21 tartalékvilágítási lámpatest 6W | 0 | Megszűnt termék! | M | PL4 - Épületfelügyeleti megoldások | 5000 | Tartalékvilágítási lámpatestek és kiegészítők (U21) | 1 | 10 | db | 3245066617022 | 3414971622678 | 3414971622678 |  | 9405612090 | 597 | 597 | 6320 | 1.775 | 33.017
661705 | LG-661705 | U21 tartalékvilágítási lámpatest 6W | 0 | Megszűnt termék! | M | PL4 - Épületfelügyeleti megoldások | 5000 | Tartalékvilágítási lámpatestek és kiegészítők (U21) | 1 | 10 | db | 3245066617053 | 3414971622692 | 3414971622692 | 3414971622708 | 9405612090 | 643 | 643 | 6827 | 1.775 | 33.017
661706 | LG-661706 | U21 tartalékvilágítási lámpatest 6W | 0 | Megszűnt termék! | M | PL4 - Épületfelügyeleti megoldások | 5000 | Tartalékvilágítási lámpatestek és kiegészítők (U21) | 1 | 10 | db |  |  |  |  | 9405612090 | 656.45 | 691 | 7281 | 1.775 | 33.017
661707 | LG-661707 | U21 tartalékvilágítási lámpatest 6W | 0 | Megszűnt termék! | M | PL4 - Épületfelügyeleti megoldások | 5000 | Tartalékvilágítási lámpatestek és kiegészítők (U21) | 1 | 10 | db |  |  |  |  | 94056120 | 692.55 | 729 | 7336 | 1.775 | 33.017
661710 | LG-661710 | U21 tartalékvilágítési lámpatest6W | 0 | Megszűnt termék! | M | PL4 - Épületfelügyeleti megoldások | 5000 | Tartalékvilágítási lámpatestek és kiegészítők (U21) | 1 | 10 | db | 3245066617107 | 3414971623699 | 3414971623699 | 3414971623682 | 9405612090 | 586 | 586 | 6440 | 1.775 | 33.017
661711 | LG-661711 | U21új állandó üzemű fénycsöves lámpatest, 90Lm, 3 óra, 1x6W | 0 | Megszűnt termék! | M | PL4 - Épületfelügyeleti megoldások | 5000 | Tartalékvilágítási lámpatestek és kiegészítők (U21) | 1 | 10 | db | 3245066617114 | 3414971622753 | 3414971622753 | 3414971622760 | 9405612090 | 704 | 704 | 7343 | 1.775 | 21.994
661712 | LG-661712 | U21 tartalékvilágítási lámpatest 6W | 0 | Megszűnt termék! | M | PL4 - Épületfelügyeleti megoldások | 5000 | Tartalékvilágítási lámpatestek és kiegészítők (U21) | 1 | 10 | db | 3245066617121 | 3414971622777 | 3414971622777 |  | 9405612090 | 733 | 733 | 7666 | 1.775 | 21.994
661720 | LG-661720 | U21 tartalékvilágítási lámpatest süllyesztő keret | 0 | Megszűnt termék! | M | PL4 - Épületfelügyeleti megoldások | 5000 | Tartalékvilágítási lámpatestek és kiegészítők (U21) | 10 | 10 | db | 3245066617206 | 3414970675712 | 3414970675712 | 3414970675729 | 9405119090 | 109.23 |  | 993 |  | 22.922
661800 | LG-661800 | U34 piktogram 127x254 mm, le | 16949 | Készlet erejéig elérhető! | K | PL4 - Épületfelügyeleti megoldások | 5023 | Tartalékvilágítási lámpatestek és kiegészítők (U34) | 5 | 50 | db | 3245066618005 | 3414971440500 | 3414971440517 | 3414971440524 | 4821101000 | 16 | 80 | 1128 | 0.13 | 19.2
661801 | LG-661801 | U34 piktogram 127x254 mm, kijárat, helységből | 16949 | Készlet erejéig elérhető! | K | PL4 - Épületfelügyeleti megoldások | 5023 | Tartalékvilágítási lámpatestek és kiegészítők (U34) | 5 | 50 | db | 3245066618012 | 3414971161955 | 3414971157781 | 3414971157798 | 4821101000 | 16 | 80 | 1271 | 0.13 | 19.2
661802 | LG-661802 | U34 piktogram 127x254 mm, le, lépcsőn | 16949 | Készlet erejéig elérhető! | K | PL4 - Épületfelügyeleti megoldások | 5023 | Tartalékvilágítási lámpatestek és kiegészítők (U34) | 5 | 50 | db | 3245066618029 | 3414971165229 | 3414971165236 | 3414971165243 | 4821101000 | 16 | 80 | 1189 | 0.13 | 19.2
661850 | LG-661850 | U34 piktogram 127x254 mm, poroltó | 0 | Megszűnt termék! | M | PL4 - Épületfelügyeleti megoldások | 5023 | Tartalékvilágítási lámpatestek és kiegészítők (U34) | 5 | 50 | db |  |  |  |  | 4821101000 | 15.39 | 81 | 1060 | 0.13 | 19.2
661851 | LG-661851 | U34 piktogram 127x254 mm, tűzoltó tömlő | 0 | Megszűnt termék! | M | PL4 - Épületfelügyeleti megoldások | 5023 | Tartalékvilágítási lámpatestek és kiegészítők (U34) | 5 | 50 | db |  |  |  |  | 4821101000 | 15.2 | 80 | 1193 | 0.13 | 19.2
662160 | LG-662160 | U34 LED tartalékvilágítási lámpatest 1 óra üzemidő, opál búrával, állandó üzemmódú/készenléti üzemmódú, 250 Im- 1 óra | 0 | Megszűnt termék! | M | PL4 - Épületfelügyeleti megoldások | 5023 | Tartalékvilágítási lámpatestek és kiegészítők (U34) | 1 | 4 | db | 3245066621609 | 3414971437357 | 3414971437357 | 3414971437364 | 9405612090 | 790 | 790 | 3454 | 2.745 | 17.698
662180 | LG-662180 | U34 LED tartalékvilágítási lámpatest 1 óra üzemidő, opál búrával, állandó üzemmódú/készenléti üzemmódú, 450 Im- 1 óra | 0 | Megszűnt termék! | M | PL4 - Épületfelügyeleti megoldások | 5023 | Tartalékvilágítási lámpatestek és kiegészítők (U34) | 1 | 4 | db | 3245066621807 | 3414971437371 | 3414971437371 | 3414971437388 | 9405612090 | 950 | 950 | 4087 | 2.745 | 17.698
662190 | LG-662190 | U34 LED tartalékvilágítási lámpatest 3 óra üzemidő, opál búrával, állandó üzemmódú/készenléti üzemmódú, 200 Im- 3 óra | 0 | Megszűnt termék! | M | PL4 - Épületfelügyeleti megoldások | 5023 | Tartalékvilágítási lámpatestek és kiegészítők (U34) | 1 | 1 | db |  |  |  |  | 9405612090 | 889.2 | 936 | 4050 | 2.745 | 17.698
662431 | LG-662431 | B65 tartalékvilágítási lámpatest, LED, autoteszt és címezhető, állandó/készenléti, 100lm, 1h, IP65-IK07, Ni-Cd | 46748 |  |  | PL4 - Épületfelügyeleti megoldások | 5008 | Tartalékvilágítás - lámpatestek (B65) | 1 | 8 | db | 3414970312518 | 3414970312518 | 3414970312525 | 3414970507006 | 9405612090 | 754.6 | 686 | 5788 | 2.387 | 28.2
662433 | LG-662433 | B65 tartalékvilágítási lámpatest, LED, autoteszt és címezhető, állandó/készenléti, 200lm, 1h, IP65-IK07, Ni-Cd | 56133 |  |  | PL4 - Épületfelügyeleti megoldások | 5008 | Tartalékvilágítás - lámpatestek (B65) | 1 | 8 | db | 3414970312532 | 3414970312532 | 3414970312549 | 3414970892126 | 9405612090 | 736 | 736 | 6188 | 2.387 | 28.2
662434 | LG-662434 | B65 tartalékvilágítási lámpatest, LED, autoteszt és címezhető, állandó/készenléti, 350lm, 1h, IP65-IK07, Ni-MH | 68074 |  |  | PL4 - Épületfelügyeleti megoldások | 5008 | Tartalékvilágítás - lámpatestek (B65) | 1 | 8 | db | 3414970312556 | 3414970312556 | 3414970312563 | 3414970507020 | 9405612090 | 758 | 758 | 6364 | 2.387 | 28.2
662440 | LG-662440 | B65 tartalékvilágítási lámpatest, LED, autoteszt és címezhető, állandó/készenléti, 100lm, 3h, IP65-IK07, Ni-MH | 67022 |  |  | PL4 - Épületfelügyeleti megoldások | 5008 | Tartalékvilágítás - lámpatestek (B65) | 1 | 8 | db | 3414970312570 | 3414970312570 | 3414970312587 | 3414970507037 | 9405612090 | 830.5 | 755 | 6340 | 2.387 | 28.2
662543 | LG-662543 | B66 LED tartalékvilágytási lámpatest állandó/készenléti üzemmódú - 250 lm - 1 óra (LED-es) | 0 | Megszűnt termék! | M | PL4 - Épületfelügyeleti megoldások | 5024 | Tartalékvilágítási lámpatestek és kiegészítők (B66) | 1 | 6 | db | 3245066625430 | 3414971074316 | 3414971074316 | 3414971074323 | 9405612090 | 986 | 986 | 6221 | 2.799 | 23.149
662545 | LG-662545 | B66 LED tartalékvilágytási lámpatest állandó/készenléti üzemmódú - 450 lm - 1 óra (LED-es) | 0 | Megszűnt termék! | M | PL4 - Épületfelügyeleti megoldások | 5024 | Tartalékvilágítási lámpatestek és kiegészítők (B66) | 1 | 6 | db | 3245066625454 | 3414971074293 | 3414971074293 | 3414971074309 | 9405612090 | 1147 | 1147 | 7176 | 2.799 | 23.149
662560 | LG-662560 | INOXLED tartalékvilágítási lámpatest, LED, autoteszt és címezhető, állandó/készenléti, 450lm, 1h, IP67-IK07, Ni-MH | 346378 |  |  | PL4 - Épületfelügyeleti megoldások | 5024 | Tartalékvilágítási lámpatestek és kiegészítők (B66) | 1 | 1 | db | 3245066625607 |  | 3245066625607 | 3414971594876 | 9405612090 | 2628 |  | 2628 |  | 11.839
662580 | LG-662580 | ATEXLED tartalékvilágítási lámpatest, LED, autoteszt és címezhető, állandó/készenléti, 450lm, 1h, IP66, Ni-MH, robbanásbiztos | 1028381 |  |  | PL4 - Épületfelügyeleti megoldások | 5024 | Tartalékvilágítási lámpatestek és kiegészítők (B66) | 1 | 1 | db | 3245066625805 |  | 3245066625805 | 3414970339430 | 9405612090 | 7654 |  | 7654 |  | 35.625
662603 | LG-662603 | U21 LED címezhető és központilag tesztelhető állandó/készenléti üzemmódú lámpatest, 100 lm, 1 óra, LED | 0 | Megszűnt termék! | M | PL4 - Épületfelügyeleti megoldások | 5000 | Tartalékvilágítási lámpatestek és kiegészítők (U21) | 1 | 10 | db | 3414970312594 | 3414970312600 | 3414970312600 | 3414970926241 | 9405612090 | 556 | 556 | 5860 | 1.775 | 33.017
662606 | LG-662606 | U21 LED címezhető és központilag tesztelhető állandó/készenléti üzemmódú lámpatest, 200 lm, 1 óra, LED | 0 | Megszűnt termék! | M | PL4 - Épületfelügyeleti megoldások | 5000 | Tartalékvilágítási lámpatestek és kiegészítők (U21) | 1 | 10 | db | 3414970312617 | 3414970312624 | 3414970312624 | 3414970355539 | 9405612090 | 599 | 599 | 6300 | 1.775 | 33.017
662607 | LG-662607 | U21 LED címezhető és központilag tesztelhető állandó/készenléti üzemmódú lámpatest, 350 lm, 1 óra, LED | 0 | Megszűnt termék! | M | PL4 - Épületfelügyeleti megoldások | 5000 | Tartalékvilágítási lámpatestek és kiegészítők (U21) | 1 | 10 | db | 3414970312631 | 3414970312648 | 3414970312648 | 3414970355553 | 9405612090 | 629 | 629 | 6590 | 1.775 | 33.017
662610 | LG-662610 | U21 LED címezhető és központilag tesztelhető állandó/készenléti üzemmódú lámpatest, 100 lm, 3 óra, LED | 0 | Megszűnt termék! | M | PL4 - Épületfelügyeleti megoldások | 5000 | Tartalékvilágítási lámpatestek és kiegészítők (U21) | 1 | 10 | db | 3414970312655 | 3414970312662 | 3414970312662 | 3414970355515 | 9405612090 | 622 | 622 | 6520 | 1.775 | 33.017
662631 | LG-662631 | URA ONE tartalékvilágítási lámpatest, LED, autoteszt és címezhető, állandó/készenléti, 100lm, 1h, IP42, Ni-Cd | 46239 |  |  | PL4 - Épületfelügyeleti megoldások | 5025 | Tartalékvilágítás - lámpatestek és kiegészítők (URA ONE) | 1 | 10 | db | 3414970312693 | 3414970312693 | 3414970312709 | 3414971977709 | 9405612090 | 477 | 477 | 5008 | 1.538 | 20.41
662633 | LG-662633 | URA ONE tartalékvilágítási lámpatest, LED, autoteszt és címezhető, állandó/készenléti, 200lm, 1h, IP42, Ni-Cd | 54832 |  |  | PL4 - Épületfelügyeleti megoldások | 5025 | Tartalékvilágítás - lámpatestek és kiegészítők (URA ONE) | 1 | 10 | db | 3414970312716 | 3414970312716 | 3414970312723 | 3414971978102 | 9405612090 | 523 | 523 | 5595 | 1.538 | 20.41
662634 | LG-662634 | URA ONE tartalékvilágítási lámpatest, LED, autoteszt és címezhető, állandó/készenléti, 350lm, 1h, IP42, Ni-MH | 72090 |  |  | PL4 - Épületfelügyeleti megoldások | 5025 | Tartalékvilágítás - lámpatestek és kiegészítők (URA ONE) | 1 | 10 | db | 3414970312730 | 3414970312730 | 3414970312747 | 3414971977778 | 9405612090 | 548 | 548 | 5708 | 1.538 | 20.41
662640 | LG-662640 | URA ONE tartalékvilágítási lámpatest, LED, autoteszt és címezhető, állandó/készenléti, 100lm, 3h, IP42, Ni-MH | 63685 |  |  | PL4 - Épületfelügyeleti megoldások | 5025 | Tartalékvilágítás - lámpatestek és kiegészítők (URA ONE) | 1 | 10 | db | 3414970312754 | 3414970312754 | 3414970312761 | 3414971977730 | 9405612090 | 541 | 541 | 5772 | 1.236 | 20.41
662642 | LG-662642 | URA ONE tartalékvilágítási lámpatest, LED, autoteszt és címezhető, állandó/készenléti, 200lm, 2h, IP42, Ni-MH | 61855 |  |  | PL4 - Épületfelügyeleti megoldások | 5025 | Tartalékvilágítás - lámpatestek és kiegészítők (URA ONE) | 1 | 10 | db | 3414970312778 | 3414970312778 | 3414970312785 | 3414971977785 | 9405612090 | 603.9 | 549 | 5726 | 1.538 | 20.41
664518 | LG-664518 | Niloé kétpólusú kapcsoló fényjelzős, körömmel, fehér | 2325 | Készlet erejéig elérhető! | K | PL2 - Süllyesztett és falon kívüli szerelvények | 0587 | Niloé süllyesztett szerelvények | 10 | 100 | db | 3245066645186 | 3414971614550 | 3414971385344 | 3414971385351 | 85365080 | 75.6 | 756 | 7975 | 3.008 | 36.6 | X
664529 | LG-664529 | Niloé 2P+F csatlakozóaljzat biztonsági zsaluval (csavaros), körömmel, fehér | 0 | Megszűnt termék! | M | PL2 - Süllyesztett és falon kívüli szerelvények | 0587 | Niloé süllyesztett szerelvények | 5 | 100 | db |  |  |  |  | 85366990 | 59.8 | 1259 | 7153 | 8.257 | 51.6
664532 | LG-664532 | Niloé 2P+F aljzat csapófedeles körömmel fehér biztonsági zsaluval | 0 | Megszűnt termék. Helyettesítő termék: kat.szám 764532 | M | PL2 - Süllyesztett és falon kívüli szerelvények | 0587 | Niloé süllyesztett szerelvények | 10 | 100 | db | 3245066645322 | 3414971657991 | 3414971657991 | 3414971658004 | 85366990 | 69.5 | 695 | 7237 | 3.008 | 36.6
664564 | LG-664564 | Niloé TV-RD-SAT aljzat átmenő 14dB körömmel fehér | 0 | Megszűnt termék. Helyettesítő termék: kat.szám 764564 | M | PL2 - Süllyesztett és falon kívüli szerelvények | 0587 | Niloé süllyesztett szerelvények | 10 | 60 | db | 3245066645643 | 3414971063730 | 3414971063730 |  | 8536699099 | 109.2 | 1092 | 6917 | 3.008 | 20.874
664610 | LG-664610 | Niloé váltókapcsoló fényjelzős, körömmel, bézs | 2050 | Készlet erejéig elérhető! | K | PL2 - Süllyesztett és falon kívüli szerelvények | 0587 | Niloé süllyesztett szerelvények | 10 | 10 | db | 3245066646107 | 3414970011046 | 3414970741141 |  | 85365080 | 51.1 | 511 | 5484 | 3.008 | 36.6
664618 | LG-664618 | Niloé kétpólusú kapcsoló fényjelzős, körömmel, bézs | 2325 | Készlet erejéig elérhető! | K | PL2 - Süllyesztett és falon kívüli szerelvények | 0587 | Niloé süllyesztett szerelvények | 10 | 100 | db | 3245066646183 | 3414971619883 | 3414971385429 | 3414971385436 | 85365080 | 67.4 | 674 | 7150 | 3.008 | 36.6 | X
664632 | LG-664632 | Niloé 2P+F aljzat csapófedeles körömmel bézs biztonsági zsaluval | 0 | Megszűnt termék. Helyettesítő termék: 764632 | M | PL2 - Süllyesztett és falon kívüli szerelvények | 0587 | Niloé süllyesztett szerelvények | 10 | 100 | db | 3245066646329 |  |  |  | 85366990 | 69 | 690 | 7311 | 3.008 | 36.6
664653 | LG-664653 | Niloé TV aljzat, átmenő (15 dB), körömmel, bézs | 0 | Megszűnt termék. Helyettesítő termék: kat.szám 764652 | M | PL2 - Süllyesztett és falon kívüli szerelvények | 0587 | Niloé süllyesztett szerelvények | 5 | 120 | db |  |  |  |  | 8536691000 | 59.76 | 1258 | 8314 | 7.524 | 60.166
664664 | LG-664664 | Niloé TV-RD-SAT aljzat átmenő 10dB körömmel bézs | 0 | Megszűnt termék. Helyettesítő termék: kat.szám 764664 | M | PL2 - Süllyesztett és falon kívüli szerelvények | 0587 | Niloé süllyesztett szerelvények | 10 | 100 | db |  |  |  |  | 85366990 | 98.14 | 1033 | 10757 | 3.008 | 36.6
664665 | LG-664665 | Niloé TV-RD-SAT aljzat végáró 10dB körömmel bézs | 0 | Megszűnt termék. Helyettesítő termék: kat.szám 764665 | M | PL2 - Süllyesztett és falon kívüli szerelvények | 0587 | Niloé süllyesztett szerelvények | 10 | 60 | db | 3245066646657 | 3414971063822 | 3414971063822 |  | 8536699099 | 107.2 | 1072 | 6894 | 3.008 | 20.874
664763 | LG-664763 | Niloé TV-RD-SAT aljzat végzáró 1,5 dB köröm nélkül fehér | 0 | Megszűnt termék. Helyettesítő termék: kat.szám 764563 | M | PL2 - Süllyesztett és falon kívüli szerelvények | 0587 | Niloé süllyesztett szerelvények | 10 | 60 | db | 3245066647630 | 3414971063938 | 3414971063938 |  | 8536699099 | 99 | 990 | 6303 | 3.008 | 20.874
664765 | LG-664765 | Niloé 2xRJ45 keystone adapter, fehér | 2840 |  |  | PL2 - Süllyesztett és falon kívüli szerelvények | 0587 | Niloé süllyesztett szerelvények | 10 | 100 | db | 3414971075238 | 3414971075245 | 3414971075252 |  | 8536699099 | 33 | 330 | 3700 | 3.008 | 36.6
664767 | LG-664767 | Niloé TV-RD és TV-RD-SAT burkolat fehér | 1336 |  |  | PL2 - Süllyesztett és falon kívüli szerelvények | 0587 | Niloé süllyesztett szerelvények | 10 | 100 | db | 3245066647678 | 3414971390102 | 3414971390119 | 3414971390126 | 8538909999 | 12.2 | 122 | 1510 | 2.188 | 33.321
664772 | LG-664772 | Niloé 1xRJ45 Cat6 UTP + 1xRJ11 aljzat köröm nélkül fehér | 0 | Megszűnt termék. Helyettesítő: 764570 | M | PL8 - Hang-, adat- és képátviteli rendszerek | 0442 | Niloé süllyesztett szerelvények | 10 | 100 | db | 3245066647722 |  |  |  | 8536699099 | 48 | 480 | 5145 | 3.008 | 36.6
664775 | LG-664775 | Niloé 1xRJ45 Cat.6 STP aljzat, csavaros, köröm nélkül, fehér | 6585 |  |  | PL8 - Hang-, adat- és képátviteli rendszerek | 0442 | Niloé süllyesztett szerelvények | 10 | 100 | db | 3245066647753 | 3414971413351 | 3414971413368 |  | 8536699099 | 70.2 | 702 | 7320 | 3.008 | 36.6 | X
664776 | LG-664776 | Niloé 2xRJ45 Cat.6 STP aljzat, csavaros, köröm nélkül, fehér | 0 | Megszűnt termék. Helyettesítő termék: kat szám 764576 | M | PL8 - Hang-, adat- és képátviteli rendszerek | 0442 | Niloé süllyesztett szerelvények | 10 | 80 | db | 3245066647760 | 3414971095564 | 3414971095564 |  | 8536699099 | 79 | 790 | 6917 | 3.008 | 33.321
664793 | LG-664793 | Niloé hotelkártya-kapcsoló, köröm nélkül, fehér | 31970 |  |  | PL2 - Süllyesztett és falon kívüli szerelvények | 0587 | Niloé süllyesztett szerelvények | 1 | 20 | db | 3245066647937 | 3245066647937 | 3414971384316 | 3414971064980 | 8536508090 | 92 | 92 | 2140 | 0.677 | 18.547 | X
664798 | LG-664798 | Niloé 1-es kiemelő keret fehér | 2376 |  |  | PL2 - Süllyesztett és falon kívüli szerelvények | 0587 | Niloé süllyesztett szerelvények | 10 | 50 | db | 3245066647982 | 3414971655485 | 3414971389687 | 3414971389694 | 85389099 | 61.6 | 560 | 3129 | 4.782 | 32.4 | X
664799 | LG-664799 | Niloé kettős kiemelő keret, fehér | 2885 |  |  | PL2 - Süllyesztett és falon kívüli szerelvények | 0587 | Niloé süllyesztett szerelvények | 5 | 30 | db | 3245066647999 | 3414971655553 | 3414971389700 | 3414971968486 | 85389099 | 94.4 | 472 | 3273 | 4.047 | 37.125 | X
664801 | LG-664801 | Niloé váltókapcsoló bézs | 0 | Megszűnt termék. Helyettesítő termék: kat.szám 764601 | M | PL2 - Süllyesztett és falon kívüli szerelvények | 0587 | Niloé süllyesztett szerelvények | 10 | 10 | db | 3245066648019 | 3414970741271 | 3414970741271 | 3414970806864 | 85365080 | 43.3 | 433 | 4635 | 3.008 | 36.6
664825 | LG-664825 | Niloé nyomó NO-NC 6 A IP44 bézs | 0 | Megszűnt termék! | M | PL2 - Süllyesztett és falon kívüli szerelvények | 0587 | Niloé süllyesztett szerelvények | 10 | 10 | db |  |  |  |  | 85365080 | 52.82 | 556 | 6024 | 3.566 | 42.239
664863 | LG-664863 | Niloé TV-RD-SAT aljzat végzáró 1,5 dB köröm nélkül bézs | 0 | Megszűnt termék. Helyettesítő termék: kat.szám 764663 | M | PL2 - Süllyesztett és falon kívüli szerelvények | 0587 | Niloé süllyesztett szerelvények | 10 | 60 | db | 3245066648637 | 3414971063907 | 3414971063907 |  | 8536699099 | 99.2 | 992 | 6316 | 3.008 | 20.874
664867 | LG-664867 | Niloé TV-RD és TV-RD-SAT burkolat bézs | 1336 |  |  | PL2 - Süllyesztett és falon kívüli szerelvények | 0587 | Niloé süllyesztett szerelvények | 10 | 100 | db | 3245066648675 | 3414971413474 | 3414971413481 |  | 85389099 | 14 | 140 | 1654 | 21.885 | 33.321
664869 | LG-664869 | Niloé 1xRJ11 aljzat köröm nélkül bézs | 0 | Megszűnt termék. Helyettesítő termék: kat.szám 764669 | M | PL2 - Süllyesztett és falon kívüli szerelvények | 0587 | Niloé süllyesztett szerelvények | 10 | 100 | db |  |  |  |  | 85366990 | 37.72 | 397 | 4337 | 3.008 | 36.6
664873 | LG-664873 | Niloé 1xRJ45 Cat6 UTP aljzat köröm nélkül bézs | 5055 |  |  | PL8 - Hang-, adat- és képátviteli rendszerek | 0442 | Niloé süllyesztett szerelvények | 10 | 100 | db | 3245066648736 | 3414971415874 | 3414971415881 | 3414971415898 | 8536699099 | 42.3 | 423 | 4651 | 3.008 | 36.6
664874 | LG-664874 | Niloé 2xRJ45 Cat6 UTP aljzat köröm nélkül bézs | 8085 |  |  | PL8 - Hang-, adat- és képátviteli rendszerek | 0442 | Niloé süllyesztett szerelvények | 10 | 100 | db | 3245066648743 | 3414971343634 | 3414971343641 | 3414972024204 | 8536699099 | 48.4 | 484 | 5230 | 3.008 | 36.6
664876 | LG-664876 | Niloé 2xRJ45 Cat.6 STP aljzat, csavaros, köröm nélkül, bézs | 11512 |  |  | PL8 - Hang-, adat- és képátviteli rendszerek | 0442 | Niloé süllyesztett szerelvények | 10 | 80 | db | 3245066648767 | 3414971097742 | 3414971097759 |  | 8536699099 | 103.2 | 1032 | 8656 | 3.008 | 33.321
664881 | LG-664881 | Niloé hangszóró-csatlakozóaljzat (2 kivitelezéssel), köröm nélkül, bézs | 6151 |  |  | PL2 - Süllyesztett és falon kívüli szerelvények | 0587 | Niloé süllyesztett szerelvények | 10 | 100 | db | 3245066648811 | 3414971343658 | 3414971343665 |  | 8536699099 | 48.5 | 485 | 5221 | 3.008 | 36.6
664893 | LG-664893 | Niloé hotelkártya-kapcsoló, köröm nélkül, bézs | 31970 |  |  | PL2 - Süllyesztett és falon kívüli szerelvények | 0587 | Niloé süllyesztett szerelvények | 1 | 20 | db | 3245066648934 | 3245066648934 | 3414970891488 |  | 8536508090 | 91 | 91 | 2120 | 0.677 | 18.547
664895 | LG-664895 | Niloé IP20-as kábelkivezető bézs | 1524 | Készlet erejéig elérhető. Helyettesítő termék: kat.szám 764646 | K | PL2 - Süllyesztett és falon kívüli szerelvények | 0587 | Niloé süllyesztett szerelvények | 10 | 50 | db | 3245066648958 | 3414971503434 | 3414971503441 |  | 85389099 | 51 | 510 | 2933 | 5.638 | 37.125
664898 | LG-664898 | Niloé 1-es kiemelő keret bézs | 2376 |  |  | PL2 - Süllyesztett és falon kívüli szerelvények | 0587 | Niloé süllyesztett szerelvények | 10 | 50 | db | 3245066648989 | 3414971739628 | 3414971372498 | 3414971372504 | 85389099 | 55.9 | 559 | 3120 | 4.782 | 32.4 | X
664899 | LG-664899 | Niloé kettős kiemelő keret, bézs | 2618 | Készlet erejéig elérhető! | K | PL2 - Süllyesztett és falon kívüli szerelvények | 0587 | Niloé süllyesztett szerelvények | 5 | 30 | db | 3245066648996 | 3414971732742 | 3414971384057 | 3414971968493 | 85389099 | 93 | 465 | 3248 | 4.047 | 36.554
665000 | LG-665000 | Niloé 1-es keret IP44 fehér | 2101 |  |  | PL2 - Süllyesztett és falon kívüli szerelvények | 0587 | Niloé süllyesztett szerelvények | 10 | 100 | db | 3245066650005 | 3414970680464 | 3414970680471 | 3414970680495 | 85389099 | 45.4 | 454 | 5010 | 2.668 | 33.321 | X
665001 | LG-665001 | Niloé 1-es keret fehér | 277 |  |  | PL2 - Süllyesztett és falon kívüli szerelvények | 0587 | Niloé süllyesztett szerelvények | 20 | 200 | db | 3245066650012 | 3414971739635 | 3414971384071 | 3414971384088 | 8538909999 | 14.35 | 287 | 3150 | 1.676 | 23.128 | X
665002 | LG-665002 | Niloé 2-es keret fehér | 576 |  |  | PL2 - Süllyesztett és falon kívüli szerelvények | 0587 | Niloé süllyesztett szerelvények | 10 | 100 | db | 3245066650029 | 3414971485945 | 3414971384095 |  | 85389099 | 24.3 | 243 | 2805 | 1.676 | 24.432 | X
665003 | LG-665003 | Niloé 3-as keret fehér | 927 |  |  | PL2 - Süllyesztett és falon kívüli szerelvények | 0587 | Niloé süllyesztett szerelvények | 5 | 50 | db | 3245066650036 | 3414971574007 | 3414971384118 |  | 8538909999 | 36.2 | 181 | 2110 | 1.581 | 20.874 | X
665004 | LG-665004 | Niloé 4-es keret fehér | 1394 |  |  | PL2 - Süllyesztett és falon kívüli szerelvények | 0587 | Niloé süllyesztett szerelvények | 1 | 40 | db | 3245066650043 | 3245066650043 | 3414971384132 | 3414971384149 | 8538909999 | 38 | 38 | 1823 | 0.212 | 17.16 | X
665005 | LG-665005 | Niloé 5-ös keret fehér | 1598 |  |  | PL2 - Süllyesztett és falon kívüli szerelvények | 0587 | Niloé süllyesztett szerelvények | 1 | 40 | db | 3245066650050 | 3245066650050 | 3414971384156 | 3414971384163 | 8538909999 | 46 | 46 | 2142 | 0.261 | 17.16 | X
665006 | LG-665006 | Niloé 1-es keret címketartóval, fehér | 1138 |  |  | PL2 - Süllyesztett és falon kívüli szerelvények | 0587 | Niloé süllyesztett szerelvények | 10 | 120 | db | 3414970576675 | 3414970576682 | 3414970635440 | 3414970703620 | 85389099 | 17.3 | 173 | 2395 | 0.973 | 15.195 | X
665011 | LG-665011 | Niloé 1-es keret bézs | 277 |  |  | PL2 - Süllyesztett és falon kívüli szerelvények | 0587 | Niloé süllyesztett szerelvények | 20 | 200 | db | 3245066650111 | 3414971739994 | 3414971384170 | 3414971384187 | 85389099 | 14.05 | 281 | 3183 | 1.676 | 23.128 | X
665012 | LG-665012 | Niloé 2-es keret bézs | 576 |  |  | PL2 - Süllyesztett és falon kívüli szerelvények | 0587 | Niloé süllyesztett szerelvények | 10 | 100 | db | 3245066650128 | 3414971574014 | 3414971384194 | 3414971384200 | 8538909999 | 24 | 240 | 2803 | 1.676 | 23.128 | X
665013 | LG-665013 | Niloé 3-as keret bézs | 927 |  |  | PL2 - Süllyesztett és falon kívüli szerelvények | 0587 | Niloé süllyesztett szerelvények | 5 | 50 | db | 3245066650135 | 3414971574021 | 3414971384217 |  | 8538909999 | 36 | 180 | 2183 | 1.581 | 20.874 | X
665014 | LG-665014 | Niloé 4-es keret bézs | 1394 |  |  | PL2 - Süllyesztett és falon kívüli szerelvények | 0587 | Niloé süllyesztett szerelvények | 1 | 40 | db | 3245066650142 | 3245066650142 | 3414971384231 | 3414972127639 | 8538909999 | 38 | 38 | 1520 | 0.212 | 17.4 | X
665015 | LG-665015 | Niloé 5-ös keret bézs | 1598 |  |  | PL2 - Süllyesztett és falon kívüli szerelvények | 0587 | Niloé süllyesztett szerelvények | 1 | 40 | db | 3245066650159 | 3245066650159 | 3414971384255 | 3414971384262 | 8538909999 | 45 | 45 | 2110 | 0.261 | 17.16 | X
665016 | LG-665016 | Niloé 1-es keret címketartóval, bézs | 0 | Megszűnt termék! | M | PL2 - Süllyesztett és falon kívüli szerelvények | 0587 | Niloé süllyesztett szerelvények | 10 | 120 | db | 3414970576705 | 3414970635761 | 3414970635761 | 3414970685476 | 8538909999 | 17.1 | 171 | 2378 | 0.993 | 15.195
665021 | LG-665021 | Niloé 1-es keret piros | 817 |  |  | PL2 - Süllyesztett és falon kívüli szerelvények | 0587 | Niloé süllyesztett szerelvények | 10 | 200 | db | 3245066650210 | 3414971381926 | 3414971381933 | 3414971381940 | 85389099 | 16.5 | 165 | 3505 | 1.188 | 28.2 | X
665022 | LG-665022 | Niloé 2-es keret piros | 1640 |  |  | PL2 - Süllyesztett és falon kívüli szerelvények | 0587 | Niloé süllyesztett szerelvények | 10 | 100 | db | 3245066650227 | 3414971381988 | 3414971381995 | 3414971382008 | 8538909999 | 24.2 | 242 | 2791 | 1.676 | 24.432
665023 | LG-665023 | Niloé 3-as keret piros | 2455 |  |  | PL2 - Süllyesztett és falon kívüli szerelvények | 0587 | Niloé süllyesztett szerelvények | 5 | 50 | db | 3245066650234 | 3414971371019 | 3414971371026 | 3414971371033 | 8538909999 | 35.2 | 176 | 2103 | 1.581 | 20.874
665024 | LG-665024 | Niloé 4-es keret piros | 3273 |  |  | PL2 - Süllyesztett és falon kívüli szerelvények | 0587 | Niloé süllyesztett szerelvények | 1 | 40 | db | 3245066650241 | 3245066650241 | 3414971503465 | 3414971269033 | 8538909999 | 36 | 36 | 1775 | 0.284 | 17.16
665025 | LG-665025 | Niloé 5-ös keret piros | 4091 |  |  | PL2 - Süllyesztett és falon kívüli szerelvények | 0587 | Niloé süllyesztett szerelvények | 1 | 40 | db | 3245066650258 | 3245066650258 | 3414971382046 | 3414971269040 | 8538909999 | 45 | 45 | 2100 | 0.35 | 17.16
665031 | LG-665031 | Niloé 1-es keret füstszürke | 817 |  |  | PL2 - Süllyesztett és falon kívüli szerelvények | 0587 | Niloé süllyesztett szerelvények | 10 | 200 | db | 3245066650319 | 3414971382084 | 3414971382091 | 3414971382107 | 8538909999 | 15.4 | 154 | 3484 | 1.188 | 28.2 | X
665032 | LG-665032 | Niloé 2-es keret füstszürke | 1640 |  |  | PL2 - Süllyesztett és falon kívüli szerelvények | 0587 | Niloé süllyesztett szerelvények | 10 | 100 | db | 3245066650326 | 3414971387065 | 3414971387072 | 3414971387089 | 8538909999 | 23.7 | 237 | 2765 | 1.676 | 23.128 | X
665033 | LG-665033 | Niloé 3-ea keret füstszürke | 2455 |  |  | PL2 - Süllyesztett és falon kívüli szerelvények | 0587 | Niloé süllyesztett szerelvények | 5 | 50 | db | 3245066650333 | 3414971387096 | 3414971387102 | 3414971387119 | 8538909999 | 34.8 | 174 | 2134 | 1.581 | 20.874 | X
665034 | LG-665034 | Niloé 4-es keret füstszürke | 3273 |  |  | PL2 - Süllyesztett és falon kívüli szerelvények | 0587 | Niloé süllyesztett szerelvények | 1 | 40 | db | 3245066650340 | 3245066650340 | 3414971387126 | 3414971387133 | 8538909999 | 37 | 37 | 1760 | 0.284 | 17.16 | X
665035 | LG-665035 | Niloé 5-ös keret füstszürke | 4091 |  |  | PL2 - Süllyesztett és falon kívüli szerelvények | 0587 | Niloé süllyesztett szerelvények | 1 | 40 | db | 3245066650357 | 3245066650357 | 3414971387140 | 3414971269057 | 8538909999 | 44 | 44 | 2056 | 0.35 | 17.16 | X
665090 | LG-665090 | Vezetékes LED lámpa jelzőfényes funkcióhoz (Niloé/Céliane/Program Mosaic/Valena Life/Valena Allure) | 1156 |  |  | PL2 - Süllyesztett és falon kívüli szerelvények | 0587 | Kiegészítők | 10 | 400 | db | 3245066650906 | 3414971405554 | 3414971384903 | 3414971384910 | 94051140 | 2.85 | 30 | 1352 | 0.142 | 9.537 | X
665091 | LG-665091 | Vezetékes LED lámpa ellenőrzőfényes funkciókhoz (Niloé/Céliane/Program Mosaic/Valena Life/Valena Allure) | 1156 |  |  | PL2 - Süllyesztett és falon kívüli szerelvények | 0587 | Kiegészítők | 10 | 400 | db | 3245066650913 | 3414971405523 | 3414971384927 | 3414972574211 | 94051140 | 2.95 | 31 | 1532 | 0.142 | 9.537
665092 | LG-665092 | Niloé jelzőfényes LED 12-24V 1,5mA | 1433 |  |  | PL2 - Süllyesztett és falon kívüli szerelvények | 0587 | Niloé süllyesztett szerelvények | 10 | 400 | db | 3245066650920 | 3414971617964 | 3414971384941 | 3414971384958 | 9405114090 | 2.66 | 28 | 1345 | 0.142 | 9.537
665096 | LG-665096 | Niloé IP44 műanyag védőburkolat | 511 |  |  | PL2 - Süllyesztett és falon kívüli szerelvények | 0587 | Niloé süllyesztett szerelvények | 50 | 600 | db | 3245066650968 |  | 3414971503472 | 3414971503489 | 39259080 | 14.62 |  | 731 |  | 18.547 | X
665098 | LG-665098 | Niloé védőburkolat | 143 |  |  | PL2 - Süllyesztett és falon kívüli szerelvények | 0587 | Niloé süllyesztett szerelvények | 100 | 100 | db | 3245066650982 |  | 3414971593398 | 3414971593404 | 3925908000 | 3.18 |  | 335 |  | 6.571
665099 | LG-665099 | Niloé rögzítőköröm | 118 |  |  | PL2 - Süllyesztett és falon kívüli szerelvények | 0587 | Niloé süllyesztett szerelvények | 100 | 2000 | db | 3245066650999 | 3414971740013 | 3414971067141 |  | 73182900 | 4.85 | 510 | 10600 | 0.677 | 18.547 | X
665110 | LG-665110 | Niloé rádiós redőnyvezérlő, központi vezérlőegység (jeladó), fehér | 0 | Megszűnt termék! | M | PL3 - Intelligens és kommunikációs megoldások | 1181 | Niloé süllyesztett szerelvények | 1 | 10 | db |  |  |  |  | 8536508000 | 64.6 | 68 | 813 | 0.521 | 7.696
665112 | LG-665112 | Niloé rádiós redőnyvezérlő (jelvevő), fehér | 0 | Megszűnt termék! | M | PL3 - Intelligens és kommunikációs megoldások | 1181 | Niloé süllyesztett szerelvények | 1 | 20 | db |  |  |  |  | 8536508000 | 99.75 | 105 | 2360 | 0.677 | 18.547
665114 | LG-665114 | Niloé nyomógombos fényerőszabályzó minden lámpatípushoz, dimmelhető, 3-400W fehér, 2 vezetékes | 0 | Megszűnt termék. Helyettesítő termék: 665114A | M | PL2 - Süllyesztett és falon kívüli szerelvények | 0587 | Niloé süllyesztett szerelvények | 1 | 20 | db | 3245066651149 | 3414971593411 | 3414971593411 | 3414971593428 | 8536508090 | 123 | 123 | 2760 | 0.677 | 18.547
665114A | LG-665114A | Niloé nyomógombos fényerőszabályzó 125W, 2 vezetékes, fehér | 20901 |  |  | PL2 - Süllyesztett és falon kívüli szerelvények | 0587 | Niloé süllyesztett szerelvények | 1 | 20 | db | 3414972447720 | 3414972447720 | 3414972447737 | 3414972645386 | 8536508090 | 80.75 | 85 | 2009 | 0.677 | 18.547
665115 | LG-665115 | Niloé nyomógombos fényerőszabályzó 40 - 400W (izzó, halogén), köröm nélkül, fehér | 0 | Megszűnt termék! | M | PL2 - Süllyesztett és falon kívüli szerelvények | 0587 | Niloé süllyesztett szerelvények | 1 | 20 | db | 3245066651156 | 3414971374584 | 3414971374584 | 3414971374591 | 8536508090 | 117 | 117 | 2640 | 0.677 | 18.547
665116 | LG-665116 | Niloé nyomógombos fényerőszabályzó köröm nélkül, 400W, fehér | 0 | Megszűnt termék! | M | PL2 - Süllyesztett és falon kívüli szerelvények | 0587 | Niloé süllyesztett szerelvények | 1 | 20 | db | 3245066651163 | 3414971384279 | 3414971384279 |  | 8536508090 | 119 | 119 | 2680 | 0.677 | 18.547
665117 | LG-665117 | Niloé forgatógombos fényerőszabályzó 400W, fehér, 2 vezetékes | 41127 |  |  | PL2 - Süllyesztett és falon kívüli szerelvények | 0587 | Niloé süllyesztett szerelvények | 1 | 20 | db | 3245066651170 | 3245066651170 | 3414971367951 | 3414971367968 | 8536508090 | 120 | 120 | 2689 | 0.677 | 18.547
665195 | LG-665195 | Niloé Program Mosaic adapter, fehér | 1330 |  |  | PL2 - Süllyesztett és falon kívüli szerelvények | 0587 | Niloé süllyesztett szerelvények | 10 | 100 | db | 3245066651958 | 3414971740020 | 3414971381865 | 3414972005005 | 85369095 | 32.6 | 326 | 3560 | 3.008 | 36.6 | X
665214A | LG-665214A | Niloé nyomógombos fényerőszabályzó 125W, 2 vezetékes, bézs | 20901 |  |  | PL2 - Süllyesztett és falon kívüli szerelvények | 0587 | Niloé süllyesztett szerelvények | 1 | 20 | db | 3414972447744 | 3414972447744 | 3414972447751 | 3414972645393 | 8536508090 | 84.55 | 89 | 2003 | 0.677 | 18.547
665215 | LG-665215 | Niloé nyomógombos fényerőszabályzó 40 - 400W (izzó, halogén), köröm nélkül, bézs | 0 | Megszűnt termék! | M | PL2 - Süllyesztett és falon kívüli szerelvények | 0587 | Niloé süllyesztett szerelvények | 1 | 20 | db |  |  |  |  | 85365080 | 109.25 | 115 | 2600 | 0.677 | 18.547
665295 | LG-665295 | Niloé Program Mosaic adapter, bézs | 1330 |  |  | PL2 - Süllyesztett és falon kívüli szerelvények | 0587 | Niloé süllyesztett szerelvények | 10 | 100 | db | 3245066652955 | 3414971740037 | 3414971368132 | 3414971368149 | 85389099 | 31.3 | 313 | 3513 | 3.008 | 36.6
668290 | LG-668290 | Elektronikus védelmi egység MP2 LI | 625877 |  |  | PL1 - Energiaelosztási megoldások | 6673 | DMX-SP légmegszakító kiegészítők | 1 | 1 | db | 3414971094871 |  | 3414971094871 | 3414972375276 | 8536309000 | 328.7 |  | 346 |  | 2.066
668291 | LG-668291 | Elektronikus védelmi egység MP2 LSI | 627679 |  |  | PL1 - Energiaelosztási megoldások | 6673 | DMX-SP légmegszakító kiegészítők | 1 | 1 | db | 3414971094888 |  | 3414971094888 | 3414972375283 | 8536309000 | 328.7 |  | 346 |  | 2.066
668292 | LG-668292 | Elektronikus védelmi egység MP2 LSIg | 636113 |  |  | PL1 - Energiaelosztási megoldások | 6673 | DMX-SP légmegszakító kiegészítők | 1 | 1 | db | 3414971094895 |  | 3414971094895 | 3414972375290 | 8536309000 | 328.7 |  | 346 |  | 2.066
669501 | LG-669501 | Légmegszakító DMX-SP 2500 42KA FIX 3P 800A | 2909076 | Új termék! | U | PL1 - Energiaelosztási megoldások | 0045 | DMX3 légmegszakítók | 1 | 1 | db | 3414971081147 |  | 3414971081147 | 3414971970021 | 8536209090 | 30400 |  | 32000 |  | 167.64
669502 | LG-669502 | Légmegszakító DMX-SP 2500 42KA FIX 3P 1000A | 3062076 | Új termék! | U | PL1 - Energiaelosztási megoldások | 0045 | DMX3 légmegszakítók | 1 | 1 | db | 3414971081154 |  | 3414971081154 | 3414971970038 | 8536209090 | 30400 |  | 32000 |  | 167.64
669503 | LG-669503 | Légmegszakító DMX-SP 2500 42KA FIX 3P 1250A | 3215076 | Új termék! | U | PL1 - Energiaelosztási megoldások | 0045 | DMX3 légmegszakítók | 1 | 1 | db | 3414971081161 |  | 3414971081161 | 3414971970045 | 8536209090 | 30400 |  | 32000 |  | 167.64
669504 | LG-669504 | Légmegszakító DMX-SP 2500 42KA FIX 3P 1600A | 3368076 | Új termék! | U | PL1 - Energiaelosztási megoldások | 0045 | DMX3 légmegszakítók | 1 | 1 | db | 3414971081178 |  | 3414971081178 | 3414971970052 | 8536209090 | 30400 |  | 32000 |  | 167.64
669505 | LG-669505 | Légmegszakító DMX-SP 2500 42KA FIX 3P 2000A | 3521076 | Új termék! | U | PL1 - Energiaelosztási megoldások | 0045 | DMX3 légmegszakítók | 1 | 1 | db | 3414971081185 |  | 3414971081185 | 3414971970069 | 8536209090 | 30400 |  | 32000 |  | 167.64
669506 | LG-669506 | Légmegszakító DMX-SP 2500 42KA FIX 4P 630A | 3182497 | Új termék! | U | PL1 - Energiaelosztási megoldások | 0045 | DMX3 légmegszakítók | 1 | 1 | db | 3414971081192 |  | 3414971081192 | 3414971970076 | 8536209090 | 35150 |  | 37000 |  | 167.64
669508 | LG-669508 | Légmegszakító DMX-SP 2500 42KA FIX 4P 1000A | 3182497 | Új termék! | U | PL1 - Energiaelosztási megoldások | 0045 | DMX3 légmegszakítók | 1 | 1 | db | 3414971081215 |  | 3414971081215 | 3414971970090 | 8536209090 | 35150 |  | 37000 |  | 167.64
669509 | LG-669509 | Légmegszakító DMX-SP 2500 42KA FIX 4P 1250A | 3335497 | Új termék! | U | PL1 - Energiaelosztási megoldások | 0045 | DMX3 légmegszakítók | 1 | 1 | db | 3414971081222 |  | 3414971081222 | 3414971970106 | 8536209090 | 35150 |  | 37000 |  | 167.64
669510 | LG-669510 | Légmegszakító DMX-SP 2500 42KA FIX 4P 1600A | 3488497 | Új termék! | U | PL1 - Energiaelosztási megoldások | 0045 | DMX3 légmegszakítók | 1 | 1 | db | 3414971081239 |  | 3414971081239 | 3414971970113 | 8536209090 | 35150 |  | 37000 |  | 167.64
669511 | LG-669511 | Légmegszakító DMX-SP 2500 42KA FIX 4P 2000A | 3641497 | Új termék! | U | PL1 - Energiaelosztási megoldások | 0045 | DMX3 légmegszakítók | 1 | 1 | db | 3414971081246 |  | 3414971081246 | 3414971970120 | 8536209090 | 35150 |  | 37000 |  | 167.64
669512 | LG-669512 | Légmegszakító DMX-SP 2500 42KA KIKOCSIZHATÓ 3P 630A | 2838779 | Új termék! | U | PL1 - Energiaelosztási megoldások | 0045 | DMX3 légmegszakítók | 1 | 1 | db | 3414971081253 |  | 3414971081253 | 3414971970137 | 8536209090 | 29450 |  | 31000 |  | 167.64
669513 | LG-669513 | Légmegszakító DMX-SP 2500 42KA KIKOCSIZHATÓ 3P 800A | 2991779 | Új termék! | U | PL1 - Energiaelosztási megoldások | 0045 | DMX3 légmegszakítók | 1 | 1 | db | 3414971081260 |  | 3414971081260 | 3414971970144 | 8536209090 | 29450 |  | 31000 |  | 167.64
669514 | LG-669514 | Légmegszakító DMX-SP 2500 42KA KIKOCSIZHATÓ 3P 1000A | 3144779 | Új termék! | U | PL1 - Energiaelosztási megoldások | 0045 | DMX3 légmegszakítók | 1 | 1 | db | 3414971081277 |  | 3414971081277 | 3414971970151 | 8536209090 | 29450 |  | 31000 |  | 167.64
669515 | LG-669515 | Légmegszakító DMX-SP 2500 42KA KIKOCSIZHATÓ 3P 1250A | 3297779 | Új termék! | U | PL1 - Energiaelosztási megoldások | 0045 | DMX3 légmegszakítók | 1 | 1 | db | 3414971081284 |  | 3414971081284 | 3414971970168 | 8536209090 | 29450 |  | 31000 |  | 167.64
669516 | LG-669516 | Légmegszakító DMX-SP 2500 42KA KIKOCSIZHATÓ 3P 1600A | 3450779 | Új termék! | U | PL1 - Energiaelosztási megoldások | 0045 | DMX3 légmegszakítók | 1 | 1 | db | 3414971081291 |  | 3414971081291 | 3414971970175 | 8536209090 | 29450 |  | 31000 |  | 167.64
669517 | LG-669517 | Légmegszakító DMX-SP 2500 42KA KIKOCSIZHATÓ 3P 2000A | 3603779 | Új termék! | U | PL1 - Energiaelosztási megoldások | 0045 | DMX3 légmegszakítók | 1 | 1 | db | 3414971081307 |  | 3414971081307 | 3414971970182 | 8536209090 | 29450 |  | 31000 |  | 167.64
669518 | LG-669518 | Légmegszakító DMX-SP 2500 42KA KIKOCSIZHATÓ 4P 630A | 3265909 | Új termék! | U | PL1 - Energiaelosztási megoldások | 0045 | DMX3 légmegszakítók | 1 | 1 | db | 3414971081314 |  | 3414971081314 | 3414971970199 | 8536209090 | 32300 |  | 34000 |  | 167.64
669519 | LG-669519 | Légmegszakító DMX-SP 2500 42KA KIKOCSIZHATÓ 4P 800A | 3418909 | Új termék! | U | PL1 - Energiaelosztási megoldások | 0045 | DMX3 légmegszakítók | 1 | 1 | db | 3414971081321 |  | 3414971081321 | 3414971970205 | 8536209090 | 32300 |  | 34000 |  | 167.64
669520 | LG-669520 | Légmegszakító DMX-SP 2500 42KA KIKOCSIZHATÓ 4P 1000A | 3571909 | Új termék! | U | PL1 - Energiaelosztási megoldások | 0045 | DMX3 légmegszakítók | 1 | 1 | db | 3414971081338 |  | 3414971081338 | 3414971970212 | 8536209090 | 32300 |  | 34000 |  | 167.64
669521 | LG-669521 | Légmegszakító DMX-SP 2500 42KA KIKOCSIZHATÓ 4P 1250A | 3724909 | Új termék! | U | PL1 - Energiaelosztási megoldások | 0045 | DMX3 légmegszakítók | 1 | 1 | db | 3414971081345 |  | 3414971081345 | 3414971970229 | 8536209090 | 32300 |  | 34000 |  | 167.64
669522 | LG-669522 | Légmegszakító DMX-SP 2500 42KA KIKOCSIZHATÓ 4P 1600A | 3877909 | Új termék! | U | PL1 - Energiaelosztási megoldások | 0045 | DMX3 légmegszakítók | 1 | 1 | db | 3414971081352 |  | 3414971081352 | 3414971970236 | 8536209090 | 32300 |  | 34000 |  | 167.64
669523 | LG-669523 | Légmegszakító DMX-SP 2500 42KA KIKOCSIZHATÓ 4P 2000A | 4030909 | Új termék! | U | PL1 - Energiaelosztási megoldások | 0045 | DMX3 légmegszakítók | 1 | 1 | db | 3414971081369 |  | 3414971081369 | 3414971970243 | 8536209090 | 32300 |  | 34000 |  | 167.64
669524 | LG-669524 | Légmegszakító DMX-SP 2500 50KA FIX 3P 630A | 2756076 | Új termék! | U | PL1 - Energiaelosztási megoldások | 0045 | DMX3 légmegszakítók | 1 | 1 | db | 3414971081376 |  | 3414971081376 | 3414971970250 | 8536209090 | 22000 |  | 32000 |  | 167.64
669525 | LG-669525 | Légmegszakító DMX-SP 2500 50KA FIX 3P 800A | 2909076 | Új termék! | U | PL1 - Energiaelosztási megoldások | 0045 | DMX3 légmegszakítók | 1 | 1 | db | 3414971081383 |  | 3414971081383 | 3414971970267 | 8536209090 | 22000 |  | 32000 |  | 167.64
669526 | LG-669526 | Légmegszakító DMX-SP 2500 50KA FIX 3P 1000A | 3062076 | Új termék! | U | PL1 - Energiaelosztási megoldások | 0045 | DMX3 légmegszakítók | 1 | 1 | db | 3414971081390 |  | 3414971081390 | 3414971970274 | 8536209090 | 22000 |  | 32000 |  | 167.64
669527 | LG-669527 | DMX-SP 2500 50kA Fix 3P 1250 A | 2558889 |  |  | PL1 - Energiaelosztási megoldások | 0045 | DMX-SP légmegszakítók | 1 | 1 | db | 3414971081406 |  | 3414971081406 | 3414971970281 | 8536209090 | 22000 |  | 32000 |  | 167.64
669528 | LG-669528 | DMX-SP 2500 50kA Fix 3P 1600 A | 2711971 |  |  | PL1 - Energiaelosztási megoldások | 0045 | DMX-SP légmegszakítók | 1 | 1 | db | 3414971081413 |  | 3414971081413 | 3414971970298 | 8536209090 | 22000 |  | 32000 |  | 167.64
669529 | LG-669529 | DMX-SP 2500 50kA Fix 3P 2000 A | 2880767 |  |  | PL1 - Energiaelosztási megoldások | 0045 | DMX-SP légmegszakítók | 1 | 1 | db | 3414971081420 |  | 3414971081420 | 3414971970304 | 8536209090 | 22000 |  | 32000 |  | 167.64
669530 | LG-669530 | Légmegszakító DMX-SP 2500 50KA FIX 4P 630A | 3182497 | Új termék! | U | PL1 - Energiaelosztási megoldások | 0045 | DMX3 légmegszakítók | 1 | 1 | db | 3414971081437 |  | 3414971081437 | 3414971970311 | 8536209090 | 27000 |  | 37000 |  | 167.64
669531 | LG-669531 | DMX-SP 2500 50kA Fix 4P 800 A | 2689820 |  |  | PL1 - Energiaelosztási megoldások | 0045 | DMX-SP légmegszakítók | 1 | 1 | db | 3414971081444 |  | 3414971081444 | 3414971970328 | 8536209090 | 27000 |  | 37000 |  | 167.64
669532 | LG-669532 | DMX-SP 2500 50kA Fix 4P 1000 A | 2830497 |  |  | PL1 - Energiaelosztási megoldások | 0045 | DMX-SP légmegszakítók | 1 | 1 | db | 3414971081451 |  | 3414971081451 | 3414971970335 | 8536209090 | 27000 |  | 37000 |  | 167.64
669533 | LG-669533 | DMX-SP 2500 50kA Fix 4P 1250 A | 2989039 |  |  | PL1 - Energiaelosztási megoldások | 0045 | DMX-SP légmegszakítók | 1 | 1 | db | 3414971081468 |  | 3414971081468 | 3414971970342 | 8536209090 | 27000 |  | 37000 |  | 167.64
669534 | LG-669534 | DMX-SP 2500 50kA Fix 4P 1600 A | 3164279 |  |  | PL1 - Energiaelosztási megoldások | 0045 | DMX-SP légmegszakítók | 1 | 1 | db | 3414971081475 |  | 3414971081475 | 3414971970359 | 8536209090 | 27000 |  | 37000 |  | 167.64
669535 | LG-669535 | DMX-SP 2500 50kA Fix 4P 2000 A | 3360284 |  |  | PL1 - Energiaelosztási megoldások | 0045 | DMX-SP légmegszakítók | 1 | 1 | db | 3414971081482 |  | 3414971081482 | 3414971970366 | 8536209090 | 27000 |  | 37000 |  | 167.64
669536 | LG-669536 | Légmegszakító DMX-SP 2500 50KA KIKOCSIZHATÓ 3P 630A | 2838779 | Új termék! | U | PL1 - Energiaelosztási megoldások | 0045 | DMX3 légmegszakítók | 1 | 1 | db | 3414971081499 |  | 3414971081499 | 3414971970373 | 8536209090 | 21000 |  | 31000 |  | 167.64
669537 | LG-669537 | DMX-SP 2500 50kA Kikocsizható 3P 800 A | 2383119 |  |  | PL1 - Energiaelosztási megoldások | 0045 | DMX-SP légmegszakítók | 1 | 1 | db | 3414971081505 |  | 3414971081505 | 3414971970380 | 8536209090 | 21000 |  | 31000 |  | 167.64
669538 | LG-669538 | DMX-SP 2500 50kA Kikocsizható 3P 1000 A | 2505860 |  |  | PL1 - Energiaelosztási megoldások | 0045 | DMX-SP légmegszakítók | 1 | 1 | db | 3414971081512 |  | 3414971081512 | 3414971970397 | 8536209090 | 21000 |  | 31000 |  | 167.64
669539 | LG-669539 | DMX-SP 2500 50kA Kikocsizható 3P 1250 A | 2648101 |  |  | PL1 - Energiaelosztási megoldások | 0045 | DMX-SP légmegszakítók | 1 | 1 | db | 3414971081529 |  | 3414971081529 | 3414971970403 | 8536209090 | 21000 |  | 31000 |  | 167.64
669540 | LG-669540 | DMX-SP 2500 50kA Kikocsizható 3P 1600 A | 2803060 |  |  | PL1 - Energiaelosztási megoldások | 0045 | DMX-SP légmegszakítók | 1 | 1 | db | 3414971081536 |  | 3414971081536 | 3414971970410 | 8536209090 | 21000 |  | 31000 |  | 167.64
669541 | LG-669541 | DMX-SP 2500 50kA Kikocsizható 3P 2000 A | 2973650 |  |  | PL1 - Energiaelosztási megoldások | 0045 | DMX-SP légmegszakítók | 1 | 1 | db | 3414971081543 |  | 3414971081543 | 3414971970427 | 8536209090 | 21000 |  | 31000 |  | 167.64
669542 | LG-669542 | Légmegszakító DMX-SP 2500 50KA KIKOCSIZHATÓ 4P 630A | 3265909 | Új termék! | U | PL1 - Energiaelosztási megoldások | 0045 | DMX3 légmegszakítók | 1 | 1 | db | 3414971081550 |  | 3414971081550 | 3414971970434 | 8536209090 | 24000 |  | 34000 |  | 167.64
669543 | LG-669543 | DMX-SP 2500 50kA Kikocsizható 4P 800 A | 2771785 |  |  | PL1 - Energiaelosztási megoldások | 0045 | DMX-SP légmegszakítók | 1 | 1 | db | 3414971081567 |  | 3414971081567 | 3414971970441 | 8536209090 | 24000 |  | 34000 |  | 167.64
669544 | LG-669544 | DMX-SP 2500 50kA Kikocsizható 4P 1000 A | 2915269 |  |  | PL1 - Energiaelosztási megoldások | 0045 | DMX-SP légmegszakítók | 1 | 1 | db | 3414971081574 |  | 3414971081574 | 3414971970458 | 8536209090 | 24000 |  | 34000 |  | 167.64
669545 | LG-669545 | DMX-SP 2500 50kA Kikocsizható 4P 1250 A | 3080378 |  |  | PL1 - Energiaelosztási megoldások | 0045 | DMX-SP légmegszakítók | 1 | 1 | db | 3414971081581 |  | 3414971081581 | 3414971970465 | 8536209090 | 24000 |  | 34000 |  | 167.64
669546 | LG-669546 | DMX-SP 2500 50kA Kikocsizható 4P 1600 A | 3260533 |  |  | PL1 - Energiaelosztási megoldások | 0045 | DMX-SP légmegszakítók | 1 | 1 | db | 3414971081598 |  | 3414971081598 | 3414971970472 | 8536209090 | 24000 |  | 34000 |  | 167.64
669547 | LG-669547 | DMX-SP 2500 50kA Kikocsizható 4P 2000 A | 3461647 |  |  | PL1 - Energiaelosztási megoldások | 0045 | DMX-SP légmegszakítók | 1 | 1 | db | 3414971081604 |  | 3414971081604 | 3414971970489 | 8536209090 | 24000 |  | 34000 |  | 167.64
669548 | LG-669548 | Légmegszakító DMX-SP-I 2500 FIX 3P 630A | 2614689 | Új termék! | U | PL1 - Energiaelosztási megoldások | 0038 | DMX-SP légmegszakítók | 1 | 1 | db | 3414971323384 |  | 3414971323384 |  | 8536508000 | 20000 |  | 30000 |  | 167.64
669549 | LG-669549 | Légmegszakító DMX-SP-I 2500 FIX 3P 800A | 2767689 | Új termék! | U | PL1 - Energiaelosztási megoldások | 0038 | DMX-SP légmegszakítók | 1 | 1 | db | 3414971323391 |  | 3414971323391 |  | 8536508000 | 20000 |  | 30000 |  | 167.64
669550 | LG-669550 | Légmegszakító DMX-SP-I 2500 FIX 3P 1000A | 2920689 | Új termék! | U | PL1 - Energiaelosztási megoldások | 0038 | DMX-SP légmegszakítók | 1 | 1 | db | 3414971323407 |  | 3414971323407 |  | 8536508000 | 20000 |  | 30500 |  | 167.64
669551 | LG-669551 | Légmegszakító DMX-SP-I 25 FIX 3P 1250A | 3073689 | Új termék! | U | PL1 - Energiaelosztási megoldások | 0045 | DMX3 légmegszakítók | 1 | 1 | db | 3414971081611 |  | 3414971081611 | 3414971970526 | 8536508000 | 20000 |  | 30000 |  | 167.64
669552 | LG-669552 | Légmegszakító DMX-SP-I 25 FIX 3P 1600A | 3226689 | Új termék! | U | PL1 - Energiaelosztási megoldások | 0045 | DMX3 légmegszakítók | 1 | 1 | db | 3414971081628 |  | 3414971081628 | 3414971970533 | 8536508000 | 20000 |  | 30000 |  | 167.64
669553 | LG-669553 | Légmegszakító DMX-SP-I 25 FIX 3P 2000A | 3379689 | Új termék! | U | PL1 - Energiaelosztási megoldások | 0045 | DMX3 légmegszakítók | 1 | 1 | db | 3414971081635 |  | 3414971081635 |  | 8536508000 | 20000 |  | 30800 |  | 167.64
669554 | LG-669554 | Légmegszakító DMX-SP-I 2500 FIX 4P 630A | 3040372 | Új termék! | U | PL1 - Energiaelosztási megoldások | 0038 | DMX-SP légmegszakítók | 1 | 1 | db | 3414971323414 |  | 3414971323414 |  | 8536508000 | 24000 |  | 34000 |  | 167.64
669555 | LG-669555 | Légmegszakító DMX-SP-I 2500 FIX 4P 800A | 3193372 | Új termék! | U | PL1 - Energiaelosztási megoldások | 0038 | DMX-SP légmegszakítók | 1 | 1 | db | 3414971323421 |  | 3414971323421 |  | 8536508000 | 24000 |  | 34000 |  | 167.64
669556 | LG-669556 | Légmegszakító DMX-SP-I 2500 FIX 4P 1000A | 3346372 | Új termék! | U | PL1 - Energiaelosztási megoldások | 0038 | DMX-SP légmegszakítók | 1 | 1 | db | 3414971323438 |  | 3414971323438 |  | 8536508000 | 24000 |  | 34000 |  | 167.64
669557 | LG-669557 | Légmegszakító DMX-SP-I 25 FIX 4P 1250A | 3499372 | Új termék! | U | PL1 - Energiaelosztási megoldások | 0045 | DMX3 légmegszakítók | 1 | 1 | db | 3414971081642 |  | 3414971081642 |  | 8536508000 | 24000 |  | 34000 |  | 167.64
669558 | LG-669558 | Légmegszakító DMX-SP-I 25 FIX 4P 1600A | 3652372 | Új termék! | U | PL1 - Energiaelosztási megoldások | 0045 | DMX3 légmegszakítók | 1 | 1 | db | 3414971081659 |  | 3414971081659 |  | 8536508000 | 24000 |  | 34000 |  | 167.64
669559 | LG-669559 | Légmegszakító DMX-SP-I 25 FIX 4P 2000A | 3805372 | Új termék! | U | PL1 - Energiaelosztási megoldások | 0045 | DMX3 légmegszakítók | 1 | 1 | db | 3414971081666 |  | 3414971081666 |  | 8536508000 | 24000 |  | 34000 |  | 167.64
669560 | LG-669560 | Légmegszakító DMX-SP-I 2500 KIKOCSIZHATÓ 3P 630A | 3958372 | Új termék! | U | PL1 - Energiaelosztási megoldások | 0038 | DMX-SP légmegszakítók | 1 | 1 | db | 3414971323445 |  | 3414971323445 |  | 8536508000 | 19000 |  | 29000 |  | 167.64
669561 | LG-669561 | Légmegszakító DMX-SP-I 2500 KIKOCSIZHATÓ 3P 800A | 4111372 | Új termék! | U | PL1 - Energiaelosztási megoldások | 0038 | DMX-SP légmegszakítók | 1 | 1 | db | 3414971323452 |  | 3414971323452 |  | 8536508000 | 19000 |  | 29000 |  | 167.64
669562 | LG-669562 | Légmegszakító DMX-SP-I 2500 KIKOCSIZHATÓ 3P 1000A | 4264372 | Új termék! | U | PL1 - Energiaelosztási megoldások | 0038 | DMX-SP légmegszakítók | 1 | 1 | db | 3414971323469 |  | 3414971323469 | 3414971970632 | 8536508000 | 19000 |  | 30700 |  | 167.64
669563 | LG-669563 | Légmegszakító DMX-SP-I 25 KIKOCSIZHATÓ 3P 1250A | 4417372 | Új termék! | U | PL1 - Energiaelosztási megoldások | 0045 | DMX3 légmegszakítók | 1 | 1 | db | 3414971081673 |  | 3414971081673 |  | 8536508000 | 19000 |  | 29000 |  | 167.64
669564 | LG-669564 | Légmegszakító DMX-SP-I 25 KIKOCSIZHATÓ 3P 1600A | 4570372 | Új termék! | U | PL1 - Energiaelosztási megoldások | 0045 | DMX3 légmegszakítók | 1 | 1 | db | 3414971081680 |  | 3414971081680 |  | 8536508000 | 19000 |  | 29000 |  | 167.64
669565 | LG-669565 | Légmegszakító DMX-SP-I 25 KIKOCSIZHATÓ 3P 2000A | 4723372 | Új termék! | U | PL1 - Energiaelosztási megoldások | 0045 | DMX3 légmegszakítók | 1 | 1 | db | 3414971081697 |  | 3414971081697 | 3414971970663 | 8536508000 | 19000 |  | 29000 |  | 167.64
669566 | LG-669566 | Légmegszakító DMX-SP-I 2500 KIKOCSIZHATÓ 4P 630A | 3130057 | Új termék! | U | PL1 - Energiaelosztási megoldások | 0038 | DMX-SP légmegszakítók | 1 | 1 | db | 3414971323476 |  | 3414971323476 |  | 8536508000 | 21000 |  | 31000 |  | 167.64
669567 | LG-669567 | Légmegszakító DMX-SP-I 2500 KIKOCSIZHATÓ 4P 800A | 3283057 | Új termék! | U | PL1 - Energiaelosztási megoldások | 0038 | DMX-SP légmegszakítók | 1 | 1 | db | 3414971323483 |  | 3414971323483 |  | 8536508000 | 21000 |  | 31000 |  | 167.64
669568 | LG-669568 | Légmegszakító DMX-SP-I 2500 KIKOCSIZHATÓ 4P 1000A | 3436057 | Új termék! | U | PL1 - Energiaelosztási megoldások | 0038 | DMX-SP légmegszakítók | 1 | 1 | db | 3414971323490 |  | 3414971323490 |  | 8536508000 | 21000 |  | 31000 |  | 167.64
669569 | LG-669569 | Légmegszakító DMX-SP-I 25 KIKOCSIZHATÓ 4P 1250A | 3589057 | Új termék! | U | PL1 - Energiaelosztási megoldások | 0045 | DMX3 légmegszakítók | 1 | 1 | db | 3414971081703 |  | 3414971081703 |  | 8536508000 | 21000 |  | 31000 |  | 167.64
669570 | LG-669570 | Légmegszakító DMX-SP-I 25 KIKOCSIZHATÓ 4P 1600A | 3742057 | Új termék! | U | PL1 - Energiaelosztási megoldások | 0045 | DMX3 légmegszakítók | 1 | 1 | db | 3414971081710 |  | 3414971081710 |  | 8536508000 | 21000 |  | 31000 |  | 167.64
669571 | LG-669571 | Légmegszakító DMX-SP-I 25 KIKOCSIZHATÓ 4P 2000A | 3895057 | Új termék! | U | PL1 - Energiaelosztási megoldások | 0045 | DMX3 légmegszakítók | 1 | 1 | db | 3414971081727 |  | 3414971081727 |  | 8536508000 | 21000 |  | 31000 |  | 167.64
669572 | LG-669572 | Légmegszakító DMX-SP 2500 42KA FIX 3P 2500A | 2756076 | Új termék! | U | PL1 - Energiaelosztási megoldások | 0038 | DMX-SP légmegszakítók | 1 | 1 | db | 3414971323506 |  | 3414971323506 | 3414971970731 | 8536209090 | 30400 |  | 32000 |  | 167.64
669573 | LG-669573 | Légmegszakító DMX-SP 2500 42KA FIX 4P 2500A | 3182497 | Új termék! | U | PL1 - Energiaelosztási megoldások | 0038 | DMX-SP légmegszakítók | 1 | 1 | db | 3414971323513 |  | 3414971323513 | 3414971970748 | 8536209090 | 35150 |  | 37000 |  | 167.64
669574 | LG-669574 | Légmegszakító DMX-SP 2500 42KA KIKOCSIZHATÓ 3P 2500A | 2838779 | Új termék! | U | PL1 - Energiaelosztási megoldások | 0038 | DMX-SP légmegszakítók | 1 | 1 | db | 3414971323520 |  | 3414971323520 | 3414971970755 | 8536209090 | 29450 |  | 31000 |  | 167.64
669575 | LG-669575 | Légmegszakító DMX-SP 2500 42KA KIKOCSIZHATÓ 4P 2500A | 3265909 | Új termék! | U | PL1 - Energiaelosztási megoldások | 0038 | DMX-SP légmegszakítók | 1 | 1 | db | 3414971323537 |  | 3414971323537 | 3414971970762 | 8536209090 | 32300 |  | 34000 |  | 167.64
669576 | LG-669576 | DMX-SP 2500 50kA Fix 3P 2500 A | 3068829 |  |  | PL1 - Energiaelosztási megoldások | 0038 | DMX-SP légmegszakítók | 1 | 1 | db | 3414971323544 |  | 3414971323544 | 3414971970779 | 8536209090 | 22000 |  | 32000 |  | 167.64
669577 | LG-669577 | DMX-SP 2500 50kA Fix 4P 2500 A | 3580089 |  |  | PL1 - Energiaelosztási megoldások | 0038 | DMX-SP légmegszakítók | 1 | 1 | db | 3414971323551 |  | 3414971323551 | 3414971970786 | 8536209090 | 27000 |  | 37000 |  | 167.64
669578 | LG-669578 | DMX-SP 2500 50kA Kikocsizható 3P 2500 A | 3177258 |  |  | PL1 - Energiaelosztási megoldások | 0038 | DMX-SP légmegszakítók | 1 | 1 | db | 3414971323568 |  | 3414971323568 | 3414971970793 | 8536209090 | 21000 |  | 31000 |  | 167.64
669579 | LG-669579 | DMX-SP 2500 50kA Kikocsizható 4P 2500 A | 3696606 |  |  | PL1 - Energiaelosztási megoldások | 0038 | DMX-SP légmegszakítók | 1 | 1 | db | 3414971323575 |  | 3414971323575 | 3414971970809 | 8536209090 | 24000 |  | 34000 |  | 167.64
669580 | LG-669580 | Légmegszakító DMX-SP-I 2500 FIX 3P 2500A | 2614689 | Új termék! | U | PL1 - Energiaelosztási megoldások | 0038 | DMX-SP légmegszakítók | 1 | 1 | db | 3414971323582 |  | 3414971323582 |  | 8536508000 | 20000 |  | 30000 |  | 167.64
669581 | LG-669581 | Légmegszakító DMX-SP-I 2500 FIX 4P 2500A | 3040372 | Új termék! | U | PL1 - Energiaelosztási megoldások | 0038 | DMX-SP légmegszakítók | 1 | 1 | db | 3414971323599 |  | 3414971323599 |  | 8536508000 | 24000 |  | 34000 |  | 167.64
669582 | LG-669582 | Légmegszakító DMX-SP-I 2500 KIKOCSIZHATÓ 3P 2500A | 2703607 | Új termék! | U | PL1 - Energiaelosztási megoldások | 0038 | DMX-SP légmegszakítók | 1 | 1 | db | 3414971323605 |  | 3414971323605 |  | 8536508000 | 19000 |  | 29000 |  | 167.64
669583 | LG-669583 | Légmegszakító DMX-SP-I 2500 KIKOCSIZHATÓ 4P 2500A | 3130057 | Új termék! | U | PL1 - Energiaelosztási megoldások | 0038 | DMX-SP légmegszakítók | 1 | 1 | db | 3414971323612 |  | 3414971323612 |  | 8536508000 | 21000 |  | 31000 |  | 167.64
669590 | LG-669590 | DMX-SP-I 4000 3200A 3P FIX | 3701499 |  |  | PL1 - Energiaelosztási megoldások | 0038 | DMX3 legmegszakítók | 1 | 1 | db | 3414971873995 |  | 3414971873995 |  | 8536508000 | 70000 |  | 89000 |  | 336
669591 | LG-669591 | DMX-SP-I 4000 4000A 3P FIX | 3701499 |  |  | PL1 - Energiaelosztási megoldások | 0038 | DMX3 legmegszakítók | 1 | 1 | db | 3414971874008 |  | 3414971874008 |  | 8536508000 | 70000 |  | 890 |  | 336
669592 | LG-669592 | DMX-SP-I 4000 3200A 4P FIX | 4550427 |  |  | PL1 - Energiaelosztási megoldások | 0038 | DMX3 legmegszakítók | 1 | 1 | db | 3414971874015 |  | 3414971874015 |  | 8536508000 | 85000 |  | 104000 |  | 298.584
669593 | LG-669593 | DMX-SP-I 4000 4000A 4P FIX | 4550427 |  |  | PL1 - Energiaelosztási megoldások | 0038 | DMX3 legmegszakítók | 1 | 1 | db | 3414971874022 |  | 3414971874022 |  | 8536508000 | 85000 |  | 104000 |  | 298.584
669594 | LG-669594 | DMX-SP-I 4000 3200A 3P kikocsizható | 4184744 |  |  | PL1 - Energiaelosztási megoldások | 0038 | DMX3 legmegszakítók | 1 | 1 | db | 3414971874039 |  | 3414971874039 |  | 8536508000 | 76780 |  | 95780 |  | 298.584
669595 | LG-669595 | DMX-SP-I 4000 4000A 3P kikocsizható | 4184744 |  |  | PL1 - Energiaelosztási megoldások | 0038 | DMX3 legmegszakítók | 1 | 1 | db | 3414971874046 |  | 3414971874046 |  | 8536508000 | 76780 |  | 95780 |  | 298.584
669596 | LG-669596 | DMX-SP-I 4000 3200A 4P kikocsizható | 5049831 |  |  | PL1 - Energiaelosztási megoldások | 0038 | DMX3 legmegszakítók | 1 | 1 | db | 3414971874053 |  | 3414971874053 |  | 8536508000 | 92815 |  | 111815 |  | 298.584
669597 | LG-669597 | DMX-SP-I 4000 4000A 4P kikocsizható | 5049831 |  |  | PL1 - Energiaelosztási megoldások | 0038 | DMX3 legmegszakítók | 1 | 1 | db | 3414971874060 |  | 3414971874060 |  | 8536508000 | 92815 |  | 1118 |  | 336
669600 | LG-669600 | DMX-SP 2500 szigetelő válaszfal 3P fix | 75793 |  |  | PL1 - Energiaelosztási megoldások | 0038 | DMX-SP légmegszakítók | 1 | 1 | db | 3414971081734 |  | 3414971081734 | 3414972052238 | 8538909999 | 147.25 |  | 155 |  | 4.41
669601 | LG-669601 | DMX-SP 2500 szigetelő válaszfal 4P fix | 98785 |  |  | PL1 - Energiaelosztási megoldások | 0038 | DMX-SP légmegszakítók | 1 | 1 | db | 3414971081741 |  | 3414971081741 | 3414972052245 | 8538909999 | 153.9 |  | 162 |  | 4.41
669602 | LG-669602 | DMX-SP 2500 szigetelő válaszfal 3P kikocsizható | 86673 |  |  | PL1 - Energiaelosztási megoldások | 0045 | DMX-SP légmegszakítók | 1 | 3 | db | 3414971081758 | 3414971081758 | 3414971084872 |  | 8538909999 | 320 | 468 | 1603 | 2.078 | 9.294
669603 | LG-669603 | DMX-SP 2500 szigetelő válaszfal 4P kikocsizható | 101205 |  |  | PL1 - Energiaelosztási megoldások | 0045 | DMX-SP légmegszakítók | 1 | 3 | db | 3414971081765 | 3414971081765 | 3414971084889 |  | 8538909999 | 470 | 550 | 1890 | 2.078 | 9.294
669605 | LG-669605 | DMX-SP 2500 külső nulla az elektronikus védelemhez | 295872 |  |  | PL1 - Energiaelosztási megoldások | 0045 | DMX-SP légmegszakítók | 1 | 1 | db | 3414971081789 |  | 3414971081789 | 3414972052252 | 8538909999 | 6000 |  | 6130 |  | 3.276
669608 | LG-669608 | Bekocsizott/teszt/kikocsizott rögzítő gomb | 240467 |  |  | PL1 - Energiaelosztási megoldások | 0038 | DMX-SP légmegszakítók | 1 | 12 | db | 3414971429208 | 3414971429208 | 3414971429215 | 3414972052269 | 8538909999 | 300 | 500 | 6457 | 2.088 | 20.273
669610 | LG-669610 | DMX-SP 2500 3P kocsizható szerkezet álló része | 1523774 |  |  | PL1 - Energiaelosztási megoldások | 0045 | DMX-SP légmegszakítók | 1 | 1 | db | 3414971081819 |  | 3414971081819 | 3414972028196 | 8538909999 | 23000 |  | 38400 |  | 167.64
669611 | LG-669611 | DMX-SP 2500 4P kocsizható szerkezet álló része | 1898819 |  |  | PL1 - Energiaelosztási megoldások | 0045 | DMX-SP légmegszakítók | 1 | 1 | db | 3414971081826 |  | 3414971081826 | 3414972028202 | 8538909999 | 30000 |  | 41300 |  | 167.64
669612 | LG-669612 | DMX-SP 4000 BASEDRAW-OUT 3P | 2554188 |  |  | PL1 - Energiaelosztási megoldások | 0038 | DMX3 legmegszakítók | 1 | 1 | db | 3414971874077 |  | 3414971874077 | 3414971874077 | 8538909999 | 42050 |  | 61050 |  | 298.584
669613 | LG-669613 | DMX-SP 4000 BASEDRAW-OUT 4P | 3211011 |  |  | PL1 - Energiaelosztási megoldások | 0038 | DMX3 legmegszakítók | 1 | 1 | db | 3414971874084 |  | 3414971874084 |  | 8538909999 | 52000 |  | 71000 |  | 298.584
669614 | LG-669614 | Légmegszakító DMX SP 4000 FIX 3P | 913884 | Új termék! | U | PL1 - Energiaelosztási megoldások | 0038 | DMX-SP légmegszakítók | 1 | 1 | db | 3414971933552 |  | 3414971933552 |  | 8538909999 | 5590 |  | 5666 |  | 3.675
669615 | LG-669615 | Légmegszakító DMX SP 4000 FIX 4P | 1161338 | Új termék! | U | PL1 - Energiaelosztási megoldások | 0038 | DMX-SP légmegszakítók | 1 | 1 | db | 3414971933569 |  | 3414971933569 |  | 8538909999 | 7430 |  | 7506 |  | 3.675
669616 | LG-669616 | Légmegszakító DMXSP 4000 csatlakozó | 207692 | Új termék! | U | PL1 - Energiaelosztási megoldások | 0038 | DMX-SP légmegszakítók | 1 | 8 | db | 3414971957596 | 3414971957596 | 3414971962170 |  | 8538909999 | 50 | 65 | 596 | 0.31 | 3.675
669619 | LG-669619 | ALUMÍNIUM HÁTSÓ CSATLAKOZÓK ELFORGATHATÓ 4P KIVITELHEZ | 232233 | Új termék! | U | PL1 - Energiaelosztási megoldások | 0038 | DMX-SP légmegszakítók | 1 | 12 | db | 3414972569033 | 3414972569033 | 3414972569040 | 3414972631297 | 8538909999 | 1410.75 | 1485 | 18220 | 1.66 | 26.8
669630 | LG-669630 | DMX-SP 4000 3200A 50KA 3P FIX | 3739231 |  |  | PL1 - Energiaelosztási megoldások | 0038 | DMX3 legmegszakítók | 1 | 1 | db | 3414971874091 |  | 3414971874091 | 3414972375115 | 8536209090 | 70000 |  | 89000 |  | 336
669631 | LG-669631 | DMX-SP 4000 4000A 50KA 3P FIX | 3739231 |  |  | PL1 - Energiaelosztási megoldások | 0038 | DMX3 legmegszakítók | 1 | 1 | db | 3414971874107 |  | 3414971874107 | 3414972375122 | 8536209090 | 70000 |  | 89000 |  | 336
669632 | LG-669632 | DMX-SP 4000 3200A 50KA 4P FIX | 4577508 |  |  | PL1 - Energiaelosztási megoldások | 0038 | DMX3 legmegszakítók | 1 | 1 | db | 3414971874114 |  | 3414971874114 | 3414972375139 | 8536209090 | 85000 |  | 104000 |  | 336
669633 | LG-669633 | DMX-SP 4000 4000A 50KA 4P FIX | 4577508 |  |  | PL1 - Energiaelosztási megoldások | 0038 | DMX3 legmegszakítók | 1 | 1 | db | 3414971874121 |  | 3414971874121 | 3414972375146 | 8536209090 | 85000 |  | 104000 |  | 336
669634 | LG-669634 | DMX-SP 4000 3200A 65KA 3P FIX | 3739231 |  |  | PL1 - Energiaelosztási megoldások | 0038 | DMX3 legmegszakítók | 1 | 1 | db | 3414971874138 |  | 3414971874138 | 3414972375153 | 8536209090 | 70000 |  | 89000 |  | 336
669635 | LG-669635 | DMX-SP 4000 4000A 65KA 3P FIX | 3739231 |  |  | PL1 - Energiaelosztási megoldások | 0038 | DMX3 legmegszakítók | 1 | 1 | db | 3414971874145 |  | 3414971874145 | 3414972375160 | 8536209090 | 70000 |  | 89000 |  | 336
669636 | LG-669636 | DMX-SP 4000 3200A 65KA 4P FIX | 4576468 |  |  | PL1 - Energiaelosztási megoldások | 0038 | DMX3 legmegszakítók | 1 | 1 | db | 3414971874152 |  | 3414971874152 | 3414972375177 | 8536209090 | 85000 |  | 104000 |  | 336
669637 | LG-669637 | DMX-SP 4000 4000A 65KA 4P FIX | 4577508 |  |  | PL1 - Energiaelosztási megoldások | 0038 | DMX3 legmegszakítók | 1 | 1 | db | 3414971874169 |  | 3414971874169 | 3414972375184 | 8536209090 | 85000 |  | 104000 |  | 336
669640 | LG-669640 | DMX-SP 4000 3200A 50KA 3P kikocsizható | 4187392 |  |  | PL1 - Energiaelosztási megoldások | 0038 | DMX3 legmegszakítók | 1 | 1 | db | 3414971874176 |  | 3414971874176 | 3414972375191 | 8536209090 | 76780 |  | 95780 |  | 336
669641 | LG-669641 | DMX-SP 4000 4000A 50KA 3P kikocsizható | 4187392 |  |  | PL1 - Energiaelosztási megoldások | 0038 | DMX3 legmegszakítók | 1 | 1 | db | 3414971874183 |  | 3414971874183 | 3414972375207 | 8536209090 | 76780 |  | 95780 |  | 336
669642 | LG-669642 | DMX-SP 4000 3200A 50KA 4P kikocsizható | 5040674 |  |  | PL1 - Energiaelosztási megoldások | 0038 | DMX3 legmegszakítók | 1 | 1 | db | 3414971874190 |  | 3414971874190 | 3414972375214 | 8536209090 | 92815 |  | 111815 |  | 336
669643 | LG-669643 | DMX-SP 4000 4000A 50KA 4P kikocsizható | 5040674 |  |  | PL1 - Energiaelosztási megoldások | 0038 | DMX3 legmegszakítók | 1 | 1 | db | 3414971874206 |  | 3414971874206 | 3414972375221 | 8536209090 | 92815 |  | 111815 |  | 336
669644 | LG-669644 | DMX-SP 4000 3200A 65KA 3P kikocsizható | 4187392 |  |  | PL1 - Energiaelosztási megoldások | 0038 | DMX3 legmegszakítók | 1 | 1 | db | 3414971874213 |  | 3414971874213 | 3414972375238 | 8536209090 | 76780 |  | 95780 |  | 336
669645 | LG-669645 | DMX-SP 4000 4000A 65KA 3P kikocsizható | 4187392 |  |  | PL1 - Energiaelosztási megoldások | 0038 | DMX3 legmegszakítók | 1 | 1 | db | 3414971874220 |  | 3414971874220 | 3414972375245 | 8536209090 | 76780 |  | 95780 |  | 336
669646 | LG-669646 | DMX-SP 4000 3200A 65KA 4P kikocsizható | 5040674 |  |  | PL1 - Energiaelosztási megoldások | 0038 | DMX3 legmegszakítók | 1 | 1 | db | 3414971874237 |  | 3414971874237 | 3414972375252 | 8536209090 | 92815 |  | 111815 |  | 336
669647 | LG-669647 | DMX-SP 4000 4000A 65KA 4P kikocsizható | 5040674 |  |  | PL1 - Energiaelosztási megoldások | 0038 | DMX3 legmegszakítók | 1 | 1 | db | 3414971874244 |  | 3414971874244 | 3414972375269 | 8536209090 | 92815 |  | 111815 |  | 336
669680 | LG-669680 | Terhelés-szakaszoló kapcsoló DMX-SP-I 4000 - FIX változat - 3P - 3200 A | 5184866 | Új termék! | U | PL1 - Energiaelosztási megoldások | 0045 | DMX3 légmegszakítók | 1 | 1 | db | 3414972283946 |  | 3414972283946 |  | 85365080 | 84550 |  | 89000 |  | 298.584
669681 | LG-669681 | Terhelés-szakaszoló kapcsoló DMX-SP-I 4000 - FIX változat - 3P - 4000 A | 5388866 | Új termék! | U | PL1 - Energiaelosztási megoldások | 0045 | DMX3 légmegszakítók | 1 | 1 | db | 3414972283953 |  | 3414972283953 |  | 8536508000 | 84550 |  | 89000 |  | 298.584
669682 | LG-669682 | Terhelés-szakaszoló kapcsoló DMX-SP-I 4000 - FIX változat - 4P - 3200 A | 6333011 | Új termék! | U | PL1 - Energiaelosztási megoldások | 0045 | DMX3 légmegszakítók | 1 | 1 | db | 3414972283960 |  | 3414972283960 |  | 8536508000 | 98800 |  | 104000 |  | 298.584
669683 | LG-669683 | Terhelés-szakaszoló kapcsoló DMX-SP-I 4000 - FIX változat - 4P - 4000 A | 6537011 | Új termék! | U | PL1 - Energiaelosztási megoldások | 0045 | DMX3 légmegszakítók | 1 | 1 | db | 3414972283977 |  | 3414972283977 |  | 8536508000 | 98800 |  | 104000 |  | 298.584
669684 | LG-669684 | Terhelés-szakaszoló kapcsoló DMX-SP-I 4000 - kikocsizható változat - 3P - 3200 A | 5853743 | Új termék! | U | PL1 - Energiaelosztási megoldások | 0045 | DMX3 légmegszakítók | 1 | 1 | db | 3414972283984 |  | 3414972283984 |  | 8536508000 | 90991 |  | 95780 |  | 298.584
669685 | LG-669685 | Terhelés-szakaszoló kapcsoló DMX-SP-I 4000 - kikocsizható változat - 3P - 4000 A | 6057743 | Új termék! | U | PL1 - Energiaelosztási megoldások | 0045 | DMX3 légmegszakítók | 1 | 1 | db | 3414972283991 |  | 3414972283991 |  | 8536508000 | 90991 |  | 95780 |  | 298.584
669686 | LG-669686 | Terhelés-szakaszoló kapcsoló DMX-SP-I 4000 - kikocsizható változat - 4P - 3200 A | 7024856 | Új termék! | U | PL1 - Energiaelosztási megoldások | 0045 | DMX3 légmegszakítók | 1 | 1 | db | 3414972284004 |  | 3414972284004 |  | 8536508000 | 106224.25 |  | 111815 |  | 298.584
669687 | LG-669687 | Terhelés-szakaszoló kapcsoló DMX-SP-I 4000 - kikocsizható változat - 4P - 4000 A | 7126856 | Új termék! | U | PL1 - Energiaelosztási megoldások | 0045 | DMX3 légmegszakítók | 1 | 1 | db | 3414972284011 |  | 3414972284011 |  | 8536508000 | 106224.25 |  | 111815 |  | 298.584
670200 | LG-670200 | Légmegszakító DMX-SP 2500 lcu 42 kA - FIX változat - 3P - 630 A | 2632069 | Új termék! | U | PL1 - Energiaelosztási megoldások | 0045 | DMX3 légmegszakítók | 1 | 1 | db | 3414972281799 |  | 3414972281799 | 3414972788168 | 8536209090 | 30400 |  | 32000 |  | 167.64
670201 | LG-670201 | Légmegszakító DMX-SP 2500 lcu 42 kA - FIX változat - 3P - 800 A | 2734069 | Új termék! | U | PL1 - Energiaelosztási megoldások | 0045 | DMX3 légmegszakítók | 1 | 1 | db | 3414972281805 |  | 3414972281805 | 3414972788175 | 8536209090 | 30400 |  | 32000 |  | 167.64
670202 | LG-670202 | Légmegszakító DMX-SP 2500 lcu 42 kA - FIX változat - 3P - 1000 A | 2836069 | Új termék! | U | PL1 - Energiaelosztási megoldások | 0045 | DMX3 légmegszakítók | 1 | 1 | db | 3414972281744 |  | 3414972281744 | 3414972788182 | 8536209090 | 30400 |  | 32000 |  | 167.64
670203 | LG-670203 | Légmegszakító DMX-SP 2500 lcu 42 kA - FIX változat - 3P - 1250 A | 2938069 | Új termék! | U | PL1 - Energiaelosztási megoldások | 0045 | DMX3 légmegszakítók | 1 | 1 | db | 3414972281751 |  | 3414972281751 | 3414972788199 | 8536209090 | 30400 |  | 32000 |  | 167.64
670204 | LG-670204 | Légmegszakító DMX-SP 2500 lcu 42 kA - FIX változat - 3P - 1600 A | 2632069 | Új termék! | U | PL1 - Energiaelosztási megoldások | 0045 | DMX3 légmegszakítók | 1 | 1 | db | 3414972281768 |  | 3414972281768 | 3414972788205 | 8536209090 | 30400 |  | 32000 |  | 167.64
670205 | LG-670205 | Légmegszakító DMX-SP 2500 lcu 42 kA - FIX változat - 3P - 2000 A | 2734069 | Új termék! | U | PL1 - Energiaelosztási megoldások | 0045 | DMX3 légmegszakítók | 1 | 1 | db | 3414972281775 |  | 3414972281775 | 3414972788212 | 8536209090 | 30400 |  | 32000 |  | 167.64
670206 | LG-670206 | Légmegszakító DMX-SP 2500 lcu 42 kA - FIX változat - 3P - 2500 A | 2836069 | Új termék! | U | PL1 - Energiaelosztási megoldások | 0045 | DMX3 légmegszakítók | 1 | 1 | db | 3414972281782 |  | 3414972281782 | 3414972788229 | 8536209090 | 30400 |  | 32000 |  | 167.64
670207 | LG-670207 | Légmegszakító DMX-SP 2500 lcu 42 kA - FIX változat - 4P - 630 A | 3142628 | Új termék! | U | PL1 - Energiaelosztási megoldások | 0045 | DMX3 légmegszakítók | 1 | 1 | db | 3414972281867 |  | 3414972281867 | 3414972788236 | 8536209090 | 35150 |  | 37000 |  | 167.64
670208 | LG-670208 | Légmegszakító DMX-SP 2500 lcu 42 kA - FIX változat - 4P - 800 A | 3295628 | Új termék! | U | PL1 - Energiaelosztási megoldások | 0045 | DMX3 légmegszakítók | 1 | 1 | db | 3414972281874 |  | 3414972281874 | 3414972788243 | 8536209090 | 35150 |  | 37000 |  | 167.64
670209 | LG-670209 | Légmegszakító DMX-SP 2500 lcu 42 kA - FIX változat - 4P - 1000 A | 3448628 | Új termék! | U | PL1 - Energiaelosztási megoldások | 0045 | DMX3 légmegszakítók | 1 | 1 | db | 3414972281812 |  | 3414972281812 | 3414972788250 | 8536209090 | 35150 |  | 37000 |  | 167.64
670210 | LG-670210 | Légmegszakító DMX-SP 2500 lcu 42 kA - FIX változat - 4P - 1250 A | 3601628 | Új termék! | U | PL1 - Energiaelosztási megoldások | 0045 | DMX3 légmegszakítók | 1 | 1 | db | 3414972281829 |  | 3414972281829 | 3414972788267 | 8536209090 | 35150 |  | 37000 |  | 167.64
670211 | LG-670211 | Légmegszakító DMX-SP 2500 lcu 42 kA - FIX változat - 4P - 1600 A | 3754628 | Új termék! | U | PL1 - Energiaelosztási megoldások | 0045 | DMX3 légmegszakítók | 1 | 1 | db | 3414972281836 |  | 3414972281836 | 3414972788274 | 8536209090 | 35150 |  | 37000 |  | 167.64
670212 | LG-670212 | Légmegszakító DMX-SP 2500 lcu 42 kA - FIX változat - 4P - 2000 A | 3907628 | Új termék! | U | PL1 - Energiaelosztási megoldások | 0045 | DMX3 légmegszakítók | 1 | 1 | db | 3414972281843 |  | 3414972281843 | 3414972788281 | 8536209090 | 35150 |  | 37000 |  | 167.64
670213 | LG-670213 | Légmegszakító DMX-SP 2500 lcu 42 kA - FIX változat - 4P - 2500 A | 4060628 | Új termék! | U | PL1 - Energiaelosztási megoldások | 0045 | DMX3 légmegszakítók | 1 | 1 | db | 3414972281850 |  | 3414972281850 | 3414972788298 | 8536209090 | 35150 |  | 37000 |  | 167.64
670214 | LG-670214 | Légmegszakító DMX-SP 2500 lcu 50 kA - FIX változat - 3P - 630 A | 2632292 | Új termék! | U | PL1 - Energiaelosztási megoldások | 0045 | DMX3 légmegszakítók | 1 | 1 | db | 3414972282079 |  | 3414972282079 | 3414972788304 | 8536209090 | 30400 |  | 32000 |  | 167.64
670215 | LG-670215 | Légmegszakító DMX-SP 2500 lcu 50 kA - FIX változat - 3P - 800 A | 2785292 | Új termék! | U | PL1 - Energiaelosztási megoldások | 0045 | DMX3 légmegszakítók | 1 | 1 | db | 3414972282086 |  | 3414972282086 | 3414972788311 | 8536209090 | 30400 |  | 32000 |  | 167.64
670216 | LG-670216 | Légmegszakító DMX-SP 2500 lcu 50 kA - FIX változat - 3P - 1000 A | 2938292 | Új termék! | U | PL1 - Energiaelosztási megoldások | 0045 | DMX3 légmegszakítók | 1 | 1 | db | 3414972282024 |  | 3414972282024 | 3414972788328 | 8536209090 | 30400 |  | 32000 |  | 167.64
670217 | LG-670217 | Légmegszakító DMX-SP 2500 lcu 50 kA - FIX változat - 3P - 1250 A | 3091292 | Új termék! | U | PL1 - Energiaelosztási megoldások | 0045 | DMX3 légmegszakítók | 1 | 1 | db | 3414972282031 |  | 3414972282031 | 3414972788335 | 8536209090 | 30400 |  | 32000 |  | 167.64
670218 | LG-670218 | Légmegszakító DMX-SP 2500 lcu 50 kA - FIX változat - 3P - 1600 A | 3244292 | Új termék! | U | PL1 - Energiaelosztási megoldások | 0045 | DMX3 légmegszakítók | 1 | 1 | db | 3414972282048 |  | 3414972282048 | 3414972788342 | 8536209090 | 30400 |  | 32000 |  | 167.64
670219 | LG-670219 | Légmegszakító DMX-SP 2500 lcu 50 kA - FIX változat - 3P - 2000 A | 3397292 | Új termék! | U | PL1 - Energiaelosztási megoldások | 0045 | DMX3 légmegszakítók | 1 | 1 | db | 3414972282055 |  | 3414972282055 | 3414972788359 | 8536209090 | 30400 |  | 32000 |  | 167.64
670220 | LG-670220 | Légmegszakító DMX-SP 2500 lcu 50 kA - FIX változat - 3P - 2500 A | 3550292 | Új termék! | U | PL1 - Energiaelosztási megoldások | 0045 | DMX3 légmegszakítók | 1 | 1 | db | 3414972282062 |  | 3414972282062 | 3414972788366 | 8536209090 | 30400 |  | 32000 |  | 167.64
670221 | LG-670221 | Légmegszakító DMX-SP 2500 lcu 50 kA - FIX változat - 4P - 630 A | 3040851 | Új termék! | U | PL1 - Energiaelosztási megoldások | 0045 | DMX3 légmegszakítók | 1 | 1 | db | 3414972282147 |  | 3414972282147 | 3414972788373 | 8536209090 | 35150 |  | 37000 |  | 167.64
670222 | LG-670222 | Légmegszakító DMX-SP 2500 lcu 50 kA - FIX változat - 4P - 800 A | 3193851 | Új termék! | U | PL1 - Energiaelosztási megoldások | 0045 | DMX3 légmegszakítók | 1 | 1 | db | 3414972282154 |  | 3414972282154 | 3414972788380 | 8536209090 | 35150 |  | 37000 |  | 167.64
670223 | LG-670223 | Légmegszakító DMX-SP 2500 lcu 50 kA - FIX változat - 4P - 1000 A | 3346851 | Új termék! | U | PL1 - Energiaelosztási megoldások | 0045 | DMX3 légmegszakítók | 1 | 1 | db | 3414972282093 |  | 3414972282093 | 3414972788397 | 8536209090 | 35150 |  | 37000 |  | 167.64
670224 | LG-670224 | Légmegszakító DMX-SP 2500 lcu 50 kA - FIX változat - 4P - 1250 A | 3499851 | Új termék! | U | PL1 - Energiaelosztási megoldások | 0045 | DMX3 légmegszakítók | 1 | 1 | db | 3414972282109 |  | 3414972282109 | 3414972788403 | 8536209090 | 35150 |  | 37000 |  | 167.64
670225 | LG-670225 | Légmegszakító DMX-SP 2500 lcu 50 kA - FIX változat - 4P - 1600 A | 3652851 | Új termék! | U | PL1 - Energiaelosztási megoldások | 0045 | DMX3 légmegszakítók | 1 | 1 | db | 3414972282116 |  | 3414972282116 | 3414972788410 | 8536209090 | 35150 |  | 37000 |  | 167.64
670226 | LG-670226 | Légmegszakító DMX-SP 2500 lcu 50 kA - FIX változat - 4P - 2000 A | 3805851 | Új termék! | U | PL1 - Energiaelosztási megoldások | 0045 | DMX3 légmegszakítók | 1 | 1 | db | 3414972282123 |  | 3414972282123 | 3414972788427 | 8536209090 | 35150 |  | 37000 |  | 167.64
670227 | LG-670227 | Légmegszakító DMX-SP 2500 lcu 50 kA - FIX változat - 4P - 2500 A | 3958851 | Új termék! | U | PL1 - Energiaelosztási megoldások | 0045 | DMX3 légmegszakítók | 1 | 1 | db | 3414972282130 |  | 3414972282130 | 3414972788434 | 8536209090 | 35150 |  | 37000 |  | 167.64
670228 | LG-670228 | Terhelés-szakaszoló kapcsoló DMX-SP-I 2500 - FIX változat - 3P - 2000 A | 2511421 | Új termék! | U | PL1 - Energiaelosztási megoldások | 0045 | DMX3 légmegszakítók | 1 | 1 | db | 3414972284028 |  | 3414972284028 | 3414972317849 | 8536508000 | 28500 |  | 30000 |  | 167.64
670229 | LG-670229 | Terhelés-szakaszoló kapcsoló DMX-SP-I 2500 - FIX változat - 3P - 2500 A | 2613421 | Új termék! | U | PL1 - Energiaelosztási megoldások | 0045 | DMX3 légmegszakítók | 1 | 1 | db | 3414972284035 |  | 3414972284035 | 3414972317856 | 8536508000 | 28500 |  | 30000 |  | 167.64
670230 | LG-670230 | Légmegszakító DMX-SP 2500 lcu 42 kA - kikocsizható változat - 3P - 630 A | 2635666 | Új termék! | U | PL1 - Energiaelosztási megoldások | 0045 | DMX3 légmegszakítók | 1 | 1 | db | 3414972281652 |  | 3414972281652 | 3414972788441 | 8536209090 | 29450 |  | 31000 |  | 167.64
670231 | LG-670231 | Légmegszakító DMX-SP 2500 lcu 42 kA - kikocsizható változat - 3P - 800 A | 2788666 | Új termék! | U | PL1 - Energiaelosztási megoldások | 0045 | DMX3 légmegszakítók | 1 | 1 | db | 3414972281669 |  | 3414972281669 | 3414972788458 | 8536209090 | 29450 |  | 31000 |  | 167.64
670232 | LG-670232 | Légmegszakító DMX-SP 2500 lcu 42 kA - kikocsizható változat - 3P - 1000 A | 2941666 | Új termék! | U | PL1 - Energiaelosztási megoldások | 0045 | DMX3 légmegszakítók | 1 | 1 | db | 3414972281607 |  | 3414972281607 | 3414972788465 | 8536209090 | 29450 |  | 31000 |  | 167.64
670233 | LG-670233 | Légmegszakító DMX-SP 2500 lcu 42 kA - kikocsizható változat - 3P - 1250 A | 3094666 | Új termék! | U | PL1 - Energiaelosztási megoldások | 0045 | DMX3 légmegszakítók | 1 | 1 | db | 3414972281614 |  | 3414972281614 | 3414972788472 | 8536209090 | 29450 |  | 31000 |  | 167.64
670234 | LG-670234 | Légmegszakító DMX-SP 2500 lcu 42 kA - kikocsizható változat - 3P - 1600 A | 3247666 | Új termék! | U | PL1 - Energiaelosztási megoldások | 0045 | DMX3 légmegszakítók | 1 | 1 | db | 3414972281621 |  | 3414972281621 | 3414972788489 | 8536209090 | 29450 |  | 31000 |  | 167.64
670235 | LG-670235 | Légmegszakító DMX-SP 2500 lcu 42 kA - kikocsizható változat - 3P - 2000 A | 3400666 | Új termék! | U | PL1 - Energiaelosztási megoldások | 0045 | DMX3 légmegszakítók | 1 | 1 | db | 3414972281638 |  | 3414972281638 | 3414972788496 | 8536209090 | 29450 |  | 31000 |  | 167.64
670236 | LG-670236 | Légmegszakító DMX-SP 2500 lcu 42 kA - kikocsizható változat - 3P - 2500 A | 3553666 | Új termék! | U | PL1 - Energiaelosztási megoldások | 0045 | DMX3 légmegszakítók | 1 | 1 | db | 3414972281645 |  | 3414972281645 | 3414972788502 | 8536209090 | 29450 |  | 31000 |  | 167.64
670237 | LG-670237 | Légmegszakító DMX-SP 2500 lcu 42 kA - kikocsizható változat - 4P - 630 A | 3079094 | Új termék! | U | PL1 - Energiaelosztási megoldások | 0045 | DMX3 légmegszakítók | 1 | 1 | db | 3414972281720 |  | 3414972281720 | 3414972788519 | 8536209090 | 32300 |  | 34000 |  | 167.64
670238 | LG-670238 | Légmegszakító DMX-SP 2500 lcu 42 kA - kikocsizható változat - 4P - 800 A | 3232094 | Új termék! | U | PL1 - Energiaelosztási megoldások | 0045 | DMX3 légmegszakítók | 1 | 1 | db | 3414972281737 |  | 3414972281737 | 3414972788526 | 8536209090 | 32300 |  | 34000 |  | 167.64
670239 | LG-670239 | Légmegszakító DMX-SP 2500 lcu 42 kA - kikocsizható változat - 4P - 1000 A | 3385094 | Új termék! | U | PL1 - Energiaelosztási megoldások | 0045 | DMX3 légmegszakítók | 1 | 1 | db | 3414972281676 |  | 3414972281676 | 3414972788533 | 8536209090 | 32300 |  | 34000 |  | 167.64
670240 | LG-670240 | Légmegszakító DMX-SP 2500 lcu 42 kA - kikocsizható változat - 4P - 1250 A | 3538094 | Új termék! | U | PL1 - Energiaelosztási megoldások | 0045 | DMX3 légmegszakítók | 1 | 1 | db | 3414972281683 |  | 3414972281683 | 3414972788540 | 8536209090 | 32300 |  | 34000 |  | 167.64
670241 | LG-670241 | Légmegszakító DMX-SP 2500 lcu 42 kA - kikocsizható változat - 4P - 1600 A | 3691094 | Új termék! | U | PL1 - Energiaelosztási megoldások | 0045 | DMX3 légmegszakítók | 1 | 1 | db | 3414972281690 |  | 3414972281690 | 3414972788557 | 8536209090 | 32300 |  | 34000 |  | 167.64
670242 | LG-670242 | Légmegszakító DMX-SP 2500 lcu 42 kA - kikocsizható változat - 4P - 2000 A | 3844094 | Új termék! | U | PL1 - Energiaelosztási megoldások | 0045 | DMX3 légmegszakítók | 1 | 1 | db | 3414972281706 |  | 3414972281706 | 3414972788564 | 8536209090 | 32300 |  | 34000 |  | 167.64
670243 | LG-670243 | Légmegszakító DMX-SP 2500 lcu 42 kA - kikocsizható változat - 4P - 2500 A | 3997094 | Új termék! | U | PL1 - Energiaelosztási megoldások | 0045 | DMX3 légmegszakítók | 1 | 1 | db | 3414972281713 |  | 3414972281713 | 3414972788571 | 8536209090 | 32300 |  | 34000 |  | 167.64
670244 | LG-670244 | Légmegszakító DMX-SP 2500 lcu 50 kA - kikocsizható változat - 3P - 630 A | 2635887 | Új termék! | U | PL1 - Energiaelosztási megoldások | 0045 | DMX3 légmegszakítók | 1 | 1 | db | 3414972281935 |  | 3414972281935 | 3414972788588 | 8536209090 | 29450 |  | 31000 |  | 167.64
670245 | LG-670245 | Légmegszakító DMX-SP 2500 lcu 50 kA - kikocsizható változat - 3P - 800 A | 2687924 | Új termék! | U | PL1 - Energiaelosztási megoldások | 0045 | DMX3 légmegszakítók | 1 | 1 | db | 3414972281942 |  | 3414972281942 | 3414972788595 | 8536209090 | 29450 |  | 31000 |  | 167.64
670246 | LG-670246 | Légmegszakító DMX-SP 2500 lcu 50 kA - kikocsizható változat - 3P - 1000 A | 2635887 | Új termék! | U | PL1 - Energiaelosztási megoldások | 0045 | DMX3 légmegszakítók | 1 | 1 | db | 3414972281881 |  | 3414972281881 | 3414972788601 | 8536209090 | 29450 |  | 31000 |  | 167.64
670247 | LG-670247 | Légmegszakító DMX-SP 2500 lcu 50 kA - kikocsizható változat - 3P - 1250 A | 2788887 | Új termék! | U | PL1 - Energiaelosztási megoldások | 0045 | DMX3 légmegszakítók | 1 | 1 | db | 3414972281898 |  | 3414972281898 | 3414972788618 | 8536209090 | 29450 |  | 31000 |  | 167.64
670248 | LG-670248 | Légmegszakító DMX-SP 2500 lcu 50 kA - kikocsizható változat - 3P - 1600 A | 2941887 | Új termék! | U | PL1 - Energiaelosztási megoldások | 0045 | DMX3 légmegszakítók | 1 | 1 | db | 3414972281904 |  | 3414972281904 | 3414972788625 | 8536209090 | 29450 |  | 31000 |  | 167.64
670249 | LG-670249 | Légmegszakító DMX-SP 2500 lcu 50 kA - kikocsizható változat - 3P - 2000 A | 3094887 | Új termék! | U | PL1 - Energiaelosztási megoldások | 0045 | DMX3 légmegszakítók | 1 | 1 | db | 3414972281911 |  | 3414972281911 | 3414972788632 | 8536209090 | 29450 |  | 31000 |  | 167.64
670250 | LG-670250 | Légmegszakító DMX-SP 2500 lcu 50 kA - kikocsizható változat - 3P - 2500 A | 3247887 | Új termék! | U | PL1 - Energiaelosztási megoldások | 0045 | DMX3 légmegszakítók | 1 | 1 | db | 3414972281928 |  | 3414972281928 | 3414972788649 | 8536209090 | 29450 |  | 31000 |  | 167.64
670251 | LG-670251 | Légmegszakító DMX-SP 2500 lcu 50 kA - kikocsizható változat - 4P - 630 A | 3079316 | Új termék! | U | PL1 - Energiaelosztási megoldások | 0045 | DMX3 légmegszakítók | 1 | 1 | db | 3414972282000 |  | 3414972282000 | 3414972788656 | 8536209090 | 32300 |  | 34000 |  | 167.64
670252 | LG-670252 | Légmegszakító DMX-SP 2500 lcu 50 kA - kikocsizható változat - 4P - 800 A | 3232316 | Új termék! | U | PL1 - Energiaelosztási megoldások | 0045 | DMX3 légmegszakítók | 1 | 1 | db | 3414972282017 |  | 3414972282017 | 3414972788663 | 8536209090 | 32300 |  | 34000 |  | 167.64
670253 | LG-670253 | Légmegszakító DMX-SP 2500 lcu 50 kA - kikocsizható változat - 4P - 1000 A | 3385316 | Új termék! | U | PL1 - Energiaelosztási megoldások | 0045 | DMX3 légmegszakítók | 1 | 1 | db | 3414972281959 |  | 3414972281959 | 3414972788670 | 8536209090 | 32300 |  | 34000 |  | 167.64
670254 | LG-670254 | Légmegszakító DMX-SP 2500 lcu 50 kA - kikocsizható változat - 4P - 1250 A | 3538316 | Új termék! | U | PL1 - Energiaelosztási megoldások | 0045 | DMX3 légmegszakítók | 1 | 1 | db | 3414972281966 |  | 3414972281966 | 3414972788687 | 8536209090 | 32300 |  | 34000 |  | 167.64
670255 | LG-670255 | Légmegszakító DMX-SP 2500 lcu 50 kA - kikocsizható változat - 4P - 1600 A | 3691316 | Új termék! | U | PL1 - Energiaelosztási megoldások | 0045 | DMX3 légmegszakítók | 1 | 1 | db | 3414972281973 |  | 3414972281973 | 3414972788694 | 8536209090 | 32300 |  | 34000 |  | 167.64
670256 | LG-670256 | Légmegszakító DMX-SP 2500 lcu 50 kA - kikocsizható változat - 4P - 2000 A | 3844316 | Új termék! | U | PL1 - Energiaelosztási megoldások | 0045 | DMX3 légmegszakítók | 1 | 1 | db | 3414972281980 |  | 3414972281980 | 3414972788700 | 8536209090 | 32300 |  | 34000 |  | 167.64
670257 | LG-670257 | Légmegszakító DMX-SP 2500 lcu 50 kA - kikocsizható változat - 4P - 2500 A | 3997316 | Új termék! | U | PL1 - Energiaelosztási megoldások | 0045 | DMX3 légmegszakítók | 1 | 1 | db | 3414972281997 |  | 3414972281997 | 3414972788717 | 8536209090 | 32300 |  | 34000 |  | 167.64
670258 | LG-670258 | Terhelés-szakaszoló kapcsoló DMX-SP-I 2500 - FIX változat - 4P - 2000 A | 2917850 | Új termék! | U | PL1 - Energiaelosztási megoldások | 0045 | DMX3 légmegszakítók | 1 | 1 | db | 3414972284042 |  | 3414972284042 | 3414972317863 | 8536508000 | 32300 |  | 34000 |  | 167.64
670259 | LG-670259 | Terhelés-szakaszoló kapcsoló DMX-SP-I 2500 - FIX változat - 4P - 2500 A | 2917850 | Új termék! | U | PL1 - Energiaelosztási megoldások | 0045 | DMX3 légmegszakítók | 1 | 1 | db | 3414972284059 |  | 3414972284059 | 3414972317870 | 8536508000 | 32300 |  | 34000 |  | 167.64
670260 | LG-670260 | Légmegszakító DMX-SP 4000 lcu 50 kA - FIX változat - 3P - 3200 A | 5335249 | Új termék! | U | PL1 - Energiaelosztási megoldások | 0045 | DMX3 légmegszakítók | 1 | 1 | db | 3414972339520 |  | 3414972339520 |  | 8536209090 | 69635 |  | 73300 |  | 336
670261 | LG-670261 | Légmegszakító DMX-SP 4000 lcu 50 kA - FIX változat - 3P - 4000 A | 5539249 | Új termék! | U | PL1 - Energiaelosztási megoldások | 0045 | DMX3 légmegszakítók | 1 | 1 | db | 3414972339537 |  | 3414972339537 |  | 8536209090 | 69635 |  | 73300 |  | 336
670262 | LG-670262 | Légmegszakító DMX-SP 4000 lcu 50 kA - FIX változat - 4P - 3200 A | 6455036 | Új termék! | U | PL1 - Energiaelosztási megoldások | 0045 | DMX3 légmegszakítók | 1 | 1 | db | 3414972339544 |  | 3414972339544 |  | 8536209090 | 81795 |  | 86100 |  | 336
670263 | LG-670263 | Légmegszakító DMX-SP 4000 lcu 50 kA - FIX változat - 4P - 4000 A | 6659036 | Új termék! | U | PL1 - Energiaelosztási megoldások | 0045 | DMX3 légmegszakítók | 1 | 1 | db | 3414972339551 |  | 3414972339551 |  | 8536209090 | 81795 |  | 86100 |  | 336
670264 | LG-670264 | Terhelés-szakaszoló kapcsoló DMX-SP-I 2500 - kikocsizható változat - 3P - 2000 A | 2571448 | Új termék! | U | PL1 - Energiaelosztási megoldások | 0045 | DMX3 légmegszakítók | 1 | 1 | db | 3414972284066 |  | 3414972284066 | 3414972317887 | 8536508000 | 27550 |  | 29000 |  | 167.64
670265 | LG-670265 | Légmegszakító DMX-SP 4000 lcu 65 kA - FIX változat - 3P - 3200 A | 5335249 | Új termék! | U | PL1 - Energiaelosztási megoldások | 0045 | DMX3 légmegszakítók | 1 | 1 | db | 3414972339568 |  | 3414972339568 |  | 8536209090 | 69635 |  | 73300 |  | 336
670266 | LG-670266 | Légmegszakító DMX-SP 4000 lcu 65 kA - FIX változat - 3P - 4000 A | 5335249 | Új termék! | U | PL1 - Energiaelosztási megoldások | 0045 | DMX3 légmegszakítók | 1 | 1 | db | 3414972339575 |  | 3414972339575 |  | 8536209090 | 69635 |  | 73300 |  | 336
670267 | LG-670267 | Légmegszakító DMX-SP 4000 lcu 65 kA - FIX változat - 4P - 3200 A | 6455036 | Új termék! | U | PL1 - Energiaelosztási megoldások | 0045 | DMX3 légmegszakítók | 1 | 1 | db | 3414972339582 |  | 3414972339582 |  | 8536209090 | 81795 |  | 86100 |  | 336
670268 | LG-670268 | Légmegszakító DMX-SP 4000 lcu 65 kA - FIX változat - 4P - 4000 A | 6455036 | Új termék! | U | PL1 - Energiaelosztási megoldások | 0045 | DMX3 légmegszakítók | 1 | 1 | db | 3414972339599 |  | 3414972339599 |  | 8536209090 | 81795 |  | 86100 |  | 336
670269 | LG-670269 | Terhelés-szakaszoló kapcsoló DMX-SP-I 2500 - kikocsizható változat - 3P - 2500 A | 2571448 | Új termék! | U | PL1 - Energiaelosztási megoldások | 0045 | DMX3 légmegszakítók | 1 | 1 | db | 3414972284073 |  | 3414972284073 | 3414972317894 | 8536508000 | 27550 |  | 29000 |  | 167.64
670270 | LG-670270 | Légmegszakító DMX-SP 4000 lcu 50 kA - kikocsizható változat - 3P - 3200 A | 5954434 | Új termék! | U | PL1 - Energiaelosztási megoldások | 0045 | DMX3 légmegszakítók | 1 | 1 | db | 3414972339605 |  | 3414972339605 |  | 8536209090 | 76285 |  | 80300 |  | 336
670271 | LG-670271 | Légmegszakító DMX-SP 4000 lcu 50 kA - kikocsizható változat - 3P - 4000 A | 5954434 | Új termék! | U | PL1 - Energiaelosztási megoldások | 0045 | DMX3 légmegszakítók | 1 | 1 | db | 3414972339612 |  | 3414972339612 |  | 8536209090 | 76285 |  | 80300 |  | 336
670272 | LG-670272 | Légmegszakító DMX-SP 4000 lcu 50 kA - kikocsizható változat - 4P - 3200 A | 7095508 | Új termék! | U | PL1 - Energiaelosztási megoldások | 0045 | DMX3 légmegszakítók | 1 | 1 | db | 3414972339629 |  | 3414972339629 |  | 8536209090 | 88445 |  | 93100 |  | 336
670273 | LG-670273 | Légmegszakító DMX-SP 4000 lcu 50 kA - kikocsizható változat - 4P - 4000 A | 7095508 | Új termék! | U | PL1 - Energiaelosztási megoldások | 0045 | DMX3 légmegszakítók | 1 | 1 | db | 3414972339636 |  | 3414972339636 |  | 8536209090 | 88445 |  | 93100 |  | 336
670274 | LG-670274 | Terhelés-szakaszoló kapcsoló DMX-SP-I 2500 - kikocsizható változat - 4P - 2000 A | 2959354 | Új termék! | U | PL1 - Energiaelosztási megoldások | 0045 | DMX3 légmegszakítók | 1 | 1 | db | 3414972284080 |  | 3414972284080 | 3414972317900 | 8536508000 | 29450 |  | 31000 |  | 167.64
670275 | LG-670275 | Légmegszakító DMX-SP 4000 lcu 65 kA - kikocsizható változat - 3P - 3200 A | 5954434 | Új termék! | U | PL1 - Energiaelosztási megoldások | 0045 | DMX3 légmegszakítók | 1 | 1 | db | 3414972339643 |  | 3414972339643 |  | 8536209090 | 76285 |  | 80300 |  | 336
670276 | LG-670276 | Légmegszakító DMX-SP 4000 lcu 65 kA - kikocsizható változat - 3P - 4000 A | 5954434 | Új termék! | U | PL1 - Energiaelosztási megoldások | 0045 | DMX3 légmegszakítók | 1 | 1 | db | 3414972339650 |  | 3414972339650 |  | 8536209090 | 76285 |  | 80300 |  | 336
670277 | LG-670277 | Légmegszakító DMX-SP 4000 lcu 65 kA - kikocsizható változat - 4P - 3200 A | 7095508 | Új termék! | U | PL1 - Energiaelosztási megoldások | 0045 | DMX3 légmegszakítók | 1 | 1 | db | 3414972339667 |  | 3414972339667 |  | 8536209090 | 88445 |  | 93100 |  | 336
670278 | LG-670278 | Légmegszakító DMX-SP 4000 lcu 65 kA - kikocsizható változat - 4P - 4000 A | 7095508 | Új termék! | U | PL1 - Energiaelosztási megoldások | 0045 | DMX3 légmegszakítók | 1 | 1 | db | 3414972339674 |  | 3414972339674 |  | 8536209090 | 88445 |  | 93100 |  | 336
670279 | LG-670279 | Terhelés-szakaszoló kapcsoló DMX-SP-I 2500 - kikocsizható változat - 4P - 2500 A | 2806354 | Új termék! | U | PL1 - Energiaelosztási megoldások | 0045 | DMX3 légmegszakítók | 1 | 1 | db | 3414972284097 |  | 3414972284097 | 3414972317917 | 8536508000 | 29450 |  | 31000 |  | 167.64
670280 | LG-670280 | Terhelés-szakaszoló kapcsoló DMX-SP-I 2500 - FIX változat - 3P - 630 A | 2358421 | Új termék! | U | PL1 - Energiaelosztási megoldások | 0045 | DMX3 légmegszakítók | 1 | 1 | db | 3414972284103 |  | 3414972284103 | 3414972317924 | 8536508000 | 28500 |  | 30000 |  | 167.64
670281 | LG-670281 | Terhelés-szakaszoló kapcsoló DMX-SP-I 2500 - FIX változat - 3P - 800 A | 2511421 | Új termék! | U | PL1 - Energiaelosztási megoldások | 0045 | DMX3 légmegszakítók | 1 | 1 | db | 3414972284110 |  | 3414972284110 | 3414972317931 | 8536508000 | 28500 |  | 30000 |  | 167.64
670282 | LG-670282 | Terhelés-szakaszoló kapcsoló DMX-SP-I 2500 - FIX változat - 3P - 1000 A | 2664421 | Új termék! | U | PL1 - Energiaelosztási megoldások | 0045 | DMX3 légmegszakítók | 1 | 1 | db | 3414972284127 |  | 3414972284127 | 3414972317948 | 8536508000 | 28500 |  | 30000 |  | 167.64
670283 | LG-670283 | Terhelés-szakaszoló kapcsoló DMX-SP-I 2500 - FIX változat - 3P - 1250 A | 2817421 | Új termék! | U | PL1 - Energiaelosztási megoldások | 0045 | DMX3 légmegszakítók | 1 | 1 | db | 3414972284134 |  | 3414972284134 | 3414972317955 | 8536508000 | 28500 |  | 30000 |  | 167.64
670284 | LG-670284 | Terhelés-szakaszoló kapcsoló DMX-SP-I 2500 - FIX változat - 3P - 1600 A | 2970421 | Új termék! | U | PL1 - Energiaelosztási megoldások | 0045 | DMX3 légmegszakítók | 1 | 1 | db | 3414972284141 |  | 3414972284141 | 3414972317962 | 8536508000 | 28500 |  | 30000 |  | 167.64
670285 | LG-670285 | Terhelés-szakaszoló kapcsoló DMX-SP-I 2500 - FIX változat - 4P - 630 A | 2764850 | Új termék! | U | PL1 - Energiaelosztási megoldások | 0045 | DMX3 légmegszakítók | 1 | 1 | db | 3414972284158 |  | 3414972284158 | 3414972317979 | 8536508000 | 32300 |  | 34000 |  | 167.64
670286 | LG-670286 | Terhelés-szakaszoló kapcsoló DMX-SP-I 2500 - FIX változat - 4P - 800 A | 2917850 | Új termék! | U | PL1 - Energiaelosztási megoldások | 0045 | DMX3 légmegszakítók | 1 | 1 | db | 3414972284165 |  | 3414972284165 | 3414972317986 | 8536508000 | 32300 |  | 34000 |  | 167.64
670287 | LG-670287 | Terhelés-szakaszoló kapcsoló DMX-SP-I 2500 - FIX változat - 4P - 1000 A | 3070850 | Új termék! | U | PL1 - Energiaelosztási megoldások | 0045 | DMX3 légmegszakítók | 1 | 1 | db | 3414972284172 |  | 3414972284172 | 3414972317993 | 8536508000 | 32300 |  | 34000 |  | 167.64
670288 | LG-670288 | Terhelés-szakaszoló kapcsoló DMX-SP-I 2500 - FIX változat - 4P - 1250 A | 3223850 | Új termék! | U | PL1 - Energiaelosztási megoldások | 0045 | DMX3 légmegszakítók | 1 | 1 | db | 3414972284189 |  | 3414972284189 | 3414972318006 | 8536508000 | 32300 |  | 34000 |  | 167.64
670289 | LG-670289 | Terhelés-szakaszoló kapcsoló DMX-SP-I 2500 - FIX változat - 4P - 1600 A | 3376850 | Új termék! | U | PL1 - Energiaelosztási megoldások | 0045 | DMX3 légmegszakítók | 1 | 1 | db | 3414972284196 |  | 3414972284196 | 3414972318013 | 8536508000 | 32300 |  | 34000 |  | 167.64
670290 | LG-670290 | Terhelés-szakaszoló kapcsoló DMX-SP-I 2500 - kikocsizható változat - 3P - 630 A | 2418448 | Új termék! | U | PL1 - Energiaelosztási megoldások | 0045 | DMX3 légmegszakítók | 1 | 1 | db | 3414972284202 |  | 3414972284202 | 3414972318020 | 8536508000 | 27550 |  | 29000 |  | 167.64
670291 | LG-670291 | Terhelés-szakaszoló kapcsoló DMX-SP-I 2500 - kikocsizható változat - 3P - 800 A | 2571448 | Új termék! | U | PL1 - Energiaelosztási megoldások | 0045 | DMX3 légmegszakítók | 1 | 1 | db | 3414972284219 |  | 3414972284219 | 3414972318037 | 8536508000 | 27550 |  | 29000 |  | 167.64
670292 | LG-670292 | Terhelés-szakaszoló kapcsoló DMX-SP-I 2500 - kikocsizható változat - 3P - 1000 A | 2724448 | Új termék! | U | PL1 - Energiaelosztási megoldások | 0045 | DMX3 légmegszakítók | 1 | 1 | db | 3414972284226 |  | 3414972284226 | 3414972318044 | 8536508000 | 27550 |  | 29000 |  | 167.64
670293 | LG-670293 | Terhelés-szakaszoló kapcsoló DMX-SP-I 2500 - kikocsizható változat - 3P - 1250 A | 2877448 | Új termék! | U | PL1 - Energiaelosztási megoldások | 0045 | DMX3 légmegszakítók | 1 | 1 | db | 3414972284233 |  | 3414972284233 | 3414972318051 | 8536508000 | 27550 |  | 29000 |  | 167.64
670294 | LG-670294 | Terhelés-szakaszoló kapcsoló DMX-SP-I 2500 - kikocsizható változat - 3P - 1600 A | 3030448 | Új termék! | U | PL1 - Energiaelosztási megoldások | 0045 | DMX3 légmegszakítók | 1 | 1 | db | 3414972284240 |  | 3414972284240 | 3414972318068 | 8536508000 | 27550 |  | 29000 |  | 167.64
670295 | LG-670295 | Terhelés-szakaszoló kapcsoló DMX-SP-I 2500 - kikocsizható változat - 4P - 630 A | 2806354 | Új termék! | U | PL1 - Energiaelosztási megoldások | 0045 | DMX3 légmegszakítók | 1 | 1 | db | 3414972284257 |  | 3414972284257 | 3414972318075 | 8536508000 | 29450 |  | 31000 |  | 167.64
670296 | LG-670296 | Terhelés-szakaszoló kapcsoló DMX-SP-I 2500 - kikocsizható változat - 4P - 800 A | 2959354 | Új termék! | U | PL1 - Energiaelosztási megoldások | 0045 | DMX3 légmegszakítók | 1 | 1 | db | 3414972284264 |  | 3414972284264 | 3414972318082 | 8536508000 | 29450 |  | 31000 |  | 167.64
670297 | LG-670297 | Terhelés-szakaszoló kapcsoló DMX-SP-I 2500 - kikocsizható változat - 4P - 1000 A | 3112354 | Új termék! | U | PL1 - Energiaelosztási megoldások | 0045 | DMX3 légmegszakítók | 1 | 1 | db | 3414972284271 |  | 3414972284271 | 3414972318099 | 8536508000 | 29450 |  | 31000 |  | 167.64
670298 | LG-670298 | Terhelés-szakaszoló kapcsoló DMX-SP-I 2500 - kikocsizható változat - 4P - 1250 A | 3265354 | Új termék! | U | PL1 - Energiaelosztási megoldások | 0045 | DMX3 légmegszakítók | 1 | 1 | db | 3414972284288 |  | 3414972284288 | 3414972318105 | 8536508000 | 29450 |  | 31000 |  | 167.64
670299 | LG-670299 | Terhelés-szakaszoló kapcsoló DMX-SP-I 2500 - kikocsizható változat - 4P - 1600 A | 3418354 | Új termék! | U | PL1 - Energiaelosztási megoldások | 0045 | DMX3 légmegszakítók | 1 | 1 | db | 3414972284295 |  | 3414972284295 | 3414972318112 | 8536508000 | 29450 |  | 31000 |  | 167.64
680632 | LG-680632 | Plexo IP 55 keret membrános csapófedéllel, 3 modulos, Program Mosaichoz, fehér | 0 | Megszűnt termék! | M | PL2 - Süllyesztett és falon kívüli szerelvények | 4416 | Plexo IP 55 szerelvény kiegészítők | 1 | 20 | db | 3245066806327 | 3414971351608 | 3414971351608 | 3414971351615 | 8538909999 | 88 | 88 | 2071 | 0.306 | 12.95
680633 | LG-680633 | Plexo IP 55 keret membrános csapófedéllel, 3 modulos, Program Mosaichoz, szürke | 0 | Megszűnt termék! | M | PL2 - Süllyesztett és falon kívüli szerelvények | 4416 | Plexo IP 55 szerelvény kiegészítők | 1 | 20 | db | 3245066806334 | 3414971351622 | 3414971351622 | 3414971351639 | 8538909999 | 88 | 88 | 1960 | 0.305 | 12.95
684553 | LG-684553 | Plexo 66 váltókapcsoló süllyesztett | 13366 |  |  | PL2 - Süllyesztett és falon kívüli szerelvények | 0611 | Plexo IP 66 szerelvények | 1 | 20 | db | 3245066845531 | 3245066845531 | 3414971386037 | 3414971386044 | 8536508090 | 133 | 133 | 2938 | 0.716 | 18.547
684554 | LG-684554 | Plexo 66 kettős váltókapcsoló süllyesztett | 14396 |  |  | PL2 - Süllyesztett és falon kívüli szerelvények | 0611 | Plexo IP 66 szerelvények | 1 | 20 | db | 3245066845548 | 3245066845548 | 3414971386983 | 3414971386990 | 8536508090 | 150 | 150 | 3281 | 0.716 | 18.547
684556 | LG-684556 | Plexo 66 kétpólusú kapcsoló ellenörzőfényessé tehető, süllyesztett | 17089 |  |  | PL2 - Süllyesztett és falon kívüli szerelvények | 0611 | Plexo IP 66 szerelvények | 1 | 20 | db | 3245066845562 | 3245066845562 | 3414971121362 | 3414971121379 | 8536508090 | 152 | 152 | 3337 | 0.716 | 18.547
684560 | LG-684560 | Plexo 66 váltóérintkezős nyomó, süllyesztett | 9264 |  |  | PL2 - Süllyesztett és falon kívüli szerelvények | 0611 | Plexo IP 66 szerelvények | 1 | 20 | db | 3245066845609 | 3245066845609 | 3414971365926 | 3414971223646 | 8536508090 | 135 | 135 | 3005 | 0.716 | 18.547
684585 | LG-684585 | Plexo 66 illesztőkeret 2 modulos Program Mosaic fuknciókhoz | 11155 |  |  | PL2 - Süllyesztett és falon kívüli szerelvények | 0611 | Plexo IP 66 szerelvények | 1 | 20 | db | 3245066845852 | 3245066845852 | 3414971383807 | 3414971383814 | 8536901000 | 145 | 145 | 3157 | 0.716 | 18.547
684602 | LG-684602 | Plexo 66 kétpólusú kapcsoló falon kívüli | 18711 |  |  | PL2 - Süllyesztett és falon kívüli szerelvények | 0611 | Plexo IP 66 szerelvények | 1 | 20 | db | 3245066846026 | 3245066846026 | 3414971382145 | 3414971382152 | 8536508090 | 233 | 233 | 4928 | 0.716 | 18.547
684603 | LG-684603 | Plexo 66 váltókapcsoló falon kívüli | 15422 |  |  | PL2 - Süllyesztett és falon kívüli szerelvények | 0611 | Plexo IP 66 szerelvények | 1 | 20 | db | 3245066846033 | 3245066846033 | 3414971371644 | 3414971371651 | 8536508090 | 216 | 216 | 4590 | 0.716 | 18.547
684604 | LG-684604 | Plexo 66 kettős váltóérintkezős kapcsoló falon kívüli | 16451 |  |  | PL2 - Süllyesztett és falon kívüli szerelvények | 0611 | Plexo IP 66 szerelvények | 1 | 20 | db | 3245066846040 | 3245066846040 | 3414971375901 | 3414971375918 | 8536508090 | 229 | 229 | 4880 | 0.716 | 18.547
684611 | LG-684611 | Plexo 66 váltóérintkezős nyomó falon kívüli | 12994 |  |  | PL2 - Süllyesztett és falon kívüli szerelvények | 0611 | Plexo IP 66 szerelvények | 1 | 20 | db | 3245066846118 | 3245066846118 | 3414971385900 | 3414971223639 | 8536508090 | 217 | 217 | 4612 | 0.716 | 18.547
684636 | LG-684636 | Plexo 66 illesztődoboz Program Mosaic funkciók részére csapófedéllel, 2 modulos | 17479 |  |  | PL2 - Süllyesztett és falon kívüli szerelvények | 0611 | Plexo IP 66 szerelvények | 1 | 10 | db | 3245066846361 | 3245066846361 | 3414971365698 | 3414971223110 | 8536901000 | 265 | 265 | 2974 | 1.563 | 22.88 | X
684638 | LG-684638 | Plexo 66 illesztődoboz Program Mosaic funkciók részére 3 modulos | 18301 |  |  | PL2 - Süllyesztett és falon kívüli szerelvények | 0611 | Plexo IP 66 szerelvények | 1 | 10 | db | 3245066846385 | 3245066846385 | 3414971371217 | 3414971371224 | 8536901000 | 263 | 263 | 2948 | 1.563 | 22.88
689622 | LG-689622 | IP 44-es padlódoboz tömör fedéllel 8 - 15 mm vastag járólapokhoz | 28438 |  |  | PL7 - Kábelvezetési megoldások | 0315 | Legrand padlódobozok | 1 | 1 | db | 3245066896229 |  | 3245066896229 | 3414970707796 | 8538100000 | 2347 |  | 2347 |  | 6.429
689623 | LG-689623 | IP 44-es padlódoboz, középső kábelkimenettel 8 - 24 mm vastag járólapokhoz | 154571 |  |  | PL7 - Kábelvezetési megoldások | 0315 | Legrand padlódobozok | 1 | 1 | db | 3245066896236 |  | 3245066896236 | 3414970707802 | 8538100000 | 3271 |  | 3271 |  | 6.429
689657 | LG-689657 | Vertikális rögzítőkeret Program Mosaic szerelvényekhez, IP44-es padlódobozhoz, 8 modul | 25613 |  |  | PL7 - Kábelvezetési megoldások | 0315 | Legrand padlódobozok | 1 | 5 | db | 3414970698711 | 3414970698711 | 3414970698728 | 3414970707819 | 8538909999 | 800 | 800 | 4411 | 3.215 | 23.678
690564 | LG-690564 | Kontamodul 4x2P+F elosztósor szürke, biztonsági zsaluval, 2,5m vezetékkel, újravezetékezhető | 19663 |  |  | PL9 - Tömegáruk | 1000 | Legrand elosztósorok | 10 | 10 | db | 3414972198110 |  | 3414972198127 |  | 85366990 | 586 |  |  |  |  | X
690565 | LG-690565 | Kontamodul 5x2P+F elosztósor szürke, biztonsági zsaluval, 2,5m vezetékkel, újravezetékezhető | 20746 |  |  | PL9 - Tömegáruk | 1000 | Legrand elosztósorok | 1 | 10 | db | 3414972198134 |  | 3414972198141 |  | 85366990 | 649 |  |  |  |  | X
690566 | LG-690566 | Kontamodul 6x2P+F elosztósor szürke, biztonsági zsaluval, 2,5m vezetékkel, újravezetékezhető | 23388 |  |  | PL9 - Tömegáruk | 1000 | Legrand elosztósorok | 1 | 10 | db | 3414972198158 |  | 3414972198165 |  | 85366990 | 717 |  |  |  |  | X
690584 | LG-690584 | Kontamodul 4x2P+F elosztósor, biztonsági zsaluval, 2,5m fehér, újravezetékezhető | 19663 |  |  | PL9 - Tömegáruk | 1000 | Legrand elosztósorok | 1 | 10 | db | 3414972198172 |  | 3414972198189 |  | 85366990 | 658.9
690585 | LG-690585 | Kontamodul 5x2P+F elosztósor, biztonsági zsaluval, 2,5m fehér, újravezetékezhető | 20746 |  |  | PL9 - Tömegáruk | 1000 | Legrand elosztósorok | 10 | 10 | db | 3414972198196 |  | 3414972198202 |  | 85366990 | 649
690586 | LG-690586 | Kontamodul 6x2P+F elosztósor, biztonsági zsaluval, 2,5m fehér, újravezetékezhető | 23388 |  |  | PL9 - Tömegáruk | 1000 | Legrand elosztósorok | 1 | 10 | db | 3414972198219 |  | 3414972198226 |  | 85366990 | 776.6
694500 | LG-694500 | Multifunkciós elosztó 2x2P+F, indukciós töltővel, USB-A + USB-C, 2 m vezetékkel, szürke-barna | 28884 |  |  | PL9 - Tömegáruk | 1007 | Revolution elosztósorok | 1 | 3 | db | 3414971944220 | 3414971944220 | 3414972019477 | 3414972559034 | 8544429090 | 943 | 943 | 3171 | 4.08 | 15.788 | X
694501 | LG-694501 | Sarokba illeszkedő elosztósor 4x2P+F, 1 m vezetékkel, fehér | 12028 |  |  | PL9 - Tömegáruk | 1007 | Revolution elosztósorok | 1 | 5 | db | 3414971944244 | 3414971944244 | 3414971944251 |  | 8544429090 | 640 | 640 | 3522 | 2.222 | 15.115 | X
694502 | LG-694502 | Sarokba illeszkedő elosztósor, 3x2P+F, USB-A + USB-C, 1 m vezetékkel, fehér-alumínium | 15641 |  |  | PL9 - Tömegáruk | 1007 | Revolution elosztósorok | 1 | 5 | db | 3414971944268 | 3414971944268 | 3414971944275 |  | 8544429090 | 658 | 658 | 3618 | 2.222 | 15.115 | X
694503 | LG-694503 | Sarokba illeszkedő elosztósor 4x2P+F, vezeték nélkül, fehér | 8416 |  |  | PL9 - Tömegáruk | 1007 | Revolution elosztósorok | 1 | 5 | db | 3414971944282 | 3414971944282 | 3414971944299 |  | 8536699099 | 476 | 476 | 2669 | 2.026 | 13.872 | X
694504 | LG-694504 | Sarokba illeszkedő elosztósor, 3x2P+F, USB-A + USB-C, vezeték nélkül, fehér-alumínium | 13231 |  |  | PL9 - Tömegáruk | 1007 | Revolution elosztósorok | 1 | 5 | db | 3414971944305 | 3414971944305 | 3414971944312 |  | 8536699099 | 479 | 479 | 2726 | 2.026 | 13.872 | X
694505 | LG-694505 | Elosztótorony, 4x2P+F, túlfeszültség-védelemmel, 2 m vezetékkel, fehér/fekete | 16843 |  |  | PL9 - Tömegáruk | 1007 | Revolution elosztósorok | 1 | 3 | db | 3414971944329 | 3414971944329 | 3414972057516 | 3414972099783 | 8544429090 | 1124 | 1124 | 4178 | 8.824 | 46.084 | X
694506 | LG-694506 | Multifunkciós elosztó 2x2P+F, indukciós töltővel, USB-A + USB-C, 2 m vezetékkel, szürke-fehér | 28884 |  |  | PL9 - Tömegáruk | 1007 | Revolution elosztósorok | 1 | 3 | db | 3414971944343 | 3414971944343 | 3414972019514 | 3414972131902 | 8544429090 | 939 | 939 | 3158 | 4.08 | 15.788 | X
694507 | LG-694507 | Elosztósor Premium 4x2P+F, túlfeszültség-védelemmel, 1,5 m vezetékkel, fehér/fekete | 9621 |  |  | PL9 - Tömegáruk | 1007 | Revolution elosztósorok | 1 | 5 | db | 3414971944367 | 3414971944367 | 3414971944374 | 3414972054713 | 8544429090 | 656 | 656 | 3636 | 3.276 | 19.744 | X
694508 | LG-694508 | Elosztósor Premium 3x2P+F, túlfeszültség-védelemmel, USB-A + USB-C, 1,5 m vezetékkel, fehér/fekete | 13955 |  |  | PL9 - Tömegáruk | 1007 | Revolution elosztósorok | 1 | 5 | db | 3414971944381 | 3414971944381 | 3414971944398 | 3414972054720 | 8544429090 | 671 | 671 | 3776 | 3.276 | 19.744 | X
694509 | LG-694509 | Elosztósor Premium 6x2P+F, túlfeszültség-védelemmel, 1,5 m vezetékkel, fehér/fekete | 13955 |  |  | PL9 - Tömegáruk | 1007 | Revolution elosztósorok | 1 | 5 | db | 3414971944404 | 3414971944404 | 3414971944411 | 3414972054737 | 8544429090 | 745 | 745 | 4171 | 3.948 | 23.644 | X
694510 | LG-694510 | Elosztósor Premium 5x2P+F, túlfeszültség-védelemmel, USB-A + USB-C, 1,5 m vezetékkel, fehér/fekete | 16240 |  |  | PL9 - Tömegáruk | 1007 | Revolution elosztósorok | 1 | 5 | db | 3414971944428 | 3414971944428 | 3414971944435 | 3414972054744 | 8544429090 | 763 | 763 | 4241 | 3.948 | 23.644 | X
694511 | LG-694511 | Elosztósor Premium 4x2P+F, túlfeszültség-védelemmel, 1,5 m vezetékkel, fekete | 9621 |  |  | PL9 - Tömegáruk | 1007 | Revolution elosztósorok | 1 | 5 | db | 3414971944442 | 3414971944442 | 3414971944459 | 3414972054751 | 8544429090 | 650 | 650 | 3611 | 3.276 | 19.744 | X
694512 | LG-694512 | Elosztósor Premium 3x2P+F, túlfeszültség-védelemmel, USB-A + USB-C, 1,5 m vezetékkel, fekete | 13955 |  |  | PL9 - Tömegáruk | 1007 | Revolution elosztósorok | 1 | 5 | db | 3414971944466 | 3414971944466 | 3414971944473 | 3414972054768 | 8544429090 | 650 | 650 | 3606 | 3.276 | 19.744 | X
694513 | LG-694513 | Elosztósor Premium 6x2P+F, túlfeszültség-védelemmel, 1,5 m vezetékkel, fekete | 13955 |  |  | PL9 - Tömegáruk | 1007 | Revolution elosztósorok | 1 | 5 | db | 3414971944480 | 3414971944480 | 3414971944497 | 3414972054775 | 8544429090 | 734 | 734 | 4210 | 3.948 | 26.246 | X
694514 | LG-694514 | Elosztósor Premium 5x2P+F, túlfeszültség-védelemmel, USB-A + USB-C, 1,5 m vezetékkel, fekete | 16240 |  |  | PL9 - Tömegáruk | 1007 | Revolution elosztósorok | 1 | 5 | db | 3414971944503 | 3414971944503 | 3414971944510 | 3414972054782 | 8544429090 | 766 | 766 | 4251 | 4.023 | 26.246 | X
694516 | LG-694516 | Kettős 2P+F elosztó biztonsági zsaluval, 16 A, fehér-szürke | 1313 |  |  | PL9 - Tömegáruk | 0986 | Revolution elosztódugók | 10 | 60 | db | 3414971944541 | 3414971987241 | 3414971987258 | 3414972025683 | 8536699099 | 100.3 | 1003 | 6428 | 4.587 | 33.212 | X
694517 | LG-694517 | Kettős 2P+F elosztó biztonsági zsaluval, 16 A, fekete | 1313 |  |  | PL9 - Tömegáruk | 0986 | Revolution elosztódugók | 10 | 60 | db | 3414971944565 | 3414971987227 | 3414971987234 | 3414972025690 | 8536699099 | 98.2 | 982 | 6359 | 4.587 | 33.212 | X
694518 | LG-694518 | Hármas 2P+F elosztó biztonsági zsaluval, 16 A, fehér-szürke | 1793 |  |  | PL9 - Tömegáruk | 0986 | Revolution elosztódugók | 10 | 60 | db | 3414971944589 | 3414971987180 | 3414971987197 | 3414972099745 | 8536699099 | 143.2 | 1432 | 9118 | 6.64 | 46.208 | X
694519 | LG-694519 | Hármas 2P+F elosztó biztonsági zsaluval, 16 A, fekete | 1793 |  |  | PL9 - Tömegáruk | 0986 | Revolution elosztódugók | 10 | 60 | db | 3414971944602 | 3414971987203 | 3414971987210 | 3414972099769 | 8536699099 | 138.7 | 1387 | 8849 | 6.64 | 46.208 | X
694520 | LG-694520 | Hármas elágazású 2P+F elosztódugó, 16A, fehér - sötét szürke | 2589 |  |  | PL9 - Tömegáruk | 0986 | Revolution elosztódugók | 10 | 60 | db | 3414971944626 | 3414971987265 | 3414971987272 | 3414972025720 | 8536699099 | 125.2 | 1252 | 8076 | 6.64 | 46.208 | X
694521 | LG-694521 | Hármas elágazású 2P+F elosztódugó forgatható, 16A, fehér-sötét szürke | 2950 |  |  | PL9 - Tömegáruk | 0986 | Revolution elosztódugók | 10 | 60 | db | 3414971944640 | 3414971987166 | 3414971987173 | 3414972025737 | 8536699099 | 149.1 | 1491 | 9523 | 6.64 | 46.208 | X
694522 | LG-694522 | Kettős 2P+F elosztódugó USB-A + USB-C forgatható, fehér-sötét szürke | 7525 |  |  | PL9 - Tömegáruk | 0986 | Revolution elosztódugók | 10 | 40 | db | 3414971944664 | 3414971987289 | 3414972326933 |  | 8536699099 | 176.7 | 1767 | 7587 | 6.64 | 31.616 | X
694523 | LG-694523 | Hármas elágazású 2P+F elosztódugó, 16A, alumínium | 2589 |  |  | PL9 - Tömegáruk | 0986 | Revolution elosztódugók | 10 | 60 | db | 3414971944688 | 3414971987142 | 3414971987159 | 3414972025751 | 8536699099 | 137.2 | 1372 | 8781 | 6.64 | 46.208 | X
694524 | LG-694524 | Kettős 2P+F elosztódugó USB-A + USB-C forgatható, alumínium | 7525 |  |  | PL9 - Tömegáruk | 0986 | Revolution elosztódugók | 10 | 40 | db | 3414971944701 | 3414971987302 | 3414972326940 |  | 8536699099 | 176 | 1760 | 7623 | 6.64 | 31.616 | X
694525 | LG-694525 | Elosztósor Premium 4x2P+F, Safe Control, 1,5 m vezetékkel, fehér | 12028 |  |  | PL9 - Tömegáruk | 1007 | Revolution elosztósorok | 1 | 5 | db | 3414971944725 | 3414971944725 | 3414971944732 | 3414972054799 | 8544429090 | 661 | 661 | 3649 | 3.276 | 19.744 | X
694526 | LG-694526 | Elosztósor Premium 6x2P+F, Safe Control, 1,5 m vezetékkel, fehér | 15641 |  |  | PL9 - Tömegáruk | 1007 | Revolution elosztósorok | 1 | 5 | db | 3414971944749 | 3414971944749 | 3414971944756 | 3414972054805 | 8544429090 | 753 | 753 | 4198 | 3.948 | 26.246 | X
694527 | LG-694527 | Elosztósor Premium 3x2P+F forgatható, 1,5 m vezetékkel, fehér | 7813 |  |  | PL9 - Tömegáruk | 1007 | Revolution elosztósorok | 1 | 5 | db | 3414971944763 | 3414971944763 | 3414971944770 | 3414972054812 | 8544429090 | 563.42 | 560 | 3165 | 2.741 | 17.184 | X
694528 | LG-694528 | Elosztósor Premium 3x2P+F forgatható, 1,5 m vezetékkel, fekete | 7813 |  |  | PL9 - Tömegáruk | 1007 | Revolution elosztósorok | 1 | 5 | db | 3414971944787 | 3414971944787 | 3414971944794 | 3414972054829 | 8544429090 | 544 | 544 | 3019 | 2.562 | 15.6 | X
694529 | LG-694529 | Elosztósor Premium 4x2P+F forgatható, 1,5 m vezetékkel, fehér | 8416 |  |  | PL9 - Tömegáruk | 1007 | Revolution elosztósorok | 1 | 5 | db | 3414971944800 | 3414971944800 | 3414971944817 | 3414972130455 | 8544429090 | 614 | 614 | 3426 | 2.94 | 20.269 | X
694530 | LG-694530 | Elosztósor Premium 4x2P+F forgatható, 1,5 m vezetékkel, fekete | 8416 |  |  | PL9 - Tömegáruk | 1007 | Revolution elosztósorok | 1 | 5 | db | 3414971944824 | 3414971944824 | 3414971944831 | 3414972130387 | 8544429090 | 664.4 | 698 | 3890 | 2.94 | 17.794 | X
694531 | LG-694531 | Elosztósor Premium 5x2P+F forgatható, 1,5 m vezetékkel, fehér | 9621 |  |  | PL9 - Tömegáruk | 1007 | Revolution elosztósorok | 1 | 5 | db | 3414971944848 | 3414971944848 | 3414971944855 | 3414972054850 | 8544429090 | 656 | 656 | 3648 | 3.276 | 19.744 | X
694532 | LG-694532 | Elosztósor Premium 5x2P+F forgatható, 1,5 m vezetékkel, fekete | 9621 |  |  | PL9 - Tömegáruk | 1007 | Revolution elosztósorok | 1 | 5 | db | 3414971944862 | 3414971944862 | 3414971944879 | 3414972054867 | 8544429090 | 632 | 632 | 3553 | 3.276 | 19.744 | X
694533 | LG-694533 | Elosztósor Premium 6x2P+F forgatható, 1,5 m vezetékkel, fehér | 12028 |  |  | PL9 - Tömegáruk | 1007 | Revolution elosztósorok | 1 | 5 | db | 3414971944886 | 3414971944886 | 3414971944893 | 3414972054874 | 8544429090 | 705 | 705 | 3941 | 3.654 | 21.938 | X
694534 | LG-694534 | Elosztósor Premium 6x2P+F forgatható, 1,5 m vezetékkel, fekete | 12028 |  |  | PL9 - Tömegáruk | 1007 | Revolution elosztósorok | 1 | 5 | db | 3414971944909 | 3414971944909 | 3414971944916 | 3414972054881 | 8544429090 | 688 | 688 | 3828 | 3.654 | 21.938 | X
694535 | LG-694535 | Elosztósor Premium 3x2P+F forgatható, 3 m vezetékkel, fehér | 9621 |  |  | PL9 - Tömegáruk | 1007 | Revolution elosztósorok | 1 | 5 | db | 3414971944923 | 3414971944923 | 3414971944930 | 3414972054898 | 8544429090 | 734 | 734 | 3989 | 2.562 | 15.6 | X
694536 | LG-694536 | Elosztósor Premium 4x2P+F forgatható, 3 m vezetékkel, fehér | 10221 |  |  | PL9 - Tömegáruk | 1007 | Revolution elosztósorok | 1 | 5 | db | 3414971944947 | 3414971944947 | 3414971944954 | 3414972130462 | 8544429090 | 772 | 772 | 4196 | 2.94 | 17.794 | X
694537 | LG-694537 | Elosztósor Premium 4x2P+F forgatható, 3 m vezetékkel, fekete | 10221 |  |  | PL9 - Tömegáruk | 1007 | Revolution elosztósorok | 1 | 5 | db | 3414971944961 | 3414971944961 | 3414971944978 | 3414972054911 | 8544429090 | 785 | 785 | 4119 | 2.94 | 17.794 | X
694538 | LG-694538 | Elosztósor Premium 5x2P+F forgatható, 3 m vezetékkel, fehér | 12028 |  |  | PL9 - Tömegáruk | 1007 | Revolution elosztósorok | 1 | 5 | db | 3414971944985 | 3414971944985 | 3414971944992 | 3414972054928 | 8544429090 | 820 | 820 | 4465 | 3.276 | 19.744 | X
694539 | LG-694539 | Elosztósor Premium 6x2P+F forgatható, 3 m vezetékkel, fehér | 13231 |  |  | PL9 - Tömegáruk | 1007 | Revolution elosztósorok | 1 | 5 | db | 3414971945005 | 3414971945005 | 3414971945012 | 3414972054935 | 8544429090 | 867 | 867 | 4750 | 3.654 | 21.938 | X
694540 | LG-694540 | Elosztósor Premium 6x2P+F forgatható, 3 m vezetékkel, fekete | 13231 |  |  | PL9 - Tömegáruk | 1007 | Revolution elosztósorok | 1 | 5 | db | 3414971945029 | 3414971945029 | 3414971945036 | 3414972054942 | 8544429090 | 846 | 846 | 4625 | 3.654 | 21.938 | X
694541 | LG-694541 | Elosztósor Premium 3x2P+F forgatható, 5 m vezetékkel, fehér | 10824 |  |  | PL9 - Tömegáruk | 1007 | Revolution elosztósorok | 1 | 5 | db | 3414971945043 | 3414971945043 | 3414971945050 | 3414972054959 | 8544429090 | 1021 | 1021 | 5522 | 3.422 | 23.112 | X
694542 | LG-694542 | Elosztósor Premium 5x2P+F forgatható, 5 m vezetékkel, fehér | 13231 |  |  | PL9 - Tömegáruk | 1007 | Revolution elosztósorok | 1 | 5 | db | 3414971945067 | 3414971945067 | 3414971945074 | 3414972054966 | 8544429090 | 1106 | 1106 | 6025 | 4.376 | 29.251 | X
694543 | LG-694543 | Elosztósor Premium 3x2P+F forgatható, vezeték nélkül, fehér | 7211 |  |  | PL9 - Tömegáruk | 1007 | Revolution elosztósorok | 1 | 5 | db | 3414971945081 | 3414971945081 | 3414971945098 | 3414972054973 | 8536699099 | 333 | 333 | 1963 | 1.928 | 12.291 | X
694544 | LG-694544 | Elosztósor Premium 4x2P+F forgatható, vezeték nélkül, fehér | 7813 |  |  | PL9 - Tömegáruk | 1007 | Revolution elosztósorok | 1 | 5 | db | 3414971945104 | 3414971945104 | 3414971945111 | 3414972054980 | 8536699099 | 379 | 379 | 2181 | 2.213 | 14.016 | X
694545 | LG-694545 | Elosztósor Premium 4x2P+F forgatható, vezeték nélkül, fekete | 7813 |  |  | PL9 - Tömegáruk | 1007 | Revolution elosztósorok | 1 | 5 | db | 3414971945128 | 3414971945128 | 3414971945135 | 3414972054997 | 8536699099 | 370 | 370 | 2152 | 2.213 | 14.016 | X
694546 | LG-694546 | Elosztósor Premium 5x2P+F forgatható, vezeték nélkül, fehér | 8416 |  |  | PL9 - Tömegáruk | 1007 | Revolution elosztósorok | 1 | 5 | db | 3414971945142 | 3414971945142 | 3414971945159 | 3414972055000 | 85366990 | 432 | 424 | 2478 | 2.687 | 18.144 | X
694547 | LG-694547 | Elosztósor Premium 6x2P+F forgatható, vezeték nélkül, fehér | 9018 |  |  | PL9 - Tömegáruk | 1007 | Revolution elosztósorok | 1 | 5 | db | 3414971945166 | 3414971945166 | 3414971945173 | 3414972055017 | 8536699099 | 548 | 561 | 3116 | 2.904 | 19.562 | X
694548 | LG-694548 | Elosztósor Premium 6x2P+F forgatható, vezeték nélkül, fekete | 9018 |  |  | PL9 - Tömegáruk | 1007 | Revolution elosztósorok | 1 | 5 | db | 3414971945180 | 3414971945180 | 3414971945197 | 3414972055024 | 8536699099 | 463 | 463 | 2695 | 3.318 | 17.681 | X
694549 | LG-694549 | Elosztósor Standard 3x2P+F, 1,5 m vezetékkel, fehér-szürke | 3239 |  |  | PL9 - Tömegáruk | 1007 | Revolution elosztósorok | 1 | 10 | db | 3414971945203 | 3414971945203 | 3414971945210 | 3414972025775 | 8544429090 | 381 | 381 | 4152 | 1.026 | 18.02 | X
694550 | LG-694550 | Elosztósor Standard 3x2P+F, 1,5 m vezetékkel, fekete | 3239 |  |  | PL9 - Tömegáruk | 1007 | Revolution elosztósorok | 1 | 10 | db | 3414971945227 | 3414971945227 | 3414971945234 | 3414972025782 | 8544429090 | 371 | 371 | 4037 | 1.026 | 18.02 | X
694551 | LG-694551 | Elosztósor Standard 3x2P+F, 1,5 m vezetékkel, kék | 3239 |  |  | PL9 - Tömegáruk | 1007 | Revolution elosztósorok | 1 | 10 | db | 3414971945241 | 3414971945241 | 3414971945258 | 3414972025799 | 8544429090 | 381 | 381 | 4163 | 1.026 | 18.02 | X
694552 | LG-694552 | Elosztósor Standard 4x2P+F, 1,5 m vezetékkel, fehér-szürke | 3720 |  |  | PL9 - Tömegáruk | 1007 | Revolution elosztósorok | 1 | 10 | db | 3414971945265 | 3414971945265 | 3414971945272 | 3414972025805 | 8544429090 | 419 | 419 | 4496 | 1.209 | 18.02 | X
694553 | LG-694553 | Elosztósor Standard 4x2P+F, 1,5 m vezetékkel, fekete | 3720 |  |  | PL9 - Tömegáruk | 1007 | Revolution elosztósorok | 1 | 10 | db | 3414971945289 | 3414971945289 | 3414971945296 | 3414972025812 | 8544429090 | 406 | 406 | 4361 | 1.209 | 18.02 | X
694554 | LG-694554 | Elosztósor Standard 4x2P+F, 1,5 m vezetékkel, kék | 3720 |  |  | PL9 - Tömegáruk | 1007 | Revolution elosztósorok | 1 | 10 | db | 3414971945302 | 3414971945302 | 3414971945319 | 3414972025829 | 8544429090 | 419 | 419 | 4499 | 1.209 | 18.02 | X
694555 | LG-694555 | Elosztósor Standard 5x2P+F, 1,5 m vezetékkel, fehér-szürke | 4803 |  |  | PL9 - Tömegáruk | 1007 | Revolution elosztósorok | 1 | 10 | db | 3414971945326 | 3414971945326 | 3414971945333 | 3414972025836 | 8544429090 | 450 | 450 | 4865 | 1.392 | 19.425 | X
694556 | LG-694556 | Elosztósor Standard 5x2P+F, 1,5 m vezetékkel, fekete | 4803 |  |  | PL9 - Tömegáruk | 1007 | Revolution elosztósorok | 1 | 10 | db | 3414971945340 | 3414971945340 | 3414971945357 | 3414972025843 | 8544429090 | 443 | 443 | 4846 | 1.392 | 19.425 | X
694557 | LG-694557 | Elosztósor Standard 6x2P+F, 1,5 m vezetékkel, fehér-szürke | 6008 |  |  | PL9 - Tömegáruk | 1007 | Revolution elosztósorok | 1 | 10 | db | 3414971945364 | 3414971945364 | 3414971945371 | 3414972025850 | 8544429090 | 489 | 489 | 5264 | 1.575 | 19.425 | X
694558 | LG-694558 | Elosztósor Standard 6x2P+F, 1,5 m vezetékkel, fekete | 6008 |  |  | PL9 - Tömegáruk | 1007 | Revolution elosztósorok | 1 | 10 | db | 3414971945388 | 3414971945388 | 3414971945395 | 3414972025867 | 8544429090 | 477 | 477 | 5118 | 1.575 | 19.425 | X
694559 | LG-694559 | Elosztósor Standard 3x2P+F, 3 m vezetékkel, fehér-szürke | 5406 |  |  | PL9 - Tömegáruk | 1007 | Revolution elosztósorok | 1 | 10 | db | 3414971945401 | 3414971945401 | 3414971945418 | 3414972025874 | 8544429090 | 553 | 553 | 5886 | 1.426 | 18.02 | X
694560 | LG-694560 | Elosztósor Standard 3x2P+F, 3 m vezetékkel, fekete | 5406 |  |  | PL9 - Tömegáruk | 1007 | Revolution elosztósorok | 1 | 10 | db | 3414971945425 | 3414971945425 | 3414971945432 | 3414972025881 | 8544429090 | 532 | 532 | 5718 | 1.426 | 18.02 | X
694561 | LG-694561 | Elosztósor Standard 4x2P+F, 3 m vezetékkel, fehér-szürke | 6489 |  |  | PL9 - Tömegáruk | 1007 | Revolution elosztósorok | 1 | 10 | db | 3414971945449 | 3414971945449 | 3414971945456 | 3414972025898 | 8544429090 | 586 | 586 | 6184 | 1.68 | 18.02 | X
694562 | LG-694562 | Elosztósor Standard 4x2P+F, 3 m vezetékkel, fekete | 6489 |  |  | PL9 - Tömegáruk | 1007 | Revolution elosztósorok | 1 | 10 | db | 3414971945463 | 3414971945463 | 3414971945470 | 3414972025904 | 8544429090 | 566 | 566 | 5984 | 1.68 | 18.02 | X
694563 | LG-694563 | Elosztósor Standard 5x2P+F, 3 m vezetékkel, fehér-szürke | 7211 |  |  | PL9 - Tömegáruk | 1007 | Revolution elosztósorok | 1 | 10 | db | 3414971945487 | 3414971945487 | 3414971945494 | 3414972025911 | 8544429090 | 624 | 624 | 6660 | 1.934 | 19.425 | X
694564 | LG-694564 | Elosztósor Standard 5x2P+F, 3 m vezetékkel, fekete | 7211 |  |  | PL9 - Tömegáruk | 1007 | Revolution elosztósorok | 1 | 10 | db | 3414971945500 | 3414971945500 | 3414971945517 | 3414972025928 | 8544429090 | 607 | 607 | 6428 | 1.934 | 19.425 | X
694565 | LG-694565 | Elosztósor Standard 6x2P+F, 3 m vezetékkel, fehér-szürke | 8416 |  |  | PL9 - Tömegáruk | 1007 | Revolution elosztósorok | 1 | 10 | db | 3414971945524 | 3414971945524 | 3414971945531 | 3414972025935 | 8544429090 | 656 | 656 | 7008 | 2.189 | 19.425 | X
694566 | LG-694566 | Elosztósor Standard 6x2P+F, 3 m vezetékkel, fekete | 8416 |  |  | PL9 - Tömegáruk | 1007 | Revolution elosztósorok | 1 | 10 | db | 3414971945548 | 3414971945548 | 3414971945555 | 3414972025942 | 8544429090 | 639 | 639 | 6708 | 2.189 | 19.425 | X
694567 | LG-694567 | Elosztósor Standard 3x2P+F, 5 m vezetékkel, fehér-szürke | 7813 |  |  | PL9 - Tömegáruk | 1007 | Revolution elosztósorok | 1 | 10 | db | 3414971945562 | 3414971945562 | 3414971945579 | 3414972025959 | 8544429090 | 855.8 | 774 | 8196 | 1.426 | 21.254 | X
694568 | LG-694568 | Elosztósor Standard 3x2P+F, 5 m vezetékkel, fekete | 7813 |  |  | PL9 - Tömegáruk | 1007 | Revolution elosztósorok | 1 | 10 | db | 3414971945586 | 3414971945586 | 3414971945593 | 3414972025966 | 8544429090 | 855.8 | 761 | 7989 | 1.426 | 21.254 | X
694569 | LG-694569 | Elosztósor Standard 4x2P+F, 5 m vezetékkel, fehér-szürke | 8416 |  |  | PL9 - Tömegáruk | 1007 | Revolution elosztósorok | 1 | 10 | db | 3414971945609 | 3414971945609 | 3414971945616 | 3414972025973 | 8544429090 | 811 | 811 | 8518 | 1.68 | 21.254 | X
694570 | LG-694570 | Elosztósor Standard 4x2P+F, 5 m vezetékkel, fekete | 8416 |  |  | PL9 - Tömegáruk | 1007 | Revolution elosztósorok | 1 | 10 | db | 3414971945623 | 3414971945623 | 3414971945630 | 3414972025980 | 8544429090 | 886.6 | 781 | 8201 | 1.68 | 21.254 | X
694571 | LG-694571 | Elosztósor Standard 5x2P+F, 5 m vezetékkel, fehér-szürke | 9018 |  |  | PL9 - Tömegáruk | 1007 | Revolution elosztósorok | 1 | 10 | db | 3414971945647 | 3414971945647 | 3414971945654 | 3414972025997 | 8544429090 | 847 | 847 | 8996 | 1.666 | 26.32 | X
694572 | LG-694572 | Elosztósor Standard 6x2P+F, 5 m vezetékkel, fehér-szürke | 9621 |  |  | PL9 - Tömegáruk | 1007 | Revolution elosztósorok | 1 | 10 | db | 3414971945661 | 3414971945661 | 3414971945678 | 3414972026000 | 8544429090 | 881 | 881 | 9228 | 1.886 | 26.32 | X
694573 | LG-694573 | Elosztósor Standard 3x2P+F, vezeték nélkül, fehér-szürke | 1914 |  |  | PL9 - Tömegáruk | 1007 | Revolution elosztósorok | 1 | 10 | db | 3414971945685 | 3414971945685 | 3414971945692 | 3414972026017 | 8536699099 | 136 | 136 | 1808 | 0.553 | 8.649 | X
694574 | LG-694574 | Elosztósor Standard 3x2P+F, vezeték nélkül, fekete | 1914 |  |  | PL9 - Tömegáruk | 1007 | Revolution elosztósorok | 1 | 10 | db | 3414971945708 | 3414971945708 | 3414971945715 | 3414972026024 | 8536699099 | 152 | 152 | 1775 | 0.553 | 8.649 | X
694575 | LG-694575 | Elosztósor Standard 4x2P+F, vezeték nélkül, fehér-szürke | 2275 |  |  | PL9 - Tömegáruk | 1007 | Revolution elosztósorok | 1 | 10 | db | 3414971945722 | 3414971945722 | 3414971945739 | 3414972026031 | 8536699099 | 192 | 192 | 2171 | 0.652 | 8.649 | X
694576 | LG-694576 | Elosztósor Standard 4x2P+F, vezeték nélkül, fekete | 2275 |  |  | PL9 - Tömegáruk | 1007 | Revolution elosztósorok | 1 | 10 | db | 3414971945746 | 3414971945746 | 3414971945753 | 3414972026048 | 8536699099 | 187 | 187 | 2113 | 0.652 | 8.649 | X
694577 | LG-694577 | Elosztósor Standard 5x2P+F, vezeték nélkül, fehér-szürke | 2998 |  |  | PL9 - Tömegáruk | 1007 | Revolution elosztósorok | 1 | 10 | db | 3414971945760 | 3414971945760 | 3414971945777 | 3414972026055 | 8536699099 | 231 | 231 | 2528 | 0.751 | 8.649 | X
694578 | LG-694578 | Elosztósor Standard 5x2P+F, vezeték nélkül, fekete | 2998 |  |  | PL9 - Tömegáruk | 1007 | Revolution elosztósorok | 1 | 10 | db | 3414971945784 | 3414971945784 | 3414971945791 | 3414972026062 | 8536699099 | 232 | 232 | 2509 | 0.751 | 8.649 | X
694579 | LG-694579 | Elosztósor Standard 6x2P+F, vezeték nélkül, fehér-szürke | 3600 |  |  | PL9 - Tömegáruk | 1007 | Revolution elosztósorok | 1 | 10 | db | 3414971945807 | 3414971945807 | 3414971945814 | 3414972026079 | 8536699099 | 265 | 265 | 2852 | 0.85 | 8.649 | X
694580 | LG-694580 | Elosztósor Standard 6x2P+F, vezeték nélkül, fekete | 3600 |  |  | PL9 - Tömegáruk | 1007 | Revolution elosztósorok | 1 | 10 | db | 3414971945821 | 3414971945821 | 3414971945838 | 3414972026086 | 8536699099 | 259 | 259 | 2795 | 0.85 | 8.649 | X
694595 | LG-694595 | Elosztóállomás TV-hez 4x2P+F + 4x2P, 6A, túlfeszültség-védelemmel, 2 m vezetékkel, fekete | 24068 |  |  | PL9 - Tömegáruk | 1007 | Revolution elosztósorok | 1 | 3 | db | 3414972001359 | 3414972001359 | 3414972019507 |  | 8544429090 | 1440 | 1440 | 4651 | 3.199 | 12.408 | X
694670 | LG-694670 | 2P+F csatlakozóaljzat + 2xRJ45 (IN/OUT) aljzat túlfeszültség-levezetővel | 9099 |  |  | PL9 - Tömegáruk | 0980 | Legrand csatlakozók, elosztódugók | 1 | 8 | db | 3245066946702 | 3245066946702 | 3414970302366 | 3414970302359 | 8536699099 | 197 | 197 | 1814 | 0.95 | 9.416 | X
694810 | LG-694810 | Multimédiás asztali elosztósor tablet tartóval 3 x 2P+F + 2 USB-A, fehér | 16099 |  |  | PL9 - Tömegáruk | 1006 | Legrand elosztósorok | 1 | 3 | db | 3414971161962 | 3414971161962 | 3414971231924 |  | 8536699099 | 703 | 703 | 2513 | 4.419 | 19.2 | X
694811 | LG-694811 | Multimédiás asztali elosztósor tablet tartóval 3 x 2P+F + 2 USB-A, fekete | 16099 |  |  | PL9 - Tömegáruk | 1006 | Legrand elosztósorok | 1 | 3 | db | 3414971161993 | 3414971161993 | 3414971231931 |  | 8536699099 | 689 | 689 | 2480 | 4.501 | 19.2 | X
694812 | LG-694812 | Asztalra rögzíthető elosztó 4x2P+F, 2xUSB-A, fekete | 19457 |  |  | PL9 - Tömegáruk | 1006 | Legrand elosztósorok | 1 | 10 | db | 3414971162020 |  | 3414971620636 |  | 8536699099 | 843.5 |  | 8435 |  | 30.122 | X
699811 | LG-699811 | Omnirex időkapcsoló napi | 11581 |  |  | PL1 - Energiaelosztási megoldások | 0460 | Programkapcsolók | 1 | 10 | db | 3245066998114 | 3245066998114 | 3414971592247 | 3414971592254 | 9107000090 | 129 | 129 | 1639 | 0.887 | 7.948 | X
699812 | LG-699812 | Omnirex időkapcsoló heti | 13485 |  |  | PL1 - Energiaelosztási megoldások | 0460 | Programkapcsolók | 1 | 10 | db | 3245066998121 | 3245066998121 | 3414971592261 | 3414971592278 | 9107000090 | 131 | 131 | 1639 | 0.887 | 7.948
721040 | LG-721040 | Suno IP44 védőburkolat egy billentyűs kapcsolókhoz | 572 |  |  | PL2 - Süllyesztett és falon kívüli szerelvények | 0516 | Suno szerelvények | 10 | 100 | db | 3414972042345 | 3414972042352 | 3414972275255 | 3414972275262 | 85389099 | 11 | 177 | 2272 | 4.128 | 48.077 | X
721041 | LG-721041 | Suno IP44 védőburkolat két billentyűs kapcsolóhoz | 572 |  |  | PL2 - Süllyesztett és falon kívüli szerelvények | 0516 | Suno szerelvények | 5 | 100 | db | 3414972042314 | 3414972042321 | 3414972144810 |  | 85389099 | 12.6 | 63 | 1650 | 2.064 | 48.077 | X
721100 | LG-721100 | Suno húzózsinóros váltóérintkezős nyomó, fehér | 3651 |  |  | PL2 - Süllyesztett és falon kívüli szerelvények | 0516 | Suno szerelvények | 1 | 20 | db | 3414972044400 | 3414972044400 | 3414972144827 |  | 85365080 | 110 | 100 | 2400 | 0.824 | 22.88 | X
721101 | LG-721101 | Suno egypólusú kapcsoló 10AX, fehér | 1339 |  |  | PL2 - Süllyesztett és falon kívüli szerelvények | 0516 | Suno szerelvények | 10 | 100 | db | 3414972041690 | 3414972041706 | 3414972041713 | 3414972618465 | 85365080 | 71.5 | 713 | 7634 | 4.128 | 48.077 | X
721102 | LG-721102 | Suno kétpólusú kapcsoló 10AX, fehér | 2437 |  |  | PL2 - Süllyesztett és falon kívüli szerelvények | 0516 | Suno szerelvények | 5 | 100 | db | 3414972041393 | 3414972041409 | 3414972144834 |  | 85365080 | 77.8 | 389 | 8170 | 2.064 | 54.253 | X
721103 | LG-721103 | Suno hármas egypólusú kapcsoló 10AX, fehér | 2601 |  |  | PL2 - Süllyesztett és falon kívüli szerelvények | 0516 | Suno szerelvények | 5 | 100 | db | 3414972042024 | 3414972042031 | 3414972144841 | 3414972618489 | 85365080 | 96.4 | 482 | 10040 | 2.064 | 48.077 | X
721104 | LG-721104 | Suno egypólusú kapcsoló 16AX, fehér | 1753 |  |  | PL2 - Süllyesztett és falon kívüli szerelvények | 0516 | Suno szerelvények | 5 | 100 | db | 3414972041577 | 3414972041584 | 3414972144858 |  | 85365080 | 64.2 | 321 | 6817 | 2.064 | 54.253
721105 | LG-721105 | Suno csillárkapcsoló 10AX, fehér | 1845 |  |  | PL2 - Süllyesztett és falon kívüli szerelvények | 0516 | Suno szerelvények | 10 | 100 | db | 3414972040365 | 3414972040372 | 3414972040389 | 3414972618496 | 85365080 | 79.4 | 790 | 8419 | 4.128 | 48.077 | X
721106 | LG-721106 | Suno váltókapcsoló 10AX, fehér | 1748 |  |  | PL2 - Süllyesztett és falon kívüli szerelvények | 0516 | Suno szerelvények | 10 | 100 | db | 3414972049849 | 3414972049856 | 3414972049863 | 3414972618502 | 85365080 | 72.9 | 724 | 7782 | 4.128 | 48.077 | X
721107 | LG-721107 | Suno keresztkapcsoló 10AX, fehér | 2437 |  |  | PL2 - Süllyesztett és falon kívüli szerelvények | 0516 | Suno szerelvények | 5 | 100 | db | 3414972042529 | 3414972042536 | 3414972144865 | 3414972618526 | 85365080 | 81.6 | 406 | 8617 | 2.064 | 48.077 | X
721108 | LG-721108 | Suno kettős váltókapcsoló 10AX, fehér | 2194 |  |  | PL2 - Süllyesztett és falon kívüli szerelvények | 0516 | Suno szerelvények | 5 | 100 | db | 3414972040723 | 3414972040730 | 3414972144872 | 3414972618540 | 85365080 | 83.2 | 415 | 8788 | 2.064 | 48.077 | X
721109 | LG-721109 | Suno egypólusú nyomó 6A, fehér | 1825 |  |  | PL2 - Süllyesztett és falon kívüli szerelvények | 0516 | Suno szerelvények | 10 | 100 | db | 3414972044561 | 3414972044578 | 3414972044585 | 3414972618564 | 85365080 | 71.5 | 711 | 7615 | 4.128 | 48.077 | X
721110 | LG-721110 | Suno egypólusú nyomó jelzőfénnyel, címketartóval, fehér | 3651 |  |  | PL2 - Süllyesztett és falon kívüli szerelvények | 0516 | Suno szerelvények | 5 | 100 | db | 3414972044653 | 3414972044660 | 3414972144889 |  | 85365080 | 73.6 | 368 | 7766 | 2.064 | 54.253
721111 | LG-721111 | Suno egypólusú kapcsoló jelzőfénnyel 10AX, fehér | 1946 |  |  | PL2 - Süllyesztett és falon kívüli szerelvények | 0516 | Suno szerelvények | 5 | 100 | db | 3414972041782 | 3414972041799 | 3414972144896 |  | 85365080 | 74.6 | 373 | 7860 | 2.064 | 54.253 | X
721112 | LG-721112 | Suno kétpólusú kapcsoló ellenőrzőfénnyel 10AX, fehér | 3506 |  |  | PL2 - Süllyesztett és falon kívüli szerelvények | 0516 | Suno szerelvények | 5 | 100 | db | 3414972041485 | 3414972041492 | 3414972144902 |  | 85365080 | 78.6 | 393 | 8263 | 2.064 | 54.253
721113 | LG-721113 | Suno egypólusú nyomó csengőjellel, fehér | 1928 |  |  | PL2 - Süllyesztett és falon kívüli szerelvények | 0516 | Suno szerelvények | 5 | 100 | db | 3414972044509 | 3414972044516 | 3414972144919 | 3414972600637 | 85365080 | 65.2 | 365 | 7600 | 2.064 | 48.077 | X
721114 | LG-721114 | Suno egypólusú kapcsoló ellenőrzőfénnyel, 16AX, fehér | 2632 |  |  | PL2 - Süllyesztett és falon kívüli szerelvények | 0516 | Suno szerelvények | 5 | 100 | db | 3414972041935 | 3414972041942 | 3414972144926 |  | 85365080 | 66.2 | 331 | 7017 | 2.064 | 54.253
721115 | LG-721115 | Suno csillárkapcsoló jelzőfénnyel 10AX, fehér | 2558 |  |  | PL2 - Süllyesztett és falon kívüli szerelvények | 0516 | Suno szerelvények | 5 | 100 | db | 3414972040457 | 3414972040464 | 3414972144933 |  | 85365080 | 84 | 420 | 8800 | 2.064 | 54.253 | X
721116 | LG-721116 | Suno váltókapcsoló jelzőfénnyel 10AX, fehér | 2194 |  |  | PL2 - Süllyesztett és falon kívüli szerelvények | 0516 | Suno szerelvények | 5 | 100 | db | 3414972049931 | 3414972049948 | 3414972144940 | 3414972618625 | 85365080 | 75.6 | 380 | 8122 | 2.064 | 48.077 | X
721117 | LG-721117 | Suno kettős egypólusú nyomó, fehér | 2738 |  |  | PL2 - Süllyesztett és falon kívüli szerelvények | 0516 | Suno szerelvények | 5 | 100 | db | 3414972040600 | 3414972040617 | 3414972144957 |  | 85365080 | 77.2 | 386 | 8117 | 2.064 | 48.077 | X
721118 | LG-721118 | Suno kettős váltókapcsoló jelzőfénnyel 10AX, fehér | 3286 |  |  | PL2 - Süllyesztett és falon kívüli szerelvények | 0516 | Suno szerelvények | 5 | 100 | db | 3414972040815 | 3414972040822 | 3414972144964 |  | 85365080 | 86.8 | 434 | 9080 | 2.064 | 54.253 | X
721120 | LG-721120 | Suno 2P+F csatlakozóaljzat (rugós), biztonsági zsaluval, fehér | 1339 |  |  | PL2 - Süllyesztett és falon kívüli szerelvények | 0516 | Suno szerelvények | 10 | 100 | db | 3414972046060 | 3414972046077 | 3414972046084 | 3414972318389 | 85365080 | 80.1 | 801 | 8410 | 4.128 | 48.077 | X
721123 | LG-721123 | Suno 2P+F csatlakozóaljzat (rugós), biztonsági zsaluval, IP44, fehér | 2101 |  |  | PL2 - Süllyesztett és falon kívüli szerelvények | 0516 | Suno szerelvények | 10 | 100 | db | 3414972045551 | 3414972045568 | 3414972045575 | 3414972618687 | 85365080 | 105.49 | 953 | 10060 | 4.128 | 48.077 | X
721124 | LG-721124 | Suno 2P+F csatlakozóaljzat biztonsági zsaluval (csavaros), fehér | 1286 |  |  | PL2 - Süllyesztett és falon kívüli szerelvények | 0516 | Suno szerelvények | 10 | 100 | db | 3414972045766 | 3414972045773 | 3414972045780 | 3414972618700 | 85365080 | 81.1 | 802 | 8566 | 4.128 | 48.077 | X
721125 | LG-721125 | Suno 2P+F csatlakozóaljzat (csavaros), fehér | 1339 |  |  | PL2 - Süllyesztett és falon kívüli szerelvények | 0516 | Suno szerelvények | 10 | 100 | db | 3414972045940 | 3414972045957 | 3414972045964 | 3414972618724 | 85365080 | 79.5 | 785 | 8373 | 4.128 | 48.077 | X
721126 | LG-721126 | Suno 2x2P+F csatlakozóaljzat kerettel (rugós), biztonsági zsaluval, komplett, fehér | 2282 |  |  | PL2 - Süllyesztett és falon kívüli szerelvények | 0516 | Suno szerelvények | 10 | 50 | db | 3414972046459 | 3414972046466 | 3414972144971 | 3414972639538 | 85365080 | 118 | 1200 | 6532 | 8.257 | 48.077 | X
721127 | LG-721127 | Suno 2P+F csatlakozóaljzat (rugós), biztonsági zsaluval, csapófedéllel IP21, fehér | 1636 |  |  | PL2 - Süllyesztett és falon kívüli szerelvények | 0516 | Suno szerelvények | 10 | 100 | db | 3414972045674 | 3414972045681 | 3414972045698 | 3414973088854 | 85365080 | 96.8 | 880 | 9200 | 4.128 | 48.077 | X
721128 | LG-721128 | Suno 2P+F csatlakozóaljzat kerettel (rugós), biztonsági zsaluval, komplett, fehér | 1650 |  |  | PL2 - Süllyesztett és falon kívüli szerelvények | 0516 | Suno szerelvények | 10 | 100 | db | 3414972045827 | 3414972045834 | 3414972045841 |  | 85365080 | 97.46 | 886 | 9260 | 4.128 | 54.253 | X
721129 | LG-721129 | Suno 2P+F + USB-C csatlakozóaljzat (rugós), biztonsági zsaluval, fehér | 10483 |  |  | PL2 - Süllyesztett és falon kívüli szerelvények | 0516 | Suno szerelvények | 5 | 100 | db | 3414972046602 | 3414972046619 | 3414972144988 |  | 85365080 | 101.2 | 460 | 9600 | 2.064 | 54.253 | X
721130 | LG-721130 | Suno 2xUSB-A+C töltőaljzat, 3 A - 15 W, fehér | 8462 |  |  | PL2 - Süllyesztett és falon kívüli szerelvények | 0516 | Suno szerelvények | 5 | 50 | db | 3414972040105 | 3414972040112 | 3414972265881 |  | 85044060 | 102.4 | 512 | 5520 | 2.064 | 28.2 | X
721131 | LG-721131 | Suno 2xUSB-C töltőaljzat, 3 A - 15 W, fehér | 9310 |  |  | PL2 - Süllyesztett és falon kívüli szerelvények | 0516 | Suno szerelvények | 5 | 50 | db | 3414972040228 | 3414972040235 | 3414972265904 | 3414972634526 | 85044060 | 103.6 | 510 | 10760 | 2.064 | 28.2
721134 | LG-721134 | Suno vezeték nélküli töltőállomás USB-A töltőaljzattal, fehér | 0 | Megszűnt termék! | M | PL2 - Süllyesztett és falon kívüli szerelvények | 0516 | Suno szerelvények | 1 | 6 | db | 3414972040310 | 3414972145015 | 3414972145015 |  | 8504406090 | 245 | 245 | 1870 | 1.277 | 13.521
721135 | LG-721135 | Suno IP44 mozgásérzékelős kapcsoló 3 - 250 W (izzó, halogén, LED) 120°, 2 vezetékes, fehér | 0 | Megszűnt termék. Helyettesítő termék: 721135A | M | PL4 - Épületfelügyeleti megoldások | 0335 | Suno szerelvények | 1 | 20 | db | 3414972041249 | 3414972145022 | 3414972145022 |  | 85365080 | 134 | 134 | 3074 | 0.824 | 22.88
721135A | LG-721135A | Suno IP44 mozgásérzékelős (PIR) kapcsoló, 100 W LED, 2 vezetékes, fehér | 26530 |  |  | PL4 - Épületfelügyeleti megoldások | 0335 | Suno szerelvények | 1 | 20 | db | 3414972395526 | 3414972395526 | 3414972554183 | 3414972589284 | 85365080 | 111.15 | 117 | 2740 | 0.824 | 22.88
721136 | LG-721136 | Suno szobatermosztát, 8A, fehér | 24183 |  |  | PL2 - Süllyesztett és falon kívüli szerelvények | 0516 | Suno szerelvények | 1 | 20 | db | 3414972049757 | 3414972049757 | 3414972145039 |  | 90321080 | 108 | 108 | 2568 | 0.824 | 22.88
721137 | LG-721137 | Suno szobatermosztát padlófűtéshez, 16A, fehér | 26602 |  |  | PL2 - Süllyesztett és falon kívüli szerelvények | 0516 | Suno szerelvények | 1 | 20 | db | 3414972049672 | 3414972049672 | 3414972145046 |  | 90321080 | 270 | 270 | 5801 | 1.08 | 28.2
721138 | LG-721138 | Suno redőnynyomó (3 állású) 6A, elektronikus vezérlésű motorokhoz, fehér | 3044 |  |  | PL2 - Süllyesztett és falon kívüli szerelvények | 0516 | Suno szerelvények | 5 | 100 | db | 3414972044776 | 3414972044783 | 3414972145053 | 3414972600781 | 85365080 | 77.2 | 414 | 8580 | 2.064 | 48.077 | X
721139 | LG-721139 | Suno redőnykapcsoló (3 állású) 6A, mechanikus végállású motor közvetlen vezérléséhez, fehér | 3044 |  |  | PL2 - Süllyesztett és falon kívüli szerelvények | 0516 | Suno szerelvények | 5 | 100 | db | 3414972042222 | 3414972042239 | 3414972145060 |  | 85365080 | 77.2 | 386 | 8117 | 2.064 | 54.253 | X
721140 | LG-721140 | Suno fokozatkapcsoló (0, 1, 2, 3), fehér | 14512 |  |  | PL2 - Süllyesztett és falon kívüli szerelvények | 0516 | Suno szerelvények | 1 | 20 | db | 3414972042130 | 3414972042130 | 3414972145077 |  | 85365080 | 122 | 122 | 2840 | 0.824 | 22.88
721142 | LG-721142 | Suno kábelkivezető, IP21, fehér | 2175 |  |  | PL2 - Süllyesztett és falon kívüli szerelvények | 0516 | Suno szerelvények | 5 | 30 | db | 3414972049566 | 3414972049573 | 3414972311830 |  | 85365080 | 71.2 | 356 | 2591 | 4.026 | 33.321 | X
721143 | LG-721143 | Suno vakfedél Program Mosaic adapterrel, fehér | 1258 |  |  | PL2 - Süllyesztett és falon kívüli szerelvények | 0516 | Suno szerelvények | 5 | 100 | db | 3414972042406 | 3414972042413 | 3414972145091 | 3414972618786 | 85389099 | 56.8 | 284 | 6270 | 2.064 | 48.077 | X
721144 | LG-721144 | Suno 1-es keret, IP44, fehér | 2015 |  |  | PL2 - Süllyesztett és falon kívüli szerelvények | 0516 | Suno szerelvények | 5 | 100 | db | 3414972042826 | 3414972042833 | 3414972145107 |  | 39259080 | 49.2 | 246 | 5327 | 2.064 | 48.077 | X
721145 | LG-721145 | Suno kettős keystone adapter, fehér | 1529 |  |  | PL2 - Süllyesztett és falon kívüli szerelvények | 0516 | Suno szerelvények | 5 | 100 | db | 3414972039659 | 3414972039666 | 3414972145114 |  | 85366990 | 52.8 | 264 | 5687 | 2.064 | 54.253 | X
721146 | LG-721146 | Suno kettős Systimax aljzat, fehér | 3399 |  |  | PL2 - Süllyesztett és falon kívüli szerelvények | 0516 | Suno szerelvények | 5 | 100 | db | 3414972039772 | 3414972039789 | 3414972145121 |  | 85366990 | 58.52 | 266 | 5713 | 2.064 | 54.253
721147 | LG-721147 | Suno SC/APC optikai aljzat, fehér | 4370 |  |  | PL8 - Hang-, adat- és képátviteli rendszerek | 0444 | Suno süllyesztett szerelvények | 5 | 30 | db | 3414972047388 | 3414972047395 | 3414972310086 | 3414972310093 | 85367000 | 63.4 | 317 | 6748 | 4.026 | 33.321
721149 | LG-721149 | Suno elővezetékelt HDMI 1.4 típusú aljzat, 15 cm kábellel szállítva, fehér | 8125 |  |  | PL8 - Hang-, adat- és képátviteli rendszerek | 0479 | Legrand A/V aljzatok | 1 | 20 | db | 3414972047586 | 3414972047586 | 3414972145145 |  | 85366990 | 97 | 97 | 2331 | 0.677 | 18.547 | X
721150 | LG-721150 | Suno RJ45 Cat.5E UTP aljzat, fehér | 3063 |  |  | PL8 - Hang-, adat- és képátviteli rendszerek | 0442 | Suno süllyesztett szerelvények | 10 | 100 | db | 3414972047883 | 3414972047890 | 3414972047906 | 3414972618809 | 8536699099 | 67.7 | 675 | 7293 | 4.128 | 48.077 | X
721151 | LG-721151 | Suno 2xRJ45 Cat.5E UTP aljzat, fehér | 4592 |  |  | PL8 - Hang-, adat- és képátviteli rendszerek | 0442 | Suno süllyesztett szerelvények | 5 | 100 | db | 3414972046787 | 3414972046794 | 3414972145152 | 3414972618823 | 8536699099 | 76.2 | 381 | 8020 | 2.064 | 48.077 | X
721152 | LG-721152 | Suno RJ45 Cat.6 UTP aljzat, fehér | 3675 |  |  | PL8 - Hang-, adat- és képátviteli rendszerek | 0442 | Suno süllyesztett szerelvények | 10 | 100 | db | 3414972048064 | 3414972048071 | 3414972048088 | 3414972618847 | 8536699099 | 67.4 | 667 | 7206 | 4.128 | 48.077 | X
721153 | LG-721153 | Suno 2xRJ45 Cat.6 UTP aljzat, fehér | 5515 |  |  | PL8 - Hang-, adat- és képátviteli rendszerek | 0442 | Suno süllyesztett szerelvények | 5 | 100 | db | 3414972046961 | 3414972046978 | 3414972145169 | 3414972618861 | 8536699099 | 76 | 380 | 8131 | 2.064 | 48.077 | X
721154 | LG-721154 | Suno RJ45 Cat.6A UTP aljzat, fehér | 4592 |  |  | PL8 - Hang-, adat- és képátviteli rendszerek | 0442 | Suno süllyesztett szerelvények | 5 | 100 | db | 3414972048279 | 3414972048286 | 3414972145176 | 3414972600880 | 8536699099 | 61.6 | 414 | 8818 | 2.064 | 48.077 | X
721155 | LG-721155 | Suno 2xRJ45 Cat.6A UTP aljzat, fehér | 6889 |  |  | PL8 - Hang-, adat- és képátviteli rendszerek | 0442 | Suno süllyesztett szerelvények | 5 | 100 | db | 3414972047173 | 3414972047180 | 3414972145183 | 3414972600897 | 8536699099 | 68.8 | 524 | 10986 | 2.064 | 48.077 | X
721156 | LG-721156 | Suno RJ45 Cat.6 STP aljzat, fehér | 5107 |  |  | PL8 - Hang-, adat- és képátviteli rendszerek | 0442 | Suno süllyesztett szerelvények | 5 | 100 | db | 3414972047975 | 3414972047982 | 3414972145190 | 3414973088977 | 8536699099 | 85 | 425 | 8897 | 2.064 | 48.077
721157 | LG-721157 | Suno 2xRJ45 Cat.6 STP aljzat, fehér | 7350 |  |  | PL8 - Hang-, adat- és képátviteli rendszerek | 0442 | Suno süllyesztett szerelvények | 5 | 50 | db | 3414972046879 | 3414972046886 | 3414972265928 | 3414972265935 | 8536699099 | 115.6 | 578 | 12060 | 2.064 | 28.2
721158 | LG-721158 | Suno RJ45 Cat.6A STP aljzat, fehér | 6127 |  |  | PL8 - Hang-, adat- és képátviteli rendszerek | 0442 | Suno süllyesztett szerelvények | 5 | 100 | db | 3414972048187 | 3414972048194 | 3414972145213 |  | 8536699099 | 85 | 425 | 8897 | 2.064 | 54.253
721159 | LG-721159 | Suno 2xRJ45 Cat.6A STP aljzat, fehér | 9190 |  |  | PL8 - Hang-, adat- és képátviteli rendszerek | 0442 | Suno süllyesztett szerelvények | 5 | 50 | db | 3414972047081 | 3414972047098 | 3414972265942 | 3414972265959 | 8536699099 | 117 | 585 | 12100 | 2.064 | 28.2
721160 | LG-721160 | Suno RJ 11 + RJ 45 Cat.6 UTP aljzat, fehér | 4899 |  |  | PL8 - Hang-, adat- és képátviteli rendszerek | 0442 | Suno süllyesztett szerelvények | 5 | 100 | db | 3414972047791 | 3414972047807 | 3414972145237 |  | 8536699099 | 66.2 | 331 | 7017 | 2.064 | 54.253
721161 | LG-721161 | Suno RJ11 aljzat, fehér | 2452 |  |  | PL2 - Süllyesztett és falon kívüli szerelvények | 0516 | Suno süllyesztett szerelvények | 5 | 100 | db | 3414972047678 | 3414972047685 | 3414972145244 |  | 85366990 | 62 | 310 | 6600 | 2.064 | 54.253
721162 | LG-721162 | Suno TV "F" típus + RJ45 Cat.6 UTP aljzat, fehér | 5209 |  |  | PL8 - Hang-, adat- és képátviteli rendszerek | 0442 | Suno süllyesztett szerelvények | 5 | 100 | db | 3414972048545 | 3414972048552 | 3414972145251 |  | 8536691000 | 96.2 | 481 | 10020 | 2.064 | 54.253 | X
721163 | LG-721163 | Suno TV aljzat, "F" típus, csillagpontos, fehér | 2340 |  |  | PL2 - Süllyesztett és falon kívüli szerelvények | 0516 | Suno süllyesztett szerelvények | 10 | 100 | db | 3414972048668 | 3414972048675 | 3414972048682 | 3414972618922 | 85365080 | 90.6 | 897 | 9528 | 4.128 | 48.077 | X
721164 | LG-721164 | Suno TV aljzat csillagpontos, fehér | 2340 |  |  | PL2 - Süllyesztett és falon kívüli szerelvények | 0516 | Suno süllyesztett szerelvények | 10 | 100 | db | 3414972048484 | 3414972048491 | 3414972048507 |  | 85365080 | 88.9 | 889 | 9290 | 4.128 | 54.253 | X
721165 | LG-721165 | Suno TV aljzat, átmenő (14 dB), fehér | 2340 |  |  | PL2 - Süllyesztett és falon kívüli szerelvények | 0516 | Suno süllyesztett szerelvények | 10 | 100 | db | 3414972048842 | 3414972048859 | 3414972048866 |  | 85365080 | 82.8 | 828 | 8680 | 4.128 | 54.253
721166 | LG-721166 | Suno TV aljzat, végzáró (10 dB), fehér | 2340 |  |  | PL2 - Süllyesztett és falon kívüli szerelvények | 0516 | Suno süllyesztett szerelvények | 10 | 100 | db | 3414972048965 | 3414972048972 | 3414972048989 |  | 85365080 | 82.8 | 828 | 8680 | 4.128 | 54.253 | X
721167 | LG-721167 | Suno TV-R-SAT aljzat csillagpontos, fehér | 4675 |  |  | PL2 - Süllyesztett és falon kívüli szerelvények | 0516 | Suno süllyesztett szerelvények | 10 | 50 | db | 3414972049085 | 3414972049092 | 3414972241809 |  | 85365080 | 118.1 | 1277 | 6705 | 4.128 | 28.2
721168 | LG-721168 | Suno TV-R-SAT aljzat, átmenő (14 dB), fehér | 4675 |  |  | PL2 - Süllyesztett és falon kívüli szerelvények | 0516 | Suno süllyesztett szerelvények | 10 | 50 | db | 3414972049177 | 3414972049184 | 3414972241816 |  | 85365080 | 118.1 | 1181 | 6305 | 4.128 | 28.2
721169 | LG-721169 | Suno TV-R-SAT aljzat, végzáró (10 dB), fehér | 4675 |  |  | PL2 - Süllyesztett és falon kívüli szerelvények | 0516 | Suno süllyesztett szerelvények | 10 | 50 | db | 3414972049269 | 3414972049276 | 3414972241823 |  | 85365080 | 118.1 | 1181 | 6305 | 4.128 | 28.2
721170 | LG-721170 | Suno TV-R-SAT-SAT aljzat csillagpontos, fehér | 5846 |  |  | PL2 - Süllyesztett és falon kívüli szerelvények | 0516 | Suno süllyesztett szerelvények | 10 | 50 | db | 3414972049351 | 3414972049368 | 3414972241830 |  | 85365080 | 121.5 | 1215 | 6475 | 4.128 | 28.2
721171 | LG-721171 | Suno TV-SAT aljzat csillagpontos, fehér | 4675 |  |  | PL2 - Süllyesztett és falon kívüli szerelvények | 0516 | Suno süllyesztett szerelvények | 10 | 50 | db | 3414972049443 | 3414972049450 | 3414972241847 |  | 85365080 | 115 | 1247 | 6635 | 4.128 | 28.2
721173 | LG-721173 | Suno kettős TV aljzat, "F" típus, végzáró, fehér | 4210 |  |  | PL2 - Süllyesztett és falon kívüli szerelvények | 0516 | Suno süllyesztett szerelvények | 5 | 50 | db | 3414972047296 | 3414972047302 | 3414972241854 |  | 85365080 | 113.6 | 568 | 6083 | 2.064 | 28.2
721175 | LG-721175 | Suno hotelkártya-kapcsoló 6A, fehér | 7559 |  |  | PL2 - Süllyesztett és falon kívüli szerelvények | 0516 | Suno süllyesztett szerelvények | 3 | 60 | db | 3414972041058 | 3414972041065 | 3414972145275 |  | 85365080 | 78.667 | 236 | 5123 | 2.064 | 48.077 | X
721176 | LG-721176 | Suno mozgásérzékelős kapcsoló 3 - 250 W (izzó, halogén, LED) 120°, 2 vezetékes, fehér | 0 | Megszűnt termék. Helyettesítő termék: 721176A | M | PL4 - Épületfelügyeleti megoldások | 0335 | Suno süllyesztett szerelvények | 1 | 20 | db | 3414972041164 | 3414972145282 | 3414972145282 |  | 85365080 | 130 | 130 | 2990 | 0.824 | 22.88
721176A | LG-721176A | Suno mozgásérzékelős (PIR) kapcsoló, 2-150 W (LED max. 100 W) beépített nyomóval, 2 vezetékes, fehér | 20808 |  |  | PL4 - Épületfelügyeleti megoldások | 0335 | Suno süllyesztett szerelvények | 1 | 20 | db | 3414972395540 | 3414972395540 | 3414972554190 | 3414972589291 | 85365080 | 110.2 | 116 | 2720 | 0.824 | 22.88
721177 | LG-721177 | Suno mozgásérzékelős kapcsoló 400 W (izzó, halogén, LED) 120°, 3 vezetékes, fehér | 0 | Megszűnt termék. Helyettesítő termék: 721177A | M | PL4 - Épületfelügyeleti megoldások | 0335 | Suno süllyesztett szerelvények | 1 | 20 | db | 3414972041300 | 3414972145299 | 3414972145299 |  | 85365080 | 107 | 107 | 2542 | 0.824 | 22.88
721177A | LG-721177A | Suno mozgásérzékelős (PIR) kapcsoló, 500 W LED, 3 vezetékes, fehér | 20808 |  |  | PL4 - Épületfelügyeleti megoldások | 0335 | Suno süllyesztett szerelvények | 1 | 20 | db | 3414972395564 | 3414972395564 | 3414972554206 | 3414972589307 | 85365080 | 116.85 | 123 | 2860 | 0.824 | 22.88
721178 | LG-721178 | Suno nyomógombos fényerőszabályzó, 400W, fehér | 0 | Megszűnt termék. Helyettesítő termék: 721178A | M | PL2 - Süllyesztett és falon kívüli szerelvények | 0516 | Suno süllyesztett szerelvények | 1 | 20 | db | 3414972050074 | 3414972145305 | 3414972145305 |  | 85365080 | 96 | 96 | 2327 | 0.824 | 22.88
721178A | LG-721178A | Suno nyomógombos fényerőszabályzó 125W, 2 vezetékes, fehér | 21420 |  |  | PL2 - Süllyesztett és falon kívüli szerelvények | 0516 | Suno süllyesztett szerelvények | 1 | 20 | db | 3414972447843 | 3414972447843 | 3414972512404 | 3414972541169 | 85365080 | 103.55 | 109 | 2400 | 0.824 | 22.88 | X
721179 | LG-721179 | Suno forgatógombos fényerőszabályzó 300W, fehér | 12094 |  |  | PL2 - Süllyesztett és falon kívüli szerelvények | 0516 | Suno süllyesztett szerelvények | 1 | 20 | db | 3414972050159 | 3414972050159 | 3414972145312 |  | 85365080 | 146 | 146 | 3320 | 0.824 | 22.88 | X
721192 | LG-721192 | Suno hangszóró-csatlakozóaljzat, fehér | 4355 |  |  | PL2 - Süllyesztett és falon kívüli szerelvények | 0516 | Suno süllyesztett szerelvények | 5 | 100 | db | 3414972047470 | 3414972047487 | 3414972145343 |  | 85365080 | 63.6 | 318 | 6763 | 2.064 | 54.253 | X
721194 | LG-721194 | Suno egyes kiemelődoboz, fehér | 2500 |  |  | PL2 - Süllyesztett és falon kívüli szerelvények | 0516 | Suno süllyesztett szerelvények | 5 | 50 | db | 3414972039864 | 3414972145350 | 3414972145367 |  | 39259020 | 68 | 340 | 3718 | 1.888 | 26.298 | X
721195 | LG-721195 | Suno kettes kiemelődoboz, fehér | 4495 |  |  | PL2 - Süllyesztett és falon kívüli szerelvények | 0516 | Suno süllyesztett szerelvények | 5 | 30 | db | 3414972039987 | 3414972236188 | 3414972145381 |  | 39259020 | 111.6 | 558 | 3748 | 4.047 | 37.125 | X
721300 | LG-721300 | Suno húzózsinóros váltóérintkezős nyomó, alumínium | 4855 |  |  | PL2 - Süllyesztett és falon kívüli szerelvények | 0516 | Suno süllyesztett szerelvények | 1 | 20 | db | 3414972044387 | 3414972044387 | 3414972145770 |  | 85365080 | 110 | 100 | 2400 | 0.824 | 22.88
721301 | LG-721301 | Suno egypólusú kapcsoló 10AX, alumínium | 1602 |  |  | PL2 - Süllyesztett és falon kívüli szerelvények | 0516 | Suno süllyesztett szerelvények | 10 | 100 | db | 3414972041669 | 3414972041676 | 3414972041683 | 3414972628587 | 85365080 | 71.3 | 707 | 7599 | 4.128 | 48.077 | X
721302 | LG-721302 | Suno kétpólusú kapcsoló 10AX, alumínium | 3272 |  |  | PL2 - Süllyesztett és falon kívüli szerelvények | 0516 | Suno süllyesztett szerelvények | 5 | 100 | db | 3414972041362 | 3414972041379 | 3414972145787 |  | 85365080 | 77.8 | 389 | 8170 | 2.064 | 54.253 | X
721303 | LG-721303 | Suno hármas egypólusú kapcsoló 10AX, alumínium | 5202 |  |  | PL2 - Süllyesztett és falon kívüli szerelvények | 0516 | Suno süllyesztett szerelvények | 5 | 100 | db | 3414972041997 | 3414972042000 | 3414972145794 |  | 85365080 | 98.34 | 483 | 10660 | 2.064 | 48.077
721304 | LG-721304 | Suno egypólusú kapcsoló 16AX, alumínium | 2456 |  |  | PL2 - Süllyesztett és falon kívüli szerelvények | 0516 | Suno süllyesztett szerelvények | 5 | 100 | db | 3414972041546 | 3414972041553 | 3414972145800 |  | 85365080 | 70.62 | 321 | 6817 | 2.064 | 54.253
721305 | LG-721305 | Suno csillárkapcsoló 10AX, alumínium | 2331 |  |  | PL2 - Süllyesztett és falon kívüli szerelvények | 0516 | Suno süllyesztett szerelvények | 10 | 100 | db | 3414972040334 | 3414972040341 | 3414972040358 | 3414972628594 | 85365080 | 79.1 | 785 | 8380 | 4.128 | 48.077 | X
721306 | LG-721306 | Suno váltókapcsoló 10AX, alumínium | 1942 |  |  | PL2 - Süllyesztett és falon kívüli szerelvények | 0516 | Suno süllyesztett szerelvények | 10 | 100 | db | 3414972049818 | 3414972049825 | 3414972049832 | 3414972628624 | 85365080 | 73.1 | 731 | 7755 | 4.128 | 48.077 | X
721307 | LG-721307 | Suno keresztkapcsoló 10AX, alumínium | 3272 |  |  | PL2 - Süllyesztett és falon kívüli szerelvények | 0516 | Suno süllyesztett szerelvények | 5 | 100 | db | 3414972042499 | 3414972042505 | 3414972145817 |  | 85365080 | 81.4 | 407 | 8540 | 2.064 | 54.253 | X
721308 | LG-721308 | Suno kettős váltókapcsoló 10AX, alumínium | 2947 |  |  | PL2 - Süllyesztett és falon kívüli szerelvények | 0516 | Suno süllyesztett szerelvények | 5 | 100 | db | 3414972040693 | 3414972040709 | 3414972145824 | 3414972628686 | 85365080 | 83.2 | 416 | 8844 | 2.064 | 48.077 | X
721309 | LG-721309 | Suno egypólusú nyomó 6A, alumínium | 2456 |  |  | PL2 - Süllyesztett és falon kívüli szerelvények | 0516 | Suno süllyesztett szerelvények | 10 | 100 | db | 3414972044448 | 3414972044455 | 3414972044462 |  | 85365080 | 64.5 | 711 | 7510 | 4.128 | 48.077 | X
721310 | LG-721310 | Suno egypólusú nyomó jelzőfénnyel, címketartóval, alumínium | 4908 |  |  | PL2 - Süllyesztett és falon kívüli szerelvények | 0516 | Suno süllyesztett szerelvények | 5 | 100 | db | 3414972044622 | 3414972044639 | 3414972145831 |  | 85365080 | 73.6 | 368 | 7766 | 2.064 | 54.253
721311 | LG-721311 | Suno egypólusú kapcsoló jelzőfénnyel 10AX, alumínium | 2616 |  |  | PL2 - Süllyesztett és falon kívüli szerelvények | 0516 | Suno süllyesztett szerelvények | 5 | 100 | db | 3414972041751 | 3414972041768 | 3414972145848 |  | 85365080 | 74.8 | 374 | 7880 | 2.064 | 54.253 | X
721312 | LG-721312 | Suno kétpólusú kapcsoló ellenőrzőfénnyel 10AX, alumínium | 4908 |  |  | PL2 - Süllyesztett és falon kívüli szerelvények | 0516 | Suno süllyesztett szerelvények | 5 | 100 | db | 3414972041454 | 3414972041461 | 3414972145855 |  | 85365080 | 78.6 | 393 | 8263 | 2.064 | 54.253
721313 | LG-721313 | Suno egypólusú nyomó csengőjellel, alumínium | 2699 |  |  | PL2 - Süllyesztett és falon kívüli szerelvények | 0516 | Suno süllyesztett szerelvények | 5 | 100 | db | 3414972044479 | 3414972044486 | 3414972145862 |  | 85365080 | 65.2 | 326 | 6917 | 2.064 | 54.253
721314 | LG-721314 | Suno egypólusú kapcsoló ellenőrzőfénnyel, 16AX, alumínium | 3679 |  |  | PL2 - Süllyesztett és falon kívüli szerelvények | 0516 | Suno süllyesztett szerelvények | 5 | 100 | db | 3414972041904 | 3414972041911 | 3414972145879 |  | 85365080 | 72.82 | 331 | 7017 | 2.064 | 54.253
721315 | LG-721315 | Suno csillárkapcsoló jelzőfénnyel 10AX, alumínium | 3578 |  |  | PL2 - Süllyesztett és falon kívüli szerelvények | 0516 | Suno süllyesztett szerelvények | 5 | 100 | db | 3414972040426 | 3414972040433 | 3414972145886 |  | 85365080 | 84 | 420 | 8800 | 2.064 | 54.253
721316 | LG-721316 | Suno váltókapcsoló jelzőfénnyel 10AX, alumínium | 3068 |  |  | PL2 - Süllyesztett és falon kívüli szerelvények | 0516 | Suno süllyesztett szerelvények | 5 | 100 | db | 3414972049900 | 3414972049917 | 3414972145893 |  | 85365080 | 76 | 380 | 8000 | 2.064 | 54.253 | X
721317 | LG-721317 | Suno kettős egypólusú nyomó, alumínium | 3679 |  |  | PL2 - Süllyesztett és falon kívüli szerelvények | 0516 | Suno süllyesztett szerelvények | 5 | 100 | db | 3414972040570 | 3414972040587 | 3414972145909 |  | 85365080 | 77.2 | 386 | 8117 | 2.064 | 54.253
721318 | LG-721318 | Suno kettős váltókapcsoló jelzőfénnyel 10AX, alumínium | 4602 |  |  | PL2 - Süllyesztett és falon kívüli szerelvények | 0516 | Suno süllyesztett szerelvények | 5 | 100 | db | 3414972040785 | 3414972040792 | 3414972145916 |  | 85365080 | 86.8 | 434 | 9080 | 2.064 | 54.253
721320 | LG-721320 | Suno 2P+F csatlakozóaljzat (rugós), biztonsági zsaluval, alumínium | 1602 |  |  | PL2 - Süllyesztett és falon kívüli szerelvények | 0516 | Suno süllyesztett szerelvények | 10 | 100 | db | 3414972046039 | 3414972046046 | 3414972046053 | 3414972605892 | 85365080 | 88.11 | 796 | 8360 | 4.128 | 48.077 | X
721323 | LG-721323 | Suno 2P+F csatlakozóaljzat (rugós), biztonsági zsaluval, IP44, alumínium | 2947 |  |  | PL2 - Süllyesztett és falon kívüli szerelvények | 0516 | Suno süllyesztett szerelvények | 10 | 100 | db | 3414972045520 | 3414972045537 | 3414972045544 |  | 85365080 | 92.73 | 956 | 10070 | 4.128 | 48.077 | X
721324 | LG-721324 | Suno 2P+F csatlakozóaljzat biztonsági zsaluval (csavaros), alumínium | 1800 |  |  | PL2 - Süllyesztett és falon kívüli szerelvények | 0516 | Suno süllyesztett szerelvények | 10 | 100 | db | 3414972045735 | 3414972045742 | 3414972045759 | 3414972628808 | 85365080 | 88.11 | 806 | 8582 | 4.128 | 48.077
721325 | LG-721325 | Suno 2P+F csatlakozóaljzat (csavaros), alumínium | 1602 |  |  | PL2 - Süllyesztett és falon kívüli szerelvények | 0516 | Suno süllyesztett szerelvények | 10 | 100 | db | 3414972045919 | 3414972045926 | 3414972045933 | 3414972628839 | 85365080 | 87.56 | 791 | 8746 | 4.128 | 48.077 | X
721326 | LG-721326 | Suno 2x2P+F csatlakozóaljzat kerettel (rugós), biztonsági zsaluval, komplett, alumínium | 3029 |  |  | PL2 - Süllyesztett és falon kívüli szerelvények | 0516 | Suno süllyesztett szerelvények | 10 | 50 | db | 3414972046428 | 3414972046435 | 3414972145923 |  | 85365080 | 131.78 | 1198 | 6490 | 8.257 | 54.253 | X
721327 | LG-721327 | Suno 2P+F csatlakozóaljzat (rugós), biztonsági zsaluval, csapófedéllel IP21, alumínium | 2292 |  |  | PL2 - Süllyesztett és falon kívüli szerelvények | 0516 | Suno süllyesztett szerelvények | 10 | 100 | db | 3414972045643 | 3414972045650 | 3414972045667 |  | 85365080 | 96.25 | 875 | 9150 | 4.128 | 54.253 | X
721328 | LG-721328 | Suno 2P+F csatlakozóaljzat kerettel (rugós), biztonsági zsaluval, komplett, alumínium | 2331 |  |  | PL2 - Süllyesztett és falon kívüli szerelvények | 0516 | Suno süllyesztett szerelvények | 10 | 100 | db | 3414972045797 | 3414972045803 | 3414972045810 |  | 85365080 | 97.46 | 886 | 9260 | 4.128 | 54.253
721329 | LG-721329 | Suno 2P+F + USB-C csatlakozóaljzat (rugós), biztonsági zsaluval, alumínium | 12094 |  |  | PL2 - Süllyesztett és falon kívüli szerelvények | 0516 | Suno süllyesztett szerelvények | 5 | 100 | db | 3414972046541 | 3414972046558 | 3414972145930 |  | 85365080 | 73.48 | 334 | 7080 | 2.064 | 54.253 | X
721330 | LG-721330 | Suno 2xUSB-A+C töltőaljzat, 3 A - 15 W, alumínium | 10079 |  |  | PL2 - Süllyesztett és falon kívüli szerelvények | 0516 | Suno süllyesztett szerelvények | 5 | 50 | db | 3414972040075 | 3414972040082 | 3414972241892 |  | 85044060 | 95.4 | 477 | 5174 | 2.064 | 28.2 | X
721331 | LG-721331 | Suno 2xUSB-C töltőaljzat, 3 A - 15 W, alumínium | 10924 |  |  | PL2 - Süllyesztett és falon kívüli szerelvények | 0516 | Suno süllyesztett szerelvények | 5 | 50 | db | 3414972040198 | 3414972040204 | 3414972241908 |  | 85044060 | 103.6 | 518 | 5577 | 2.064 | 28.2
721335 | LG-721335 | Suno IP44 mozgásérzékelős kapcsoló 3 - 250 W (izzó, halogén, LED) 120°, 2 vezetékes, alumínium | 0 | Megszűnt termék. Helyettesítő termék: 721335A | M | PL4 - Épületfelügyeleti megoldások | 0335 | Suno süllyesztett szerelvények | 1 | 20 | db | 3414972041225 | 3414972145961 | 3414972145961 |  | 85365080 | 134 | 134 | 3074 | 0.824 | 22.88
721335A | LG-721335A | Suno IP44 mozgásérzékelős (PIR) kapcsoló, 100 W LED, 2 vezetékes, alumínium | 26530 |  |  | PL4 - Épületfelügyeleti megoldások | 0335 | Suno süllyesztett szerelvények | 1 | 20 | db | 3414972395625 | 3414972395625 | 3414972554237 | 3414972589338 | 85365080 | 111.15 | 117 | 3480 | 0.824 | 22.88
721336 | LG-721336 | Suno szobatermosztát, 8A, alumínium | 25795 |  |  | PL2 - Süllyesztett és falon kívüli szerelvények | 0516 | Suno süllyesztett szerelvények | 1 | 20 | db | 3414972049733 | 3414972049733 | 3414972145978 |  | 90321080 | 108 | 108 | 2568 | 0.824 | 22.88
721337 | LG-721337 | Suno szobatermosztát padlófűtéshez, 16A, alumínium | 28213 |  |  | PL2 - Süllyesztett és falon kívüli szerelvények | 0516 | Suno süllyesztett szerelvények | 1 | 20 | db | 3414972049658 | 3414972049658 | 3414972145985 |  | 90321080 | 270 | 270 | 5801 | 1.08 | 28.2
721338 | LG-721338 | Suno redőnynyomó (3 állású) 6A, elektronikus vezérlésű motorokhoz, alumínium | 4092 |  |  | PL2 - Süllyesztett és falon kívüli szerelvények | 0516 | Suno süllyesztett szerelvények | 5 | 100 | db | 3414972044745 | 3414972044752 | 3414972145992 |  | 85365080 | 77.2 | 386 | 8117 | 2.064 | 54.253
721339 | LG-721339 | Suno redőnykapcsoló (3 állású) 6A, mechanikus végállású motor közvetlen vezérléséhez, alumínium | 4092 |  |  | PL2 - Süllyesztett és falon kívüli szerelvények | 0516 | Suno süllyesztett szerelvények | 5 | 100 | db | 3414972042192 | 3414972042208 | 3414972146005 |  | 85365080 | 77.2 | 386 | 8117 | 2.064 | 54.253 | X
721340 | LG-721340 | Suno fokozatkapcsoló (0, 1, 2, 3), alumínium | 16123 |  |  | PL2 - Süllyesztett és falon kívüli szerelvények | 0516 | Suno süllyesztett szerelvények | 1 | 20 | db | 3414972042116 | 3414972042116 | 3414972146012 |  | 85365080 | 134.2 | 122 | 2840 | 0.824 | 22.88
721342 | LG-721342 | Suno kábelkivezető, IP21, alumínium | 3049 |  |  | PL2 - Süllyesztett és falon kívüli szerelvények | 0516 | Suno süllyesztett szerelvények | 5 | 30 | db | 3414972049535 | 3414972049542 | 3414972311878 |  | 85365080 | 58.6 | 293 | 2158 | 4.026 | 33.321 | X
721343 | LG-721343 | Suno vakfedél Program Mosaic adapterrel, alumínium | 1762 |  |  | PL2 - Süllyesztett és falon kívüli szerelvények | 0516 | Suno süllyesztett szerelvények | 5 | 100 | db | 3414972042376 | 3414972042383 | 3414972146036 |  | 85389099 | 51.8 | 259 | 5577 | 2.064 | 54.253 | X
721344 | LG-721344 | Suno 1-es keret, IP44, alumínium | 2820 |  |  | PL2 - Süllyesztett és falon kívüli szerelvények | 0516 | Suno süllyesztett szerelvények | 5 | 100 | db | 3414972042796 | 3414972042802 | 3414972146043 |  | 39259080 | 49.2 | 246 | 5327 | 2.064 | 54.253 | X
721345 | LG-721345 | Suno kettős keystone adapter, alumínium | 2146 |  |  | PL2 - Süllyesztett és falon kívüli szerelvények | 0516 | Suno süllyesztett szerelvények | 5 | 100 | db | 3414972039628 | 3414972039635 | 3414972146050 |  | 85366990 | 53 | 265 | 5695 | 2.064 | 54.253
721346 | LG-721346 | Suno kettős Systimax aljzat, alumínium | 5826 |  |  | PL2 - Süllyesztett és falon kívüli szerelvények | 0516 | Suno süllyesztett szerelvények | 5 | 100 | db | 3414972039741 | 3414972039758 | 3414972146067 |  | 85366990 | 58.52 | 266 | 5713 | 2.064 | 54.253
721347 | LG-721347 | Suno SC/APC optikai aljzat, alumínium | 6312 |  |  | PL8 - Hang-, adat- és képátviteli rendszerek | 0444 | Suno süllyesztett szerelvények | 5 | 30 | db | 3414972047357 | 3414972047364 | 3414972310109 | 3414972310116 | 85367000 | 63.4 | 317 | 6748 | 4.026 | 33.321
721349 | LG-721349 | Suno elővezetékelt HDMI 1.4 típusú aljzat, 15 cm kábellel szállítva, alumínium | 9649 |  |  | PL8 - Hang-, adat- és képátviteli rendszerek | 0479 | Suno süllyesztett szerelvények | 1 | 20 | db | 3414972047562 | 3414972047562 | 3414972146081 | 3414973111637 | 85366990 | 106.7 | 97 | 2331 | 0.677 | 18.547
721350 | LG-721350 | Suno RJ45 Cat.5E UTP aljzat, alumínium | 4286 |  |  | PL8 - Hang-, adat- és képátviteli rendszerek | 0442 | Suno süllyesztett szerelvények | 10 | 100 | db | 3414972047852 | 3414972047869 | 3414972047876 |  | 8536699099 | 60.9 | 675 | 7150 | 4.128 | 48.077 | X
721351 | LG-721351 | Suno 2xRJ45 Cat.5E UTP aljzat, alumínium | 6433 |  |  | PL8 - Hang-, adat- és képátviteli rendszerek | 0442 | Suno süllyesztett szerelvények | 5 | 100 | db | 3414972046756 | 3414972046763 | 3414972146098 |  | 8536699099 | 68.8 | 380 | 8000 | 2.064 | 48.077 | X
721352 | LG-721352 | Suno RJ45 Cat.6 UTP aljzat, alumínium | 5147 |  |  | PL8 - Hang-, adat- és képátviteli rendszerek | 0442 | Suno süllyesztett szerelvények | 10 | 100 | db | 3414972048033 | 3414972048040 | 3414972048057 |  | 8536699099 | 67.6 | 676 | 7260 | 4.128 | 54.253 | X
721353 | LG-721353 | Suno 2xRJ45 Cat.6 UTP aljzat, alumínium | 7719 |  |  | PL8 - Hang-, adat- és képátviteli rendszerek | 0442 | Suno süllyesztett szerelvények | 5 | 100 | db | 3414972046930 | 3414972046947 | 3414972146104 | 3414972628914 | 8536699099 | 76 | 380 | 8000 | 2.064 | 48.077
721354 | LG-721354 | Suno RJ45 Cat.6A UTP aljzat, alumínium | 6433 |  |  | PL8 - Hang-, adat- és képátviteli rendszerek | 0442 | Suno süllyesztett szerelvények | 5 | 100 | db | 3414972048248 | 3414972048255 | 3414972146111 |  | 8536699099 | 61.6 | 308 | 6559 | 2.064 | 54.253
721355 | LG-721355 | Suno 2xRJ45 Cat.6A UTP aljzat, alumínium | 9647 |  |  | PL8 - Hang-, adat- és képátviteli rendszerek | 0442 | Suno süllyesztett szerelvények | 5 | 100 | db | 3414972047142 | 3414972047159 | 3414972146128 |  | 8536699099 | 68.8 | 344 | 7286 | 2.064 | 54.253
721356 | LG-721356 | Suno RJ45 Cat.6 STP aljzat, alumínium | 6860 |  |  | PL8 - Hang-, adat- és képátviteli rendszerek | 0442 | Suno süllyesztett szerelvények | 5 | 100 | db | 3414972047944 | 3414972047951 | 3414972146135 |  | 8536699099 | 85 | 425 | 8897 | 2.064 | 54.253
721357 | LG-721357 | Suno 2xRJ45 Cat.6 STP aljzat, alumínium | 10293 |  |  | PL8 - Hang-, adat- és képátviteli rendszerek | 0442 | Suno süllyesztett szerelvények | 5 | 50 | db | 3414972046848 | 3414972046855 | 3414972241915 |  | 8536699099 | 115.6 | 578 | 6181 | 2.064 | 28.2
721358 | LG-721358 | Suno RJ45 Cat.6A STP aljzat, alumínium | 8579 |  |  | PL8 - Hang-, adat- és képátviteli rendszerek | 0442 | Suno süllyesztett szerelvények | 5 | 100 | db | 3414972048156 | 3414972048163 | 3414972146159 |  | 8536699099 | 85 | 425 | 8897 | 2.064 | 54.253
721359 | LG-721359 | Suno 2xRJ45 Cat.6A STP aljzat, alumínium | 10803 |  |  | PL8 - Hang-, adat- és képátviteli rendszerek | 0442 | Suno süllyesztett szerelvények | 5 | 50 | db | 3414972047050 | 3414972047067 | 3414972241922 |  | 8536699099 | 117 | 585 | 6249 | 2.064 | 28.2
721360 | LG-721360 | Suno RJ 11 + RJ 45 Cat.6 UTP aljzat, alumínium | 6860 |  |  | PL8 - Hang-, adat- és képátviteli rendszerek | 0442 | Suno süllyesztett szerelvények | 5 | 100 | db | 3414972047760 | 3414972047777 | 3414972146173 |  | 8536699099 | 66.2 | 331 | 7017 | 2.064 | 54.253
721361 | LG-721361 | Suno RJ11 aljzat, alumínium | 3432 |  |  | PL2 - Süllyesztett és falon kívüli szerelvények | 0516 | Suno süllyesztett szerelvények | 5 | 100 | db | 3414972047647 | 3414972047654 | 3414972146180 |  | 85366990 | 61.6 | 308 | 6560 | 2.064 | 54.253
721362 | LG-721362 | Suno TV "F" típus + RJ45 Cat.6 UTP aljzat, alumínium | 7292 |  |  | PL8 - Hang-, adat- és képátviteli rendszerek | 0442 | Suno süllyesztett szerelvények | 5 | 100 | db | 3414972048514 | 3414972048521 | 3414972146197 |  | 8536691000 | 92.2 | 484 | 9620 | 2.064 | 48.077
721363 | LG-721363 | Suno TV aljzat, "F" típus, csillagpontos, alumínium | 3272 |  |  | PL2 - Süllyesztett és falon kívüli szerelvények | 0516 | Suno süllyesztett szerelvények | 10 | 100 | db | 3414972048637 | 3414972048644 | 3414972048651 |  | 85365080 | 90.7 | 907 | 9470 | 4.128 | 54.253
721364 | LG-721364 | Suno TV aljzat csillagpontos, alumínium | 3272 |  |  | PL2 - Süllyesztett és falon kívüli szerelvények | 0516 | Suno süllyesztett szerelvények | 10 | 100 | db | 3414972048453 | 3414972048460 | 3414972048477 |  | 85365080 | 88.6 | 886 | 9260 | 4.128 | 54.253 | X
721365 | LG-721365 | Suno TV aljzat, átmenő (14 dB), alumínium | 3272 |  |  | PL2 - Süllyesztett és falon kívüli szerelvények | 0516 | Suno süllyesztett szerelvények | 10 | 100 | db | 3414972048811 | 3414972048828 | 3414972048835 |  | 85365080 | 82.8 | 828 | 8680 | 4.128 | 54.253
721366 | LG-721366 | Suno TV aljzat, végzáró (10 dB), alumínium | 3272 |  |  | PL2 - Süllyesztett és falon kívüli szerelvények | 0516 | Suno süllyesztett szerelvények | 10 | 100 | db | 3414972048934 | 3414972048941 | 3414972048958 |  | 85365080 | 82.8 | 828 | 8680 | 4.128 | 54.253
721367 | LG-721367 | Suno TV-R-SAT aljzat csillagpontos, alumínium | 6544 |  |  | PL2 - Süllyesztett és falon kívüli szerelvények | 0516 | Suno süllyesztett szerelvények | 10 | 50 | db | 3414972049054 | 3414972049061 | 3414972241939 |  | 85365080 | 118.1 | 1181 | 6305 | 4.128 | 28.2
721368 | LG-721368 | Suno TV-R-SAT aljzat, átmenő (14 dB), alumínium | 6544 |  |  | PL2 - Süllyesztett és falon kívüli szerelvények | 0516 | Suno süllyesztett szerelvények | 10 | 50 | db | 3414972049146 | 3414972049153 | 3414972241946 |  | 85365080 | 118.1 | 1181 | 6305 | 4.128 | 28.2
721369 | LG-721369 | Suno TV-R-SAT aljzat, végzáró (10 dB), alumínium | 6544 |  |  | PL2 - Süllyesztett és falon kívüli szerelvények | 0516 | Suno süllyesztett szerelvények | 10 | 50 | db | 3414972049238 | 3414972049245 | 3414972241953 |  | 85365080 | 118.1 | 1181 | 6305 | 4.128 | 28.2
721370 | LG-721370 | Suno TV-R-SAT-SAT aljzat csillagpontos, alumínium | 8181 |  |  | PL2 - Süllyesztett és falon kívüli szerelvények | 0516 | Suno süllyesztett szerelvények | 10 | 50 | db | 3414972049320 | 3414972049337 | 3414972241960 |  | 85365080 | 133.65 | 1215 | 6475 | 4.128 | 28.2
721371 | LG-721371 | Suno TV-SAT aljzat csillagpontos, alumínium | 6544 |  |  | PL2 - Süllyesztett és falon kívüli szerelvények | 0516 | Suno süllyesztett szerelvények | 10 | 50 | db | 3414972049412 | 3414972049429 | 3414972241977 |  | 85365080 | 126.5 | 1150 | 6151 | 4.128 | 28.2
721373 | LG-721373 | Suno kettős TV aljzat, "F" típus, végzáró, alumínium | 5888 |  |  | PL2 - Süllyesztett és falon kívüli szerelvények | 0516 | Suno süllyesztett szerelvények | 5 | 50 | db | 3414972047265 | 3414972047272 | 3414972241984 |  | 85365080 | 124.96 | 568 | 6083 | 2.064 | 28.2
721375 | LG-721375 | Suno hotelkártya-kapcsoló 6A, alumínium | 9234 |  |  | PL2 - Süllyesztett és falon kívüli szerelvények | 0516 | Suno süllyesztett szerelvények | 3 | 60 | db | 3414972041027 | 3414972041034 | 3414972146210 |  | 85365080 | 78.667 | 236 | 5123 | 2.064 | 54.253
721376 | LG-721376 | Suno mozgásérzékelős kapcsoló 3 - 250 W (izzó, halogén, LED) 120°, 2 vezetékes, alumínium | 0 | Megszűnt termék. Helyettesítő termék: 721376A | M | PL4 - Épületfelügyeleti megoldások | 0335 | Suno süllyesztett szerelvények | 1 | 20 | db | 3414972041140 | 3414972146227 | 3414972146227 |  | 85365080 | 130 | 130 | 2990 | 0.824 | 22.88
721376A | LG-721376A | Suno mozgásérzékelős (PIR) kapcsoló, 2-150 W (LED max. 100 W) beépített nyomóval, 2 vezetékes, alumínium | 20808 |  |  | PL4 - Épületfelügyeleti megoldások | 0335 | Suno süllyesztett szerelvények | 1 | 20 | db | 3414972395649 | 3414972395649 | 3414972554244 | 3414972589345 | 85365080 | 110.2 | 116 | 3400 | 0.824 | 22.88
721377 | LG-721377 | Suno mozgásérzékelős kapcsoló 400 W (izzó, halogén, LED) 120°, 3 vezetékes, alumínium | 0 | Megszűnt termék. Helyettesítő termék: 721377A | M | PL4 - Épületfelügyeleti megoldások | 0335 | Suno süllyesztett szerelvények | 1 | 20 | db | 3414972041287 | 3414972146234 | 3414972146234 |  | 85365080 | 107 | 107 | 2542 | 0.824 | 22.88
721377A | LG-721377A | Suno mozgásérzékelős (PIR) kapcsoló, 500 W LED, 3 vezetékes, alumínium | 20808 |  |  | PL4 - Épületfelügyeleti megoldások | 0335 | Suno süllyesztett szerelvények | 1 | 20 | db | 3414972395663 | 3414972395663 | 3414972554251 | 3414972589352 | 85365080 | 116.85 | 123 | 2860 | 0.824 | 22.88
721378 | LG-721378 | Suno nyomógombos fényerőszabályzó, 400W, alumínium | 0 | Megszűnt termék. Helyettesítő termék: 721378A | M | PL2 - Süllyesztett és falon kívüli szerelvények | 0516 | Suno süllyesztett szerelvények | 1 | 20 | db | 3414972050050 | 3414972146241 | 3414972146241 |  | 85365080 | 96 | 96 | 2327 | 0.824 | 22.88
721378A | LG-721378A | Suno nyomógombos fényerőszabályzó 125W, 2 vezetékes, alumínium | 21420 |  |  | PL2 - Süllyesztett és falon kívüli szerelvények | 0516 | Suno süllyesztett szerelvények | 1 | 20 | db | 3414972447904 | 3414972447904 | 3414972512428 | 3414972541183 | 85365080 | 103.55 | 109 | 2800 | 0.824 | 22.88
721379 | LG-721379 | Suno forgatógombos fényerőszabályzó 300W, alumínium | 13706 |  |  | PL2 - Süllyesztett és falon kívüli szerelvények | 0516 | Suno süllyesztett szerelvények | 1 | 20 | db | 3414972050135 | 3414972050135 | 3414972146258 |  | 85365080 | 135 | 135 | 3090 | 0.824 | 22.88
721392 | LG-721392 | Suno hangszóró-csatlakozóaljzat, alumínium | 6093 |  |  | PL2 - Süllyesztett és falon kívüli szerelvények | 0516 | Suno süllyesztett szerelvények | 5 | 100 | db | 3414972047449 | 3414972047456 | 3414972146289 |  | 85365080 | 63.6 | 318 | 6763 | 2.064 | 54.253
721394 | LG-721394 | Suno egyes kiemelődoboz, alumínium | 3500 |  |  | PL2 - Süllyesztett és falon kívüli szerelvények | 0516 | Suno süllyesztett szerelvények | 5 | 50 | db | 3414972039833 | 3414972146296 | 3414972146302 |  | 39259020 | 67 | 335 | 3752 | 1.888 | 26.298 | X
721395 | LG-721395 | Suno kettes kiemelődoboz, alumínium | 6297 |  |  | PL2 - Süllyesztett és falon kívüli szerelvények | 0516 | Suno süllyesztett szerelvények | 5 | 30 | db | 3414972039956 | 3414972236201 | 3414972146326 |  | 39259020 | 103 | 515 | 3487 | 4.047 | 37.125 | X
721400 | LG-721400 | Suno húzózsinóros váltóérintkezős nyomó, fekete | 4855 |  |  | PL2 - Süllyesztett és falon kívüli szerelvények | 0516 | Suno süllyesztett szerelvények | 1 | 20 | db | 3414972044424 | 3414972044424 | 3414972146333 |  | 85365080 | 110 | 100 | 2400 | 0.824 | 22.88
721401 | LG-721401 | Suno egypólusú kapcsoló 10AX, fekete | 1602 |  |  | PL2 - Süllyesztett és falon kívüli szerelvények | 0516 | Suno süllyesztett szerelvények | 10 | 100 | db | 3414972041874 | 3414972041881 | 3414972041898 | 3414972628747 | 85365080 | 71.5 | 711 | 7630 | 4.128 | 48.077 | X
721402 | LG-721402 | Suno kétpólusú kapcsoló 10AX, fekete | 3272 |  |  | PL2 - Süllyesztett és falon kívüli szerelvények | 0516 | Suno süllyesztett szerelvények | 5 | 100 | db | 3414972041423 | 3414972041430 | 3414972146340 |  | 85365080 | 77.8 | 389 | 8170 | 2.064 | 54.253 | X
721403 | LG-721403 | Suno hármas egypólusú kapcsoló 10AX, fekete | 5202 |  |  | PL2 - Süllyesztett és falon kívüli szerelvények | 0516 | Suno süllyesztett szerelvények | 5 | 100 | db | 3414972042086 | 3414972042093 | 3414972146357 |  | 85365080 | 89.4 | 480 | 9740 | 2.064 | 48.077
721404 | LG-721404 | Suno egypólusú kapcsoló 16AX, fekete | 2456 |  |  | PL2 - Süllyesztett és falon kívüli szerelvények | 0516 | Suno süllyesztett szerelvények | 5 | 100 | db | 3414972041638 | 3414972041645 | 3414972146364 |  | 85365080 | 64.2 | 321 | 6817 | 2.064 | 54.253
721405 | LG-721405 | Suno csillárkapcsoló 10AX, fekete | 2331 |  |  | PL2 - Süllyesztett és falon kívüli szerelvények | 0516 | Suno süllyesztett szerelvények | 10 | 100 | db | 3414972040549 | 3414972040556 | 3414972040563 | 3414972628730 | 85365080 | 79.7 | 786 | 8391 | 4.128 | 48.077 | X
721406 | LG-721406 | Suno váltókapcsoló 10AX, fekete | 1942 |  |  | PL2 - Süllyesztett és falon kívüli szerelvények | 0516 | Suno süllyesztett szerelvények | 10 | 100 | db | 3414972050029 | 3414972050036 | 3414972050043 | 3414972628709 | 85365080 | 72.9 | 724 | 7757 | 4.128 | 48.077 | X
721407 | LG-721407 | Suno keresztkapcsoló 10AX, fekete | 3272 |  |  | PL2 - Süllyesztett és falon kívüli szerelvények | 0516 | Suno süllyesztett szerelvények | 5 | 100 | db | 3414972042581 | 3414972042598 | 3414972146371 | 3414972628679 | 85365080 | 81.2 | 403 | 8584 | 2.064 | 48.077 | X
721408 | LG-721408 | Suno kettős váltókapcsoló 10AX, fekete | 2947 |  |  | PL2 - Süllyesztett és falon kívüli szerelvények | 0516 | Suno süllyesztett szerelvények | 5 | 100 | db | 3414972040907 | 3414972040914 | 3414972146388 | 3414972628648 | 85365080 | 83.4 | 415 | 8808 | 2.064 | 48.077 | X
721409 | LG-721409 | Suno egypólusú nyomó 6A, fekete | 2456 |  |  | PL2 - Süllyesztett és falon kívüli szerelvények | 0516 | Suno süllyesztett szerelvények | 10 | 100 | db | 3414972044714 | 3414972044721 | 3414972044738 |  | 85365080 | 64.5 | 711 | 7615 | 4.128 | 48.077 | X
721410 | LG-721410 | Suno egypólusú nyomó jelzőfénnyel, címketartóval, fekete | 4908 |  |  | PL2 - Süllyesztett és falon kívüli szerelvények | 0516 | Suno süllyesztett szerelvények | 5 | 100 | db | 3414972044684 | 3414972044691 | 3414972146395 |  | 85365080 | 73.6 | 368 | 7766 | 2.064 | 54.253
721411 | LG-721411 | Suno egypólusú kapcsoló jelzőfénnyel 10AX, fekete | 2616 |  |  | PL2 - Süllyesztett és falon kívüli szerelvények | 0516 | Suno süllyesztett szerelvények | 5 | 100 | db | 3414972041843 | 3414972041850 | 3414972146401 |  | 85365080 | 74.4 | 372 | 8063 | 2.064 | 54.253 | X
721412 | LG-721412 | Suno kétpólusú kapcsoló ellenőrzőfénnyel 10AX, fekete | 4908 |  |  | PL2 - Süllyesztett és falon kívüli szerelvények | 0516 | Suno süllyesztett szerelvények | 5 | 100 | db | 3414972041515 | 3414972041522 | 3414972146418 |  | 85365080 | 78.6 | 393 | 8263 | 2.064 | 54.253
721413 | LG-721413 | Suno egypólusú nyomó csengőjellel, fekete | 2699 |  |  | PL2 - Süllyesztett és falon kívüli szerelvények | 0516 | Suno süllyesztett szerelvények | 5 | 100 | db | 3414972044530 | 3414972044547 | 3414972146425 |  | 85365080 | 65.2 | 363 | 7660 | 2.064 | 48.077 | X
721414 | LG-721414 | Suno egypólusú kapcsoló ellenőrzőfénnyel, 16AX, fekete | 3679 |  |  | PL2 - Süllyesztett és falon kívüli szerelvények | 0516 | Suno süllyesztett szerelvények | 5 | 100 | db | 3414972041966 | 3414972041973 | 3414972146432 |  | 85365080 | 66.2 | 331 | 7017 | 2.064 | 54.253
721415 | LG-721415 | Suno csillárkapcsoló jelzőfénnyel 10AX, fekete | 3436 |  |  | PL2 - Süllyesztett és falon kívüli szerelvények | 0516 | Suno süllyesztett szerelvények | 5 | 100 | db | 3414972040518 | 3414972040525 | 3414972146449 |  | 85365080 | 83.6 | 418 | 8760 | 2.064 | 54.253 | X
721416 | LG-721416 | Suno váltókapcsoló jelzőfénnyel 10AX, fekete | 3068 |  |  | PL2 - Süllyesztett és falon kívüli szerelvények | 0516 | Suno süllyesztett szerelvények | 5 | 100 | db | 3414972049993 | 3414972050005 | 3414972146456 | 3414972628549 | 85365080 | 75.6 | 379 | 8102 | 2.064 | 48.077 | X
721417 | LG-721417 | Suno kettős egypólusú nyomó, fekete | 3679 |  |  | PL2 - Süllyesztett és falon kívüli szerelvények | 0516 | Suno süllyesztett szerelvények | 5 | 100 | db | 3414972040662 | 3414972040679 | 3414972146463 |  | 85365080 | 77.2 | 386 | 8117 | 2.064 | 54.253 | X
721418 | LG-721418 | Suno kettős váltókapcsoló jelzőfénnyel 10AX, fekete | 4419 |  |  | PL2 - Süllyesztett és falon kívüli szerelvények | 0516 | Suno süllyesztett szerelvények | 5 | 100 | db | 3414972040877 | 3414972040884 | 3414972146470 |  | 85365080 | 86.4 | 432 | 9040 | 2.064 | 54.253
721420 | LG-721420 | Suno 2P+F csatlakozóaljzat (rugós), biztonsági zsaluval, fekete | 1602 |  |  | PL2 - Süllyesztett és falon kívüli szerelvények | 0516 | Suno süllyesztett szerelvények | 10 | 100 | db | 3414972046121 | 3414972046138 | 3414972046145 | 3414972640015 | 85365080 | 80.2 | 802 | 8420 | 4.128 | 48.077 | X
721423 | LG-721423 | Suno 2P+F csatlakozóaljzat (rugós), biztonsági zsaluval, IP44, fekete | 2947 |  |  | PL2 - Süllyesztett és falon kívüli szerelvények | 0516 | Suno süllyesztett szerelvények | 10 | 100 | db | 3414972045612 | 3414972045629 | 3414972045636 | 3414972640022 | 85365080 | 104.72 | 950 | 10002 | 4.128 | 48.077 | X
721424 | LG-721424 | Suno 2P+F csatlakozóaljzat biztonsági zsaluval (csavaros), fekete | 1800 |  |  | PL2 - Süllyesztett és falon kívüli szerelvények | 0516 | Suno süllyesztett szerelvények | 10 | 100 | db | 3414972045889 | 3414972045896 | 3414972045902 | 3414972628488 | 85365080 | 88.77 | 805 | 8569 | 4.128 | 48.077 | X
721425 | LG-721425 | Suno 2P+F csatlakozóaljzat (csavaros), fekete | 1602 |  |  | PL2 - Süllyesztett és falon kívüli szerelvények | 0516 | Suno süllyesztett szerelvények | 10 | 100 | db | 3414972046008 | 3414972046015 | 3414972046022 | 3414972628457 | 85365080 | 87.34 | 789 | 8404 | 4.128 | 48.077 | X
721426 | LG-721426 | Suno 2x2P+F csatlakozóaljzat kerettel (rugós), biztonsági zsaluval, komplett, fekete | 3029 |  |  | PL2 - Süllyesztett és falon kívüli szerelvények | 0516 | Suno süllyesztett szerelvények | 10 | 50 | db | 3414972046510 | 3414972046527 | 3414972146487 | 3414972628402 | 85365080 | 131.89 | 1199 | 6395 | 8.257 | 54.253 | X
721427 | LG-721427 | Suno 2P+F csatlakozóaljzat (rugós), biztonsági zsaluval, csapófedéllel IP21, fekete | 2292 |  |  | PL2 - Süllyesztett és falon kívüli szerelvények | 0516 | Suno süllyesztett szerelvények | 10 | 100 | db | 3414972045704 | 3414972045711 | 3414972045728 | 3414972628365 | 85365080 | 96.47 | 877 | 9292 | 4.128 | 48.077 | X
721428 | LG-721428 | Suno 2P+F csatlakozóaljzat kerettel (rugós), biztonsági zsaluval, komplett, fekete | 2331 |  |  | PL2 - Süllyesztett és falon kívüli szerelvények | 0516 | Suno süllyesztett szerelvények | 10 | 100 | db | 3414972045858 | 3414972045865 | 3414972045872 |  | 85365080 | 97.46 | 886 | 9260 | 4.128 | 54.253
721429 | LG-721429 | Suno 2P+F + USB-C csatlakozóaljzat (rugós), biztonsági zsaluval, fekete | 12094 |  |  | PL2 - Süllyesztett és falon kívüli szerelvények | 0516 | Suno süllyesztett szerelvények | 5 | 100 | db | 3414972046695 | 3414972046701 | 3414972146494 | 3414972628334 | 85365080 | 101.2 | 460 | 9723 | 2.064 | 48.077 | X
721430 | LG-721430 | Suno 2xUSB-A+C töltőaljzat, 3 A - 15 W, fekete | 10075 |  |  | PL2 - Süllyesztett és falon kívüli szerelvények | 0516 | Suno süllyesztett szerelvények | 5 | 50 | db | 3414972040167 | 3414972040174 | 3414972241991 |  | 85044060 | 95.4 | 512 | 5520 | 2.064 | 28.2 | X
721431 | LG-721431 | Suno 2xUSB-C töltőaljzat, 3 A - 15 W, fekete | 10924 |  |  | PL2 - Süllyesztett és falon kívüli szerelvények | 0516 | Suno süllyesztett szerelvények | 5 | 50 | db | 3414972040280 | 3414972040297 | 3414972242004 |  | 85044060 | 103.6 | 518 | 5577 | 2.064 | 28.2 | X
721435 | LG-721435 | Suno IP44 mozgásérzékelős kapcsoló 3 - 250 W (izzó, halogén, LED) 120°, 2 vezetékes, fekete | 0 | Megszűnt termék. Helyettesítő termék: 721435A | M | PL4 - Épületfelügyeleti megoldások | 0335 | Suno süllyesztett szerelvények | 1 | 20 | db | 3414972041263 | 3414972146524 | 3414972146524 |  | 85365080 | 134 | 134 | 3074 | 0.824 | 22.88
721435A | LG-721435A | Suno IP44 mozgásérzékelős (PIR) kapcsoló, 100 W LED, 2 vezetékes, fekete | 26530 |  |  | PL4 - Épületfelügyeleti megoldások | 0335 | Suno süllyesztett szerelvények | 1 | 20 | db | 3414972395687 | 3414972395687 | 3414972554268 | 3414972589369 | 85365080 | 111.15 | 117 | 2740 | 0.824 | 22.88
721436 | LG-721436 | Suno szobatermosztát, 8A, fekete | 25795 |  |  | PL2 - Süllyesztett és falon kívüli szerelvények | 0516 | Suno süllyesztett szerelvények | 1 | 20 | db | 3414972049795 | 3414972049795 | 3414972146531 |  | 90321080 | 108 | 108 | 2568 | 0.824 | 22.88
721437 | LG-721437 | Suno szobatermosztát padlófűtéshez, 16A, fekete | 28213 |  |  | PL2 - Süllyesztett és falon kívüli szerelvények | 0516 | Suno süllyesztett szerelvények | 1 | 20 | db | 3414972049719 | 3414972049719 | 3414972146548 |  | 90321080 | 237 | 269 | 5680 | 1.08 | 28.2
721438 | LG-721438 | Suno redőnynyomó (3 állású) 6A, elektronikus vezérlésű motorokhoz, fekete | 4263 |  |  | PL2 - Süllyesztett és falon kívüli szerelvények | 0516 | Suno süllyesztett szerelvények | 5 | 100 | db | 3414972044837 | 3414972044844 | 3414972146555 |  | 85365080 | 77.2 | 414 | 8580 | 2.064 | 48.077 | X
721439 | LG-721439 | Suno redőnykapcsoló (3 állású) 6A, mechanikus végállású motor közvetlen vezérléséhez, fekete | 4263 |  |  | PL2 - Süllyesztett és falon kívüli szerelvények | 0516 | Suno süllyesztett szerelvények | 5 | 100 | db | 3414972042284 | 3414972042291 | 3414972146562 |  | 85365080 | 77.2 | 386 | 8117 | 2.064 | 54.253 | X
721440 | LG-721440 | Suno fokozatkapcsoló (0, 1, 2, 3), fekete | 16123 |  |  | PL2 - Süllyesztett és falon kívüli szerelvények | 0516 | Suno süllyesztett szerelvények | 1 | 20 | db | 3414972042178 | 3414972042178 | 3414972146579 |  | 85365080 | 134.2 | 122 | 2840 | 0.824 | 22.88
721442 | LG-721442 | Suno kábelkivezető, IP21, fekete | 3175 |  |  | PL2 - Süllyesztett és falon kívüli szerelvények | 0516 | Suno süllyesztett szerelvények | 5 | 30 | db | 3414972049627 | 3414972049634 | 3414972311892 |  | 85365080 | 71 | 355 | 2585 | 4.026 | 33.321 | X
721443 | LG-721443 | Suno vakfedél Program Mosaic adapterrel, fekete | 1694 |  |  | PL2 - Süllyesztett és falon kívüli szerelvények | 0516 | Suno süllyesztett szerelvények | 5 | 100 | db | 3414972042468 | 3414972042475 | 3414972146593 | 3414972602358 | 85389099 | 51.8 | 282 | 5580 | 2.064 | 48.077 | X
721444 | LG-721444 | Suno 1-es keret, IP44, fekete | 2820 |  |  | PL2 - Süllyesztett és falon kívüli szerelvények | 0516 | Suno süllyesztett szerelvények | 5 | 100 | db | 3414972042888 | 3414972042895 | 3414972146609 |  | 39259080 | 49.2 | 246 | 5327 | 2.064 | 48.077 | X
721445 | LG-721445 | Suno kettős keystone adapter, fekete | 2146 |  |  | PL2 - Süllyesztett és falon kívüli szerelvények | 0516 | Suno süllyesztett szerelvények | 5 | 100 | db | 3414972039710 | 3414972039727 | 3414972146616 |  | 85366990 | 53 | 265 | 5695 | 2.064 | 54.253
721446 | LG-721446 | Suno kettős Systimax aljzat, fekete | 5826 |  |  | PL2 - Süllyesztett és falon kívüli szerelvények | 0516 | Suno süllyesztett szerelvények | 5 | 100 | db | 3414972039802 | 3414972039819 | 3414972146623 |  | 85366990 | 58.52 | 266 | 5713 | 2.064 | 54.253
721447 | LG-721447 | Suno SC/APC optikai aljzat, fekete | 6312 |  |  | PL8 - Hang-, adat- és képátviteli rendszerek | 0444 | Suno süllyesztett szerelvények | 5 | 30 | db | 3414972047418 | 3414972047425 | 3414972310123 | 3414972310130 | 85367000 | 63.4 | 317 | 6748 | 4.026 | 33.321
721449 | LG-721449 | Suno elővezetékelt HDMI 1.4 típusú aljzat, 15 cm kábellel szállítva, fekete | 9649 |  |  | PL8 - Hang-, adat- és képátviteli rendszerek | 0479 | Suno süllyesztett szerelvények | 1 | 20 | db | 3414972047623 | 3414972047623 | 3414972146647 | 3414972632898 | 85366990 | 97 | 100 | 2431 | 0.677 | 18.547 | X
721450 | LG-721450 | Suno RJ45 Cat.5E UTP aljzat, fekete | 4286 |  |  | PL8 - Hang-, adat- és képátviteli rendszerek | 0442 | Suno süllyesztett szerelvények | 10 | 100 | db | 3414972047913 | 3414972047920 | 3414972047937 |  | 8536699099 | 60.9 | 679 | 7190 | 4.128 | 48.077 | X
721451 | LG-721451 | Suno 2xRJ45 Cat.5E UTP aljzat, fekete | 6433 |  |  | PL8 - Hang-, adat- és képátviteli rendszerek | 0442 | Suno süllyesztett szerelvények | 5 | 100 | db | 3414972046817 | 3414972046824 | 3414972146654 |  | 8536699099 | 68.8 | 380 | 8000 | 2.064 | 48.077 | X
721452 | LG-721452 | Suno RJ45 Cat.6 UTP aljzat, fekete | 5147 |  |  | PL8 - Hang-, adat- és képátviteli rendszerek | 0442 | Suno süllyesztett szerelvények | 10 | 100 | db | 3414972048125 | 3414972048132 | 3414972048149 | 3414972628303 | 8536699099 | 67.3 | 666 | 7177 | 4.128 | 48.077 | X
721453 | LG-721453 | Suno 2xRJ45 Cat.6 UTP aljzat, fekete | 7719 |  |  | PL8 - Hang-, adat- és képátviteli rendszerek | 0442 | Suno süllyesztett szerelvények | 5 | 100 | db | 3414972047029 | 3414972047036 | 3414972146661 | 3414972628280 | 8536699099 | 75.8 | 378 | 8091 | 2.064 | 48.077 | X
721454 | LG-721454 | Suno RJ45 Cat.6A UTP aljzat, fekete | 6433 |  |  | PL8 - Hang-, adat- és képátviteli rendszerek | 0442 | Suno süllyesztett szerelvények | 5 | 100 | db | 3414972048330 | 3414972048347 | 3414972146678 | 3414972602433 | 8536699099 | 61.6 | 412 | 8778 | 2.064 | 48.077
721455 | LG-721455 | Suno 2xRJ45 Cat.6A UTP aljzat, fekete | 9647 |  |  | PL8 - Hang-, adat- és képátviteli rendszerek | 0442 | Suno süllyesztett szerelvények | 5 | 100 | db | 3414972047234 | 3414972047241 | 3414972146685 | 3414972602440 | 8536699099 | 68.8 | 523 | 10860 | 2.064 | 48.077
721456 | LG-721456 | Suno RJ45 Cat.6 STP aljzat, fekete | 6860 |  |  | PL8 - Hang-, adat- és képátviteli rendszerek | 0442 | Suno süllyesztett szerelvények | 5 | 100 | db | 3414972048002 | 3414972048019 | 3414972146692 |  | 8536699099 | 85 | 425 | 8897 | 2.064 | 54.253
721457 | LG-721457 | Suno 2xRJ45 Cat.6 STP aljzat, fekete | 10293 |  |  | PL8 - Hang-, adat- és képátviteli rendszerek | 0442 | Suno süllyesztett szerelvények | 5 | 50 | db | 3414972046909 | 3414972046916 | 3414972242011 |  | 8536699099 | 115.6 | 578 | 6181 | 2.064 | 28.2
721458 | LG-721458 | Suno RJ45 Cat.6A STP aljzat, fekete | 8579 |  |  | PL8 - Hang-, adat- és képátviteli rendszerek | 0442 | Suno süllyesztett szerelvények | 5 | 100 | db | 3414972048217 | 3414972048224 | 3414972146715 |  | 8536699099 | 85 | 425 | 8897 | 2.064 | 54.253
721459 | LG-721459 | Suno 2xRJ45 Cat.6A STP aljzat, fekete | 10803 |  |  | PL8 - Hang-, adat- és képátviteli rendszerek | 0442 | Suno süllyesztett szerelvények | 5 | 50 | db | 3414972047111 | 3414972047128 | 3414972242028 |  | 8536699099 | 117 | 585 | 6249 | 2.064 | 28.2
721460 | LG-721460 | Suno RJ 11 + RJ 45 Cat.6 UTP aljzat, fekete | 6860 |  |  | PL8 - Hang-, adat- és képátviteli rendszerek | 0442 | Suno süllyesztett szerelvények | 5 | 100 | db | 3414972047821 | 3414972047838 | 3414972146739 |  | 8536699099 | 66.2 | 331 | 7017 | 2.064 | 54.253
721461 | LG-721461 | Suno RJ11 aljzat, fekete | 3432 |  |  | PL2 - Süllyesztett és falon kívüli szerelvények | 0516 | Suno süllyesztett szerelvények | 5 | 100 | db | 3414972047739 | 3414972047746 | 3414972146746 |  | 85366990 | 62.2 | 311 | 6620 | 2.064 | 54.253
721462 | LG-721462 | Suno TV "F" típus + RJ45 Cat.6 UTP aljzat, fekete | 7292 |  |  | PL8 - Hang-, adat- és képátviteli rendszerek | 0442 | Suno süllyesztett szerelvények | 5 | 100 | db | 3414972048606 | 3414972048613 | 3414972146753 |  | 8536691000 | 92.2 | 484 | 10080 | 2.064 | 48.077
721463 | LG-721463 | Suno TV aljzat, "F" típus, csillagpontos, fekete | 3272 |  |  | PL2 - Süllyesztett és falon kívüli szerelvények | 0516 | Suno szerelvények | 10 | 100 | db | 3414972048729 | 3414972048736 | 3414972048743 |  | 85365080 | 90.1 | 901 | 9410 | 4.128 | 54.253 | X
721464 | LG-721464 | Suno TV aljzat csillagpontos, fekete | 3272 |  |  | PL2 - Süllyesztett és falon kívüli szerelvények | 0516 | Suno szerelvények | 10 | 100 | db | 3414972048781 | 3414972048798 | 3414972048804 | 3414972628167 | 85365080 | 88.1 | 881 | 9210 | 4.128 | 48.077 | X
721465 | LG-721465 | Suno TV aljzat, átmenő (14 dB), fekete | 3272 |  |  | PL2 - Süllyesztett és falon kívüli szerelvények | 0516 | Suno szerelvények | 10 | 100 | db | 3414972048903 | 3414972048910 | 3414972048927 |  | 85365080 | 82.8 | 828 | 8680 | 4.128 | 54.253
721466 | LG-721466 | Suno TV aljzat, végzáró (10 dB), fekete | 3272 |  |  | PL2 - Süllyesztett és falon kívüli szerelvények | 0516 | Suno szerelvények | 10 | 100 | db | 3414972049023 | 3414972049030 | 3414972049047 |  | 85365080 | 82.8 | 828 | 8680 | 4.128 | 54.253 | X
721467 | LG-721467 | Suno TV-R-SAT aljzat csillagpontos, fekete | 6544 |  |  | PL2 - Süllyesztett és falon kívüli szerelvények | 0516 | Suno szerelvények | 10 | 50 | db | 3414972049115 | 3414972049122 | 3414972242035 |  | 85365080 | 118.1 | 1276 | 6723 | 4.128 | 28.2
721468 | LG-721468 | Suno TV-R-SAT aljzat, átmenő (14 dB), fekete | 6544 |  |  | PL2 - Süllyesztett és falon kívüli szerelvények | 0516 | Suno szerelvények | 10 | 50 | db | 3414972049207 | 3414972049214 | 3414972242042 |  | 85365080 | 118.1 | 1181 | 6305 | 4.128 | 28.2
721469 | LG-721469 | Suno TV-R-SAT aljzat, végzáró (10 dB), fekete | 6544 |  |  | PL2 - Süllyesztett és falon kívüli szerelvények | 0516 | Suno szerelvények | 10 | 50 | db | 3414972049290 | 3414972049306 | 3414972242059 |  | 85365080 | 118.1 | 1181 | 6305 | 4.128 | 28.2
721470 | LG-721470 | Suno TV-R-SAT-SAT aljzat csillagpontos, fekete | 8181 |  |  | PL2 - Süllyesztett és falon kívüli szerelvények | 0516 | Suno szerelvények | 10 | 50 | db | 3414972049382 | 3414972049399 | 3414972242066 |  | 85365080 | 121.5 | 1215 | 6475 | 4.128 | 28.2
721471 | LG-721471 | Suno TV-SAT aljzat csillagpontos, fekete | 6544 |  |  | PL2 - Süllyesztett és falon kívüli szerelvények | 0516 | Suno szerelvények | 10 | 50 | db | 3414972049504 | 3414972049511 | 3414972242073 |  | 85365080 | 115 | 1251 | 6655 | 4.128 | 28.2
721473 | LG-721473 | Suno kettős TV aljzat, "F" típus, végzáró, fekete | 5888 |  |  | PL2 - Süllyesztett és falon kívüli szerelvények | 0516 | Suno szerelvények | 5 | 50 | db | 3414972047326 | 3414972047333 | 3414972242080 |  | 85365080 | 124.96 | 568 | 6083 | 2.064 | 28.2
721475 | LG-721475 | Suno hotelkártya-kapcsoló 6A, fekete | 9234 |  |  | PL2 - Süllyesztett és falon kívüli szerelvények | 0516 | Suno szerelvények | 3 | 60 | db | 3414972041119 | 3414972041126 | 3414972146777 |  | 85365080 | 78.667 | 236 | 5123 | 2.064 | 48.077
721476 | LG-721476 | Suno mozgásérzékelős kapcsoló 3 - 250 W (izzó, halogén, LED) 120°, 2 vezetékes, fekete | 0 | Megszűnt termék! Helyettesítő termék: 721476A | M | PL4 - Épületfelügyeleti megoldások | 0335 | Suno szerelvények | 1 | 20 | db | 3414972041201 | 3414972146784 | 3414972146784 |  | 85365080 | 130 | 130 | 2990 | 0.824 | 22.88
721476A | LG-721476A | Suno mozgásérzékelős (PIR) kapcsoló, 2-150 W (LED max. 100 W) beépített nyomóval, 2 vezetékes, fekete | 20808 |  |  | PL4 - Épületfelügyeleti megoldások | 0335 | Suno szerelvények | 1 | 20 | db | 3414972395700 | 3414972395700 | 3414972554275 | 3414972589376 | 85365080 | 110.2 | 116 | 2720 | 0.824 | 22.88
721477 | LG-721477 | Suno mozgásérzékelős kapcsoló 400 W (izzó, halogén, LED) 120°, 3 vezetékes, fekete | 0 | Megszűnt termék. Helyettesítő termék: 721477A | M | PL4 - Épületfelügyeleti megoldások | 0335 | Suno szerelvények | 1 | 20 | db | 3414972041348 | 3414972146791 | 3414972146791 |  | 85365080 | 107 | 107 | 2542 | 0.824 | 22.88
721477A | LG-721477A | Suno mozgásérzékelős (PIR) kapcsoló, 500 W LED, 3 vezetékes, fekete | 20808 |  |  | PL4 - Épületfelügyeleti megoldások | 0335 | Suno szerelvények | 1 | 20 | db | 3414972395724 | 3414972395724 | 3414972554282 | 3414972589383 | 85365080 | 117.8 | 124 | 2540 | 0.824 | 22.88
721478 | LG-721478 | Suno nyomógombos fényerőszabályzó, 400W, fekete | 0 | Megszűnt termék! Helyettesítő termék: 721478A | M | PL2 - Süllyesztett és falon kívüli szerelvények | 0516 | Suno szerelvények | 1 | 20 | db | 3414972050111 | 3414972146807 | 3414972146807 |  | 85365080 | 96 | 96 | 2327 | 0.824 | 22.88
721478A | LG-721478A | Suno nyomógombos fényerőszabályzó 125W, 2 vezetékes, fekete | 21420 |  |  | PL2 - Süllyesztett és falon kívüli szerelvények | 0516 | Suno szerelvények | 1 | 20 | db | 3414972447935 | 3414972447935 | 3414972512435 | 3414972541190 | 85365080 | 103.55 | 109 | 2800 | 0.824 | 22.88
721479 | LG-721479 | Suno forgatógombos fényerőszabályzó 300W, fekete | 13706 |  |  | PL2 - Süllyesztett és falon kívüli szerelvények | 0516 | Suno szerelvények | 1 | 20 | db | 3414972050197 | 3414972050197 | 3414972146814 |  | 85365080 | 135 | 149 | 3490 | 0.824 | 22.88 | X
721492 | LG-721492 | Suno hangszóró-csatlakozóaljzat, fekete | 6093 |  |  | PL2 - Süllyesztett és falon kívüli szerelvények | 0516 | Suno szerelvények | 5 | 100 | db | 3414972047531 | 3414972047548 | 3414972146845 | 3414973111668 | 85365080 | 73.4 | 367 | 7663 | 2.064 | 54.253
721494 | LG-721494 | Suno egyes kiemelődoboz, fekete | 3500 |  |  | PL2 - Süllyesztett és falon kívüli szerelvények | 0516 | Suno szerelvények | 5 | 50 | db | 3414972039925 | 3414972146852 | 3414972146869 | 3414972633031 | 39259020 | 67 | 316 | 3460 | 1.888 | 26.298 | X
721495 | LG-721495 | Suno kettes kiemelődoboz, fekete | 6297 |  |  | PL2 - Süllyesztett és falon kívüli szerelvények | 0516 | Suno szerelvények | 5 | 30 | db | 3414972040044 | 3414972236218 | 3414972146883 | 3414972633048 | 39259020 | 103 | 541 | 3546 | 4.047 | 37.125 | X
721501 | LG-721501 | Suno 1-es keret, fehér | 340 |  |  | PL2 - Süllyesztett és falon kívüli szerelvények | 0516 | Suno szerelvények | 30 | 300 | db | 3414972042673 | 3414972146890 | 3414972146906 | 3414972639576 | 39259080 | 17.667 | 530 | 5802 | 4.128 | 48.077 | X
721502 | LG-721502 | Suno 2-es keret, fehér | 465 |  |  | PL2 - Süllyesztett és falon kívüli szerelvények | 0516 | Suno szerelvények | 10 | 200 | db | 3414972043120 | 3414972043137 | 3414972146913 | 3414972639552 | 39259080 | 29.5 | 295 | 6429 | 2.064 | 48.077 | X
721503 | LG-721503 | Suno 3-as keret, fehér | 728 |  |  | PL2 - Süllyesztett és falon kívüli szerelvények | 0516 | Suno szerelvények | 5 | 50 | db | 3414972043458 | 3414972043465 | 3414972043472 |  | 39259080 | 42.8 | 214 | 2483 | 1.581 | 20.874 | X
721504 | LG-721504 | Suno 4-es keret, fehér | 1263 |  |  | PL2 - Süllyesztett és falon kívüli szerelvények | 0516 | Suno szerelvények | 5 | 40 | db | 3414972043786 | 3414972043793 | 3414972321327 |  | 39259080 | 58.2 | 291 | 2644 | 2.326 | 26.298 | X
721505 | LG-721505 | Suno 5-ös keret, fehér | 1748 |  |  | PL2 - Süllyesztett és falon kívüli szerelvények | 0516 | Suno szerelvények | 5 | 40 | db | 3414972044110 | 3414972044127 | 3414972321341 |  | 39259080 | 71 | 355 | 3162 | 2.326 | 26.298 | X
721511 | LG-721511 | Suno 1-es keret, alumínium | 641 |  |  | PL2 - Süllyesztett és falon kívüli szerelvények | 0516 | Suno szerelvények | 10 | 100 | db | 3414972042611 | 3414972042628 | 3414972042635 |  | 39259080 | 18.9 | 189 | 2245 | 1.581 | 20.874 | X
721512 | LG-721512 | Suno 2-es keret, alumínium | 1165 |  |  | PL2 - Süllyesztett és falon kívüli szerelvények | 0516 | Suno szerelvények | 10 | 200 | db | 3414972043069 | 3414972043076 | 3414972146920 | 3414972639583 | 39259080 | 29.3 | 293 | 6387 | 2.064 | 48.077 | X
721513 | LG-721513 | Suno 3-as keret, alumínium | 1796 |  |  | PL2 - Süllyesztett és falon kívüli szerelvények | 0516 | Suno szerelvények | 5 | 50 | db | 3414972043397 | 3414972043403 | 3414972043410 |  | 39259080 | 42.4 | 212 | 2470 | 1.581 | 20.874 | X
721514 | LG-721514 | Suno 4-es keret, alumínium | 3205 |  |  | PL2 - Süllyesztett és falon kívüli szerelvények | 0516 | Suno szerelvények | 5 | 40 | db | 3414972043724 | 3414972043731 | 3414972321365 |  | 39259080 | 58 | 290 | 2644 | 2.326 | 26.298 | X
721515 | LG-721515 | Suno 5-ös keret, alumínium | 4467 |  |  | PL2 - Süllyesztett és falon kívüli szerelvények | 0516 | Suno szerelvények | 5 | 40 | db | 3414972044059 | 3414972044066 | 3414972321389 |  | 39259080 | 71.4 | 357 | 3182 | 2.326 | 26.298 | X
721521 | LG-721521 | Suno 1-es keret, fekete | 641 |  |  | PL2 - Süllyesztett és falon kívüli szerelvények | 0516 | Suno szerelvények | 10 | 100 | db | 3414972042949 | 3414972042956 | 3414972042963 |  | 39259080 | 18.7 | 187 | 2218 | 1.581 | 20.874 | X
721522 | LG-721522 | Suno 2-es keret, fekete | 1165 |  |  | PL2 - Süllyesztett és falon kívüli szerelvények | 0516 | Suno szerelvények | 10 | 200 | db | 3414972043274 | 3414972043281 | 3414972146937 | 3414972639569 | 39259080 | 28.8 | 288 | 6251 | 2.064 | 48.077 | X
721523 | LG-721523 | Suno 3-as keret, fekete | 1796 |  |  | PL2 - Süllyesztett és falon kívüli szerelvények | 0516 | Suno szerelvények | 5 | 50 | db | 3414972043601 | 3414972043618 | 3414972043625 |  | 39259080 | 41.8 | 209 | 2448 | 1.581 | 20.874 | X
721524 | LG-721524 | Suno 4-es keret, fekete | 3205 |  |  | PL2 - Süllyesztett és falon kívüli szerelvények | 0516 | Suno szerelvények | 5 | 40 | db | 3414972043939 | 3414972043946 | 3414972321402 |  | 39259080 | 57.8 | 289 | 2625 | 2.326 | 26.298 | X
721525 | LG-721525 | Suno 5-ös keret, fekete | 4467 |  |  | PL2 - Süllyesztett és falon kívüli szerelvények | 0516 | Suno szerelvények | 5 | 40 | db | 3414972044264 | 3414972044271 | 3414972321426 |  | 39259080 | 69.6 | 348 | 3184 | 2.326 | 26.298 | X
721531 | LG-721531 | Suno 1-es keret, homok | 340 |  |  | PL2 - Süllyesztett és falon kívüli szerelvények | 0516 | Suno szerelvények | 10 | 100 | db | 3414972042734 | 3414972042741 | 3414972042758 |  | 39259080 | 18.7 | 187 | 2220 | 1.581 | 20.874 | X
721532 | LG-721532 | Suno 2-es keret, homok | 465 |  |  | PL2 - Süllyesztett és falon kívüli szerelvények | 0516 | Suno szerelvények | 10 | 200 | db | 3414972043182 | 3414972043199 | 3414972146944 |  | 39259080 | 28.8 | 288 | 6160 | 2.064 | 48.077 | X
721533 | LG-721533 | Suno 3-as keret, homok | 728 |  |  | PL2 - Süllyesztett és falon kívüli szerelvények | 0516 | Suno szerelvények | 5 | 50 | db | 3414972043519 | 3414972043526 | 3414972043533 |  | 39259080 | 41.8 | 209 | 2490 | 1.581 | 20.874 | X
721534 | LG-721534 | Suno 4-es keret, homok | 1263 |  |  | PL2 - Süllyesztett és falon kívüli szerelvények | 0516 | Suno szerelvények | 5 | 40 | db | 3414972043847 | 3414972043854 | 3414972321440 |  | 39259080 | 57.2 | 286 | 2688 | 2.326 | 26.298 | X
721535 | LG-721535 | Suno 5-ös keret, homok | 1748 |  |  | PL2 - Süllyesztett és falon kívüli szerelvények | 0516 | Suno szerelvények | 5 | 40 | db | 3414972044172 | 3414972044189 | 3414972321464 |  | 39259080 | 71.8 | 359 | 3989 | 2.326 | 26.298
721541 | LG-721541 | Suno 1-es keret, szürke | 340 |  |  | PL2 - Süllyesztett és falon kívüli szerelvények | 0516 | Suno szerelvények | 10 | 100 | db | 3414972043007 | 3414972043014 | 3414972043021 |  | 39259080 | 18.7 | 187 | 2186 | 1.581 | 20.874 | X
721542 | LG-721542 | Suno 2-es keret, szürke | 465 |  |  | PL2 - Süllyesztett és falon kívüli szerelvények | 0516 | Suno szerelvények | 10 | 200 | db | 3414972043335 | 3414972043342 | 3414972146951 |  | 39259080 | 28.8 | 288 | 6100 | 2.064 | 48.077 | X
721543 | LG-721543 | Suno 3-as keret, szürke | 728 |  |  | PL2 - Süllyesztett és falon kívüli szerelvények | 0516 | Suno szerelvények | 5 | 50 | db | 3414972043663 | 3414972043670 | 3414972043687 |  | 39259080 | 41.8 | 209 | 2490 | 1.581 | 20.874 | X
721544 | LG-721544 | Suno 4-es keret, szürke | 1263 |  |  | PL2 - Süllyesztett és falon kívüli szerelvények | 0516 | Suno szerelvények | 5 | 40 | db | 3414972043991 | 3414972044004 | 3414972321303 |  | 39259080 | 57 | 285 | 3460 | 2.326 | 26.298
721545 | LG-721545 | Suno 5-ös keret, szürke | 1748 |  |  | PL2 - Süllyesztett és falon kívüli szerelvények | 0516 | Suno szerelvények | 5 | 40 | db | 3414972044325 | 3414972044332 | 3414972321488 |  | 39259080 | 71.8 | 359 | 3989 | 2.326 | 26.298
721551 | LG-721551 | Suno 1-es keret, sötét szürke | 641 |  |  | PL2 - Süllyesztett és falon kívüli szerelvények | 0516 | Suno szerelvények | 10 | 100 | db | 3414972042765 | 3414972042772 | 3414972042789 |  | 39259080 | 18.7 | 187 | 2220 | 1.581 | 20.874 | X
721552 | LG-721552 | Suno 2-es keret, sötét szürke | 1165 |  |  | PL2 - Süllyesztett és falon kívüli szerelvények | 0516 | Suno szerelvények | 10 | 200 | db | 3414972043212 | 3414972043229 | 3414972146968 |  | 39259080 | 28.8 | 288 | 6160 | 2.064 | 48.077 | X
721553 | LG-721553 | Suno 3-as keret, sötét szürke | 1796 |  |  | PL2 - Süllyesztett és falon kívüli szerelvények | 0516 | Suno szerelvények | 5 | 50 | db | 3414972043540 | 3414972043557 | 3414972043564 |  | 39259080 | 41.6 | 208 | 2599 | 1.581 | 20.874 | X
721554 | LG-721554 | Suno 4-es keret, sötét szürke | 3205 |  |  | PL2 - Süllyesztett és falon kívüli szerelvények | 0516 | Suno szerelvények | 5 | 40 | db | 3414972043878 | 3414972043885 | 3414972321501 |  | 39259080 | 61.2 | 306 | 3460 | 2.326 | 26.298
721555 | LG-721555 | Suno 5-ös keret, sötét szürke | 4467 |  |  | PL2 - Süllyesztett és falon kívüli szerelvények | 0516 | Suno szerelvények | 5 | 40 | db | 3414972044202 | 3414972044219 | 3414972321525 |  | 39259080 | 71.8 | 359 | 3989 | 2.326 | 26.298
721561 | LG-721561 | Suno 1-es keret, csiszolt alumínium | 903 |  |  | PL2 - Süllyesztett és falon kívüli szerelvények | 0516 | Suno szerelvények | 10 | 100 | db | 3414972042642 | 3414972042659 | 3414972042666 |  | 39259080 | 18.8 | 188 | 2230 | 1.581 | 20.874 | X
721562 | LG-721562 | Suno 2-es keret, csiszolt alumínium | 1627 |  |  | PL2 - Süllyesztett és falon kívüli szerelvények | 0516 | Suno szerelvények | 10 | 200 | db | 3414972043090 | 3414972043106 | 3414972146975 |  | 39259080 | 29.3 | 293 | 6260 | 2.064 | 48.077 | X
721563 | LG-721563 | Suno 3-as keret, csiszolt alumínium | 2529 |  |  | PL2 - Süllyesztett és falon kívüli szerelvények | 0516 | Suno szerelvények | 5 | 50 | db | 3414972043427 | 3414972043434 | 3414972043441 |  | 39259080 | 42.6 | 213 | 2530 | 1.581 | 20.874 | X
721564 | LG-721564 | Suno 4-es keret, csiszolt alumínium | 4516 |  |  | PL2 - Süllyesztett és falon kívüli szerelvények | 0516 | Suno szerelvények | 5 | 40 | db | 3414972043755 | 3414972043762 | 3414972321549 |  | 39259080 | 61.2 | 292 | 2736 | 2.326 | 26.298 | X
721565 | LG-721565 | Suno 5-ös keret, csiszolt alumínium | 6321 |  |  | PL2 - Süllyesztett és falon kívüli szerelvények | 0516 | Suno szerelvények | 5 | 40 | db | 3414972044080 | 3414972044097 | 3414972321563 |  | 39259080 | 71.8 | 359 | 3989 | 2.326 | 26.298 | X
721571 | LG-721571 | Suno 1-es keret, fekete mintás | 903 |  |  | PL2 - Süllyesztett és falon kívüli szerelvények | 0516 | Suno szerelvények | 10 | 100 | db | 3414972042970 | 3414972042987 | 3414972042994 |  | 39259080 | 18.6 | 186 | 2210 | 1.581 | 20.874 | X
721572 | LG-721572 | Suno 2-es keret, fekete mintás | 1627 |  |  | PL2 - Süllyesztett és falon kívüli szerelvények | 0516 | Suno szerelvények | 10 | 200 | db | 3414972043304 | 3414972043311 | 3414972146982 |  | 39259080 | 28.8 | 288 | 6160 | 2.064 | 48.077 | X
721573 | LG-721573 | Suno 3-as keret, fekete mintás | 2529 |  |  | PL2 - Süllyesztett és falon kívüli szerelvények | 0516 | Suno szerelvények | 5 | 50 | db | 3414972043632 | 3414972043649 | 3414972043656 |  | 39259080 | 42 | 210 | 2500 | 1.581 | 20.874 | X
721574 | LG-721574 | Suno 4-es keret, fekete mintás | 4516 |  |  | PL2 - Süllyesztett és falon kívüli szerelvények | 0516 | Suno szerelvények | 5 | 40 | db | 3414972043960 | 3414972043977 | 3414972321587 |  | 39259080 | 61.2 | 306 | 3460 | 2.326 | 26.298 | X
721575 | LG-721575 | Suno 5-ös keret, fekete mintás | 6321 |  |  | PL2 - Süllyesztett és falon kívüli szerelvények | 0516 | Suno szerelvények | 5 | 40 | db | 3414972044295 | 3414972044301 | 3414972321600 |  | 39259080 | 71.8 | 359 | 3989 | 2.326 | 26.298
722170 | LG-722170 | SUNO with Netatmo okosotthon kezdőkészlet: gateway (beépített) + távozás/érkezés kapcsoló (elemes távvezérlő), keret nélkül, fehér | 39678 |  |  | PL3 - Intelligens és kommunikációs megoldások | 1180 | Okosotthon - with Netatmo - kezdőkészletek átjáróval (gateway) | 1 | 10 | db | 3414972316804 | 3414972316804 | 3414972316811 | 3414972385862 | 85365080 | 137.75 | 145 | 1634 | 0.623 | 9.537
722171 | LG-722171 | SUNO with Netatmo okos kapcsoló/dimmer (végrehajtó), nulla (N) vezető bekötéssel, keret nélkül, fehér | 21828 |  |  | PL3 - Intelligens és kommunikációs megoldások | 1180 | Okosotthon - with Netatmo - végrehajtók | 1 | 10 | db | 3414972316682 | 3414972316682 | 3414972316699 | 3414972576833 | 8536508090 | 105 | 105 | 1212 | 0.625 | 7.965
722172 | LG-722172 | SUNO with Netatmo okos kapcsoló/dimmer (végrehajtó), nulla vezető nélkül (retrofit), keret nélkül, fehér | 27234 |  |  | PL3 - Intelligens és kommunikációs megoldások | 1180 | Okosotthon - with Netatmo - végrehajtók | 1 | 10 | db | 3414972316606 | 3414972316606 | 3414972316613 | 3414972568333 | 8536508090 | 108 | 118 | 1359 | 0.62 | 7.965
722173 | LG-722173 | SUNO with Netatmo okos vezeték nélküli kapcsoló/dimmer (elemes távvezérlő), falon kívüli, keret nélkül, fehér | 13770 |  |  | PL3 - Intelligens és kommunikációs megoldások | 1180 | Okosotthon - with Netatmo - elemes távvezérlők (ETV) | 1 | 10 | db | 3414972315685 | 3414972315685 | 3414972315692 | 3414972385879 | 85269200 | 58.9 | 62 | 810 | 0.623 | 9.537
722174 | LG-722174 | SUNO with Netatmo okos vezeték nélküli kettős kapcsoló (elemes távvezérlő), falon kívüli, keret nélkül, fehér | 18768 |  |  | PL3 - Intelligens és kommunikációs megoldások | 1180 | Okosotthon - with Netatmo - elemes távvezérlők (ETV) | 1 | 10 | db | 3414972315609 | 3414972315609 | 3414972315616 | 3414972385886 | 85269200 | 59.85 | 63 | 825 | 0.623 | 9.537
722175 | LG-722175 | SUNO with Netatmo okos vezeték nélküli 4-es szcenárió kapcsoló (elemes távvezérlő), falon kívüli, keret nélkül, fehér | 17952 |  |  | PL3 - Intelligens és kommunikációs megoldások | 1180 | Okosotthon - with Netatmo - elemes távvezérlők (ETV) | 1 | 10 | db | 3414972315524 | 3414972315524 | 3414972315531 | 3414972385893 | 85269200 | 59.85 | 63 | 826 | 0.623 | 9.537
722176 | LG-722176 | SUNO with Netatmo okos vezeték nélküli távozás/érkezés szcenárió kapcsoló (elemes távvezérlő), falon kívüli, keret nélkül, fehér | 15198 |  |  | PL3 - Intelligens és kommunikációs megoldások | 1180 | Okosotthon - with Netatmo - elemes távvezérlők (ETV) | 1 | 10 | db | 3414972315449 | 3414972315449 | 3414972315456 | 3414972385909 | 85269200 | 57.95 | 61 | 807 | 0.623 | 9.537
722177 | LG-722177 | SUNO with Netatmo okos vezeték nélküli ébredés/elalvás szcenárió kapcsoló (elemes távvezérlő), falon kívüli, keret nélkül, fehér | 15198 |  |  | PL3 - Intelligens és kommunikációs megoldások | 1180 | Okosotthon - with Netatmo - elemes távvezérlők (ETV) | 1 | 10 | db | 3414972315289 | 3414972315289 | 3414972315296 | 3414972385916 | 85269200 | 58.9 | 62 | 805 | 0.623 | 9.537
722178 | LG-722178 | SUNO with Netatmo okos redőny/zsaluzia kapcsoló (végrehajtó), nulla (N) vezető bekötéssel, keret nélkül, fehér | 23858 |  |  | PL3 - Intelligens és kommunikációs megoldások | 1180 | Okosotthon - with Netatmo - végrehajtók | 1 | 10 | db | 3414972315760 | 3414972315760 | 3414972315777 | 3414972576840 | 8536508090 | 113 | 113 | 1305 | 0.62 | 7.965
722179 | LG-722179 | SUNO with Netatmo okos vezeték nélküli redőny/zsaluzia kapcsoló (elemes távvezérlő), falon kívüli, keret nélkül, fehér | 17442 |  |  | PL3 - Intelligens és kommunikációs megoldások | 1180 | Okosotthon - with Netatmo - elemes távvezérlők (ETV) | 1 | 10 | db | 3414972315364 | 3414972315364 | 3414972315371 | 3414972385923 | 85269200 | 58.9 | 62 | 812 | 0.623 | 9.537
722180 | LG-722180 | SUNO with Netatmo okos 2P+F csatlakozóaljzat (végrehajtó), 16A, keret nélkül, fehér | 22430 |  |  | PL3 - Intelligens és kommunikációs megoldások | 1180 | Okosotthon - with Netatmo - végrehajtók | 1 | 10 | db | 3414972316941 | 3414972316941 | 3414972316958 | 3414972568357 | 85366990 | 128.7 | 121 | 1382 | 6.227 | 7.965
722182 | LG-722182 | SUNO with Netatmo okos kettős kapcsoló (végrehajtó), nulla (N) vezető bekötéssel, keret nélkül, fehér | 24378 |  |  | PL3 - Intelligens és kommunikációs megoldások | 1180 | Okosotthon - with Netatmo - végrehajtók | 1 | 10 | db | 3414972316521 | 3414972316521 | 3414972316538 | 3414972568371 | 8536508090 | 95 | 95 | 1326 | 0.625 | 7.965
722370 | LG-722370 | SUNO with Netatmo okosotthon kezdőkészlet: gateway (beépített) + távozás/érkezés kapcsoló (elemes távvezérlő), keret nélkül, alumínium | 39678 |  |  | PL3 - Intelligens és kommunikációs megoldások | 1180 | Okosotthon - with Netatmo - kezdőkészletek átjáróval (gateway) | 1 | 10 | db | 3414972316781 | 3414972316781 | 3414972316798 | 3414972386005 | 85365080 | 137.75 | 145 | 1635 | 0.623 | 9.537
722371 | LG-722371 | SUNO with Netatmo okos kapcsoló/dimmer (végrehajtó), nulla (N) vezető bekötéssel, keret nélkül, alumínium | 21828 |  |  | PL3 - Intelligens és kommunikációs megoldások | 1180 | Okosotthon - with Netatmo - végrehajtók | 1 | 10 | db | 3414972316668 | 3414972316668 | 3414972316675 | 3414972568432 | 8536508090 | 103 | 104 | 1211 | 0.623 | 7.965
722372 | LG-722372 | SUNO with Netatmo okos kapcsoló/dimmer (végrehajtó), nulla vezető nélkül (retrofit), keret nélkül, alumínium | 27234 |  |  | PL3 - Intelligens és kommunikációs megoldások | 1180 | Okosotthon - with Netatmo - végrehajtók | 1 | 10 | db | 3414972316583 | 3414972316583 | 3414972316590 | 3414972568449 | 8536508090 | 119 | 119 | 1373 | 0.623 | 7.965
722373 | LG-722373 | SUNO with Netatmo okos vezeték nélküli kapcsoló/dimmer (elemes távvezérlő), falon kívüli, keret nélkül, alumínium | 13770 |  |  | PL3 - Intelligens és kommunikációs megoldások | 1180 | Okosotthon - with Netatmo - elemes távvezérlők (ETV) | 1 | 10 | db | 3414972315661 | 3414972315661 | 3414972315678 | 3414972386012 | 85269200 | 58.9 | 62 | 813 | 0.623 | 9.537
722374 | LG-722374 | SUNO with Netatmo okos vezeték nélküli kettős kapcsoló (elemes távvezérlő), falon kívüli, keret nélkül, alumínium | 18768 |  |  | PL3 - Intelligens és kommunikációs megoldások | 1180 | Okosotthon - with Netatmo - elemes távvezérlők (ETV) | 1 | 10 | db | 3414972315586 | 3414972315586 | 3414972315593 | 3414972386029 | 85269200 | 58.9 | 62 | 815 | 0.623 | 9.537
722375 | LG-722375 | SUNO with Netatmo okos vezeték nélküli 4-es szcenárió kapcsoló (elemes távvezérlő), falon kívüli, keret nélkül, alumínium | 17952 |  |  | PL3 - Intelligens és kommunikációs megoldások | 1180 | Okosotthon - with Netatmo - elemes távvezérlők (ETV) | 1 | 10 | db | 3414972315500 | 3414972315500 | 3414972315517 | 3414972386036 | 85269200 | 58.9 | 62 | 813 | 0.623 | 9.537
722376 | LG-722376 | SUNO with Netatmo okos vezeték nélküli távozás/érkezés szcenárió kapcsoló (elemes távvezérlő), falon kívüli, keret nélkül, alumínium | 15198 |  |  | PL3 - Intelligens és kommunikációs megoldások | 1180 | Okosotthon - with Netatmo - elemes távvezérlők (ETV) | 1 | 10 | db | 3414972315425 | 3414972315425 | 3414972315432 | 3414972386043 | 85269200 | 58.9 | 62 | 811 | 0.623 | 9.537
722377 | LG-722377 | SUNO with Netatmo okos vezeték nélküli ébredés/elalvás szcenárió kapcsoló (elemes távvezérlő), falon kívüli, keret nélkül, alumínium | 15198 |  |  | PL3 - Intelligens és kommunikációs megoldások | 1180 | Okosotthon - with Netatmo - elemes távvezérlők (ETV) | 1 | 10 | db | 3414972315265 | 3414972315265 | 3414972315272 | 3414972386050 | 85269200 | 58.9 | 62 | 809 | 0.623 | 9.537
722378 | LG-722378 | SUNO with Netatmo okos redőny/zsaluzia kapcsoló (végrehajtó), nulla (N) vezető bekötéssel, keret nélkül, alumínium | 23858 |  |  | PL3 - Intelligens és kommunikációs megoldások | 1180 | Okosotthon - with Netatmo - végrehajtók | 1 | 10 | db | 3414972315746 | 3414972315746 | 3414972315753 | 3414972568456 | 8536508090 | 115 | 115 | 1550 | 0.625 | 7.965
722379 | LG-722379 | SUNO with Netatmo okos vezeték nélküli redőny/zsaluzia kapcsoló (elemes távvezérlő), falon kívüli, keret nélkül, alumínium | 17442 |  |  | PL3 - Intelligens és kommunikációs megoldások | 1180 | Okosotthon - with Netatmo - elemes távvezérlők (ETV) | 1 | 10 | db | 3414972315340 | 3414972315340 | 3414972315357 | 3414972386067 | 85269200 | 58.9 | 62 | 810 | 0.623 | 9.537
722380 | LG-722380 | SUNO with Netatmo okos 2P+F csatlakozóaljzat (végrehajtó), 16A, keret nélkül, alumínium | 22430 |  |  | PL3 - Intelligens és kommunikációs megoldások | 1180 | Okosotthon - with Netatmo - végrehajtók | 1 | 10 | db | 3414972316927 | 3414972316927 | 3414972316934 | 3414972568463 | 85366990 | 133.1 | 121 | 1384 | 6.227 | 7.965
722382 | LG-722382 | SUNO with Netatmo okos kettős kapcsoló (végrehajtó), nulla (N) vezető bekötéssel, keret nélkül, alumínium | 24378 |  |  | PL3 - Intelligens és kommunikációs megoldások | 1180 | Okosotthon - with Netatmo - végrehajtók | 1 | 10 | db | 3414972316507 | 3414972316507 | 3414972316514 | 3414972568487 | 8536508090 | 115 | 115 | 1311 | 0.625 | 7.965
722470 | LG-722470 | SUNO with Netatmo okosotthon kezdőkészlet: gateway (beépített) + távozás/érkezés kapcsoló (elemes távvezérlő), keret nélkül, fekete | 39678 |  |  | PL3 - Intelligens és kommunikációs megoldások | 1180 | Okosotthon - with Netatmo - kezdőkészletek átjáróval (gateway) | 1 | 10 | db | 3414972316842 | 3414972316842 | 3414972316859 | 3414972386074 | 85365080 | 136.8 | 144 | 1633 | 0.623 | 9.537
722471 | LG-722471 | SUNO with Netatmo okos kapcsoló/dimmer (végrehajtó), nulla (N) vezető bekötéssel, keret nélkül, fekete | 21828 |  |  | PL3 - Intelligens és kommunikációs megoldások | 1180 | Okosotthon - with Netatmo - végrehajtók | 1 | 10 | db | 3414972316729 | 3414972316729 | 3414972316736 | 3414972568494 | 8536508090 | 104 | 104 | 1212 | 0.623 | 7.965
722472 | LG-722472 | SUNO with Netatmo okos kapcsoló/dimmer (végrehajtó), nulla vezető nélkül (retrofit), keret nélkül, fekete | 27234 |  |  | PL3 - Intelligens és kommunikációs megoldások | 1180 | Okosotthon - with Netatmo - végrehajtók | 1 | 10 | db | 3414972316644 | 3414972316644 | 3414972316651 | 3414972568500 | 8536508090 | 116 | 118 | 1365 | 0.623 | 7.965
722473 | LG-722473 | SUNO with Netatmo okos vezeték nélküli kapcsoló/dimmer (elemes távvezérlő), falon kívüli, keret nélkül, fekete | 13770 |  |  | PL3 - Intelligens és kommunikációs megoldások | 1180 | Okosotthon - with Netatmo - elemes távvezérlők (ETV) | 1 | 10 | db | 3414972315722 | 3414972315722 | 3414972315739 | 3414972386081 | 85269200 | 58.9 | 62 | 811 | 0.623 | 9.537
722474 | LG-722474 | SUNO with Netatmo okos vezeték nélküli kettős kapcsoló (elemes távvezérlő), falon kívüli, keret nélkül, fekete | 18768 |  |  | PL3 - Intelligens és kommunikációs megoldások | 1180 | Okosotthon - with Netatmo - elemes távvezérlők (ETV) | 1 | 10 | db | 3414972315647 | 3414972315647 | 3414972315654 | 3414972386098 | 85269200 | 58.9 | 62 | 813 | 0.623 | 9.537
722475 | LG-722475 | SUNO with Netatmo okos vezeték nélküli 4-es szcenárió kapcsoló (elemes távvezérlő), falon kívüli, keret nélkül, fekete | 17952 |  |  | PL3 - Intelligens és kommunikációs megoldások | 1180 | Okosotthon - with Netatmo - elemes távvezérlők (ETV) | 1 | 10 | db | 3414972315562 | 3414972315562 | 3414972315579 | 3414972386104 | 85269200 | 58.9 | 62 | 809 | 0.623 | 9.537
722476 | LG-722476 | SUNO with Netatmo okos vezeték nélküli távozás/érkezés szcenárió kapcsoló (elemes távvezérlő), falon kívüli, keret nélkül, fekete | 15198 |  |  | PL3 - Intelligens és kommunikációs megoldások | 1180 | Okosotthon - with Netatmo - elemes távvezérlők (ETV) | 1 | 10 | db | 3414972315487 | 3414972315487 | 3414972315494 | 3414972386111 | 85269200 | 58.9 | 62 | 809 | 0.623 | 9.537
722477 | LG-722477 | SUNO with Netatmo okos vezeték nélküli ébredés/elalvás szcenárió kapcsoló (elemes távvezérlő), falon kívüli, keret nélkül, fekete | 15198 |  |  | PL3 - Intelligens és kommunikációs megoldások | 1180 | Okosotthon - with Netatmo - elemes távvezérlők (ETV) | 1 | 10 | db | 3414972315326 | 3414972315326 | 3414972315333 | 3414972386128 | 85269200 | 58.9 | 62 | 812 | 0.623 | 9.537
722478 | LG-722478 | SUNO with Netatmo okos redőny/zsaluzia kapcsoló (végrehajtó), nulla (N) vezető bekötéssel, keret nélkül, fekete | 23858 |  |  | PL3 - Intelligens és kommunikációs megoldások | 1180 | Okosotthon - with Netatmo - végrehajtók | 1 | 10 | db | 3414972315807 | 3414972315807 | 3414972315814 | 3414972568517 | 8536508090 | 114 | 114 | 1302 | 0.625 | 7.965
722479 | LG-722479 | SUNO with Netatmo okos vezeték nélküli redőny/zsaluzia kapcsoló (elemes távvezérlő), falon kívüli, keret nélkül, fekete | 17442 |  |  | PL3 - Intelligens és kommunikációs megoldások | 1180 | Okosotthon - with Netatmo - elemes távvezérlők (ETV) | 1 | 10 | db | 3414972315401 | 3414972315401 | 3414972315418 | 3414972386135 | 85269200 | 58.9 | 62 | 811 | 0.623 | 9.537
722480 | LG-722480 | SUNO with Netatmo okos 2P+F csatlakozóaljzat (végrehajtó), 16A, keret nélkül, fekete | 22430 |  |  | PL3 - Intelligens és kommunikációs megoldások | 1180 | Okosotthon - with Netatmo - végrehajtók | 1 | 10 | db | 3414972316989 | 3414972316989 | 3414972316996 | 3414972568524 | 85366990 | 132 | 120 | 1377 | 6.227 | 7.965
722482 | LG-722482 | SUNO with Netatmo okos kettős kapcsoló (végrehajtó), nulla (N) vezető bekötéssel, keret nélkül, fekete | 24378 |  |  | PL3 - Intelligens és kommunikációs megoldások | 1180 | Okosotthon - with Netatmo - végrehajtók | 1 | 10 | db | 3414972316569 | 3414972316569 | 3414972316576 | 3414972568548 | 8536508090 | 114 | 114 | 1314 | 0.625 | 7.965
751990A | LG-751990A | Valena InMatic nyomógombos fényerőszabályzó 150W, 3 vezetékes | 24301 |  |  | PL2 - Süllyesztett és falon kívüli szerelvények | 0596 | Valena InMatic mechanizmusok | 1 | 20 | db | 3414972447966 | 3414972447966 | 3414972447973 | 3414972541206 | 85365080 | 77 | 98 | 2260 | 0.547 | 15.195 | X
751991A | LG-751991A | Valena Life nyomógombos fényerőszabályzó 150W, 3 vezetékes, fehér | 25405 |  |  | PL2 - Süllyesztett és falon kívüli szerelvények | 0596 | Valena Life süllyesztett szerelvények | 1 | 20 | db | 3414972447980 | 3414972447980 | 3414972447997 | 3414972541213 | 85365080 | 85.8 | 106 | 2420 | 0.824 | 22.88
751992A | LG-751992A | Valena Life nyomógombos fényerőszabályzó 150W, 3 vezetékes, elefántcsont | 25405 |  |  | PL2 - Süllyesztett és falon kívüli szerelvények | 0596 | Valena Life süllyesztett szerelvények | 1 | 20 | db | 3414972448000 | 3414972448000 | 3414972448017 | 3414972541220 | 85365080 | 85.8 | 108 | 2360 | 0.824 | 22.88
751993A | LG-751993A | Valena Life nyomógombos fényerőszabályzó 150W, 3 vezetékes, alumínium | 25405 |  |  | PL2 - Süllyesztett és falon kívüli szerelvények | 0596 | Valena Life süllyesztett szerelvények | 1 | 20 | db | 3414972448024 | 3414972448024 | 3414972448031 | 3414972541237 | 85365080 | 85.8 | 108 | 2360 | 0.824 | 22.88
752001 | LG-752001 | Valena InMatic egypólusú kapcsoló mechanizmus | 1860 |  |  | PL2 - Süllyesztett és falon kívüli szerelvények | 0596 | Valena InMatic mechanizmusok | 10 | 100 | db | 3414970462817 | 3414970462824 | 3414970545220 | 3414970833433 | 85365080 | 75.3 | 696 | 7289 | 3.421 | 39.005 | X
752002 | LG-752002 | Valena InMatic kétpólusú kapcsoló mechanizmus | 4039 |  |  | PL2 - Süllyesztett és falon kívüli szerelvények | 0596 | Valena InMatic mechanizmusok | 5 | 50 | db | 3414970463180 | 3414970545237 | 3414970545244 | 3414970833440 | 85365080 | 83.6 | 418 | 4280 | 1.912 | 24.432 | X
752003 | LG-752003 | Hármas egypólusú kapcsoló mechanizmus VL/A | 3977 |  |  | PL2 - Süllyesztett és falon kívüli szerelvények | 0596 | Valena InMatic mechanizmusok | 5 | 50 | db | 3414970459176 | 3414970545251 | 3414970545268 | 3414970833457 | 85365080 | 96 | 480 | 5124 | 1.912 | 24.432 | X
752005 | LG-752005 | Valena InMatic csillárkapcsoló mechanizmus | 2616 |  |  | PL2 - Süllyesztett és falon kívüli szerelvények | 0596 | Valena InMatic mechanizmusok | 10 | 100 | db | 3414970459411 | 3414970544100 | 3414970543790 | 3414970833464 | 85365080 | 77.7 | 752 | 7845 | 3.421 | 39.005 | X
752006 | LG-752006 | Valena InMatic váltókapcsoló mechanizmus | 2521 |  |  | PL2 - Süllyesztett és falon kívüli szerelvények | 0596 | Valena InMatic mechanizmusok | 10 | 100 | db | 3414970465542 | 3414970465559 | 3414970545275 | 3414970833471 | 85365080 | 71 | 707 | 7400 | 3.421 | 39.005 | X
752007 | LG-752007 | Valena InMatic keresztkapcsoló mechanizmus | 4061 |  |  | PL2 - Süllyesztett és falon kívüli szerelvények | 0596 | Valena InMatic mechanizmusok | 5 | 50 | db | 3414970463951 | 3414970463968 | 3414970545282 | 3414970833488 | 85365080 | 106.5 | 423 | 4530 | 1.912 | 24.432 | X
752008 | LG-752008 | Valena InMatic kettős váltókapcsoló mechanizmus | 3278 |  |  | PL2 - Süllyesztett és falon kívüli szerelvények | 0596 | Valena InMatic mechanizmusok | 5 | 50 | db | 3414970459145 | 3414970544117 | 3414970543806 | 3414970833495 | 85366990 | 82.8 | 414 | 4440 | 1.912 | 24.432 | X
752010 | LG-752010 | Valena InMatic Váltókapcsoló N bekötő kapoccsal | 2794 |  |  | PL2 - Süllyesztett és falon kívüli szerelvények | 0596 | Valena InMatic mechanizmusok | 5 | 50 | db | 3414970465290 | 3414970545299 | 3414970465313 | 3414970833501 | 85365080 | 77.4 | 387 | 4167 | 1.912 | 24.432
752011 | LG-752011 | Valena InMatic váltóérintkezős nyomó mechanizmus | 2962 |  |  | PL2 - Süllyesztett és falon kívüli szerelvények | 0596 | Valena InMatic mechanizmusok | 10 | 100 | db | 3414970464309 | 3414970545305 | 3414970545312 | 3414970833518 | 85365080 | 72.2 | 809 | 8464 | 3.421 | 39.005 | X
752013 | LG-752013 | Valena InMatic Váltóérintkezős nyomó mechanizmus jelzőfénnyel 12-24-48 V | 4490 |  |  | PL2 - Süllyesztett és falon kívüli szerelvények | 0596 | Valena InMatic mechanizmusok | 1 | 20 | db | 3414970464583 | 3414970464583 | 3414970545329 | 3414970833525 | 85365080 | 85 | 85 | 1969 | 0.547 | 15.195
752017 | LG-752017 | Valena InMatic váltóérintkezős nyomó mechanizmus potenciál független csatlakozással | 0 | Megszűnt termék! | M | PL2 - Süllyesztett és falon kívüli szerelvények | 0596 | Valena InMatic mechanizmusok | 1 | 20 | db | 3414970464569 | 3414970545336 | 3414970545336 |  | 85365080 | 82 | 82 | 2004 | 0.547 | 15.195
752018 | LG-752018 | Valena InMatic kettős váltóérintkezős nyomó mechanizmus | 4268 |  |  | PL2 - Süllyesztett és falon kívüli szerelvények | 0596 | Valena InMatic mechanizmusok | 1 | 20 | db | 3414970458810 | 3414970458810 | 3414970543813 | 3414970833549 | 85365080 | 112.86 | 94 | 2131 | 0.547 | 15.195 | X
752020 | LG-752020 | Valena InMatic redőnynyomó mechanizmus, mechanikus végállású motor közvetlen vezérléséhez | 4865 |  |  | PL2 - Süllyesztett és falon kívüli szerelvények | 0596 | Valena InMatic mechanizmusok | 1 | 20 | db | 3414970910844 | 3414970910844 | 3414970910851 | 3414970936226 | 85365080 | 107.8 | 98 | 2260 | 0.547 | 15.195 | X
752025 | LG-752025 | Valena InMatic elektronikus hotelkártya-kapcsoló mechanizmus | 22683 |  |  | PL2 - Süllyesztett és falon kívüli szerelvények | 0596 | Valena InMatic mechanizmusok | 1 | 20 | db | 3414970453761 | 3414970453761 | 3414970545343 | 3414970833556 | 85365080 | 109 | 109 | 2438 | 0.547 | 15.195 | X
752027 | LG-752027 | Valena InMatic váltókapcsoló 16 AX mechanizmus | 2794 |  |  | PL2 - Süllyesztett és falon kívüli szerelvények | 0596 | Valena InMatic mechanizmusok | 1 | 20 | db | 3414970575364 | 3414970575364 | 3414970620590 | 3414970833563 | 85365080 | 85 | 85 | 1975 | 0.547 | 15.195
752029 | LG-752029 | Valena InMatic redőnykapcsoló mechanizmus, mechanikus végállású motor közvetlen vezérléséhez | 7125 |  |  | PL2 - Süllyesztett és falon kívüli szerelvények | 0596 | Valena InMatic mechanizmusok | 1 | 20 | db | 3414970463722 | 3414970463722 | 3414970545350 | 3414970833570 | 85365080 | 98 | 98 | 2260 | 0.547 | 15.195 | X
752030 | LG-752030 | Valena InMatic redőnynyomó mechanizmus, elektronikus vezérlésű motorokhoz | 7125 |  |  | PL2 - Süllyesztett és falon kívüli szerelvények | 0596 | Valena InMatic mechanizmusok | 1 | 20 | db | 3414970464705 | 3414970464705 | 3414970545367 | 3414970833587 | 85365080 | 98 | 98 | 2260 | 0.547 | 15.195 | X
752032 | LG-752032 | Valena InMatic világítás + késleltetett ventilátor kapcsoló mechanizmus | 41958 |  |  | PL2 - Süllyesztett és falon kívüli szerelvények | 0596 | Valena InMatic mechanizmusok | 1 | 20 | db | 3414970540942 | 3414970540942 | 3414970545374 | 3414970833594 | 85365080 | 111 | 111 | 2552 | 0.547 | 15.195
752033 | LG-752033 | Valena Inmatic elektronikus szobatermosztát mechanizmus | 40822 |  |  | PL2 - Süllyesztett és falon kívüli szerelvények | 0596 | Valena InMatic mechanizmusok | 1 | 20 | db | 3414970540904 | 3414970540904 | 3414970558817 | 3414970850256 | 90321080 | 115 | 115 | 2600 | 0.547 | 15.195
752034 | LG-752034 | Valena Inmatic termosztát padlófűtéshez mechanizmus | 46948 |  |  | PL2 - Süllyesztett és falon kívüli szerelvények | 0596 | Valena InMatic mechanizmusok | 1 | 20 | db | 3414970540928 | 3414970540928 | 3414970558824 | 3414970850263 | 90321080 | 295.5 | 284 | 5934 | 1.08 | 28.2
752036 | LG-752036 | Valena InMatic Bluetooth modul mechanizmus | 0 | Megszűnt termék! | M | PL2 - Süllyesztett és falon kívüli szerelvények | 0596 | Valena InMatic mechanizmusok | 1 | 20 | db | 3414970476616 | 3414970723123 | 3414970723123 | 3414970833600 | 85389099 | 106 | 106 | 2461 | 0.547 | 15.195
752037 | LG-752037 | Valena InMatic helyi sztereó vezérlőegység mechanizmus, LCD kijelzővel | 0 | Megszűnt termék! | M | PL2 - Süllyesztett és falon kívüli szerelvények | 0596 | Valena InMatic mechanizmusok | 1 | 1 | db |  |  |  |  | 8536508000 | 115.9 | 122 | 2648 | 0.547 | 15.195
752038 | LG-752038 | Valena InMatic központi bemeneti egység mechanizmus, tápegységgel | 0 | Megszűnt termék! | M | PL2 - Süllyesztett és falon kívüli szerelvények | 0596 | Valena InMatic mechanizmusok | 1 | 10 | db |  |  |  |  | 8536699099 | 451.25 | 475 | 5221 | 2.668 | 33.321
752039 | LG-752039 | Valena InMatic kiegészítő kommunikációs egység mechanizmus | 0 | Megszűnt termék! | M | PL2 - Süllyesztett és falon kívüli szerelvények | 0596 | Valena InMatic mechanizmusok | 1 | 20 | db |  |  |  |  | 8527290090 | 99.75 | 105 | 2400 | 0.547 | 15.195
752041 | LG-752041 | Valena InMatic kétpólusú kapcsoló mechanizmus ellenőrzőfénnyel | 5297 |  |  | PL2 - Süllyesztett és falon kívüli szerelvények | 0596 | Valena InMatic mechanizmusok | 1 | 20 | db | 3414970463203 | 3414970463203 | 3414970558831 | 3414970833648 | 85365080 | 95 | 95 | 2181 | 0.547 | 15.195
752044 | LG-752044 | InMatic süllyesztőperem rádiós és MyHOME mechanizmusokhoz | 1098 |  |  | PL2 - Süllyesztett és falon kívüli szerelvények | 0596 | Valena InMatic mechanizmusok | 5 | 50 | db | 3414970635099 | 3414970706478 | 3414971136113 |  | 85389099 | 49 | 245 | 2710 | 1.279 | 18.547
752045 | LG-752045 | Valena Allure Forgatógombos fényerőszab. burkolat, Fehér | 991 |  |  | PL2 - Süllyesztett és falon kívüli szerelvények | 0596 | Valena InMatic mechanizmusok | 1 | 40 | db | 3414970476630 | 3414970476630 | 3414970738493 | 3414970840561 | 85389099 | 17 | 17 | 980 | 0.142 | 9.537 | X
752046 | LG-752046 | Valena Allure Forgatógombos fényerőszab. burkolat, Elefántcsont | 991 |  |  | PL2 - Süllyesztett és falon kívüli szerelvények | 0596 | Valena InMatic mechanizmusok | 1 | 40 | db | 3414970476654 | 3414970476654 | 3414970738509 | 3414970840578 | 85389099 | 17 | 17 | 980 | 0.142 | 9.537
752047 | LG-752047 | Valena Allure Forgatógombos fényerőszab. burkolat, Alumínium | 2312 |  |  | PL2 - Süllyesztett és falon kívüli szerelvények | 0596 | Valena InMatic mechanizmusok | 1 | 40 | db | 3414970476678 | 3414970476678 | 3414970738516 | 3414970840585 | 85389099 | 18 | 18 | 1020 | 0.142 | 9.537
752048 | LG-752048 | Valena Allure Forgatógombos fényerőszab. burkolat, Fekete | 2751 |  |  | PL2 - Süllyesztett és falon kívüli szerelvények | 0596 | Valena InMatic mechanizmusok | 1 | 40 | db | 3414970476692 | 3414970476692 | 3414970738523 | 3414970840592 | 85389099 | 17 | 17 | 980 | 0.142 | 9.537
752049 | LG-752049 | Valena Allure Forgatógombos fényerőszab. burkolat, Gyöngyház | 4951 |  |  | PL2 - Süllyesztett és falon kívüli szerelvények | 0596 | Valena InMatic mechanizmusok | 1 | 40 | db | 3414970476715 | 3414970476715 | 3414970738530 | 3414970840608 | 85389099 | 17 | 17 | 980 | 0.142 | 9.537
752057 | LG-752057 | Valena Allure Bepattintható LED lámpa váltókapcsolóhoz, Kék | 2840 |  |  | PL2 - Süllyesztett és falon kívüli szerelvények | 0596 | Valena InMatic mechanizmusok | 5 | 240 | db | 3414970476838 | 3414970926685 | 3414970926692 | 3414970936967 | 9405114090 | 3.23 | 17 | 1234 | 0.188 | 12.476
752058 | LG-752058 | Valena Allure Bepattintható LED lámpa jelzőfénnyel felszerelhető és nulla vezetékes váltókapcsolóhoz, Kék | 2840 |  |  | PL2 - Süllyesztett és falon kívüli szerelvények | 0596 | Valena InMatic mechanizmusok | 5 | 240 | db | 3414970476869 | 3414970926708 | 3414970926715 | 3414970936974 | 9405114090 | 3.61 | 19 | 1205 | 0.188 | 12.476
752060 | LG-752060 | Valena InMatic forgatógombos fényerőszabályzó mechanizmus, két vezetékes | 18891 |  |  | PL2 - Süllyesztett és falon kívüli szerelvények | 0596 | Valena InMatic mechanizmusok | 1 | 20 | db | 3414970465139 | 3414970465139 | 3414970558848 | 3414970833662 | 85365080 | 173.8 | 145 | 3171 | 0.677 | 18.547 | X
752061 | LG-752061 | Valena InMatic Időzítőkapcsoló | 37426 |  |  | PL2 - Süllyesztett és falon kívüli szerelvények | 0596 | Valena InMatic mechanizmusok | 1 | 20 | db | 3414970463562 | 3414970463562 | 3414970545404 | 3414970833679 | 85365080 | 111 | 111 | 2559 | 0.547 | 15.195
752062 | LG-752062 | Valena InMatic nyomógombos fényerőszabályzó mechanizmus, két vezetékes | 0 | Megszűnt termék. Helyettesítő termék: 752062A | M | PL2 - Süllyesztett és falon kívüli szerelvények | 0596 | Valena InMatic mechanizmusok | 1 | 20 | db | 3414970465214 | 3414970545411 | 3414970545411 | 3414970833686 | 85365080 | 151 | 137 | 3040 | 0.547 | 15.195
752062A | LG-752062A | Valena InMatic nyomógombos fényerőszabályzó 125W, 2 vezetékes | 23196 |  |  | PL2 - Süllyesztett és falon kívüli szerelvények | 0596 | Valena InMatic mechanizmusok | 1 | 20 | db | 3414972448048 | 3414972448048 | 3414972448055 | 3414972541244 | 85365080 | 97.85 | 103 | 2460 | 0.547 | 15.195 | X
752065 | LG-752065 | Valena InMatic energiatakarékos kapcsoló mechanizmus | 0 | Megszűnt termék! | M | PL2 - Süllyesztett és falon kívüli szerelvények | 0596 | Valena InMatic mechanizmusok | 1 | 20 | db | 3414970459589 | 3414970545428 | 3414970545428 |  | 85365080 | 122 | 122 | 2857 | 0.547 | 15.195
752067 | LG-752067 | Valena InMatic 1-10 V-os fényerőszabályzó mechanizmus, 3 vezetékes | 0 | Megszűnt termék! | M | PL2 - Süllyesztett és falon kívüli szerelvények | 0596 | Valena InMatic mechanizmusok | 1 | 20 | db | 3414970465016 | 3414970545442 | 3414970545442 | 3414970833709 | 85365080 | 116 | 116 | 2620 | 0.547 | 15.195
752069 | LG-752069 | Valena Life mobil tartalékvilágítás fehér | 16852 |  |  | PL2 - Süllyesztett és falon kívüli szerelvények | 0596 | Valena InMatic mechanizmusok | 1 | 20 | db | 3414970453723 | 3414970453723 | 3414970558855 | 3414970833716 | 85392198 | 124 | 124 | 2740 | 0.547 | 15.195 | X
752070 | LG-752070 | Valena InMatic mozgásérzékelős kapcsoló mechanizmus, 2 vezetékes | 0 | Megszűnt termék. Helyettesítő termék: 752070A | M | PL4 - Épületfelügyeleti megoldások | 0335 | Valena InMatic mechanizmusok | 1 | 20 | db | 3414970620934 | 3414970620941 | 3414970620941 | 3414970833723 | 85365080 | 138 | 138 | 3066 | 0.677 | 18.547
752070A | LG-752070A | Valena InMatic mozgásérzékelős (PIR) kapcsoló, 2-150 W (LED max. 100 W), 2 vezetékes | 31547 |  |  | PL4 - Épületfelügyeleti megoldások | 0335 | Valena InMatic mechanizmusok | 1 | 20 | db | 3414972395922 | 3414972395922 | 3414972554299 | 3414972589390 | 8536508090 | 106.4 | 112 | 2640 | 0.677 | 18.547 | X
752073 | LG-752073 | Valena InMatic mozgásérzékelős kapcsoló mechanizmus, 3 vezetékes | 0 | Megszűnt termék. Helyettesítő termék: 752073A | M | PL4 - Épületfelügyeleti megoldások | 0335 | Valena InMatic mechanizmusok | 1 | 20 | db | 3414970620972 | 3414970620989 | 3414970620989 | 3414970833730 | 85365080 | 117 | 117 | 2604 | 0.677 | 18.547
752073A | LG-752073A | Valena InMatic mozgásérzékelős (PIR) kapcsoló, 0-2000 W (LED max. 500 W) , nulla (N) vezető bekötéssel | 24787 |  |  | PL4 - Épületfelügyeleti megoldások | 0335 | Valena InMatic mechanizmusok | 1 | 20 | db | 3414972395946 | 3414972395946 | 3414972554305 | 3414972589406 | 8536508090 | 114 | 120 | 3140 | 0.677 | 18.547 | X
752075 | LG-752075 | Valena Allure Energiatakarékos kapcsoló burkolat, Fehér | 1766 | Készlet erejéig elérhető! | K | PL2 - Süllyesztett és falon kívüli szerelvények | 0596 | Valena Allure süllyesztett szerelvények | 1 | 40 | db | 3414970476944 | 3414970476944 | 3414970737731 | 3414970840615 | 8538909999 | 18 | 18 | 1020 | 0.142 | 9.537
752076 | LG-752076 | Valena Allure Energiatakarékos kapcsoló burkolat, Elefántcsont | 0 | Megszűnt termék! | M | PL2 - Süllyesztett és falon kívüli szerelvények | 0596 | Valena Allure süllyesztett szerelvények | 1 | 40 | db |  |  |  |  | 85389099 | 18.05 | 19 | 1060 | 0.142 | 9.537
752077 | LG-752077 | Valena Allure Energiatakarékos kapcsoló burkolat, Alumínium | 0 | Megszűnt termék! | M | PL2 - Süllyesztett és falon kívüli szerelvények | 0596 | Valena Allure süllyesztett szerelvények | 1 | 40 | db |  |  |  |  | 8538909999 | 18.05 | 19 | 1060 | 0.142 | 9.537
752078 | LG-752078 | Valena Allure Energiatakarékos kapcsoló burkolat, Fekete | 0 | Megszűnt termék! | M | PL2 - Süllyesztett és falon kívüli szerelvények | 0596 | Valena Allure süllyesztett szerelvények | 1 | 40 | db | 3414970477002 | 3414970737755 | 3414970737755 |  | 8538909999 | 18 | 18 | 1360 | 0.142 | 9.537
752080 | LG-752080 | Valena InMatic rádiós fényerőszabályzó (vezérlő) mechanizmus | 83827 | Készlet erejéig elérhető! | K | PL2 - Süllyesztett és falon kívüli szerelvények | 0596 | Valena InMatic mechanizmusok | 1 | 10 | db | 3414970567772 | 3414970567772 | 3414970567789 | 3414970627551 | 8536508090 | 66 | 66 | 813 | 0.521 | 7.696
752081 | LG-752081 | Valena InMatic rádiós egy funkciós kapcsoló (vezérlő) mechanizmus | 0 | Megszűnt termék! | M | PL2 - Süllyesztett és falon kívüli szerelvények | 0596 | Valena InMatic mechanizmusok | 1 | 10 | db | 3414970567796 | 3414970567802 | 3414970567802 | 3414970627568 | 8536508090 | 66 | 66 | 811 | 0.521 | 7.696
752082 | LG-752082 | Valena InMatic rádiós két funkciós kapcsoló (vezérlő) mechanizmus | 50299 | Készlet erejéig elérhető! | K | PL2 - Süllyesztett és falon kívüli szerelvények | 0596 | Valena InMatic mechanizmusok | 1 | 10 | db | 3414970567819 | 3414970567819 | 3414970567826 | 3414970627575 | 8536508090 | 67 | 67 | 814 | 0.521 | 7.696
752083 | LG-752083 | Valena InMatic rádiós szcenárió kapcsoló | 41913 | Készlet erejéig elérhető! | K | PL2 - Süllyesztett és falon kívüli szerelvények | 0596 | Valena InMatic mechanizmusok | 1 | 10 | db | 3414970567833 | 3414970567833 | 3414970567840 | 3414970627582 | 8536508090 | 66 | 66 | 812 | 0.521 | 7.696
752085 | LG-752085 | Valena Allure Nyomógombos fényerőszab. burkolat, Fehér | 0 | Megszűnt termék. Helyettesítő termék: 752085A | M | PL2 - Süllyesztett és falon kívüli szerelvények | 0596 | Valena Allure süllyesztett szerelvények | 1 | 40 | db | 3414970477026 | 3414970737878 | 3414970737878 | 3414970840660 | 85389099 | 19 | 19 | 1060 | 0.142 | 9.537
752085A | LG-752085A | Valena Allure 2 vezetékes nyomógombos fényerőszabályzó burkolat, fehér | 1878 |  |  | PL2 - Süllyesztett és falon kívüli szerelvények | 0596 | Valena Allure süllyesztett szerelvények | 1 | 40 | db | 3414972586955 | 3414972586955 | 3414972586962 | 3414972620857 | 85389099 | 18 | 18 | 1120 | 0.142 | 9.537
752086 | LG-752086 | Valena Allure Nyomógombos fényerőszab. burkolat, Elefántcsont | 0 | Megszűnt termék. Helyettesítő termék: 752086A | M | PL2 - Süllyesztett és falon kívüli szerelvények | 0596 | Valena Allure süllyesztett szerelvények | 1 | 40 | db | 3414970477040 | 3414970737885 | 3414970737885 | 3414970840677 | 85389099 | 19 | 19 | 1060 | 0.142 | 9.537
752086A | LG-752086A | Valena Allure 2 vezetékes nyomógombos fényerőszabályzó burkolat, elefántcsont | 1878 |  |  | PL2 - Süllyesztett és falon kívüli szerelvények | 0596 | Valena Allure süllyesztett szerelvények | 1 | 40 | db | 3414972586979 | 3414972586979 | 3414972586986 | 3414972620864 | 85389099 | 19.8 | 18 | 1120 | 0.142 | 9.537
752087 | LG-752087 | Valena Allure Nyomógombos fényerőszab. burkolat, Alumínium | 0 | Megszűnt termék. Helyettesítő termék: 752087A | M | PL2 - Süllyesztett és falon kívüli szerelvények | 0596 | Valena Allure süllyesztett szerelvények | 1 | 40 | db | 3414970477064 | 3414970737892 | 3414970737892 | 3414970840684 | 85389099 | 18 | 18 | 1020 | 0.142 | 9.537
752087A | LG-752087A | Valena Allure 2 vezetékes nyomógombos fényerőszabályzó burkolat, alumínium | 3866 |  |  | PL2 - Süllyesztett és falon kívüli szerelvények | 0596 | Valena Allure süllyesztett szerelvények | 1 | 40 | db | 3414972586993 | 3414972586993 | 3414972587006 | 3414972620871 | 85389099 | 18 | 18 | 1120 | 0.142 | 9.537
752088 | LG-752088 | Valena Allure Nyomógombos fényerőszab. burkolat, Fekete | 0 | Megszűnt termék. Helyettesítő termék: 752088A | M | PL2 - Süllyesztett és falon kívüli szerelvények | 0596 | Valena Allure süllyesztett szerelvények | 1 | 40 | db | 3414970477088 | 3414970737908 | 3414970737908 | 3414970840691 | 85389099 | 19 | 19 | 1060 | 0.142 | 9.537
752088A | LG-752088A | Valena Allure 2 vezetékes nyomógombos fényerőszabályzó burkolat, fekete | 3866 |  |  | PL2 - Süllyesztett és falon kívüli szerelvények | 0596 | Valena Allure süllyesztett szerelvények | 1 | 40 | db | 3414972587013 | 3414972587013 | 3414972587020 | 3414972620888 | 85389099 | 18 | 18 | 1120 | 0.142 | 9.537
752089 | LG-752089 | Valena Allure Nyomógombos fényerőszab. burkolat, Gyöngyház | 0 | Megszűnt termék. Helyettesítő termék: 752089A | M | PL2 - Süllyesztett és falon kívüli szerelvények | 0596 | Valena Allure süllyesztett szerelvények | 1 | 40 | db | 3414970477101 | 3414970737915 | 3414970737915 | 3414970840707 | 85389099 | 19 | 19 | 1060 | 0.142 | 9.537
752089A | LG-752089A | Valena Allure 2 vezetékes nyomógombos fényerőszabályzó burkolat, gyöngyház | 3866 |  |  | PL2 - Süllyesztett és falon kívüli szerelvények | 0596 | Valena Allure süllyesztett szerelvények | 1 | 40 | db | 3414972587037 | 3414972587037 | 3414972587044 | 3414972620895 | 85389099 | 19.8 | 18 | 1120 | 0.142 | 9.537
752090A | LG-752090A | Valena Allure 3 vezetékes nyomógombos fényerőszabályzó burkolat, fehér | 1878 |  |  | PL2 - Süllyesztett és falon kívüli szerelvények | 0596 | Valena Allure süllyesztett szerelvények | 1 | 40 | db | 3414972587051 | 3414972587051 | 3414972587068 | 3414972620901 | 85389099 | 17.1 | 18 | 1120 | 0.142 | 9.537
752091A | LG-752091A | Valena Allure 3 vezetékes nyomógombos fényerőszabályzó burkolat, elefántcsont | 1878 |  |  | PL2 - Süllyesztett és falon kívüli szerelvények | 0596 | Valena Allure süllyesztett szerelvények | 1 | 40 | db | 3414972587075 | 3414972587075 | 3414972587082 | 3414972620918 | 85389099 | 16.15 | 17 | 1080 | 0.142 | 9.537
752092A | LG-752092A | Valena Allure 3 vezetékes nyomógombos fényerőszabályzó burkolat, alumínium | 3866 |  |  | PL2 - Süllyesztett és falon kívüli szerelvények | 0596 | Valena Allure süllyesztett szerelvények | 1 | 40 | db | 3414972587099 | 3414972587099 | 3414972587105 | 3414972620925 | 85389099 | 16.15 | 17 | 1080 | 0.142 | 9.537
752093A | LG-752093A | Valena Allure 3 vezetékes nyomógombos fényerőszabályzó burkolat, fekete | 3866 |  |  | PL2 - Süllyesztett és falon kívüli szerelvények | 0596 | Valena Allure süllyesztett szerelvények | 1 | 40 | db | 3414972587112 | 3414972587112 | 3414972587129 | 3414972620932 | 85389099 | 16.15 | 17 | 1080 | 0.142 | 9.537
752094A | LG-752094A | Valena Allure 3 vezetékes nyomógombos fényerőszabályzó burkolat, gyöngyház | 3866 |  |  | PL2 - Süllyesztett és falon kívüli szerelvények | 0596 | Valena Allure süllyesztett szerelvények | 1 | 40 | db | 3414972587136 | 3414972587136 | 3414972587143 | 3414972620949 | 85389099 | 16.15 | 17 | 1080 | 0.142 | 9.537
752101 | LG-752101 | Valena Life egypólusú kapcsoló 10 AX fehér | 2196 |  |  | PL2 - Süllyesztett és falon kívüli szerelvények | 0596 | Valena Life süllyesztett szerelvények | 15 | 75 | db | 3414970462640 | 3414970555083 | 3414970561251 | 3414970971784 | 85365080 | 77.466 | 1136 | 6199 | 8.257 | 48.077 | X
752102 | LG-752102 | Valena Life kétpólusú kapcsoló 10 AX fehér | 4375 |  |  | PL2 - Süllyesztett és falon kívüli szerelvények | 0596 | Valena Life süllyesztett szerelvények | 5 | 50 | db | 3414970463128 | 3414970555106 | 3414970555113 | 3414970833747 | 85365080 | 89 | 445 | 4750 | 2.668 | 33.321 | X
752103 | LG-752103 | Valena Life hármas egypólusú kapcsoló 10 AX, fehér | 4639 |  |  | PL2 - Süllyesztett és falon kívüli szerelvények | 0596 | Valena Life süllyesztett szerelvények | 1 | 20 | db | 3414970459213 | 3414970459213 | 3414970560155 | 3414970833754 | 85365080 | 116 | 116 | 2608 | 0.824 | 22.88 | X
752104 | LG-752104 | Valena Life egypólusú kapcsoló ellenőrzőfénnyel 10 AX fehér | 3554 |  |  | PL2 - Süllyesztett és falon kívüli szerelvények | 0596 | Valena Life süllyesztett szerelvények | 5 | 50 | db | 3414970463524 | 3414970555120 | 3414970555137 | 3414970833761 | 85365080 | 82.8 | 414 | 4440 | 2.668 | 33.321 | X
752105 | LG-752105 | Valena Life csillárkapcsoló 10 AX fehér | 3296 |  |  | PL2 - Süllyesztett és falon kívüli szerelvények | 0596 | Valena Life süllyesztett szerelvények | 15 | 75 | db | 3414970459350 | 3414970555144 | 3414970561268 | 3414970971791 | 85365080 | 84.4 | 1266 | 6730 | 8.257 | 48.077 | X
752106 | LG-752106 | Valena Life váltókapcsoló 10 AX fehér | 2857 |  |  | PL2 - Süllyesztett és falon kívüli szerelvények | 0596 | Valena Life süllyesztett szerelvények | 15 | 75 | db | 3414970465351 | 3414970555168 | 3414970561275 | 3414970971807 | 85365080 | 78.333 | 1147 | 6263 | 8.257 | 48.077 | X
752107 | LG-752107 | Valena Life keresztkapcsoló 10 AX fehér | 4395 |  |  | PL2 - Süllyesztett és falon kívüli szerelvények | 0596 | Valena Life süllyesztett szerelvények | 5 | 50 | db | 3414970463852 | 3414970555182 | 3414970555199 | 3414970833778 | 85365080 | 90.2 | 451 | 5010 | 2.668 | 33.321 | X
752108 | LG-752108 | Valena Life kettős váltókapcsoló 10 AX fehér | 3956 |  |  | PL2 - Süllyesztett és falon kívüli szerelvények | 0596 | Valena Life süllyesztett szerelvények | 15 | 75 | db | 3414970458971 | 3414970555205 | 3414970561282 | 3414970971814 | 85366990 | 86.866 | 1260 | 6827 | 8.257 | 48.077 | X
752109 | LG-752109 | Valena Life kettős váltókapcsoló jelzőfénnyel 10 AX fehér | 6422 |  |  | PL2 - Süllyesztett és falon kívüli szerelvények | 0596 | Valena Life süllyesztett szerelvények | 5 | 50 | db | 3414970459060 | 3414970459077 | 3414970560162 | 3414970833785 | 85366990 | 90.8 | 454 | 4840 | 2.668 | 33.321 | X
752110 | LG-752110 | Valena Life egypólusú kapcsoló jelzőfénnyel 10 AX fehér | 3925 |  |  | PL2 - Süllyesztett és falon kívüli szerelvények | 0596 | Valena Life süllyesztett szerelvények | 5 | 50 | db | 3414970462732 | 3414970462749 | 3414970560179 | 3414970833792 | 85365080 | 80.6 | 403 | 4430 | 2.668 | 33.321 | X
752111 | LG-752111 | Valena Life váltóérintkezős nyomó fehér | 3296 |  |  | PL2 - Süllyesztett és falon kívüli szerelvények | 0596 | Valena Life süllyesztett szerelvények | 15 | 75 | db | 3414970464057 | 3414970555229 | 3414970561299 | 3414970827340 | 85365080 | 78.4 | 1159 | 6320 | 8.257 | 48.077 | X
752112 | LG-752112 | Valena Life váltóérintkezős nyomó, jelzőfénnyel fehér | 5027 |  |  | PL2 - Süllyesztett és falon kívüli szerelvények | 0596 | Valena Life süllyesztett szerelvények | 5 | 50 | db | 3414970464187 | 3414970555243 | 3414970555250 | 3414970833808 | 85365080 | 81.6 | 408 | 4548 | 2.668 | 33.321 | X
752114 | LG-752114 | Valena Life váltóérintkezős nyomó jelzőfénnyel, átlátszó billentyűvel, 3 színű betétlappal (fehér, elefántcsont, alumínium) | 6486 |  |  | PL2 - Süllyesztett és falon kívüli szerelvények | 0596 | Valena Life süllyesztett szerelvények | 5 | 50 | db | 3414970464002 | 3414970555267 | 3414970555274 | 3414970833822 | 85365080 | 88 | 440 | 4700 | 2.668 | 33.321
752115 | LG-752115 | Valena Life váltóérintkezős nyomó csengőjellel fehér | 3465 |  |  | PL2 - Süllyesztett és falon kívüli szerelvények | 0596 | Valena Life süllyesztett szerelvények | 5 | 50 | db | 3414970464361 | 3414970464378 | 3414970560193 | 3414970827357 | 85365080 | 81 | 405 | 4050 | 2.668 | 33.321 | X
752116 | LG-752116 | Valena Life váltóérintkezős nyomó csengőjellel, jelzőfénnyel fehér | 5280 |  |  | PL2 - Süllyesztett és falon kívüli szerelvények | 0596 | Valena Life süllyesztett szerelvények | 5 | 50 | db | 3414970464248 | 3414970555281 | 3414970555298 | 3414970833839 | 85365080 | 82.4 | 412 | 4450 | 2.668 | 33.321 | X
752118 | LG-752118 | Valena Life kettős váltóérintkezős nyomó fehér | 4947 |  |  | PL2 - Süllyesztett és falon kívüli szerelvények | 0596 | Valena Life süllyesztett szerelvények | 5 | 50 | db | 3414970458773 | 3414970555304 | 3414970555311 | 3414970833846 | 85365080 | 87.6 | 438 | 4790 | 2.668 | 33.321 | X
752120 | LG-752120 | Valena Life redőnynyomó burkolattal, mechanikus leállítású motor közvetlen vezérléséhez, fehér | 0 | Megszűnt termék. Helyettesítő termékek: 752020 + 755140 | M | PL2 - Süllyesztett és falon kívüli szerelvények | 0596 | Valena Life süllyesztett szerelvények | 1 | 20 | db | 3414970910868 | 3414970910875 | 3414970910875 |  | 8536508090 | 107 | 107 | 2440 | 0.824 | 22.88
752122 | LG-752122 | Valena Life Multifunkciós vezérlő jelzőfénnyel, burkolattal, fehér | 0 | Megszűnt termék! | M | PL2 - Süllyesztett és falon kívüli szerelvények | 0596 | Valena Life süllyesztett szerelvények | 1 | 20 | db | 3414970463777 | 3414970558862 | 3414970558862 | 3414970833877 | 8536508090 | 116 | 116 | 2577 | 0.677 | 18.547
752124 | LG-752124 | Valena Life húzózsinóros váltóérintkezős nyomó fehér | 6536 |  |  | PL2 - Süllyesztett és falon kívüli szerelvények | 0596 | Valena Life süllyesztett szerelvények | 1 | 20 | db | 3414970464460 | 3414970464460 | 3414970545473 | 3414970833891 | 85365080 | 96 | 96 | 2193 | 0.677 | 18.547 | X
752125 | LG-752125 | Valena Life kétállású kulcsos kapcsoló (0-1) fehér | 22467 |  |  | PL2 - Süllyesztett és falon kívüli szerelvények | 0596 | Valena Life süllyesztett szerelvények | 1 | 20 | db | 3414970463241 | 3414970463241 | 3414970545480 | 3414970833907 | 85365080 | 116 | 116 | 2740 | 0.677 | 18.547 | X
752126 | LG-752126 | Valena Life váltókapcsoló jelzőfénnyel 10 AX fehér | 4688 |  |  | PL2 - Süllyesztett és falon kívüli szerelvények | 0596 | Valena Life süllyesztett szerelvények | 5 | 50 | db | 3414970465467 | 3414970465474 | 3414970560209 | 3414970833914 | 85365080 | 82.2 | 411 | 5900 | 2.668 | 33.321 | X
752128 | LG-752128 | Valena Life csillárkapcsoló jelzőfénnyel 10 AX fehér | 6419 |  |  | PL2 - Süllyesztett és falon kívüli szerelvények | 0596 | Valena Life süllyesztett szerelvények | 5 | 50 | db | 3414970459442 | 3414970459459 | 3414970560216 | 3414970833921 | 85365080 | 89.4 | 447 | 4931 | 2.668 | 33.321 | X
752129 | LG-752129 | Valena Life redőnykapcsoló mechanizmus, mechanikus végállású motor közvetlen vezérléséhez, fehér | 8136 |  |  | PL2 - Süllyesztett és falon kívüli szerelvények | 0596 | Valena Life süllyesztett szerelvények | 5 | 50 | db | 3414970463685 | 3414970555328 | 3414970555335 | 3414970827364 | 85365080 | 93.6 | 468 | 5186 | 2.668 | 33.321 | X
752130 | LG-752130 | Valena Life redőnynyomó mechanizmus, elektronikus vezérlésű motorokhoz, fehér | 8136 |  |  | PL2 - Süllyesztett és falon kívüli szerelvények | 0596 | Valena Life süllyesztett szerelvények | 5 | 50 | db | 3414970464668 | 3414970555342 | 3414970555359 | 3414970827371 | 85365080 | 92.2 | 461 | 5139 | 2.668 | 33.321 | X
752131 | LG-752131 | MyHOME (Valena Life) digitális termosztát | 63715 |  |  | PL3 - Intelligens és kommunikációs megoldások | 0646 | Valena Life süllyesztett szerelvények | 1 | 20 | db | 3414970567871 | 3414970567871 | 3414970708816 | 3414970840714 | 90321080 | 112 | 112 | 2500 | 0.547 | 15.195
752132 | LG-752132 | Valena Life fokozatkapcsoló (0, 1, 2, 3) fehér | 22467 |  |  | PL2 - Süllyesztett és falon kívüli szerelvények | 0596 | Valena Life süllyesztett szerelvények | 1 | 20 | db | 3414970463623 | 3414970463623 | 3414970545497 | 3414970833938 | 85365080 | 137 | 137 | 3060 | 0.677 | 18.547 | X
752133 | LG-752133 | Valena Life elektronikus szobatermosztát fehér | 40437 |  |  | PL2 - Süllyesztett és falon kívüli szerelvények | 0596 | Valena Life süllyesztett szerelvények | 1 | 20 | db | 3414970540966 | 3414970540966 | 3414970545503 | 3414970833945 | 90321080 | 118 | 118 | 2681 | 0.547 | 15.195 | X
752134 | LG-752134 | Valena Life szobatermosztát padlófűtéshez fehér | 46503 |  |  | PL2 - Süllyesztett és falon kívüli szerelvények | 0596 | Valena Life süllyesztett szerelvények | 1 | 20 | db | 3414970541048 | 3414970541048 | 3414970545510 | 3414970833952 | 90321080 | 302.5 | 289 | 6180 | 1.08 | 28.2 | X
752142 | LG-752142 | Valena Life/Allure RDS tuner tápegységgel és LCD kijelzővel, burkolattal, fehér | 118940 | Készlet erejéig elérhető! | K | PL2 - Süllyesztett és falon kívüli szerelvények | 0596 | Valena Life süllyesztett szerelvények | 1 | 20 | db | 3414970461650 | 3414970461650 | 3414970545534 | 3414970834034 | 8538909999 | 244 | 244 | 5175 | 0.887 | 20.874 |  | X
752143 | LG-752143 | Valena Life adapter 50x50 mm-es mechanizmushoz, fehér | 1847 | Új termék! | U | PL2 - Süllyesztett és falon kívüli szerelvények | 0596 | Valena Life süllyesztett szerelvények | 5 | 50 | db | 3414970455604 | 3414970455611 | 3414970558947 | 3414970834041 | 85389099 | 5.13 | 27 | 485 | 0.322 | 9.44
752144 | LG-752144 | Valena Life/Program Mosaic átalakító fehér | 1932 |  |  | PL2 - Süllyesztett és falon kívüli szerelvények | 0596 | Valena Life süllyesztett szerelvények | 1 | 20 | db | 3414970455567 | 3414970455567 | 3414970545541 | 3414970834058 | 85389099 | 68 | 68 | 1641 | 0.547 | 15.195 | X
752145 | LG-752145 | Valena Life 4x2 modulos keret, vízszintes fehér | 4537 |  |  | PL2 - Süllyesztett és falon kívüli szerelvények | 0596 | Valena Life süllyesztett szerelvények | 1 | 10 | db | 3414970455529 | 3414970455529 | 3414970455536 | 3414970834065 | 85389099 | 87 | 87 | 1058 | 0.593 | 9.537
752146 | LG-752146 | Valena Life 2x4x2 modulos keret, vízszintes fehér | 10224 |  |  | PL2 - Süllyesztett és falon kívüli szerelvények | 0596 | Valena Life süllyesztett szerelvények | 1 | 20 | db | 3414970455543 | 3414970455543 | 3414970545558 | 3414970834072 | 85389099 | 365 | 365 | 7600 | 1.036 | 28.2
752148 | LG-752148 | Valena Life keresztkapcsoló jelzőfénnyel 10 AX fehér | 5756 |  |  | PL2 - Süllyesztett és falon kívüli szerelvények | 0596 | Valena Life süllyesztett szerelvények | 5 | 50 | db | 3414970463913 | 3414970555366 | 3414970555373 | 3414970834089 | 85365080 | 89.8 | 449 | 4890 | 2.668 | 33.321 | X
752150 | LG-752150 | Valena Life with Netatmo okos előre párosított szett váltókapcsolás kialakításához: mikromodul BE/KI kapcsolásra + 2db kapcsoló (elemes távvezérlő), komplett szerelvények, fehér | 42656 |  |  | PL3 - Intelligens és kommunikációs megoldások | 1180 | Okosotthon - with Netatmo - előre párosított szettek | 1 | 10 | db | 3414971154155 | 3414971154155 | 3414971401129 | 3414972553711 | 8536508090 | 182.875 | 152 | 1682 | 0.625 | 7.965 | X
752151 | LG-752151 | Valena Life egypólusú kapcsoló IP44 fehér | 3932 |  |  | PL2 - Süllyesztett és falon kívüli szerelvények | 0596 | Valena Life süllyesztett szerelvények | 5 | 50 | db | 3414970462619 | 3414970462626 | 3414970560131 | 3414970834096 | 85365080 | 85.2 | 426 | 4724 | 2.668 | 33.321 | X
752152 | LG-752152 | Valena Life with Netatmo okos előre párosított szett váltókapcsolás kialakításához: kapcsoló/dimmer (végrehajtó, nulla vezető nélkül) + kapcsoló (elemes távvezérlő), komplett szerelvények, fehér | 36414 |  |  | PL3 - Intelligens és kommunikációs megoldások | 1180 | Okosotthon - with Netatmo - előre párosított szettek | 1 | 6 | db | 3414971154179 | 3414971154179 | 3414971400801 |  | 8536508090 | 239 | 239 | 1664 | 1.503 | 15.195 | X
752154 | LG-752154 | Valena Life with Netatmo okos előre párosított szett: 2P+F csatlakozóaljzat (végrehajtó) + kapcsoló (elemes távvezérlő), komplett szerelvények, fehér | 33293 |  |  | PL3 - Intelligens és kommunikációs megoldások | 1180 | Okosotthon - with Netatmo - előre párosított szettek | 1 | 6 | db | 3414971154216 | 3414971154216 | 3414971400825 |  | 8536699099 | 225 | 225 | 1590 | 1.503 | 15.195
752155 | LG-752155 | Valena Life csillárkapcsoló IP44 fehér | 3932 |  |  | PL2 - Süllyesztett és falon kívüli szerelvények | 0596 | Valena Life süllyesztett szerelvények | 5 | 50 | db | 3414970459503 | 3414970554956 | 3414970554963 | 3414970834102 | 85365080 | 93.6 | 468 | 4980 | 2.668 | 33.321 | X
752156 | LG-752156 | Valena Life váltókapcsoló IP44 fehér | 3932 |  |  | PL2 - Süllyesztett és falon kívüli szerelvények | 0596 | Valena Life süllyesztett szerelvények | 5 | 50 | db | 3414970465382 | 3414970554970 | 3414970554987 | 3414970834119 | 85365080 | 87 | 435 | 4650 | 2.668 | 33.321 | X
752158 | LG-752158 | Valena Life kettős váltókapcsoló IP44 fehér | 3932 |  |  | PL2 - Süllyesztett és falon kívüli szerelvények | 0596 | Valena Life süllyesztett szerelvények | 5 | 50 | db | 3414970459275 | 3414970554994 | 3414970555007 | 3414970834126 | 85365080 | 95.4 | 477 | 5070 | 2.668 | 33.321 | X
752159 | LG-752159 | Valena Life kettős váltókapcsoló jelzőfénnyel, IP44 fehér | 7293 |  |  | PL2 - Süllyesztett és falon kívüli szerelvények | 0596 | Valena Life süllyesztett szerelvények | 1 | 20 | db | 3414970459091 | 3414970459091 | 3414970560223 | 3414970834133 | 85366990 | 112 | 112 | 2800 | 0.824 | 22.88 | X
752160 | LG-752160 | Valena Life forgatógombos fényerőszabályzó, 2 vezetékes, fehér | 19051 |  |  | PL2 - Süllyesztett és falon kívüli szerelvények | 0596 | Valena Life süllyesztett szerelvények | 1 | 20 | db | 3414970465092 | 3414970465092 | 3414970560230 | 3414970827388 | 85365080 | 156 | 156 | 3411 | 0.824 | 22.88 | X
752161 | LG-752161 | Valena Life egypólusú kapcsoló jelzőfénnyel, IP44 fehér | 5677 |  |  | PL2 - Süllyesztett és falon kívüli szerelvények | 0596 | Valena Life süllyesztett szerelvények | 5 | 50 | db | 3414970462763 | 3414970555014 | 3414970555021 | 3414970834140 | 85365080 | 86.2 | 431 | 5400 | 2.668 | 33.321 | X
752162 | LG-752162 | Valena Life nyomógombos fényerőszabályzó, 2 vezetékes, fehér | 0 | Megszűnt termék. Helyettesítő termék: 752162A | M | PL2 - Süllyesztett és falon kívüli szerelvények | 0596 | Valena Life süllyesztett szerelvények | 1 | 20 | db | 3414970465177 | 3414970560247 | 3414970560247 | 3414970834157 | 85365080 | 143 | 143 | 3165 | 0.824 | 22.88
752162A | LG-752162A | Valena Life nyomógombos fényerőszabályzó 125W, 2 vezetékes, fehér | 24853 |  |  | PL2 - Süllyesztett és falon kívüli szerelvények | 0596 | Valena Life süllyesztett szerelvények | 1 | 20 | db | 3414972448062 | 3414972448062 | 3414972448079 | 3414972541251 | 85365080 | 86 | 114 | 2528 | 0.824 | 22.88 | X
752163 | LG-752163 | Valena Life fényerőszabályzó, 3 vezetékes, 1000 W fehér | 58855 | Készlet erejéig elérhető! | K | PL2 - Süllyesztett és falon kívüli szerelvények | 0596 | Valena Life süllyesztett szerelvények | 1 | 20 | db | 3414970465030 | 3414970465030 | 3414970545565 | 3414970834164 | 8536508090 | 255 | 255 | 5386 | 0.887 | 20.874
752164 | LG-752164 | Valena Life kétpólusú kapcsoló 10 AX IP44 fehér | 4375 |  |  | PL2 - Süllyesztett és falon kívüli szerelvények | 0596 | Valena Life süllyesztett szerelvények | 5 | 50 | db | 3414970463142 | 3414970555038 | 3414970555045 | 3414970834171 | 85365080 | 94.2 | 471 | 4105 | 2.668 | 33.321 | X
752166 | LG-752166 | Valena Life with Netatmo okos kapcsoló/dimmer (végrehajtó), nulla (N) vezető bekötéssel, 1-es kerettel, fehér | 22681 |  |  | PL3 - Intelligens és kommunikációs megoldások | 1180 | Okosotthon - with Netatmo - végrehajtók | 1 | 10 | db | 3414971955622 | 3414971955622 | 3414971955639 | 3414972576970 | 8536508090 | 126 | 126 | 1430 | 0.625 | 7.965 | X
752167 | LG-752167 | Valena Life váltókapcsoló jelzőfénnyel, IP44 fehér | 5677 |  |  | PL2 - Süllyesztett és falon kívüli szerelvények | 0596 | Valena Life süllyesztett szerelvények | 5 | 50 | db | 3414970465498 | 3414970555380 | 3414970555397 | 3414970834195 | 85365080 | 87 | 435 | 4650 | 2.668 | 33.321 | X
752168 | LG-752168 | Valena Life with Netatmo okos vezeték nélküli 4-es szcenárió kapcsoló (elemes távvezérlő), falon kívüli, 1-es kerettel, fehér | 19455 |  |  | PL3 - Intelligens és kommunikációs megoldások | 1180 | Okosotthon - with Netatmo - elemes távvezérlők (ETV) | 1 | 10 | db | 3414971955646 | 3414971955646 | 3414971955653 |  | 85365005 | 87 | 87 | 1072 | 0.625 | 9.537
752169 | LG-752169 | Valena Life mobil tartalékvilágítás elefántcsont | 16852 |  |  | PL2 - Süllyesztett és falon kívüli szerelvények | 0596 | Valena Life süllyesztett szerelvények | 1 | 20 | db | 3414970453747 | 3414970453747 | 3414970558954 | 3414970834201 | 85389099 | 125 | 125 | 2808 | 0.547 | 15.195
752170 | LG-752170 | Valena Life mozgásérzékelős kapcsoló, 2 vezetékes fehér | 0 | Megszűnt termék. Helyettesítő termék: 752170A | M | PL4 - Épületfelügyeleti megoldások | 0335 | Valena Life süllyesztett szerelvények | 1 | 20 | db | 3414970463043 | 3414970545572 | 3414970545572 | 3414970834218 | 85365080 | 146 | 146 | 3213 | 0.824 | 22.88
752170A | LG-752170A | Valena Life mozgásérzékelős (PIR) kapcsoló, 2-150 W (LED max. 100 W), 2 vezetékes, fehér | 33011 |  |  | PL4 - Épületfelügyeleti megoldások | 0335 | Valena Life süllyesztett szerelvények | 1 | 20 | db | 3414972395960 | 3414972395960 | 3414972554312 | 3414972589413 | 85365080 | 120 | 120 | 2652 | 0.824 | 22.88 | X
752171 | LG-752171 | Valena Life váltóérintkezős nyomó IP44 fehér | 3932 |  |  | PL2 - Süllyesztett és falon kívüli szerelvények | 0596 | Valena Life süllyesztett szerelvények | 5 | 50 | db | 3414970464088 | 3414970555052 | 3414970555069 | 3414970834225 | 85365080 | 87.2 | 436 | 4660 | 2.668 | 33.321 | X
752172 | LG-752172 | Valena Life mozgásérzékelős kapcsoló beépített nyomógombbal, 2 vezetékes fehér | 0 | Megszűnt termék! Helyettesítő termék: 752172A | M | PL4 - Épületfelügyeleti megoldások | 0335 | Valena Life süllyesztett szerelvények | 1 | 20 | db | 3414970462923 | 3414970545589 | 3414970545589 | 3414970834232 | 85365080 | 150 | 150 | 3283 | 0.824 | 22.88
752172A | LG-752172A | Valena Life mozgásérzékelős (PIR) kapcsoló, 2-150 W (LED max. 100 W), 2 vezetékes, beépített nyomóval, fehér | 33011 |  |  | PL4 - Épületfelügyeleti megoldások | 0335 | Valena Life süllyesztett szerelvények | 1 | 20 | db | 3414972395984 | 3414972395984 | 3414972554329 | 3414972589420 | 85365080 | 120 | 120 | 2657 | 0.824 | 22.88 | X
752173 | LG-752173 | Valena Life mozgásérzékelős kapcsoló, 3 vezetékes fehér | 0 | Megszűnt termék. Helyettesítő termék: 752173A | M | PL4 - Épületfelügyeleti megoldások | 0335 | Valena Life süllyesztett szerelvények | 1 | 20 | db | 3414970462985 | 3414970545596 | 3414970545596 | 3414970834249 | 85365080 | 123 | 123 | 2766 | 0.824 | 22.88
752173A | LG-752173A | Valena Life mozgásérzékelős (PIR) kapcsoló, 0-2000 W (LED max. 500 W) , nulla (N) vezető bekötéssel, fehér | 25800 |  |  | PL4 - Épületfelügyeleti megoldások | 0335 | Valena Life süllyesztett szerelvények | 1 | 20 | db | 3414972396004 | 3414972396004 | 3414972554336 | 3414972589437 | 85365080 | 126 | 126 | 2787 | 0.824 | 22.88 | X
752174 | LG-752174 | Valena Life Mozgásérzékelős akadályjelző, burkolattal, fehér | 47181 |  |  | PL2 - Süllyesztett és falon kívüli szerelvények | 0596 | Valena Life süllyesztett szerelvények | 1 | 20 | db | 3414970465252 | 3414970465252 | 3414970545602 | 3414970834256 | 94051140 | 129 | 129 | 2700 | 0.677 | 18.547 | X
752175 | LG-752175 | Valena Life váltóérintkezős nyomó csengőjellel, IP44 fehér | 3932 |  |  | PL2 - Süllyesztett és falon kívüli szerelvények | 0596 | Valena Life süllyesztett szerelvények | 5 | 50 | db | 3414970464101 | 3414970464118 | 3414970560148 | 3414970834263 | 85365080 | 86.8 | 434 | 4640 | 2.668 | 33.321 | X
752176 | LG-752176 | Valena Life váltóérintkezős nyomó csengőjellel, jelzőfénnyel, IP44 fehér | 4597 |  |  | PL2 - Süllyesztett és falon kívüli szerelvények | 0596 | Valena Life süllyesztett szerelvények | 5 | 50 | db | 3414970464286 | 3414970555403 | 3414970555410 | 3414970834270 | 85365080 | 87.6 | 438 | 4680 | 2.668 | 33.321 | X
752177 | LG-752177 | Valena Life mozgásérzékelős kapcsoló IP44 fehér | 0 | Megszűnt termék! | M | PL4 - Épületfelügyeleti megoldások | 0335 | Valena Life süllyesztett szerelvények | 1 | 20 | db | 3414970463753 | 3414970558961 | 3414970558961 | 3414970834287 | 85365080 | 149 | 149 | 3254 | 0.677 | 18.547
752177A | LG-752177A | Valena Life IP44 mozgásérzékelős (PIR) kapcsoló, 2-150 W (LED max. 100 W), 2 vezetékes, fehér | 25800 | Rendelési szám és EAN kód változás! |  | PL4 - Épületfelügyeleti megoldások | 0335 | Valena Life süllyesztett szerelvények | 1 | 20 | db | 3414972396028 | 3414972396028 | 3414972554343 | 3414972589444 | 85365080 | 122 | 122 | 2740 | 0.677 | 18.547 | X
752179 | LG-752179 | Valena Allure Mozgásérzékelő burkolat, Fehér | 903 |  |  | PL2 - Süllyesztett és falon kívüli szerelvények | 0596 | Valena Allure süllyesztett szerelvények | 1 | 40 | db | 3414970477286 | 3414970477286 | 3414970737298 | 3414970840738 | 85389099 | 13 | 13 | 820 | 0.142 | 9.537
752180 | LG-752180 | Valena Allure Állítható mozgásérzékelő burkolat, Fehér | 0 | Megszűnt termék! | M | PL2 - Süllyesztett és falon kívüli szerelvények | 0596 | Valena Allure süllyesztett szerelvények | 1 | 40 | db | 3414970477309 | 3414970737328 | 3414970737328 | 3414970840745 | 85365080 | 14 | 14 | 860 | 0.142 | 9.537
752181 | LG-752181 | Valena Allure Állítható mozgásérzékelő burkolat, Fekete | 0 | Megszűnt termék! | M | PL2 - Süllyesztett és falon kívüli szerelvények | 0596 | Valena Allure süllyesztett szerelvények | 1 | 40 | db | 3414970463081 | 3414970737335 | 3414970737335 | 3414970840752 | 85365080 | 14 | 14 | 960 | 0.142 | 9.537
752182 | LG-752182 | MyHOME Szcenárió vezérlő, Life burkolattal, fehér | 43003 |  |  | PL3 - Intelligens és kommunikációs megoldások | 0217 | My Home | 1 | 20 | db | 3414970567895 | 3414970567895 | 3414970708823 | 3414970840769 | 85365080 | 103 | 103 | 2360 | 0.547 | 15.195
752183 | LG-752183 | Valena Life with Netatmo okos vezeték nélküli multicolor kapcsoló (elemes távvezérlő), falon kívüli, keret nélkül, fehér | 19478 |  |  | PL3 - Intelligens és kommunikációs megoldások | 1180 | Okosotthon - with Netatmo - elemes távvezérlők (ETV) | 1 | 30 | db | 3414972511223 | 3414972511223 | 3414972573931 | 3414972574921 | 85269200 | 39 | 39 | 1335 | 0.202 | 7.965
752184 | LG-752184 | Valena Life okos egypólusú kapcsoló / fényerőszabályzó (végrehajtó), süllyesztett, kompenzátor modullal és díszítőkerettel szállítva, fehér színű, 2-vezetékes sorkapcsos kialakítás (nulla nélküli), gatewayhez csatlakoztatható - Legrand/Netatmo | 29593 | Készlet erejéig elérhető! Helyettesítő termék: 752184A | K | PL3 - Intelligens és kommunikációs megoldások | 1180 | Okosotthon - with Netatmo - végrehajtók | 1 | 10 | db | 3414971154254 | 3414971154254 | 3414971326309 | 3414972576987 | 8536508090 | 157.795 | 140 | 1564 | 0.625 | 7.965
752184A | LG-752184A | Valena Life with Netatmo okos kapcsoló/dimmer (végrehajtó), nulla vezető nélkül (retrofit), keret nélkül, fehér | 27779 |  |  | PL3 - Intelligens és kommunikációs megoldások | 1180 | Okosotthon - with Netatmo - végrehajtók | 1 | 10 | db | 3414972316323 | 3414972316323 | 3414972316330 | 3414972576994 | 8536508090 | 141 | 141 | 1572 | 0.625 | 7.965 | X | 2+1 év (regisztrációval)
752185 | LG-752185 | Valena Life with Netatmo okos vezeték nélküli kapcsoló/dimmer (elemes távvezérlő), falon kívüli, 1-es kerettel, fehér | 14774 |  |  | PL3 - Intelligens és kommunikációs megoldások | 1180 | Okosotthon - with Netatmo - elemes távvezérlők (ETV) | 1 | 10 | db | 3414971154278 | 3414971154278 | 3414971321731 | 3414972375764 | 85365080 | 121.11 | 83 | 1024 | 0.623 | 9.537 | X
752186 | LG-752186 | Valena Life with Netatmo okos vezeték nélküli távozás/érkezés szcenárió kapcsoló (elemes távvezérlő), falon kívüli, 1-es kerettel, fehér | 16646 |  |  | PL3 - Intelligens és kommunikációs megoldások | 1180 | Okosotthon - with Netatmo - elemes távvezérlők (ETV) | 1 | 10 | db | 3414971154292 | 3414971154292 | 3414971321748 | 3414972376174 | 85365080 | 84 | 84 | 1026 | 0.623 | 9.537 | X
752187 | LG-752187 | Valena Life with Netatmo okos vezeték nélküli kettős kapcsoló (elemes távvezérlő), falon kívüli, 1-es kerettel, fehér | 20080 |  |  | PL3 - Intelligens és kommunikációs megoldások | 1180 | Okosotthon - with Netatmo - elemes távvezérlők (ETV) | 1 | 10 | db | 3414971154315 | 3414971154315 | 3414971321755 | 3414972375788 | 85365080 | 225.5 | 88 | 1068 | 0.623 | 9.537 | X
752188 | LG-752188 | Valena Life with Netatmo okos kettős kapcsoló (végrehajtó), nulla (N) vezető bekötéssel, 1-es kerettel, fehér | 25282 |  |  | PL3 - Intelligens és kommunikációs megoldások | 1180 | Okosotthon - with Netatmo - végrehajtók | 1 | 10 | db | 3414971154339 | 3414971154339 | 3414972126328 | 3414972260374 | 8536508090 | 129 | 129 | 1561 | 0.625 | 7.965 | X
752189 | LG-752189 | Valena Life with Netatmo okos vezeték nélküli ébredés/elalvás szcenárió kapcsoló (elemes távvezérlő), falon kívüli, 1-es kerettel, fehér | 16646 |  |  | PL3 - Intelligens és kommunikációs megoldások | 1180 | Okosotthon - with Netatmo - elemes távvezérlők (ETV) | 1 | 10 | db | 3414971154353 | 3414971154353 | 3414971321762 | 3414972376181 | 85365080 | 83 | 83 | 1014 | 0.623 | 9.537 | X
752190 | LG-752190 | Valena Life okos redőnykapcsoló (végrehajtó) mechanikus vagy elektronikus végállással rendelkező 230V~ motorhoz alkalmazható; díszítőkerettel szállítva fehér | 0 | Megszűnt termék! Helyettesítő termék: 752190A | M | PL3 - Intelligens és kommunikációs megoldások | 1180 | Okosotthon - with Netatmo - végrehajtók | 1 | 10 | db | 3414971154377 | 3414971326545 | 3414971326545 |  | 8536508090 | 146 | 136 | 1530 | 0.625 | 7.965
752190A | LG-752190A | Valena Life with Netatmo okos redőny/zsaluzia kapcsoló (végrehajtó), nulla (N) vezető bekötéssel, keret nélkül, fehér | 24335 |  |  | PL3 - Intelligens és kommunikációs megoldások | 1180 | Okosotthon - with Netatmo - végrehajtók | 1 | 10 | db | 3414972539777 | 3414972539777 | 3414972539784 | 3414972588652 | 8536508090 | 137 | 137 | 1531 | 0.625 | 7.965 | X
752191 | LG-752191 | Valena Life with Netatmo okos vezeték nélküli redőny/zsaluzia kapcsoló (elemes távvezérlő), falon kívüli, 1-es kerettel, fehér | 18207 |  |  | PL3 - Intelligens és kommunikációs megoldások | 1180 | Okosotthon - with Netatmo - elemes távvezérlők (ETV) | 1 | 10 | db | 3414971154391 | 3414971154391 | 3414971321779 | 3414972376198 | 85365080 | 82 | 82 | 1014 | 0.623 | 9.537 | X
752194 | LG-752194 | Valena Life with Netatmo okos 2P+F csatlakozóaljzat (végrehajtó), 16A, 1-es kerettel, fehér | 23295 |  |  | PL3 - Intelligens és kommunikációs megoldások | 1180 | Okosotthon - with Netatmo - végrehajtók | 1 | 10 | db | 3414971154438 | 3414971154438 | 3414971326460 | 3414972577021 | 8536699099 | 140.03 | 127 | 1440 | 0.625 | 7.965 | X
752196 | LG-752196 | Valena Life with Netatmo okosotthon kezdőkészlet: gateway (beépített) + 2P+F csatlakozóaljzat (végrehajtó) + távozás/érkezés kapcsoló (elemes távvezérlő), komplett szerelvények, fehér | 55141 |  |  | PL3 - Intelligens és kommunikációs megoldások | 1180 | Okosotthon - with Netatmo - kezdőkészletek átjáróval (gateway) | 1 | 6 | db | 3414971154476 | 3414971154476 | 3414971326224 |  | 8536699099 | 257 | 257 | 1930 | 1.503 | 15.195 | X
752197 | LG-752197 | MyHome (Valena Life) “Ne zavarjanak” és “Takarítást kérek” jelzőlámpa csengő nyomóval | 62634 |  |  | PL3 - Intelligens és kommunikációs megoldások | 0217 | Valena Life süllyesztett szerelvények | 1 | 20 | db | 3414970567918 | 3414970567918 | 3414970708830 | 3414970840776 | 9405618090 | 106.4 | 112 | 2530 | 0.547 | 15.195
752198 | LG-752198 | MyHome (Valena Life) “Ne zavarjanak” és “Takarítást kérek” jelzőlámpa csengő nyomóval és kártyaleolvasóval | 74601 |  |  | PL3 - Intelligens és kommunikációs megoldások | 0217 | Valena Life süllyesztett szerelvények | 1 | 20 | db | 3414970567932 | 3414970567932 | 3414970708847 | 3414970840783 | 85365080 | 90.25 | 95 | 2300 | 0.547 | 15.195
752199 | LG-752199 | MyHome (Valena Life) 8 gombos szcenárió vezérlő | 68861 |  |  | PL3 - Intelligens és kommunikációs megoldások | 0217 | Valena Life süllyesztett szerelvények | 1 | 20 | db | 3414970567956 | 3414970567956 | 3414970708854 | 3414970840790 | 85365080 | 103 | 103 | 2371 | 0.547 | 15.195
752201 | LG-752201 | Valena Life egypólusú kapcsoló 10 AX elefántcsont | 2196 |  |  | PL2 - Süllyesztett és falon kívüli szerelvények | 0596 | Valena Life süllyesztett szerelvények | 15 | 75 | db | 3414970462671 | 3414970555427 | 3414970561305 | 3414970971821 | 85365080 | 124.8 | 1872 | 9760 | 8.257 | 54.253 | X
752202 | LG-752202 | Valena Life kétpólusú kapcsoló 10 AX elefántcsont | 4375 |  |  | PL2 - Süllyesztett és falon kívüli szerelvények | 0596 | Valena Life süllyesztett szerelvények | 5 | 50 | db | 3414970463166 | 3414970555441 | 3414970555458 | 3414970834294 | 85365080 | 89.2 | 446 | 6310 | 2.668 | 33.321 | X
752203 | LG-752203 | Valena Life hármas egypólusú kapcsoló 10 AX, elefántcsont | 4639 |  |  | PL2 - Süllyesztett és falon kívüli szerelvények | 0596 | Valena Life süllyesztett szerelvények | 1 | 20 | db | 3414970459237 | 3414970459237 | 3414970560278 | 3414970834300 | 85365080 | 150 | 150 | 3400 | 0.824 | 22.88 | X
752204 | LG-752204 | Valena Life egypólusú kapcsoló ellenőrzőfénnyel 10 AX elefántcsont | 3554 |  |  | PL2 - Süllyesztett és falon kívüli szerelvények | 0596 | Valena Life süllyesztett szerelvények | 5 | 50 | db | 3414970463548 | 3414970555465 | 3414970555472 | 3414970834317 | 85365080 | 82.8 | 414 | 4630 | 2.668 | 33.321 | X
752205 | LG-752205 | Valena Life csillárkapcsoló 10 AX elefántcsont | 3296 |  |  | PL2 - Süllyesztett és falon kívüli szerelvények | 0596 | Valena Life süllyesztett szerelvények | 15 | 75 | db | 3414970459381 | 3414970555489 | 3414970561312 | 3414970827401 | 85365080 | 85.066 | 1276 | 7095 | 8.257 | 54.253 | X
752206 | LG-752206 | Valena Life váltókapcsoló 10 AX elefántcsont | 2857 |  |  | PL2 - Süllyesztett és falon kívüli szerelvények | 0596 | Valena Life süllyesztett szerelvények | 15 | 75 | db | 3414970465405 | 3414970555502 | 3414970561329 | 3414970971838 | 85365080 | 84.8 | 1272 | 6760 | 8.257 | 54.253 | X
752207 | LG-752207 | Valena Life keresztkapcsoló 10 AX elefántcsont | 4395 |  |  | PL2 - Süllyesztett és falon kívüli szerelvények | 0596 | Valena Life süllyesztett szerelvények | 5 | 50 | db | 3414970463876 | 3414970555526 | 3414970555533 | 3414970834324 | 85365080 | 90 | 450 | 5830 | 2.668 | 33.321 | X
752208 | LG-752208 | Valena Life kettős váltókapcsoló 10 AX elefántcsont | 3956 |  |  | PL2 - Süllyesztett és falon kívüli szerelvények | 0596 | Valena Life süllyesztett szerelvények | 15 | 75 | db | 3414970459008 | 3414970555540 | 3414970561336 | 3414970971845 | 85366990 | 86.8 | 1302 | 7173 | 8.257 | 54.253 | X
752209 | LG-752209 | Valena Life kettős váltókapcsoló jelzőfénnyel 10 AX elefántcsont | 6422 |  |  | PL2 - Süllyesztett és falon kívüli szerelvények | 0596 | Valena Life süllyesztett szerelvények | 5 | 50 | db | 3414970459114 | 3414970459121 | 3414970560285 | 3414972454636 | 85366990 | 94.8 | 474 | 5140 | 2.668 | 33.321 | X
752210 | LG-752210 | Valena Life egypólusú kapcsoló jelzőfénnyel 10 AX elefántcsont | 3925 |  |  | PL2 - Süllyesztett és falon kívüli szerelvények | 0596 | Valena Life süllyesztett szerelvények | 5 | 50 | db | 3414970462787 | 3414970462794 | 3414970560292 | 3414970834348 | 85365080 | 80.4 | 402 | 4420 | 2.668 | 33.321 | X
752211 | LG-752211 | Valena Life váltóérintkezős nyomó elefántcsont | 3296 |  |  | PL2 - Süllyesztett és falon kívüli szerelvények | 0596 | Valena Life süllyesztett szerelvények | 15 | 75 | db | 3414970464132 | 3414970555564 | 3414970561343 | 3414970827432 | 85365080 | 78.666 | 1180 | 6571 | 8.257 | 54.253 | X
752212 | LG-752212 | Valena Life váltóérintkezős nyomó, jelzőfénnyel elefántcsont | 5027 |  |  | PL2 - Süllyesztett és falon kívüli szerelvények | 0596 | Valena Life süllyesztett szerelvények | 5 | 50 | db | 3414970464200 | 3414970555588 | 3414970555595 | 3414970834355 | 85365080 | 81.6 | 408 | 4550 | 2.668 | 33.321
752215 | LG-752215 | Valena Life váltóérintkezős nyomó csengőjellel elefántcsont | 3465 |  |  | PL2 - Süllyesztett és falon kívüli szerelvények | 0596 | Valena Life süllyesztett szerelvények | 5 | 50 | db | 3414970464392 | 3414970464408 | 3414970560308 | 3414970827449 | 85365080 | 135 | 675 | 7150 | 2.668 | 33.321 | X
752216 | LG-752216 | Valena Life váltóérintkezős nyomó csengőjellel, jelzőfénnyel elefántcsont | 5280 |  |  | PL2 - Süllyesztett és falon kívüli szerelvények | 0596 | Valena Life süllyesztett szerelvények | 5 | 50 | db | 3414970464262 | 3414970555625 | 3414970555632 | 3414970834379 | 85365080 | 118.2 | 591 | 6310 | 2.668 | 33.321
752218 | LG-752218 | Valena Life kettős váltóérintkezős nyomó elefántcsont | 4947 |  |  | PL2 - Süllyesztett és falon kívüli szerelvények | 0596 | Valena Life süllyesztett szerelvények | 5 | 50 | db | 3414970458797 | 3414970555649 | 3414970555656 | 3414970834386 | 85365080 | 88.2 | 441 | 4710 | 2.668 | 33.321 | X
752224 | LG-752224 | Valena Life húzózsinóros váltóérintkezős nyomó elefántcsont | 6536 |  |  | PL2 - Süllyesztett és falon kívüli szerelvények | 0596 | Valena Life süllyesztett szerelvények | 1 | 20 | db | 3414970464484 | 3414970464484 | 3414970545633 | 3414970834430 | 85365080 | 92 | 92 | 2240 | 0.677 | 18.547
752226 | LG-752226 | Valena Life váltókapcsoló jelzőfénnyel 10 AX elefántcsont | 4688 |  |  | PL2 - Süllyesztett és falon kívüli szerelvények | 0596 | Valena Life süllyesztett szerelvények | 5 | 50 | db | 3414970465511 | 3414970465528 | 3414970560315 | 3414972454643 | 85365080 | 85.6 | 428 | 4680 | 2.668 | 33.321 | X
752228 | LG-752228 | Valena Life csillárkapcsoló jelzőfénnyel 10 AX elefántcsont | 6419 |  |  | PL2 - Süllyesztett és falon kívüli szerelvények | 0596 | Valena Life süllyesztett szerelvények | 5 | 50 | db | 3414970459473 | 3414970459480 | 3414970560322 | 3414970834461 | 85365080 | 88.8 | 444 | 4840 | 2.668 | 33.321 | X
752229 | LG-752229 | Valena Life redőnykapcsoló mechanizmus, mechanikus végállású motor közvetlen vezérléséhez, elefántcsont | 8136 |  |  | PL2 - Süllyesztett és falon kívüli szerelvények | 0596 | Valena Life süllyesztett szerelvények | 5 | 50 | db | 3414970463708 | 3414970555663 | 3414970555670 | 3414970827456 | 85365080 | 93.4 | 467 | 5193 | 2.668 | 33.321 | X
752230 | LG-752230 | Valena Life redőnynyomó mechanizmus, elektronikus vezérlésű motorokhoz, elefántcsont | 8136 |  |  | PL2 - Süllyesztett és falon kívüli szerelvények | 0596 | Valena Life süllyesztett szerelvények | 5 | 50 | db | 3414970464682 | 3414970555687 | 3414970555694 | 3414970827463 | 85365080 | 92.4 | 462 | 5163 | 2.668 | 33.321 | X
752232 | LG-752232 | Valena Life fokozatkapcsoló (0, 1, 2, 3) elefántcsont | 22467 |  |  | PL2 - Süllyesztett és falon kívüli szerelvények | 0596 | Valena Life süllyesztett szerelvények | 1 | 20 | db | 3414970463647 | 3414970463647 | 3414970545657 | 3414970834478 | 85365080 | 136 | 136 | 2977 | 0.677 | 18.547
752233 | LG-752233 | Valena Life elektronikus szobatermosztát elefántcsont | 40437 |  |  | PL2 - Süllyesztett és falon kívüli szerelvények | 0596 | Valena Life süllyesztett szerelvények | 1 | 20 | db | 3414970540980 | 3414970540980 | 3414970545664 | 3414970834485 | 90321080 | 120 | 120 | 2698 | 0.547 | 15.195 | X
752234 | LG-752234 | Valena Life szobatermosztát padlófűtéshez elefántcsont | 46503 |  |  | PL2 - Süllyesztett és falon kívüli szerelvények | 0596 | Valena Life süllyesztett szerelvények | 1 | 20 | db | 3414970541062 | 3414970541062 | 3414970545671 | 3414970834492 | 90321080 | 305.5 | 289 | 6080 | 1.08 | 28.2
752243 | LG-752243 | Valena Life adapter 50x50 mm-es mechanizmushoz, elefántcsont | 1847 | Új termék! | U | PL2 - Süllyesztett és falon kívüli szerelvények | 0596 | Valena Life süllyesztett szerelvények | 1 | 40 | db | 3414970455635 | 3414970455635 | 3414970559067 | 3414970834584 | 85389099 | 11.4 | 12 | 656 | 0.142 | 9.537
752244 | LG-752244 | Valena Life/Program Mosaic átalakító elefántcsont | 1932 | Új termék! | U | PL2 - Süllyesztett és falon kívüli szerelvények | 0596 | Valena Life süllyesztett szerelvények | 1 | 20 | db | 3414972511247 | 3414972511247 | 3414972511742 |  | 8538909999 | 64.6 | 68 | 1760 | 0.547 | 15.195
752248 | LG-752248 | Valena Life keresztkapcsoló jelzőfénnyel 10 AX elefántcsont | 5756 |  |  | PL2 - Süllyesztett és falon kívüli szerelvények | 0596 | Valena Life süllyesztett szerelvények | 5 | 50 | db | 3414970463937 | 3414970555700 | 3414970555717 | 3414972454650 | 85365080 | 96.6 | 483 | 5230 | 2.668 | 33.321 | X
752250 | LG-752250 | Valena Life with Netatmo okos előre párosított szett váltókapcsolás kialakításához: mikromodul BE/KI kapcsolásra + 2db kapcsoló (elemes távvezérlő), komplett szerelvények, elefántcsont | 42656 |  |  | PL3 - Intelligens és kommunikációs megoldások | 1180 | Okosotthon - with Netatmo - előre párosított szettek | 1 | 10 | db | 3414971154490 | 3414971154490 | 3414971401136 |  | 8536508090 | 182.875 | 161 | 1797 | 0.625 | 9.537
752254 | LG-752254 | Valena Life with Netatmo okos előre párosított szett: 2P+F csatlakozóaljzat (végrehajtó) + kapcsoló (elemes távvezérlő), komplett szerelvények, elefántcsont | 33293 |  |  | PL3 - Intelligens és kommunikációs megoldások | 1180 | Okosotthon - with Netatmo - előre párosított szettek | 1 | 6 | db | 3414971154551 | 3414971154551 | 3414971400863 |  | 8536699099 | 223 | 223 | 1567 | 1.503 | 15.195
752260 | LG-752260 | Valena Life forgatógombos fényerőszabályzó, 2 vezetékes, elefántcsont | 19051 |  |  | PL2 - Süllyesztett és falon kívüli szerelvények | 0596 | Valena Life süllyesztett szerelvények | 1 | 20 | db | 3414970465115 | 3414970465115 | 3414970560339 | 3414970827470 | 85365080 | 157 | 157 | 3403 | 0.824 | 22.88 | X
752262 | LG-752262 | Valena Life nyomógombos fényerőszabályzó, 2 vezetékes, elefántcsont | 0 | Megszűnt termék. Helyettesítő termék: 752262A | M | PL2 - Süllyesztett és falon kívüli szerelvények | 0596 | Valena Life süllyesztett szerelvények | 1 | 20 | db | 3414970465191 | 3414970560346 | 3414970560346 | 3414970834607 | 85365080 | 144 | 144 | 3152 | 0.824 | 22.88
752262A | LG-752262A | Valena Life nyomógombos fényerőszabályzó 125W, 2 vezetékes, elefántcsont | 24853 |  |  | PL2 - Süllyesztett és falon kívüli szerelvények | 0596 | Valena Life süllyesztett szerelvények | 1 | 20 | db | 3414972448086 | 3414972448086 | 3414972448093 | 3414972541268 | 85365080 | 86 | 113 | 2560 | 0.824 | 22.88 | X
752266 | LG-752266 | Valena Life with Netatmo okos kapcsoló/dimmer (végrehajtó), nulla (N) vezető bekötéssel, 1-es kerettel, elefántcsont | 22681 |  |  | PL3 - Intelligens és kommunikációs megoldások | 1180 | Okosotthon - with Netatmo - végrehajtók | 1 | 10 | db | 3414971955660 | 3414971955660 | 3414971955677 |  | 8536508090 | 126 | 126 | 1426 | 0.623 | 9.537
752268 | LG-752268 | Valena Life with Netatmo okos vezeték nélküli 4-es szcenárió kapcsoló (elemes távvezérlő), falon kívüli, 1-es kerettel, elefántcsont | 19455 |  |  | PL3 - Intelligens és kommunikációs megoldások | 1180 | Okosotthon - with Netatmo - elemes távvezérlők (ETV) | 1 | 10 | db | 3414971955684 | 3414971955684 | 3414971955691 |  | 85365005 | 87 | 87 | 1074 | 0.625 | 9.537
752269 | LG-752269 | Valena Life mobil tartalékvilágítás alumínium | 17414 |  |  | PL2 - Süllyesztett és falon kívüli szerelvények | 0596 | Valena Life süllyesztett szerelvények | 1 | 20 | db | 3414970524867 | 3414970524867 | 3414970559074 | 3414970834621 | 85389099 | 121 | 121 | 2720 | 0.547 | 15.195
752270 | LG-752270 | Valena Life mozgásérzékelős kapcsoló, 2 vezetékes elefántcsont | 0 | Megszűnt termék. Helyettesítő: 752270A | M | PL4 - Épületfelügyeleti megoldások | 0335 | Valena Life süllyesztett szerelvények | 1 | 20 | db | 3414970463067 | 3414970545695 | 3414970545695 | 3414970834638 | 85365080 | 148 | 148 | 3238 | 0.824 | 22.88
752270A | LG-752270A | Valena Life mozgásérzékelős (PIR) kapcsoló, 2-150 W (LED max. 100 W), 2 vezetékes, elefántcsont | 33687 |  |  | PL4 - Épületfelügyeleti megoldások | 0335 | Valena Life süllyesztett szerelvények | 1 | 20 | db | 3414972396042 | 3414972396042 | 3414972554350 | 3414972589451 | 85365080 | 119 | 119 | 2780 | 0.824 | 22.88
752272 | LG-752272 | Valena Life mozgásérzékelős kapcsoló beépített nyomógombbal, 2 vezetékes elefántcsont | 0 | Megszűnt termék. Helyettesítő: 752272A | M | PL4 - Épületfelügyeleti megoldások | 0335 | Valena Life süllyesztett szerelvények | 1 | 20 | db | 3414970462947 | 3414970545701 | 3414970545701 | 3414970834645 | 85365080 | 149 | 149 | 3259 | 0.824 | 20.686
752272A | LG-752272A | Valena Life mozgásérzékelős (PIR) kapcsoló, 2-150 W (LED max. 100 W), 2 vezetékes, beépített nyomóval, elefántcsont | 33687 |  |  | PL4 - Épületfelügyeleti megoldások | 0335 | Valena Life süllyesztett szerelvények | 1 | 20 | db | 3414972396066 | 3414972396066 | 3414972554367 | 3414972589468 | 85365080 | 121 | 121 | 2820 | 0.824 | 22.88
752273 | LG-752273 | Valena Life mozgásérzékelős kapcsoló, 3 vezetékes elefántcsont | 0 | Megszűnt termék. Helyettesítő: 752273A | M | PL4 - Épületfelügyeleti megoldások | 0335 | Valena Life süllyesztett szerelvények | 1 | 20 | db | 3414970463005 | 3414970545718 | 3414970545718 | 3414970834652 | 85365080 | 124 | 124 | 2770 | 0.824 | 22.88
752273A | LG-752273A | Valena Life mozgásérzékelős (PIR) kapcsoló, 0-2000 W (LED max. 500 W) , nulla (N) vezető bekötéssel, elefántcsont | 26477 |  |  | PL4 - Épületfelügyeleti megoldások | 0335 | Valena Life süllyesztett szerelvények | 1 | 20 | db | 3414972396080 | 3414972396080 | 3414972554374 | 3414972589475 | 85365080 | 124 | 127 | 2840 | 0.824 | 22.88 | X
752274 | LG-752274 | Valena Life Mozgásérzékelős akadályjelző, burkolattal, elefántcsont | 0 | Megszűnt termék! | M | PL2 - Süllyesztett és falon kívüli szerelvények | 0596 | Valena Life süllyesztett szerelvények | 1 | 20 | db |  |  |  |  | 94051140 | 109.25 | 115 | 2700 | 0.677 | 18.547
752278 | LG-752278 | Valena Allure Mozgásérzékelős akadályjelző, burkolattal, Elefántcsont | 0 | Megszűnt termék! | M | PL2 - Süllyesztett és falon kívüli szerelvények | 0596 | Valena Allure süllyesztett szerelvények | 1 | 20 | db |  |  |  |  | 9405114090 | 116.85 | 123 | 2760 | 0.677 | 18.547
752279 | LG-752279 | Valena Allure Mozgásérzékelő burkolat, Elefántcsont | 903 |  |  | PL2 - Süllyesztett és falon kívüli szerelvények | 0596 | Valena Allure süllyesztett szerelvények | 1 | 40 | db | 3414970477385 | 3414970477385 | 3414970737304 | 3414970840813 | 85365080 | 14 | 14 | 900 | 0.142 | 9.537
752280 | LG-752280 | Valena Allure Állítható mozgásérzékelő burkolat, Elefántcsont | 0 | Megszűnt termék! | M | PL2 - Süllyesztett és falon kívüli szerelvények | 0596 | Valena Allure süllyesztett szerelvények | 1 | 40 | db | 3414970477408 | 3414970737342 | 3414970737342 | 3414970840820 | 85389099 | 15 | 15 | 788 | 0.142 | 9.537
752281 | LG-752281 | Valena Allure Állítható mozgásérzékelő burkolat, Gyöngyház | 0 | Megszűnt termék! | M | PL2 - Süllyesztett és falon kívüli szerelvények | 0596 | Valena Allure süllyesztett szerelvények | 1 | 40 | db | 3414970477422 | 3414970737359 | 3414970737359 | 3414970840837 | 85389099 | 21 | 21 | 1240 | 0.142 | 9.537
752282 | LG-752282 | MyHOME Szcenárió vezérlő, Life burkolattal, elefántcsont | 43003 |  |  | PL3 - Intelligens és kommunikációs megoldások | 0217 | My Home | 1 | 20 | db | 3414970567970 | 3414970567970 | 3414970708861 | 3414970840844 | 85365080 | 101 | 101 | 2300 | 0.547 | 15.195
752284 | LG-752284 | Valena Life okos egypólusú kapcsoló / fényerőszabályzó (végrehajtó), süllyesztett, felújításokhoz ajánlott változat, kompenzátor modullal és díszítőkerettel szállítva, elefántcsont színű, 2-vezetékes sorkapcsos kialakítás (nulla mentes), gatewayhez csatlakoztatható - Legrand/Netatmo | 29593 | Készlet erejéig elérhető! Helyettesítő termék: 752284A | K | PL3 - Intelligens és kommunikációs megoldások | 1180 | Okosotthon - with Netatmo - végrehajtók | 1 | 10 | db | 3414971154599 | 3414971154599 | 3414971326316 |  | 8536508090 | 142 | 142 | 1693 | 0.625 | 9.537
752284A | LG-752284A | Valena Life with Netatmo okos kapcsoló/dimmer (végrehajtó), nulla vezető nélkül (retrofit), keret nélkül, elefántcsont | 27779 |  |  | PL3 - Intelligens és kommunikációs megoldások | 1180 | Okosotthon - with Netatmo - végrehajtók | 1 | 10 | db | 3414972316361 | 3414972316361 | 3414972316378 | 3414972504171 | 8536508090 | 137 | 140 | 1558 | 0.625 | 7.965 | X | 2+1 év (regisztrációval)
752285 | LG-752285 | Valena Life with Netatmo okos vezeték nélküli kapcsoló/dimmer (elemes távvezérlő), falon kívüli, 1-es kerettel, elefántcsont | 14774 |  |  | PL3 - Intelligens és kommunikációs megoldások | 1180 | Okosotthon - with Netatmo - elemes távvezérlők (ETV) | 1 | 10 | db | 3414971154612 | 3414971154612 | 3414971321786 |  | 85365080 | 108 | 108 | 1108 | 0.625 | 9.537 | X
752286 | LG-752286 | Valena Life with Netatmo okos vezeték nélküli távozás/érkezés szcenárió kapcsoló (elemes távvezérlő), falon kívüli, 1-es kerettel, elefántcsont | 16646 |  |  | PL3 - Intelligens és kommunikációs megoldások | 1180 | Okosotthon - with Netatmo - elemes távvezérlők (ETV) | 1 | 10 | db | 3414971154636 | 3414971154636 | 3414971321793 |  | 85365080 | 88 | 88 | 1066 | 0.625 | 9.537
752287 | LG-752287 | Valena Life with Netatmo okos vezeték nélküli kettős kapcsoló (elemes távvezérlő), falon kívüli, 1-es kerettel, elefántcsont | 20080 |  |  | PL3 - Intelligens és kommunikációs megoldások | 1180 | Okosotthon - with Netatmo - elemes távvezérlők (ETV) | 1 | 10 | db | 3414971154650 | 3414971154650 | 3414971321809 |  | 85365080 | 88 | 88 | 1069 | 0.625 | 9.537
752288 | LG-752288 | Valena Life with Netatmo okos kettős kapcsoló (végrehajtó), nulla (N) vezető bekötéssel, 1-es kerettel, elefántcsont | 25282 |  |  | PL3 - Intelligens és kommunikációs megoldások | 1180 | Okosotthon - with Netatmo - végrehajtók | 1 | 10 | db | 3414971154674 | 3414971154674 | 3414972126403 | 3414972260398 | 8536508090 | 141 | 141 | 1594 | 0.623 | 9.537
752289 | LG-752289 | Valena Life with Netatmo okos vezeték nélküli ébredés/elalvás szcenárió kapcsoló (elemes távvezérlő), falon kívüli, 1-es kerettel, elefántcsont | 16646 |  |  | PL3 - Intelligens és kommunikációs megoldások | 1180 | Okosotthon - with Netatmo - elemes távvezérlők (ETV) | 1 | 10 | db | 3414971154698 | 3414971154698 | 3414971321816 |  | 85365080 | 86 | 86 | 1100 | 0.625 | 9.537
752290 | LG-752290 | Valena Life okos redőnykapcsoló (végrehajtó) mechanikus vagy elektronikus végállással rendelkező 230V~ motorhoz alkalmazható; díszítőkerettel szállítva elefántcsont | 0 | Megszűnt termék! Helyettesítő termék: 752290A | M | PL3 - Intelligens és kommunikációs megoldások | 1180 | Okosotthon - with Netatmo - végrehajtók | 1 | 10 | db | 3414971154711 | 3414971326552 | 3414971326552 |  | 8536508090 | 137 | 137 | 1663 | 0.625 | 9.537
752290A | LG-752290A | Valena Life with Netatmo okos redőny/zsaluzia kapcsoló (végrehajtó), nulla (N) vezető bekötéssel, keret nélkül, elefántcsont | 24335 |  |  | PL3 - Intelligens és kommunikációs megoldások | 1180 | Okosotthon - with Netatmo - végrehajtók | 1 | 10 | db | 3414972539791 | 3414972539791 | 3414972539807 | 3414972588669 | 8536508090 | 138 | 138 | 1546 | 0.625 | 7.965
752291 | LG-752291 | Valena Life with Netatmo okos vezeték nélküli redőny/zsaluzia kapcsoló (elemes távvezérlő), falon kívüli, 1-es kerettel, elefántcsont | 18207 |  |  | PL3 - Intelligens és kommunikációs megoldások | 1180 | Okosotthon - with Netatmo - elemes távvezérlők (ETV) | 1 | 10 | db | 3414971154735 | 3414971154735 | 3414971321823 | 3414972376242 | 85365080 | 84 | 84 | 1140 | 0.623 | 9.537
752294 | LG-752294 | Valena Life with Netatmo okos 2P+F csatlakozóaljzat (végrehajtó), 16A, 1-es kerettel, elefántcsont | 23295 |  |  | PL3 - Intelligens és kommunikációs megoldások | 1180 | Okosotthon - with Netatmo - végrehajtók | 1 | 10 | db | 3414971154773 | 3414971154773 | 3414971326477 |  | 8536699099 | 135 | 135 | 1522 | 0.625 | 9.537
752296 | LG-752296 | Valena Life with Netatmo okosotthon kezdőkészlet: gateway (beépített) + 2P+F csatlakozóaljzat (végrehajtó) + távozás/érkezés kapcsoló (elemes távvezérlő), komplett szerelvények, elefántcsont | 55141 |  |  | PL3 - Intelligens és kommunikációs megoldások | 1180 | Okosotthon - with Netatmo - kezdőkészletek átjáróval (gateway) | 1 | 6 | db | 3414971154810 | 3414971154810 | 3414971326231 |  | 85365005 | 281 | 281 | 1926 | 1.503 | 15.195
752301 | LG-752301 | Valena Life egypólusú kapcsoló 10 AX alumínium | 2539 |  |  | PL2 - Süllyesztett és falon kívüli szerelvények | 0596 | Valena Life süllyesztett szerelvények | 15 | 75 | db | 3414970462589 | 3414970555724 | 3414970561350 | 3414970827487 | 85365080 | 77.533 | 1131 | 6169 | 8.257 | 48.077 | X
752302 | LG-752302 | Valena Life kétpólusú kapcsoló 10 AX alumínium | 4970 |  |  | PL2 - Süllyesztett és falon kívüli szerelvények | 0596 | Valena Life süllyesztett szerelvények | 5 | 50 | db | 3414970463104 | 3414970555748 | 3414970555755 | 3414970834676 | 85365080 | 89.4 | 447 | 4870 | 2.668 | 33.321 | X
752303 | LG-752303 | Valena Life hármas egypólusú kapcsoló 10 AX, alumínium | 7400 |  |  | PL2 - Süllyesztett és falon kívüli szerelvények | 0596 | Valena Life süllyesztett szerelvények | 1 | 20 | db | 3414970459190 | 3414970459190 | 3414970560377 | 3414970834683 | 85365080 | 117 | 117 | 2630 | 0.824 | 22.88 | X
752304 | LG-752304 | Valena Life egypólusú kapcsoló ellenőrzőfénnyel 10 AX alumínium | 4061 |  |  | PL2 - Süllyesztett és falon kívüli szerelvények | 0596 | Valena Life süllyesztett szerelvények | 5 | 50 | db | 3414970463500 | 3414970555762 | 3414970555779 | 3414970834690 | 85365080 | 82.2 | 411 | 5150 | 2.668 | 33.321
752305 | LG-752305 | Valena Life csillárkapcsoló 10 AX alumínium | 3967 |  |  | PL2 - Süllyesztett és falon kívüli szerelvények | 0596 | Valena Life süllyesztett szerelvények | 15 | 75 | db | 3414970459329 | 3414970555786 | 3414970561367 | 3414970827494 | 85365080 | 84.466 | 1228 | 6655 | 8.257 | 48.077 | X
752306 | LG-752306 | Valena Life váltókapcsoló 10 AX alumínium | 3198 |  |  | PL2 - Süllyesztett és falon kívüli szerelvények | 0596 | Valena Life süllyesztett szerelvények | 15 | 75 | db | 3414970465320 | 3414970555809 | 3414970561374 | 3414970827500 | 85365080 | 78.066 | 1155 | 6278 | 8.257 | 48.077 | X
752307 | LG-752307 | Valena Life keresztkapcsoló 10 AX alumínium | 4737 |  |  | PL2 - Süllyesztett és falon kívüli szerelvények | 0596 | Valena Life süllyesztett szerelvények | 5 | 50 | db | 3414970463838 | 3414970555823 | 3414970555830 | 3414970834706 | 85365080 | 74 | 370 | 5830 | 2.668 | 33.321 | X
752308 | LG-752308 | Valena Life kettős váltókapcsoló 10 AX alumínium | 4629 |  |  | PL2 - Süllyesztett és falon kívüli szerelvények | 0596 | Valena Life süllyesztett szerelvények | 15 | 75 | db | 3414970458940 | 3414970555847 | 3414970561381 | 3414970827517 | 85366990 | 86.866 | 1268 | 6865 | 8.257 | 48.077 | X
752309 | LG-752309 | Valena Life kettős váltókapcsoló jelzőfénnyel 10 AX alumínium | 8086 |  |  | PL2 - Süllyesztett és falon kívüli szerelvények | 0596 | Valena Life süllyesztett szerelvények | 5 | 50 | db | 3414970459039 | 3414970459046 | 3414970560384 | 3414970834713 | 85366990 | 90.8 | 454 | 4840 | 2.668 | 33.321
752310 | LG-752310 | Valena Life egypólusú kapcsoló jelzőfénnyel 10 AX alumínium | 4431 |  |  | PL2 - Süllyesztett és falon kívüli szerelvények | 0596 | Valena Life süllyesztett szerelvények | 5 | 50 | db | 3414970462701 | 3414970462718 | 3414970560391 | 3414970834720 | 85365080 | 80.2 | 401 | 4400 | 2.668 | 33.321 | X
752311 | LG-752311 | Valena Life váltóérintkezős nyomó alumínium | 3640 |  |  | PL2 - Süllyesztett és falon kívüli szerelvények | 0596 | Valena Life süllyesztett szerelvények | 15 | 75 | db | 3414970464026 | 3414970555861 | 3414970561398 | 3414970827524 | 85365080 | 78.733 | 1144 | 6226 | 8.257 | 48.077 | X
752312 | LG-752312 | Valena Life váltóérintkezős nyomó, jelzőfénnyel alumínium | 5532 |  |  | PL2 - Süllyesztett és falon kívüli szerelvények | 0596 | Valena Life süllyesztett szerelvények | 5 | 50 | db | 3414970464163 | 3414970555885 | 3414970555892 | 3414970834737 | 85365080 | 82.2 | 411 | 4510 | 2.668 | 33.321 | X
752313 | LG-752313 | Valena Life váltóérintkezős nyomó, jelzőfénnyel 12 V alumínium | 0 | Megszűnt termék! | M | PL2 - Süllyesztett és falon kívüli szerelvények | 0596 | Valena Life süllyesztett szerelvények | 5 | 50 | db | 3414970464606 | 3414970555915 | 3414970555915 | 3414970834744 | 8536508090 | 80.2 | 401 | 4310 | 2.668 | 33.321
752315 | LG-752315 | Valena Life váltóérintkezős nyomó csengőjellel alumínium | 3971 |  |  | PL2 - Süllyesztett és falon kívüli szerelvények | 0596 | Valena Life süllyesztett szerelvények | 5 | 50 | db | 3414970464330 | 3414970464347 | 3414970560407 | 3414970827531 | 85365080 | 80.8 | 404 | 4040 | 2.668 | 33.321 | X
752316 | LG-752316 | Valena Life váltóérintkezős nyomó csengőjellel, jelzőfénnyel alumínium | 6041 |  |  | PL2 - Süllyesztett és falon kívüli szerelvények | 0596 | Valena Life süllyesztett szerelvények | 5 | 50 | db | 3414970464224 | 3414970555922 | 3414970555939 | 3414970834751 | 85365080 | 82.2 | 411 | 4500 | 2.668 | 33.321
752318 | LG-752318 | Valena Life kettős váltóérintkezős nyomó alumínium | 5617 |  |  | PL2 - Süllyesztett és falon kívüli szerelvények | 0596 | Valena Life süllyesztett szerelvények | 5 | 50 | db | 3414970458759 | 3414970555946 | 3414970555953 | 3414970834768 | 85365080 | 92.8 | 464 | 4940 | 2.668 | 33.321 | X
752320 | LG-752320 | Valena Life redőnynyomó burkolattal, mechanikus leállítású motor közvetlen vezérléséhez, alumínium | 0 | Megszűnt termék! | M | PL2 - Süllyesztett és falon kívüli szerelvények | 0596 | Valena Life süllyesztett szerelvények | 1 | 20 | db | 3414970910905 | 3414970910912 | 3414970910912 |  | 85365080 | 118 | 118 | 2760 | 0.824 | 22.88
752321 | LG-752321 | Valena Life Multifunkciós vezérlő, burkolattal, alumínium | 0 | Megszűnt termék! | M | PL2 - Süllyesztett és falon kívüli szerelvények | 0596 | Valena Life süllyesztett szerelvények | 1 | 20 | db | 3414970463340 | 3414970545732 | 3414970545732 |  | 85365080 | 113 | 113 | 2480 | 0.677 | 18.547
752322 | LG-752322 | Valena Life Multifunkciós vezérlő jelzőfénnyel, burkolattal, alumínium | 0 | Megszűnt termék! | M | PL2 - Süllyesztett és falon kívüli szerelvények | 0596 | Valena Life süllyesztett szerelvények | 1 | 20 | db | 3414970463814 | 3414970559098 | 3414970559098 |  | 85365080 | 109 | 109 | 2580 | 0.677 | 18.547
752324 | LG-752324 | Valena Life húzózsinóros váltóérintkezős nyomó alumínium | 7099 |  |  | PL2 - Süllyesztett és falon kívüli szerelvények | 0596 | Valena Life süllyesztett szerelvények | 1 | 20 | db | 3414970464446 | 3414970464446 | 3414970545749 | 3414970834812 | 85365080 | 92 | 92 | 2240 | 0.677 | 18.547
752325 | LG-752325 | Valena Life kétállású kulcsos kapcsoló (0-1) alumínium | 0 | Megszűnt termék! | M | PL2 - Süllyesztett és falon kívüli szerelvények | 0596 | Valena Life süllyesztett szerelvények | 1 | 20 | db | 3414970463227 | 3414970545756 | 3414970545756 | 3414970834829 | 8536508090 | 114 | 114 | 2580 | 0.677 | 18.547
752326 | LG-752326 | Valena Life váltókapcsoló jelzőfénnyel 10 AX alumínium | 4688 |  |  | PL2 - Süllyesztett és falon kívüli szerelvények | 0596 | Valena Life süllyesztett szerelvények | 5 | 50 | db | 3414970465436 | 3414970465443 | 3414970560414 | 3414970834836 | 85365080 | 82 | 410 | 5400 | 2.668 | 33.321 | X
752328 | LG-752328 | Valena Life csillárkapcsoló jelzőfénnyel 10 AX alumínium | 6419 |  |  | PL2 - Süllyesztett és falon kívüli szerelvények | 0596 | Valena Life süllyesztett szerelvények | 5 | 50 | db | 3414970459299 | 3414970459305 | 3414970560421 | 3414972454667 | 85365080 | 92.4 | 462 | 5020 | 2.668 | 33.321
752329 | LG-752329 | Valena Life redőnykapcsoló mechanizmus, mechanikus végállású motor közvetlen vezérléséhez, alumínium | 8837 |  |  | PL2 - Süllyesztett és falon kívüli szerelvények | 0596 | Valena Life süllyesztett szerelvények | 5 | 50 | db | 3414970463661 | 3414970555960 | 3414970555977 | 3414970827548 | 85365080 | 92.4 | 462 | 5106 | 2.668 | 33.321 | X
752330 | LG-752330 | Valena Life redőnynyomó mechanizmus, elektronikus vezérlésű motorokhoz, alumínium | 8837 |  |  | PL2 - Süllyesztett és falon kívüli szerelvények | 0596 | Valena Life süllyesztett szerelvények | 5 | 50 | db | 3414970464644 | 3414970555984 | 3414970555991 | 3414970827555 | 85365080 | 91.6 | 458 | 5071 | 2.668 | 33.321 | X
752332 | LG-752332 | Valena Life fokozatkapcsoló (0, 1, 2, 3) alumínium | 25837 |  |  | PL2 - Süllyesztett és falon kívüli szerelvények | 0596 | Valena Life süllyesztett szerelvények | 1 | 20 | db | 3414970463609 | 3414970463609 | 3414970545763 | 3414970834850 | 85365080 | 138 | 138 | 3060 | 0.677 | 18.547
752333 | LG-752333 | Valena Life elektronikus szobatermosztát alumínium | 40437 |  |  | PL2 - Süllyesztett és falon kívüli szerelvények | 0596 | Valena Life süllyesztett szerelvények | 1 | 20 | db | 3414970541000 | 3414970541000 | 3414970545770 | 3414970834867 | 90321080 | 124 | 124 | 2748 | 0.547 | 15.195 | X
752334 | LG-752334 | Valena Life szobatermosztát padlófűtéshez alumínium | 46503 |  |  | PL2 - Süllyesztett és falon kívüli szerelvények | 0596 | Valena Life süllyesztett szerelvények | 1 | 20 | db | 3414970541086 | 3414970541086 | 3414970545787 | 3414970834874 | 90321080 | 304 | 289 | 6050 | 1.08 | 28.2
752342 | LG-752342 | Valena Life/Allure RDS tuner tápegységgel és LCD kijelzővel, burkolattal, alumínium | 0 | Megszűnt termék! | M | PL2 - Süllyesztett és falon kívüli szerelvények | 0596 | Valena Life süllyesztett szerelvények | 1 | 20 | db | 3414970461636 | 3414970559173 | 3414970559173 |  | 85389099 | 247 | 247 | 5240 | 0.887 | 20.874
752343 | LG-752343 | Valena Life adapter 50x50 mm-es mechanizmushoz, alumínium | 1955 | Új termék! | U | PL2 - Süllyesztett és falon kívüli szerelvények | 0596 | Valena Life süllyesztett szerelvények | 1 | 40 | db | 3414970455659 | 3414970455659 | 3414970559180 | 3414970834966 | 85389099 | 10.45 | 11 | 661 | 0.142 | 9.537
752344 | LG-752344 | Valena Life/Program Mosaic átalakító alumínium | 2045 |  |  | PL2 - Süllyesztett és falon kívüli szerelvények | 0596 | Valena Life süllyesztett szerelvények | 1 | 20 | db | 3414970455581 | 3414970455581 | 3414970545800 | 3414970834973 | 85389099 | 67 | 67 | 1660 | 0.547 | 15.195
752345 | LG-752345 | Valena Life 4x2 modulos keret, vízszintes alumínium | 7299 |  |  | PL2 - Süllyesztett és falon kívüli szerelvények | 0596 | Valena Life süllyesztett szerelvények | 1 | 10 | db | 3414970456106 | 3414970456106 | 3414970456113 | 3414970834980 | 85389099 | 86 | 86 | 1180 | 0.593 | 9.537
752346 | LG-752346 | Valena Life 2x4x2 modulos keret, vízszintes alumínium | 16288 |  |  | PL2 - Süllyesztett és falon kívüli szerelvények | 0596 | Valena Life süllyesztett szerelvények | 1 | 20 | db | 3414970456120 | 3414970456120 | 3414970545817 | 3414970834997 | 85389099 | 368 | 368 | 7660 | 1.036 | 28.2
752348 | LG-752348 | Valena Life keresztkapcsoló jelzőfénnyel 10 AX alumínium | 6549 |  |  | PL2 - Süllyesztett és falon kívüli szerelvények | 0596 | Valena Life süllyesztett szerelvények | 5 | 50 | db | 3414970463890 | 3414970556004 | 3414970556011 | 3414972454674 | 85365080 | 96.2 | 481 | 5210 | 2.668 | 33.321
752350 | LG-752350 | Valena Life with Netatmo okos előre párosított szett váltókapcsolás kialakításához: mikromodul BE/KI kapcsolásra + 2db kapcsoló (elemes távvezérlő), komplett szerelvények, alumínium | 43489 |  |  | PL3 - Intelligens és kommunikációs megoldások | 1180 | Okosotthon - with Netatmo - előre párosított szettek | 1 | 10 | db | 3414971154834 | 3414971154834 | 3414971401143 |  | 8536508090 | 162 | 162 | 1797 | 0.625 | 9.537
752352 | LG-752352 | Valena Life előre párosított váltókapcsolós szett 1 db okos egypólusú kapcsolóból (nulla mentes) és 1 db szimpla távvezérlő kapcsolóból álló készlet, két helyről történő világítás kapcsolásra alkalmas alumínium | 0 | Megszűnt termék! | M | PL3 - Intelligens és kommunikációs megoldások | 1180 | Okosotthon - with Netatmo - előre párosított szettek | 1 | 6 | db | 3414971154858 | 3414971400887 | 3414971400887 |  | 8536508090 | 240 | 240 | 1684 | 1.503 | 15.195
752354 | LG-752354 | Valena Life with Netatmo okos előre párosított szett: 2P+F csatlakozóaljzat (végrehajtó) + kapcsoló (elemes távvezérlő), komplett szerelvények, alumínium | 34125 |  |  | PL3 - Intelligens és kommunikációs megoldások | 1180 | Okosotthon - with Netatmo - előre párosított szettek | 1 | 6 | db | 3414971154896 | 3414971154896 | 3414971400900 |  | 85365005 | 223 | 223 | 1738 | 1.503 | 15.195
752357 | LG-752357 | Valena Life előre párosított redőnykapcsoló szett 1 db okos redőnykapcsolóból és 1 db szimpla távvezérlő kapcsolóból álló készlet alumínium | 0 | Megszűnt termék! | M | PL3 - Intelligens és kommunikációs megoldások | 1180 | Okosotthon - with Netatmo - előre párosított szettek | 1 | 6 | db | 3414971154919 | 3414971400917 | 3414971400917 |  | 8536508090 | 236 | 236 | 1647 | 1.503 | 15.195
752360 | LG-752360 | Valena Life forgatógombos fényerőszabályzó, 2 vezetékes, alumínium | 19389 |  |  | PL2 - Süllyesztett és falon kívüli szerelvények | 0596 | Valena Life süllyesztett szerelvények | 1 | 20 | db | 3414970465078 | 3414970465078 | 3414970560438 | 3414970827562 | 85365080 | 156 | 156 | 3386 | 0.824 | 22.88 | X
752362 | LG-752362 | Valena Life nyomógombos fényerőszabályzó, 2 vezetékes, alumínium | 0 | Megszűnt termék. Helyettesítő termék: 752362A | M | PL2 - Süllyesztett és falon kívüli szerelvények | 0596 | Valena Life süllyesztett szerelvények | 1 | 20 | db | 3414970465153 | 3414970560445 | 3414970560445 | 3414970835017 | 85365080 | 144 | 144 | 3140 | 0.824 | 22.88
752362A | LG-752362A | Valena Life nyomógombos fényerőszabályzó 125W, 2 vezetékes, alumínium | 24853 |  |  | PL2 - Süllyesztett és falon kívüli szerelvények | 0596 | Valena Life süllyesztett szerelvények | 1 | 20 | db | 3414972448109 | 3414972448109 | 3414972448116 | 3414972541275 | 85365080 | 86 | 112 | 2540 | 0.824 | 22.88 | X
752363 | LG-752363 | Valena Life fényerőszabályzó, 3 vezetékes, 1000 W alumínium | 0 | Megszűnt termék! | M | PL2 - Süllyesztett és falon kívüli szerelvények | 0596 | Valena Life süllyesztett szerelvények | 1 | 20 | db | 3414970465054 | 3414970545824 | 3414970545824 | 3414970835024 | 8536508090 | 255 | 255 | 5400 | 0.887 | 20.874
752365 | LG-752365 | Valena Life energiatakarékos kapcsoló 10 AX alumínium | 0 | Megszűnt termék! | M | PL2 - Süllyesztett és falon kívüli szerelvények | 0596 | Valena Life süllyesztett szerelvények | 1 | 20 | db | 3414970459527 | 3414970560452 | 3414970560452 |  | 85365080 | 133 | 133 | 2960 | 0.824 | 22.88
752366 | LG-752366 | Valena Life with Netatmo okos kapcsoló/dimmer (végrehajtó), nulla (N) vezető bekötéssel, 1-es kerettel, alumínium | 23097 |  |  | PL3 - Intelligens és kommunikációs megoldások | 1180 | Okosotthon - with Netatmo - végrehajtók | 1 | 10 | db | 3414971955707 | 3414971955707 | 3414971955714 | 3414972569606 | 8536508090 | 128 | 128 | 1440 | 0.625 | 7.965 | X
752368 | LG-752368 | Valena Life with Netatmo okos vezeték nélküli 4-es szcenárió kapcsoló (elemes távvezérlő), falon kívüli, 1-es kerettel, alumínium | 19872 |  |  | PL3 - Intelligens és kommunikációs megoldások | 1180 | Okosotthon - with Netatmo - elemes távvezérlők (ETV) | 1 | 10 | db | 3414971955721 | 3414971955721 | 3414971955738 |  | 85365005 | 92 | 92 | 1073 | 0.625 | 9.537
752370 | LG-752370 | Valena Life mozgásérzékelős kapcsoló, 2 vezetékes alumínium | 0 | Megszűnt termék! Helyettesítő: 752370A | M | PL4 - Épületfelügyeleti megoldások | 0335 | Valena Life süllyesztett szerelvények | 1 | 20 | db | 3414970463029 | 3414970545831 | 3414970545831 | 3414970835048 | 85365080 | 148 | 148 | 3236 | 0.824 | 22.88
752370A | LG-752370A | Valena Life mozgásérzékelős (PIR) kapcsoló, 2-150 W (LED max. 100 W), 2 vezetékes, alumínium | 33687 |  |  | PL4 - Épületfelügyeleti megoldások | 0335 | Valena Life süllyesztett szerelvények | 1 | 20 | db | 3414972396103 | 3414972396103 | 3414972554381 | 3414972589482 | 85365080 | 132 | 120 | 3360 | 0.824 | 22.88
752372 | LG-752372 | Valena Life mozgásérzékelős kapcsoló beépített nyomógombbal, 2 vezetékes alumínium | 0 | Megszűnt termék! Helyettesítő: 752372A | M | PL4 - Épületfelügyeleti megoldások | 0335 | Valena Life süllyesztett szerelvények | 1 | 20 | db | 3414970462909 | 3414970545848 | 3414970545848 | 3414970835055 | 85365080 | 149 | 149 | 3272 | 0.824 | 22.88
752372A | LG-752372A | Valena Life mozgásérzékelős (PIR) kapcsoló, 2-150 W (LED max. 100 W), 2 vezetékes, beépített nyomóval, alumínium | 33687 |  |  | PL4 - Épületfelügyeleti megoldások | 0335 | Valena Life süllyesztett szerelvények | 1 | 20 | db | 3414972396127 | 3414972396127 | 3414972554398 | 3414972589499 | 85365080 | 122 | 122 | 2840 | 0.824 | 22.88
752373 | LG-752373 | Valena Life mozgásérzékelős kapcsoló, 3 vezetékes alumínium | 0 | Megszűnt termék! Helyettesítő: 752373A | M | PL4 - Épületfelügyeleti megoldások | 0335 | Valena Life süllyesztett szerelvények | 1 | 20 | db | 3414970462961 | 3414970545855 | 3414970545855 | 3414970835062 | 85365080 | 124 | 124 | 2773 | 0.824 | 22.88
752373A | LG-752373A | Valena Life mozgásérzékelős (PIR) kapcsoló, 0-2000 W (LED max. 500 W) , nulla (N) vezető bekötéssel, alumínium | 26477 |  |  | PL4 - Épületfelügyeleti megoldások | 0335 | Valena Life süllyesztett szerelvények | 1 | 20 | db | 3414972396141 | 3414972396141 | 3414972554404 | 3414972589505 | 85365080 | 124 | 127 | 2940 | 0.824 | 22.88
752374 | LG-752374 | Valena Life Mozgásérzékelős akadályjelző, burkolattal, alumínium | 0 | Megszűnt termék! | M | PL2 - Süllyesztett és falon kívüli szerelvények | 0596 | Valena Life süllyesztett szerelvények | 1 | 20 | db | 3414970465238 | 3414970545862 | 3414970545862 |  | 94051140 | 127 | 127 | 2800 | 0.677 | 18.547
752378 | LG-752378 | Valena Allure Mozgásérzékelős akadályjelző, burkolattal, Alumínium | 0 | Megszűnt termék! | M | PL2 - Süllyesztett és falon kívüli szerelvények | 0596 | Valena Allure süllyesztett szerelvények | 20 | 20 | db | 3414970477484 | 3414970739551 | 3414970739551 |  | 94051140 | 107 | 107 | 2540 | 0.677 | 18.547
752379 | LG-752379 | Valena Allure Mozgásérzékelő burkolat, Alumínium | 0 | Megszűnt termék! | M | PL2 - Süllyesztett és falon kívüli szerelvények | 0596 | Valena Allure süllyesztett szerelvények | 1 | 40 | db | 3414970477507 | 3414970737311 | 3414970737311 | 3414970840868 | 85365080 | 14 | 14 | 860 | 0.142 | 9.537
752380 | LG-752380 | Valena Allure Állítható mozgásérzékelő burkolat, Alumínium | 0 | Megszűnt termék! | M | PL2 - Süllyesztett és falon kívüli szerelvények | 0596 | Valena Allure süllyesztett szerelvények | 1 | 40 | db | 3414970477521 | 3414970737366 | 3414970737366 | 3414970840875 | 85365080 | 15 | 15 | 1000 | 0.142 | 9.537
752382 | LG-752382 | MyHOME Szcenárió vezérlő, Life burkolattal, alumínium | 49108 |  |  | PL3 - Intelligens és kommunikációs megoldások | 0217 | My Home | 1 | 20 | db | 3414970567994 | 3414970567994 | 3414970708878 | 3414970840882 | 85365080 | 95.95 | 101 | 2350 | 0.547 | 15.195
752383 | LG-752383 | Valena Life with Netatmo okos vezeték nélküli multicolor kapcsoló (elemes távvezérlő), falon kívüli, keret nélkül, alumínium | 19478 |  |  | PL3 - Intelligens és kommunikációs megoldások | 1180 | Okosotthon - with Netatmo - elemes távvezérlők (ETV) | 1 | 30 | db | 3414972511261 | 3414972511261 | 3414972573948 | 3414972574938 | 85269200 | 38 | 38 | 1337 | 0.202 | 7.965
752384 | LG-752384 | Valena Life okos egypólusú kapcsoló / fényerőszabályzó (végrehajtó), süllyesztett, nulla bekötőkapocs nélküli, retrofit, kompenzátor modullal és díszítőkerettel szállítva, alumínium színű, 2-vezetékes sorkapcsos kialakítás (nulla mentes), gatewayhez csatlakoztatható - Legrand/Netatmo | 29593 | Készlet erejéig elérhető! Helyettesítő termék: 752384A | K | PL3 - Intelligens és kommunikációs megoldások | 1180 | Okosotthon - with Netatmo - végrehajtók | 1 | 10 | db | 3414971154933 | 3414971154933 | 3414971326323 |  | 8536508090 | 150 | 150 | 1697 | 0.625 | 9.537
752384A | LG-752384A | Valena Life with Netatmo okos kapcsoló/dimmer (végrehajtó), nulla vezető nélkül (retrofit), keret nélkül, alumínium | 27779 |  |  | PL3 - Intelligens és kommunikációs megoldások | 1180 | Okosotthon - with Netatmo - végrehajtók | 1 | 10 | db | 3414972316286 | 3414972316286 | 3414972316293 | 3414972504195 | 8536508090 | 137 | 141 | 1560 | 0.625 | 7.965 | X | 2+1 év (regisztrációval)
752385 | LG-752385 | Valena Life with Netatmo okos vezeték nélküli kapcsoló/dimmer (elemes távvezérlő), falon kívüli, 1-es kerettel, alumínium | 15190 |  |  | PL3 - Intelligens és kommunikációs megoldások | 1180 | Okosotthon - with Netatmo - elemes távvezérlők (ETV) | 1 | 10 | db | 3414971154957 | 3414971154957 | 3414971321830 | 3414972376259 | 85365080 | 80 | 165 | 2050 | 0.623 | 9.537 | X
752386 | LG-752386 | Valena Life with Netatmo okos vezeték nélküli távozás/érkezés szcenárió kapcsoló (elemes távvezérlő), falon kívüli, 1-es kerettel, alumínium | 17063 |  |  | PL3 - Intelligens és kommunikációs megoldások | 1180 | Okosotthon - with Netatmo - elemes távvezérlők (ETV) | 1 | 10 | db | 3414971154971 | 3414971154971 | 3414971321847 |  | 85365080 | 87 | 87 | 1080 | 0.625 | 9.537
752387 | LG-752387 | Valena Life with Netatmo okos vezeték nélküli kettős kapcsoló (elemes távvezérlő), falon kívüli, 1-es kerettel, alumínium | 20496 |  |  | PL3 - Intelligens és kommunikációs megoldások | 1180 | Okosotthon - with Netatmo - elemes távvezérlők (ETV) | 1 | 10 | db | 3414971154995 | 3414971154995 | 3414971321854 |  | 85365080 | 88 | 88 | 1071 | 0.625 | 9.537 | X
752388 | LG-752388 | Valena Life with Netatmo okos kettős kapcsoló (végrehajtó), nulla (N) vezető bekötéssel, 1-es kerettel, alumínium | 25698 |  |  | PL3 - Intelligens és kommunikációs megoldások | 1180 | Okosotthon - with Netatmo - végrehajtók | 1 | 10 | db | 3414971155015 | 3414971155015 | 3414972126410 | 3414972260411 | 8536508090 | 138 | 138 | 1556 | 0.625 | 7.965
752389 | LG-752389 | Valena Life with Netatmo okos vezeték nélküli ébredés/elalvás szcenárió kapcsoló (elemes távvezérlő), falon kívüli, 1-es kerettel, alumínium | 17063 |  |  | PL3 - Intelligens és kommunikációs megoldások | 1180 | Okosotthon - with Netatmo - elemes távvezérlők (ETV) | 1 | 10 | db | 3414971155039 | 3414971155039 | 3414971321861 |  | 85365080 | 80 | 80 | 1058 | 0.625 | 9.537
752390 | LG-752390 | Valena Life okos redőnykapcsoló (végrehajtó) mechanikus vagy elektronikus végállással rendelkező 230V~ motorhoz alkalmazható; díszítőkerettel szállítva alumínium | 0 | Megszűnt termék! Helyettesítő termék: 752390A | M | PL3 - Intelligens és kommunikációs megoldások | 1180 | Okosotthon - with Netatmo - végrehajtók | 1 | 10 | db | 3414971155053 | 3414971326569 | 3414971326569 |  | 8536508090 | 138 | 138 | 1664 | 0.625 | 9.537
752390A | LG-752390A | Valena Life with Netatmo okos redőny/zsaluzia kapcsoló (végrehajtó), nulla (N) vezető bekötéssel, keret nélkül, alumínium | 24335 |  |  | PL3 - Intelligens és kommunikációs megoldások | 1180 | Okosotthon - with Netatmo - végrehajtók | 1 | 10 | db | 3414972539753 | 3414972539753 | 3414972539760 | 3414972588676 | 8536508090 | 138 | 138 | 1541 | 0.625 | 7.965
752391 | LG-752391 | Valena Life with Netatmo okos vezeték nélküli redőny/zsaluzia kapcsoló (elemes távvezérlő), falon kívüli, 1-es kerettel, alumínium | 18623 |  |  | PL3 - Intelligens és kommunikációs megoldások | 1180 | Okosotthon - with Netatmo - elemes távvezérlők (ETV) | 1 | 10 | db | 3414971155077 | 3414971155077 | 3414971321878 | 3414972376297 | 85365080 | 155 | 165 | 2050 | 0.623 | 9.537
752394 | LG-752394 | Valena Life with Netatmo okos 2P+F csatlakozóaljzat (végrehajtó), 16A, 1-es kerettel, alumínium | 23711 |  |  | PL3 - Intelligens és kommunikációs megoldások | 1180 | Okosotthon - with Netatmo - végrehajtók | 1 | 10 | db | 3414971155114 | 3414971155114 | 3414971326484 | 3414972577113 | 85366990 | 127 | 127 | 1443 | 0.625 | 7.965 | X
752396 | LG-752396 | Valena Life with Netatmo okosotthon kezdőkészlet: gateway (beépített) + 2P+F csatlakozóaljzat (végrehajtó) + távozás/érkezés kapcsoló (elemes távvezérlő), komplett szerelvények, alumínium | 55141 |  |  | PL3 - Intelligens és kommunikációs megoldások | 1180 | Okosotthon - with Netatmo - kezdőkészletek átjáróval (gateway) | 1 | 6 | db | 3414971155152 | 3414971155152 | 3414971326248 |  | 85365005 | 282 | 282 | 1930 | 1.503 | 15.195 | X
752550 | LG-752550 | Valena Allure with Netatmo okos előre párosított szett váltókapcsolás kialakításához: mikromodul BE/KI kapcsolásra + 2db kapcsoló (elemes távvezérlő), komplett szerelvények, fehér | 43281 |  |  | PL3 - Intelligens és kommunikációs megoldások | 1180 | Okosotthon - with Netatmo - előre párosított szettek | 1 | 10 | db | 3414971155176 | 3414971155176 | 3414971401150 |  | 8536508090 | 170 | 170 | 1880 | 0.625 | 9.537
752552 | LG-752552 | Valena Allure előre párosított váltókapcsolós szett 1 db okos egypólusú kapcsolóból (nulla mentes) és 1 db szimpla távvezérlő kapcsolóból álló készlet, két helyről történő világítás kapcsolásra alkalmas fehér | 0 | Megszűnt termék! | M | PL3 - Intelligens és kommunikációs megoldások | 1180 | Okosotthon - with Netatmo - előre párosított szettek | 1 | 6 | db | 3414971155190 | 3414971400924 | 3414971400924 | 3414971903722 | 8536508090 | 250 | 250 | 1743 | 1.503 | 15.195
752554 | LG-752554 | Valena Allure with Netatmo okos előre párosított szett: 2P+F csatlakozóaljzat (végrehajtó) + kapcsoló (elemes távvezérlő), komplett szerelvények, fehér | 33917 |  |  | PL3 - Intelligens és kommunikációs megoldások | 1180 | Okosotthon - with Netatmo - előre párosított szettek | 1 | 6 | db | 3414971155237 | 3414971155237 | 3414971400948 |  | 8536508090 | 300 | 300 | 2200 | 1.503 | 15.195
752557 | LG-752557 | Valena Allure előre párosított redőnykapcsoló szett 1 db okos redőnykapcsolóból és 1 db szimpla távvezérlő kapcsolóból álló készlet fehér | 0 | Megszűnt termék! | M | PL3 - Intelligens és kommunikációs megoldások | 1180 | Okosotthon - with Netatmo - előre párosított szettek | 1 | 6 | db | 3414971155251 | 3414971400955 | 3414971400955 |  | 8536508090 | 243 | 243 | 1694 | 1.503 | 15.195
752566 | LG-752566 | Valena Allure with Netatmo okos kapcsoló/dimmer (végrehajtó), nulla (N) vezető bekötéssel, 1-es kerettel, fehér | 22993 |  |  | PL3 - Intelligens és kommunikációs megoldások | 1180 | Okosotthon - with Netatmo - végrehajtók | 1 | 10 | db | 3414971955745 | 3414971955745 | 3414971955752 | 3414972577120 | 85365080 | 132 | 132 | 1480 | 0.625 | 7.965
752568 | LG-752568 | Valena Allure with Netatmo okos vezeték nélküli 4-es szcenárió kapcsoló (elemes távvezérlő), falon kívüli, 1-es kerettel, fehér | 19768 |  |  | PL3 - Intelligens és kommunikációs megoldások | 1180 | Okosotthon - with Netatmo - elemes távvezérlők (ETV) | 1 | 10 | db | 3414971955769 | 3414971955769 | 3414971955776 |  | 85365080 | 93 | 93 | 1121 | 0.625 | 9.537
752584 | LG-752584 | Valena Allure okos egypólusú kapcsoló / fényerőszabályzó (végrehajtó), süllyesztett, nulla bekötőkapocs nélküli, retrofit, kompenzátor modullal és díszítőkerettel szállítva, fehér színű, 2-vezetékes sorkapcsos kialakítás (nulla mentes), gatewayhez csatlakoztatható - Legrand/Netatmo | 29593 | Készlet erejéig elérhető! Helyettesítő termék: 752584A | K | PL3 - Intelligens és kommunikációs megoldások | 1180 | Okosotthon - with Netatmo - végrehajtók | 1 | 10 | db | 3414971155275 | 3414971155275 | 3414971326330 | 3414972577137 | 8536508090 | 143 | 143 | 1608 | 0.625 | 7.965
752584A | LG-752584A | Valena Allure with Netatmo okos kapcsoló/dimmer (végrehajtó), nulla vezető nélkül (retrofit), keret nélkül, fehér | 27779 |  |  | PL3 - Intelligens és kommunikációs megoldások | 1180 | Okosotthon - with Netatmo - végrehajtók | 1 | 10 | db | 3414972316200 | 3414972316200 | 3414972316217 | 3414972504218 | 8536508090 | 40 | 144 | 1605 | 0.625 | 7.965 |  | 2+1 év (regisztrációval)
752585 | LG-752585 | Valena Allure with Netatmo okos vezeték nélküli kapcsoló/dimmer (elemes távvezérlő), falon kívüli, 1-es kerettel, fehér | 15086 |  |  | PL3 - Intelligens és kommunikációs megoldások | 1180 | Okosotthon - with Netatmo - elemes távvezérlők (ETV) | 1 | 10 | db | 3414971155299 | 3414971155299 | 3414971321885 | 3414972375917 | 85365080 | 90 | 90 | 1130 | 0.625 | 9.537
752586 | LG-752586 | Valena Allure with Netatmo okos vezeték nélküli távozás/érkezés szcenárió kapcsoló (elemes távvezérlő), falon kívüli, 1-es kerettel, fehér | 16959 |  |  | PL3 - Intelligens és kommunikációs megoldások | 1180 | Okosotthon - with Netatmo - elemes távvezérlők (ETV) | 1 | 10 | db | 3414971155312 | 3414971155312 | 3414971321892 |  | 85365080 | 90 | 90 | 1121 | 0.625 | 9.537
752587 | LG-752587 | Valena Allure with Netatmo okos vezeték nélküli kettős kapcsoló (elemes távvezérlő), falon kívüli, 1-es kerettel, fehér | 20392 |  |  | PL3 - Intelligens és kommunikációs megoldások | 1180 | Okosotthon - with Netatmo - elemes távvezérlők (ETV) | 1 | 10 | db | 3414971155336 | 3414971155336 | 3414971321908 | 3414972375931 | 85365080 | 92 | 92 | 1114 | 0.625 | 9.537 |  | 2+1 év (regisztrációval)
752588 | LG-752588 | Valena Allure with Netatmo okos kettős kapcsoló (végrehajtó), nulla (N) vezető bekötéssel, 1-es kerettel, fehér | 25594 |  |  | PL3 - Intelligens és kommunikációs megoldások | 1180 | Okosotthon - with Netatmo - végrehajtók | 1 | 10 | db | 3414971155350 | 3414971155350 | 3414972126335 | 3414972260435 | 8536508090 | 145 | 143 | 1606 | 0.625 | 7.965
752589 | LG-752589 | Valena Allure with Netatmo okos vezeték nélküli ébredés/elalvás szcenárió kapcsoló (elemes távvezérlő), falon kívüli, 1-es kerettel, fehér | 16959 |  |  | PL3 - Intelligens és kommunikációs megoldások | 1180 | Okosotthon - with Netatmo - elemes távvezérlők (ETV) | 1 | 10 | db | 3414971155374 | 3414971155374 | 3414971321915 |  | 85365080 | 92 | 92 | 2050 | 0.625 | 9.537
752590 | LG-752590 | Valena Allure okos redőnykapcsoló (végrehajtó) mechanikus vagy elektronikus végállással rendelkező 230V~ motorhoz alkalmazható; díszítőkerettel szállítva fehér | 0 | Megszűnt termék! Helyettesítő termék: 752590A | M | PL3 - Intelligens és kommunikációs megoldások | 1180 | Okosotthon - with Netatmo - végrehajtók | 1 | 10 | db | 3414971155398 | 3414971326576 | 3414971326576 |  | 8536508090 | 145 | 145 | 1695 | 0.625 | 9.537
752590A | LG-752590A | Valena Allure with Netatmo okos redőny/zsaluzia kapcsoló (végrehajtó), nulla (N) vezető bekötéssel, keret nélkül, fehér | 24335 |  |  | PL3 - Intelligens és kommunikációs megoldások | 1180 | Okosotthon - with Netatmo - végrehajtók | 1 | 10 | db | 3414972539678 | 3414972539678 | 3414972539685 | 3414972588683 | 8536508090 | 143 | 143 | 1591 | 0.625 | 7.965
752591 | LG-752591 | Valena Allure with Netatmo okos vezeték nélküli redőny/zsaluzia kapcsoló (elemes távvezérlő), falon kívüli, 1-es kerettel, fehér | 18519 |  |  | PL3 - Intelligens és kommunikációs megoldások | 1180 | Okosotthon - with Netatmo - elemes távvezérlők (ETV) | 1 | 10 | db | 3414971155411 | 3414971155411 | 3414971321922 | 3414972375955 | 85366990 | 84 | 84 | 1132 | 0.625 | 9.537
752594 | LG-752594 | Valena Allure with Netatmo okos 2P+F csatlakozóaljzat (végrehajtó), 16A, 1-es kerettel, fehér | 23607 |  |  | PL3 - Intelligens és kommunikációs megoldások | 1180 | Okosotthon - with Netatmo - végrehajtók | 1 | 10 | db | 3414971155459 | 3414971155459 | 3414971326491 |  | 8536699099 | 135 | 135 | 1529 | 0.625 | 9.537
752596 | LG-752596 | Valena Allure with Netatmo okosotthon kezdőkészlet: gateway (beépített) + 2P+F csatlakozóaljzat (végrehajtó) + távozás/érkezés kapcsoló (elemes távvezérlő), komplett szerelvények, fehér | 55141 |  |  | PL3 - Intelligens és kommunikációs megoldások | 1180 | Okosotthon - with Netatmo - kezdőkészletek átjáróval (gateway) | 1 | 6 | db | 3414971155497 | 3414971155497 | 3414971326255 |  | 8536699099 | 261 | 261 | 1814 | 1.503 | 15.195
752650 | LG-752650 | Valena Allure with Netatmo okos előre párosított szett váltókapcsolás kialakításához: mikromodul BE/KI kapcsolásra + 2db kapcsoló (elemes távvezérlő), komplett szerelvények, elefántcsont | 43281 |  |  | PL3 - Intelligens és kommunikációs megoldások | 1180 | Okosotthon - with Netatmo - előre párosított szettek | 1 | 10 | db | 3414971155510 | 3414971155510 | 3414971401167 |  | 8536508090 | 170 | 170 | 1885 | 0.625 | 9.537
752652 | LG-752652 | Valena Allure előre párosított váltókapcsolós szett 1 db okos egypólusú kapcsolóból (nulla mentes) és 1 db szimpla távvezérlő kapcsolóból álló készlet, két helyről történő világítás kapcsolásra alkalmas elefántcsont | 0 | Megszűnt termék! | M | PL3 - Intelligens és kommunikációs megoldások | 1180 | Okosotthon - with Netatmo - előre párosított szettek | 1 | 6 | db | 3414971155534 | 3414971400962 | 3414971400962 |  | 8536508090 | 247 | 247 | 1725 | 1.503 | 15.195
752654 | LG-752654 | Valena Allure with Netatmo okos előre párosított szett: 2P+F csatlakozóaljzat (végrehajtó) + kapcsoló (elemes távvezérlő), komplett szerelvények, elefántcsont | 33917 |  |  | PL3 - Intelligens és kommunikációs megoldások | 1180 | Okosotthon - with Netatmo - előre párosított szettek | 1 | 6 | db | 3414971155572 | 3414971155572 | 3414971400986 |  | 8536508090 | 229 | 229 | 1774 | 1.503 | 15.195
752657 | LG-752657 | Valena Allure előre párosított redőnykapcsoló szett 1 db okos redőnykapcsolóból és 1 db szimpla távvezérlő kapcsolóból álló készlet elefántcsont | 0 | Megszűnt termék! | M | PL3 - Intelligens és kommunikációs megoldások | 1180 | Okosotthon - with Netatmo - előre párosított szettek | 1 | 6 | db | 3414971155596 | 3414971400993 | 3414971400993 |  | 8536508090 | 243 | 243 | 1692 | 1.503 | 15.195
752666 | LG-752666 | Valena Allure with Netatmo okos kapcsoló/dimmer (végrehajtó), nulla (N) vezető bekötéssel, 1-es kerettel, elefántcsont | 22993 |  |  | PL3 - Intelligens és kommunikációs megoldások | 1180 | Okosotthon - with Netatmo - végrehajtók | 1 | 10 | db | 3414971955783 | 3414971955783 | 3414971955790 |  | 85365080 | 129 | 129 | 1464 | 0.623 | 9.537
752668 | LG-752668 | Valena Allure with Netatmo okos vezeték nélküli 4-es szcenárió kapcsoló (elemes távvezérlő), falon kívüli, 1-es kerettel, elefántcsont | 19768 |  |  | PL3 - Intelligens és kommunikációs megoldások | 1180 | Okosotthon - with Netatmo - elemes távvezérlők (ETV) | 1 | 10 | db | 3414971955806 | 3414971955806 | 3414971955813 |  | 85365080 | 93 | 93 | 1121 | 0.625 | 9.537
752684 | LG-752684 | Valena Allure okos egypólusú kapcsoló / fényerőszabályzó (végrehajtó), süllyesztett, nulla bekötőkapocs nélküli, retrofit, kompenzátor modullal és díszítőkerettel szállítva, elefántcsont színű, 2-vezetékes sorkapcsos kialakítás (nulla mentes), gatewayhez csatlakoztatható - Legrand/Netatmo | 29593 | Készlet erejéig elérhető! Helyettesítő termék: 752684A | K | PL3 - Intelligens és kommunikációs megoldások | 1180 | Okosotthon - with Netatmo - végrehajtók | 1 | 10 | db | 3414971155619 | 3414971155619 | 3414971326347 | 3414972577168 | 8536508090 | 142 | 142 | 1820 | 0.625 | 7.965
752684A | LG-752684A | Valena Allure with Netatmo okos kapcsoló/dimmer (végrehajtó), nulla vezető nélkül (retrofit), keret nélkül, elefántcsont | 27779 |  |  | PL3 - Intelligens és kommunikációs megoldások | 1180 | Okosotthon - with Netatmo - végrehajtók | 1 | 10 | db | 3414972316224 | 3414972316224 | 3414972316231 | 3414972504225 | 8536508090 | 150 | 150 | 1900 | 0.625 | 9.537 |  | 2+1 év (regisztrációval)
752685 | LG-752685 | Valena Allure with Netatmo okos vezeték nélküli kapcsoló/dimmer (elemes távvezérlő), falon kívüli, 1-es kerettel, elefántcsont | 15086 |  |  | PL3 - Intelligens és kommunikációs megoldások | 1180 | Okosotthon - with Netatmo - elemes távvezérlők (ETV) | 1 | 10 | db | 3414971155633 | 3414971155633 | 3414971321939 |  | 85365080 | 91 | 91 | 1100 | 0.625 | 9.537
752686 | LG-752686 | Valena Allure with Netatmo okos vezeték nélküli távozás/érkezés szcenárió kapcsoló (elemes távvezérlő), falon kívüli, 1-es kerettel, elefántcsont | 16959 |  |  | PL3 - Intelligens és kommunikációs megoldások | 1180 | Okosotthon - with Netatmo - elemes távvezérlők (ETV) | 1 | 10 | db | 3414971155657 | 3414971155657 | 3414971321946 |  | 85365080 | 91 | 91 | 1118 | 0.625 | 9.537
752687 | LG-752687 | Valena Allure with Netatmo okos vezeték nélküli kettős kapcsoló (elemes távvezérlő), falon kívüli, 1-es kerettel, elefántcsont | 20392 |  |  | PL3 - Intelligens és kommunikációs megoldások | 1180 | Okosotthon - with Netatmo - elemes távvezérlők (ETV) | 1 | 10 | db | 3414971155671 | 3414971155671 | 3414971321953 |  | 85365080 | 92 | 92 | 1110 | 0.625 | 9.537
752688 | LG-752688 | Valena Allure with Netatmo okos kettős kapcsoló (végrehajtó), nulla (N) vezető bekötéssel, 1-es kerettel, elefántcsont | 25594 |  |  | PL3 - Intelligens és kommunikációs megoldások | 1180 | Okosotthon - with Netatmo - végrehajtók | 1 | 10 | db | 3414971155695 | 3414971155695 | 3414972126427 | 3414972260442 | 8536508090 | 145 | 145 | 1615 | 0.625 | 7.965
752689 | LG-752689 | Valena Allure with Netatmo okos vezeték nélküli ébredés/elalvás szcenárió kapcsoló (elemes távvezérlő), falon kívüli, 1-es kerettel, elefántcsont | 16959 |  |  | PL3 - Intelligens és kommunikációs megoldások | 1180 | Okosotthon - with Netatmo - elemes távvezérlők (ETV) | 1 | 10 | db | 3414971155718 | 3414971155718 | 3414971321960 |  | 85365080 | 80 | 80 | 1121 | 0.625 | 9.537
752690 | LG-752690 | Valena Allure okos redőnykapcsoló (végrehajtó) mechanikus vagy elektronikus végállással rendelkező 230V~ motorhoz alkalmazható; díszítőkerettel szállítva elefántcsont | 0 | Megszűnt termék! Helyettesítő termék: 752690A | M | PL3 - Intelligens és kommunikációs megoldások | 1180 | Okosotthon - with Netatmo - végrehajtók | 1 | 10 | db | 3414971155732 | 3414971326583 | 3414971326583 |  | 8536508090 | 158 | 158 | 1712 | 0.625 | 9.537
752690A | LG-752690A | Valena Allure with Netatmo okos redőny/zsaluzia kapcsoló (végrehajtó), nulla (N) vezető bekötéssel, keret nélkül, elefántcsont | 24335 |  |  | PL3 - Intelligens és kommunikációs megoldások | 1180 | Okosotthon - with Netatmo - végrehajtók | 1 | 10 | db | 3414972539692 | 3414972539692 | 3414972539708 | 3414972588690 | 8536508090 | 143 | 143 | 1592 | 0.625 | 7.965
752691 | LG-752691 | Valena Allure with Netatmo okos vezeték nélküli redőny/zsaluzia kapcsoló (elemes távvezérlő), falon kívüli, 1-es kerettel, elefántcsont | 18519 |  |  | PL3 - Intelligens és kommunikációs megoldások | 1180 | Okosotthon - with Netatmo - elemes távvezérlők (ETV) | 1 | 10 | db | 3414971155756 | 3414971155756 | 3414971321977 |  | 85365080 | 91 | 91 | 1126 | 0.625 | 9.537
752694 | LG-752694 | Valena Allure with Netatmo okos 2P+F csatlakozóaljzat (végrehajtó), 16A, 1-es kerettel, elefántcsont | 23607 |  |  | PL3 - Intelligens és kommunikációs megoldások | 1180 | Okosotthon - with Netatmo - végrehajtók | 1 | 10 | db | 3414971155794 | 3414971155794 | 3414971326507 |  | 8536699099 | 135 | 135 | 1527 | 0.625 | 9.537
752696 | LG-752696 | Valena Allure with Netatmo okosotthon kezdőkészlet: gateway (beépített) + 2P+F csatlakozóaljzat (végrehajtó) + távozás/érkezés kapcsoló (elemes távvezérlő), komplett szerelvények, elefántcsont | 55141 |  |  | PL3 - Intelligens és kommunikációs megoldások | 1180 | Okosotthon - with Netatmo - kezdőkészletek átjáróval (gateway) | 1 | 6 | db | 3414971155831 | 3414971155831 | 3414971326262 |  | 8536699099 | 285 | 285 | 2200 | 1.503 | 15.195
752731 | LG-752731 | MyHOME (Valena Allure) digitális termosztát | 63715 |  |  | PL3 - Intelligens és kommunikációs megoldások | 0646 | My Home rendszer | 1 | 20 | db | 3414970568014 | 3414970568014 | 3414970777799 | 3414970842824 | 90321080 | 111 | 111 | 2680 | 0.547 | 15.195
752750 | LG-752750 | Valena Allure with Netatmo okos előre párosított szett váltókapcsolás kialakításához: mikromodul BE/KI kapcsolásra + 2db kapcsoló (elemes távvezérlő), komplett szerelvények, alumínium | 44945 |  |  | PL3 - Intelligens és kommunikációs megoldások | 1180 | Okosotthon - with Netatmo - előre párosított szettek | 1 | 10 | db | 3414971155855 | 3414971155855 | 3414971401174 |  | 8536508090 | 170 | 170 | 1884 | 0.625 | 9.537
752752 | LG-752752 | Valena Allure előre párosított váltókapcsolós szett 1 db okos egypólusú kapcsolóból (nulla mentes) és 1 db szimpla távvezérlő kapcsolóból álló készlet, két helyről történő világítás kapcsolásra alkalmas alumínium | 0 | Megszűnt termék! | M | PL3 - Intelligens és kommunikációs megoldások | 1180 | Okosotthon - with Netatmo - előre párosított szettek | 1 | 6 | db | 3414971155879 | 3414971401006 | 3414971401006 |  | 8536508090 | 247 | 247 | 1720 | 1.503 | 15.195
752754 | LG-752754 | Valena Allure with Netatmo okos előre párosított szett: 2P+F csatlakozóaljzat (végrehajtó) + kapcsoló (elemes távvezérlő), komplett szerelvények, alumínium | 35582 |  |  | PL3 - Intelligens és kommunikációs megoldások | 1180 | Okosotthon - with Netatmo - előre párosított szettek | 1 | 6 | db | 3414971155916 | 3414971155916 | 3414971401020 |  | 8536508090 | 229 | 229 | 1774 | 1.503 | 15.195
752757 | LG-752757 | Valena Allure előre párosított redőnykapcsoló szett 1 db okos redőnykapcsolóból és 1 db szimpla távvezérlő kapcsolóból álló készlet alumínium | 0 | Megszűnt termék! | M | PL3 - Intelligens és kommunikációs megoldások | 1180 | Okosotthon - with Netatmo - előre párosított szettek | 1 | 6 | db | 3414971155930 | 3414971401037 | 3414971401037 |  | 8536508090 | 243 | 243 | 1696 | 1.503 | 15.195
752766 | LG-752766 | Valena Allure with Netatmo okos kapcsoló/dimmer (végrehajtó), nulla (N) vezető bekötéssel, 1-es kerettel, alumínium | 23825 |  |  | PL3 - Intelligens és kommunikációs megoldások | 1180 | Okosotthon - with Netatmo - végrehajtók | 1 | 10 | db | 3414971955820 | 3414971955820 | 3414971955837 |  | 85365080 | 131 | 131 | 1478 | 0.623 | 9.537
752768 | LG-752768 | Valena Allure with Netatmo okos vezeték nélküli 4-es szcenárió kapcsoló (elemes távvezérlő), falon kívüli, 1-es kerettel, alumínium | 20600 |  |  | PL3 - Intelligens és kommunikációs megoldások | 1180 | Okosotthon - with Netatmo - elemes távvezérlők (ETV) | 1 | 10 | db | 3414971955844 | 3414971955844 | 3414971955851 | 3414972037525 | 85365080 | 93 | 93 | 1127 | 0.625 | 9.537
752770A | LG-752770A | Valena Allure mozgásérzékelős (PIR) kapcsoló, 2-150 W (LED max. 100 W), 2 vezetékes, fehér | 35490 |  |  | PL4 - Épületfelügyeleti megoldások | 0335 | Valena Allure süllyesztett szerelvények | 1 | 20 | db | 3414972396165 | 3414972396165 | 3414972554411 | 3414972589512 | 8536508090 | 111.15 | 117 | 3020 | 0.824 | 22.88
752782 | LG-752782 | MyHOME Szcenárió vezérlő, Allure burkolattal, fehér | 46375 |  |  | PL3 - Intelligens és kommunikációs megoldások | 0217 | My Home | 1 | 20 | db | 3414970568038 | 3414970568038 | 3414970747914 | 3414970842862 | 85365080 | 108 | 108 | 2360 | 0.58 | 15.195
752784 | LG-752784 | Valena Allure okos egypólusú kapcsoló / fényerőszabályzó (végrehajtó), süllyesztett, nulla bekötőkapocs nélküli, retrofit, kompenzátor modullal és díszítőkerettel szállítva, alumínium színű, 2-vezetékes sorkapcsos kialakítás (nulla mentes), gatewayhez csatlakoztatható - Legrand/Netatmo | 29593 | Készlet erejéig elérhető! Helyettesítő termék: 752784A | K | PL3 - Intelligens és kommunikációs megoldások | 1180 | Okosotthon - with Netatmo - végrehajtók | 1 | 10 | db | 3414971155954 | 3414971155954 | 3414971326354 |  | 8536508090 | 145 | 145 | 1735 | 0.625 | 9.537
752784A | LG-752784A | Valena Allure with Netatmo okos kapcsoló/dimmer (végrehajtó), nulla vezető nélkül (retrofit), keret nélkül, alumínium | 27779 |  |  | PL3 - Intelligens és kommunikációs megoldások | 1180 | Okosotthon - with Netatmo - végrehajtók | 1 | 10 | db | 3414972316187 | 3414972316187 | 3414972316194 | 3414972504232 | 8536508090 | 144 | 144 | 1603 | 0.625 | 7.965 |  | 2+1 év (regisztrációval)
752785 | LG-752785 | Valena Allure with Netatmo okos vezeték nélküli kapcsoló/dimmer (elemes távvezérlő), falon kívüli, 1-es kerettel, alumínium | 15918 |  |  | PL3 - Intelligens és kommunikációs megoldások | 1180 | Okosotthon - with Netatmo - elemes távvezérlők (ETV) | 1 | 10 | db | 3414971155978 | 3414971155978 | 3414971321984 |  | 85365080 | 91 | 91 | 1126 | 0.625 | 9.537
752786 | LG-752786 | Valena Allure with Netatmo okos vezeték nélküli távozás/érkezés szcenárió kapcsoló (elemes távvezérlő), falon kívüli, 1-es kerettel, alumínium | 17791 |  |  | PL3 - Intelligens és kommunikációs megoldások | 1180 | Okosotthon - with Netatmo - elemes távvezérlők (ETV) | 1 | 10 | db | 3414971155992 | 3414971155992 | 3414971321991 |  | 85365080 | 91 | 91 | 1128 | 0.625 | 9.537
752787 | LG-752787 | Valena Allure with Netatmo okos vezeték nélküli kettős kapcsoló (elemes távvezérlő), falon kívüli, 1-es kerettel, alumínium | 21224 |  |  | PL3 - Intelligens és kommunikációs megoldások | 1180 | Okosotthon - with Netatmo - elemes távvezérlők (ETV) | 1 | 10 | db | 3414971156012 | 3414971156012 | 3414971322004 |  | 85365080 | 92 | 92 | 1112 | 0.625 | 9.537
752788 | LG-752788 | Valena Allure with Netatmo okos kettős kapcsoló (végrehajtó), nulla (N) vezető bekötéssel, 1-es kerettel, alumínium | 26426 |  |  | PL3 - Intelligens és kommunikációs megoldások | 1180 | Okosotthon - with Netatmo - végrehajtók | 1 | 10 | db | 3414971156036 | 3414971156036 | 3414972126434 | 3414972260459 | 8536508090 | 146 | 146 | 1633 | 0.623 | 9.537
752789 | LG-752789 | Valena Allure with Netatmo okos vezeték nélküli ébredés/elalvás szcenárió kapcsoló (elemes távvezérlő), falon kívüli, 1-es kerettel, alumínium | 17791 |  |  | PL3 - Intelligens és kommunikációs megoldások | 1180 | Okosotthon - with Netatmo - elemes távvezérlők (ETV) | 1 | 10 | db | 3414971156050 | 3414971156050 | 3414971322011 |  | 85365080 | 91 | 91 | 1132 | 0.625 | 9.537
752790 | LG-752790 | Valena Allure okos redőnykapcsoló (végrehajtó) mechanikus vagy elektronikus végállással rendelkező 230V~ motorhoz alkalmazható; díszítőkerettel szállítva alumínium | 0 | Megszűnt termék! Helyettesítő termék: 752790A | M | PL3 - Intelligens és kommunikációs megoldások | 1180 | Okosotthon - with Netatmo - végrehajtók | 1 | 10 | db | 3414971156074 | 3414971326590 | 3414971326590 |  | 8536508090 | 150 | 150 | 1693 | 0.625 | 9.537
752790A | LG-752790A | Valena Allure with Netatmo okos redőny/zsaluzia kapcsoló (végrehajtó), nulla (N) vezető bekötéssel, keret nélkül, alumínium | 24335 |  |  | PL3 - Intelligens és kommunikációs megoldások | 1180 | Okosotthon - with Netatmo - végrehajtók | 1 | 10 | db | 3414972539654 | 3414972539654 | 3414972539661 | 3414972588706 | 8536508090 | 142 | 142 | 1586 | 0.625 | 7.965
752791 | LG-752791 | Valena Allure with Netatmo okos vezeték nélküli redőny/zsaluzia kapcsoló (elemes távvezérlő), falon kívüli, 1-es kerettel, alumínium | 19351 |  |  | PL3 - Intelligens és kommunikációs megoldások | 1180 | Okosotthon - with Netatmo - elemes távvezérlők (ETV) | 1 | 10 | db | 3414971156098 | 3414971156098 | 3414971322028 |  | 85365080 | 91 | 91 | 1127 | 0.625 | 9.537
752794 | LG-752794 | Valena Allure with Netatmo okos 2P+F csatlakozóaljzat (végrehajtó), 16A, 1-es kerettel, alumínium | 24439 |  |  | PL3 - Intelligens és kommunikációs megoldások | 1180 | Okosotthon - with Netatmo - végrehajtók | 1 | 10 | db | 3414971156135 | 3414971156135 | 3414971326514 |  | 8536699099 | 130 | 130 | 1510 | 0.625 | 9.537
752796 | LG-752796 | Valena Allure with Netatmo okosotthon kezdőkészlet: gateway (beépített) + 2P+F csatlakozóaljzat (végrehajtó) + távozás/érkezés kapcsoló (elemes távvezérlő), komplett szerelvények, alumínium | 55141 |  |  | PL3 - Intelligens és kommunikációs megoldások | 1180 | Okosotthon - with Netatmo - kezdőkészletek átjáróval (gateway) | 1 | 6 | db | 3414971156173 | 3414971156173 | 3414971326279 |  | 8536699099 | 285 | 285 | 1953 | 1.503 | 15.195
752797 | LG-752797 | MyHome (Valena Allure) “Ne zavarjanak” és “Takarítást kérek” jelzőlámpa csengő nyomóval | 64507 |  |  | PL3 - Intelligens és kommunikációs megoldások | 0217 | My Home | 1 | 20 | db | 3414970568052 | 3414970568052 | 3414970747921 | 3414970842879 | 9405618090 | 70.3 | 74 | 1880 | 0.547 | 15.195
752798 | LG-752798 | MyHome (Valena Allure) “Ne zavarjanak” és “Takarítást kérek” jelzőlámpa csengő nyomóval és kártyaleolvasóval | 74601 |  |  | PL3 - Intelligens és kommunikációs megoldások | 0217 | My Home | 1 | 20 | db | 3414970568076 | 3414970568076 | 3414970747938 | 3414970842886 | 85365080 | 70.3 | 74 | 1880 | 0.547 | 15.195
752799 | LG-752799 | MyHome (Valena Allure) 8 gombos szcenárió vezérlő | 64507 |  |  | PL3 - Intelligens és kommunikációs megoldások | 0217 | My Home | 1 | 20 | db | 3414970568090 | 3414970568090 | 3414970747945 | 3414970842893 | 85365080 | 96.9 | 102 | 2440 | 0.547 | 15.195
752850 | LG-752850 | Valena Allure with Netatmo okos előre párosított szett váltókapcsolás kialakításához: mikromodul BE/KI kapcsolásra + 2db kapcsoló (elemes távvezérlő), komplett szerelvények, fekete | 44945 |  |  | PL3 - Intelligens és kommunikációs megoldások | 1180 | Okosotthon - with Netatmo - előre párosított szettek | 1 | 10 | db | 3414971156197 | 3414971156197 | 3414971401181 |  | 8536508090 | 170 | 170 | 1882 | 0.625 | 9.537
752852 | LG-752852 | Valena Allure előre párosított váltókapcsolós szett 1 db okos egypólusú kapcsolóból (nulla mentes) és 1 db szimpla távvezérlő kapcsolóból álló készlet, két helyről történő világítás kapcsolásra alkalmas fekete | 0 | Megszűnt termék! | M | PL3 - Intelligens és kommunikációs megoldások | 1180 | Okosotthon - with Netatmo - előre párosított szettek | 1 | 6 | db | 3414971156210 | 3414971401044 | 3414971401044 |  | 8536508090 | 248 | 248 | 1729 | 1.503 | 15.195
752854 | LG-752854 | Valena Allure with Netatmo okos előre párosított szett: 2P+F csatlakozóaljzat (végrehajtó) + kapcsoló (elemes távvezérlő), komplett szerelvények, fekete | 35582 |  |  | PL3 - Intelligens és kommunikációs megoldások | 1180 | Okosotthon - with Netatmo - előre párosított szettek | 1 | 6 | db | 3414971156258 | 3414971156258 | 3414971401068 |  | 8536508090 | 229 | 229 | 1774 | 1.503 | 15.195
752857 | LG-752857 | Valena Allure előre párosított redőnykapcsoló szett 1 db okos redőnykapcsolóból és 1 db szimpla távvezérlő kapcsolóból álló készlet fekete | 0 | Megszűnt termék! | M | PL3 - Intelligens és kommunikációs megoldások | 1180 | Okosotthon - with Netatmo - előre párosított szettek | 1 | 6 | db | 3414971156272 | 3414971401075 | 3414971401075 |  | 8536508090 | 243 | 243 | 1697 | 1.503 | 15.195
752866 | LG-752866 | Valena Allure with Netatmo okos kapcsoló/dimmer (végrehajtó), nulla (N) vezető bekötéssel, 1-es kerettel, fekete | 23825 |  |  | PL3 - Intelligens és kommunikációs megoldások | 1180 | Okosotthon - with Netatmo - végrehajtók | 1 | 10 | db | 3414971955868 | 3414971955868 | 3414971955875 | 3414972569644 | 85365080 | 130 | 130 | 1479 | 0.625 | 7.965
752868 | LG-752868 | Valena Allure with Netatmo okos vezeték nélküli 4-es szcenárió kapcsoló (elemes távvezérlő), falon kívüli, 1-es kerettel, fekete | 20600 |  |  | PL3 - Intelligens és kommunikációs megoldások | 1180 | Okosotthon - with Netatmo - elemes távvezérlők (ETV) | 1 | 10 | db | 3414971955882 | 3414971955882 | 3414971955899 |  | 85365080 | 81 | 81 | 1185 | 0.625 | 9.537
752870A | LG-752870A | Valena Allure mozgásérzékelős (PIR) kapcsoló, 2-150 W (LED max. 100 W), 2 vezetékes, elefántcsont | 35490 |  |  | PL4 - Épületfelügyeleti megoldások | 0335 | Valena Allure süllyesztett szerelvények | 1 | 20 | db | 3414972396189 | 3414972396189 | 3414972554428 | 3414972589529 | 8536508090 | 113.05 | 119 | 2780 | 0.824 | 22.88
752882 | LG-752882 | MyHOME Szcenárió vezérlő, Allure burkolattal, elefántcsont | 44689 |  |  | PL3 - Intelligens és kommunikációs megoldások | 0217 | My Home | 1 | 20 | db | 3414970568113 | 3414970568113 | 3414970747976 | 3414970842992 | 85365080 | 85.5 | 90 | 2200 | 0.547 | 15.195
752884 | LG-752884 | Valena Allure okos egypólusú kapcsoló / fényerőszabályzó (végrehajtó), süllyesztett, nulla bekötőkapocs nélküli, retrofit, kompenzátor modullal és díszítőkerettel szállítva, fekete színű, 2-vezetékes sorkapcsos kialakítás (nulla mentes), gatewayhez csatlakoztatható - Legrand/Netatmo | 29593 | Készlet erejéig elérhető! Helyettesítő termék: 752884A | K | PL3 - Intelligens és kommunikációs megoldások | 1180 | Okosotthon - with Netatmo - végrehajtók | 1 | 10 | db | 3414971156296 | 3414971156296 | 3414971326361 | 3414972577229 | 8536508090 | 144 | 144 | 1605 | 0.625 | 7.965
752884A | LG-752884A | Valena Allure with Netatmo okos kapcsoló/dimmer (végrehajtó), nulla vezető nélkül (retrofit), keret nélkül, fekete | 27779 |  |  | PL3 - Intelligens és kommunikációs megoldások | 1180 | Okosotthon - with Netatmo - végrehajtók | 1 | 10 | db | 3414972316262 | 3414972316262 | 3414972316279 | 3414972504249 | 8536508090 | 142 | 142 | 1610 | 0.625 | 7.965 |  | 2+1 év (regisztrációval)
752885 | LG-752885 | Valena Allure with Netatmo okos vezeték nélküli kapcsoló/dimmer (elemes távvezérlő), falon kívüli, 1-es kerettel, fekete | 15918 |  |  | PL3 - Intelligens és kommunikációs megoldások | 1180 | Okosotthon - with Netatmo - elemes távvezérlők (ETV) | 1 | 10 | db | 3414971156319 | 3414971156319 | 3414971322035 | 3414972376068 | 85365080 | 92 | 92 | 1126 | 0.625 | 9.537
752886 | LG-752886 | Valena Allure with Netatmo okos vezeték nélküli távozás/érkezés szcenárió kapcsoló (elemes távvezérlő), falon kívüli, 1-es kerettel, fekete | 17791 |  |  | PL3 - Intelligens és kommunikációs megoldások | 1180 | Okosotthon - with Netatmo - elemes távvezérlők (ETV) | 1 | 10 | db | 3414971156333 | 3414971156333 | 3414971322042 |  | 85365080 | 92 | 92 | 1117 | 0.625 | 9.537
752887 | LG-752887 | Valena Allure with Netatmo okos vezeték nélküli kettős kapcsoló (elemes távvezérlő), falon kívüli, 1-es kerettel, fekete | 21224 |  |  | PL3 - Intelligens és kommunikációs megoldások | 1180 | Okosotthon - with Netatmo - elemes távvezérlők (ETV) | 1 | 10 | db | 3414971156357 | 3414971156357 | 3414971322059 | 3414972376082 | 85365080 | 88 | 88 | 1072 | 0.625 | 9.537
752888 | LG-752888 | Valena Allure with Netatmo okos kettős kapcsoló (végrehajtó), nulla (N) vezető bekötéssel, 1-es kerettel, fekete | 26426 |  |  | PL3 - Intelligens és kommunikációs megoldások | 1180 | Okosotthon - with Netatmo - végrehajtók | 1 | 10 | db | 3414971156371 | 3414971156371 | 3414972126441 | 3414972260466 | 8536508090 | 144 | 144 | 1605 | 0.625 | 7.965
752889 | LG-752889 | Valena Allure with Netatmo okos vezeték nélküli ébredés/elalvás szcenárió kapcsoló (elemes távvezérlő), falon kívüli, 1-es kerettel, fekete | 17791 |  |  | PL3 - Intelligens és kommunikációs megoldások | 1180 | Okosotthon - with Netatmo - elemes távvezérlők (ETV) | 1 | 10 | db | 3414971156395 | 3414971156395 | 3414971322066 |  | 85365080 | 85 | 85 | 1370 | 0.625 | 9.537
752890 | LG-752890 | Valena Allure okos redőnykapcsoló (végrehajtó) mechanikus vagy elektronikus végállással rendelkező 230V~ motorhoz alkalmazható; díszítőkerettel szállítva fekete | 0 | Megszűnt termék! Helyettesítő termék: 752890A | M | PL3 - Intelligens és kommunikációs megoldások | 1180 | Okosotthon - with Netatmo - végrehajtók | 1 | 10 | db | 3414971156418 | 3414971326606 | 3414971326606 |  | 8536508090 | 146 | 141 | 1591 | 0.625 | 7.965
752890A | LG-752890A | Valena Allure with Netatmo okos redőny/zsaluzia kapcsoló (végrehajtó), nulla (N) vezető bekötéssel, keret nélkül, fekete | 24335 |  |  | PL3 - Intelligens és kommunikációs megoldások | 1180 | Okosotthon - with Netatmo - végrehajtók | 1 | 10 | db | 3414972539739 | 3414972539739 | 3414972539746 | 3414972588713 | 8536508090 | 143 | 143 | 1591 | 0.625 | 7.965
752891 | LG-752891 | Valena Allure with Netatmo okos vezeték nélküli redőny/zsaluzia kapcsoló (elemes távvezérlő), falon kívüli, 1-es kerettel, fekete | 19351 |  |  | PL3 - Intelligens és kommunikációs megoldások | 1180 | Okosotthon - with Netatmo - elemes távvezérlők (ETV) | 1 | 10 | db | 3414971156432 | 3414971156432 | 3414971322073 |  | 85365080 | 92 | 92 | 1135 | 0.625 | 9.537
752894 | LG-752894 | Valena Allure with Netatmo okos 2P+F csatlakozóaljzat (végrehajtó), 16A, 1-es kerettel, fekete | 24439 |  |  | PL3 - Intelligens és kommunikációs megoldások | 1180 | Okosotthon - with Netatmo - végrehajtók | 1 | 10 | db | 3414971156470 | 3414971156470 | 3414971326521 |  | 8536508090 | 131 | 131 | 1526 | 0.625 | 9.537
752896 | LG-752896 | Valena Allure with Netatmo okosotthon kezdőkészlet: gateway (beépített) + 2P+F csatlakozóaljzat (végrehajtó) + távozás/érkezés kapcsoló (elemes távvezérlő), komplett szerelvények, fekete | 55141 |  |  | PL3 - Intelligens és kommunikációs megoldások | 1180 | Okosotthon - with Netatmo - kezdőkészletek átjáróval (gateway) | 1 | 6 | db | 3414971156517 | 3414971156517 | 3414971326286 |  | 8536508090 | 287 | 287 | 1959 | 1.503 | 15.195
752897A | LG-752897A | Valena Life 3 vezetékes nyomógombos fényerőszabályzó burkolat, fehér | 884 |  |  | PL2 - Süllyesztett és falon kívüli szerelvények | 0596 | Valena Life süllyesztett szerelvények | 1 | 40 | db | 3414972500678 | 3414972500678 | 3414972500685 | 3414972541336 | 85389099 | 15.4 | 14 | 860 | 0.142 | 9.537 | X
752898A | LG-752898A | Valena Life 3 vezetékes nyomógombos fényerőszabályzó burkolat, elefántcsont | 884 |  |  | PL2 - Süllyesztett és falon kívüli szerelvények | 0596 | Valena Life süllyesztett szerelvények | 1 | 40 | db | 3414972500692 | 3414972500692 | 3414972500708 | 3414972541343 | 85389099 | 14 | 14 | 960 | 0.142 | 9.537
752899A | LG-752899A | Valena Life 3 vezetékes nyomógombos fényerőszabályzó burkolat, alumínium | 4971 |  |  | PL2 - Süllyesztett és falon kívüli szerelvények | 0596 | Valena Life süllyesztett szerelvények | 1 | 40 | db | 3414972500715 | 3414972500715 | 3414972500722 | 3414972541350 | 85389099 | 14 | 14 | 960 | 0.142 | 9.537
752950 | LG-752950 | Valena Allure with Netatmo okos előre párosított szett váltókapcsolás kialakításához: mikromodul BE/KI kapcsolásra + 2db kapcsoló (elemes távvezérlő), komplett szerelvények, gyöngyház | 44945 |  |  | PL3 - Intelligens és kommunikációs megoldások | 1180 | Okosotthon - with Netatmo - előre párosított szettek | 1 | 10 | db | 3414971156531 | 3414971156531 | 3414971401198 |  | 8536508090 | 182.875 | 163 | 1892 | 0.625 | 9.537
752952 | LG-752952 | Valena Allure előre párosított váltókapcsolós szett 1 db okos egypólusú kapcsolóból (nulla mentes) és 1 db szimpla távvezérlő kapcsolóból álló készlet, két helyről történő világítás kapcsolásra alkalmas gyöngyház | 0 | Megszűnt termék! | M | PL3 - Intelligens és kommunikációs megoldások | 1180 | Okosotthon - with Netatmo - előre párosított szettek | 1 | 6 | db | 3414971156555 | 3414971401082 | 3414971401082 |  | 8536508090 | 247 | 247 | 1723 | 1.503 | 15.195
752954 | LG-752954 | Valena Allure előre párosított csatlakozóaljzat szett 1 db okos csatlakozóaljzatból és 1 db szimpla távvezérlő kapcsolóból álló készlet gyöngyház | 0 | Megszűnt termék! | M | PL3 - Intelligens és kommunikációs megoldások | 1180 | Okosotthon - with Netatmo - előre párosított szettek | 1 | 6 | db |  |  |  |  | 8536508000 | 215.65 | 227 | 1602 | 1.503 | 15.195
752957 | LG-752957 | Valena Allure előre párosított redőnykapcsoló szett 1 db okos redőnykapcsolóból és 1 db szimpla távvezérlő kapcsolóból álló készlet gyöngyház | 0 | Megszűnt termék! | M | PL3 - Intelligens és kommunikációs megoldások | 1180 | Okosotthon - with Netatmo - előre párosított szettek | 1 | 6 | db | 3414971156616 | 3414971401112 | 3414971401112 |  | 8536508090 | 244 | 244 | 1764 | 1.503 | 15.195
752966 | LG-752966 | Valena Allure with Netatmo okos kapcsoló/dimmer (végrehajtó), nulla (N) vezető bekötéssel, 1-es kerettel, gyöngyház | 23825 |  |  | PL3 - Intelligens és kommunikációs megoldások | 1180 | Okosotthon - with Netatmo - végrehajtók | 1 | 10 | db | 3414971955905 | 3414971955905 | 3414971955912 | 3414972569651 | 85365080 | 130 | 130 | 1478 | 0.625 | 7.965
752968 | LG-752968 | Valena Allure with Netatmo okos vezeték nélküli 4-es szcenárió kapcsoló (elemes távvezérlő), falon kívüli, 1-es kerettel, gyöngyház | 20600 |  |  | PL3 - Intelligens és kommunikációs megoldások | 1180 | Okosotthon - with Netatmo - elemes távvezérlők (ETV) | 1 | 10 | db | 3414971955929 | 3414971955929 | 3414971955936 |  | 85365080 | 82 | 82 | 1210 | 0.625 | 3.343
752970A | LG-752970A | Valena Allure mozgásérzékelős (PIR) kapcsoló, 2-150 W (LED max. 100 W), 2 vezetékes, alumínium | 35490 |  |  | PL4 - Épületfelügyeleti megoldások | 0335 | Valena Allure süllyesztett szerelvények | 1 | 20 | db | 3414972396202 | 3414972396202 | 3414972554435 | 3414972589536 | 8536508090 | 113.05 | 119 | 2780 | 0.824 | 22.88
752982 | LG-752982 | MyHOME Szcenárió vezérlő, Allure burkolattal, aluminium | 61553 |  |  | PL3 - Intelligens és kommunikációs megoldások | 0217 | My Home | 1 | 20 | db | 3414970568137 | 3414970568137 | 3414970747990 | 3414970843166 | 85365080 | 96.9 | 102 | 2200 | 0.547 | 15.195
752984 | LG-752984 | Valena Allure okos egypólusú kapcsoló / fényerőszabályzó (végrehajtó), süllyesztett, nulla bekötőkapocs nélküli, retrofit, kompenzátor modullal és díszítőkerettel szállítva, gyöngyház színű, 2-vezetékes sorkapcsos kialakítás (nulla mentes), gatewayhez csatlakoztatható - Legrand/Netatmo | 29593 | Készlet erejéig elérhető! Helyettesítő termék: 752984A | K | PL3 - Intelligens és kommunikációs megoldások | 1180 | Okosotthon - with Netatmo - végrehajtók | 1 | 10 | db | 3414971156630 | 3414971156630 | 3414971326378 |  | 8536508090 | 155 | 155 | 1746 | 0.625 | 9.537
752984A | LG-752984A | Valena Allure with Netatmo okos kapcsoló/dimmer (végrehajtó), nulla vezető nélkül (retrofit), keret nélkül, gyöngyház | 27779 |  |  | PL3 - Intelligens és kommunikációs megoldások | 1180 | Okosotthon - with Netatmo - végrehajtók | 1 | 10 | db | 3414972316248 | 3414972316248 | 3414972316255 | 3414972504256 | 8536508090 | 144 | 144 | 1608 | 0.625 | 7.965 |  | 2+1 év (regisztrációval)
752985 | LG-752985 | Valena Allure with Netatmo okos vezeték nélküli kapcsoló/dimmer (elemes távvezérlő), falon kívüli, 1-es kerettel, gyöngyház | 15918 |  |  | PL3 - Intelligens és kommunikációs megoldások | 1180 | Okosotthon - with Netatmo - elemes távvezérlők (ETV) | 1 | 10 | db | 3414971156654 | 3414971156654 | 3414971322080 |  | 85365080 | 91 | 91 | 1129 | 0.625 | 9.537
752986 | LG-752986 | Valena Allure with Netatmo okos vezeték nélküli távozás/érkezés szcenárió kapcsoló (elemes távvezérlő), falon kívüli, 1-es kerettel, gyöngyház | 17791 |  |  | PL3 - Intelligens és kommunikációs megoldások | 1180 | Okosotthon - with Netatmo - elemes távvezérlők (ETV) | 1 | 10 | db | 3414971156678 | 3414971156678 | 3414971322097 |  | 85365080 | 91 | 91 | 1132 | 0.625 | 9.537
752987 | LG-752987 | Valena Allure with Netatmo okos vezeték nélküli kettős kapcsoló (elemes távvezérlő), falon kívüli, 1-es kerettel, gyöngyház | 21224 |  |  | PL3 - Intelligens és kommunikációs megoldások | 1180 | Okosotthon - with Netatmo - elemes távvezérlők (ETV) | 1 | 10 | db | 3414971156692 | 3414971156692 | 3414971322103 | 3414972376136 | 85365080 | 92 | 92 | 1115 | 0.625 | 9.537
752988 | LG-752988 | Valena Allure with Netatmo okos kettős kapcsoló (végrehajtó), nulla (N) vezető bekötéssel, 1-es kerettel, gyöngyház | 26426 |  |  | PL3 - Intelligens és kommunikációs megoldások | 1180 | Okosotthon - with Netatmo - végrehajtók | 1 | 10 | db | 3414971156715 | 3414971156715 | 3414972126458 | 3414972260473 | 8536508090 | 143 | 143 | 1607 | 0.625 | 7.965
752989 | LG-752989 | Valena Allure with Netatmo okos vezeték nélküli ébredés/elalvás szcenárió kapcsoló (elemes távvezérlő), falon kívüli, 1-es kerettel, gyöngyház | 17791 |  |  | PL3 - Intelligens és kommunikációs megoldások | 1180 | Okosotthon - with Netatmo - elemes távvezérlők (ETV) | 1 | 10 | db | 3414971156739 | 3414971156739 | 3414971322110 |  | 85365080 | 87 | 87 | 1138 | 0.625 | 9.537
752990 | LG-752990 | Valena Allure okos redőnykapcsoló (végrehajtó) mechanikus vagy elektronikus végállással rendelkező 230V~ motorhoz alkalmazható; díszítőkerettel szállítva gyöngyház | 0 | Megszűnt termék! Helyettesítő termék: 752990A | M | PL3 - Intelligens és kommunikációs megoldások | 1180 | Okosotthon - with Netatmo - végrehajtók | 1 | 10 | db | 3414971156753 | 3414971326613 | 3414971326613 |  | 8536508090 | 138 | 138 | 1780 | 0.625 | 9.537
752990A | LG-752990A | Valena Allure with Netatmo okos redőny/zsaluzia kapcsoló (végrehajtó), nulla (N) vezető bekötéssel, keret nélkül, gyöngyház | 24335 |  |  | PL3 - Intelligens és kommunikációs megoldások | 1180 | Okosotthon - with Netatmo - végrehajtók | 1 | 10 | db | 3414972539715 | 3414972539715 | 3414972539722 | 3414972588720 | 8536508090 | 142 | 142 | 1586 | 0.625 | 7.965
752991 | LG-752991 | Valena Allure with Netatmo okos vezeték nélküli redőny/zsaluzia kapcsoló (elemes távvezérlő), falon kívüli, 1-es kerettel, gyöngyház | 19351 |  |  | PL3 - Intelligens és kommunikációs megoldások | 1180 | Okosotthon - with Netatmo - elemes távvezérlők (ETV) | 1 | 10 | db | 3414971156777 | 3414971156777 | 3414971322127 |  | 85365080 | 92 | 92 | 1135 | 0.625 | 9.537
752994 | LG-752994 | Valena Allure with Netatmo okos 2P+F csatlakozóaljzat (végrehajtó), 16A, 1-es kerettel, gyöngyház | 24439 |  |  | PL3 - Intelligens és kommunikációs megoldások | 1180 | Okosotthon - with Netatmo - végrehajtók | 1 | 10 | db | 3414971156814 | 3414971156814 | 3414971326538 | 3414972577274 | 8536508090 | 125 | 125 | 1446 | 0.625 | 7.965
752996 | LG-752996 | Valena Allure with Netatmo okosotthon kezdőkészlet: gateway (beépített) + 2P+F csatlakozóaljzat (végrehajtó) + távozás/érkezés kapcsoló (elemes távvezérlő), komplett szerelvények, gyöngyház | 55141 |  |  | PL3 - Intelligens és kommunikációs megoldások | 1180 | Okosotthon - with Netatmo - kezdőkészletek átjáróval (gateway) | 1 | 6 | db | 3414971156852 | 3414971156852 | 3414971326293 |  | 8536508090 | 286 | 286 | 2200 | 1.503 | 15.195
753005 | LG-753005 | Valena Allure 2P+F csatlakozóaljzat+ USB C-túpusú 1,5A-5V-7,5W töltőaljzat, körmös/csavaros rögz, rugós beköt, Fehér | 13118 |  |  | PL2 - Süllyesztett és falon kívüli szerelvények | 0596 | Valena Allure süllyesztett szerelvények | 1 | 20 | db | 3414971363939 | 3414971363939 | 3414971364332 | 3414971748743 | 85366990 | 103 | 103 | 2460 | 0.677 | 18.547 | X
753006 | LG-753006 | Valena Allure 2P+F csatlakozóaljzat+ USB C-túpusú 1,5A-5V-7,5W töltőaljzat, körmös/csavaros rögz, rugós beköt, Elefántcsont | 13118 |  |  | PL2 - Süllyesztett és falon kívüli szerelvények | 0596 | Valena Allure süllyesztett szerelvények | 1 | 20 | db | 3414971363960 | 3414971363960 | 3414971364356 | 3414971748750 | 85366990 | 103 | 103 | 2460 | 0.677 | 18.547
753007 | LG-753007 | Valena Allure 2P+F csatlakozóaljzat+ USB C-túpusú 1,5A-5V-7,5W töltőaljzat, körmös/csavaros rögz, rugós beköt, Alumínium | 13118 |  |  | PL2 - Süllyesztett és falon kívüli szerelvények | 0596 | Valena Allure süllyesztett szerelvények | 1 | 20 | db | 3414971363991 | 3414971363991 | 3414971364370 | 3414971748767 | 85366990 | 103 | 103 | 2460 | 0.677 | 18.547
753011 | LG-753011 | Valena Life USB töltőaljzat micro USB dokkolóval, beépített tápegységgel - 5 V - 1500 mA, burkolattal, fehér | 0 | Megszűnt termék! | M | PL2 - Süllyesztett és falon kívüli szerelvények | 0596 | Valena Life süllyesztett szerelvények | 1 | 1 | db |  |  |  |  | 85366990
753012 | LG-753012 | Valena Life USB töltőaljzat micro USB dokkolóval, beépített tápegységgel - 5 V - 1500 mA, burkolattal, elefántcsont | 0 | Megszűnt termék! | M | PL2 - Süllyesztett és falon kívüli szerelvények | 0596 | Valena Life süllyesztett szerelvények | 1 | 1 | db |  |  |  |  | 8536699099
753020 | LG-753020 | Valena InMatic 2P+F csatlakozóaljzat mechanizmus biztonsági zsaluval, rugós vezetékbekötéssel | 1860 |  |  | PL2 - Süllyesztett és falon kívüli szerelvények | 0596 | Valena InMatic mechanizmusok | 10 | 100 | db | 3414970508478 | 3414970508485 | 3414970545879 | 3414970835093 | 85366990 | 74.6 | 721 | 7549 | 3.421 | 39.005 | X
753021 | LG-753021 | Valena InMatic 2P+F csatlakozóaljzat mechanizmus, rugós vezetékbekötéssel | 1860 |  |  | PL2 - Süllyesztett és falon kívüli szerelvények | 0596 | Valena InMatic mechanizmusok | 10 | 100 | db | 3414970508508 | 3414970508515 | 3414970545886 | 3414970835109 | 85366990 | 79.3 | 717 | 7472 | 3.421 | 39.005 | X
753024 | LG-753024 | Valena InMatic 2P+F csatlakozóaljzat mechanizmus biztonsági zsaluval, csavaros vezetékbekötéssel | 1860 |  |  | PL2 - Süllyesztett és falon kívüli szerelvények | 0596 | Valena InMatic mechanizmusok | 10 | 100 | db | 3414970508539 | 3414970508546 | 3414970559203 | 3414970835116 | 85366990 | 7.79 | 726 | 7598 | 3.421 | 39.005 | X
753025 | LG-753025 | Valena InMatic 2P+F csatlakozóaljzat mechanizmus, csavaros vezetékbekötéssel | 1860 |  |  | PL2 - Süllyesztett és falon kívüli szerelvények | 0596 | Valena InMatic mechanizmusok | 10 | 100 | db | 3414970508560 | 3414970508577 | 3414970545893 | 3414970835123 | 85366990 | 79.6 | 715 | 7484 | 3.421 | 39.005 | X
753026 | LG-753026 | Valena InMatic 2x2P+F csatlakozóaljzat biztonsági zsaluval, rugós vezetékbekötéssel | 2840 |  |  | PL2 - Süllyesztett és falon kívüli szerelvények | 0596 | Valena InMatic mechanizmusok | 5 | 50 | db | 3414970509475 | 3414970509482 | 3414970509499 | 3414970835130 | 85366990 | 74.4 | 372 | 4019 | 1.912 | 24.432 | X
753027 | LG-753027 | Valena InMatic 2x2P+F csatlakozóaljzat, rugós vezetékbekötéssel | 2840 |  |  | PL2 - Süllyesztett és falon kívüli szerelvények | 0596 | Valena InMatic mechanizmusok | 5 | 50 | db | 3414970509567 | 3414970509574 | 3414970509581 | 3414970835147 | 85366990 | 78.6 | 364 | 3932 | 1.912 | 24.432 | X
753028 | LG-753028 | Valena InMatic 2P+F csatlakozóaljzat mechanizmus felújításokhoz, biztonsági zsaluval, csavaros vezetékbekötéssel, max. 6mm2 | 0 | Megszűnt termék! | M | PL2 - Süllyesztett és falon kívüli szerelvények | 0596 | Valena InMatic mechanizmusok | 5 | 50 | db | 3414970509970 | 3414970509987 | 3414970509987 |  | 85366990 | 85.6 | 428 | 4570 | 1.912 | 24.432
753032 | LG-753032 | Valena InMatic RJ11 + RJ45 Cat. 6 UTP csatlakozóaljzat mechanizmus | 9860 |  |  | PL8 - Hang-, adat- és képátviteli rendszerek | 0442 | Valena InMatic mechanizmusok | 5 | 50 | db | 3414970474803 | 3414970554710 | 3414970554727 | 3414970835161 | 85366990 | 76.2 | 381 | 4098 | 1.912 | 24.432
753033 | LG-753033 | Valena InMatic kábelkivezető mechanizmus sorkapoccsal | 1223 |  |  | PL2 - Süllyesztett és falon kívüli szerelvények | 0596 | Valena InMatic mechanizmusok | 5 | 50 | db | 3414970508621 | 3414970508638 | 3414970508645 | 3414970835178 | 85369010 | 49.2 | 246 | 2757 | 1.912 | 24.432 | X
753034 | LG-753034 | Valena InMatic kábelkivezető mechanizmus sorkapocs nélkül | 897 |  |  | PL2 - Süllyesztett és falon kívüli szerelvények | 0596 | Valena InMatic mechanizmusok | 5 | 50 | db | 3414970508591 | 3414970508607 | 3414970508614 | 3414970835185 | 85369010 | 48.2 | 211 | 2406 | 1.912 | 24.432 | X
753038 | LG-753038 | Valena InMatic 1xRJ11 csatlakozóaljzat mechanizmus | 3573 |  |  | PL2 - Süllyesztett és falon kívüli szerelvények | 0596 | Valena InMatic mechanizmusok | 10 | 100 | db | 3414970464842 | 3414970464859 | 3414970545909 | 3414970835208 | 85366990 | 62.7 | 602 | 6319 | 3.421 | 39.005
753039 | LG-753039 | Valena InMatic 2xRJ11 csatlakozóaljzat mechanizmus | 5614 |  |  | PL2 - Süllyesztett és falon kívüli szerelvények | 0596 | Valena InMatic mechanizmusok | 5 | 50 | db | 3414970458919 | 3414970458926 | 3414970545916 | 3414970835215 | 85366990 | 72.2 | 361 | 4010 | 1.912 | 24.432
753040 | LG-753040 | Valena InMatic 1xRJ45 Cat. 5e UTP csatlakozóaljzat mechanizmus | 4028 |  |  | PL8 - Hang-, adat- és képátviteli rendszerek | 0442 | Valena InMatic mechanizmusok | 10 | 100 | db | 3414970474827 | 3414970474834 | 3414970559241 | 3414970835222 | 85366990 | 62.8 | 629 | 6642 | 3.421 | 39.005 | X
753041 | LG-753041 | Valena InMatic 2xRJ45 Cat. 5e UTP csatlakozóaljzat mechanizmus | 6268 |  |  | PL8 - Hang-, adat- és képátviteli rendszerek | 0442 | Valena InMatic mechanizmusok | 10 | 100 | db | 3414970474858 | 3414970554734 | 3414970554741 | 3414970835239 | 85366990 | 80.4 | 754 | 7840 | 3.802 | 46.899 | X
753042 | LG-753042 | Valena InMatic 1xRJ45 Cat. 6 UTP csatlakozóaljzat mechanizmus | 5598 |  |  | PL8 - Hang-, adat- és képátviteli rendszerek | 0442 | Valena InMatic mechanizmusok | 10 | 100 | db | 3414970474889 | 3414970474896 | 3414970545923 | 3414972600484 | 85366990 | 70.2 | 627 | 6612 | 3.421 | 39.005 | X
753043 | LG-753043 | Valena InMatic 2xRJ45 Cat. 6 UTP csatlakozóaljzat mechanizmus | 8624 |  |  | PL8 - Hang-, adat- és képátviteli rendszerek | 0442 | Valena InMatic mechanizmusok | 10 | 100 | db | 3414970474919 | 3414970474926 | 3414970545930 | 3414970835253 | 85366990 | 80.6 | 741 | 7781 | 3.802 | 43.474 | X
753044 | LG-753044 | Valena InMatic 1xRJ45 Cat. 6A UTP csatlakozóaljzat mechanizmus | 6434 |  |  | PL8 - Hang-, adat- és képátviteli rendszerek | 0442 | Valena InMatic mechanizmusok | 5 | 50 | db | 3414970474940 | 3414970474957 | 3414970545947 | 3414970835260 | 85366990 | 83.6 | 418 | 4470 | 1.912 | 24.432 | X
753045 | LG-753045 | Valena InMatic 2xRJ45 Cat. 6A UTP csatlakozóaljzat mechanizmus | 9635 |  |  | PL8 - Hang-, adat- és képátviteli rendszerek | 0442 | Valena InMatic mechanizmusok | 5 | 50 | db | 3414970474971 | 3414970474988 | 3414970545954 | 3414970835277 | 85366990 | 107.6 | 538 | 5658 | 1.912 | 24.432
753046 | LG-753046 | Valena InMatic 1xRJ45 Cat. 6 STP csatlakozóaljzat mechanizmus | 8624 |  |  | PL8 - Hang-, adat- és képátviteli rendszerek | 0442 | Valena InMatic mechanizmusok | 5 | 50 | db | 3414970475008 | 3414970475015 | 3414970559258 | 3414970835284 | 85366990 | 95.2 | 476 | 5061 | 1.912 | 24.432
753047 | LG-753047 | Valena InMatic 2xRJ45 Cat. 6 STP csatlakozóaljzat mechanizmus | 11506 |  |  | PL8 - Hang-, adat- és képátviteli rendszerek | 0442 | Valena InMatic mechanizmusok | 5 | 50 | db | 3414970475039 | 3414970475046 | 3414970559265 | 3414970835291 | 85366990 | 130.8 | 654 | 6837 | 1.912 | 24.432
753048 | LG-753048 | Valena InMatic 1xRJ45 Cat. 6A STP csatlakozóaljzat mechanizmus | 10307 |  |  | PL8 - Hang-, adat- és képátviteli rendszerek | 0442 | Valena InMatic mechanizmusok | 5 | 50 | db | 3414970475060 | 3414970475077 | 3414970545961 | 3414970835307 | 85366990 | 95.2 | 476 | 5064 | 1.912 | 24.432
753049 | LG-753049 | Valena InMatic 2xRJ45 Cat. 6A STP csatlakozóaljzat mechanizmus | 13075 |  |  | PL8 - Hang-, adat- és képátviteli rendszerek | 0442 | Valena InMatic mechanizmusok | 5 | 50 | db | 3414970475091 | 3414970475107 | 3414970545978 | 3414970835314 | 85366990 | 130.2 | 651 | 6806 | 1.912 | 24.432
753050 | LG-753050 | Valena InMatic F típusú TV csatlakozóaljzat mechanizmus | 3178 |  |  | PL2 - Süllyesztett és falon kívüli szerelvények | 0596 | Valena InMatic mechanizmusok | 1 | 20 | db | 3414970451477 | 3414970451477 | 3414970545985 | 3414970835321 | 85366990 | 108 | 108 | 2460 | 0.547 | 15.195
753051 | LG-753051 | Valena InMatic TV csatlakozóaljzat mechanizmus, 1,5 dB | 3178 |  |  | PL2 - Süllyesztett és falon kívüli szerelvények | 0596 | Valena InMatic mechanizmusok | 10 | 100 | db | 3414970451583 | 3414970451590 | 3414970545992 | 3414970835338 | 85366990 | 93.1 | 827 | 8616 | 3.421 | 39.005 | X
753052 | LG-753052 | Valena InMatic TV-Rádió-SAT csatlakozóaljzat mechanizmus, 1,5 dB | 6857 |  |  | PL2 - Süllyesztett és falon kívüli szerelvények | 0596 | Valena InMatic mechanizmusok | 5 | 50 | db | 3414970451934 | 3414970546005 | 3414970451958 | 3414970835345 | 85366990 | 118.8 | 594 | 6240 | 1.912 | 24.432
753055 | LG-753055 | Valena InMatic TV csatlakozóaljzat + RJ45 Cat. 6 UTP aljzat mechanizmus | 10004 |  |  | PL2 - Süllyesztett és falon kívüli szerelvények | 0596 | Valena InMatic mechanizmusok | 1 | 20 | db | 3414970451453 | 3414970451453 | 3414970559272 | 3414970835352 | 85366990 | 136.95 | 107 | 2500 | 0.547 | 15.195 | X
753057 | LG-753057 | Valena InMatic TV-SAT csatlakozóaljzat mechanizmus, 1,5 dB | 5487 |  |  | PL2 - Süllyesztett és falon kívüli szerelvények | 0596 | Valena InMatic mechanizmusok | 1 | 20 | db | 3414970452146 | 3414970452146 | 3414970546012 | 3414970835369 | 85366990 | 132 | 132 | 2915 | 0.547 | 15.195
753059 | LG-753059 | Valena InMatic TV-SAT csatlakozóaljzat mechanizmus, 10 dB | 5487 |  |  | PL2 - Süllyesztett és falon kívüli szerelvények | 0596 | Valena InMatic mechanizmusok | 5 | 50 | db | 3414970617477 | 3414970617484 | 3414970708892 | 3414970835383 | 85366990 | 24.4 | 122 | 1620 | 1.912 | 24.432
753060 | LG-753060 | Valena InMatic TV csatlakozóaljzat mechanizmus | 3178 |  |  | PL2 - Süllyesztett és falon kívüli szerelvények | 0596 | Valena InMatic mechanizmusok | 5 | 50 | db | 3414970451743 | 3414970451750 | 3414970546029 | 3414970835390 | 85366990 | 106.2 | 531 | 5596 | 1.912 | 24.432 | X
753061 | LG-753061 | Valena InMatic TV csatlakozóaljzat mechanizmus, 14 dB | 3178 |  |  | PL2 - Süllyesztett és falon kívüli szerelvények | 0596 | Valena InMatic mechanizmusok | 5 | 50 | db | 3414970451651 | 3414970451668 | 3414970546036 | 3414970835406 | 85366990 | 116.82 | 531 | 5610 | 1.912 | 24.432 | X
753062 | LG-753062 | Valena InMatic TV-Rádió csatlakozóaljzat mechanizmus, 10 dB | 6176 |  |  | PL2 - Süllyesztett és falon kívüli szerelvények | 0596 | Valena InMatic mechanizmusok | 1 | 20 | db | 3414970451811 | 3414970451811 | 3414970559296 | 3414970835413 | 85366990 | 129 | 129 | 2879 | 0.547 | 15.195
753063 | LG-753063 | Valena InMatic TV-Rádió csatlakozóaljzat mechanizmus, 14 dB | 6176 |  |  | PL2 - Süllyesztett és falon kívüli szerelvények | 0596 | Valena InMatic mechanizmusok | 1 | 20 | db | 3414970451798 | 3414970451798 | 3414970559302 | 3414970835420 | 85366990 | 132 | 132 | 2920 | 0.547 | 15.195
753064 | LG-753064 | Valena InMatic TV-Rádió-SAT csatlakozóaljzat mechanizmus, 10 dB | 6857 |  |  | PL2 - Süllyesztett és falon kívüli szerelvények | 0596 | Valena InMatic mechanizmusok | 1 | 20 | db | 3414970452108 | 3414970452108 | 3414970546043 | 3414970835437 | 85366990 | 141 | 141 | 3062 | 0.547 | 15.195
753065 | LG-753065 | Valena InMatic TV-Rádió-SAT csatlakozóaljzat mechanizmus, 14 dB | 6857 |  |  | PL2 - Süllyesztett és falon kívüli szerelvények | 0596 | Valena InMatic mechanizmusok | 1 | 20 | db | 3414970452023 | 3414970452023 | 3414970546050 | 3414970835444 | 85366990 | 133 | 133 | 2960 | 0.547 | 15.195
753071 | LG-753071 | Valena InMatic TV-SAT csatlakozóaljzat mechanizmus, 14 dB | 5487 |  |  | PL2 - Süllyesztett és falon kívüli szerelvények | 0596 | Valena InMatic mechanizmusok | 5 | 50 | db | 3414970617507 | 3414970617514 | 3414970708908 | 3414970835451 | 85366990 | 119.8 | 599 | 6390 | 1.912 | 24.432
753072 | LG-753072 | Valena InMatic hangszóró-csatlakozóaljzat mechanizmus, 2 kivezetéssel | 6293 |  |  | PL2 - Süllyesztett és falon kívüli szerelvények | 0596 | Valena InMatic mechanizmusok | 5 | 50 | db | 3414970464736 | 3414970546067 | 3414970546074 | 3414970835468 | 85366990 | 69.8 | 349 | 3779 | 1.912 | 24.432
753075 | LG-753075 | Valena InMatic RCA (audió / videó) csatlakozóaljzat mechanizmus | 33692 |  |  | PL8 - Hang-, adat- és képátviteli rendszerek | 0479 | Legrand A/V aljzatok | 1 | 20 | db | 3414970475121 | 3414970475121 | 3414970546081 | 3414970835475 | 85366990 | 81 | 81 | 1946 | 0.547 | 15.195
753076 | LG-753076 | Valena InMatic Banándugós mono hangszóró-csatlakozóaljzat mechanizmus | 0 | Megszűnt termék! | M | PL2 - Süllyesztett és falon kívüli szerelvények | 0596 | Valena InMatic mechanizmusok | 1 | 20 | db | 3414970462527 | 3414970559340 | 3414970559340 |  | 8531103000 | 101 | 101 | 2680 | 0.677 | 18.547
753077 | LG-753077 | Valena InMatic Banándugós sztereó hangszóró-csatlakozóaljzat mechanizmus | 0 | Megszűnt termék! | M | PL2 - Süllyesztett és falon kívüli szerelvények | 0596 | Valena InMatic mechanizmusok | 1 | 20 | db | 3414970458711 | 3414970559357 | 3414970559357 |  | 85311030 | 130 | 130 | 3100 | 0.677 | 18.547
753078 | LG-753078 | Valena InMatic kettős hangszóró-csatlakozóaljzat mechanizmus, 4 kivezetéssel | 9696 |  |  | PL2 - Süllyesztett és falon kívüli szerelvények | 0596 | Valena InMatic mechanizmusok | 5 | 50 | db | 3414970458834 | 3414970546098 | 3414970546104 | 3414970835505 | 85366990 | 80.4 | 402 | 4300 | 1.912 | 24.432
753082 | LG-753082 | Valena InMatic elővezetékezett USB adatátviteli csatlakozóaljzat mechanizmus | 24286 |  |  | PL8 - Hang-, adat- és képátviteli rendszerek | 0479 | Valena InMatic mechanizmusok | 1 | 20 | db | 3414970464996 | 3414970464996 | 3414970546111 | 3414970835536 | 85366990 | 94 | 94 | 2123 | 0.677 | 18.547
753106 | LG-753106 | Valena Life Töltőaljzat Kettős USB C-típusú + USB A-típusú csatlakozóval, 5V–3A–15W, Túlfesz-védelem >1kW, Class II SELV, Fehér | 10620 |  |  | PL2 - Süllyesztett és falon kívüli szerelvények | 0596 | Valena Life süllyesztett szerelvények | 5 | 50 | db | 3414971253254 | 3414971261587 | 3414971261594 |  | 85044060 | 119.4 | 597 | 6200 | 2.668 | 33.321 | X
753107 | LG-753107 | Valena Life Töltőaljzat Kettős USB C-típusú csatlakozóval, 5V–3A–15W, Túlfesz-védelem >1kW, Class II SELV, Fehér | 10620 |  |  | PL2 - Süllyesztett és falon kívüli szerelvények | 0596 | Valena Life süllyesztett szerelvények | 5 | 50 | db | 3414971253278 | 3414971261600 | 3414971261617 |  | 85044060 | 116 | 580 | 6125 | 2.668 | 33.321 | X
753110 | LG-753110 | 2P+F + USB kombinált csatlakozóaljzat, Valena Life (InMatic) 16A 250V, fehér | 0 | Megszűnt termék. Helyettesítő: 753135 | M | PL2 - Süllyesztett és falon kívüli szerelvények | 0596 | Valena Life süllyesztett szerelvények | 1 | 1 | db | 3414970458179 | 3414970814395 | 3414970814395 |  | 8536699099 | 133 | 133 | 2905 | 0.887 | 20.874
753112 | LG-753112 | Valena Life kettős USB-A+A töltőaljzat, 5V - 3 A - 15 W, fehér | 8780 |  |  | PL2 - Süllyesztett és falon kívüli szerelvények | 0596 | Valena Life süllyesztett szerelvények | 5 | 50 | db | 3414970456694 | 3414970546128 | 3414970510853 | 3414970835598 | 85366990 | 111.2 | 556 | 5860 | 2.668 | 33.321 | X
753114 | LG-753114 | Valena Life Vezeték nélküli töltőállomás USB A-típusú csatlakozóval, 2,4 A/ 12 W, 136,5 x 70 x 56,5 mm, lopásgátlóval, 50x80 mm érzékelési terület, 10°dőlés, Fehér | 28761 |  |  | PL2 - Süllyesztett és falon kívüli szerelvények | 0596 | Valena Life süllyesztett szerelvények | 1 | 10 | db | 3414970865021 | 3414970865021 | 3414970865038 |  | 85044060 | 287 | 287 | 3100 | 1.516 | 24.432
753119 | LG-753119 | Valena Life 2P+F csatlakozóaljzat biztonsági zsaluval, csapófedéllel, IP44 fehér | 3932 |  |  | PL2 - Süllyesztett és falon kívüli szerelvények | 0596 | Valena Life süllyesztett szerelvények | 5 | 50 | db | 3414970508652 | 3414970555076 | 3414970508669 | 3414970835628 | 85366990 | 119.9 | 498 | 5280 | 2.668 | 33.321 | X
753120 | LG-753120 | Valena Life 2P+F csatlakozóaljzat biztonsági zsaluval, rugós vezetékbekötéssel fehér | 2196 |  |  | PL2 - Süllyesztett és falon kívüli szerelvények | 0596 | Valena Life süllyesztett szerelvények | 15 | 75 | db | 3414970509659 | 3414970556059 | 3414970561411 | 3414970835635 | 85366990 | 84.8 | 1240 | 6730 | 8.257 | 48.077 | X
753121 | LG-753121 | Valena Life 2P+F csatlakozóaljzat, rugós vezetékbekötéssel fehér | 2196 |  |  | PL2 - Süllyesztett és falon kívüli szerelvények | 0596 | Valena Life süllyesztett szerelvények | 15 | 75 | db | 3414970509680 | 3414970556073 | 3414970561428 | 3414970835642 | 85366990 | 84 | 1260 | 6979 | 8.257 | 54.253 | X
753122 | LG-753122 | Valena Life 2x2P+F sínezett csatlakozóaljzat biztonsági zsaluval, rugós vezetékbekötéssel fehér | 5140 | Készlet erejéig elérhető! | K | PL2 - Süllyesztett és falon kívüli szerelvények | 0596 | Valena Life süllyesztett szerelvények | 1 | 20 | db | 3414970510044 | 3414970510044 | 3414970559425 | 3414970835659 | 8536699099 | 193 | 193 | 4173 | 0.887 | 20.874
753123 | LG-753123 | Valena Life 3x2P+F sínezett csatlakozóaljzat biztonsági zsaluval, rugós vezetékbekötéssel fehér | 0 | Megszűnt termék! | M | PL2 - Süllyesztett és falon kívüli szerelvények | 0596 | Valena Life süllyesztett szerelvények | 1 | 20 | db | 3414970510099 | 3414970559432 | 3414970559432 |  | 85366990 | 290 | 290 | 6200 | 1.386 | 32.4
753124 | LG-753124 | Valena Life 2P+F csatlakozóaljzat biztonsági zsaluval, csavaros vezetékbekötéssel fehér | 2196 |  |  | PL2 - Süllyesztett és falon kívüli szerelvények | 0596 | Valena Life süllyesztett szerelvények | 15 | 75 | db | 3414970457387 | 3414970556097 | 3414970561435 | 3414970835673 | 85366990 | 85 | 1275 | 7027 | 8.257 | 54.253 | X
753125 | LG-753125 | Valena Life 2P+F csatlakozóaljzat, csavaros vezetékbekötéssel fehér | 2196 |  |  | PL2 - Süllyesztett és falon kívüli szerelvények | 0596 | Valena Life süllyesztett szerelvények | 15 | 75 | db | 3414970457158 | 3414970556110 | 3414970561442 | 3414970835680 | 85366990 | 84.533 | 1268 | 7018 | 8.257 | 48.077 | X
753126 | LG-753126 | Valena Life 2x2P+F csatlakozóaljzat biztonsági zsaluval, egybeépített burkolattal, keret nélkül, rugós vezetékbekötéssel fehér | 3518 |  |  | PL2 - Süllyesztett és falon kívüli szerelvények | 0596 | Valena Life süllyesztett szerelvények | 5 | 50 | db | 3414970510013 | 3414970510020 | 3414970510037 | 3414970835697 | 85366990 | 100 | 500 | 5534 | 4.128 | 48.077 | X
753127 | LG-753127 | Valena Life 2x2P+F csatlakozóaljzat, egybeépített burkolattal, keret nélkül, rugós vezetékbekötéssel fehér | 3518 |  |  | PL2 - Süllyesztett és falon kívüli szerelvények | 0596 | Valena Life süllyesztett szerelvények | 5 | 50 | db | 3414970617590 | 3414970617606 | 3414970696397 | 3414970835703 | 85366990 | 121 | 492 | 5581 | 4.128 | 54.253 | X
753128 | LG-753128 | Valena Life 2P+F csatlakozóaljzat felújításokhoz (6mm2-es csavaros vezetékbekötéssel), biztonsági zsaluval fehér | 0 | Megszűnt termék! | M | PL2 - Süllyesztett és falon kívüli szerelvények | 0596 | Valena Life süllyesztett szerelvények | 5 | 50 | db | 3414970458308 | 3414970512192 | 3414970512192 |  | 8536699099 | 92.6 | 463 | 5102 | 2.668 | 33.321
753129 | LG-753129 | Valena Life 2P+F csatlakozóaljzat biztonsági zsaluval, rugós vezetékbekötéssel, piros betéttárcsával, nem reteszelt | 3271 |  |  | PL2 - Süllyesztett és falon kívüli szerelvények | 0596 | Valena Life süllyesztett szerelvények | 5 | 50 | db | 3414970508690 | 3414970554772 | 3414970508706 | 3414970835727 | 85366990 | 94.4 | 439 | 4685 | 1.912 | 24.432 | X
753130 | LG-753130 | Valena Life SC/APC egymódusú optikai csatlakozóaljzat fehér | 10106 |  |  | PL8 - Hang-, adat- és képátviteli rendszerek | 0444 | Valena Life süllyesztett szerelvények | 1 | 20 | db | 3414970475145 | 3414970475145 | 3414970559449 | 3414970835734 | 85367000 | 89 | 89 | 2079 | 0.677 | 18.547 | X
753131 | LG-753131 | Valena Life 2P+F csatlakozóaljzat biztonsági zsaluval, reteszelt, piros betéttárcsával | 4142 |  |  | PL2 - Süllyesztett és falon kívüli szerelvények | 0596 | Valena Life süllyesztett szerelvények | 5 | 50 | db | 3414970508737 | 3414970508744 | 3414970508751 | 3414970835741 | 85366990 | 96 | 480 | 5095 | 1.912 | 24.432
753132 | LG-753132 | Valena Allure 2P+F aljzat biztonsági zsaluval, reteszelt, burkolattal, Piros | 5270 |  |  | PL2 - Süllyesztett és falon kívüli szerelvények | 0596 | Valena Allure süllyesztett szerelvények | 5 | 50 | db | 3414970510624 | 3414970510631 | 3414970510648 | 3414970843272 | 85366990 | 110 | 550 | 5900 | 1.912 | 24.432
753133 | LG-753133 | Valena Life kábelkivezető sorkapoccsal fehér | 1559 |  |  | PL2 - Süllyesztett és falon kívüli szerelvények | 0596 | Valena Life süllyesztett szerelvények | 5 | 50 | db | 3414970458247 | 3414970512123 | 3414970512130 | 3414970835758 | 85366990 | 52.8 | 264 | 3123 | 2.668 | 33.321 | X
753134 | LG-753134 | Valena Life kábelkivezető sorkapocs nélkül fehér | 1233 |  |  | PL2 - Süllyesztett és falon kívüli szerelvények | 0596 | Valena Life süllyesztett szerelvények | 5 | 50 | db | 3414970457547 | 3414970511386 | 3414970511393 | 3414970827579 | 85366990 | 46 | 230 | 2783 | 2.668 | 33.321 | X
753135 | LG-753135 | Valena Life 2P+F csatlakozóaljzat + USB-C töltőaljzat 1,5A-5V-7,5W, körmös/csavaros rögzítés, rugós bekötéssel, fehér | 12568 |  |  | PL2 - Süllyesztett és falon kívüli szerelvények | 0596 | Valena Life süllyesztett szerelvények | 1 | 20 | db | 3414971364059 | 3414971364059 | 3414971364417 | 3414971748774 | 85366990 | 110 | 110 | 2460 | 0.677 | 18.547 | X
753138 | LG-753138 | Valena Life 1xRJ11 csatlakozóaljzat fehér | 4076 |  |  | PL2 - Süllyesztett és falon kívüli szerelvények | 0596 | Valena Life süllyesztett szerelvények | 5 | 50 | db | 3414970464781 | 3414970556141 | 3414970464804 | 3414970827586 | 85366990 | 70.8 | 354 | 4034 | 2.668 | 33.321 | X
753139 | LG-753139 | Valena Life 2xRJ11 csatlakozóaljzat fehér | 0 | Megszűnt termék! | M | PL2 - Süllyesztett és falon kívüli szerelvények | 0596 | Valena Life süllyesztett szerelvények | 5 | 50 | db | 3414970458872 | 3414970556165 | 3414970556165 |  | 85366990 | 76.2 | 381 | 4259 | 2.668 | 33.321
753140 | LG-753140 | Valena Life 1xRJ45 Cat. 5e UTP csatlakozóaljzat fehér | 4652 |  |  | PL8 - Hang-, adat- és képátviteli rendszerek | 0442 | Valena Life süllyesztett szerelvények | 5 | 50 | db | 3414970475169 | 3414970475176 | 3414970560483 | 3414970835772 | 85366990 | 75 | 375 | 4960 | 2.668 | 33.321 | X
753141 | LG-753141 | Valena Life 2xRJ45 Cat. 5e UTP csatlakozóaljzat fehér | 6959 |  |  | PL8 - Hang-, adat- és képátviteli rendszerek | 0442 | Valena Life süllyesztett szerelvények | 5 | 50 | db | 3414970475190 | 3414970475206 | 3414970560490 | 3414970835789 | 85366990 | 85.4 | 427 | 4570 | 2.668 | 33.321 | X
753142 | LG-753142 | Valena Life 1xRJ45 Cat. 6 UTP csatlakozóaljzat fehér | 6271 |  |  | PL8 - Hang-, adat- és képátviteli rendszerek | 0442 | Valena Life süllyesztett szerelvények | 5 | 50 | db | 3414970475220 | 3414970475237 | 3414970560506 | 3414970827609 | 85366990 | 76.4 | 382 | 4353 | 2.668 | 33.321 | X
753143 | LG-753143 | Valena Life 2xRJ45 Cat. 6 UTP csatlakozóaljzat fehér | 9388 |  |  | PL8 - Hang-, adat- és képátviteli rendszerek | 0442 | Valena Life süllyesztett szerelvények | 5 | 50 | db | 3414970475251 | 3414970475268 | 3414970560513 | 3414970827616 | 85366990 | 86 | 430 | 5230 | 2.668 | 33.321 | X
753146 | LG-753146 | Valena Life 1xRJ45 Cat. 6 STP csatlakozóaljzat fehér | 9388 |  |  | PL8 - Hang-, adat- és képátviteli rendszerek | 0442 | Valena Life süllyesztett szerelvények | 5 | 50 | db | 3414970541697 | 3414970541703 | 3414970541710 | 3414970835796 | 85366990 | 99.4 | 497 | 5220 | 2.668 | 33.321 | X
753147 | LG-753147 | Valena Life 2xRJ45 Cat. 6 STP csatlakozóaljzat fehér | 11707 |  |  | PL8 - Hang-, adat- és képátviteli rendszerek | 0442 | Valena Life süllyesztett szerelvények | 5 | 50 | db | 3414970541512 | 3414970541529 | 3414970541536 | 3414970835802 | 85366990 | 138.6 | 693 | 7230 | 2.668 | 33.321 | X
753148 | LG-753148 | Valena Life 1xRJ45 Cat. 6A STP csatlakozóaljzat fehér | 11122 |  |  | PL8 - Hang-, adat- és képátviteli rendszerek | 0442 | Valena Life süllyesztett szerelvények | 5 | 50 | db | 3414970541789 | 3414970541796 | 3414970541802 | 3414970835819 | 85366990 | 102 | 510 | 5300 | 2.668 | 33.321 | X
753149 | LG-753149 | Valena Life 2xRJ45 Cat. 6A STP csatlakozóaljzat fehér | 12941 |  |  | PL8 - Hang-, adat- és képátviteli rendszerek | 0442 | Valena Life süllyesztett szerelvények | 5 | 50 | db | 3414970541604 | 3414970541611 | 3414970541628 | 3414970835826 | 85366990 | 132.8 | 664 | 6940 | 2.668 | 33.321 | X
753151 | LG-753151 | Valena Life TV aljzat, csillagpontos, 1,5 dB fehér | 3682 |  |  | PL2 - Süllyesztett és falon kívüli szerelvények | 0596 | Valena Life süllyesztett szerelvények | 5 | 50 | db | 3414970451521 | 3414970451538 | 3414970560520 | 3414970827623 | 85366990 | 99.8 | 499 | 5540 | 2.668 | 33.321 | X
753152 | LG-753152 | Valena Life TV-Rádió-SAT aljzat, csillagpontos, 1,5 dB fehér | 7361 |  |  | PL2 - Süllyesztett és falon kívüli szerelvények | 0596 | Valena Life süllyesztett szerelvények | 5 | 50 | db | 3414970451873 | 3414970451880 | 3414970560537 | 3414970827630 | 85366990 | 125 | 625 | 7250 | 2.668 | 33.321 | X
753153 | LG-753153 | Valena Life 1xRJ45 Cat. 5e FTP csatlakozóaljzat fehér | 5106 |  |  | PL8 - Hang-, adat- és képátviteli rendszerek | 0442 | Valena Life süllyesztett szerelvények | 5 | 50 | db | 3414970618825 | 3414970618832 | 3414970708755 | 3414970835833 | 85366990 | 18.2 | 91 | 1310 | 2.668 | 33.321 | X
753154 | LG-753154 | Valena Life 2xRJ45 Cat. 5e FTP csatlakozóaljzat fehér | 7649 |  |  | PL8 - Hang-, adat- és képátviteli rendszerek | 0442 | Valena Life süllyesztett szerelvények | 5 | 50 | db | 3414970618856 | 3414970618863 | 3414970708762 | 3414970835840 | 85366990 | 86.2 | 431 | 4610 | 2.668 | 33.321 | X
753155 | LG-753155 | Valena Life USB-C Power Delivery töltőaljzat 30W, fehér | 14000 | Új termék! | U | PL2 - Süllyesztett és falon kívüli szerelvények | 0596 | Valena Life süllyesztett szerelvények | 5 | 50 | db | 3414972091329 | 3414972091336 | 3414972091343 |  | 85044060 | 119.7 | 630 | 7000 | 2.668 | 33.321
753160 | LG-753160 | Valena Life TV aljzat, végzáró, 10 dB fehér | 3682 |  |  | PL2 - Süllyesztett és falon kívüli szerelvények | 0596 | Valena Life süllyesztett szerelvények | 5 | 50 | db | 3414970451705 | 3414970556172 | 3414970556189 | 3414970835864 | 85366990 | 115.4 | 577 | 6104 | 2.668 | 33.321 | X
753161 | LG-753161 | Valena Life TV aljzat, átmenő, 14 dB fehér | 3682 |  |  | PL2 - Süllyesztett és falon kívüli szerelvények | 0596 | Valena Life süllyesztett szerelvények | 5 | 50 | db | 3414970451637 | 3414970556196 | 3414970556202 | 3414970835871 | 85366990 | 113.2 | 566 | 6154 | 2.668 | 33.321 | X
753164 | LG-753164 | Valena Life TV-Rádió-SAT aljzat, végzáró, 10 dB fehér | 7361 |  |  | PL2 - Süllyesztett és falon kívüli szerelvények | 0596 | Valena Life süllyesztett szerelvények | 5 | 50 | db | 3414970452061 | 3414970556219 | 3414970556226 | 3414970835888 | 85366990 | 126.2 | 631 | 6783 | 2.668 | 33.321 | X
753165 | LG-753165 | Valena Life TV-Rádió-SAT aljzat, átmenő, 14 dB fehér | 7361 |  |  | PL2 - Süllyesztett és falon kívüli szerelvények | 0596 | Valena Life süllyesztett szerelvények | 5 | 50 | db | 3414970451989 | 3414970556233 | 3414970556240 | 3414970827647 | 85366990 | 128.2 | 641 | 7250 | 2.668 | 33.321 | X
753170 | LG-753170 | Valena Life HD15 + 3,5 mm Jack aljzat fehér | 28413 | Készlet erejéig elérhető! | K | PL8 - Hang-, adat- és képátviteli rendszerek | 0479 | Valena Life süllyesztett szerelvények | 1 | 20 | db | 3414970475282 | 3414970475282 | 3414970546135 | 3414970835895 | 8536699099 | 107 | 107 | 2425 | 0.547 | 15.195
753171 | LG-753171 | Valena Life HDMI 1.3 típusú csatlakozóaljzat fehér | 0 | Megszűnt termék! | M | PL8 - Hang-, adat- és képátviteli rendszerek | 0479 | Valena Life süllyesztett szerelvények | 1 | 20 | db | 3414970475305 | 3414970546142 | 3414970546142 |  | 8536699099 | 102 | 102 | 2340 | 0.547 | 15.195
753172 | LG-753172 | Valena Life hangszóró-csatlakozóaljzat (2 kivezetéssel) fehér | 6797 |  |  | PL2 - Süllyesztett és falon kívüli szerelvények | 0596 | Valena Life süllyesztett szerelvények | 5 | 50 | db | 3414970462541 | 3414970556257 | 3414970556264 | 3414970835918 | 85311030 | 72.8 | 364 | 3940 | 2.668 | 33.321 | X
753173 | LG-753173 | Valena Life XLR hárompólusú csatlakozóaljzat - anya fehér | 0 | Megszűnt termék! | M | PL8 - Hang-, adat- és képátviteli rendszerek | 0479 | Valena Life süllyesztett szerelvények | 1 | 20 | db | 3414970475329 | 3414970546159 | 3414970546159 | 3414970835925 | 85366990 | 108 | 108 | 2460 | 0.547 | 15.195
753174 | LG-753174 | Valena Life XLR hárompólusú csatlakozóaljzat - apa fehér | 0 | Megszűnt termék! | M | PL8 - Hang-, adat- és képátviteli rendszerek | 0479 | Valena Life süllyesztett szerelvények | 1 | 20 | db | 3414970465603 | 3414970546166 | 3414970546166 | 3414970835932 | 8536699099 | 105 | 105 | 2393 | 0.547 | 15.195
753175 | LG-753175 | Valena Life Elővezetékelt HDMI 1.4 típusú csatlakozóaljzat, 15 cm kábellel szállítva, Fehér | 12261 |  |  | PL8 - Hang-, adat- és képátviteli rendszerek | 0479 | Valena Life süllyesztett szerelvények | 1 | 20 | db | 3414971064676 | 3414971064676 | 3414971065949 |  | 85366990 | 107 | 107 | 2540 | 0.677 | 18.547 | X
753178 | LG-753178 | Valena Life hangszóró-csatlakozóaljzat (4 kivezetéssel) fehér | 10201 |  |  | PL2 - Süllyesztett és falon kívüli szerelvények | 0596 | Valena Life süllyesztett szerelvények | 5 | 50 | db | 3414970458674 | 3414970556271 | 3414970556288 | 3414970835949 | 85311030 | 84.2 | 421 | 4510 | 2.668 | 33.321 | X
753206 | LG-753206 | Valena Life Töltőaljzat Kettős USB C-típusú + USB A-típusú csatlakozóval, 5V–3A–15W, Túlfesz-védelem >1kW, Class II SELV, Elefántcsont | 10620 |  |  | PL2 - Süllyesztett és falon kívüli szerelvények | 0596 | Valena Life süllyesztett szerelvények | 5 | 50 | db | 3414971253292 | 3414971261624 | 3414971261631 |  | 85044060 | 117.8 | 589 | 5960 | 2.668 | 33.321 | X
753207 | LG-753207 | Valena Life Töltőaljzat Kettős USB C-típusú csatlakozóval, 5V–3A–15W, Túlfesz-védelem >1kW, Class II SELV, Elefántcsont | 10620 |  |  | PL2 - Süllyesztett és falon kívüli szerelvények | 0596 | Valena Life süllyesztett szerelvények | 5 | 50 | db | 3414971253315 | 3414971261648 | 3414971261655 | 3414972455220 | 85044060 | 126.4 | 632 | 6720 | 2.668 | 33.321
753210 | LG-753210 | 2P+F + USB kombinált csatlakozóaljzat, Valena Life (InMatic) 16A 250V, bézs | 0 | Megszűnt termék. Helyettesítő: 753235 | M | PL2 - Süllyesztett és falon kívüli szerelvények | 0596 | Valena Life süllyesztett szerelvények | 1 | 1 | db |  |  |  |  | 8536699099 | 123.5 | 130 | 2865 | 0.887 | 20.874
753212 | LG-753212 | Valena Life kettős USB-A+A töltőaljzat, 5V - 3 A - 15 W, elefántcsont | 8780 |  |  | PL2 - Süllyesztett és falon kívüli szerelvények | 0596 | Valena Life süllyesztett szerelvények | 5 | 50 | db | 3414970456717 | 3414970546173 | 3414970510860 | 3414970836076 | 85366990 | 111.4 | 557 | 5870 | 2.668 | 33.321 | X
753220 | LG-753220 | Valena Life 2P+F csatlakozóaljzat biztonsági zsaluval, rugós vezetékbekötéssel elefántcsont | 2196 |  |  | PL2 - Süllyesztett és falon kívüli szerelvények | 0596 | Valena Life süllyesztett szerelvények | 15 | 75 | db | 3414970509710 | 3414970556417 | 3414970561503 | 3414970836106 | 85366990 | 84.6 | 1236 | 6243 | 8.257 | 48.077 | X
753221 | LG-753221 | Valena Life 2P+F csatlakozóaljzat, rugós vezetékbekötéssel elefántcsont | 2196 |  |  | PL2 - Süllyesztett és falon kívüli szerelvények | 0596 | Valena Life süllyesztett szerelvények | 15 | 75 | db | 3414970509741 | 3414970556431 | 3414970561510 | 3414970836113 | 85366990 | 83.666 | 1255 | 6933 | 8.257 | 54.253 | X
753222 | LG-753222 | Valena Life 2x2P+F sínezett csatlakozóaljzat biztonsági zsaluval, rugós vezetékbekötéssel elefántcsont | 5140 | Készlet erejéig elérhető! | K | PL2 - Süllyesztett és falon kívüli szerelvények | 0596 | Valena Life süllyesztett szerelvények | 1 | 20 | db | 3414970510310 | 3414970510310 | 3414970559487 | 3414970836120 | 8536699099 | 196 | 196 | 4185 | 0.887 | 20.874
753223 | LG-753223 | Valena Life 3x2P+F sínezett csatlakozóaljzat biztonsági zsaluval, rugós vezetékbekötéssel elefántcsont | 0 | Megszűnt termék! | M | PL2 - Süllyesztett és falon kívüli szerelvények | 0596 | Valena Life süllyesztett szerelvények | 1 | 20 | db | 3414970510198 | 3414970559494 | 3414970559494 |  | 85366990 | 290 | 290 | 6200 | 1.386 | 32.4
753224 | LG-753224 | Valena Life 2P+F csatlakozóaljzat biztonsági zsaluval, csavaros vezetékbekötéssel elefántcsont | 2196 |  |  | PL2 - Süllyesztett és falon kívüli szerelvények | 0596 | Valena Life süllyesztett szerelvények | 15 | 75 | db | 3414970457417 | 3414970556455 | 3414970561527 | 3414970836144 | 85366990 | 95.533 | 1433 | 7565 | 8.257 | 54.253 | X
753225 | LG-753225 | Valena Life 2P+F csatlakozóaljzat, csavaros vezetékbekötéssel elefántcsont | 2196 |  |  | PL2 - Süllyesztett és falon kívüli szerelvények | 0596 | Valena Life süllyesztett szerelvények | 15 | 75 | db | 3414970457189 | 3414970556479 | 3414970561534 | 3414970836151 | 85366990 | 84.866 | 1273 | 7015 | 8.257 | 48.077 | X
753226 | LG-753226 | Valena Life 2x2P+F csatlakozóaljzat biztonsági zsaluval, egybeépített burkolattal, keret nélkül, rugós vezetékbekötéssel elefántcsont | 3518 |  |  | PL2 - Süllyesztett és falon kívüli szerelvények | 0596 | Valena Life süllyesztett szerelvények | 5 | 50 | db | 3414970510167 | 3414970510174 | 3414970510181 | 3414970836168 | 85366990 | 100 | 500 | 5300 | 4.128 | 54.253 | X
753227 | LG-753227 | Valena Life 2x2P+F csatlakozóaljzat, egybeépített burkolattal, keret nélkül, rugós vezetékbekötéssel elefántcsont | 3518 |  |  | PL2 - Süllyesztett és falon kívüli szerelvények | 0596 | Valena Life süllyesztett szerelvények | 5 | 50 | db | 3414970617750 | 3414970617767 | 3414970696403 | 3414970836175 | 85366990 | 98.4 | 492 | 5220 | 4.128 | 54.253 | X
753228 | LG-753228 | Valena Life 2P+F csatlakozóaljzat felújításokhoz (6mm2-es csavaros vezetékbekötéssel), biztonsági zsaluval, elefántcsont | 0 | Megszűnt termék! | M | PL2 - Süllyesztett és falon kívüli szerelvények | 0596 | Valena Life süllyesztett szerelvények | 5 | 50 | db | 3414970458322 | 3414970512208 | 3414970512208 |  | 8536699099 | 110.2 | 551 | 5910 | 2.668 | 33.321
753229 | LG-753229 | Valena Life 2P+F csatlakozóaljzat biztonsági zsaluval, narancssárga betéttárcsával | 3271 |  |  | PL2 - Süllyesztett és falon kívüli szerelvények | 0596 | Valena Life süllyesztett szerelvények | 1 | 20 | db | 3414970508676 | 3414970508676 | 3414970546180 | 3414970836199 | 85366990 | 99 | 99 | 2270 | 0.547 | 15.195 | X
753230 | LG-753230 | Valena Life SC/APC egymódusú optikai csatlakozóaljzat elefántcsont | 10106 |  |  | PL8 - Hang-, adat- és képátviteli rendszerek | 0444 | Valena Life süllyesztett szerelvények | 1 | 20 | db | 3414970475343 | 3414970475343 | 3414970559500 | 3414970836205 | 85367000 | 89 | 89 | 2074 | 0.677 | 18.547
753233 | LG-753233 | Valena Life kábelkivezető sorkapoccsal elefántcsont | 1559 |  |  | PL2 - Süllyesztett és falon kívüli szerelvények | 0596 | Valena Life süllyesztett szerelvények | 5 | 50 | db | 3414970458278 | 3414970512147 | 3414970512154 | 3414970836212 | 85366990 | 52.8 | 264 | 2940 | 2.668 | 33.321
753234 | LG-753234 | Valena Life kábelkivezető sorkapocs nélkül elefántcsont | 1233 |  |  | PL2 - Süllyesztett és falon kívüli szerelvények | 0596 | Valena Life süllyesztett szerelvények | 5 | 50 | db | 3414970457318 | 3414970556509 | 3414970511249 | 3414970827678 | 85366990 | 46.8 | 234 | 2875 | 2.668 | 33.321 | X
753235 | LG-753235 | Valena Life 2P+F csatlakozóaljzat + USB-C töltőaljzat 1,5A-5V-7,5W, körmös/csavaros rögzítés, rugós bekötéssel, elefántcsont | 12568 |  |  | PL2 - Süllyesztett és falon kívüli szerelvények | 0596 | Valena Life süllyesztett szerelvények | 1 | 20 | db | 3414971364202 | 3414971364202 | 3414971364516 | 3414971748828 | 85366990 | 109 | 109 | 2515 | 0.677 | 18.547 | X
753238 | LG-753238 | Valena Life 1xRJ11 csatlakozóaljzat elefántcsont | 4076 |  |  | PL2 - Süllyesztett és falon kívüli szerelvények | 0596 | Valena Life süllyesztett szerelvények | 5 | 50 | db | 3414970464811 | 3414970556530 | 3414970464835 | 3414970827685 | 85366990 | 88.4 | 442 | 4820 | 2.668 | 33.321
753239 | LG-753239 | Valena Life 2xRJ11 csatlakozóaljzat elefántcsont | 0 | Megszűnt termék! | M | PL2 - Süllyesztett és falon kívüli szerelvények | 0596 | Valena Life süllyesztett szerelvények | 5 | 50 | db | 3414970458896 | 3414970556554 | 3414970556554 |  | 85366990 | 76.4 | 382 | 4302 | 2.668 | 33.321
753240 | LG-753240 | Valena Life 1xRJ45 Cat. 5e UTP csatlakozóaljzat elefántcsont | 4652 |  |  | PL8 - Hang-, adat- és képátviteli rendszerek | 0442 | Valena Life süllyesztett szerelvények | 5 | 50 | db | 3414970475367 | 3414970475374 | 3414970560551 | 3414970836236 | 85366990 | 75.2 | 376 | 4220 | 2.668 | 33.321 | X
753241 | LG-753241 | Valena Life 2xRJ45 Cat. 5e UTP csatlakozóaljzat elefántcsont | 6959 |  |  | PL8 - Hang-, adat- és képátviteli rendszerek | 0442 | Valena Life süllyesztett szerelvények | 5 | 50 | db | 3414970475398 | 3414970475404 | 3414970560568 | 3414972455237 | 85366990 | 89.4 | 447 | 4870 | 2.668 | 33.321 | X
753242 | LG-753242 | Valena Life 1xRJ45 Cat. 6 UTP csatlakozóaljzat elefántcsont | 6271 |  |  | PL8 - Hang-, adat- és képátviteli rendszerek | 0442 | Valena Life süllyesztett szerelvények | 5 | 50 | db | 3414970475428 | 3414970475435 | 3414970560575 | 3414970827708 | 85366990 | 91.2 | 456 | 4960 | 2.668 | 33.321 | X
753243 | LG-753243 | Valena Life 2xRJ45 Cat. 6 UTP csatlakozóaljzat elefántcsont | 9388 |  |  | PL8 - Hang-, adat- és képátviteli rendszerek | 0442 | Valena Life süllyesztett szerelvények | 5 | 50 | db | 3414970475459 | 3414970475466 | 3414970560582 | 3414970827715 | 85366990 | 85.6 | 428 | 5230 | 2.668 | 33.321 | X
753246 | LG-753246 | Valena Life 1xRJ45 Cat. 6 STP csatlakozóaljzat elefántcsont | 9388 |  |  | PL8 - Hang-, adat- és képátviteli rendszerek | 0442 | Valena Life süllyesztett szerelvények | 5 | 50 | db | 3414970541727 | 3414970541734 | 3414970541741 | 3414972455244 | 85366990 | 105.2 | 526 | 5660 | 2.668 | 33.321
753247 | LG-753247 | Valena Life 2xRJ45 Cat. 6 STP csatlakozóaljzat elefántcsont | 11707 |  |  | PL8 - Hang-, adat- és képátviteli rendszerek | 0442 | Valena Life süllyesztett szerelvények | 5 | 50 | db | 3414970541543 | 3414970541550 | 3414970541567 | 3414972455251 | 85366990 | 140.4 | 702 | 7420 | 2.668 | 33.321
753248 | LG-753248 | Valena Life 1xRJ45 Cat. 6A STP csatlakozóaljzat elefántcsont | 11122 |  |  | PL8 - Hang-, adat- és képátviteli rendszerek | 0442 | Valena Life süllyesztett szerelvények | 5 | 50 | db | 3414970541819 | 3414970541826 | 3414970541833 | 3414970836274 | 85366990 | 102.2 | 511 | 5300 | 2.668 | 33.321 | X
753249 | LG-753249 | Valena Life 2xRJ45 Cat. 6A STP csatlakozóaljzat elefántcsont | 12941 |  |  | PL8 - Hang-, adat- és képátviteli rendszerek | 0442 | Valena Life süllyesztett szerelvények | 5 | 50 | db | 3414970541635 | 3414970541642 | 3414970541659 | 3414970836281 | 85366990 | 30 | 150 | 1900 | 2.668 | 33.321 | X
753251 | LG-753251 | Valena Life TV aljzat, csillagpontos, 1,5 dB elefántcsont | 3682 |  |  | PL2 - Süllyesztett és falon kívüli szerelvények | 0596 | Valena Life süllyesztett szerelvények | 5 | 50 | db | 3414970451552 | 3414970451569 | 3414970560599 | 3414970827722 | 85366990 | 100.4 | 502 | 5558 | 2.668 | 33.321 | X
753252 | LG-753252 | Valena Life TV-Rádió-SAT aljzat, csillagpontos, 1,5 dB elefántcsont | 7361 |  |  | PL2 - Süllyesztett és falon kívüli szerelvények | 0596 | Valena Life süllyesztett szerelvények | 5 | 50 | db | 3414970451903 | 3414970451910 | 3414970560605 | 3414970827739 | 85366990 | 124.4 | 622 | 6737 | 2.668 | 33.321 | X
753253 | LG-753253 | Valena Life 1xRJ45 Cat. 5e FTP csatlakozóaljzat elefántcsont | 5106 |  |  | PL8 - Hang-, adat- és képátviteli rendszerek | 0442 | Valena Life süllyesztett szerelvények | 5 | 50 | db | 3414970618887 | 3414970618894 | 3414970708779 | 3414972455268 | 85366990 | 79 | 395 | 4350 | 2.668 | 33.321 | X
753254 | LG-753254 | Valena Life 2xRJ45 Cat. 5e FTP csatlakozóaljzat elefántcsont | 7649 |  |  | PL8 - Hang-, adat- és képátviteli rendszerek | 0442 | Valena Life süllyesztett szerelvények | 5 | 50 | db | 3414970618917 | 3414970618924 | 3414970708786 | 3414970836304 | 85366990 | 85.8 | 429 | 4500 | 2.668 | 33.321 | X
753255 | LG-753255 | Valena Life USB-C Power Delivery töltőaljzat 30W, elefántcsont | 14000 | Új termék! | U | PL2 - Süllyesztett és falon kívüli szerelvények | 0596 | Valena Life süllyesztett szerelvények | 5 | 50 | db | 3414972089104 | 3414972089111 | 3414972091350 | 3414972455275 | 85044060 | 120.08 | 632 | 6720 | 2.668 | 33.321
753260 | LG-753260 | Valena Life TV aljzat, végzáró, 10 dB elefántcsont | 3682 |  |  | PL2 - Süllyesztett és falon kívüli szerelvények | 0596 | Valena Life süllyesztett szerelvények | 5 | 50 | db | 3414970451729 | 3414970556561 | 3414970556578 | 3414970836328 | 85366990 | 112.8 | 564 | 6081 | 2.668 | 33.321 | X
753261 | LG-753261 | Valena Life TV aljzat, átmenő, 14 dB elefántcsont | 3682 |  |  | PL2 - Süllyesztett és falon kívüli szerelvények | 0596 | Valena Life süllyesztett szerelvények | 5 | 50 | db | 3414970451774 | 3414970556585 | 3414970556592 | 3414972455282 | 85366990 | 117.4 | 587 | 6270 | 2.668 | 33.321
753264 | LG-753264 | Valena Life TV-Rádió-SAT aljzat, végzáró, 10 dB elefántcsont | 7361 |  |  | PL2 - Süllyesztett és falon kívüli szerelvények | 0596 | Valena Life süllyesztett szerelvények | 5 | 50 | db | 3414970452085 | 3414970556608 | 3414970556615 | 3414970836342 | 85366990 | 125.8 | 629 | 6746 | 2.668 | 33.321 | X
753265 | LG-753265 | Valena Life TV-Rádió-SAT aljzat, átmenő, 14 dB elefántcsont | 7361 |  |  | PL2 - Süllyesztett és falon kívüli szerelvények | 0596 | Valena Life süllyesztett szerelvények | 5 | 50 | db | 3414970452009 | 3414970556622 | 3414970556639 | 3414970827746 | 85366990 | 129 | 645 | 7250 | 2.668 | 33.321
753270 | LG-753270 | Valena Life HD15 + 3,5 mm Jack aljzat elefántcsont | 0 | Megszűnt termék! | M | PL8 - Hang-, adat- és képátviteli rendszerek | 0479 | Valena Life süllyesztett szerelvények | 1 | 20 | db | 3414970475480 | 3414970546197 | 3414970546197 | 3414970836359 | 8536699099 | 108 | 108 | 2400 | 0.547 | 15.195
753271 | LG-753271 | Valena Life HDMI 1.3 típusú csatlakozóaljzat elefántcsont | 0 | Megszűnt termék! | M | PL8 - Hang-, adat- és képátviteli rendszerek | 0479 | Valena Life süllyesztett szerelvények | 1 | 20 | db | 3414970475503 | 3414970546203 | 3414970546203 |  | 8536699099 | 102 | 102 | 2340 | 0.547 | 15.195
753272 | LG-753272 | Valena Life hangszóró-csatlakozóaljzat (2 kivezetéssel) elefántcsont | 6797 |  |  | PL2 - Süllyesztett és falon kívüli szerelvények | 0596 | Valena Life süllyesztett szerelvények | 5 | 50 | db | 3414970462565 | 3414970556646 | 3414970556653 | 3414970836373 | 85311030 | 72.8 | 364 | 3940 | 2.668 | 33.321
753273 | LG-753273 | Valena Life XLR hárompólusú csatlakozóaljzat - anya elefántcsont | 0 | Megszűnt termék! | M | PL8 - Hang-, adat- és képátviteli rendszerek | 0479 | Valena Life süllyesztett szerelvények | 1 | 20 | db | 3414970475527 | 3414970546210 | 3414970546210 | 3414970836380 | 8536699099 | 109 | 109 | 2495 | 0.547 | 15.195
753274 | LG-753274 | Valena Life XLR hárompólusú csatlakozóaljzat - apa elefántcsont | 20537 | Készlet erejéig elérhető! | K | PL8 - Hang-, adat- és képátviteli rendszerek | 0479 | Valena Life süllyesztett szerelvények | 1 | 20 | db | 3414970475541 | 3414970475541 | 3414970546227 | 3414970836397 | 8536699099 | 117.7 | 107 | 2485 | 0.547 | 15.195
753275 | LG-753275 | Valena Life Elővezetékelt HDMI 1.4 típusú csatlakozóaljzat, 15 cm kábellel szállítva, Elefántcsont | 12261 |  |  | PL8 - Hang-, adat- és képátviteli rendszerek | 0479 | Valena Life süllyesztett szerelvények | 1 | 20 | db | 3414971064690 | 3414971064690 | 3414971065956 |  | 85366990 | 106 | 106 | 2393 | 0.677 | 18.547
753278 | LG-753278 | Valena Life hangszóró-csatlakozóaljzat (4 kivezetéssel) elefántcsont | 10201 |  |  | PL2 - Süllyesztett és falon kívüli szerelvények | 0596 | Valena Life süllyesztett szerelvények | 5 | 50 | db | 3414970458698 | 3414970556660 | 3414970556677 | 3414970836403 | 85311030 | 83.2 | 416 | 4633 | 2.668 | 33.321
753306 | LG-753306 | Valena Life Töltőaljzat Kettős USB C-típusú + USB A-típusú csatlakozóval, 5V–3A–15W, Túlfesz-védelem >1kW, Class II SELV, Alumínium | 11682 |  |  | PL2 - Süllyesztett és falon kívüli szerelvények | 0596 | Valena Life süllyesztett szerelvények | 5 | 50 | db | 3414971253339 | 3414971261662 | 3414971261679 |  | 85044060 | 116.2 | 581 | 6321 | 2.668 | 33.321 | X
753307 | LG-753307 | Valena Life Töltőaljzat Kettős USB C-típusú csatlakozóval, 5V–3A–15W, Túlfesz-védelem >1kW, Class II SELV, Alumínium | 11682 |  |  | PL2 - Süllyesztett és falon kívüli szerelvények | 0596 | Valena Life süllyesztett szerelvények | 5 | 50 | db | 3414971253353 | 3414971261686 | 3414971261693 |  | 85044060 | 119.6 | 598 | 6315 | 2.668 | 33.321
753312 | LG-753312 | Valena Life kettős USB-A+A töltőaljzat, 5V - 3 A - 15 W, alumínium | 10277 |  |  | PL2 - Süllyesztett és falon kívüli szerelvények | 0596 | Valena Life süllyesztett szerelvények | 5 | 50 | db | 3414970456731 | 3414970546234 | 3414970510877 | 3414970836519 | 85366990 | 111.6 | 558 | 6059 | 2.668 | 33.321 | X
753320 | LG-753320 | Valena Life 2P+F csatlakozóaljzat biztonsági zsaluval, rugós vezetékbekötéssel alumínium | 2539 |  |  | PL2 - Süllyesztett és falon kívüli szerelvények | 0596 | Valena Life süllyesztett szerelvények | 15 | 75 | db | 3414970509833 | 3414970556806 | 3414970561596 | 3414970836540 | 85366990 | 84.733 | 1239 | 6708 | 8.257 | 48.077 | X
753321 | LG-753321 | Valena Life 2P+F csatlakozóaljzat, rugós vezetékbekötéssel alumínium | 2539 |  |  | PL2 - Süllyesztett és falon kívüli szerelvények | 0596 | Valena Life süllyesztett szerelvények | 15 | 75 | db | 3414970509864 | 3414970556820 | 3414970561602 | 3414970836557 | 85366990 | 83.933 | 1259 | 6952 | 8.257 | 54.253 | X
753322 | LG-753322 | Valena Life 2x2P+F sínezett csatlakozóaljzat biztonsági zsaluval, rugós vezetékbekötéssel alumínium | 5670 | Készlet erejéig elérhető! | K | PL2 - Süllyesztett és falon kívüli szerelvények | 0596 | Valena Life süllyesztett szerelvények | 1 | 20 | db | 3414970510297 | 3414970510297 | 3414970559531 | 3414970836564 | 8536699099 | 214.5 | 195 | 4190 | 0.887 | 20.874
753323 | LG-753323 | Valena Life 3x2P+F sínezett csatlakozóaljzat biztonsági zsaluval, rugós vezetékbekötéssel alumínium | 0 | Megszűnt termék! | M | PL2 - Süllyesztett és falon kívüli szerelvények | 0596 | Valena Life süllyesztett szerelvények | 1 | 20 | db | 3414970510334 | 3414970559548 | 3414970559548 |  | 85366990 | 290 | 290 | 6200 | 1.386 | 32.4
753324 | LG-753324 | Valena Life 2P+F csatlakozóaljzat biztonsági zsaluval, csavaros vezetékbekötéssel alumínium | 2539 |  |  | PL2 - Süllyesztett és falon kívüli szerelvények | 0596 | Valena Life süllyesztett szerelvények | 15 | 75 | db | 3414970457448 | 3414970556844 | 3414970561619 | 3414970836588 | 85366990 | 84.866 | 1273 | 7029 | 8.257 | 54.253 | X
753325 | LG-753325 | Valena Life 2P+F csatlakozóaljzat, csavaros vezetékbekötéssel alumínium | 2539 |  |  | PL2 - Süllyesztett és falon kívüli szerelvények | 0596 | Valena Life süllyesztett szerelvények | 15 | 75 | db | 3414972604420 | 3414970556868 | 3414970561626 | 3414972606431 | 85366990 | 87.866 | 1318 | 6990 | 8.257 | 48.077 | X
753326 | LG-753326 | Valena Life 2x2P+F csatlakozóaljzat biztonsági zsaluval, egybeépített burkolattal, keret nélkül, rugós vezetékbekötéssel alumínium | 4187 |  |  | PL2 - Süllyesztett és falon kívüli szerelvények | 0596 | Valena Life süllyesztett szerelvények | 5 | 50 | db | 3414970510266 | 3414970510273 | 3414970510280 | 3414970836601 | 85366990 | 100 | 500 | 5400 | 4.128 | 54.253 | X
753327 | LG-753327 | Valena Life 2x2P+F csatlakozóaljzat, egybeépített burkolattal, keret nélkül, rugós vezetékbekötéssel alumínium | 4187 |  |  | PL2 - Süllyesztett és falon kívüli szerelvények | 0596 | Valena Life süllyesztett szerelvények | 5 | 50 | db | 3414970617873 | 3414970617880 | 3414970696410 | 3414970836618 | 85366990 | 98.2 | 491 | 5300 | 4.128 | 54.253
753328 | LG-753328 | Valena Life 2P+F csatlakozóaljzat felújításokhoz (6mm2-es csavaros vezetékbekötéssel), biztonsági zsaluval, alumínium | 0 | Megszűnt termék! | M | PL2 - Süllyesztett és falon kívüli szerelvények | 0596 | Valena Life süllyesztett szerelvények | 5 | 50 | db | 3414970458346 | 3414970512215 | 3414970512215 |  | 85366990 | 110.2 | 551 | 5910 | 2.668 | 33.321
753329 | LG-753329 | Valena Life 2P+F csatlakozóaljzat biztonsági zsaluval, zöld betéttárcsával | 3834 |  |  | PL2 - Süllyesztett és falon kívüli szerelvények | 0596 | Valena Life süllyesztett szerelvények | 1 | 20 | db | 3414970508713 | 3414970508713 | 3414970546241 | 3414970836632 | 85366990 | 99 | 99 | 2241 | 0.547 | 15.195 | X
753330 | LG-753330 | Valena Life SC/APC egymódusú optikai csatlakozóaljzat alumínium | 10671 |  |  | PL8 - Hang-, adat- és képátviteli rendszerek | 0444 | Valena Life süllyesztett szerelvények | 1 | 20 | db | 3414970475565 | 3414970475565 | 3414970559555 | 3414970836649 | 85367000 | 91 | 91 | 2073 | 0.677 | 18.547
753333 | LG-753333 | Valena Life kábelkivezető sorkapoccsal alumínium | 4723 |  |  | PL2 - Süllyesztett és falon kívüli szerelvények | 0596 | Valena Life süllyesztett szerelvények | 5 | 50 | db | 3414970457332 | 3414970511256 | 3414970511263 | 3414970836656 | 85366990 | 53.2 | 266 | 2960 | 2.668 | 33.321
753334 | LG-753334 | Valena Life kábelkivezető sorkapocs nélkül alumínium | 4397 |  |  | PL2 - Süllyesztett és falon kívüli szerelvények | 0596 | Valena Life süllyesztett szerelvények | 5 | 50 | db | 3414970458216 | 3414970512109 | 3414970512116 | 3414970827777 | 85366990 | 46 | 230 | 2300 | 2.668 | 33.321 | X
753335 | LG-753335 | Valena Life 2P+F csatlakozóaljzat + USB-C töltőaljzat 1,5A-5V-7,5W, körmös/csavaros rögzítés, rugós bekötéssel, alumínium | 12568 |  |  | PL2 - Süllyesztett és falon kívüli szerelvények | 0596 | Valena Life süllyesztett szerelvények | 1 | 20 | db | 3414971364264 | 3414971364264 | 3414971364554 | 3414971748842 | 85366990 | 109 | 109 | 2460 | 0.677 | 18.547 | X
753338 | LG-753338 | Valena Life 1xRJ11 csatlakozóaljzat alumínium | 4584 |  |  | PL2 - Süllyesztett és falon kívüli szerelvények | 0596 | Valena Life süllyesztett szerelvények | 5 | 50 | db | 3414970464750 | 3414970464767 | 3414970560629 | 3414970827784 | 85366990 | 69.6 | 348 | 3970 | 2.668 | 33.321
753339 | LG-753339 | Valena Life 2xRJ11 csatlakozóaljzat alumínium | 0 | Megszűnt termék! | M | PL2 - Süllyesztett és falon kívüli szerelvények | 0596 | Valena Life süllyesztett szerelvények | 5 | 50 | db | 3414970458858 | 3414970556929 | 3414970556929 | 3414970827791 | 8536699099 | 77 | 385 | 3850 | 2.668 | 33.321
753340 | LG-753340 | Valena Life 1xRJ45 Cat. 5e UTP csatlakozóaljzat alumínium | 5158 |  |  | PL8 - Hang-, adat- és képátviteli rendszerek | 0442 | Valena Life süllyesztett szerelvények | 5 | 50 | db | 3414970475589 | 3414970475596 | 3414970560636 | 3414970836670 | 85366990 | 75.8 | 379 | 4200 | 2.668 | 33.321 | X
753341 | LG-753341 | Valena Life 2xRJ45 Cat. 5e UTP csatlakozóaljzat alumínium | 7466 |  |  | PL8 - Hang-, adat- és képátviteli rendszerek | 0442 | Valena Life süllyesztett szerelvények | 5 | 50 | db | 3414970475619 | 3414970475626 | 3414970560643 | 3414970836687 | 85366990 | 85.2 | 426 | 4600 | 2.668 | 33.321 | X
753342 | LG-753342 | Valena Life 1xRJ45 Cat. 6 UTP csatlakozóaljzat alumínium | 6776 |  |  | PL8 - Hang-, adat- és képátviteli rendszerek | 0442 | Valena Life süllyesztett szerelvények | 5 | 50 | db | 3414970475640 | 3414970475657 | 3414970560650 | 3414970827807 | 85366990 | 76.2 | 381 | 4960 | 2.668 | 33.321 | X
753343 | LG-753343 | Valena Life 2xRJ45 Cat. 6 UTP csatlakozóaljzat alumínium | 9893 |  |  | PL8 - Hang-, adat- és képátviteli rendszerek | 0442 | Valena Life süllyesztett szerelvények | 5 | 50 | db | 3414970475671 | 3414970475688 | 3414970560667 | 3414970827814 | 85366990 | 85.8 | 429 | 4290 | 2.668 | 33.321
753346 | LG-753346 | Valena Life 1xRJ45 Cat. 6 STP csatlakozóaljzat alumínium | 9893 |  |  | PL8 - Hang-, adat- és képátviteli rendszerek | 0442 | Valena Life süllyesztett szerelvények | 5 | 50 | db | 3414970541758 | 3414970541765 | 3414970541772 | 3414970836694 | 85366990 | 101.6 | 508 | 5380 | 2.668 | 33.321
753347 | LG-753347 | Valena Life 2xRJ45 Cat. 6 STP csatlakozóaljzat alumínium | 12527 |  |  | PL8 - Hang-, adat- és képátviteli rendszerek | 0442 | Valena Life süllyesztett szerelvények | 5 | 50 | db | 3414970541574 | 3414970541581 | 3414970541598 | 3414972455367 | 85366990 | 140.6 | 703 | 7430 | 2.668 | 33.321
753348 | LG-753348 | Valena Life 1xRJ45 Cat. 6A STP csatlakozóaljzat alumínium | 11627 |  |  | PL8 - Hang-, adat- és képátviteli rendszerek | 0442 | Valena Life süllyesztett szerelvények | 5 | 50 | db | 3414970541840 | 3414970541857 | 3414970541864 | 3414970836717 | 85366990 | 101.8 | 509 | 5390 | 2.668 | 33.321
753349 | LG-753349 | Valena Life 2xRJ45 Cat. 6A STP csatlakozóaljzat alumínium | 14196 |  |  | PL8 - Hang-, adat- és képátviteli rendszerek | 0442 | Valena Life süllyesztett szerelvények | 5 | 50 | db | 3414970541666 | 3414970541673 | 3414970541680 | 3414970836724 | 85366990 | 30 | 150 | 1900 | 2.668 | 33.321
753351 | LG-753351 | Valena Life TV aljzat, csillagpontos, 1,5 dB alumínium | 4185 |  |  | PL2 - Süllyesztett és falon kívüli szerelvények | 0596 | Valena Life süllyesztett szerelvények | 5 | 50 | db | 3414970451491 | 3414970451507 | 3414970560674 | 3414970827821 | 85366990 | 98.6 | 493 | 5421 | 2.668 | 33.321 | X
753352 | LG-753352 | Valena Life TV-Rádió-SAT aljzat, csillagpontos, 1,5 dB alumínium | 7867 |  |  | PL2 - Süllyesztett és falon kívüli szerelvények | 0596 | Valena Life süllyesztett szerelvények | 5 | 50 | db | 3414970451859 | 3414970556936 | 3414970556943 | 3414970827838 | 85366990 | 125.4 | 627 | 6270 | 2.668 | 33.321 | X
753353 | LG-753353 | Valena Life 1xRJ45 Cat. 5e FTP csatlakozóaljzat alumínium | 5106 |  |  | PL8 - Hang-, adat- és képátviteli rendszerek | 0442 | Valena Life süllyesztett szerelvények | 5 | 50 | db | 3414970618948 | 3414970618955 | 3414970708793 | 3414970836731 | 85366990 | 75.8 | 379 | 4090 | 2.668 | 33.321 | X
753354 | LG-753354 | Valena Life 2xRJ45 Cat. 5e FTP csatlakozóaljzat alumínium | 7649 |  |  | PL8 - Hang-, adat- és képátviteli rendszerek | 0442 | Valena Life süllyesztett szerelvények | 5 | 50 | db | 3414970618979 | 3414970618986 | 3414970708809 | 3414970836748 | 85366990 | 86.4 | 432 | 4600 | 2.668 | 33.321 | X
753355 | LG-753355 | Valena Life USB-C Power Delivery töltőaljzat 30W, alumínium | 15500 | Új termék! | U | PL2 - Süllyesztett és falon kívüli szerelvények | 0596 | Valena Life süllyesztett szerelvények | 5 | 50 | db | 3414972089036 | 3414972089043 | 3414972091367 |  | 85044060 | 119.51 | 629 | 6590 | 2.668 | 33.321
753360 | LG-753360 | Valena Life TV aljzat, végzáró, 10 dB alumínium | 4185 |  |  | PL2 - Süllyesztett és falon kívüli szerelvények | 0596 | Valena Life süllyesztett szerelvények | 5 | 50 | db | 3414970451682 | 3414970556974 | 3414970556981 | 3414970836762 | 85366990 | 113 | 565 | 6107 | 2.668 | 33.321 | X
753361 | LG-753361 | Valena Life TV aljzat, átmenő, 14 dB alumínium | 4185 |  |  | PL2 - Süllyesztett és falon kívüli szerelvények | 0596 | Valena Life süllyesztett szerelvények | 5 | 50 | db | 3414970451613 | 3414970556998 | 3414970557001 | 3414970836779 | 85366990 | 113 | 565 | 6000 | 2.668 | 33.321
753364 | LG-753364 | Valena Life TV-Rádió-SAT aljzat, végzáró, 10 dB alumínium | 7867 |  |  | PL2 - Süllyesztett és falon kívüli szerelvények | 0596 | Valena Life süllyesztett szerelvények | 5 | 50 | db | 3414970452047 | 3414970557018 | 3414970557025 | 3414970836786 | 85366990 | 125.8 | 629 | 6735 | 2.668 | 33.321 | X
753365 | LG-753365 | Valena Life TV-Rádió-SAT aljzat, átmenő, 14 dB alumínium | 7867 |  |  | PL2 - Süllyesztett és falon kívüli szerelvények | 0596 | Valena Life süllyesztett szerelvények | 5 | 50 | db | 3414970451965 | 3414970557032 | 3414970557049 | 3414970827845 | 85366990 | 129.8 | 649 | 6490 | 2.668 | 33.321
753370 | LG-753370 | Valena Life HD15 + 3,5 mm Jack aljzat alumínium | 0 | Megszűnt termék! | M | PL8 - Hang-, adat- és képátviteli rendszerek | 0479 | Valena Life süllyesztett szerelvények | 1 | 20 | db | 3414970475701 | 3414970546258 | 3414970546258 | 3414970836793 | 8536699099 | 108 | 108 | 2440 | 0.547 | 15.195
753371 | LG-753371 | Valena Life HDMI 1.3 típusú csatlakozóaljzat alumínium | 0 | Megszűnt termék. Helyettesítő termék: 753375 | M | PL8 - Hang-, adat- és képátviteli rendszerek | 0479 | Valena Life süllyesztett szerelvények | 1 | 20 | db | 3414970475725 | 3414970546265 | 3414970546265 |  | 8536699099 | 102 | 102 | 2400 | 0.547 | 15.195
753372 | LG-753372 | Valena Life hangszóró-csatlakozóaljzat (2 kivezetéssel) alumínium | 8279 |  |  | PL2 - Süllyesztett és falon kívüli szerelvények | 0596 | Valena Life süllyesztett szerelvények | 5 | 50 | db | 3414970462503 | 3414970557056 | 3414970557063 | 3414970836816 | 85311030 | 73.4 | 367 | 3970 | 2.668 | 33.321
753373 | LG-753373 | Valena Life XLR hárompólusú csatlakozóaljzat - anya alumínium | 0 | Megszűnt termék! | M | PL8 - Hang-, adat- és képátviteli rendszerek | 0479 | Valena Life süllyesztett szerelvények | 1 | 20 | db |  |  |  |  | 8536699099 | 102.6 | 108 | 2560 | 0.547 | 15.195
753374 | LG-753374 | Valena Life XLR hárompólusú csatlakozóaljzat - apa alumínium | 21077 | Készlet erejéig elérhető! | K | PL8 - Hang-, adat- és képátviteli rendszerek | 0479 | Valena Life süllyesztett szerelvények | 1 | 20 | db | 3414970465627 | 3414970465627 | 3414970546289 | 3414970836830 | 8536699099 | 116.6 | 106 | 2500 | 0.547 | 15.195
753375 | LG-753375 | Valena Life Elővezetékelt HDMI 1.4 típusú csatlakozóaljzat, 15 cm kábellel szállítva, Alumínium | 17446 |  |  | PL8 - Hang-, adat- és képátviteli rendszerek | 0479 | Valena Life süllyesztett szerelvények | 1 | 20 | db | 3414971064713 | 3414971064713 | 3414971065963 |  | 85366990 | 107 | 107 | 2406 | 0.677 | 18.547 | X
753378 | LG-753378 | Valena Life hangszóró-csatlakozóaljzat (4 kivezetéssel) alumínium | 11029 |  |  | PL2 - Süllyesztett és falon kívüli szerelvények | 0596 | Valena Life süllyesztett szerelvények | 5 | 50 | db | 3414970458650 | 3414970557070 | 3414970557087 | 3414970836847 | 85311030 | 98.8 | 494 | 5240 | 2.668 | 33.321
754001 | LG-754001 | Valena Life egyes keret fehér | 594 |  |  | PL2 - Süllyesztett és falon kívüli szerelvények | 0596 | Valena Life süllyesztett szerelvények | 20 | 200 | db | 3414970454201 | 3414970597854 | 3414970864499 | 3414970868268 | 85389099 | 22.9 | 458 | 5076 | 4.128 | 48.077 | X
754002 | LG-754002 | Valena Life kettős keret fehér | 1071 |  |  | PL2 - Süllyesztett és falon kívüli szerelvények | 0596 | Valena Life süllyesztett szerelvények | 10 | 200 | db | 3414970454232 | 3414970597878 | 3414970864505 | 3414970868275 | 85389099 | 44.33 | 366 | 7840 | 2.064 | 48.077 | X
754003 | LG-754003 | Valena Life hármas keret fehér | 1430 |  |  | PL2 - Süllyesztett és falon kívüli szerelvények | 0596 | Valena Life süllyesztett szerelvények | 10 | 100 | db | 3414970454263 | 3414970597892 | 3414970864512 | 3414970868282 | 85389099 | 66 | 520 | 5722 | 4.128 | 48.077 | X
754004 | LG-754004 | Valena Life négyes keret fehér | 2681 |  |  | PL2 - Süllyesztett és falon kívüli szerelvények | 0596 | Valena Life süllyesztett szerelvények | 10 | 100 | db | 3414970454287 | 3414970597915 | 3414970864529 | 3414970868299 | 85389099 | 78.21 | 636 | 6879 | 4.128 | 48.077 | X
754005 | LG-754005 | Valena Life ötös keret fehér | 3572 |  |  | PL2 - Süllyesztett és falon kívüli szerelvények | 0596 | Valena Life süllyesztett szerelvények | 10 | 100 | db | 3414970454300 | 3414970597939 | 3414970864536 | 3414970836946 | 85389099 | 93.94 | 759 | 8100 | 4.128 | 48.077 | X
754006 | LG-754006 | Valena Life 5 modulos keret fehér | 1669 |  |  | PL2 - Süllyesztett és falon kívüli szerelvények | 0596 | Valena Life süllyesztett szerelvények | 1 | 10 | db | 3414970456144 | 3414970456144 | 3414970456151 | 3414970836953 | 85389099 | 52 | 52 | 702 | 0.427 | 9.44
754011 | LG-754011 | Valena Life egyes keret, címketartóval fehér | 1189 |  |  | PL2 - Süllyesztett és falon kívüli szerelvények | 0596 | Valena Life süllyesztett szerelvények | 5 | 100 | db | 3414970455673 | 3414970455680 | 3414970546371 | 3414970836977 | 85389099 | 24 | 120 | 2700 | 0.824 | 22.88
754012 | LG-754012 | Valena Life kettős keret, vízszintes, címketartóval fehér | 2142 |  |  | PL2 - Süllyesztett és falon kívüli szerelvények | 0596 | Valena Life süllyesztett szerelvények | 1 | 10 | db | 3414970455703 | 3414970455703 | 3414970455710 | 3414970836984 | 85389099 | 52 | 52 | 721 | 0.427 | 9.44
754013 | LG-754013 | Valena Life hármas keret, vízszintes, címketartóval fehér | 2859 |  |  | PL2 - Süllyesztett és falon kívüli szerelvények | 0596 | Valena Life süllyesztett szerelvények | 1 | 10 | db | 3414970455727 | 3414970455727 | 3414970455734 | 3414970836991 | 85389099 | 64 | 64 | 1040 | 0.593 | 9.537
754021 | LG-754021 | Valena Life egyes keret, vízmentes, IP44 fehér | 2150 |  |  | PL2 - Süllyesztett és falon kívüli szerelvények | 0596 | Valena Life süllyesztett szerelvények | 5 | 100 | db | 3414970455741 | 3414970455758 | 3414970896698 | 3414972606783 | 85389099 | 50.8 | 254 | 5602 | 2.064 | 48.077 | X
754031 | LG-754031 | Valena Life egyes keret fehér–króm | 1189 |  |  | PL2 - Süllyesztett és falon kívüli szerelvények | 0596 | Valena Life süllyesztett szerelvények | 10 | 200 | db | 3414970454447 | 3414970597953 | 3414970864543 | 3414970837011 | 85389099 | 23.5 | 235 | 5232 | 2.064 | 48.077 | X
754032 | LG-754032 | Valena Life kettős keret fehér–króm | 2142 |  |  | PL2 - Süllyesztett és falon kívüli szerelvények | 0596 | Valena Life süllyesztett szerelvények | 10 | 200 | db | 3414970454478 | 3414970597977 | 3414970864550 | 3414970868336 | 85389099 | 34.1 | 341 | 7220 | 2.064 | 54.253 | X
754033 | LG-754033 | Valena Life hármas keret fehér–króm | 2859 |  |  | PL2 - Süllyesztett és falon kívüli szerelvények | 0596 | Valena Life süllyesztett szerelvények | 5 | 50 | db | 3414970454508 | 3414970546418 | 3414970546425 | 3414970837035 | 85389099 | 52 | 260 | 2900 | 2.144 | 28.2 | X
754034 | LG-754034 | Valena Life négyes keret fehér–króm | 5358 |  |  | PL2 - Süllyesztett és falon kívüli szerelvények | 0596 | Valena Life süllyesztett szerelvények | 5 | 50 | db | 3414970454522 | 3414970546432 | 3414970864567 | 3414970868343 | 85389099 | 67.4 | 337 | 3770 | 4.128 | 54.253 | X
754035 | LG-754035 | Valena Life ötös keret fehér–króm | 7145 |  |  | PL2 - Süllyesztett és falon kívüli szerelvények | 0596 | Valena Life süllyesztett szerelvények | 5 | 50 | db | 3414970454546 | 3414970546456 | 3414970864574 | 3414970868350 | 85389099 | 81.6 | 408 | 4380 | 4.128 | 17.4 | X
754041 | LG-754041 | Valena Life egyes keret elefántcsont | 594 |  |  | PL2 - Süllyesztett és falon kívüli szerelvények | 0596 | Valena Life süllyesztett szerelvények | 20 | 200 | db | 3414970454324 | 3414970598011 | 3414970864581 | 3414970868367 | 85389099 | 23.35 | 467 | 5128 | 4.128 | 48.077 | X
754042 | LG-754042 | Valena Life kettős keret elefántcsont | 1071 |  |  | PL2 - Süllyesztett és falon kívüli szerelvények | 0596 | Valena Life süllyesztett szerelvények | 10 | 200 | db | 3414970454355 | 3414970598035 | 3414970864598 | 3414970868374 | 85389099 | 44.44 | 366 | 7841 | 2.064 | 48.077 | X
754043 | LG-754043 | Valena Life hármas keret elefántcsont | 1430 |  |  | PL2 - Süllyesztett és falon kívüli szerelvények | 0596 | Valena Life süllyesztett szerelvények | 10 | 100 | db | 3414970454386 | 3414970598059 | 3414970864604 | 3414970868381 | 85389099 | 65.67 | 520 | 5717 | 4.128 | 48.077 | X
754044 | LG-754044 | Valena Life négyes keret elefántcsont | 2681 |  |  | PL2 - Süllyesztett és falon kívüli szerelvények | 0596 | Valena Life süllyesztett szerelvények | 10 | 100 | db | 3414970454409 | 3414970598073 | 3414970864611 | 3414970868398 | 85389099 | 80.08 | 664 | 7305 | 4.128 | 54.253 | X
754045 | LG-754045 | Valena Life ötös keret elefántcsont | 3572 |  |  | PL2 - Süllyesztett és falon kívüli szerelvények | 0596 | Valena Life süllyesztett szerelvények | 10 | 100 | db | 3414970454423 | 3414970598097 | 3414970864628 | 3414970837066 | 85389099 | 91.74 | 769 | 7990 | 4.128 | 54.253 | X
754046 | LG-754046 | Valena Life 5 modulos keret elefántcsont | 1669 |  |  | PL2 - Süllyesztett és falon kívüli szerelvények | 0596 | Valena Life süllyesztett szerelvények | 1 | 10 | db | 3414970456168 | 3414970456168 | 3414970456175 | 3414970837073 | 85389099 | 53 | 53 | 728 | 0.427 | 9.44
754051 | LG-754051 | Valena Life egyes keret, címketartóval elefántcsont | 1189 |  |  | PL2 - Süllyesztett és falon kívüli szerelvények | 0596 | Valena Life süllyesztett szerelvények | 5 | 100 | db | 3414970456625 | 3414970456632 | 3414970546555 | 3414970827944 | 85389099 | 24.2 | 121 | 2420 | 0.824 | 22.88
754052 | LG-754052 | Valena Life kettős keret, vízszintes, címketartóval elefántcsont | 2142 |  |  | PL2 - Süllyesztett és falon kívüli szerelvények | 0596 | Valena Life süllyesztett szerelvények | 1 | 10 | db | 3414970456656 | 3414970456656 | 3414970456663 | 3414970827951 | 85389099 | 52 | 52 | 735 | 0.427 | 9.44
754053 | LG-754053 | Valena Life hármas keret, vízszintes, címketartóval elefántcsont | 2859 |  |  | PL2 - Süllyesztett és falon kívüli szerelvények | 0596 | Valena Life süllyesztett szerelvények | 1 | 10 | db | 3414970456670 | 3414970456670 | 3414970456687 | 3414970827968 | 85389099 | 66 | 66 | 874 | 0.593 | 9.537
754061 | LG-754061 | Valena Life egyes keret elefántcsont–arany | 1189 |  |  | PL2 - Süllyesztett és falon kívüli szerelvények | 0596 | Valena Life süllyesztett szerelvények | 10 | 200 | db | 3414970454560 | 3414970598110 | 3414970867926 | 3414970971852 | 85389099 | 23.4 | 234 | 5458 | 2.064 | 54.253 | X
754062 | LG-754062 | Valena Life kettős keret elefántcsont–arany | 2142 |  |  | PL2 - Süllyesztett és falon kívüli szerelvények | 0596 | Valena Life süllyesztett szerelvények | 10 | 200 | db | 3414970454591 | 3414970598134 | 3414970864635 | 3414970868435 | 85389099 | 35.6 | 356 | 7792 | 2.064 | 54.253 | X
754063 | LG-754063 | Valena Life hármas keret elefántcsont–arany | 2860 |  |  | PL2 - Süllyesztett és falon kívüli szerelvények | 0596 | Valena Life süllyesztett szerelvények | 5 | 50 | db | 3414970454621 | 3414970546586 | 3414970546593 | 3414970827999 | 85389099 | 52 | 260 | 2927 | 2.144 | 28.2 | X
754064 | LG-754064 | Valena Life négyes keret elefántcsont–arany | 5358 |  |  | PL2 - Süllyesztett és falon kívüli szerelvények | 0596 | Valena Life süllyesztett szerelvények | 5 | 50 | db | 3414970454645 | 3414970546609 | 3414970864642 | 3414970868442 | 85389099 | 72.4 | 362 | 4020 | 4.128 | 54.253 | X
754065 | LG-754065 | Valena Life ötös keret elefántcsont–arany | 7145 |  |  | PL2 - Süllyesztett és falon kívüli szerelvények | 0596 | Valena Life süllyesztett szerelvények | 5 | 50 | db | 3414970454669 | 3414970546623 | 3414970864659 | 3414970868459 | 85389099 | 74.2 | 371 | 4110 | 4.128 | 54.253 | X
754066 | LG-754066 | Valena Life kiemelődoboz, egyes, fekete | 5116 |  |  | PL2 - Süllyesztett és falon kívüli szerelvények | 0596 | Valena Life süllyesztett szerelvények | 10 | 50 | db | 3414972087650 | 3414972087667 | 3414972093507 | 3414972228633 | 85381000 | 71.8 | 718 | 3990 | 4.565 | 32.4 | X
754067 | LG-754067 | Valena Life kiemelődoboz, kettős, fekete | 9235 |  |  | PL2 - Süllyesztett és falon kívüli szerelvények | 0596 | Valena Life süllyesztett szerelvények | 5 | 30 | db | 3414972087681 | 3414972087698 | 3414972093514 | 3414972228640 | 85381000 | 119.2 | 596 | 3886 | 4.047 | 37.125 | X
754068 | LG-754068 | Valena Life vakfedél, fekete | 3437 |  |  | PL2 - Süllyesztett és falon kívüli szerelvények | 0596 | Valena Life süllyesztett szerelvények | 1 | 20 | db | 3414972053419 | 3414972053419 | 3414972093521 | 3414972228657 | 85389099 | 69 | 69 | 1664 | 0.547 | 15.195 | X
754071 | LG-754071 | Valena Life egyes keret terrakotta | 594 |  |  | PL2 - Süllyesztett és falon kívüli szerelvények | 0596 | Valena Life süllyesztett szerelvények | 10 | 200 | db | 3414970455772 | 3414970598172 | 3414970867933 | 3414970868466 | 85389099 | 24.2 | 242 | 5455 | 2.064 | 54.253 | X
754072 | LG-754072 | Valena Life kettős keret terrakotta | 1071 |  |  | PL2 - Süllyesztett és falon kívüli szerelvények | 0596 | Valena Life süllyesztett szerelvények | 10 | 200 | db | 3414970455802 | 3414970598196 | 3414970864666 | 3414970868473 | 85389099 | 33.8 | 338 | 7160 | 2.064 | 54.253 | X
754073 | LG-754073 | Valena Life hármas keret terrakotta | 1430 |  |  | PL2 - Süllyesztett és falon kívüli szerelvények | 0596 | Valena Life süllyesztett szerelvények | 5 | 50 | db | 3414970455826 | 3414970546678 | 3414970546685 | 3414970828033 | 85389099 | 54 | 270 | 2920 | 2.144 | 28.2
754074 | LG-754074 | Valena Life négyes keret terrakotta | 2681 |  |  | PL2 - Süllyesztett és falon kívüli szerelvények | 0596 | Valena Life süllyesztett szerelvények | 5 | 100 | db | 3414970455840 | 3414970546692 | 3414970598219 | 3414970828040 | 85389099 | 73.2 | 366 | 7460 | 4.128 | 97.848
754075 | LG-754075 | Valena Life ötös keret terrakotta | 3572 |  |  | PL2 - Süllyesztett és falon kívüli szerelvények | 0596 | Valena Life süllyesztett szerelvények | 5 | 50 | db | 3414970455864 | 3414970546715 | 3414970867940 | 3414970868497 | 85389099 | 82.8 | 414 | 4540 | 4.128 | 54.253
754081 | LG-754081 | Valena Life egyes keret limezöld | 594 |  |  | PL2 - Süllyesztett és falon kívüli szerelvények | 0596 | Valena Life süllyesztett szerelvények | 10 | 200 | db | 3414970455888 | 3414970598233 | 3414970867957 | 3414970868503 | 85389099 | 23.1 | 231 | 5427 | 2.064 | 54.253 | X
754082 | LG-754082 | Valena Life kettős keret limezöld | 1071 |  |  | PL2 - Süllyesztett és falon kívüli szerelvények | 0596 | Valena Life süllyesztett szerelvények | 10 | 200 | db | 3414970455918 | 3414970598257 | 3414970864680 | 3414970868510 | 85389099 | 36.7 | 367 | 7640 | 2.064 | 54.253 | X
754083 | LG-754083 | Valena Life hármas keret limezöld | 1430 |  |  | PL2 - Süllyesztett és falon kívüli szerelvények | 0596 | Valena Life süllyesztett szerelvények | 5 | 50 | db | 3414970455932 | 3414970546760 | 3414970546777 | 3414970828071 | 85389099 | 53.4 | 267 | 2920 | 2.144 | 28.2 | X
754084 | LG-754084 | Valena Life négyes keret limezöld | 2681 |  |  | PL2 - Süllyesztett és falon kívüli szerelvények | 0596 | Valena Life süllyesztett szerelvények | 5 | 50 | db | 3414970455956 | 3414970546784 | 3414970864697 | 3414970868527 | 85389099 | 72.8 | 364 | 3930 | 4.128 | 54.253
754085 | LG-754085 | Valena Life ötös keret limezöld | 3572 |  |  | PL2 - Süllyesztett és falon kívüli szerelvények | 0596 | Valena Life süllyesztett szerelvények | 5 | 50 | db | 3414970455970 | 3414970546807 | 3414970867964 | 3414970868534 | 85389099 | 82.8 | 414 | 4500 | 4.128 | 54.253
754091 | LG-754091 | Valena Life egyes keret adriakék | 594 |  |  | PL2 - Süllyesztett és falon kívüli szerelvények | 0596 | Valena Life süllyesztett szerelvények | 10 | 200 | db | 3414970455994 | 3414970598295 | 3414970867971 | 3414970868541 | 85389099 | 24 | 240 | 5416 | 2.064 | 54.253 | X
754092 | LG-754092 | Valena Life kettős keret adriakék | 1071 |  |  | PL2 - Süllyesztett és falon kívüli szerelvények | 0596 | Valena Life süllyesztett szerelvények | 10 | 200 | db | 3414970456021 | 3414970598318 | 3414970864703 | 3414970868558 | 85389099 | 36.2 | 362 | 7540 | 2.064 | 54.253 | X
754093 | LG-754093 | Valena Life hármas keret adriakék | 1430 |  |  | PL2 - Süllyesztett és falon kívüli szerelvények | 0596 | Valena Life süllyesztett szerelvények | 5 | 50 | db | 3414970456045 | 3414970546852 | 3414970546869 | 3414970828101 | 85389099 | 53.4 | 267 | 2920 | 2.144 | 28.2 | X
754094 | LG-754094 | Valena Life négyes keret adriakék | 2681 |  |  | PL2 - Süllyesztett és falon kívüli szerelvények | 0596 | Valena Life süllyesztett szerelvények | 5 | 50 | db | 3414970456069 | 3414970546876 | 3414970864710 | 3414970868565 | 85389099 | 70.6 | 353 | 3930 | 4.128 | 54.253 | X
754095 | LG-754095 | Valena Life ötös keret adriakék | 3572 |  |  | PL2 - Süllyesztett és falon kívüli szerelvények | 0596 | Valena Life süllyesztett szerelvények | 5 | 50 | db | 3414970456083 | 3414970546890 | 3414970867988 | 3414970868572 | 85389099 | 83 | 415 | 4500 | 4.128 | 54.253
754131 | LG-754131 | Valena Life egyes keret alumínium | 1189 |  |  | PL2 - Süllyesztett és falon kívüli szerelvények | 0596 | Valena Life süllyesztett szerelvények | 10 | 200 | db | 3414970455017 | 3414970598356 | 3414970864727 | 3414970868589 | 85389099 | 23.4 | 234 | 5210 | 2.064 | 48.077 | X
754132 | LG-754132 | Valena Life kettős keret alumínium | 2142 |  |  | PL2 - Süllyesztett és falon kívüli szerelvények | 0596 | Valena Life süllyesztett szerelvények | 10 | 200 | db | 3414970455048 | 3414970598370 | 3414970864734 | 3414970971869 | 85389099 | 44.99 | 367 | 7880 | 2.064 | 48.077 | X
754133 | LG-754133 | Valena Life hármas keret alumínium | 2859 |  |  | PL2 - Süllyesztett és falon kívüli szerelvények | 0596 | Valena Life süllyesztett szerelvények | 5 | 50 | db | 3414970455079 | 3414970547170 | 3414970547187 | 3414970828262 | 85389099 | 66.66 | 271 | 3029 | 2.144 | 28.2 | X
754134 | LG-754134 | Valena Life négyes keret alumínium | 5358 |  |  | PL2 - Süllyesztett és falon kívüli szerelvények | 0596 | Valena Life süllyesztett szerelvények | 5 | 50 | db | 3414970455093 | 3414970547194 | 3414970864741 | 3414970868602 | 85389099 | 93.94 | 356 | 3960 | 4.128 | 54.253 | X
754135 | LG-754135 | Valena Life ötös keret alumínium | 7145 |  |  | PL2 - Süllyesztett és falon kívüli szerelvények | 0596 | Valena Life süllyesztett szerelvények | 5 | 50 | db | 3414970455116 | 3414970547217 | 3414970864758 | 3414970868619 | 85389099 | 108.46 | 428 | 4280 | 4.128 | 54.253 | X
754136 | LG-754136 | Valena Life 5 modulos keret alumínium | 3334 |  |  | PL2 - Süllyesztett és falon kívüli szerelvények | 0596 | Valena Life süllyesztett szerelvények | 1 | 10 | db | 3414970456182 | 3414970456182 | 3414970456199 | 3414970837189 | 85389099 | 53 | 53 | 730 | 0.427 | 9.44
754141 | LG-754141 | Valena Life egyes keret gyöngyház | 1189 |  |  | PL2 - Süllyesztett és falon kívüli szerelvények | 0596 | Valena Life süllyesztett szerelvények | 10 | 200 | db | 3414970454904 | 3414970598417 | 3414970867995 | 3414970868633 | 85389099 | 24.5 | 245 | 5541 | 2.064 | 54.253 | X
754142 | LG-754142 | Valena Life kettős keret gyöngyház | 2142 |  |  | PL2 - Süllyesztett és falon kívüli szerelvények | 0596 | Valena Life süllyesztett szerelvények | 10 | 200 | db | 3414970454935 | 3414970598431 | 3414970864765 | 3414970868640 | 85389099 | 37.6 | 376 | 7920 | 2.064 | 48.077 | X
754143 | LG-754143 | Valena Life hármas keret gyöngyház | 2859 |  |  | PL2 - Süllyesztett és falon kívüli szerelvények | 0596 | Valena Life süllyesztett szerelvények | 5 | 50 | db | 3414970454959 | 3414970547262 | 3414970547279 | 3414970828293 | 85389099 | 54.8 | 274 | 2940 | 2.144 | 28.2 | X
754144 | LG-754144 | Valena Life négyes keret gyöngyház | 5358 |  |  | PL2 - Süllyesztett és falon kívüli szerelvények | 0596 | Valena Life süllyesztett szerelvények | 5 | 50 | db | 3414970454973 | 3414970547286 | 3414970864772 | 3414970868657 | 85389099 | 74.6 | 373 | 4130 | 4.128 | 48.077 | X
754145 | LG-754145 | Valena Life ötös keret gyöngyház | 7145 |  |  | PL2 - Süllyesztett és falon kívüli szerelvények | 0596 | Valena Life süllyesztett szerelvények | 5 | 50 | db | 3414970454997 | 3414970547309 | 3414970868008 | 3414970868664 | 85389099 | 87.4 | 437 | 4700 | 4.128 | 54.253 | X
754151 | LG-754151 | Valena Life egyes keret Inox dekor | 1789 |  |  | PL2 - Süllyesztett és falon kívüli szerelvények | 0596 | Valena Life süllyesztett szerelvények | 10 | 200 | db | 3414970455130 | 3414970547323 | 3414970896803 | 3414970910226 | 85389099 | 22.5 | 225 | 5048 | 2.064 | 48.077 | X
754152 | LG-754152 | Valena Life kettős keret Inox dekor | 3215 |  |  | PL2 - Süllyesztett és falon kívüli szerelvények | 0596 | Valena Life süllyesztett szerelvények | 10 | 200 | db | 3414970455161 | 3414970547347 | 3414970896810 | 3414970910233 | 85389099 | 36.5 | 365 | 7700 | 2.064 | 54.253 | X
754153 | LG-754153 | Valena Life hármas keret Inox dekor | 4290 |  |  | PL2 - Süllyesztett és falon kívüli szerelvények | 0596 | Valena Life süllyesztett szerelvények | 5 | 50 | db | 3414970455185 | 3414970547361 | 3414970547378 | 3414970828330 | 85389099 | 52.6 | 263 | 2880 | 2.144 | 28.2 | X
754154 | LG-754154 | Valena Life négyes keret Inox dekor | 8034 |  |  | PL2 - Süllyesztett és falon kívüli szerelvények | 0596 | Valena Life süllyesztett szerelvények | 5 | 50 | db | 3414970455208 | 3414970547385 | 3414970896827 | 3414970910240 | 85389099 | 72.2 | 361 | 4010 | 4.128 | 54.253 | X
754155 | LG-754155 | Valena Life ötös keret Inox dekor | 10717 |  |  | PL2 - Süllyesztett és falon kívüli szerelvények | 0596 | Valena Life süllyesztett szerelvények | 5 | 50 | db | 3414970455222 | 3414970547408 | 3414970896971 | 3414970910257 | 85389099 | 83.8 | 419 | 4550 | 4.128 | 54.253
754161 | LG-754161 | Valena Life egyes keret réz dekor | 1789 |  |  | PL2 - Süllyesztett és falon kívüli szerelvények | 0596 | Valena Life süllyesztett szerelvények | 10 | 200 | db | 3414970455246 | 3414970547422 | 3414970896834 | 3414970910264 | 85389099 | 23.5 | 235 | 5020 | 2.064 | 48.077 | X
754162 | LG-754162 | Valena Life kettős keret réz dekor | 3215 |  |  | PL2 - Süllyesztett és falon kívüli szerelvények | 0596 | Valena Life süllyesztett szerelvények | 10 | 200 | db | 3414970455277 | 3414970547446 | 3414970896841 | 3414970910271 | 85389099 | 36.5 | 365 | 7600 | 2.064 | 54.253 | X
754163 | LG-754163 | Valena Life hármas keret réz dekor | 4290 |  |  | PL2 - Süllyesztett és falon kívüli szerelvények | 0596 | Valena Life süllyesztett szerelvények | 5 | 50 | db | 3414970455291 | 3414970547460 | 3414970547477 | 3414970828378 | 85389099 | 53.2 | 266 | 2880 | 2.144 | 28.2 | X
754164 | LG-754164 | Valena Life négyes keret réz dekor | 8034 |  |  | PL2 - Süllyesztett és falon kívüli szerelvények | 0596 | Valena Life süllyesztett szerelvények | 5 | 50 | db | 3414970455314 | 3414970547484 | 3414970896858 | 3414970910288 | 85389099 | 72.6 | 363 | 4030 | 4.128 | 54.253 | X
754165 | LG-754165 | Valena Life ötös keret réz dekor | 10717 |  |  | PL2 - Süllyesztett és falon kívüli szerelvények | 0596 | Valena Life süllyesztett szerelvények | 5 | 50 | db | 3414970455338 | 3414970547507 | 3414970896988 | 3414970910295 | 85389099 | 83.8 | 419 | 4490 | 4.128 | 54.253
754171 | LG-754171 | Valena Life egyes keret wenge dekor | 1789 |  |  | PL2 - Süllyesztett és falon kívüli szerelvények | 0596 | Valena Life süllyesztett szerelvények | 10 | 200 | db | 3414970456403 | 3414970547521 | 3414970896865 | 3414970910301 | 85389099 | 23.2 | 232 | 5284 | 2.064 | 54.253 | X
754172 | LG-754172 | Valena Life kettős keret wenge dekor | 3215 |  |  | PL2 - Süllyesztett és falon kívüli szerelvények | 0596 | Valena Life süllyesztett szerelvények | 10 | 200 | db | 3414970456434 | 3414970547545 | 3414970896872 | 3414970910318 | 85389099 | 36.7 | 367 | 7992 | 2.064 | 54.253 | X
754173 | LG-754173 | Valena Life hármas keret wenge dekor | 4290 |  |  | PL2 - Süllyesztett és falon kívüli szerelvények | 0596 | Valena Life süllyesztett szerelvények | 5 | 50 | db | 3414970456458 | 3414970547569 | 3414970547576 | 3414970828415 | 85389099 | 53 | 265 | 2969 | 2.144 | 28.2 | X
754174 | LG-754174 | Valena Life négyes keret wenge dekor | 8034 |  |  | PL2 - Süllyesztett és falon kívüli szerelvények | 0596 | Valena Life süllyesztett szerelvények | 5 | 50 | db | 3414970456472 | 3414970547583 | 3414970896889 | 3414970910325 | 85389099 | 73 | 365 | 4287 | 4.128 | 54.253 | X
754175 | LG-754175 | Valena Life ötös keret wenge dekor | 10717 |  |  | PL2 - Süllyesztett és falon kívüli szerelvények | 0596 | Valena Life süllyesztett szerelvények | 5 | 50 | db | 3414970456496 | 3414970547606 | 3414970896995 | 3414970910332 | 85389099 | 82.4 | 412 | 4420 | 4.128 | 54.253 | X
754181 | LG-754181 | Valena Life egyes keret bambusz dekor | 1789 |  |  | PL2 - Süllyesztett és falon kívüli szerelvények | 0596 | Valena Life süllyesztett szerelvények | 10 | 200 | db | 3414970455352 | 3414970547620 | 3414970896896 | 3414970828439 | 85389099 | 22.9 | 229 | 5093 | 2.064 | 48.077 | X
754182 | LG-754182 | Valena Life kettős keret bambusz dekor | 3215 |  |  | PL2 - Süllyesztett és falon kívüli szerelvények | 0596 | Valena Life süllyesztett szerelvények | 10 | 200 | db | 3414970455383 | 3414970547644 | 3414970896902 | 3414970910356 | 85389099 | 37.1 | 371 | 7600 | 2.064 | 54.253 | X
754183 | LG-754183 | Valena Life hármas keret bambusz dekor | 4290 |  |  | PL2 - Süllyesztett és falon kívüli szerelvények | 0596 | Valena Life süllyesztett szerelvények | 5 | 50 | db | 3414970455406 | 3414970547668 | 3414970547675 | 3414970828453 | 85389099 | 52.6 | 263 | 2956 | 2.144 | 28.2 | X
754184 | LG-754184 | Valena Life négyes keret bambusz dekor | 8034 |  |  | PL2 - Süllyesztett és falon kívüli szerelvények | 0596 | Valena Life süllyesztett szerelvények | 5 | 50 | db | 3414970455420 | 3414970547682 | 3414970896919 | 3414970910363 | 85389099 | 71 | 355 | 3950 | 4.128 | 54.253 | X
754185 | LG-754185 | Valena Life ötös keret bambusz dekor | 10717 |  |  | PL2 - Süllyesztett és falon kívüli szerelvények | 0596 | Valena Life süllyesztett szerelvények | 5 | 50 | db | 3414970455444 | 3414970547705 | 3414970897008 | 3414970910370 | 85389099 | 83.8 | 419 | 4490 | 4.128 | 54.253 | X
754191 | LG-754191 | Valena Life kiemelődoboz, egyes fehér | 2247 |  |  | PL2 - Süllyesztett és falon kívüli szerelvények | 0596 | Valena Life süllyesztett szerelvények | 10 | 50 | db | 3414970453785 | 3414970453792 | 3414970453808 | 3414970837264 | 85381000 | 76.45 | 695 | 3812 | 4.565 | 32.4 | X
754192 | LG-754192 | Valena Life kiemelődoboz, kettős fehér | 4045 |  |  | PL2 - Süllyesztett és falon kívüli szerelvények | 0596 | Valena Life süllyesztett szerelvények | 5 | 30 | db | 3414970453815 | 3414970453822 | 3414970547729 | 3414970610515 | 85381000 | 126.06 | 573 | 3895 | 4.047 | 37.125 | X
754201 | LG-754201 | Valena Life kiemelődoboz, egyes elefántcsont | 2247 |  |  | PL2 - Süllyesztett és falon kívüli szerelvények | 0596 | Valena Life süllyesztett szerelvények | 10 | 50 | db | 3414970453846 | 3414970453853 | 3414970453860 | 3414970837271 | 85381000 | 68.3 | 683 | 4065 | 4.565 | 32.4 | X
754202 | LG-754202 | Valena Life kiemelődoboz, kettős elefántcsont | 4045 |  |  | PL2 - Süllyesztett és falon kívüli szerelvények | 0596 | Valena Life süllyesztett szerelvények | 5 | 30 | db | 3414970453877 | 3414970453884 | 3414970547736 | 3414970610539 | 85381000 | 113.4 | 567 | 3742 | 4.047 | 30.606 | X
754211 | LG-754211 | Valena Life kiemelődoboz, egyes alumínium | 3934 |  |  | PL2 - Süllyesztett és falon kívüli szerelvények | 0596 | Valena Life süllyesztett szerelvények | 10 | 50 | db | 3414970453907 | 3414970453914 | 3414970453921 | 3414970837288 | 85381000 | 70.8 | 708 | 4065 | 4.565 | 32.4
754212 | LG-754212 | Valena Life kiemelődoboz, kettős alumínium | 7107 |  |  | PL2 - Süllyesztett és falon kívüli szerelvények | 0596 | Valena Life süllyesztett szerelvények | 5 | 30 | db | 3414970453938 | 3414970453945 | 3414970547743 | 3414970610553 | 85381000 | 116.2 | 581 | 3886 | 4.047 | 37.125
754221 | LG-754221 | Valena Life egyes keret 2x2P+F csatlakozóaljzathoz fehér | 1071 |  |  | PL2 - Süllyesztett és falon kívüli szerelvények | 0596 | Valena Life süllyesztett szerelvények | 5 | 100 | db | 3414970541185 | 3414970708977 | 3414970897015 | 3414970971883 | 85389099 | 33.2 | 166 | 3854 | 2.064 | 48.077 | X
754222 | LG-754222 | Valena Life kettős keret 2x2P+F csatlakozóaljzathoz fehér | 1961 |  |  | PL2 - Süllyesztett és falon kívüli szerelvények | 0596 | Valena Life süllyesztett szerelvények | 5 | 50 | db | 3414970541277 | 3414970541284 | 3414970541291 | 3414970843838 | 85389099 | 51 | 255 | 3022 | 2.948 | 37.125 | X
754225 | LG-754225 | Valena Life Adapter speciális 2x2P+F kerethez, fehér | 1123 |  |  | PL2 - Süllyesztett és falon kívüli szerelvények | 0596 | Valena Life süllyesztett szerelvények | 5 | 50 | db | 3414970541420 | 3414970541437 | 3414970541444 | 3414970843845 | 85389099 | 15.2 | 76 | 933 | 0.693 | 11.662
754231 | LG-754231 | Valena Life egyes keret 2x2P+F csatlakozóaljzathoz elefántcsont | 1071 |  |  | PL2 - Süllyesztett és falon kívüli szerelvények | 0596 | Valena Life süllyesztett szerelvények | 5 | 100 | db | 3414970541215 | 3414970708991 | 3414970897022 | 3414970971920 | 85389099 | 33 | 165 | 3700 | 2.064 | 54.253 | X
754232 | LG-754232 | Valena Life2x2 P+F dugalj burkolat elefántcsont | 1732 |  |  | PL2 - Süllyesztett és falon kívüli szerelvények | 0596 | Valena Life süllyesztett szerelvények | 5 | 50 | db | 3414970541307 | 3414970541314 | 3414970541321 | 3414970843852 | 85389099 | 50.4 | 252 | 3003 | 2.948 | 37.125
754235 | LG-754235 | Valena Life Adapter speciális 2x2P+F kerethez, elefántcsont | 1123 |  |  | PL2 - Süllyesztett és falon kívüli szerelvények | 0596 | Valena Life süllyesztett szerelvények | 5 | 50 | db | 3414970541451 | 3414970541468 | 3414970541475 | 3414970843869 | 85389099 | 15 | 75 | 928 | 0.693 | 11.662
754241 | LG-754241 | Valena Life egyes keret 2x2P+F csatlakozóaljzathoz alumínium | 2142 |  |  | PL2 - Süllyesztett és falon kívüli szerelvények | 0596 | Valena Life süllyesztett szerelvények | 5 | 100 | db | 3414970541246 | 3414970709011 | 3414970897039 | 3414970910400 | 85389099 | 33.8 | 169 | 3904 | 2.064 | 48.077 | X
754242 | LG-754242 | Valena Life kettős keret 2x2P+F csatlakozóaljzathoz alumínium | 3676 |  |  | PL2 - Süllyesztett és falon kívüli szerelvények | 0596 | Valena Life süllyesztett szerelvények | 5 | 50 | db | 3414970541338 | 3414970541345 | 3414970541352 | 3414970843876 | 85389099 | 51.2 | 256 | 3031 | 2.948 | 37.125
754245 | LG-754245 | Valena Life Adapter speciális 2x2P+F kerethez, alumínium | 2247 |  |  | PL2 - Süllyesztett és falon kívüli szerelvények | 0596 | Valena Life süllyesztett szerelvények | 5 | 50 | db | 3414970541482 | 3414970541499 | 3414970541505 | 3414970843883 | 85389099 | 15.2 | 76 | 1060 | 0.693 | 11.662
754251 | LG-754251 | Valena Life egyes keret, fekete | 1189 |  |  | PL2 - Süllyesztett és falon kívüli szerelvények | 0596 | Valena Life süllyesztett szerelvények | 10 | 200 | db | 3414972088527 | 3414972088534 | 3414972093538 | 3414972602808 | 85389099 | 23.5 | 235 | 5244 | 2.064 | 48.077 | X
754252 | LG-754252 | Valena Life kettős keret, fekete | 2357 |  |  | PL2 - Süllyesztett és falon kívüli szerelvények | 0596 | Valena Life süllyesztett szerelvények | 10 | 200 | db | 3414972088589 | 3414972088596 | 3414972093545 | 3414972228664 | 85389099 | 37.1 | 371 | 7932 | 2.064 | 48.077 | X
754253 | LG-754253 | Valena Life hármas keret, fekete | 3142 |  |  | PL2 - Süllyesztett és falon kívüli szerelvények | 0596 | Valena Life süllyesztett szerelvények | 5 | 50 | db | 3414972088619 | 3414972088626 | 3414972093552 |  | 85389099 | 54.4 | 272 | 3027 | 2.144 | 28.2 | X
754254 | LG-754254 | Valena Life négyes keret, fekete | 5358 |  |  | PL2 - Süllyesztett és falon kívüli szerelvények | 0596 | Valena Life süllyesztett szerelvények | 5 | 50 | db | 3414972088640 | 3414972088657 | 3414972093569 |  | 85389099 | 57.6 | 288 | 3028 | 4.128 | 54.253 | X
754255 | LG-754255 | Valena Life ötös keret, fekete | 7145 |  |  | PL2 - Süllyesztett és falon kívüli szerelvények | 0596 | Valena Life süllyesztett szerelvények | 5 | 50 | db | 3414972088671 | 3414972088688 | 3414972093576 | 3414972228695 | 85389099 | 83.6 | 418 | 4713 | 4.128 | 48.077 | X
754261 | LG-754261 | Valena Life egyes keret 2x2P+F csatlakozóaljzathoz, fekete | 2142 |  |  | PL2 - Süllyesztett és falon kívüli szerelvények | 0596 | Valena Life süllyesztett szerelvények | 5 | 100 | db | 3414972088558 | 3414972088565 | 3414972088572 | 3414972228701 | 85389099 | 33.6 | 168 | 3909 | 2.064 | 48.077 | X
754271 | LG-754271 | Valena Life egyes keret, grafit | 1122 |  |  | PL2 - Süllyesztett és falon kívüli szerelvények | 0596 | Valena Life süllyesztett szerelvények | 10 | 200 | db | 3414972097802 | 3414972097819 | 3414972304009 |  | 85389099 | 23.5 | 235 | 5331 | 2.064 | 54.253 | X
754272 | LG-754272 | Valena Life kettős keret, grafit | 2222 |  |  | PL2 - Süllyesztett és falon kívüli szerelvények | 0596 | Valena Life süllyesztett szerelvények | 10 | 200 | db | 3414972097833 | 3414972097840 | 3414972304016 |  | 85389099 | 36.4 | 364 | 7867 | 2.064 | 54.253 | X
754273 | LG-754273 | Valena Life hármas keret, grafit | 2965 |  |  | PL2 - Süllyesztett és falon kívüli szerelvények | 0596 | Valena Life süllyesztett szerelvények | 5 | 50 | db | 3414972097864 | 3414972097871 | 3414972304023 |  | 85389099 | 54.2 | 271 | 3002 | 2.144 | 28.2 | X
754274 | LG-754274 | Valena Life négyes keret, grafit | 5054 |  |  | PL2 - Süllyesztett és falon kívüli szerelvények | 0596 | Valena Life süllyesztett szerelvények | 5 | 50 | db | 3414972097895 | 3414972097901 | 3414972304030 |  | 85389099 | 71.2 | 356 | 3960 | 4.128 | 54.253 | X
754275 | LG-754275 | Valena Life ötös keret, grafit | 6741 |  |  | PL2 - Süllyesztett és falon kívüli szerelvények | 0596 | Valena Life süllyesztett szerelvények | 5 | 50 | db | 3414972097925 | 3414972097932 | 3414972304047 |  | 85389099 | 84.6 | 423 | 4630 | 4.128 | 54.253 | X
754281 | LG-754281 | Valena Allure egyes keret, rozsdamentes acél | 9404 |  |  | PL2 - Süllyesztett és falon kívüli szerelvények | 0596 | Valena Allure süllyesztett szerelvények | 1 | 20 | db | 3414972246132 | 3414972246132 | 3414972304054 |  | 85389099 | 92 | 110 | 2600 | 0.309 | 7.696
754282 | LG-754282 | Valena Allure kettes keret, rozsdamentes acél | 15446 |  |  | PL2 - Süllyesztett és falon kívüli szerelvények | 0596 | Valena Allure süllyesztett szerelvények | 1 | 15 | db | 3414972293389 | 3414972293389 | 3414972304061 |  | 85389099 | 140 | 140 | 2500 | 0.357 | 9.294
754283 | LG-754283 | Valena Allure hármas keret, rozsdamentes acél | 27992 |  |  | PL2 - Süllyesztett és falon kívüli szerelvények | 0596 | Valena Allure süllyesztett szerelvények | 1 | 15 | db | 3414972293440 | 3414972293440 | 3414972304078 |  | 85389099 | 204 | 204 | 3460 | 0.472 | 9.294
754284 | LG-754284 | Valena Allure négyes keret, rozsdamentes acél | 37788 |  |  | PL2 - Süllyesztett és falon kívüli szerelvények | 0596 | Valena Allure süllyesztett szerelvények | 1 | 20 | db | 3414972293501 | 3414972293501 | 3414972304085 |  | 85389099 | 252 | 252 | 5440 | 0.586 | 17.4
754285 | LG-754285 | Valena Allure ötös keret, rozsdamentes acél | 49792 |  |  | PL2 - Süllyesztett és falon kívüli szerelvények | 0596 | Valena Allure süllyesztett szerelvények | 1 | 20 | db | 3414972293563 | 3414972293563 | 3414972304092 |  | 85389099 | 301 | 301 | 6420 | 0.7 | 23.149
754291 | LG-754291 | Valena Allure egyes keret, sötét rozsdamentes acél | 9404 |  |  | PL2 - Süllyesztett és falon kívüli szerelvények | 0596 | Valena Allure süllyesztett szerelvények | 1 | 20 | db | 3414972293327 | 3414972293327 | 3414972304108 |  | 85389099 | 92 | 92 | 2240 | 0.309 | 9.294
754292 | LG-754292 | Valena Allure kettes keret, sötét rozsdamentes acél | 15446 |  |  | PL2 - Süllyesztett és falon kívüli szerelvények | 0596 | Valena Allure süllyesztett szerelvények | 1 | 15 | db | 3414972293358 | 3414972293358 | 3414972304115 |  | 85389099 | 140 | 140 | 2500 | 0.357 | 9.294
754293 | LG-754293 | Valena Allure hármas keret, sötét rozsdamentes acél | 27992 |  |  | PL2 - Süllyesztett és falon kívüli szerelvények | 0596 | Valena Allure süllyesztett szerelvények | 1 | 15 | db | 3414972293419 | 3414972293419 | 3414972304122 |  | 85389099 | 204 | 204 | 3460 | 0.472 | 9.294
754294 | LG-754294 | Valena Allure négyes keret, sötét rozsdamentes acél | 37788 |  |  | PL2 - Süllyesztett és falon kívüli szerelvények | 0596 | Valena Allure süllyesztett szerelvények | 1 | 20 | db | 3414972293471 | 3414972293471 | 3414972304139 |  | 85389099 | 252 | 252 | 5440 | 0.586 | 17.4
754295 | LG-754295 | Valena Allure ötös keret, sötét rozsdamentes acél | 49792 |  |  | PL2 - Süllyesztett és falon kívüli szerelvények | 0596 | Valena Allure süllyesztett szerelvények | 1 | 20 | db | 3414972293532 | 3414972293532 | 3414972304146 |  | 85389099 | 301 | 301 | 6420 | 0.7 | 23.149
754301 | LG-754301 | Valena Allure Egyes keret, Fehér | 1068 |  |  | PL2 - Süllyesztett és falon kívüli szerelvények | 0596 | Valena Allure süllyesztett szerelvények | 20 | 200 | db | 3414970477569 | 3414970752192 | 3414970868015 | 3414970868671 | 85389099 | 30.25 | 470 | 5233 | 4.128 | 48.077 | X
754302 | LG-754302 | Valena Allure Kettes keret, Fehér | 1961 |  |  | PL2 - Süllyesztett és falon kívüli szerelvények | 0596 | Valena Allure süllyesztett szerelvények | 10 | 200 | db | 3414970477590 | 3414970752215 | 3414970868022 | 3414970868688 | 85389099 | 46.64 | 383 | 8190 | 2.064 | 48.077 | X
754303 | LG-754303 | Valena Allure Hármas keret, Fehér | 3055 |  |  | PL2 - Süllyesztett és falon kívüli szerelvények | 0596 | Valena Allure süllyesztett szerelvények | 5 | 50 | db | 3414970477620 | 3414970738844 | 3414970738851 | 3414970843890 | 85389099 | 72.16 | 297 | 3300 | 2.144 | 28.2 | X
754304 | LG-754304 | Valena Allure Négyes keret, Fehér | 4379 |  |  | PL2 - Süllyesztett és falon kívüli szerelvények | 0596 | Valena Allure süllyesztett szerelvények | 5 | 50 | db | 3414970477644 | 3414970738998 | 3414970897046 | 3414970910417 | 85389099 | 104.61 | 400 | 4523 | 4.128 | 48.077 | X
754305 | LG-754305 | Valena Allure Ötös keret, Fehér | 5479 |  |  | PL2 - Süllyesztett és falon kívüli szerelvények | 0596 | Valena Allure süllyesztett szerelvények | 1 | 20 | db | 3414970477668 | 3414970477668 | 3414970739094 | 3414970843913 | 85389099 | 153.45 | 127 | 2805 | 0.75 | 20.874 | X
754306 | LG-754306 | Valena Allure Ötmodulos keret, Fehér | 15074 |  |  | PL2 - Süllyesztett és falon kívüli szerelvények | 0596 | Valena Allure süllyesztett szerelvények | 1 | 10 | db | 3414970477682 | 3414970477682 | 3414970477699 | 3414970843920 | 85389099 | 57 | 57 | 890 | 0.427 | 9.44
754311 | LG-754311 | Valena Allure Egyes keret, Elefántcsont | 1068 |  |  | PL2 - Süllyesztett és falon kívüli szerelvények | 0596 | Valena Allure süllyesztett szerelvények | 20 | 200 | db | 3414970477705 | 3414970752239 | 3414970868039 | 3414970868695 | 85389099 | 30.25 | 469 | 5218 | 4.128 | 48.077 | X
754312 | LG-754312 | Valena Allure Kettes keret, Elefántcsont | 1961 |  |  | PL2 - Süllyesztett és falon kívüli szerelvények | 0596 | Valena Allure süllyesztett szerelvények | 10 | 200 | db | 3414970477736 | 3414970752253 | 3414970868046 | 3414970868701 | 85389099 | 46.2 | 382 | 8151 | 2.064 | 48.077 | X
754313 | LG-754313 | Valena Allure Hármas keret, Elefántcsont | 3055 |  |  | PL2 - Süllyesztett és falon kívüli szerelvények | 0596 | Valena Allure süllyesztett szerelvények | 5 | 50 | db | 3414970477767 | 3414970738868 | 3414970738875 | 3414970843937 | 85389099 | 71.06 | 295 | 3300 | 2.144 | 28.2 | X
754314 | LG-754314 | Valena Allure Négyes keret, Elefántcsont | 4379 |  |  | PL2 - Süllyesztett és falon kívüli szerelvények | 0596 | Valena Allure süllyesztett szerelvények | 5 | 50 | db | 3414970477781 | 3414970739018 | 3414970897053 | 3414970910424 | 85389099 | 86 | 403 | 4545 | 4.128 | 48.077 | X
754315 | LG-754315 | Valena Allure Ötös keret, Elefántcsont | 5479 |  |  | PL2 - Süllyesztett és falon kívüli szerelvények | 0596 | Valena Allure süllyesztett szerelvények | 1 | 20 | db | 3414970477804 | 3414970477804 | 3414970739100 | 3414970843951 | 85389099 | 125 | 125 | 2776 | 0.75 | 20.874 | X
754316 | LG-754316 | Valena Allure Ötmodulos keret, Elefántcsont | 15074 |  |  | PL2 - Süllyesztett és falon kívüli szerelvények | 0596 | Valena Allure süllyesztett szerelvények | 1 | 10 | db | 3414970477828 | 3414970477828 | 3414970477835 | 3414970843968 | 85389099 | 56 | 56 | 890 | 0.427 | 9.44
754341 | LG-754341 | Valena Allure Egyes keret, Króm dekor | 2177 |  |  | PL2 - Süllyesztett és falon kívüli szerelvények | 0596 | Valena Allure süllyesztett szerelvények | 5 | 100 | db | 3414970477842 | 3414970477859 | 3414970816023 | 3414970851192 | 85389099 | 27.6 | 138 | 3000 | 1.537 | 37.125 | X
754342 | LG-754342 | Valena Allure Kettes keret, Króm dekor | 3498 |  |  | PL2 - Süllyesztett és falon kívüli szerelvények | 0596 | Valena Allure süllyesztett szerelvények | 5 | 50 | db | 3414970477873 | 3414970738769 | 3414970738776 | 3414970843975 | 85389099 | 44.6 | 223 | 2530 | 1.835 | 24.432 | X
754343 | LG-754343 | Valena Allure Hármas keret, Króm dekor | 5479 |  |  | PL2 - Süllyesztett és falon kívüli szerelvények | 0596 | Valena Allure süllyesztett szerelvények | 1 | 20 | db | 3414970477897 | 3414970477897 | 3414970738882 | 3414970843982 | 85389099 | 72 | 72 | 1560 | 0.593 | 17.4
754344 | LG-754344 | Valena Allure Négyes keret, Króm dekor | 7019 |  |  | PL2 - Süllyesztett és falon kívüli szerelvények | 0596 | Valena Allure süllyesztett szerelvények | 1 | 20 | db | 3414970477910 | 3414970477910 | 3414970739032 | 3414970843999 | 85389099 | 108 | 108 | 2460 | 0.75 | 20.874
754345 | LG-754345 | Valena Allure Ötös keret, Króm dekor | 8340 |  |  | PL2 - Süllyesztett és falon kívüli szerelvények | 0596 | Valena Allure süllyesztett szerelvények | 1 | 20 | db | 3414970477934 | 3414970477934 | 3414970739117 | 3414970844002 | 85389099 | 125 | 125 | 2800 | 0.75 | 20.874
754351 | LG-754351 | Valena Allure Egyes keret, Arany dekor | 2177 |  |  | PL2 - Süllyesztett és falon kívüli szerelvények | 0596 | Valena Allure süllyesztett szerelvények | 5 | 100 | db | 3414970477958 | 3414970738660 | 3414970816030 | 3414970851208 | 85389099 | 27.6 | 138 | 3000 | 1.537 | 37.125 | X
754352 | LG-754352 | Valena Allure Kettes keret, Arany dekor | 3498 |  |  | PL2 - Süllyesztett és falon kívüli szerelvények | 0596 | Valena Allure süllyesztett szerelvények | 5 | 50 | db | 3414970477972 | 3414970748171 | 3414970748188 | 3414970844019 | 85389099 | 45.2 | 226 | 2560 | 1.835 | 24.432
754353 | LG-754353 | Valena Allure Hármas keret, Arany dekor | 5479 |  |  | PL2 - Süllyesztett és falon kívüli szerelvények | 0596 | Valena Allure süllyesztett szerelvények | 1 | 20 | db | 3414970477996 | 3414970477996 | 3414970748195 | 3414970844026 | 85389099 | 73 | 73 | 1718 | 0.593 | 17.4
754354 | LG-754354 | Valena Allure Négyes keret, Arany dekor | 7019 |  |  | PL2 - Süllyesztett és falon kívüli szerelvények | 0596 | Valena Allure süllyesztett szerelvények | 1 | 20 | db | 3414970478016 | 3414970478016 | 3414970748201 | 3414970844033 | 85389099 | 108 | 108 | 2430 | 0.75 | 20.874
754355 | LG-754355 | Valena Allure Ötös keret, Arany dekor | 8340 |  |  | PL2 - Süllyesztett és falon kívüli szerelvények | 0596 | Valena Allure süllyesztett szerelvények | 1 | 20 | db | 3414970478030 | 3414970478030 | 3414970748218 | 3414970844040 | 85389099 | 125 | 125 | 2781 | 0.75 | 20.874
754391 | LG-754391 | Valena Allure Egyes keret, Alumínium | 2177 |  |  | PL2 - Süllyesztett és falon kívüli szerelvények | 0596 | Valena Allure süllyesztett szerelvények | 10 | 200 | db | 3414970478351 | 3414970752277 | 3414970868053 | 3414970971890 | 85389099 | 30.14 | 247 | 5620 | 2.064 | 54.253 | X
754392 | LG-754392 | Valena Allure Kettes keret, Alumínium | 3498 |  |  | PL2 - Süllyesztett és falon kívüli szerelvények | 0596 | Valena Allure süllyesztett szerelvények | 5 | 50 | db | 3414970478382 | 3414970752291 | 3414970752307 | 3414970837370 | 85389099 | 55 | 221 | 2497 | 1.835 | 24.432 | X
754393 | LG-754393 | Valena Allure Hármas keret, Alumínium | 5479 |  |  | PL2 - Süllyesztett és falon kívüli szerelvények | 0596 | Valena Allure süllyesztett szerelvények | 5 | 50 | db | 3414970478405 | 3414970738912 | 3414970738929 | 3414970844170 | 85389099 | 58 | 290 | 3300 | 2.144 | 28.2 | X
754394 | LG-754394 | Valena Allure Négyes keret, Alumínium | 7019 |  |  | PL2 - Süllyesztett és falon kívüli szerelvények | 0596 | Valena Allure süllyesztett szerelvények | 1 | 20 | db | 3414970478429 | 3414970478429 | 3414970739063 | 3414970844187 | 85389099 | 109 | 109 | 2180 | 0.75 | 20.874 | X
754395 | LG-754395 | Valena Allure Ötös keret, Alumínium | 8340 |  |  | PL2 - Süllyesztett és falon kívüli szerelvények | 0596 | Valena Allure süllyesztett szerelvények | 1 | 20 | db | 3414970478443 | 3414970478443 | 3414970739148 | 3414970844194 | 85389099 | 127 | 127 | 2840 | 0.75 | 20.874
754396 | LG-754396 | Valena Allure Ötmodulos keret, Alumínium | 8690 |  |  | PL2 - Süllyesztett és falon kívüli szerelvények | 0596 | Valena Allure süllyesztett szerelvények | 1 | 10 | db | 3414970478467 | 3414970478467 | 3414970478474 | 3414972456241 | 85389099 | 56 | 56 | 960 | 0.427 | 9.44
754401 | LG-754401 | Valena Allure Egyes keret, Matt fekete | 2177 |  |  | PL2 - Süllyesztett és falon kívüli szerelvények | 0596 | Valena Allure süllyesztett szerelvények | 10 | 200 | db | 3414970478481 | 3414970752314 | 3414970868060 | 3414970971906 | 85389099 | 31.02 | 261 | 5620 | 2.064 | 48.077 | X
754402 | LG-754402 | Valena Allure Kettes keret, Matt fekete | 3498 |  |  | PL2 - Süllyesztett és falon kívüli szerelvények | 0596 | Valena Allure süllyesztett szerelvények | 5 | 50 | db | 3414970478511 | 3414970752338 | 3414970752345 | 3414970837394 | 85389099 | 55.44 | 223 | 2530 | 1.835 | 24.432 | X
754403 | LG-754403 | Valena Allure Hármas keret, Matt fekete | 5479 |  |  | PL2 - Süllyesztett és falon kívüli szerelvények | 0596 | Valena Allure süllyesztett szerelvények | 5 | 50 | db | 3414970478535 | 3414970738936 | 3414970738943 | 3414970844217 | 85389099 | 71.28 | 297 | 3300 | 2.144 | 28.2 | X
754404 | LG-754404 | Valena Allure Négyes keret, Matt fekete | 7019 |  |  | PL2 - Süllyesztett és falon kívüli szerelvények | 0596 | Valena Allure süllyesztett szerelvények | 1 | 20 | db | 3414970478559 | 3414970478559 | 3414970739070 | 3414970844224 | 85389099 | 134.09 | 110 | 2500 | 0.75 | 20.874 | X
754405 | LG-754405 | Valena Allure Ötös keret, Matt fekete | 8340 |  |  | PL2 - Süllyesztett és falon kívüli szerelvények | 0596 | Valena Allure süllyesztett szerelvények | 1 | 20 | db | 3414970478573 | 3414970478573 | 3414970739155 | 3414970844231 | 85389099 | 127 | 127 | 2840 | 0.75 | 20.874 | X
754406 | LG-754406 | Valena Allure Ötmodulos keret, Matt fekete | 13402 |  |  | PL2 - Süllyesztett és falon kívüli szerelvények | 0596 | Valena Allure süllyesztett szerelvények | 1 | 10 | db | 3414970478597 | 3414970478597 | 3414970478603 | 3414970844248 | 85389099 | 57 | 57 | 890 | 0.427 | 9.44
754411 | LG-754411 | Valena Allure Egyes keret, Gyöngyház | 2177 |  |  | PL2 - Süllyesztett és falon kívüli szerelvények | 0596 | Valena Allure süllyesztett szerelvények | 10 | 200 | db | 3414970478610 | 3414970752352 | 3414970868077 | 3414970971913 | 85389099 | 29.92 | 246 | 5441 | 2.064 | 48.077 | X
754412 | LG-754412 | Valena Allure Kettes keret, Gyöngyház | 3498 |  |  | PL2 - Süllyesztett és falon kívüli szerelvények | 0596 | Valena Allure süllyesztett szerelvények | 5 | 50 | db | 3414970478641 | 3414970752376 | 3414970752383 | 3414970837417 | 85389099 | 55.22 | 221 | 2510 | 1.835 | 24.432 | X
754413 | LG-754413 | Valena Allure Hármas keret, Gyöngyház | 5479 |  |  | PL2 - Süllyesztett és falon kívüli szerelvények | 0596 | Valena Allure süllyesztett szerelvények | 5 | 50 | db | 3414970478665 | 3414970738950 | 3414970738967 | 3414970844255 | 85389099 | 71.28 | 295 | 3300 | 2.144 | 28.2 | X
754414 | LG-754414 | Valena Allure Négyes keret, Gyöngyház | 7019 |  |  | PL2 - Süllyesztett és falon kívüli szerelvények | 0596 | Valena Allure süllyesztett szerelvények | 1 | 20 | db | 3414970478689 | 3414970478689 | 3414970739087 | 3414970844262 | 85389099 | 134.2 | 109 | 2457 | 0.75 | 20.874 | X
754415 | LG-754415 | Valena Allure Ötös keret, Gyöngyház | 8340 |  |  | PL2 - Süllyesztett és falon kívüli szerelvények | 0596 | Valena Allure süllyesztett szerelvények | 1 | 20 | db | 3414970478702 | 3414970478702 | 3414970739162 | 3414970844279 | 85389099 | 119 | 119 | 2648 | 0.75 | 20.874 | X
754416 | LG-754416 | Valena Allure Ötmodulos keret, Gyöngyház | 8690 |  |  | PL2 - Süllyesztett és falon kívüli szerelvények | 0596 | Valena Allure süllyesztett szerelvények | 1 | 10 | db | 3414970478726 | 3414970478726 | 3414970478733 | 3414970844286 | 85389099 | 57 | 57 | 870 | 0.427 | 9.44
754421 | LG-754421 | Valena Allure Egyes keret, Jégfehér | 7148 |  |  | PL2 - Süllyesztett és falon kívüli szerelvények | 0596 | Valena Allure süllyesztett szerelvények | 1 | 20 | db | 3414970478740 | 3414970478740 | 3414970694614 | 3414970844293 | 85389099 | 92 | 92 | 2140 | 0.309 | 7.696 | X
754422 | LG-754422 | Valena Allure Kettes keret, Jégfehér | 12872 |  |  | PL2 - Süllyesztett és falon kívüli szerelvények | 0596 | Valena Allure süllyesztett szerelvények | 1 | 15 | db | 3414970478764 | 3414970478764 | 3414970713889 | 3414970844309 | 85389099 | 140 | 140 | 2400 | 0.357 | 7.696 | X
754423 | LG-754423 | Valena Allure Hármas keret, Jégfehér | 17153 |  |  | PL2 - Süllyesztett és falon kívüli szerelvények | 0596 | Valena Allure süllyesztett szerelvények | 1 | 15 | db | 3414970478788 | 3414970478788 | 3414970713896 | 3414970844316 | 85389099 | 204 | 204 | 3340 | 0.472 | 9.294 | X
754424 | LG-754424 | Valena Allure Négyes keret, Jégfehér | 27747 |  |  | PL2 - Süllyesztett és falon kívüli szerelvények | 0596 | Valena Allure süllyesztett szerelvények | 1 | 20 | db | 3414970478801 | 3414970478801 | 3414970713902 | 3414970844323 | 85389099 | 252 | 252 | 5340 | 0.586 | 17.4
754425 | LG-754425 | Valena Allure Ötös keret, Jégfehér | 38464 |  |  | PL2 - Süllyesztett és falon kívüli szerelvények | 0596 | Valena Allure süllyesztett szerelvények | 1 | 20 | db | 3414970478825 | 3414970478825 | 3414970713919 | 3414970844330 | 85389099 | 301 | 301 | 6320 | 0.7 | 23.149
754451 | LG-754451 | Valena Allure Egyes keret, Cserzett bőr | 10009 |  |  | PL2 - Süllyesztett és falon kívüli szerelvények | 0596 | Valena Allure süllyesztett szerelvények | 1 | 20 | db | 3414970479044 | 3414970479044 | 3414970694645 | 3414970844446 | 85389099 | 89 | 89 | 1904 | 0.309 | 7.696 | X
754452 | LG-754452 | Valena Allure Kettes keret, Cserzett bőr | 14634 |  |  | PL2 - Süllyesztett és falon kívüli szerelvények | 0596 | Valena Allure süllyesztett szerelvények | 1 | 15 | db | 3414970479068 | 3414970479068 | 3414970714008 | 3414970844453 | 85389099 | 166 | 166 | 2890 | 0.357 | 7.696 | X
754453 | LG-754453 | Valena Allure Hármas keret, Cserzett bőr | 21013 |  |  | PL2 - Süllyesztett és falon kívüli szerelvények | 0596 | Valena Allure süllyesztett szerelvények | 1 | 15 | db | 3414970479082 | 3414970479082 | 3414970714015 | 3414970844460 | 85389099 | 199 | 199 | 3240 | 0.472 | 9.294
754454 | LG-754454 | Valena Allure Négyes keret, Cserzett bőr | 32146 |  |  | PL2 - Süllyesztett és falon kívüli szerelvények | 0596 | Valena Allure süllyesztett szerelvények | 1 | 20 | db | 3414970479105 | 3414970479105 | 3414970714022 | 3414970844477 | 85389099 | 247 | 247 | 5200 | 0.586 | 17.4
754455 | LG-754455 | Valena Allure Ötös keret, Cserzett bőr | 42863 |  |  | PL2 - Süllyesztett és falon kívüli szerelvények | 0596 | Valena Allure süllyesztett szerelvények | 1 | 20 | db | 3414970479129 | 3414970479129 | 3414970714039 | 3414970844484 | 85389099 | 320 | 320 | 6800 | 0.7 | 23.149
754461 | LG-754461 | Valena Allure Egyes keret, Dió | 8690 |  |  | PL2 - Süllyesztett és falon kívüli szerelvények | 0596 | Valena Allure süllyesztett szerelvények | 1 | 20 | db | 3414970479143 | 3414970479143 | 3414970694652 | 3414970844491 | 85389099 | 87 | 87 | 2040 | 0.309 | 7.696 | X
754462 | LG-754462 | Valena Allure Kettes keret, Dió | 14634 |  |  | PL2 - Süllyesztett és falon kívüli szerelvények | 0596 | Valena Allure süllyesztett szerelvények | 1 | 15 | db | 3414970479167 | 3414970479167 | 3414970714046 | 3414970844507 | 85389099 | 135 | 135 | 2390 | 0.357 | 7.696 | X
754463 | LG-754463 | Valena Allure Hármas keret, Dió | 21013 |  |  | PL2 - Süllyesztett és falon kívüli szerelvények | 0596 | Valena Allure süllyesztett szerelvények | 1 | 15 | db | 3414970479181 | 3414970479181 | 3414970714053 | 3414970844514 | 85389099 | 196 | 196 | 3240 | 0.472 | 9.294 | X
754464 | LG-754464 | Valena Allure Négyes keret, Dió | 32146 |  |  | PL2 - Süllyesztett és falon kívüli szerelvények | 0596 | Valena Allure süllyesztett szerelvények | 1 | 20 | db | 3414970479204 | 3414970479204 | 3414970714060 | 3414970844521 | 85389099 | 246 | 246 | 5200 | 0.586 | 17.4
754465 | LG-754465 | Valena Allure Ötös keret, Dió | 42863 |  |  | PL2 - Süllyesztett és falon kívüli szerelvények | 0596 | Valena Allure süllyesztett szerelvények | 1 | 20 | db | 3414970479228 | 3414970479228 | 3414970714077 | 3414970844538 | 85389099 | 298 | 298 | 6260 | 0.7 | 23.149
754720 | LG-754720 | Valena Life RCA (audió / videó) csatlakozóaljzat burkolat, fehér | 697 |  |  | PL2 - Süllyesztett és falon kívüli szerelvények | 0596 | Valena Life süllyesztett szerelvények | 1 | 40 | db | 3414970475886 | 3414970475886 | 3414970547781 | 3414970837486 | 85389099 | 14 | 14 | 770 | 0.142 | 9.537
754721 | LG-754721 | Valena Life RCA (audió / videó) csatlakozóaljzat burkolat, elefántcsont | 697 |  |  | PL2 - Süllyesztett és falon kívüli szerelvények | 0596 | Valena Life süllyesztett szerelvények | 1 | 40 | db | 3414970475909 | 3414970475909 | 3414970547798 | 3414970837493 | 85389099 | 14 | 14 | 960 | 0.142 | 9.537
754722 | LG-754722 | Valena Life RCA (audió / videó) csatlakozóaljzat burkolat, alumínium | 3690 |  |  | PL2 - Süllyesztett és falon kívüli szerelvények | 0596 | Valena Life süllyesztett szerelvények | 1 | 40 | db | 3414970475923 | 3414970475923 | 3414970547804 | 3414970837509 | 85389099 | 14 | 14 | 960 | 0.142 | 9.537
754725 | LG-754725 | Valena Allure RCA (audió / videó) csatlakozóaljzat burkolat, Fehér | 1009 |  |  | PL2 - Süllyesztett és falon kívüli szerelvények | 0596 | Valena Allure süllyesztett szerelvények | 1 | 40 | db | 3414970475947 | 3414970475947 | 3414970738547 | 3414970844736 | 85366990 | 19 | 19 | 1160 | 0.142 | 9.537
754726 | LG-754726 | Valena Allure RCA (audió / videó) csatlakozóaljzat burkolat, Elefántcsont | 1009 |  |  | PL2 - Süllyesztett és falon kívüli szerelvények | 0596 | Valena Allure süllyesztett szerelvények | 1 | 40 | db | 3414970475961 | 3414970475961 | 3414970740793 | 3414970844743 | 85389099 | 19 | 19 | 1160 | 0.142 | 9.537
754727 | LG-754727 | Valena Allure RCA (audió / videó) csatlakozóaljzat burkolat, Alumínium | 6316 |  |  | PL2 - Süllyesztett és falon kívüli szerelvények | 0596 | Valena Allure süllyesztett szerelvények | 1 | 40 | db | 3414970475985 | 3414970475985 | 3414970738554 | 3414970844750 | 85366990 | 14 | 14 | 850 | 0.142 | 9.537
754730 | LG-754730 | Valena Life kábelkivezető burkolat fehér | 335 |  |  | PL2 - Süllyesztett és falon kívüli szerelvények | 0596 | Valena Life süllyesztett szerelvények | 5 | 50 | db | 3414970457523 | 3414970547811 | 3414970511379 | 3414970837547 | 85389099 | 11.6 | 58 | 783 | 0.722 | 11.662 | X
754731 | LG-754731 | Valena Life kábelkivezető burkolat elefántcsont | 335 |  |  | PL2 - Süllyesztett és falon kívüli szerelvények | 0596 | Valena Life süllyesztett szerelvények | 5 | 50 | db | 3414970457578 | 3414970547828 | 3414970511409 | 3414970837554 | 85389099 | 11.8 | 59 | 890 | 0.693 | 11.662 | X
754732 | LG-754732 | Valena Life kábelkivezető burkolat alumínium | 3500 |  |  | PL2 - Süllyesztett és falon kívüli szerelvények | 0596 | Valena Life süllyesztett szerelvények | 5 | 50 | db | 3414970457363 | 3414970547835 | 3414970511270 | 3414970837561 | 85389099 | 13.42 | 61 | 1010 | 0.693 | 11.662 | X
754750 | LG-754750 | Valena Life elővezetékezett USB adatátviteli csatlakozóaljzat burkolat, fehér | 503 |  |  | PL2 - Süllyesztett és falon kívüli szerelvények | 0596 | Valena Life süllyesztett szerelvények | 1 | 40 | db | 3414970464972 | 3414970464972 | 3414970547842 | 3414970837622 | 85366990 | 15 | 15 | 775 | 0.142 | 9.537
754752 | LG-754752 | Valena Life elővezetékezett USB adatátviteli csatlakozóaljzat burkolat, alumínium | 4028 |  |  | PL2 - Süllyesztett és falon kívüli szerelvények | 0596 | Valena Life süllyesztett szerelvények | 1 | 40 | db | 3414970462190 | 3414970462190 | 3414970547859 | 3414970837646 | 85389099 | 15 | 15 | 1000 | 0.142 | 9.537
754755 | LG-754755 | Valena Allure USB elővezetékezett aljzat burkolat, Fehér | 1009 |  |  | PL2 - Süllyesztett és falon kívüli szerelvények | 0596 | Valena Allure süllyesztett szerelvények | 1 | 40 | db | 3414970479587 | 3414970479587 | 3414970737854 | 3414970844897 | 85389099 | 19 | 19 | 1160 | 0.142 | 9.537
754757 | LG-754757 | Valena Allure USB elővezetékezett aljzat burkolat, Alumínium | 6579 |  |  | PL2 - Süllyesztett és falon kívüli szerelvények | 0596 | Valena Allure süllyesztett szerelvények | 1 | 40 | db | 3414970479600 | 3414970479600 | 3414970737861 | 3414970844910 | 85389099 | 14 | 14 | 860 | 0.131 | 9.537
754760 | LG-754760 | Valena Life TV csatlakozóaljzat burkolat fehér | 503 |  |  | PL2 - Süllyesztett és falon kívüli szerelvények | 0596 | Valena Life süllyesztett szerelvények | 10 | 100 | db | 3414970461803 | 3414970547866 | 3414970547873 | 3414970837677 | 85389099 | 7.6 | 80 | 1200 | 0.693 | 11.662 | X
754761 | LG-754761 | Valena Life TV csatlakozóaljzat burkolat elefántcsont | 503 |  |  | PL2 - Süllyesztett és falon kívüli szerelvények | 0596 | Valena Life süllyesztett szerelvények | 10 | 100 | db | 3414970461834 | 3414970547880 | 3414970547897 | 3414970837684 | 85389099 | 7.51 | 79 | 1090 | 0.693 | 11.662
754762 | LG-754762 | Valena Life TV csatlakozóaljzat burkolat alumínium | 1009 |  |  | PL2 - Süllyesztett és falon kívüli szerelvények | 0596 | Valena Life süllyesztett szerelvények | 5 | 50 | db | 3414970461773 | 3414970461780 | 3414970547903 | 3414970837691 | 85389099 | 7.6 | 40 | 700 | 0.322 | 9.44
754765 | LG-754765 | Valena Allure TV aljzat burkolat, Fehér | 1009 |  |  | PL2 - Süllyesztett és falon kívüli szerelvények | 0596 | Valena Allure süllyesztett szerelvények | 5 | 50 | db | 3414970479624 | 3414970479631 | 3414970738608 | 3414970844941 | 85389099 | 7.22 | 38 | 583 | 0.322 | 9.44 | X
754766 | LG-754766 | Valena Allure TV aljzat burkolat, Elefántcsont | 1009 |  |  | PL2 - Süllyesztett és falon kívüli szerelvények | 0596 | Valena Allure süllyesztett szerelvények | 5 | 50 | db | 3414970479655 | 3414970479662 | 3414970738615 | 3414970844958 | 85389099 | 7.22 | 38 | 581 | 0.322 | 9.44 | X
754767 | LG-754767 | Valena Allure TV aljzat burkolat, Alumínium | 2022 |  |  | PL2 - Süllyesztett és falon kívüli szerelvények | 0596 | Valena Allure süllyesztett szerelvények | 5 | 50 | db | 3414970479686 | 3414970479693 | 3414970738622 | 3414970844965 | 85389099 | 7.41 | 39 | 690 | 0.322 | 9.44
754768 | LG-754768 | Valena Allure TV aljzat burkolat, Fekete | 2022 |  |  | PL2 - Süllyesztett és falon kívüli szerelvények | 0596 | Valena Allure süllyesztett szerelvények | 5 | 50 | db | 3414970479716 | 3414970479723 | 3414970738639 | 3414970844972 | 85389099 | 7.6 | 40 | 700 | 0.322 | 9.44 | X
754769 | LG-754769 | Valena Allure TV aljzat burkolat, Gyöngyház | 2022 |  |  | PL2 - Süllyesztett és falon kívüli szerelvények | 0596 | Valena Allure süllyesztett szerelvények | 5 | 50 | db | 3414970479747 | 3414970479754 | 3414970748423 | 3414970844989 | 85389099 | 20 | 100 | 1400 | 0.322 | 9.44 | X
754780 | LG-754780 | Valena Life TV-Rádió csatlakozóaljzat burkolat fehér | 528 |  |  | PL2 - Süllyesztett és falon kívüli szerelvények | 0596 | Valena Life süllyesztett szerelvények | 1 | 40 | db | 3414970461889 | 3414970461889 | 3414970559586 | 3414970837769 | 85389099 | 14 | 14 | 742 | 0.142 | 9.537
754781 | LG-754781 | Valena Life TV-Rádió csatlakozóaljzat burkolat elefántcsont | 1060 |  |  | PL2 - Süllyesztett és falon kívüli szerelvények | 0596 | Valena Life süllyesztett szerelvények | 1 | 40 | db | 3414970461902 | 3414970461902 | 3414970559593 | 3414970837776 | 85389099 | 13 | 13 | 741 | 0.142 | 9.537
754782 | LG-754782 | Valena Life TV-Rádió csatlakozóaljzat burkolat alumínium | 1056 |  |  | PL2 - Süllyesztett és falon kívüli szerelvények | 0596 | Valena Life süllyesztett szerelvények | 1 | 40 | db | 3414970461865 | 3414970461865 | 3414970559609 | 3414970837783 | 85389099 | 19 | 19 | 1160 | 0.142 | 9.537
754785 | LG-754785 | Valena Allure TV-RD aljzat burkolat, Fehér | 1009 |  |  | PL2 - Süllyesztett és falon kívüli szerelvények | 0596 | Valena Allure süllyesztett szerelvények | 1 | 40 | db | 3414970479778 | 3414970479778 | 3414970748492 | 3414970845054 | 85389099 | 19 | 19 | 1160 | 0.142 | 9.537
754786 | LG-754786 | Valena Allure TV-RD aljzat burkolat, Elefántcsont | 1009 |  |  | PL2 - Süllyesztett és falon kívüli szerelvények | 0596 | Valena Allure süllyesztett szerelvények | 1 | 40 | db | 3414970479792 | 3414970479792 | 3414970748508 | 3414970845061 | 85389099 | 13 | 13 | 820 | 0.142 | 9.537
754787 | LG-754787 | Valena Allure TV-RD aljzat burkolat, Alumínium | 2022 |  |  | PL2 - Süllyesztett és falon kívüli szerelvények | 0596 | Valena Allure süllyesztett szerelvények | 1 | 40 | db | 3414970479815 | 3414970479815 | 3414970748515 | 3414970845078 | 85389099 | 19 | 19 | 1160 | 0.142 | 9.537
754788 | LG-754788 | Valena Allure TV-RD aljzat burkolat, Fekete | 2022 |  |  | PL2 - Süllyesztett és falon kívüli szerelvények | 0596 | Valena Allure süllyesztett szerelvények | 1 | 40 | db | 3414970479839 | 3414970479839 | 3414970748522 | 3414970845085 | 85389099 | 19 | 19 | 1160 | 0.142 | 9.537
754789 | LG-754789 | Valena Allure TV-RD aljzat burkolat, Gyöngyház | 2022 |  |  | PL2 - Süllyesztett és falon kívüli szerelvények | 0596 | Valena Allure süllyesztett szerelvények | 1 | 40 | db | 3414970479853 | 3414970479853 | 3414970748539 | 3414970845092 | 85389099 | 19 | 19 | 1160 | 0.142 | 9.537
754790 | LG-754790 | Valena Life TV-Rádió-SAT csatlakozóaljzat burkolat fehér | 503 |  |  | PL2 - Süllyesztett és falon kívüli szerelvények | 0596 | Valena Life süllyesztett szerelvények | 5 | 50 | db | 3414970461971 | 3414970461988 | 3414970547910 | 3414970837806 | 85389099 | 7.22 | 38 | 680 | 0.322 | 9.44
754791 | LG-754791 | Valena Life TV-Rádió-SAT csatlakozóaljzat burkolat elefántcsont | 503 |  |  | PL2 - Süllyesztett és falon kívüli szerelvények | 0596 | Valena Life süllyesztett szerelvények | 5 | 50 | db | 3414970462060 | 3414970462077 | 3414970547927 | 3414970837813 | 85389099 | 7.41 | 39 | 690 | 0.322 | 9.44
754792 | LG-754792 | Valena Life TV-Rádió-SAT csatlakozóaljzat burkolat alumínium | 1009 |  |  | PL2 - Süllyesztett és falon kívüli szerelvények | 0596 | Valena Life süllyesztett szerelvények | 5 | 50 | db | 3414970461926 | 3414970461933 | 3414970547934 | 3414970837820 | 85389099 | 7.6 | 40 | 700 | 0.322 | 9.44
754795 | LG-754795 | Valena Allure TV-RD-SAT aljzat burkolat, Fehér | 1009 |  |  | PL2 - Süllyesztett és falon kívüli szerelvények | 0596 | Valena Allure süllyesztett szerelvények | 5 | 50 | db | 3414970479877 | 3414970479884 | 3414970748560 | 3414970845122 | 85389099 | 6.84 | 36 | 660 | 0.322 | 9.44
754796 | LG-754796 | Valena Allure TV-RD-SAT aljzat burkolat, Elefántcsont | 1009 |  |  | PL2 - Süllyesztett és falon kívüli szerelvények | 0596 | Valena Allure süllyesztett szerelvények | 5 | 50 | db | 3414970479907 | 3414970479914 | 3414970738646 | 3414970845139 | 85389099 | 7.03 | 37 | 770 | 0.322 | 9.44
754797 | LG-754797 | Valena Allure TV-RD-SAT aljzat burkolat, Alumínium | 2022 |  |  | PL2 - Süllyesztett és falon kívüli szerelvények | 0596 | Valena Allure süllyesztett szerelvények | 5 | 50 | db | 3414970479938 | 3414970479945 | 3414970748577 | 3414970845146 | 85389099 | 7.03 | 37 | 670 | 0.322 | 9.44
754798 | LG-754798 | Valena Allure TV-RD-SAT aljzat burkolat, Fekete | 2022 |  |  | PL2 - Süllyesztett és falon kívüli szerelvények | 0596 | Valena Allure süllyesztett szerelvények | 5 | 50 | db | 3414970479969 | 3414970479976 | 3414970748584 | 3414970845153 | 85389099 | 7.22 | 38 | 1350 | 0.322 | 9.44
754799 | LG-754799 | Valena Allure TV-RD-SAT aljzat burkolat, Gyöngyház | 2022 |  |  | PL2 - Süllyesztett és falon kívüli szerelvények | 0596 | Valena Allure süllyesztett szerelvények | 5 | 50 | db | 3414970479990 | 3414970480002 | 3414970748591 | 3414970845160 | 85389099 | 6.84 | 36 | 660 | 0.322 | 9.44
754800 | LG-754800 | Valena Life TV-Rádió-SAT csatlakozóaljzat fedél (30 mm) fehér | 503 |  |  | PL2 - Süllyesztett és falon kívüli szerelvények | 0596 | Valena Life süllyesztett szerelvények | 5 | 50 | db | 3414970462022 | 3414970554819 | 3414970554826 | 3414970837837 | 85389099 | 11.6 | 58 | 880 | 0.322 | 9.44
754801 | LG-754801 | Valena Life TV-Rádió-SAT csatlakozóaljzat fedél (30 mm) elefántcsont | 503 |  |  | PL2 - Süllyesztett és falon kívüli szerelvények | 0596 | Valena Life süllyesztett szerelvények | 5 | 50 | db | 3414970462046 | 3414970554833 | 3414970554840 | 3414970837844 | 85389099 | 11.6 | 58 | 880 | 0.322 | 9.44
754802 | LG-754802 | Valena Life TV-Rádió-SAT csatlakozóaljzat fedél (30 mm) alumínium | 1009 |  |  | PL2 - Süllyesztett és falon kívüli szerelvények | 0596 | Valena Life süllyesztett szerelvények | 5 | 50 | db | 3414970462008 | 3414970554857 | 3414970554864 | 3414970837851 | 8538909999 | 11.02 | 58 | 789 | 0.322 | 9.44
754805 | LG-754805 | Valena Allure TV-RD-SAT aljzat burkolat (30 mm), Fehér | 1009 |  |  | PL2 - Süllyesztett és falon kívüli szerelvények | 0596 | Valena Allure süllyesztett szerelvények | 1 | 40 | db | 3414970480026 | 3414970480026 | 3414970748607 | 3414970845177 | 85389099 | 21 | 21 | 871 | 0.142 | 9.537
754806 | LG-754806 | Valena Allure TV-RD-SAT aljzat burkolat (30 mm), Elefántcsont | 1009 |  |  | PL2 - Süllyesztett és falon kívüli szerelvények | 0596 | Valena Allure süllyesztett szerelvények | 1 | 40 | db | 3414970480040 | 3414970480040 | 3414970748614 | 3414970845184 | 85389099 | 21 | 21 | 1240 | 0.142 | 9.537
754807 | LG-754807 | Valena Allure TV-RD-SAT aljzat burkolat (30 mm), Alumínium | 2022 |  |  | PL2 - Süllyesztett és falon kívüli szerelvények | 0596 | Valena Allure süllyesztett szerelvények | 1 | 40 | db | 3414970480064 | 3414970480064 | 3414970748621 | 3414970845191 | 8538909999 | 19.95 | 21 | 1240 | 0.142 | 9.537
754808 | LG-754808 | Valena Allure TV-RD-SAT aljzat burkolat (30 mm), Fekete | 2022 |  |  | PL2 - Süllyesztett és falon kívüli szerelvények | 0596 | Valena Allure süllyesztett szerelvények | 1 | 40 | db | 3414970480088 | 3414970480088 | 3414970748638 | 3414970845207 | 8538909999 | 19.95 | 21 | 1240 | 0.142 | 9.537
754809 | LG-754809 | Valena Allure TV-RD-SAT aljzat burkolat (30 mm), Gyöngyház | 2022 |  |  | PL2 - Süllyesztett és falon kívüli szerelvények | 0596 | Valena Allure süllyesztett szerelvények | 1 | 40 | db | 3414970480101 | 3414970480101 | 3414970748645 | 3414970845214 | 8538909999 | 221.35 | 233 | 9620 | 0.142 | 9.537
754820 | LG-754820 | Valena Life TV-SAT csatlakozóaljzat burkolat fehér | 503 |  |  | PL2 - Süllyesztett és falon kívüli szerelvények | 0596 | Valena Life süllyesztett szerelvények | 5 | 50 | db | 3414970462152 | 3414970543820 | 3414970543837 | 3414970837899 | 85389099 | 7.03 | 37 | 602 | 0.322 | 9.44
754821 | LG-754821 | Valena Life TV-SAT csatlakozóaljzat burkolat elefántcsont | 503 |  |  | PL2 - Süllyesztett és falon kívüli szerelvények | 0596 | Valena Life süllyesztett szerelvények | 5 | 50 | db | 3414970462176 | 3414970543844 | 3414970543851 | 3414970837905 | 85389099 | 7.6 | 40 | 606 | 0.322 | 9.44
754822 | LG-754822 | Valena Life TV-SAT csatlakozóaljzat burkolat alumínium | 1009 |  |  | PL2 - Süllyesztett és falon kívüli szerelvények | 0596 | Valena Life süllyesztett szerelvények | 5 | 50 | db | 3414970462138 | 3414970543868 | 3414970543875 | 3414970837912 | 85389099 | 7.79 | 41 | 710 | 0.322 | 9.44
754825 | LG-754825 | Valena Allure TV-SAT aljzat burkolat, Fehér | 1009 |  |  | PL2 - Süllyesztett és falon kívüli szerelvények | 0596 | Valena Allure süllyesztett szerelvények | 1 | 40 | db | 3414970480200 | 3414970480200 | 3414970748720 | 3414970845252 | 85389099 | 14 | 14 | 860 | 0.142 | 9.537
754826 | LG-754826 | Valena Allure TV-SAT aljzat burkolat, Elefántcsont | 1009 |  |  | PL2 - Süllyesztett és falon kívüli szerelvények | 0596 | Valena Allure süllyesztett szerelvények | 1 | 40 | db | 3414970480224 | 3414970480224 | 3414970748737 | 3414970845269 | 85389099 | 13 | 13 | 820 | 0.142 | 9.537
754827 | LG-754827 | Valena Allure TV-SAT aljzat burkolat, Alumínium | 2022 |  |  | PL2 - Süllyesztett és falon kívüli szerelvények | 0596 | Valena Allure süllyesztett szerelvények | 1 | 40 | db | 3414970480248 | 3414970480248 | 3414970748744 | 3414970845276 | 85389099 | 14 | 14 | 860 | 0.142 | 9.537
754828 | LG-754828 | Valena Allure TV-SAT aljzat burkolat, Fekete | 2022 |  |  | PL2 - Süllyesztett és falon kívüli szerelvények | 0596 | Valena Allure süllyesztett szerelvények | 1 | 40 | db | 3414970480262 | 3414970480262 | 3414970748751 | 3414970845283 | 85389099 | 14 | 14 | 860 | 0.142 | 9.537
754829 | LG-754829 | Valena Allure TV-SAT aljzat burkolat, Gyöngyház | 2022 |  |  | PL2 - Süllyesztett és falon kívüli szerelvények | 0596 | Valena Allure süllyesztett szerelvények | 1 | 40 | db | 3414970480286 | 3414970480286 | 3414970748768 | 3414970845290 | 85389099 | 13 | 13 | 820 | 0.142 | 9.537
754830 | LG-754830 | Valena Life TV csatlakozóaljzat + RJ45 Cat. 6 UTP aljzat burkolat, fehér | 503 |  |  | PL2 - Süllyesztett és falon kívüli szerelvények | 0596 | Valena Life süllyesztett szerelvények | 5 | 50 | db | 3414970461711 | 3414970461728 | 3414970559647 | 3414970837936 | 85389099 | 7.41 | 39 | 690 | 0.322 | 9.44 | X
754831 | LG-754831 | Valena Life TV csatlakozóaljzat + RJ45 Cat. 6 UTP aljzat burkolat, elefántcsont | 503 |  |  | PL2 - Süllyesztett és falon kívüli szerelvények | 0596 | Valena Life süllyesztett szerelvények | 5 | 50 | db | 3414970461742 | 3414970461759 | 3414970559654 | 3414970837943 | 85389099 | 7.6 | 40 | 700 | 0.322 | 9.44 | X
754832 | LG-754832 | Valena Life TV csatlakozóaljzat + RJ45 Cat. 6 UTP aljzat burkolat, alumínium | 1596 |  |  | PL2 - Süllyesztett és falon kívüli szerelvények | 0596 | Valena Life süllyesztett szerelvények | 5 | 50 | db | 3414970461698 | 3414970554871 | 3414970554888 | 3414970837950 | 85389099 | 7.6 | 40 | 700 | 0.322 | 9.44 | X
754835 | LG-754835 | Valena Allure TV+RJ aljzat burkolat, Fehér | 1009 |  |  | PL2 - Süllyesztett és falon kívüli szerelvények | 0596 | Valena Allure süllyesztett szerelvények | 1 | 40 | db | 3414970480309 | 3414970480309 | 3414970748775 | 3414970845306 | 85389099 | 18 | 18 | 1120 | 0.142 | 9.537 | X
754836 | LG-754836 | Valena Allure TV+RJ aljzat burkolat, Elefántcsont | 1009 |  |  | PL2 - Süllyesztett és falon kívüli szerelvények | 0596 | Valena Allure süllyesztett szerelvények | 1 | 40 | db | 3414970480323 | 3414970480323 | 3414970748782 | 3414970845313 | 85389099 | 13 | 13 | 731 | 0.147 | 9.537
754837 | LG-754837 | Valena Allure TV+RJ aljzat burkolat, Alumínium | 2022 |  |  | PL2 - Süllyesztett és falon kívüli szerelvények | 0596 | Valena Allure süllyesztett szerelvények | 1 | 40 | db | 3414970480347 | 3414970480347 | 3414970748799 | 3414970845320 | 85389099 | 13 | 13 | 820 | 0.142 | 9.537
754838 | LG-754838 | Valena Allure TV+RJ aljzat burkolat, Fekete | 4006 |  |  | PL2 - Süllyesztett és falon kívüli szerelvények | 0596 | Valena Allure süllyesztett szerelvények | 1 | 40 | db | 3414970480361 | 3414970480361 | 3414970748805 | 3414970845337 | 85389099 | 18 | 18 | 1120 | 0.142 | 9.537
754839 | LG-754839 | Valena Allure TV+RJ aljzat burkolat, Gyöngyház | 4006 |  |  | PL2 - Süllyesztett és falon kívüli szerelvények | 0596 | Valena Allure süllyesztett szerelvények | 1 | 40 | db | 3414970480385 | 3414970480385 | 3414970748812 | 3414970845344 | 85389099 | 13 | 13 | 820 | 0.142 | 9.537
754840 | LG-754840 | Valena Life 2P+F csatlakozóaljzat burkolat csapófedéllel fehér | 1585 |  |  | PL2 - Süllyesztett és falon kívüli szerelvények | 0596 | Valena Life süllyesztett szerelvények | 1 | 40 | db | 3414970458018 | 3414970458018 | 3414970547941 | 3414970837981 | 85389099 | 67 | 67 | 2980 | 0.142 | 9.537 | X
754841 | LG-754841 | Valena Life 2P+F csatlakozóaljzat burkolat csapófedéllel elefántcsont | 1585 |  |  | PL2 - Süllyesztett és falon kívüli szerelvények | 0596 | Valena Life süllyesztett szerelvények | 1 | 40 | db | 3414970508997 | 3414970508997 | 3414970547958 | 3414970837998 | 85389099 | 27 | 27 | 1380 | 0.142 | 9.537 | X
754842 | LG-754842 | Valena Life 2P+F csatlakozóaljzat burkolat csapófedéllel alumínium | 2825 |  |  | PL2 - Süllyesztett és falon kívüli szerelvények | 0596 | Valena Life süllyesztett szerelvények | 1 | 40 | db | 3414970458094 | 3414970458094 | 3414970547965 | 3414970838001 | 85389099 | 26 | 26 | 1340 | 0.142 | 9.537 | X
754845 | LG-754845 | Valena Allure 2P+F csatlakozóaljzat burkolat, csapfedeles, fehér | 1287 |  |  | PL2 - Süllyesztett és falon kívüli szerelvények | 0596 | Valena Allure süllyesztett szerelvények | 5 | 100 | db | 3414970508867 | 3414970737144 | 3414970737151 | 3414970845375 | 85389099 | 30.2 | 151 | 3420 | 0.887 | 20.874 | X
754846 | LG-754846 | Valena Allure 2P+F csatlakozóaljzat burkolat, csapfedeles, elefántcsont | 1287 |  |  | PL2 - Süllyesztett és falon kívüli szerelvények | 0596 | Valena Allure süllyesztett szerelvények | 5 | 100 | db | 3414970508959 | 3414970737168 | 3414970737175 | 3414970845382 | 85389099 | 23.1 | 105 | 2400 | 0.887 | 20.874 | X
754847 | LG-754847 | Valena Allure 2P+F csatlakozóaljzat burkolat, csapfedeles, alumínium | 6247 |  |  | PL2 - Süllyesztett és falon kívüli szerelvények | 0596 | Valena Allure süllyesztett szerelvények | 5 | 100 | db | 3414970509109 | 3414970737182 | 3414970737199 | 3414970845399 | 85389099 | 21.6 | 108 | 2460 | 0.887 | 20.874
754848 | LG-754848 | Valena Allure 2P+F csatlakozóaljzat burkolat, csapfedeles, fekete | 6247 |  |  | PL2 - Süllyesztett és falon kívüli szerelvények | 0596 | Valena Allure süllyesztett szerelvények | 5 | 100 | db | 3414970509161 | 3414970737205 | 3414970737212 | 3414970845405 | 85389099 | 22 | 110 | 2500 | 0.887 | 20.874 | X
754849 | LG-754849 | Valena Allure 2P+F csatlakozóaljzat burkolat, csapfedeles, gyöngyház | 6247 |  |  | PL2 - Süllyesztett és falon kívüli szerelvények | 0596 | Valena Allure süllyesztett szerelvények | 5 | 100 | db | 3414970509239 | 3414970737229 | 3414970737236 | 3414970845412 | 85389099 | 21.6 | 108 | 2460 | 0.887 | 20.874 | X
754850 | LG-754850 | Valena Life 2P+F csatlakozóaljzat ellenőrzőfényes burkolat, fehér | 1585 |  |  | PL2 - Süllyesztett és falon kívüli szerelvények | 0596 | Valena Life süllyesztett szerelvények | 1 | 40 | db | 3414970458032 | 3414970458032 | 3414970547972 | 3414970838018 | 85366990 | 18 | 18 | 938 | 0.142 | 9.537
754851 | LG-754851 | Valena Life 2P+F csatlakozóaljzat ellenőrzőfényes burkolat, elefántcsont | 1585 |  |  | PL2 - Süllyesztett és falon kívüli szerelvények | 0596 | Valena Life süllyesztett szerelvények | 1 | 40 | db | 3414970509031 | 3414970509031 | 3414970547989 | 3414970838025 | 85366990 | 18 | 18 | 1120 | 0.142 | 9.537
754852 | LG-754852 | Valena Life 2P+F csatlakozóaljzat ellenőrzőfényes burkolat, alumínium | 2143 |  |  | PL2 - Süllyesztett és falon kívüli szerelvények | 0596 | Valena Life süllyesztett szerelvények | 1 | 40 | db | 3414970458117 | 3414970458117 | 3414970547996 | 3414970838032 | 85366990 | 19 | 19 | 950 | 0.142 | 9.537
754855 | LG-754855 | Valena Allure 2P+F csatlakozóaljzat ellenőrzőfényes burkolat, fehér | 1287 |  |  | PL2 - Süllyesztett és falon kívüli szerelvények | 0596 | Valena Allure süllyesztett szerelvények | 1 | 40 | db | 3414970508881 | 3414970508881 | 3414970737243 | 3414970845436 | 85389099 | 18 | 18 | 1035 | 0.142 | 9.537
754856 | LG-754856 | Valena Allure 2P+F csatlakozóaljzat ellenőrzőfényes burkolat, elefántcsont | 1287 |  |  | PL2 - Süllyesztett és falon kívüli szerelvények | 0596 | Valena Allure süllyesztett szerelvények | 1 | 40 | db | 3414970508973 | 3414970508973 | 3414970737250 | 3414970845443 | 85366990 | 24 | 24 | 1360 | 0.142 | 9.537
754857 | LG-754857 | Valena Allure 2P+F csatlakozóaljzat ellenőrzőfényes burkolat, alumínium | 6247 |  |  | PL2 - Süllyesztett és falon kívüli szerelvények | 0596 | Valena Allure süllyesztett szerelvények | 1 | 40 | db | 3414970509123 | 3414970509123 | 3414970737267 | 3414970845450 | 85366990 | 19 | 19 | 1360 | 0.142 | 9.537
754858 | LG-754858 | Valena Allure 2P+F csatlakozóaljzat ellenőrzőfényes burkolat, fekete | 6247 |  |  | PL2 - Süllyesztett és falon kívüli szerelvények | 0596 | Valena Allure süllyesztett szerelvények | 1 | 40 | db | 3414970509185 | 3414970509185 | 3414970737274 | 3414970845467 | 85366990 | 24 | 24 | 1360 | 0.142 | 9.537
754859 | LG-754859 | Valena Allure 2P+F csatlakozóaljzat ellenőrzőfényes burkolat, gyöngyház | 6247 |  |  | PL2 - Süllyesztett és falon kívüli szerelvények | 0596 | Valena Allure süllyesztett szerelvények | 1 | 40 | db | 3414970509253 | 3414970509253 | 3414970737281 | 3414970845474 | 85366990 | 24 | 24 | 1360 | 0.142 | 9.537
754880 | LG-754880 | Valena Life forgatógombos fényerőszabályzó burkolat fehér | 615 |  |  | PL2 - Süllyesztett és falon kívüli szerelvények | 0596 | Valena Life süllyesztett szerelvények | 1 | 40 | db | 3414970462312 | 3414970462312 | 3414970559722 | 3414970838131 | 85389099 | 18 | 18 | 1020 | 0.142 | 9.537 | X
754881 | LG-754881 | Valena Life forgatógombos fényerőszabályzó burkolat elefántcsont | 423 |  |  | PL2 - Süllyesztett és falon kívüli szerelvények | 0596 | Valena Life süllyesztett szerelvények | 1 | 40 | db | 3414970462336 | 3414970462336 | 3414970559739 | 3414970838148 | 85389099 | 17 | 17 | 980 | 0.142 | 9.537
754882 | LG-754882 | Valena Life forgatógombos fényerőszabályzó burkolat alumínium | 1424 |  |  | PL2 - Süllyesztett és falon kívüli szerelvények | 0596 | Valena Life süllyesztett szerelvények | 1 | 40 | db | 3414970462299 | 3414970462299 | 3414970559746 | 3414970838155 | 85389099 | 19 | 19 | 1060 | 0.142 | 9.537
754884 | LG-754884 | Valena Life mozgásérzékelős kapcsoló burkolat fehér | 0 | Megszűnt termék. Helyettesítő termék: 754884A | M | PL3 - Intelligens és kommunikációs megoldások | 0217 | Valena Life süllyesztett szerelvények | 1 | 40 | db | 3414970569950 | 3414970706416 | 3414970706416 | 3414970838162 | 85389099 | 14.3 | 13 | 820 | 0.142 | 9.537
754884A | LG-754884A | Valena Life mozgásérzékelős kapcsoló burkolat, fehér | 1933 |  |  | PL2 - Süllyesztett és falon kívüli szerelvények | 0596 | Valena Life süllyesztett szerelvények | 1 | 40 | db | 3414972516280 | 3414972516280 | 3414972516297 |  | 8538909999 | 12.35 | 13 | 920 | 0.142 | 9.537 | X
754890 | LG-754890 | Valena Life nyomógombos fényerőszabályzó burkolat, fehér | 0 | Megszűnt termék. Helyettesítő termék: 754890A | M | PL2 - Süllyesztett és falon kívüli szerelvények | 0596 | Valena Life süllyesztett szerelvények | 1 | 40 | db | 3414970462237 | 3414970548009 | 3414970548009 | 3414970838179 | 85389099 | 16 | 16 | 940 | 0.142 | 9.537
754890A | LG-754890A | Valena Life 2 vezetékes nyomógombos fényerőszabályzó burkolat, fehér | 884 |  |  | PL2 - Süllyesztett és falon kívüli szerelvények | 0596 | Valena Life süllyesztett szerelvények | 1 | 40 | db | 3414972500739 | 3414972500739 | 3414972500746 | 3414972541374 | 85389099 | 16.5 | 15 | 775 | 0.142 | 9.537 | X
754891 | LG-754891 | Valena Life nyomógombos fényerőszabályzó burkolat, elefántcsont | 0 | Megszűnt termék. Helyettesítő termék: 754891A | M | PL2 - Süllyesztett és falon kívüli szerelvények | 0596 | Valena Life süllyesztett szerelvények | 1 | 40 | db | 3414970462268 | 3414970548016 | 3414970548016 | 3414970838186 | 85389099 | 15 | 15 | 860 | 0.142 | 9.537
754891A | LG-754891A | Valena Life 2 vezetékes nyomógombos fényerőszabályzó burkolat, elefántcsont | 884 |  |  | PL2 - Süllyesztett és falon kívüli szerelvények | 0596 | Valena Life süllyesztett szerelvények | 1 | 40 | db | 3414972500753 | 3414972500753 | 3414972500760 | 3414972541381 | 85389099 | 15 | 15 | 900 | 0.142 | 9.537
754892 | LG-754892 | Valena Life nyomógombos fényerőszabályzó burkolat, alumínium | 0 | Megszűnt termék. Helyettesítő termék: 754892A | M | PL2 - Süllyesztett és falon kívüli szerelvények | 0596 | Valena Life süllyesztett szerelvények | 1 | 40 | db | 3414970462213 | 3414970548023 | 3414970548023 | 3414970838193 | 85389099 | 15 | 15 | 900 | 0.142 | 9.537
754892A | LG-754892A | Valena Life 2 vezetékes nyomógombos fényerőszabályzó burkolat, alumínium | 2209 |  |  | PL2 - Süllyesztett és falon kívüli szerelvények | 0596 | Valena Life süllyesztett szerelvények | 1 | 40 | db | 3414972500777 | 3414972500777 | 3414972500784 | 3414972541398 | 85389099 | 15 | 15 | 900 | 0.142 | 9.537
754893 | LG-754893 | Valena Life mozgásérzékelős kapcsoló burkolat elefántcsont | 0 | Megszűnt termék. Helyettesítő termék: 754893A | M | PL3 - Intelligens és kommunikációs megoldások | 0217 | Valena Life süllyesztett szerelvények | 1 | 40 | db | 3414970569981 | 3414970706423 | 3414970706423 | 3414970838209 | 85389099 | 14 | 14 | 860 | 0.142 | 9.537
754893A | LG-754893A | Valena Life mozgásérzékelős kapcsoló burkolat, elefántcsont | 3534 |  |  | PL2 - Süllyesztett és falon kívüli szerelvények | 0596 | Valena Life süllyesztett szerelvények | 1 | 40 | db | 3414972516303 | 3414972516303 | 3414972516310 |  | 8538909999 | 13.3 | 14 | 960 | 0.142 | 9.537
754894 | LG-754894 | Valena Life mozgásérzékelős kapcsoló burkolat alumínium | 0 | Megszűnt termék. Helyettesítő termék: 754894A | M | PL3 - Intelligens és kommunikációs megoldások | 0217 | Valena Life süllyesztett szerelvények | 1 | 40 | db | 3414970570017 | 3414970706430 | 3414970706430 | 3414970838216 | 85389099 | 13 | 13 | 820 | 0.142 | 9.537
754894A | LG-754894A | Valena Life mozgásérzékelős kapcsoló burkolat, alumínium | 4198 |  |  | PL2 - Süllyesztett és falon kívüli szerelvények | 0596 | Valena Life süllyesztett szerelvények | 1 | 40 | db | 3414972516266 | 3414972516266 | 3414972516273 |  | 8538909999 | 12.35 | 13 | 920 | 0.142 | 9.537
754903 | LG-754903 | Valena Allure mozgásérzékelős kapcsoló burkolat fehér | 4109 |  |  | PL3 - Intelligens és kommunikációs megoldások | 0217 | Valena Allure süllyesztett szerelvények | 1 | 40 | db | 3414970570048 | 3414970570048 | 3414970749093 | 3414970845719 | 85389099 | 66 | 66 | 3040 | 0.142 | 9.537
754904 | LG-754904 | Valena Allure mozgásérzékelős kapcsoló burkolat elefántcsont | 4109 |  |  | PL3 - Intelligens és kommunikációs megoldások | 0217 | Valena Allure süllyesztett szerelvények | 1 | 40 | db | 3414970570079 | 3414970570079 | 3414970749109 | 3414970845726 | 8538909999 | 62.7 | 66 | 3040 | 0.142 | 9.537
754910 | LG-754910 | Valena Life kiegészítő eszköztartó USB töltőaljzathoz, burkolattal, fehér | 4213 |  |  | PL2 - Süllyesztett és falon kívüli szerelvények | 0596 | Valena Life süllyesztett szerelvények | 1 | 20 | db | 3414970480736 | 3414970480736 | 3414970951311 |  | 85389099 | 51 | 51 | 1310 | 0.547 | 15.195
754911 | LG-754911 | Valena Life kiegészítő eszköztartó USB töltőaljzathoz, burkolattal, elefántcsont | 4213 |  |  | PL2 - Süllyesztett és falon kívüli szerelvények | 0596 | Valena Life süllyesztett szerelvények | 1 | 20 | db | 3414970480750 | 3414970480750 | 3414970951328 |  | 85389099 | 51 | 51 | 1380 | 0.547 | 15.195
754913 | LG-754913 | Valena Allure mozgásérzékelős kapcsoló burkolat aluminium | 15469 |  |  | PL3 - Intelligens és kommunikációs megoldások | 0217 | Valena Allure süllyesztett szerelvények | 1 | 40 | db | 3414970570109 | 3414970570109 | 3414970749161 | 3414970845788 | 8538909999 | 62.7 | 66 | 3040 | 0.142 | 9.537
754920 | LG-754920 | MyHome (Valena Life) jelenlétérzékelő IR+UH burkolat, fehér | 2212 |  |  | PL3 - Intelligens és kommunikációs megoldások | 0217 | Valena Life süllyesztett szerelvények | 1 | 40 | db | 3414970570130 | 3414970570130 | 3414970706447 | 3414970838223 | 85389099 | 15 | 15 | 900 | 0.142 | 9.537
754921 | LG-754921 | MyHome (Valena Life) jelenlétérzékelő IR+UH burkolat, elefántcsont | 2212 |  |  | PL3 - Intelligens és kommunikációs megoldások | 0217 | Valena Life süllyesztett szerelvények | 1 | 40 | db | 3414970570161 | 3414970570161 | 3414970706454 | 3414970838230 | 85389099 | 10 | 10 | 700 | 0.142 | 9.537
754922 | LG-754922 | MyHome (Valena Life) jelenlétérzékelő IR+UH burkolat, alumínium | 8702 |  |  | PL3 - Intelligens és kommunikációs megoldások | 0217 | Valena Life süllyesztett szerelvények | 1 | 40 | db | 3414970570192 | 3414970570192 | 3414970706461 | 3414970838247 | 85389099 | 20 | 20 | 400 | 0.142 | 9.537
754925 | LG-754925 | MyHome Allure jelenlétérzékelő IR+UH burkolat, fehér | 4210 |  |  | PL3 - Intelligens és kommunikációs megoldások | 0217 | Valena Life süllyesztett szerelvények | 1 | 40 | db | 3414970570222 | 3414970570222 | 3414970749222 | 3414970845849 | 8538909999 | 19 | 20 | 1200 | 0.142 | 9.537
754926 | LG-754926 | MyHome Allure jelenlétérzékelő IR+UH burkolat, elefántcsont | 4210 |  |  | PL3 - Intelligens és kommunikációs megoldások | 0217 | Valena Life süllyesztett szerelvények | 1 | 40 | db | 3414970570253 | 3414970570253 | 3414970749239 | 3414970845856 | 8538909999 | 19 | 20 | 1200 | 0.142 | 9.537
754927 | LG-754927 | MyHome Allure jelenlétérzékelő IR+UH burkolat, aluminium | 24681 |  |  | PL3 - Intelligens és kommunikációs megoldások | 0217 | Valena Life süllyesztett szerelvények | 1 | 40 | db | 3414970570284 | 3414970570284 | 3414970749246 | 3414970845863 | 8538909999 | 19 | 20 | 1200 | 0.142 | 9.537
754930 | LG-754930 | MyHome (Valena Life) “Ne zavarjanak” és “Takarítást kérek” burkolatok kat. szám 0 675 93 vezérlő mechanizmushoz, fehér | 2146 |  |  | PL3 - Intelligens és kommunikációs megoldások | 0217 | Valena Life süllyesztett szerelvények | 1 | 40 | db | 3414970570314 | 3414970570314 | 3414970705990 | 3414970838254 | 85389099 | 21 | 21 | 400 | 0.142 | 9.537
754931 | LG-754931 | MyHome (Valena Life) “Ne zavarjanak” és “Takarítást kérek” burkolatok kat. szám 0 675 93 vezérlő mechanizmushoz, elefántcsont | 2146 |  |  | PL3 - Intelligens és kommunikációs megoldások | 0217 | Valena Life süllyesztett szerelvények | 1 | 40 | db | 3414970570345 | 3414970570345 | 3414970706003 | 3414970838261 | 8538909999 | 15.2 | 16 | 940 | 0.142 | 9.537
754932 | LG-754932 | MyHome (Valena Life) “Ne zavarjanak” és “Takarítást kérek” burkolatok kat. szám 0 675 93 vezérlő mechanizmushoz, alumínium | 8772 |  |  | PL3 - Intelligens és kommunikációs megoldások | 0217 | Valena Life süllyesztett szerelvények | 1 | 40 | db | 3414970570376 | 3414970570376 | 3414970706010 | 3414970838278 | 8538909999 | 12.35 | 13 | 550 | 0.142 | 9.537
754933 | LG-754933 | MyHome (Valena Allure) “Ne zavarjanak” és “Takarítást kérek” burkolatok kat. szám 0 675 93 vezérlő mechanizmushoz, fehér | 4813 |  |  | PL3 - Intelligens és kommunikációs megoldások | 0217 | Valena Life süllyesztett szerelvények | 1 | 40 | db | 3414970570406 | 3414970570406 | 3414970749253 | 3414970845870 | 8538909999 | 24.7 | 26 | 1440 | 0.142 | 9.537
754934 | LG-754934 | MyHome (Valena Allure) “Ne zavarjanak” és “Takarítást kérek” burkolatok kat. szám 0 675 93 vezérlő mechanizmushoz, elefántcsont | 4813 |  |  | PL3 - Intelligens és kommunikációs megoldások | 0217 | Valena Life süllyesztett szerelvények | 1 | 40 | db | 3414970570437 | 3414970570437 | 3414970749260 | 3414970845887 | 85389099 | 26 | 26 | 1440 | 0.142 | 9.537
754940 | LG-754940 | MyHome (Valena Life) “Ne zavarjanak” széles burkolat kat. szám 0 675 93 vezérlő mechanizmushoz, fehér | 2147 |  |  | PL3 - Intelligens és kommunikációs megoldások | 0217 | Valena Life süllyesztett szerelvények | 1 | 40 | db | 3414970570468 | 3414970570468 | 3414970705518 | 3414970838285 | 8538909999 | 14.25 | 15 | 828 | 0.142 | 9.537
754941 | LG-754941 | MyHome (Valena Life) “Ne zavarjanak” széles burkolat kat. szám 0 675 93 vezérlő mechanizmushoz, elefántcsont | 2147 |  |  | PL3 - Intelligens és kommunikációs megoldások | 0217 | Valena Life süllyesztett szerelvények | 1 | 40 | db | 3414970570499 | 3414970570499 | 3414970705525 | 3414970838292 | 8538909999 | 19 | 20 | 400 | 0.142 | 9.537
754942 | LG-754942 | MyHome (Valena Life) “Ne zavarjanak” széles burkolat kat. szám 0 675 93 vezérlő mechanizmushoz, alumínium | 4702 |  |  | PL3 - Intelligens és kommunikációs megoldások | 0217 | Valena Life süllyesztett szerelvények | 1 | 40 | db | 3414970570529 | 3414970570529 | 3414970705532 | 3414970838308 | 8538909999 | 19 | 20 | 400 | 0.142 | 9.537
754945 | LG-754945 | Valena Allure burkolat szimbólumokkal BUS/SCS kat. szám 067593 vezérlő mechanizmushoz, fehér | 2492 |  |  | PL3 - Intelligens és kommunikációs megoldások | 0217 | Valena Allure süllyesztett szerelvények | 1 | 40 | db | 3414970570550 | 3414970570550 | 3414970749277 | 3414970845894 | 8538909999 | 23.75 | 25 | 1400 | 0.142 | 9.537
754946 | LG-754946 | Valena Allure burkolat szimbólumokkal BUS/SCS kat. szám 067593 vezérlő mechanizmushoz, elefántcsont | 2147 |  |  | PL3 - Intelligens és kommunikációs megoldások | 0217 | Valena Allure süllyesztett szerelvények | 1 | 40 | db | 3414970570581 | 3414970570581 | 3414970749284 | 3414970845900 | 8538909999 | 23.75 | 25 | 1400 | 0.142 | 9.537
754947 | LG-754947 | Valena Allure burkolat szimbólumokkal BUS/SCS kat. szám 067593 vezérlő mechanizmushoz, aluminium | 4392 |  |  | PL3 - Intelligens és kommunikációs megoldások | 0217 | Valena Allure süllyesztett szerelvények | 1 | 40 | db | 3414970570611 | 3414970570611 | 3414970749291 | 3414970845917 | 8538909999 | 23.75 | 25 | 1400 | 0.142 | 9.537
754948 | LG-754948 | MyHome (Valena Allure) “Ne zavarjanak” és “Takarítást kérek” burkolatok kat. szám 0 675 93 vezérlő mechanizmushoz, alumínium | 9172 |  |  | PL3 - Intelligens és kommunikációs megoldások | 0217 | Valena Allure süllyesztett szerelvények | 1 | 40 | db | 3414970570642 | 3414970570642 | 3414970749307 | 3414970845924 | 8538909999 | 24.7 | 26 | 1440 | 0.142 | 9.537
754950 | LG-754950 | Valena Life 2x2P+F csatlakozóaljzat burkolat fehér | 677 |  |  | PL2 - Süllyesztett és falon kívüli szerelvények | 0596 | Valena Life süllyesztett szerelvények | 5 | 50 | db | 3414970456205 | 3414970456212 | 3414970548030 | 3414970838315 | 85389099 | 28 | 140 | 1737 | 1.386 | 19.2 | X
754951 | LG-754951 | Valena Life 2x2P+F csatlakozóaljzat burkolat elefántcsont | 677 |  |  | PL2 - Süllyesztett és falon kívüli szerelvények | 0596 | Valena Life süllyesztett szerelvények | 5 | 50 | db | 3414970456236 | 3414970456243 | 3414970548047 | 3414970838322 | 85389099 | 28 | 140 | 1722 | 1.164 | 19.2 | X
754952 | LG-754952 | Valena Life 2x2P+F csatlakozóaljzat burkolat alumínium | 1348 |  |  | PL2 - Süllyesztett és falon kívüli szerelvények | 0596 | Valena Life süllyesztett szerelvények | 5 | 50 | db | 3414970456267 | 3414970548054 | 3414970548061 | 3414970838339 | 85389099 | 27.8 | 139 | 1735 | 1.386 | 19.2
754955 | LG-754955 | Valena Allure 2x2P+F aljzat monobloc burkolat + kerettel, Fehér | 1879 |  |  | PL2 - Süllyesztett és falon kívüli szerelvények | 0596 | Valena Allure süllyesztett szerelvények | 1 | 20 | db | 3414970480941 | 3414970480941 | 3414970749314 | 3414970845931 | 85389099 | 69 | 69 | 1644 | 0.793 | 20.874 | X
754956 | LG-754956 | Valena Allure 2x2P+F aljzat monobloc burkolat + kerettel, Elefántcsont | 1879 |  |  | PL2 - Süllyesztett és falon kívüli szerelvények | 0596 | Valena Allure süllyesztett szerelvények | 1 | 20 | db | 3414970480965 | 3414970480965 | 3414970749321 | 3414970845948 | 85389099 | 68 | 68 | 1618 | 0.793 | 20.874 | X
754957 | LG-754957 | Valena Allure 2x2P+F aljzat monobloc burkolat + kerettel, Alumínium | 3137 |  |  | PL2 - Süllyesztett és falon kívüli szerelvények | 0596 | Valena Allure süllyesztett szerelvények | 1 | 20 | db | 3414970480989 | 3414970480989 | 3414970749338 | 3414970845955 | 85389099 | 68 | 68 | 1460 | 0.793 | 20.874 | X
754958 | LG-754958 | Valena Allure 2x2P+F aljzat monobloc burkolat + kerettel, Fekete | 4359 |  |  | PL2 - Süllyesztett és falon kívüli szerelvények | 0596 | Valena Allure süllyesztett szerelvények | 1 | 20 | db | 3414970481009 | 3414970481009 | 3414970749345 | 3414970845962 | 85389099 | 69 | 69 | 1680 | 0.793 | 20.874 | X
754959 | LG-754959 | Valena Allure 2x2P+F aljzat monobloc burkolat + kerettel, Gyöngyház | 4359 |  |  | PL2 - Süllyesztett és falon kívüli szerelvények | 0596 | Valena Allure süllyesztett szerelvények | 1 | 20 | db | 3414970481023 | 3414970481023 | 3414970749352 | 3414970845979 | 85389099 | 58 | 58 | 1560 | 0.793 | 20.874 | X
754965 | LG-754965 | Valena Allure Töltőaljzat Kettős USB C-típusú + USB A-típusú csatlakozóval, 5V–3A–15W, Túlfesz-védelem >1kW, Class II SELV, Fehér | 14600 |  |  | PL2 - Süllyesztett és falon kívüli szerelvények | 0596 | Valena Allure süllyesztett szerelvények | 1 | 20 | db | 3414971253377 | 3414971253377 | 3414971261525 |  | 85044060 | 129 | 129 | 2900 | 0.547 | 15.195
754966 | LG-754966 | Valena Allure Töltőaljzat Kettős USB C-típusú + USB A-típusú csatlakozóval, 5V–3A–15W, Túlfesz-védelem >1kW, Class II SELV, Elefántcsont | 14600 |  |  | PL2 - Süllyesztett és falon kívüli szerelvények | 0596 | Valena Allure süllyesztett szerelvények | 1 | 20 | db | 3414971253391 | 3414971253391 | 3414971261532 |  | 85044060 | 131 | 131 | 2900 | 0.547 | 15.195
754967 | LG-754967 | Valena Allure Töltőaljzat Kettős USB C-típusú + USB A-típusú csatlakozóval, 5V–3A–15W, Túlfesz-védelem >1kW, Class II SELV, Alumínium | 15720 |  |  | PL2 - Süllyesztett és falon kívüli szerelvények | 0596 | Valena Allure süllyesztett szerelvények | 1 | 20 | db | 3414971253414 | 3414971253414 | 3414971261549 |  | 85044060 | 129 | 129 | 2860 | 0.547 | 15.195
754968 | LG-754968 | Valena Allure 2xUSB-A+C töltőaljzat 15W, fekete | 14600 | Új termék! | U | PL2 - Süllyesztett és falon kívüli szerelvények | 0596 | Valena Allure süllyesztett szerelvények | 1 | 20 | db | 3414971504936 | 3414971504936 | 3414971522749 |  | 85044060 | 114 | 120 | 2800 | 0.547 | 15.195
754969 | LG-754969 | Valena Allure 2xUSB-A+C töltőaljzat 15W, gyöngyház | 14600 | Új termék! | U | PL2 - Süllyesztett és falon kívüli szerelvények | 0596 | Valena Allure süllyesztett szerelvények | 1 | 20 | db | 3414971504950 | 3414971504950 | 3414971520783 |  | 85044060 | 115.9 | 122 | 2940 | 0.547 | 15.195
754995 | LG-754995 | Valena Allure Kettős USB töltőaljzat, burkolattal, Fehér | 14600 |  |  | PL2 - Süllyesztett és falon kívüli szerelvények | 0596 | Valena Allure süllyesztett szerelvények | 1 | 20 | db | 3414970509611 | 3414970509611 | 3414970739568 | 3414970846112 | 85366990 | 153.23 | 125 | 2768 | 0.547 | 15.195 | X
754996 | LG-754996 | Valena Allure Kettős USB töltőaljzat, burkolattal, Elefántcsont | 14600 |  |  | PL2 - Süllyesztett és falon kívüli szerelvények | 0596 | Valena Allure süllyesztett szerelvények | 1 | 20 | db | 3414970481337 | 3414970481337 | 3414970739575 | 3414970846129 | 85366990 | 125 | 125 | 2900 | 0.547 | 15.195
754997 | LG-754997 | Valena Allure Kettős USB töltőaljzat, burkolattal, Alumínium | 15720 |  |  | PL2 - Süllyesztett és falon kívüli szerelvények | 0596 | Valena Allure süllyesztett szerelvények | 1 | 20 | db | 3414970509635 | 3414970509635 | 3414970739582 | 3414970846136 | 85366990 | 124 | 124 | 2880 | 0.547 | 15.195
754998 | LG-754998 | Valena Allure Kettős USB töltőaljzat, burkolattal, Fekete | 15720 |  |  | PL2 - Süllyesztett és falon kívüli szerelvények | 0596 | Valena Allure süllyesztett szerelvények | 1 | 20 | db | 3414970481351 | 3414970481351 | 3414970739599 | 3414970846143 | 85366990 | 123 | 123 | 2760 | 0.547 | 15.195 | X
754999 | LG-754999 | Valena Allure Kettős USB töltőaljzat, burkolattal, Gyöngyház | 15720 |  |  | PL2 - Süllyesztett és falon kívüli szerelvények | 0596 | Valena Allure süllyesztett szerelvények | 1 | 20 | db | 3414970481375 | 3414970481375 | 3414970739605 | 3414970846150 | 85366990 | 123 | 123 | 2760 | 0.547 | 15.195
755000 | LG-755000 | Valena Life széles billentyű fehér | 335 |  |  | PL2 - Süllyesztett és falon kívüli szerelvények | 0596 | Valena Life süllyesztett szerelvények | 10 | 100 | db | 3414970460790 | 3414970460806 | 3414970548078 | 3414970839046 | 85389099 | 10.5 | 85 | 1250 | 0.693 | 11.662 | X
755001 | LG-755001 | Valena Life széles billentyű elefántcsont | 335 |  |  | PL2 - Süllyesztett és falon kívüli szerelvények | 0596 | Valena Life süllyesztett szerelvények | 10 | 100 | db | 3414970460912 | 3414970460929 | 3414970548085 | 3414970839053 | 85389099 | 8.08 | 85 | 1250 | 0.693 | 11.662 | X
755002 | LG-755002 | Valena Life széles billentyű alumínium | 677 |  |  | PL2 - Süllyesztett és falon kívüli szerelvények | 0596 | Valena Life süllyesztett szerelvények | 10 | 100 | db | 3414970460769 | 3414970548092 | 3414970548108 | 3414970839060 | 85389099 | 8.08 | 85 | 1250 | 0.693 | 11.662 | X
755005 | LG-755005 | Valena Allure Széles burkolat kapcsolókhoz, Fehér | 681 |  |  | PL2 - Süllyesztett és falon kívüli szerelvények | 0596 | Valena Allure süllyesztett szerelvények | 10 | 100 | db | 3414970481399 | 3414970481405 | 3414970740809 | 3414970846167 | 85389099 | 16.9 | 169 | 2090 | 0.693 | 11.662 | X
755006 | LG-755006 | Valena Allure Széles burkolat kapcsolókhoz, Elefántcsont | 681 |  |  | PL2 - Süllyesztett és falon kívüli szerelvények | 0596 | Valena Allure süllyesztett szerelvények | 10 | 100 | db | 3414970481429 | 3414970740816 | 3414970740823 | 3414970846174 | 85389099 | 12 | 120 | 1500 | 0.693 | 11.662 | X
755007 | LG-755007 | Valena Allure Széles burkolat kapcsolókhoz, Alumínium | 1385 |  |  | PL2 - Süllyesztett és falon kívüli szerelvények | 0596 | Valena Allure süllyesztett szerelvények | 10 | 100 | db | 3414970481450 | 3414970738028 | 3414970738035 | 3414970846181 | 85389099 | 12 | 120 | 1398 | 0.693 | 11.546 | X
755008 | LG-755008 | Valena Allure Széles burkolat kapcsolókhoz, Fekete | 1385 |  |  | PL2 - Süllyesztett és falon kívüli szerelvények | 0596 | Valena Allure süllyesztett szerelvények | 10 | 100 | db | 3414970481481 | 3414970738042 | 3414970738059 | 3414970846198 | 85389099 | 12.2 | 122 | 1392 | 0.693 | 11.662 | X
755009 | LG-755009 | Valena Allure Széles burkolat kapcsolókhoz, Gyöngyház | 1385 |  |  | PL2 - Süllyesztett és falon kívüli szerelvények | 0596 | Valena Allure süllyesztett szerelvények | 5 | 50 | db | 3414970481511 | 3414970738066 | 3414970738073 | 3414970846204 | 85389099 | 12 | 60 | 780 | 0.322 | 9.44 | X
755010 | LG-755010 | Valena Life széles billentyű csengőjellel, fehér | 503 |  |  | PL2 - Süllyesztett és falon kívüli szerelvények | 0596 | Valena Life süllyesztett szerelvények | 1 | 40 | db | 3414970461476 | 3414970461476 | 3414970548115 | 3414970839077 | 85389099 | 15.4 | 14 | 796 | 0.142 | 9.537 | X
755011 | LG-755011 | Valena Life széles billentyű csengőjellel, elefántcsont | 503 |  |  | PL2 - Süllyesztett és falon kívüli szerelvények | 0596 | Valena Life süllyesztett szerelvények | 1 | 40 | db | 3414970461490 | 3414970461490 | 3414970548122 | 3414970839084 | 85389099 | 14 | 14 | 960 | 0.142 | 9.537
755012 | LG-755012 | Valena Life széles billentyű csengőjellel, alumínium | 1009 |  |  | PL2 - Süllyesztett és falon kívüli szerelvények | 0596 | Valena Life süllyesztett szerelvények | 1 | 40 | db | 3414970461452 | 3414970461452 | 3414970548139 | 3414970839091 | 85389099 | 14 | 14 | 794 | 0.142 | 9.537
755015 | LG-755015 | Valena Allure burkolat csengőjellel, Fehér | 1011 |  |  | PL2 - Süllyesztett és falon kívüli szerelvények | 0596 | Valena Allure süllyesztett szerelvények | 1 | 40 | db | 3414970481535 | 3414970481535 | 3414970740830 | 3414970846228 | 85389099 | 26 | 26 | 1440 | 0.142 | 9.537
755016 | LG-755016 | Valena Allure burkolat csengőjellel, Elefántcsont | 1011 |  |  | PL2 - Süllyesztett és falon kívüli szerelvények | 0596 | Valena Allure süllyesztett szerelvények | 1 | 40 | db | 3414970481559 | 3414970481559 | 3414970740847 | 3414970846235 | 85389099 | 18 | 18 | 1020 | 0.142 | 9.537
755017 | LG-755017 | Valena Allure burkolat csengőjellel, Alumínium | 2022 |  |  | PL2 - Süllyesztett és falon kívüli szerelvények | 0596 | Valena Allure süllyesztett szerelvények | 1 | 40 | db | 3414970481573 | 3414970481573 | 3414970740854 | 3414970846242 | 85389099 | 16 | 16 | 940 | 0.142 | 9.537
755018 | LG-755018 | Valena Allure burkolat csengőjellel, Fekete | 2022 |  |  | PL2 - Süllyesztett és falon kívüli szerelvények | 0596 | Valena Allure süllyesztett szerelvények | 1 | 40 | db | 3414970481597 | 3414970481597 | 3414970740861 | 3414970846259 | 85389099 | 18 | 18 | 920 | 0.142 | 9.537
755019 | LG-755019 | Valena Allure burkolat csengőjellel, Gyöngyház | 2022 |  |  | PL2 - Süllyesztett és falon kívüli szerelvények | 0596 | Valena Allure süllyesztett szerelvények | 1 | 40 | db | 3414970481610 | 3414970481610 | 3414970738486 | 3414970846266 | 85389099 | 17 | 17 | 1080 | 0.142 | 9.537
755020 | LG-755020 | Valena Life kettős billentyű fehér | 677 |  |  | PL2 - Süllyesztett és falon kívüli szerelvények | 0596 | Valena Life süllyesztett szerelvények | 10 | 100 | db | 3414970460851 | 3414970544124 | 3414970543882 | 3414970855848 | 85389099 | 15.1 | 151 | 1810 | 0.693 | 9.537 | X
755021 | LG-755021 | Valena Life kettős billentyű elefántcsont | 677 |  |  | PL2 - Süllyesztett és falon kívüli szerelvények | 0596 | Valena Life süllyesztett szerelvények | 10 | 100 | db | 3414970460882 | 3414970543899 | 3414970543905 | 3414970855855 | 85389099 | 8.65 | 91 | 1170 | 0.693 | 9.537 | X
755022 | LG-755022 | Valena Life kettős billentyű alumínium | 1348 |  |  | PL2 - Süllyesztett és falon kívüli szerelvények | 0596 | Valena Life süllyesztett szerelvények | 5 | 50 | db | 3414970460820 | 3414970544131 | 3414970543912 | 3414970839121 | 85389099 | 9.8 | 49 | 790 | 0.322 | 9.44 | X
755025 | LG-755025 | Valena Allure Kettős kapcsoló burkolat, Fehér | 1351 |  |  | PL2 - Süllyesztett és falon kívüli szerelvények | 0596 | Valena Allure süllyesztett szerelvények | 10 | 100 | db | 3414970481634 | 3414970740878 | 3414970740885 | 3414970846280 | 85389099 | 11.8 | 118 | 1480 | 0.552 | 9.537 | X
755026 | LG-755026 | Valena Allure Kettős kapcsoló burkolat, Elefántcsont | 1351 |  |  | PL2 - Süllyesztett és falon kívüli szerelvények | 0596 | Valena Allure süllyesztett szerelvények | 10 | 100 | db | 3414970481665 | 3414970738103 | 3414970738110 | 3414970846297 | 85389099 | 11.9 | 119 | 1384 | 0.552 | 9.537 | X
755027 | LG-755027 | Valena Allure Kettős kapcsoló burkolat, Alumínium | 2696 |  |  | PL2 - Süllyesztett és falon kívüli szerelvények | 0596 | Valena Allure süllyesztett szerelvények | 5 | 50 | db | 3414970481696 | 3414970738127 | 3414970738134 | 3414970846303 | 85389099 | 12.6 | 63 | 930 | 0.322 | 9.44 | X
755028 | LG-755028 | Valena Allure Kettős kapcsoló burkolat, Fekete | 2696 |  |  | PL2 - Süllyesztett és falon kívüli szerelvények | 0596 | Valena Allure süllyesztett szerelvények | 5 | 50 | db | 3414970481719 | 3414970738141 | 3414970738158 | 3414970846310 | 85389099 | 12.8 | 64 | 940 | 0.322 | 9.44 | X
755029 | LG-755029 | Valena Allure Kettős kapcsoló burkolat, Gyöngyház | 2696 |  |  | PL2 - Süllyesztett és falon kívüli szerelvények | 0596 | Valena Allure süllyesztett szerelvények | 5 | 50 | db | 3414970481733 | 3414970738165 | 3414970738172 | 3414970846327 | 85389099 | 13.2 | 66 | 960 | 0.322 | 9.44 | X
755030 | LG-755030 | Valena Life hármas billentyű, fehér | 663 |  |  | PL2 - Süllyesztett és falon kívüli szerelvények | 0596 | Valena Life süllyesztett szerelvények | 5 | 50 | db | 3414970461230 | 3414970548146 | 3414970548153 | 3414970839138 | 85389099 | 11 | 55 | 745 | 0.322 | 9.44 | X
755031 | LG-755031 | Valena Life hármas billentyű, elefántcsont | 663 |  |  | PL2 - Süllyesztett és falon kívüli szerelvények | 0596 | Valena Life süllyesztett szerelvények | 5 | 50 | db | 3414970461254 | 3414970548160 | 3414970548177 | 3414970839145 | 85389099 | 12.1 | 55 | 850 | 0.322 | 9.44
755032 | LG-755032 | Valena Life hármas billentyű, alumínium | 3425 |  |  | PL2 - Süllyesztett és falon kívüli szerelvények | 0596 | Valena Life süllyesztett szerelvények | 5 | 50 | db | 3414970461216 | 3414970548184 | 3414970548191 | 3414970839152 | 85389099 | 11.44 | 52 | 920 | 0.322 | 9.44
755035 | LG-755035 | Valena Allure burkolat multifunkciós vezérlőhöz, Fehér | 2022 |  |  | PL2 - Süllyesztett és falon kívüli szerelvények | 0596 | Valena Allure süllyesztett szerelvények | 5 | 50 | db | 3414970481757 | 3414970740892 | 3414970740908 | 3414970846334 | 85389099 | 14.2 | 71 | 926 | 0.322 | 9.44
755036 | LG-755036 | Valena Allure burkolat multifunkciós vezérlőhöz, Elefántcsont | 2022 |  |  | PL2 - Süllyesztett és falon kívüli szerelvények | 0596 | Valena Allure süllyesztett szerelvények | 5 | 50 | db | 3414970481771 | 3414970738233 | 3414970738240 | 3414970846341 | 85389099 | 14.2 | 71 | 916 | 0.322 | 9.44
755037 | LG-755037 | Valena Allure burkolat multifunkciós vezérlőhöz, Alumínium | 4931 |  |  | PL2 - Süllyesztett és falon kívüli szerelvények | 0596 | Valena Allure süllyesztett szerelvények | 1 | 40 | db | 3414970481795 | 3414970481795 | 3414970738257 | 3414970846358 | 85389099 | 16 | 16 | 940 | 0.142 | 9.537
755038 | LG-755038 | Valena Allure burkolat multifunkciós vezérlőhöz, Fekete | 4931 |  |  | PL2 - Süllyesztett és falon kívüli szerelvények | 0596 | Valena Allure süllyesztett szerelvények | 1 | 40 | db | 3414970481818 | 3414970481818 | 3414970738264 | 3414970846365 | 85389099 | 20 | 20 | 1200 | 0.142 | 9.537
755039 | LG-755039 | Valena Allure burkolat multifunkciós vezérlőhöz, Gyöngyház | 4931 |  |  | PL2 - Süllyesztett és falon kívüli szerelvények | 0596 | Valena Allure süllyesztett szerelvények | 1 | 40 | db | 3414970481832 | 3414970481832 | 3414970738271 | 3414970846372 | 85389099 | 23 | 23 | 1250 | 0.142 | 9.537
755040 | LG-755040 | Valena Life fényjelzős I/O billentyű fehér | 645 |  |  | PL2 - Süllyesztett és falon kívüli szerelvények | 0596 | Valena Life süllyesztett szerelvények | 1 | 40 | db | 3414970460608 | 3414970460608 | 3414970543929 | 3414970839169 | 85389099 | 14 | 14 | 960 | 0.142 | 9.537
755041 | LG-755041 | Valena Life fényjelzős I/O billentyű elefántcsont | 645 |  |  | PL2 - Süllyesztett és falon kívüli szerelvények | 0596 | Valena Life süllyesztett szerelvények | 1 | 40 | db | 3414970460622 | 3414970460622 | 3414970543936 | 3414970839176 | 85389099 | 16 | 16 | 1040 | 0.142 | 9.537
755042 | LG-755042 | Valena Life fényjelzős I/O billentyű alumínium | 3307 |  |  | PL2 - Süllyesztett és falon kívüli szerelvények | 0596 | Valena Life süllyesztett szerelvények | 1 | 40 | db | 3414970460585 | 3414970460585 | 3414970548207 | 3414970839183 | 85389099 | 16 | 16 | 960 | 0.142 | 9.537
755045 | LG-755045 | Valena Allure Kétpólusú kapcsoló burkolat, fj, Fehér | 1364 |  |  | PL2 - Süllyesztett és falon kívüli szerelvények | 0596 | Valena Allure süllyesztett szerelvények | 1 | 40 | db | 3414970481856 | 3414970481856 | 3414970749420 | 3414970846389 | 85389099 | 23 | 23 | 1320 | 0.142 | 9.537
755046 | LG-755046 | Valena Allure Kétpólusú kapcsoló burkolat, fj, Elefántcsont | 1364 |  |  | PL2 - Süllyesztett és falon kívüli szerelvények | 0596 | Valena Allure süllyesztett szerelvények | 1 | 40 | db | 3414970481870 | 3414970481870 | 3414970749437 | 3414970846396 | 85389099 | 23 | 23 | 1320 | 0.142 | 9.537
755047 | LG-755047 | Valena Allure Kétpólusú kapcsoló burkolat, fj, Alumínium | 2112 |  |  | PL2 - Süllyesztett és falon kívüli szerelvények | 0596 | Valena Allure süllyesztett szerelvények | 1 | 40 | db | 3414970481894 | 3414970481894 | 3414970749444 | 3414970846402 | 85389099 | 23 | 23 | 1320 | 0.142 | 9.537
755048 | LG-755048 | Valena Allure Kétpólusú kapcsoló burkolat, fj, Fekete | 2112 |  |  | PL2 - Süllyesztett és falon kívüli szerelvények | 0596 | Valena Allure süllyesztett szerelvények | 1 | 40 | db | 3414970481917 | 3414970481917 | 3414970749451 | 3414970846419 | 85389099 | 18 | 18 | 720 | 0.142 | 9.537
755049 | LG-755049 | Valena Allure Kétpólusú kapcsoló burkolat, fj, Gyöngyház | 2112 |  |  | PL2 - Süllyesztett és falon kívüli szerelvények | 0596 | Valena Allure süllyesztett szerelvények | 1 | 40 | db | 3414970481931 | 3414970481931 | 3414970749468 | 3414970846426 | 85389099 | 23 | 23 | 1320 | 0.142 | 9.537
755050 | LG-755050 | Valena Life csengőjeles, jelzőfényes billentyű fehér | 758 |  |  | PL2 - Süllyesztett és falon kívüli szerelvények | 0596 | Valena Life süllyesztett szerelvények | 1 | 40 | db | 3414970461537 | 3414970461537 | 3414970559791 | 3414970839190 | 85389099 | 20 | 20 | 1000 | 0.142 | 9.537
755051 | LG-755051 | Valena Life csengőjeles, jelzőfényes billentyű elefántcsont | 758 |  |  | PL2 - Süllyesztett és falon kívüli szerelvények | 0596 | Valena Life süllyesztett szerelvények | 1 | 40 | db | 3414970461551 | 3414970461551 | 3414970559807 | 3414970839206 | 85389099 | 20 | 20 | 1200 | 0.142 | 9.537
755052 | LG-755052 | Valena Life csengőjeles, jelzőfényes billentyű alumínium | 1516 |  |  | PL2 - Süllyesztett és falon kívüli szerelvények | 0596 | Valena Life süllyesztett szerelvények | 1 | 40 | db | 3414970461513 | 3414970461513 | 3414970559814 | 3414970839213 | 85389099 | 15 | 15 | 1100 | 0.142 | 9.537
755055 | LG-755055 | Valena Allure Kábelkivezető burkolat, Fehér | 681 |  |  | PL2 - Süllyesztett és falon kívüli szerelvények | 0596 | Valena Allure süllyesztett szerelvények | 5 | 100 | db | 3414970481955 | 3414970749475 | 3414970749482 | 3414970846433 | 85389099 | 13 | 65 | 1700 | 0.887 | 20.874 | X
755056 | LG-755056 | Valena Allure Kábelkivezető burkolat, Elefántcsont | 681 |  |  | PL2 - Süllyesztett és falon kívüli szerelvények | 0596 | Valena Allure süllyesztett szerelvények | 5 | 100 | db | 3414970481979 | 3414970749499 | 3414970749505 | 3414970846440 | 85366990 | 13.2 | 66 | 2620 | 0.924 | 20.874 | X
755057 | LG-755057 | Valena Allure Kábelkivezető burkolat, Alumínium | 1385 |  |  | PL2 - Süllyesztett és falon kívüli szerelvények | 0596 | Valena Allure süllyesztett szerelvények | 5 | 100 | db | 3414970481993 | 3414970749512 | 3414970749529 | 3414970846457 | 85366990 | 13.4 | 67 | 1640 | 0.887 | 20.874
755060 | LG-755060 | MyHome (Valena Life) jelöletlen széles burkolat, fehér | 2146 |  |  | PL3 - Intelligens és kommunikációs megoldások | 0217 | Valena Life süllyesztett szerelvények | 1 | 40 | db | 3414970570673 | 3414970570673 | 3414970705549 | 3414970839220 | 85389099 | 15 | 15 | 900 | 0.142 | 9.537
755061 | LG-755061 | MyHome (Valena Life) jelöletlen széles burkolat, elefántcsont | 2146 |  |  | PL3 - Intelligens és kommunikációs megoldások | 0217 | Valena Life süllyesztett szerelvények | 1 | 40 | db | 3414970570703 | 3414970570703 | 3414970705556 | 3414970839237 | 85389099 | 10 | 10 | 400 | 0.142 | 9.537
755062 | LG-755062 | MyHome (Valena Life) jelöletlen széles burkolat, alumínium | 3910 |  |  | PL3 - Intelligens és kommunikációs megoldások | 0217 | Valena Life süllyesztett szerelvények | 1 | 40 | db | 3414970570734 | 3414970570734 | 3414970705563 | 3414970839244 | 85389099 | 10 | 10 | 400 | 0.142 | 9.537
755080 | LG-755080 | MyHome (Valena Life) általános BE/KI jelölés széles burkolat, fehér | 2147 |  |  | PL3 - Intelligens és kommunikációs megoldások | 0217 | Valena Life süllyesztett szerelvények | 1 | 40 | db | 3414970570765 | 3414970570765 | 3414970705570 | 3414970839282 | 85389099 | 10 | 10 | 400 | 0.142 | 9.537
755081 | LG-755081 | MyHome (Valena Life) általános BE/KI jelölés széles burkolat, elefántcsont | 2147 |  |  | PL3 - Intelligens és kommunikációs megoldások | 0217 | Valena Life süllyesztett szerelvények | 1 | 40 | db | 3414970570796 | 3414970570796 | 3414970705587 | 3414970839299 | 8538909999 | 9.5 | 10 | 400 | 0.142 | 9.537
755082 | LG-755082 | MyHome (Valena Life) általános BE/KI jelölés széles burkolat, alumínium | 4664 |  |  | PL3 - Intelligens és kommunikációs megoldások | 0217 | Valena Life süllyesztett szerelvények | 1 | 40 | db | 3414970570826 | 3414970570826 | 3414970705594 | 3414970839305 | 8538909999 | 9.5 | 10 | 400 | 0.142 | 9.537
755085 | LG-755085 | Valena Allure Egypólusú kapcsoló burkolat jf., Fehér | 1033 |  |  | PL2 - Süllyesztett és falon kívüli szerelvények | 0596 | Valena Allure süllyesztett szerelvények | 5 | 50 | db | 3414970482211 | 3414970749581 | 3414970749598 | 3414970846563 | 85389099 | 12.2 | 61 | 1110 | 0.322 | 9.44 | X
755086 | LG-755086 | Valena Allure Egypólusú kapcsoló burkolat jf., Elefántcsont | 1033 |  |  | PL2 - Süllyesztett és falon kívüli szerelvények | 0596 | Valena Allure süllyesztett szerelvények | 5 | 50 | db | 3414970482235 | 3414970749604 | 3414970749611 | 3414970846570 | 85389099 | 12.4 | 62 | 920 | 0.322 | 9.44
755087 | LG-755087 | Valena Allure Egypólusú kapcsoló burkolat jf., Alumínium | 2022 |  |  | PL2 - Süllyesztett és falon kívüli szerelvények | 0596 | Valena Allure süllyesztett szerelvények | 5 | 50 | db | 3414970482259 | 3414970749628 | 3414970749635 | 3414970846587 | 85389099 | 12.4 | 62 | 1020 | 0.322 | 9.44
755088 | LG-755088 | Valena Allure Egypólusú kapcsoló burkolat jf., Fekete | 2022 |  |  | PL2 - Süllyesztett és falon kívüli szerelvények | 0596 | Valena Allure süllyesztett szerelvények | 5 | 50 | db | 3414970482273 | 3414970749642 | 3414970749659 | 3414970846594 | 85389099 | 10 | 50 | 900 | 0.322 | 9.44
755089 | LG-755089 | Valena Allure Egypólusú kapcsoló burkolat jf., Gyöngyház | 2022 |  |  | PL2 - Süllyesztett és falon kívüli szerelvények | 0596 | Valena Allure süllyesztett szerelvények | 5 | 50 | db | 3414970482297 | 3414970749666 | 3414970749673 | 3414970846600 | 85389099 | 12.4 | 62 | 1020 | 0.322 | 9.44
755090 | LG-755090 | Valena Allure Váltónyomó burkolat jf, csj, Fehér | 1516 |  |  | PL2 - Süllyesztett és falon kívüli szerelvények | 0596 | Valena Allure süllyesztett szerelvények | 1 | 40 | db | 3414970720436 | 3414970720436 | 3414970749680 | 3414970846617 | 85389099 | 27 | 27 | 1480 | 0.142 | 9.537
755091 | LG-755091 | Valena Allure Váltónyomó burkolat jf, csj, Elefántcsont | 1517 |  |  | PL2 - Süllyesztett és falon kívüli szerelvények | 0596 | Valena Allure süllyesztett szerelvények | 1 | 40 | db | 3414970720450 | 3414970720450 | 3414970749697 | 3414970846624 | 85389099 | 27 | 27 | 1480 | 0.142 | 9.537
755092 | LG-755092 | Valena Allure Váltónyomó burkolat jf, csj, Alumínium | 3035 |  |  | PL2 - Süllyesztett és falon kívüli szerelvények | 0596 | Valena Allure süllyesztett szerelvények | 1 | 40 | db | 3414970720474 | 3414970720474 | 3414970749703 | 3414970846631 | 85389099 | 27 | 27 | 1480 | 0.142 | 9.537
755093 | LG-755093 | Valena Allure Váltónyomó burkolat jf, csj, Fekete | 3035 |  |  | PL2 - Süllyesztett és falon kívüli szerelvények | 0596 | Valena Allure süllyesztett szerelvények | 1 | 40 | db | 3414970720498 | 3414970720498 | 3414970749710 | 3414970846648 | 85389099 | 27 | 27 | 1480 | 0.142 | 9.537
755094 | LG-755094 | Valena Allure Váltónyomó burkolat jf, csj, Gyöngyház | 3035 |  |  | PL2 - Süllyesztett és falon kívüli szerelvények | 0596 | Valena Allure süllyesztett szerelvények | 1 | 40 | db | 3414970720511 | 3414970720511 | 3414970749727 | 3414970846655 | 85389099 | 27 | 27 | 1480 | 0.142 | 9.537
755095 | LG-755095 | Valena Allure Multifunkciós vezérlő, burkolattal, Fehér | 8241 | Készlet erejéig elérhető! | K | PL2 - Süllyesztett és falon kívüli szerelvények | 0596 | Valena Allure süllyesztett szerelvények | 1 | 20 | db | 3414970482310 | 3414970482310 | 3414970749734 | 3414970846662 | 8538909999 | 118 | 118 | 2660 | 0.677 | 18.547
755100 | LG-755100 | Valena Life széles billentyű fényjelzéssel fehér | 503 |  |  | PL2 - Süllyesztett és falon kívüli szerelvények | 0596 | Valena Life süllyesztett szerelvények | 10 | 100 | db | 3414970460233 | 3414970548221 | 3414970548238 | 3414970839312 | 85389099 | 8.93 | 94 | 1240 | 0.693 | 11.662 | X
755101 | LG-755101 | Valena Life széles billentyű fényjelzéssel elefántcsont | 503 |  |  | PL2 - Süllyesztett és falon kívüli szerelvények | 0596 | Valena Life süllyesztett szerelvények | 10 | 100 | db | 3414970460257 | 3414970548245 | 3414970548252 | 3414970839329 | 85389099 | 8.74 | 92 | 1220 | 0.693 | 11.662
755102 | LG-755102 | Valena Life széles billentyű fényjelzéssel alumínium | 1009 |  |  | PL2 - Süllyesztett és falon kívüli szerelvények | 0596 | Valena Life süllyesztett szerelvények | 5 | 50 | db | 3414970460219 | 3414970548269 | 3414970548276 | 3414970839336 | 85389099 | 8.93 | 47 | 770 | 0.322 | 9.44
755110 | LG-755110 | Valena Life átlátszó címketartós billentyű, 3 különböző színű betétlappal (fehér, elefántcsont, alumínium) | 2190 |  |  | PL2 - Süllyesztett és falon kívüli szerelvények | 0596 | Valena Life süllyesztett szerelvények | 1 | 40 | db | 3414970462442 | 3414970462442 | 3414970548283 | 3414970839343 | 85389099 | 23 | 23 | 1073 | 0.142 | 9.537
755114 | LG-755114 | Valena Allure Vezeték nélküli töltőállomás USB A-típusú csatlakozóval, 2,4 A/ 12 W, 136,5 x 70 x 56,5 mm, lopásgátlóval, 50x80 mm érzékelési terület, 10°dőlés, Fehér | 28762 |  |  | PL2 - Süllyesztett és falon kívüli szerelvények | 0596 | Valena Allure süllyesztett szerelvények | 1 | 10 | db | 3414970865045 | 3414970865045 | 3414970865052 |  | 85044060 | 286 | 286 | 3260 | 1.516 | 24.432
755115 | LG-755115 | Valena Allure Széles burkolat fj, ct, Fehér/Elefántcs./Alu | 5504 |  |  | PL2 - Süllyesztett és falon kívüli szerelvények | 0596 | Valena Allure süllyesztett szerelvények | 1 | 40 | db | 3414970482457 | 3414970482457 | 3414970749772 | 3414970846716 | 85389099 | 23 | 23 | 1320 | 0.142 | 9.537
755120 | LG-755120 | Valena Life I/O billentyű fehér | 335 |  |  | PL2 - Süllyesztett és falon kívüli szerelvények | 0596 | Valena Life süllyesztett szerelvények | 5 | 50 | db | 3414970460462 | 3414970544148 | 3414970543967 | 3414970839350 | 85389099 | 10.2 | 51 | 717 | 0.322 | 9.44 | X
755121 | LG-755121 | Valena Life I/O billentyű elefántcsont | 335 |  |  | PL2 - Süllyesztett és falon kívüli szerelvények | 0596 | Valena Life süllyesztett szerelvények | 5 | 50 | db | 3414970460554 | 3414970544155 | 3414970543974 | 3414970839367 | 85389099 | 10.4 | 52 | 870 | 0.322 | 9.44 | X
755122 | LG-755122 | Valena Life I/O billentyű alumínium | 931 |  |  | PL2 - Süllyesztett és falon kívüli szerelvények | 0596 | Valena Allure süllyesztett szerelvények | 5 | 50 | db | 3414970460431 | 3414970460448 | 3414970548290 | 3414970839374 | 85389099 | 11.22 | 51 | 900 | 0.322 | 9.44
755125 | LG-755125 | Valena Allure Kétpólusú kapcsoló burkolat, Fehér | 923 |  |  | PL2 - Süllyesztett és falon kívüli szerelvények | 0596 | Valena Allure süllyesztett szerelvények | 1 | 40 | db | 3414970482471 | 3414970482471 | 3414970738189 | 3414970846730 | 85389099 | 17 | 17 | 1040 | 0.142 | 9.537 | X
755126 | LG-755126 | Valena Allure Kétpólusú kapcsoló burkolat, Elefántcsont | 923 |  |  | PL2 - Süllyesztett és falon kívüli szerelvények | 0596 | Valena Allure süllyesztett szerelvények | 1 | 40 | db | 3414970482495 | 3414970482495 | 3414970738196 | 3414970846747 | 85389099 | 17 | 17 | 1040 | 0.142 | 9.537
755127 | LG-755127 | Valena Allure Kétpólusú kapcsoló burkolat, Alumínium | 1451 |  |  | PL2 - Süllyesztett és falon kívüli szerelvények | 0596 | Valena Allure süllyesztett szerelvények | 1 | 40 | db | 3414970482518 | 3414970482518 | 3414970738202 | 3414970846754 | 85389099 | 16 | 16 | 1040 | 0.142 | 9.537
755128 | LG-755128 | Valena Allure Kétpólusú kapcsoló burkolat, Fekete | 1451 |  |  | PL2 - Süllyesztett és falon kívüli szerelvények | 0596 | Valena Allure süllyesztett szerelvények | 1 | 40 | db | 3414970482532 | 3414970482532 | 3414970738219 | 3414970846761 | 85389099 | 17 | 17 | 1040 | 0.142 | 9.537
755129 | LG-755129 | Valena Allure Kétpólusú kapcsoló burkolat, Gyöngyház | 1451 |  |  | PL2 - Süllyesztett és falon kívüli szerelvények | 0596 | Valena Allure süllyesztett szerelvények | 1 | 40 | db | 3414970482556 | 3414970482556 | 3414970738226 | 3414970846778 | 85389099 | 16 | 16 | 1040 | 0.142 | 9.537 | X
755140 | LG-755140 | Valena Life redőnykapcsoló és -nyomó burkolat fehér | 1009 |  |  | PL2 - Süllyesztett és falon kívüli szerelvények | 0596 | Valena Life süllyesztett szerelvények | 1 | 40 | db | 3414970462381 | 3414970462381 | 3414970548306 | 3414970839381 | 85389099 | 14 | 14 | 860 | 0.142 | 9.537 | X
755141 | LG-755141 | Valena Life redőnykapcsoló és -nyomó burkolat elefántcsont | 1009 |  |  | PL2 - Süllyesztett és falon kívüli szerelvények | 0596 | Valena Life süllyesztett szerelvények | 1 | 40 | db | 3414970462411 | 3414970462411 | 3414970548313 | 3414970839398 | 85389099 | 16 | 16 | 940 | 0.142 | 9.537 | X
755142 | LG-755142 | Valena Life redőnykapcsoló és -nyomó burkolat alumínium | 2169 |  |  | PL2 - Süllyesztett és falon kívüli szerelvények | 0596 | Valena Life süllyesztett szerelvények | 1 | 40 | db | 3414970462350 | 3414970462350 | 3414970548320 | 3414970839404 | 85389099 | 15.4 | 14 | 960 | 0.142 | 9.537
755145 | LG-755145 | Valena Allure Redőnyvezérlő burkolat, Fehér | 2036 |  |  | PL2 - Süllyesztett és falon kívüli szerelvények | 0596 | Valena Allure süllyesztett szerelvények | 1 | 40 | db | 3414970482679 | 3414970482679 | 3414970738387 | 3414970846860 | 85389099 | 18 | 18 | 925 | 0.142 | 9.537 | X
755146 | LG-755146 | Valena Allure Redőnyvezérlő burkolat, Elefántcsont | 2036 |  |  | PL2 - Süllyesztett és falon kívüli szerelvények | 0596 | Valena Allure süllyesztett szerelvények | 1 | 40 | db | 3414970482693 | 3414970482693 | 3414970738394 | 3414970846877 | 85389099 | 18 | 18 | 1000 | 0.142 | 9.537
755147 | LG-755147 | Valena Allure Redőnyvezérlő burkolat, Alumínium | 4268 |  |  | PL2 - Süllyesztett és falon kívüli szerelvények | 0596 | Valena Allure süllyesztett szerelvények | 1 | 40 | db | 3414970482716 | 3414970482716 | 3414970738400 | 3414970846884 | 85389099 | 17 | 17 | 980 | 0.142 | 9.537
755148 | LG-755148 | Valena Allure Redőnyvezérlő burkolat, Fekete | 4268 |  |  | PL2 - Süllyesztett és falon kívüli szerelvények | 0596 | Valena Allure süllyesztett szerelvények | 1 | 40 | db | 3414970482730 | 3414970482730 | 3414970738417 | 3414970846891 | 85389099 | 18 | 18 | 1000 | 0.142 | 9.537
755149 | LG-755149 | Valena Allure Redőnyvezérlő burkolat, Gyöngyház | 4268 |  |  | PL2 - Süllyesztett és falon kívüli szerelvények | 0596 | Valena Allure süllyesztett szerelvények | 1 | 40 | db | 3414970482754 | 3414970482754 | 3414970738424 | 3414970846907 | 85389099 | 18 | 18 | 1000 | 0.142 | 9.537
755160 | LG-755160 | Valena Allure és Life elektronikus hotelkártya-kapcsoló burkolat fehér | 5966 |  |  | PL2 - Süllyesztett és falon kívüli szerelvények | 0596 | Valena Allure süllyesztett szerelvények | 1 | 40 | db | 3414970460394 | 3414970460394 | 3414970548337 | 3414970839411 | 85389099 | 20 | 20 | 996 | 0.142 | 9.537 | X
755161 | LG-755161 | Valena Allure és Life elektronikus hotelkártya-kapcsoló burkolat elefántcsont | 5966 |  |  | PL2 - Süllyesztett és falon kívüli szerelvények | 0596 | Valena Allure süllyesztett szerelvények | 1 | 40 | db | 3414970460417 | 3414970460417 | 3414970548344 | 3414970839428 | 85389099 | 19 | 19 | 1160 | 0.142 | 9.537
755162 | LG-755162 | Valena Allure és Life elektronikus hotelkártya-kapcsoló burkolat alumínium | 11928 |  |  | PL2 - Süllyesztett és falon kívüli szerelvények | 0596 | Valena Allure süllyesztett szerelvények | 1 | 40 | db | 3414970460370 | 3414970460370 | 3414970548351 | 3414970839435 | 85389099 | 19 | 19 | 1160 | 0.142 | 9.537
755165 | LG-755165 | Valena Allure Elővezetékelt HDMI 1.4 típusú csatlakozóaljzat, 15 cm kábellel szállítva, Fehér | 15441 |  |  | PL8 - Hang-, adat- és képátviteli rendszerek | 0479 | Valena Allure süllyesztett szerelvények | 1 | 20 | db | 3414971064737 | 3414971064737 | 3414971065970 |  | 85366990 | 106 | 106 | 2382 | 0.677 | 18.547
755166 | LG-755166 | Valena Allure Elővezetékelt HDMI 1.4 típusú csatlakozóaljzat, 15 cm kábellel szállítva, Elefántcsont | 15441 |  |  | PL8 - Hang-, adat- és képátviteli rendszerek | 0479 | Valena Allure süllyesztett szerelvények | 1 | 20 | db | 3414971064751 | 3414971064751 | 3414971065987 |  | 85366990 | 107 | 107 | 2376 | 0.677 | 18.547
755167 | LG-755167 | Valena Allure Elővezetékelt HDMI 1.4 típusú csatlakozóaljzat, 15 cm kábellel szállítva, Alumínium | 15441 |  |  | PL8 - Hang-, adat- és képátviteli rendszerek | 0479 | Valena Allure süllyesztett szerelvények | 1 | 20 | db | 3414971064775 | 3414971064775 | 3414971065994 |  | 85366990 | 105 | 105 | 2500 | 0.677 | 18.547
755168 | LG-755168 | Valena Allure és Life elektronikus hotelkártya-kapcsoló burkolat, fekete | 15505 |  |  | PL2 - Süllyesztett és falon kívüli szerelvények | 0596 | Valena Allure süllyesztett szerelvények | 1 | 40 | db | 3414970482938 | 3414970482938 | 3414970737830 | 3414970846914 | 85389099 | 19 | 19 | 1020 | 0.142 | 9.537
755169 | LG-755169 | Valena Allure és Life elektronikus hotelkártya-kapcsoló burkolat gyöngyház | 21899 |  |  | PL2 - Süllyesztett és falon kívüli szerelvények | 0596 | Valena Allure süllyesztett szerelvények | 1 | 40 | db | 3414970482952 | 3414970482952 | 3414970737847 | 3414970846921 | 85389099 | 26 | 26 | 1440 | 0.142 | 9.537
755170 | LG-755170 | MyHome (Valena Life) BE/KI jelölés széles burkolat, fehér | 2147 |  |  | PL3 - Intelligens és kommunikációs megoldások | 0217 | Valena Life süllyesztett szerelvények | 1 | 40 | db | 3414970570857 | 3414970570857 | 3414970705600 | 3414970839442 | 85389099 | 16 | 16 | 822 | 0.142 | 9.537
755171 | LG-755171 | MyHome (Valena Life) BE/KI jelölés széles burkolat, elefántcsont | 2147 |  |  | PL3 - Intelligens és kommunikációs megoldások | 0217 | Valena Life süllyesztett szerelvények | 1 | 40 | db | 3414970570888 | 3414970570888 | 3414970705617 | 3414970839459 | 8538909999 | 9.5 | 10 | 400 | 0.142 | 9.537
755172 | LG-755172 | MyHome (Valena Life) BE/KI jelölés széles burkolat, alumínium | 4627 |  |  | PL3 - Intelligens és kommunikációs megoldások | 0217 | Valena Life süllyesztett szerelvények | 1 | 40 | db | 3414970570918 | 3414970570918 | 3414970705624 | 3414970839466 | 8538909999 | 9.5 | 10 | 400 | 0.142 | 9.537
755175 | LG-755175 | Valena Allure Ventilátor vezérlő (0-1-2-3 állású), burkolattal, Fehér | 22467 |  |  | PL2 - Süllyesztett és falon kívüli szerelvények | 0596 | Valena Allure süllyesztett szerelvények | 1 | 20 | db | 3414970482976 | 3414970482976 | 3414970740182 | 3414970846938 | 85365080 | 159 | 159 | 3580 | 0.677 | 18.547
755176 | LG-755176 | Valena Allure Ventilátor vezérlő (0-1-2-3 állású), burkolattal, Elefántcsont | 22467 |  |  | PL2 - Süllyesztett és falon kívüli szerelvények | 0596 | Valena Allure süllyesztett szerelvények | 1 | 20 | db | 3414970482990 | 3414970482990 | 3414970740199 | 3414970846945 | 85365080 | 159 | 159 | 3580 | 0.677 | 18.547
755177 | LG-755177 | Valena Allure Ventilátor vezérlő (0-1-2-3 állású), burkolattal, Alumínium | 25133 |  |  | PL2 - Süllyesztett és falon kívüli szerelvények | 0596 | Valena Allure süllyesztett szerelvények | 1 | 20 | db | 3414970483010 | 3414970483010 | 3414970740205 | 3414970846952 | 85365080 | 159 | 159 | 3580 | 0.677 | 18.547
755178 | LG-755178 | Valena Allure Ventilátor vezérlő (0-1-2-3 állású), burkolattal, Fekete | 65230 |  |  | PL2 - Süllyesztett és falon kívüli szerelvények | 0596 | Valena Allure süllyesztett szerelvények | 1 | 20 | db | 3414970483034 | 3414970483034 | 3414970740212 | 3414970846969 | 85365080 | 159 | 159 | 3580 | 0.677 | 18.547
755179 | LG-755179 | Valena Allure Ventilátor vezérlő (0-1-2-3 állású), burkolattal, Gyöngyház | 65230 |  |  | PL2 - Süllyesztett és falon kívüli szerelvények | 0596 | Valena Allure süllyesztett szerelvények | 1 | 20 | db | 3414970483058 | 3414970483058 | 3414970740229 | 3414970846976 | 85365080 | 159 | 159 | 3580 | 0.677 | 18.547
755180 | LG-755180 | Valena Life vakfedél fehér | 2373 |  |  | PL2 - Süllyesztett és falon kívüli szerelvények | 0596 | Valena Life süllyesztett szerelvények | 1 | 20 | db | 3414970455468 | 3414970455468 | 3414970548368 | 3414970828477 | 85389099 | 70 | 70 | 1766 | 0.547 | 15.195 | X
755181 | LG-755181 | Valena Life vakfedél elefántcsont | 2373 |  |  | PL2 - Süllyesztett és falon kívüli szerelvények | 0596 | Valena Life süllyesztett szerelvények | 1 | 20 | db | 3414970455482 | 3414970455482 | 3414970548375 | 3414970828484 | 85389099 | 70 | 70 | 1773 | 0.547 | 15.195 | X
755182 | LG-755182 | Valena Life vakfedél alumínium | 3437 |  |  | PL2 - Süllyesztett és falon kívüli szerelvények | 0596 | Valena Life süllyesztett szerelvények | 1 | 20 | db | 3414970455505 | 3414970455505 | 3414970548382 | 3414970828491 | 85389099 | 71 | 71 | 1714 | 0.547 | 15.195 | X
755185 | LG-755185 | Valena Allure Vakfedél, Fehér | 2177 |  |  | PL2 - Süllyesztett és falon kívüli szerelvények | 0596 | Valena Allure süllyesztett szerelvények | 1 | 20 | db | 3414970483072 | 3414970483072 | 3414970737397 | 3414970846983 | 85389099 | 70 | 70 | 1680 | 0.547 | 15.195 | X
755186 | LG-755186 | Valena Allure Vakfedél, Elefántcsont | 2177 |  |  | PL2 - Süllyesztett és falon kívüli szerelvények | 0596 | Valena Allure süllyesztett szerelvények | 1 | 20 | db | 3414970483096 | 3414970483096 | 3414970737403 | 3414970846990 | 85389099 | 71 | 71 | 1715 | 0.547 | 15.195
755187 | LG-755187 | Valena Allure Vakfedél, Alumínium | 7792 |  |  | PL2 - Süllyesztett és falon kívüli szerelvények | 0596 | Valena Allure süllyesztett szerelvények | 1 | 20 | db | 3414970483119 | 3414970483119 | 3414970737410 | 3414970847003 | 85389099 | 71 | 71 | 2720 | 0.547 | 15.195
755200 | LG-755200 | Valena Life 2P+F csatlakozóaljzat burkolat fehér | 335 |  |  | PL2 - Süllyesztett és falon kívüli szerelvények | 0596 | Valena Life süllyesztett szerelvények | 10 | 200 | db | 3414970457707 | 3414970511690 | 3414972578639 | 3414972579070 | 85389099 | 18.04 | 135 | 3016 | 1.164 | 28.2 | X
755201 | LG-755201 | Valena Life 2P+F csatlakozóaljzat burkolat elefántcsont | 335 |  |  | PL2 - Süllyesztett és falon kívüli szerelvények | 0596 | Valena Life süllyesztett szerelvények | 10 | 200 | db | 3414970457738 | 3414970511713 | 3414972578646 | 3414972579087 | 85389099 | 17.93 | 135 | 3034 | 1.164 | 28.2 | X
755202 | LG-755202 | Valena Life 2P+F csatlakozóaljzat burkolat alumínium | 677 |  |  | PL2 - Süllyesztett és falon kívüli szerelvények | 0596 | Valena Life süllyesztett szerelvények | 10 | 200 | db | 3414970457677 | 3414970511676 | 3414972578653 | 3414972579094 | 85389099 | 18.15 | 139 | 3180 | 1.164 | 28.2 | X
755204 | LG-755204 | Valena Allure 2P+F csatlakozóaljzat biztonsági zsaluval, csapófedéllel, IP44 fehér | 4326 |  |  | PL2 - Süllyesztett és falon kívüli szerelvények | 0596 | Valena Allure süllyesztett szerelvények | 5 | 60 | db | 3414970510655 | 3414970749918 | 3414970890283 | 3414970890559 | 85366990 | 92.4 | 462 | 5844 | 1.888 | 32.4 | X
755205 | LG-755205 | Valena Allure 2P+F csatlakozóaljzat burkolat, Fehér | 681 |  |  | PL2 - Süllyesztett és falon kívüli szerelvények | 0596 | Valena Allure süllyesztett szerelvények | 10 | 200 | db | 3414970508836 | 3414970508843 | 3414972578660 | 3414972579100 | 85389099 | 17.38 | 128 | 2946 | 1.164 | 28.2 | X
755206 | LG-755206 | Valena Allure 2P+F csatlakozóaljzat burkolat, Elefántcsont | 681 |  |  | PL2 - Süllyesztett és falon kívüli szerelvények | 0596 | Valena Allure süllyesztett szerelvények | 10 | 200 | db | 3414970508928 | 3414970508935 | 3414972578677 | 3414972579117 | 85389099 | 17.82 | 129 | 2899 | 1.164 | 28.2 | X
755207 | LG-755207 | Valena Allure 2P+F csatlakozóaljzat burkolat, Alumínium | 1385 |  |  | PL2 - Süllyesztett és falon kívüli szerelvények | 0596 | Valena Allure süllyesztett szerelvények | 10 | 100 | db | 3414970509079 | 3414970509086 | 3414970737106 | 3414970847089 | 85389099 | 12.9 | 129 | 1590 | 1.164 | 19.2 | X
755208 | LG-755208 | Valena Allure 2P+F csatlakozóaljzat burkolat, Fekete | 1385 |  |  | PL2 - Süllyesztett és falon kívüli szerelvények | 0596 | Valena Allure süllyesztett szerelvények | 10 | 200 | db | 3414970509147 | 3414970737113 | 3414972578684 | 3414972579124 | 85389099 | 17.71 | 128 | 2893 | 1.164 | 28.2 | X
755209 | LG-755209 | Valena Allure 2P+F csatlakozóaljzat burkolat, Gyöngyház | 1385 |  |  | PL2 - Süllyesztett és falon kívüli szerelvények | 0596 | Valena Allure süllyesztett szerelvények | 5 | 50 | db | 3414970509208 | 3414970509215 | 3414970509222 | 3414970847102 | 85366990 | 19.91 | 73 | 917 | 0.693 | 11.662 | X
755210 | LG-755210 | Valena Life Világítás + késleltetett ventilátor és Időzítőkapcsoló burkolat, fehér | 503 |  |  | PL2 - Süllyesztett és falon kívüli szerelvények | 0596 | Valena Life süllyesztett szerelvények | 1 | 40 | db | 3414970541109 | 3414970541109 | 3414970548429 | 3414970839503 | 85365080 | 15 | 15 | 1000 | 0.142 | 9.537
755211 | LG-755211 | Valena Life Világítás + késleltetett ventilátor és Időzítőkapcsoló burkolat, elefántcsont | 503 |  |  | PL2 - Süllyesztett és falon kívüli szerelvények | 0596 | Valena Life süllyesztett szerelvények | 1 | 40 | db | 3414970541123 | 3414970541123 | 3414970548436 | 3414970839510 | 85389099 | 16 | 16 | 940 | 0.142 | 9.537
755212 | LG-755212 | Valena Life Világítás + késleltetett ventilátor és Időzítőkapcsoló burkolat, alumínium | 3868 |  |  | PL2 - Süllyesztett és falon kívüli szerelvények | 0596 | Valena Life süllyesztett szerelvények | 1 | 40 | db | 3414970541147 | 3414970541147 | 3414970548443 | 3414970839527 | 85365080 | 16 | 16 | 870 | 0.142 | 9.537
755215 | LG-755215 | Valena Allure Világítás+szellőzés kapcsoló burkolat, Fehér | 1143 |  |  | PL2 - Süllyesztett és falon kívüli szerelvények | 0596 | Valena Allure süllyesztett szerelvények | 1 | 40 | db | 3414970483218 | 3414970483218 | 3414970737779 | 3414970847119 | 85389099 | 18 | 18 | 1020 | 0.142 | 9.537
755216 | LG-755216 | Valena Allure Világítás+szellőzés kapcsoló burkolat, Elefántcsont | 1143 |  |  | PL2 - Süllyesztett és falon kívüli szerelvények | 0596 | Valena Allure süllyesztett szerelvények | 1 | 40 | db | 3414970483232 | 3414970483232 | 3414970737786 | 3414970847126 | 85365080 | 24 | 24 | 1360 | 0.142 | 9.537
755217 | LG-755217 | Valena Allure Világítás+szellőzés kapcsoló burkolat, Alumínium | 2155 |  |  | PL2 - Süllyesztett és falon kívüli szerelvények | 0596 | Valena Allure süllyesztett szerelvények | 1 | 40 | db | 3414970483256 | 3414970483256 | 3414970737793 | 3414970847133 | 85365080 | 24 | 24 | 1360 | 0.142 | 9.537
755218 | LG-755218 | Valena Allure Világítás+szellőzés kapcsoló burkolat, Fekete | 2155 |  |  | PL2 - Süllyesztett és falon kívüli szerelvények | 0596 | Valena Allure süllyesztett szerelvények | 1 | 40 | db | 3414970541161 | 3414970541161 | 3414970737809 | 3414970847140 | 85365080 | 24 | 24 | 1360 | 0.142 | 9.537
755219 | LG-755219 | Valena Allure Világítás+szellőzés kapcsoló burkolat, Gyöngyház | 2155 |  |  | PL2 - Süllyesztett és falon kívüli szerelvények | 0596 | Valena Allure süllyesztett szerelvények | 1 | 40 | db | 3414970483270 | 3414970483270 | 3414970740915 | 3414970847157 | 85365080 | 24 | 24 | 1360 | 0.142 | 9.537
755220 | LG-755220 | Valena Life kettős fényjelzős billentyű fehér | 1009 |  |  | PL2 - Süllyesztett és falon kívüli szerelvények | 0596 | Valena Life süllyesztett szerelvények | 5 | 50 | db | 3414970460967 | 3414970543998 | 3414970544001 | 3414970839534 | 85389099 | 10.2 | 51 | 810 | 0.322 | 9.44 | X
755221 | LG-755221 | Valena Life kettős fényjelzős billentyű elefántcsont | 1009 |  |  | PL2 - Süllyesztett és falon kívüli szerelvények | 0596 | Valena Life süllyesztett szerelvények | 5 | 50 | db | 3414970460981 | 3414970544018 | 3414970544025 | 3414970839541 | 85389099 | 10.2 | 51 | 810 | 0.322 | 9.44
755222 | LG-755222 | Valena Life kettős fényjelzős billentyű alumínium | 2022 |  |  | PL2 - Süllyesztett és falon kívüli szerelvények | 0596 | Valena Life süllyesztett szerelvények | 5 | 50 | db | 3414970460943 | 3414970544032 | 3414970544049 | 3414970839558 | 85389099 | 10 | 50 | 800 | 0.322 | 9.44
755225 | LG-755225 | Valena Allure Kettős kapcsoló burkolat, fj, Fehér | 2022 |  |  | PL2 - Süllyesztett és falon kívüli szerelvények | 0596 | Valena Allure süllyesztett szerelvények | 5 | 50 | db | 3414970483294 | 3414970749925 | 3414970749932 | 3414970847164 | 85389099 | 13 | 65 | 950 | 0.322 | 9.44
755226 | LG-755226 | Valena Allure Kettős kapcsoló burkolat, fj, Elefántcsont | 2022 |  |  | PL2 - Süllyesztett és falon kívüli szerelvények | 0596 | Valena Allure süllyesztett szerelvények | 5 | 50 | db | 3414970483317 | 3414970749949 | 3414970749956 | 3414970847171 | 85389099 | 13 | 65 | 950 | 0.322 | 9.44
755227 | LG-755227 | Valena Allure Kettős kapcsoló burkolat, fj, Alumínium | 4049 |  |  | PL2 - Süllyesztett és falon kívüli szerelvények | 0596 | Valena Allure süllyesztett szerelvények | 5 | 50 | db | 3414970483331 | 3414970749963 | 3414970749970 | 3414970847188 | 85389099 | 13.2 | 66 | 1060 | 0.322 | 9.44
755228 | LG-755228 | Valena Allure Kettős kapcsoló burkolat, fj, Fekete | 4049 |  |  | PL2 - Süllyesztett és falon kívüli szerelvények | 0596 | Valena Allure süllyesztett szerelvények | 5 | 50 | db | 3414970483355 | 3414970749987 | 3414970749994 | 3414970847195 | 85389099 | 13 | 65 | 1050 | 0.322 | 9.44
755229 | LG-755229 | Valena Allure Kettős kapcsoló burkolat, fj, Gyöngyház | 4049 |  |  | PL2 - Süllyesztett és falon kívüli szerelvények | 0596 | Valena Allure süllyesztett szerelvények | 5 | 50 | db | 3414970483379 | 3414970750006 | 3414970750013 | 3414970847201 | 85389099 | 13 | 65 | 1050 | 0.322 | 9.44
755230 | LG-755230 | MyHome (Valena Life) világítás széles burkolat, fehér | 2147 |  |  | PL3 - Intelligens és kommunikációs megoldások | 0217 | Valena Life süllyesztett szerelvények | 1 | 40 | db | 3414970570949 | 3414970570949 | 3414970705631 | 3414970839565 | 85389099 | 14 | 14 | 800 | 0.142 | 9.537
755231 | LG-755231 | MyHome (Valena Life) világítás széles burkolat, elefántcsont | 2147 |  |  | PL3 - Intelligens és kommunikációs megoldások | 0217 | Valena Life süllyesztett szerelvények | 1 | 40 | db | 3414970570970 | 3414970570970 | 3414970705648 | 3414970839572 | 8538909999 | 17.1 | 18 | 813 | 0.142 | 9.537
755232 | LG-755232 | MyHome (Valena Life) világítás széles burkolat, alumínium | 4582 |  |  | PL3 - Intelligens és kommunikációs megoldások | 0217 | Valena Life süllyesztett szerelvények | 1 | 40 | db | 3414970571007 | 3414970571007 | 3414970705655 | 3414970839589 | 85389099 | 10 | 10 | 400 | 0.142 | 9.537
755235 | LG-755235 | Valena Allure Kulcsos kapcsoló, 2 állású, burkolattal, Fehér | 22467 |  |  | PL2 - Süllyesztett és falon kívüli szerelvények | 0596 | Valena Allure süllyesztett szerelvények | 1 | 20 | db | 3414970483393 | 3414970483393 | 3414970739759 | 3414970847218 | 85365080 | 138 | 138 | 3160 | 0.677 | 18.547
755240 | LG-755240 | MyHome (Valena Life) általános kapcsoló széles burkolat, fehér | 2147 |  |  | PL3 - Intelligens és kommunikációs megoldások | 0217 | Valena Life süllyesztett szerelvények | 1 | 40 | db | 3414970571038 | 3414970571038 | 3414970705662 | 3414970839596 | 8538909999 | 14.25 | 15 | 400 | 0.142 | 9.537
755241 | LG-755241 | MyHome (Valena Life) általános kapcsoló széles burkolat, elefántcsont | 2147 |  |  | PL3 - Intelligens és kommunikációs megoldások | 0217 | Valena Life süllyesztett szerelvények | 1 | 40 | db | 3414970571069 | 3414970571069 | 3414970705679 | 3414970839602 | 8538909999 | 9.5 | 10 | 400 | 0.142 | 9.537
755242 | LG-755242 | MyHome (Valena Life) általános kapcsoló széles burkolat, alumínium | 4613 |  |  | PL3 - Intelligens és kommunikációs megoldások | 0217 | Valena Life süllyesztett szerelvények | 1 | 40 | db | 3414970571090 | 3414970571090 | 3414970705686 | 3414970839619 | 85389099 | 10 | 10 | 400 | 0.142 | 9.537
755250 | LG-755250 | Valena Life 2P+F csatlakozóaljzat felújításokhoz burkolat fehér | 316 | Készlet erejéig elérhető! | K | PL2 - Süllyesztett és falon kívüli szerelvények | 0596 | Valena Life süllyesztett szerelvények | 5 | 50 | db | 3414970458483 | 3414970554918 | 3414970512338 | 3414970839626 | 8536699099 | 14.2 | 71 | 895 | 0.693 | 11.662
755260 | LG-755260 | MyHome (Valena Life) fényerőszabályzás széles burkolat, fehér | 2147 |  |  | PL3 - Intelligens és kommunikációs megoldások | 0217 | Valena Life süllyesztett szerelvények | 1 | 40 | db | 3414970571120 | 3414970571120 | 3414970705693 | 3414970839657 | 85389099 | 10 | 10 | 400 | 0.142 | 9.537
755261 | LG-755261 | MyHome (Valena Life) fényerőszabályzás széles burkolat, elefántcsont | 2146 |  |  | PL3 - Intelligens és kommunikációs megoldások | 0217 | Valena Life süllyesztett szerelvények | 1 | 40 | db | 3414970571151 | 3414970571151 | 3414970705709 | 3414970839664 | 8538909999 | 9.5 | 10 | 400 | 0.142 | 9.537
755262 | LG-755262 | MyHome (Valena Life) fényerőszabályzás széles burkolat, alumínium | 4688 |  |  | PL3 - Intelligens és kommunikációs megoldások | 0217 | Valena Life süllyesztett szerelvények | 1 | 40 | db | 3414970571182 | 3414970571182 | 3414970705716 | 3414970839671 | 85389099 | 10 | 10 | 400 | 0.142 | 9.537
755265 | LG-755265 | MyHome (Valena Life) világítás jobb oldali burkolat, fehér | 2146 |  |  | PL3 - Intelligens és kommunikációs megoldások | 0217 | Valena Life süllyesztett szerelvények | 1 | 40 | db | 3414970571212 | 3414970571212 | 3414970706027 | 3414970839688 | 85389099 | 13 | 13 | 720 | 0.142 | 9.537
755266 | LG-755266 | MyHome (Valena Life) világítás jobb oldali burkolat, elefántcsont | 2146 |  |  | PL3 - Intelligens és kommunikációs megoldások | 0217 | Valena Life süllyesztett szerelvények | 1 | 40 | db | 3414970571243 | 3414970571243 | 3414970706034 | 3414970839695 | 8538909999 | 12.35 | 13 | 610 | 0.142 | 9.537
755267 | LG-755267 | MyHome (Valena Life) világítás jobb oldali burkolat, alumínium | 4632 |  |  | PL3 - Intelligens és kommunikációs megoldások | 0217 | Valena Life süllyesztett szerelvények | 1 | 40 | db | 3414970571274 | 3414970571274 | 3414970706041 | 3414970839701 | 85389099 | 12 | 12 | 750 | 0.142 | 9.537
755310 | LG-755310 | MyHome (Valena Life) redőnyvezérlés FEL/LE széles burkolat, fehér | 2147 |  |  | PL3 - Intelligens és kommunikációs megoldások | 0217 | Valena Life süllyesztett szerelvények | 1 | 40 | db | 3414970571304 | 3414970571304 | 3414970705723 | 3414970839817 | 85389099 | 16 | 16 | 940 | 0.142 | 9.537
755311 | LG-755311 | MyHome (Valena Life) redőnyvezérlés FEL/LE széles burkolat, elefántcsont | 2147 |  |  | PL3 - Intelligens és kommunikációs megoldások | 0217 | Valena Life süllyesztett szerelvények | 1 | 40 | db | 3414970571335 | 3414970571335 | 3414970705730 | 3414970839824 | 85389099 | 16 | 16 | 800 | 0.142 | 9.537
755312 | LG-755312 | MyHome (Valena Life) redőnyvezérlés FEL/LE széles burkolat, alumínium | 4577 |  |  | PL3 - Intelligens és kommunikációs megoldások | 0217 | Valena Life süllyesztett szerelvények | 1 | 40 | db | 3414970571366 | 3414970571366 | 3414970705747 | 3414970839831 | 85389099 | 16 | 16 | 940 | 0.142 | 9.537
755313 | LG-755313 | MyHome (Valena Life) hangvezérlés bal oldali burkolat, fehér | 2146 |  |  | PL3 - Intelligens és kommunikációs megoldások | 0217 | Valena Life süllyesztett szerelvények | 1 | 40 | db | 3414970571397 | 3414970571397 | 3414970706089 | 3414970839848 | 85389099 | 10 | 10 | 400 | 0.142 | 9.537
755314 | LG-755314 | MyHome (Valena Life) hangvezérlés bal oldali burkolat, elefántcsont | 2472 |  |  | PL3 - Intelligens és kommunikációs megoldások | 0217 | Valena Life süllyesztett szerelvények | 1 | 40 | db | 3414970571427 | 3414970571427 | 3414970706096 | 3414970839855 | 8538909999 | 9.5 | 10 | 400 | 0.142 | 9.537
755315 | LG-755315 | Valena Allure Elektronikus termosztát burkolat, Fehér | 3301 |  |  | PL2 - Süllyesztett és falon kívüli szerelvények | 0596 | Valena Allure süllyesztett szerelvények | 1 | 40 | db | 3414970483850 | 3414970483850 | 3414970737632 | 3414970847492 | 90321080 | 13 | 13 | 800 | 0.142 | 9.537
755316 | LG-755316 | Valena Allure Elektronikus termosztát burkolat, Elefántcsont | 7703 |  |  | PL2 - Süllyesztett és falon kívüli szerelvények | 0596 | Valena Allure süllyesztett szerelvények | 1 | 40 | db | 3414970483874 | 3414970483874 | 3414970737649 | 3414970847508 | 90321080 | 19 | 19 | 1160 | 0.142 | 9.537
755317 | LG-755317 | Valena Allure Elektronikus termosztát burkolat, Alumínium | 7703 |  |  | PL2 - Süllyesztett és falon kívüli szerelvények | 0596 | Valena Allure süllyesztett szerelvények | 1 | 40 | db | 3414970483898 | 3414970483898 | 3414970737656 | 3414970847515 | 90321080 | 14 | 14 | 800 | 0.142 | 9.537
755318 | LG-755318 | Valena Allure Elektronikus termosztát burkolat, Fekete | 7703 |  |  | PL2 - Süllyesztett és falon kívüli szerelvények | 0596 | Valena Allure süllyesztett szerelvények | 1 | 40 | db | 3414970541024 | 3414970541024 | 3414970737663 | 3414970847522 | 90321080 | 15 | 15 | 900 | 0.142 | 9.537
755319 | LG-755319 | Valena Allure Elektronikus termosztát burkolat, Gyöngyház | 7703 |  |  | PL2 - Süllyesztett és falon kívüli szerelvények | 0596 | Valena Allure süllyesztett szerelvények | 1 | 40 | db | 3414970483911 | 3414970483911 | 3414970737670 | 3414970847539 | 90321080 | 19 | 19 | 1160 | 0.142 | 9.537
755320 | LG-755320 | MyHome (Valena Life) hangerővezérlés, fényerőszabályozás, széles burkolat, fehér | 3273 |  |  | PL3 - Intelligens és kommunikációs megoldások | 0217 | Valena Life süllyesztett szerelvények | 1 | 40 | db | 3414970571458 | 3414970571458 | 3414970705754 | 3414970839862 | 85389099 | 16 | 16 | 940 | 0.142 | 9.537
755321 | LG-755321 | MyHome (Valena Life) hangerővezérlés, fényerőszabályozás, széles burkolat, elefántcsont | 3273 |  |  | PL3 - Intelligens és kommunikációs megoldások | 0217 | Valena Life süllyesztett szerelvények | 1 | 40 | db | 3414970571489 | 3414970571489 | 3414970705761 | 3414970839879 | 8538909999 | 9.5 | 10 | 400 | 0.142 | 9.537
755322 | LG-755322 | MyHome (Valena Life) hangerővezérlés, fényerőszabályozás, széles burkolat, alumínium | 11779 |  |  | PL3 - Intelligens és kommunikációs megoldások | 0217 | Valena Life süllyesztett szerelvények | 1 | 40 | db | 3414970571519 | 3414970571519 | 3414970705778 | 3414970839886 | 8538909999 | 9.5 | 10 | 400 | 0.142 | 9.537
755323 | LG-755323 | MyHome (Valena Life) hangerővezérlés, fényerőszabályozás, bal oldali burkolat, alumínium | 11779 |  |  | PL3 - Intelligens és kommunikációs megoldások | 0217 | Valena Life süllyesztett szerelvények | 1 | 40 | db | 3414970571540 | 3414970571540 | 3414970706102 | 3414970839893 | 8538909999 | 9.5 | 10 | 400 | 0.142 | 9.537
755324 | LG-755324 | MyHome (Valena Allure) jelöletlen jobb vagy bal oldali burkolat, fehér | 3273 |  |  | PL3 - Intelligens és kommunikációs megoldások | 0217 | Valena Allure süllyesztett szerelvények | 1 | 40 | db | 3414970571571 | 3414970571571 | 3414970750082 | 3414970847546 | 85389099 | 20 | 20 | 1200 | 0.142 | 9.537
755325 | LG-755325 | Valena Allure Padlófűtés termosztát burkolat, Fehér | 7703 |  |  | PL2 - Süllyesztett és falon kívüli szerelvények | 0596 | Valena Allure süllyesztett szerelvények | 1 | 40 | db | 3414970483935 | 3414970483935 | 3414970737687 | 3414970847553 | 85389099 | 19 | 19 | 1160 | 0.142 | 9.537
755326 | LG-755326 | Valena Allure Padlófűtés termosztát burkolat, Elefántcsont | 7703 |  |  | PL2 - Süllyesztett és falon kívüli szerelvények | 0596 | Valena Allure süllyesztett szerelvények | 1 | 40 | db | 3414970483959 | 3414970483959 | 3414970737694 | 3414970847560 | 90321080 | 14 | 14 | 960 | 0.142 | 9.537
755327 | LG-755327 | Valena Allure Padlófűtés termosztát burkolat, Alumínium | 7703 |  |  | PL2 - Süllyesztett és falon kívüli szerelvények | 0596 | Valena Allure süllyesztett szerelvények | 1 | 40 | db | 3414970483973 | 3414970483973 | 3414970737700 | 3414970847577 | 90321080 | 19 | 19 | 1160 | 0.142 | 9.537
755328 | LG-755328 | Valena Allure Padlófűtés termosztát burkolat, Fekete | 7703 |  |  | PL2 - Süllyesztett és falon kívüli szerelvények | 0596 | Valena Allure süllyesztett szerelvények | 1 | 40 | db | 3414970617972 | 3414970617972 | 3414970737717 | 3414970847584 | 85389099 | 14 | 14 | 960 | 0.142 | 9.537
755329 | LG-755329 | Valena Allure Padlófűtés termosztát burkolat, Gyöngyház | 7703 |  |  | PL2 - Süllyesztett és falon kívüli szerelvények | 0596 | Valena Allure süllyesztett szerelvények | 1 | 40 | db | 3414970483997 | 3414970483997 | 3414970737724 | 3414970847591 | 90321080 | 19 | 19 | 1160 | 0.142 | 9.537
755330 | LG-755330 | MyHome (Valena Life) jelöletlen jobb vagy bal oldali burkolat, fehér | 2146 |  |  | PL3 - Intelligens és kommunikációs megoldások | 0217 | Valena Life süllyesztett szerelvények | 1 | 40 | db | 3414970571601 | 3414970571601 | 3414970706140 | 3414970839909 | 85389099 | 10 | 10 | 400 | 0.142 | 9.537
755331 | LG-755331 | MyHome (Valena Life) jelöletlen jobb vagy bal oldali burkolat, elefántcsont | 2146 |  |  | PL3 - Intelligens és kommunikációs megoldások | 0217 | Valena Life süllyesztett szerelvények | 1 | 40 | db | 3414970571632 | 3414970571632 | 3414970706157 | 3414970839916 | 85389099 | 10 | 10 | 400 | 0.142 | 9.537
755332 | LG-755332 | MyHome (Valena Life) jelöletlen jobb vagy bal oldali burkolat, alumínium | 4604 |  |  | PL3 - Intelligens és kommunikációs megoldások | 0217 | Valena Life süllyesztett szerelvények | 1 | 40 | db | 3414970571663 | 3414970571663 | 3414970706164 | 3414970839923 | 85389099 | 10 | 10 | 400 | 0.142 | 9.537
755333 | LG-755333 | MyHome (Valena Allure) jelöletlen jobb vagy bal oldali burkolat, elefántcsont | 3273 |  |  | PL3 - Intelligens és kommunikációs megoldások | 0217 | Valena Allure süllyesztett szerelvények | 1 | 40 | db | 3414970571694 | 3414970571694 | 3414970750099 | 3414970847607 | 85389099 | 20 | 20 | 1200 | 0.142 | 9.537
755334 | LG-755334 | MyHome (Valena Allure) jelöletlen jobb vagy bal oldali burkolat, aluminium | 4767 |  |  | PL3 - Intelligens és kommunikációs megoldások | 0217 | Valena Allure süllyesztett szerelvények | 1 | 40 | db | 3414970571724 | 3414970571724 | 3414970750105 | 3414970847614 | 85389099 | 20 | 20 | 1200 | 0.142 | 9.537
755340 | LG-755340 | MyHome (Valena Life) redőnyvezérlés STOP jobb vagy bal oldali burkolat, fehér | 2146 |  |  | PL3 - Intelligens és kommunikációs megoldások | 0217 | Valena Life süllyesztett szerelvények | 1 | 40 | db | 3414970571755 | 3414970571755 | 3414970706171 | 3414970839930 | 85389099 | 10 | 10 | 400 | 0.142 | 9.537
755341 | LG-755341 | MyHome (Valena Life) redőnyvezérlés STOP jobb vagy bal oldali burkolat, elefántcsont | 2146 |  |  | PL3 - Intelligens és kommunikációs megoldások | 0217 | Valena Life süllyesztett szerelvények | 1 | 40 | db | 3414970571786 | 3414970571786 | 3414970706188 | 3414970839947 | 8538909999 | 9.5 | 10 | 400 | 0.142 | 9.537
755342 | LG-755342 | MyHome (Valena Life) redőnyvezérlés STOP jobb vagy bal oldali burkolat, alumínium | 4632 |  |  | PL3 - Intelligens és kommunikációs megoldások | 0217 | Valena Life süllyesztett szerelvények | 1 | 40 | db | 3414970571816 | 3414970571816 | 3414970706195 | 3414970839954 | 8538909999 | 9.5 | 10 | 400 | 0.142 | 9.537
755343 | LG-755343 | MyHome (Valena Allure) jelöletlen széles burkolat, fehér | 1965 |  |  | PL3 - Intelligens és kommunikációs megoldások | 0217 | Valena Allure süllyesztett szerelvények | 1 | 40 | db | 3414970571847 | 3414970571847 | 3414970750167 | 3414970847645 | 85389099 | 428 | 428 | 17500 | 0.142 | 9.537
755344 | LG-755344 | MyHome (Valena Allure) jelöletlen széles burkolat, elefántcsont | 1965 |  |  | PL3 - Intelligens és kommunikációs megoldások | 0217 | Valena Allure süllyesztett szerelvények | 1 | 40 | db | 3414970571878 | 3414970571878 | 3414970750174 | 3414970847652 | 85389099 | 25 | 25 | 1400 | 0.142 | 9.537
755345 | LG-755345 | Valena Allure Töltőaljzat Kettős USB C-típusú csatlakozóval, 5V–3A–15W, Túlfesz-védelem >1kW, Class II SELV, Fehér | 14600 |  |  | PL2 - Süllyesztett és falon kívüli szerelvények | 0596 | Valena Allure süllyesztett szerelvények | 1 | 20 | db | 3414971253438 | 3414971253438 | 3414971261556 |  | 85044060 | 125 | 125 | 2900 | 0.547 | 15.195
755346 | LG-755346 | Valena Allure Töltőaljzat Kettős USB C-típusú csatlakozóval, 5V–3A–15W, Túlfesz-védelem >1kW, Class II SELV, Elefántcsont | 14600 |  |  | PL2 - Süllyesztett és falon kívüli szerelvények | 0596 | Valena Allure süllyesztett szerelvények | 1 | 20 | db | 3414971253452 | 3414971253452 | 3414971261563 |  | 85044060 | 125 | 125 | 2900 | 0.547 | 15.195
755347 | LG-755347 | Valena Allure Töltőaljzat Kettős USB C-típusú csatlakozóval, 5V–3A–15W, Túlfesz-védelem >1kW, Class II SELV, Alumínium | 15720 |  |  | PL2 - Süllyesztett és falon kívüli szerelvények | 0596 | Valena Allure süllyesztett szerelvények | 1 | 20 | db | 3414971253476 | 3414971253476 | 3414971261570 |  | 85044060 | 125 | 125 | 2900 | 0.547 | 15.195
755348 | LG-755348 | Valena Allure 2xUSB-C+C töltőaljzat 15W, fekete | 14600 | Új termék! | U | PL2 - Süllyesztett és falon kívüli szerelvények | 0596 | Valena Allure süllyesztett szerelvények | 1 | 20 | db | 3414971504974 | 3414971504974 | 3414971522756 |  | 85044060 | 118.75 | 125 | 2900 | 0.547 | 15.195
755349 | LG-755349 | Valena Allure 2xUSB-C+C töltőaljzat 15W, gyöngyház | 14600 | Új termék! | U | PL2 - Süllyesztett és falon kívüli szerelvények | 0596 | Valena Allure süllyesztett szerelvények | 1 | 20 | db | 3414971504998 | 3414971504998 | 3414971522763 |  | 85044060 | 114.95 | 121 | 2900 | 0.547 | 15.195
755360 | LG-755360 | Valena Life hangszóró-csatlakozóaljzat burkolat, 2 kivezetéssel fehér | 503 |  |  | PL2 - Süllyesztett és falon kívüli szerelvények | 0596 | Valena Life süllyesztett szerelvények | 1 | 40 | db | 3414970460332 | 3414970460332 | 3414970548467 | 3414970839992 | 85389099 | 15.4 | 14 | 960 | 0.142 | 9.537
755361 | LG-755361 | Valena Life hangszóró-csatlakozóaljzat burkolat, 2 kivezetéssel elefántcsont | 503 |  |  | PL2 - Süllyesztett és falon kívüli szerelvények | 0596 | Valena Life süllyesztett szerelvények | 1 | 40 | db | 3414970460356 | 3414970460356 | 3414970548474 | 3414970840004 | 85389099 | 14 | 14 | 960 | 0.142 | 9.537
755362 | LG-755362 | Valena Life hangszóró-csatlakozóaljzat burkolat, 2 kivezetéssel alumínium | 1732 |  |  | PL2 - Süllyesztett és falon kívüli szerelvények | 0596 | Valena Life süllyesztett szerelvények | 1 | 40 | db | 3414970460271 | 3414970460271 | 3414970548481 | 3414970840011 | 85389099 | 14 | 14 | 960 | 0.142 | 9.537
755363 | LG-755363 | MyHome (Valena Allure) jelöletlen széles burkolat, aluminium | 4210 |  |  | PL3 - Intelligens és kommunikációs megoldások | 0217 | Valena Allure süllyesztett szerelvények | 1 | 40 | db | 3414970571908 | 3414970571908 | 3414970750235 | 3414970847713 | 85389099 | 25 | 25 | 1400 | 0.142 | 9.537
755364 | LG-755364 | MyHOME (Valena Allure) GEN BE/KI széles burkolat, fehér | 2378 |  |  | PL3 - Intelligens és kommunikációs megoldások | 0217 | Valena Allure süllyesztett szerelvények | 1 | 40 | db | 3414970571939 | 3414970571939 | 3414970750242 | 3414970847720 | 85389099 | 25 | 25 | 1400 | 0.142 | 9.537
755365 | LG-755365 | Valena Allure Hangszóró aljzat burkolat, Fehér | 1009 |  |  | PL2 - Süllyesztett és falon kívüli szerelvények | 0596 | Valena Allure süllyesztett szerelvények | 1 | 40 | db | 3414970484314 | 3414970484314 | 3414970737816 | 3414970847737 | 85389099 | 13 | 13 | 900 | 0.142 | 9.537
755366 | LG-755366 | Valena Allure Hangszóró aljzat burkolat, Elefántcsont | 1009 |  |  | PL2 - Süllyesztett és falon kívüli szerelvények | 0596 | Valena Allure süllyesztett szerelvények | 1 | 40 | db | 3414970484338 | 3414970484338 | 3414970740991 | 3414970847744 | 85389099 | 21 | 21 | 780 | 0.147 | 9.537
755367 | LG-755367 | Valena Allure Hangszóró aljzat burkolat, Alumínium | 4006 |  |  | PL2 - Süllyesztett és falon kívüli szerelvények | 0596 | Valena Allure süllyesztett szerelvények | 1 | 40 | db | 3414970484352 | 3414970484352 | 3414970737823 | 3414970847751 | 85389099 | 16 | 16 | 940 | 0.142 | 9.537
755368 | LG-755368 | MyHOME (Valena Allure) GEN BE/KI széles burkolat, elefántcsont | 2378 |  |  | PL3 - Intelligens és kommunikációs megoldások | 0217 | Valena Allure süllyesztett szerelvények | 1 | 40 | db | 3414970571960 | 3414970571960 | 3414970750259 | 3414970847768 | 85389099 | 25 | 25 | 1400 | 0.142 | 9.537
755369 | LG-755369 | MyHOME (Valena Allure) GEN BE/KI széles burkolat, aluminium | 4210 |  |  | PL3 - Intelligens és kommunikációs megoldások | 0217 | Valena Allure süllyesztett szerelvények | 1 | 40 | db | 3414970571991 | 3414970571991 | 3414970750266 | 3414970847775 | 85389099 | 25 | 25 | 1400 | 0.142 | 9.537
755370 | LG-755370 | Valena Life kettős hangszóró-csatlakozóaljzat burkolat, 4 kivezetéssel fehér | 503 |  |  | PL2 - Süllyesztett és falon kívüli szerelvények | 0596 | Valena Life süllyesztett szerelvények | 1 | 40 | db | 3414970459695 | 3414970459695 | 3414970548498 | 3414970840028 | 85389099 | 14 | 14 | 960 | 0.142 | 9.537
755371 | LG-755371 | Valena Life kettős hangszóró-csatlakozóaljzat burkolat, 4 kivezetéssel elefántcsont | 503 |  |  | PL2 - Süllyesztett és falon kívüli szerelvények | 0596 | Valena Life süllyesztett szerelvények | 1 | 40 | db | 3414970459718 | 3414970459718 | 3414970548504 | 3414970840035 | 85389099 | 14 | 14 | 960 | 0.142 | 9.537
755372 | LG-755372 | Valena Life kettős hangszóró-csatlakozóaljzat burkolat, 4 kivezetéssel alumínium | 1333 |  |  | PL2 - Süllyesztett és falon kívüli szerelvények | 0596 | Valena Life süllyesztett szerelvények | 1 | 40 | db | 3414970484376 | 3414970484376 | 3414970618696 | 3414970840042 | 85389099 | 13 | 13 | 820 | 0.142 | 9.537
755373 | LG-755373 | MyHOME (Valena Allure) BE/KI jelölés széles burkolat, fehér | 1965 |  |  | PL3 - Intelligens és kommunikációs megoldások | 0217 | Valena Allure süllyesztett szerelvények | 1 | 40 | db | 3414970572028 | 3414970572028 | 3414970750273 | 3414970847782 | 85389099 | 25 | 25 | 1400 | 0.142 | 9.537
755374 | LG-755374 | MyHOME (Valena Allure) BE/KI jelölés széles burkolat, elefántcsont | 1965 |  |  | PL3 - Intelligens és kommunikációs megoldások | 0217 | Valena Allure süllyesztett szerelvények | 1 | 40 | db | 3414970572059 | 3414970572059 | 3414970750280 | 3414970847799 | 85389099 | 25 | 25 | 1400 | 0.142 | 9.537
755375 | LG-755375 | Valena Allure Kettős hangszóróaljzat burkolat, Fehér | 1009 |  |  | PL2 - Süllyesztett és falon kívüli szerelvények | 0596 | Valena Allure süllyesztett szerelvények | 1 | 40 | db | 3414970484390 | 3414970484390 | 3414970737526 | 3414970847805 | 85389099 | 14 | 14 | 860 | 0.142 | 9.537
755376 | LG-755376 | Valena Allure Kettős hangszóróaljzat burkolat, Elefántcsont | 1009 |  |  | PL2 - Süllyesztett és falon kívüli szerelvények | 0596 | Valena Allure süllyesztett szerelvények | 1 | 40 | db | 3414970484413 | 3414970484413 | 3414970741004 | 3414970847812 | 85389099 | 14 | 14 | 960 | 0.142 | 9.537
755377 | LG-755377 | Valena Allure Kettős hangszóróaljzat burkolat, Alumínium | 2022 |  |  | PL2 - Süllyesztett és falon kívüli szerelvények | 0596 | Valena Allure süllyesztett szerelvények | 1 | 40 | db | 3414970459671 | 3414970459671 | 3414970548511 | 3414970840059 | 85389099 | 14 | 14 | 860 | 0.142 | 9.537
755378 | LG-755378 | MyHOME (Valena Allure) BE/KI jelölés széles burkolat, aluminium | 4210 |  |  | PL3 - Intelligens és kommunikációs megoldások | 0217 | Valena Allure süllyesztett szerelvények | 1 | 40 | db | 3414970572080 | 3414970572080 | 3414970750297 | 3414970847829 | 85389099 | 25 | 25 | 1400 | 0.142 | 9.537
755379 | LG-755379 | MyHome (Valena Allure) világítás széles burkolat, fehér | 1965 |  |  | PL3 - Intelligens és kommunikációs megoldások | 0217 | Valena Allure süllyesztett szerelvények | 1 | 40 | db | 3414970572110 | 3414970572110 | 3414970750303 | 3414970847836 | 85389099 | 19 | 19 | 1060 | 0.142 | 9.537
755383 | LG-755383 | MyHome (Valena Allure) világítás széles burkolat, elefántcsont | 1965 |  |  | PL3 - Intelligens és kommunikációs megoldások | 0217 | Valena Allure süllyesztett szerelvények | 1 | 40 | db | 3414970572141 | 3414970572141 | 3414970750310 | 3414970847843 | 85389099 | 25 | 25 | 1400 | 0.142 | 9.537
755384 | LG-755384 | MyHome (Valena Allure) világítás széles burkolat, aluminium | 4210 |  |  | PL3 - Intelligens és kommunikációs megoldások | 0217 | Valena Allure süllyesztett szerelvények | 1 | 40 | db | 3414970572172 | 3414970572172 | 3414970750327 | 3414970847850 | 85389099 | 25 | 25 | 1400 | 0.142 | 9.537
755388 | LG-755388 | MyHome (Valena Allure) GEN jelölés széles burkolat, fehér | 1965 |  |  | PL3 - Intelligens és kommunikációs megoldások | 0217 | Valena Allure süllyesztett szerelvények | 1 | 40 | db | 3414970572202 | 3414970572202 | 3414970750365 | 3414970847898 | 85389099 | 25 | 25 | 1400 | 0.142 | 9.537
755389 | LG-755389 | MyHome (Valena Allure) GEN jelölés széles burkolat, elefántcsont | 1965 |  |  | PL3 - Intelligens és kommunikációs megoldások | 0217 | Valena Allure süllyesztett szerelvények | 1 | 40 | db | 3414970572233 | 3414970572233 | 3414970750372 | 3414970847904 | 85389099 | 25 | 25 | 1400 | 0.142 | 9.537
755390 | LG-755390 | Valena Life 2xRJ45 keystone adapter, fehér | 1608 |  |  | PL2 - Süllyesztett és falon kívüli szerelvények | 0596 | Valena Life süllyesztett szerelvények | 1 | 20 | db | 3414970456366 | 3414970456366 | 3414970560001 | 3414970840097 | 85389099 | 78 | 78 | 1834 | 0.547 | 15.195
755391 | LG-755391 | MyHome (Valena Allure) GEN jelölés széles burkolat, aluminium | 4210 |  |  | PL3 - Intelligens és kommunikációs megoldások | 0217 | Valena Allure süllyesztett szerelvények | 1 | 40 | db | 3414970572264 | 3414970572264 | 3414970750389 | 3414970847911 | 85389099 | 25 | 25 | 1400 | 0.142 | 9.537
755393 | LG-755393 | MyHOME (Valena Allure) fényerőszabályozás széles burkolat, fehér | 2378 |  |  | PL3 - Intelligens és kommunikációs megoldások | 0217 | Valena Allure süllyesztett szerelvények | 1 | 40 | db | 3414970572295 | 3414970572295 | 3414970750396 | 3414970847928 | 85389099 | 25 | 25 | 1400 | 0.142 | 9.537
755394 | LG-755394 | MyHOME (Valena Allure) fényerőszabályozás széles burkolat, elefántcsont | 2378 |  |  | PL3 - Intelligens és kommunikációs megoldások | 0217 | Valena Allure süllyesztett szerelvények | 1 | 40 | db | 3414970572325 | 3414970572325 | 3414970750402 | 3414970847935 | 85389099 | 25 | 25 | 1400 | 0.142 | 9.537
755400 | LG-755400 | MyHome (Valena Life) redőnyvezérlés FEL/LE jobb vagy bal oldali burkolat, fehér | 2146 |  |  | PL3 - Intelligens és kommunikációs megoldások | 0217 | Valena Life süllyesztett szerelvények | 1 | 40 | db | 3414970572356 | 3414970572356 | 3414970706201 | 3414970840110 | 85389099 | 10 | 10 | 400 | 0.142 | 9.537
755401 | LG-755401 | MyHome (Valena Life) redőnyvezérlés FEL/LE jobb vagy bal oldali burkolat, elefántcsont | 2146 |  |  | PL3 - Intelligens és kommunikációs megoldások | 0217 | Valena Life süllyesztett szerelvények | 1 | 40 | db | 3414970572387 | 3414970572387 | 3414970706218 | 3414970840127 | 8538909999 | 12.35 | 13 | 400 | 0.142 | 9.537
755402 | LG-755402 | MyHome (Valena Life) redőnyvezérlés FEL/LE jobb vagy bal oldali burkolat, alumínium | 4626 |  |  | PL3 - Intelligens és kommunikációs megoldások | 0217 | Valena Life süllyesztett szerelvények | 1 | 40 | db | 3414970572417 | 3414970572417 | 3414970706225 | 3414970840134 | 85389099 | 10 | 10 | 400 | 0.142 | 9.537
755403 | LG-755403 | MyHOME (Valena Allure) fényerőszabályozás széles burkolat, aluminium | 4210 |  |  | PL3 - Intelligens és kommunikációs megoldások | 0217 | Valena Allure süllyesztett szerelvények | 1 | 40 | db | 3414970572448 | 3414970572448 | 3414970750518 | 3414970850393 | 85389099 | 25 | 25 | 1400 | 0.142 | 9.537
755404 | LG-755404 | MyHome (Valena Allure) redőnyvezérlő széles burkolat, fehér | 2378 |  |  | PL3 - Intelligens és kommunikációs megoldások | 0217 | Valena Allure süllyesztett szerelvények | 1 | 40 | db | 3414970572479 | 3414970572479 | 3414970750525 | 3414970850409 | 85389099 | 25 | 25 | 1400 | 0.142 | 9.537
755410 | LG-755410 | Valena Life 1xRJ45/RJ11 csatlakozóaljzat burkolat fehér | 503 |  |  | PL2 - Süllyesztett és falon kívüli szerelvények | 0596 | Valena Life süllyesztett szerelvények | 5 | 50 | db | 3414970461391 | 3414970544162 | 3414970544070 | 3414970840141 | 85389099 | 7.22 | 38 | 680 | 0.322 | 9.44 | X
755411 | LG-755411 | Valena Life 1xRJ45/RJ11 csatlakozóaljzat burkolat elefántcsont | 503 |  |  | PL2 - Süllyesztett és falon kívüli szerelvények | 0596 | Valena Life süllyesztett szerelvények | 5 | 50 | db | 3414970461308 | 3414970544179 | 3414970544087 | 3414970840158 | 85389099 | 7.03 | 37 | 670 | 0.322 | 9.44 | X
755412 | LG-755412 | Valena Life 1xRJ45/RJ11 csatlakozóaljzat burkolat alumínium | 1009 |  |  | PL2 - Süllyesztett és falon kívüli szerelvények | 0596 | Valena Life süllyesztett szerelvények | 5 | 50 | db | 3414970461278 | 3414970544186 | 3414970544094 | 3414970840165 | 85389099 | 7.6 | 40 | 700 | 0.322 | 9.44 | X
755413 | LG-755413 | MyHome (Valena Allure) redőnyvezérlő széles burkolat, elefántcsont | 2378 |  |  | PL3 - Intelligens és kommunikációs megoldások | 0217 | Valena Allure süllyesztett szerelvények | 1 | 40 | db | 3414970572509 | 3414970572509 | 3414970750563 | 3414970850430 | 85389099 | 25 | 25 | 1400 | 0.142 | 9.537
755414 | LG-755414 | MyHome (Valena Allure) redőnyvezérlő széles burkolat, aluminium | 5216 |  |  | PL3 - Intelligens és kommunikációs megoldások | 0217 | Valena Allure süllyesztett szerelvények | 1 | 40 | db | 3414970572530 | 3414970572530 | 3414970750570 | 3414970850447 | 85389099 | 16 | 16 | 1040 | 0.142 | 9.537
755415 | LG-755415 | Valena Allure RJ11/RJ45 aljzat burkolat, Fehér | 1009 |  |  | PL2 - Süllyesztett és falon kívüli szerelvények | 0596 | Valena Allure süllyesztett szerelvények | 5 | 50 | db | 3414970484673 | 3414970484680 | 3414970737922 | 3414970850454 | 85389099 | 6.84 | 36 | 660 | 0.322 | 9.44 | X
755416 | LG-755416 | Valena Allure RJ11/RJ45 aljzat burkolat, Elefántcsont | 1009 |  |  | PL2 - Süllyesztett és falon kívüli szerelvények | 0596 | Valena Allure süllyesztett szerelvények | 5 | 50 | db | 3414970484703 | 3414970484710 | 3414970737939 | 3414970850461 | 85389099 | 7.22 | 38 | 552 | 0.322 | 9.44 | X
755417 | LG-755417 | Valena Allure RJ11/RJ45 aljzat burkolat, Alumínium | 2022 |  |  | PL2 - Süllyesztett és falon kívüli szerelvények | 0596 | Valena Allure süllyesztett szerelvények | 5 | 50 | db | 3414970484734 | 3414970484741 | 3414970737946 | 3414970850478 | 85389099 | 7.03 | 37 | 670 | 0.322 | 9.44
755418 | LG-755418 | Valena Allure RJ11/RJ45 aljzat burkolat, Fekete | 2022 |  |  | PL2 - Süllyesztett és falon kívüli szerelvények | 0596 | Valena Allure süllyesztett szerelvények | 5 | 50 | db | 3414970484765 | 3414970484772 | 3414970737953 | 3414970850485 | 85389099 | 7.41 | 39 | 790 | 0.322 | 9.44 | X
755419 | LG-755419 | Valena Allure RJ11/RJ45 aljzat burkolat, Gyöngyház | 2022 |  |  | PL2 - Süllyesztett és falon kívüli szerelvények | 0596 | Valena Allure süllyesztett szerelvények | 5 | 50 | db | 3414970484796 | 3414970484802 | 3414970737960 | 3414970850492 | 85389099 | 7.22 | 38 | 579 | 0.322 | 9.44 | X
755420 | LG-755420 | Valena Life 2xRJ45/RJ11 csatlakozóaljzat burkolat fehér | 503 |  |  | PL2 - Süllyesztett és falon kívüli szerelvények | 0596 | Valena Life süllyesztett szerelvények | 5 | 50 | db | 3414970459602 | 3414970459619 | 3414970548528 | 3414970926722 | 85389099 | 7.6 | 40 | 700 | 0.322 | 9.44 | X
755421 | LG-755421 | Valena Life 2xRJ45/RJ11 csatlakozóaljzat burkolat elefántcsont | 503 |  |  | PL2 - Süllyesztett és falon kívüli szerelvények | 0596 | Valena Life süllyesztett szerelvények | 5 | 50 | db | 3414970459824 | 3414970459831 | 3414970548535 | 3414970840189 | 85389099 | 7.6 | 40 | 700 | 0.322 | 9.44
755422 | LG-755422 | Valena Life 2xRJ45/RJ11 csatlakozóaljzat burkolat alumínium | 1009 |  |  | PL2 - Süllyesztett és falon kívüli szerelvények | 0596 | Valena Life süllyesztett szerelvények | 5 | 50 | db | 3414970459794 | 3414970459800 | 3414970548542 | 3414970840196 | 85389099 | 7.6 | 40 | 770 | 0.322 | 9.44
755423 | LG-755423 | MyHome (Valena Allure) hangerővezérlés, fényerőszabályzás széles burkolat, fehér | 1965 |  |  | PL3 - Intelligens és kommunikációs megoldások | 0217 | Valena Allure süllyesztett szerelvények | 1 | 40 | db | 3414970572561 | 3414970572561 | 3414970750587 | 3414970847980 | 85389099 | 25 | 25 | 1400 | 0.142 | 9.537
755424 | LG-755424 | MyHome (Valena Allure) hangerővezérlés, fényerőszabályzás széles burkolat, elefántcsont | 1965 |  |  | PL3 - Intelligens és kommunikációs megoldások | 0217 | Valena Allure süllyesztett szerelvények | 1 | 40 | db | 3414970572592 | 3414970572592 | 3414970750594 | 3414970847997 | 85389099 | 25 | 25 | 1400 | 0.142 | 9.537
755425 | LG-755425 | Valena Allure 2xRJ11/RJ45 aljzat burkolat, Fehér | 1009 |  |  | PL2 - Süllyesztett és falon kívüli szerelvények | 0596 | Valena Allure süllyesztett szerelvények | 5 | 50 | db | 3414970484826 | 3414970484833 | 3414970737533 | 3414970848000 | 85389099 | 7.41 | 39 | 561 | 0.322 | 9.44 | X
755426 | LG-755426 | Valena Allure 2xRJ11/RJ45 aljzat burkolat, Elefántcsont | 1009 |  |  | PL2 - Süllyesztett és falon kívüli szerelvények | 0596 | Valena Allure süllyesztett szerelvények | 5 | 50 | db | 3414970484857 | 3414970484864 | 3414970737540 | 3414970848017 | 85389099 | 7.41 | 39 | 558 | 0.322 | 9.44
755427 | LG-755427 | Valena Allure 2xRJ11/RJ45 aljzat burkolat, Alumínium | 2022 |  |  | PL2 - Süllyesztett és falon kívüli szerelvények | 0596 | Valena Allure süllyesztett szerelvények | 5 | 50 | db | 3414970484888 | 3414970484895 | 3414970737557 | 3414970848024 | 85389099 | 18.8 | 94 | 1340 | 0.322 | 9.44
755428 | LG-755428 | Valena Allure 2xRJ11/RJ45 aljzat burkolat, Fekete | 2022 |  |  | PL2 - Süllyesztett és falon kívüli szerelvények | 0596 | Valena Allure süllyesztett szerelvények | 5 | 50 | db | 3414970484918 | 3414970484925 | 3414970737564 | 3414970848031 | 85389099 | 7.6 | 40 | 700 | 0.322 | 9.44
755429 | LG-755429 | Valena Allure 2xRJ11/RJ45 aljzat burkolat, Gyöngyház | 2022 |  |  | PL2 - Süllyesztett és falon kívüli szerelvények | 0596 | Valena Allure süllyesztett szerelvények | 5 | 50 | db | 3414970484949 | 3414970484956 | 3414970737571 | 3414970848048 | 85389099 | 7.41 | 39 | 690 | 0.322 | 9.44
755433 | LG-755433 | MyHome (Valena Allure) hangerővezérlés, fényerőszabályzás széles burkolat, aluminium | 5216 |  |  | PL3 - Intelligens és kommunikációs megoldások | 0217 | Valena Allure süllyesztett szerelvények | 1 | 40 | db | 3414970572622 | 3414970572622 | 3414970750600 | 3414970848055 | 85389099 | 25 | 25 | 1400 | 0.142 | 9.537
755434 | LG-755434 | MyHome (Valena Allure) stop jobb vagy bal oldali burkolat, fehér | 2378 |  |  | PL3 - Intelligens és kommunikációs megoldások | 0217 | Valena Allure süllyesztett szerelvények | 1 | 40 | db | 3414970572653 | 3414970572653 | 3414970750617 | 3414970848062 | 85389099 | 20 | 20 | 1200 | 0.142 | 9.537
755443 | LG-755443 | MyHome (Valena Allure) stop jobb vagy bal oldali burkolat, aluminium | 4210 |  |  | PL3 - Intelligens és kommunikációs megoldások | 0217 | Valena Allure süllyesztett szerelvények | 1 | 40 | db | 3414970572684 | 3414970572684 | 3414970750624 | 3414970848123 | 85389099 | 20 | 20 | 1200 | 0.142 | 9.537
755444 | LG-755444 | MyHome (Valena Allure) stop jobb vagy bal oldali burkolat, elefántcsont | 2378 |  |  | PL3 - Intelligens és kommunikációs megoldások | 0217 | Valena Allure süllyesztett szerelvények | 1 | 40 | db | 3414970592897 | 3414970592897 | 3414970750631 | 3414970848130 | 85389099 | 20 | 20 | 1200 | 0.142 | 9.537
755453 | LG-755453 | MyHome (Valena Allure) redőnyvezérlés jobb vagy bal oldali burkolat, fehér | 2712 |  |  | PL3 - Intelligens és kommunikációs megoldások | 0217 | Valena Allure süllyesztett szerelvények | 1 | 40 | db | 3414970572714 | 3414970572714 | 3414970750648 | 3414970848192 | 85389099 | 20 | 20 | 1200 | 0.142 | 9.537
755454 | LG-755454 | MyHome (Valena Allure) redőnyvezérlés jobb vagy bal oldali burkolat, elefántcsont | 2712 |  |  | PL3 - Intelligens és kommunikációs megoldások | 0217 | Valena Allure süllyesztett szerelvények | 1 | 40 | db | 3414970572745 | 3414970572745 | 3414970750655 | 3414970848208 | 85389099 | 20 | 20 | 1200 | 0.142 | 9.537
755463 | LG-755463 | MyHome (Valena Allure) redőnyvezérlés jobb vagy bal oldali burkolat, aluminium | 5216 |  |  | PL3 - Intelligens és kommunikációs megoldások | 0217 | Valena Allure süllyesztett szerelvények | 1 | 40 | db | 3414970572776 | 3414970572776 | 3414970750716 | 3414970848260 | 85389099 | 20 | 20 | 1200 | 0.142 | 9.537
755464 | LG-755464 | Myhome (Valena Allure) fényerőszabályzás jobb oldali burkolat, fehér | 2378 |  |  | PL3 - Intelligens és kommunikációs megoldások | 0217 | Valena Allure süllyesztett szerelvények | 1 | 40 | db | 3414970572806 | 3414970572806 | 3414970750723 | 3414970848277 | 85389099 | 20 | 20 | 1200 | 0.142 | 9.537
755470 | LG-755470 | Valena Life 1xRJ45 csatlakozóaljzat burkolat, címketartóval fehér | 816 |  |  | PL2 - Süllyesztett és falon kívüli szerelvények | 0596 | Valena Life süllyesztett szerelvények | 5 | 50 | db | 3414970461360 | 3414970461377 | 3414970548597 | 3414970840325 | 85389099 | 8.74 | 46 | 700 | 0.322 | 9.44
755471 | LG-755471 | Valena Life 1xRJ45 csatlakozóaljzat burkolat, címketartóval elefántcsont | 816 |  |  | PL2 - Süllyesztett és falon kívüli szerelvények | 0596 | Valena Life süllyesztett szerelvények | 5 | 50 | db | 3414970461421 | 3414970461438 | 3414970548603 | 3414970840332 | 85389099 | 8.74 | 46 | 860 | 0.322 | 9.44
755472 | LG-755472 | Valena Life 1xRJ45 csatlakozóaljzat burkolat, címketartóval alumínium | 1375 |  |  | PL2 - Süllyesztett és falon kívüli szerelvények | 0596 | Valena Life süllyesztett szerelvények | 5 | 50 | db | 3414970461339 | 3414970461346 | 3414970548610 | 3414970840349 | 8538909999 | 9.31 | 49 | 800 | 0.322 | 9.44
755473 | LG-755473 | Myhome (Valena Allure) fényerőszabályzás jobb oldali burkolat, elefántcsont | 2378 |  |  | PL3 - Intelligens és kommunikációs megoldások | 0217 | Valena Allure süllyesztett szerelvények | 1 | 40 | db | 3414970572837 | 3414970572837 | 3414970750730 | 3414970848338 | 85389099 | 20 | 20 | 1200 | 0.142 | 9.537
755474 | LG-755474 | Myhome (Valena Allure) fényerőszabályzás jobb oldali burkolat, aluminium | 4210 |  |  | PL3 - Intelligens és kommunikációs megoldások | 0217 | Valena Allure süllyesztett szerelvények | 1 | 40 | db | 3414970572868 | 3414970572868 | 3414970750747 | 3414970848345 | 85389099 | 20 | 20 | 1200 | 0.142 | 9.537
755475 | LG-755475 | Valena Allure RJ11/RJ45 aljzat burkolat címketartóval, Fehér | 1081 |  |  | PL2 - Süllyesztett és falon kívüli szerelvények | 0596 | Valena Allure süllyesztett szerelvények | 1 | 40 | db | 3414970485434 | 3414970485434 | 3414970737977 | 3414970848352 | 85389099 | 15 | 15 | 900 | 0.142 | 9.537
755476 | LG-755476 | Valena Allure RJ11/RJ45 aljzat burkolat címketartóval, Elefántcsont | 1081 |  |  | PL2 - Süllyesztett és falon kívüli szerelvények | 0596 | Valena Allure süllyesztett szerelvények | 1 | 40 | db | 3414970485465 | 3414970485465 | 3414970737984 | 3414970848369 | 85389099 | 13 | 13 | 920 | 0.142 | 9.537
755477 | LG-755477 | Valena Allure RJ11/RJ45 aljzat burkolat címketartóval, Alumínium | 3143 |  |  | PL2 - Süllyesztett és falon kívüli szerelvények | 0596 | Valena Allure süllyesztett szerelvények | 1 | 40 | db | 3414970485496 | 3414970485496 | 3414970737991 | 3414970848376 | 85389099 | 13 | 13 | 920 | 0.142 | 9.537
755478 | LG-755478 | Valena Allure RJ11/RJ45 aljzat burkolat címketartóval, Fekete | 3143 |  |  | PL2 - Süllyesztett és falon kívüli szerelvények | 0596 | Valena Allure süllyesztett szerelvények | 1 | 40 | db | 3414970485526 | 3414970485526 | 3414970738004 | 3414970848383 | 85389099 | 13 | 13 | 920 | 0.142 | 9.537
755479 | LG-755479 | Valena Allure RJ11/RJ45 aljzat burkolat címketartóval, Gyöngyház | 3143 |  |  | PL2 - Süllyesztett és falon kívüli szerelvények | 0596 | Valena Allure süllyesztett szerelvények | 1 | 40 | db | 3414970485557 | 3414970485557 | 3414970738011 | 3414970848390 | 85389099 | 13 | 13 | 920 | 0.142 | 9.537
755480 | LG-755480 | Valena Life 2xRJ45 csatlakozóaljzat burkolat, címketartóval fehér | 816 |  |  | PL2 - Süllyesztett és falon kívüli szerelvények | 0596 | Valena Life süllyesztett szerelvények | 5 | 50 | db | 3414970459879 | 3414970548627 | 3414970548634 | 3414970840356 | 85389099 | 8.93 | 47 | 870 | 0.322 | 9.44
755481 | LG-755481 | Valena Life 2xRJ45 csatlakozóaljzat burkolat, címketartóval elefántcsont | 816 |  |  | PL2 - Süllyesztett és falon kívüli szerelvények | 0596 | Valena Life süllyesztett szerelvények | 5 | 50 | db | 3414970459893 | 3414970548641 | 3414970548658 | 3414970840363 | 85389099 | 10 | 50 | 800 | 0.322 | 9.44
755482 | LG-755482 | Valena Life 2xRJ45 csatlakozóaljzat burkolat, címketartóval alumínium | 1375 |  |  | PL2 - Süllyesztett és falon kívüli szerelvények | 0596 | Valena Life süllyesztett szerelvények | 5 | 50 | db | 3414970459855 | 3414970548665 | 3414970548672 | 3414970840370 | 85389099 | 10.4 | 52 | 900 | 0.322 | 9.44
755483 | LG-755483 | Myhome (Valena Allure) fényerőszabályzás bal oldali burkolat, fehér | 2378 |  |  | PL3 - Intelligens és kommunikációs megoldások | 0217 | Valena Allure süllyesztett szerelvények | 1 | 40 | db | 3414970572899 | 3414970572899 | 3414970750754 | 3414970848406 | 85389099 | 20 | 20 | 1200 | 0.142 | 9.537
755484 | LG-755484 | Myhome (Valena Allure) fényerőszabályzás bal oldali burkolat, elefántcsont | 2378 |  |  | PL3 - Intelligens és kommunikációs megoldások | 0217 | Valena Allure süllyesztett szerelvények | 1 | 40 | db | 3414970572929 | 3414970572929 | 3414970750761 | 3414970848413 | 85389099 | 20 | 20 | 1200 | 0.142 | 9.537
755485 | LG-755485 | Valena Allure 2xRJ11/RJ45 aljzat burkolat címketartóval, Fehér | 1143 |  |  | PL2 - Süllyesztett és falon kívüli szerelvények | 0596 | Valena Allure süllyesztett szerelvények | 1 | 40 | db | 3414970485588 | 3414970485588 | 3414970737588 | 3414970848420 | 85389099 | 15 | 15 | 900 | 0.142 | 9.537
755486 | LG-755486 | Valena Allure 2xRJ11/RJ45 aljzat burkolat címketartóval, Elefántcsont | 1143 |  |  | PL2 - Süllyesztett és falon kívüli szerelvények | 0596 | Valena Allure süllyesztett szerelvények | 1 | 40 | db | 3414970485601 | 3414970485601 | 3414970737595 | 3414970848437 | 85389099 | 13 | 13 | 920 | 0.142 | 9.537
755487 | LG-755487 | Valena Allure 2xRJ11/RJ45 aljzat burkolat címketartóval, Alumínium | 3659 |  |  | PL2 - Süllyesztett és falon kívüli szerelvények | 0596 | Valena Allure süllyesztett szerelvények | 1 | 40 | db | 3414970485625 | 3414970485625 | 3414970737601 | 3414970848444 | 85389099 | 14 | 14 | 920 | 0.142 | 9.537
755488 | LG-755488 | Valena Allure 2xRJ11/RJ45 aljzat burkolat címketartóval, Fekete | 3659 |  |  | PL2 - Süllyesztett és falon kívüli szerelvények | 0596 | Valena Allure süllyesztett szerelvények | 1 | 40 | db | 3414970485649 | 3414970485649 | 3414970737618 | 3414970848451 | 85389099 | 16 | 16 | 920 | 0.142 | 9.537
755489 | LG-755489 | Valena Allure 2xRJ11/RJ45 aljzat burkolat címketartóval, Gyöngyház | 3659 |  |  | PL2 - Süllyesztett és falon kívüli szerelvények | 0596 | Valena Allure süllyesztett szerelvények | 1 | 40 | db | 3414970485663 | 3414970485663 | 3414970737625 | 3414970848468 | 85389099 | 16 | 16 | 920 | 0.142 | 9.537
755493 | LG-755493 | Myhome (Valena Allure) fényerőszabályzás bal oldali burkolat, aluminium | 4210 |  |  | PL3 - Intelligens és kommunikációs megoldások | 0217 | Valena Allure süllyesztett szerelvények | 1 | 40 | db | 3414970572950 | 3414970572950 | 3414970750778 | 3414970848475 | 85389099 | 20 | 20 | 1200 | 0.142 | 9.537
755494 | LG-755494 | Myhome (Valena Allure) világítás jobb oldali burkolat, fehér | 2378 |  |  | PL3 - Intelligens és kommunikációs megoldások | 0217 | Valena Allure süllyesztett szerelvények | 1 | 40 | db | 3414970572981 | 3414970572981 | 3414970750785 | 3414970848482 | 85389099 | 15 | 15 | 1000 | 0.142 | 9.537
755495 | LG-755495 | Valena Allure TAE/TDO aljzat burkolat, Fehér | 1009 |  |  | PL2 - Süllyesztett és falon kívüli szerelvények | 0596 | Valena Allure süllyesztett szerelvények | 1 | 40 | db | 3414970485687 | 3414970485687 | 3414970750792 | 3414970848499 | 8538909999 | 14.25 | 15 | 900 | 0.142 | 9.537
755496 | LG-755496 | Valena Allure TAE/TDO aljzat burkolat, Elefántcsont | 1009 |  |  | PL2 - Süllyesztett és falon kívüli szerelvények | 0596 | Valena Allure süllyesztett szerelvények | 1 | 40 | db | 3414970485700 | 3414970485700 | 3414970750808 | 3414970848505 | 8538909999 | 15.2 | 16 | 900 | 0.142 | 9.537
755497 | LG-755497 | Valena Allure TAE/TDO aljzat burkolat, Alumínium | 2022 |  |  | PL2 - Süllyesztett és falon kívüli szerelvények | 0596 | Valena Allure süllyesztett szerelvények | 1 | 40 | db | 3414970485724 | 3414970485724 | 3414970750815 | 3414970848512 | 8538909999 | 15.2 | 16 | 950 | 0.142 | 9.537
755498 | LG-755498 | Valena Allure TAE/TDO aljzat burkolat, Fekete | 2022 |  |  | PL2 - Süllyesztett és falon kívüli szerelvények | 0596 | Valena Allure süllyesztett szerelvények | 1 | 40 | db | 3414970485748 | 3414970485748 | 3414970750822 | 3414970848529 | 8538909999 | 14.25 | 15 | 900 | 0.142 | 9.537
755499 | LG-755499 | Valena Allure TAE/TDO aljzat burkolat, Gyöngyház | 2022 |  |  | PL2 - Süllyesztett és falon kívüli szerelvények | 0596 | Valena Allure süllyesztett szerelvények | 1 | 40 | db | 3414970485762 | 3414970485762 | 3414970750839 | 3414970848536 | 8538909999 | 16.15 | 17 | 1000 | 0.142 | 9.537
755500 | LG-755500 | Myhome (Valena Allure) világítás jobb oldali burkolat, elefántcsont | 2378 |  |  | PL3 - Intelligens és kommunikációs megoldások | 0217 | Valena Allure süllyesztett szerelvények | 1 | 40 | db | 3414970573018 | 3414970573018 | 3414970750846 | 3414970848543 | 85389099 | 20 | 20 | 1200 | 0.142 | 9.537
755506 | LG-755506 | Valena Allure USB-C Power Delivery töltőaljzat 30W, fehér | 15000 | Új termék! | U | PL2 - Süllyesztett és falon kívüli szerelvények | 0596 | Valena Allure süllyesztett szerelvények | 1 | 20 | db | 3414972088947 | 3414972088947 | 3414972091381 |  | 85044060 | 133 | 140 | 3200 | 0.547 | 15.195
755507 | LG-755507 | Valena Allure USB-C Power Delivery töltőaljzat 30W, elefántcsont | 15000 | Új termék! | U | PL2 - Süllyesztett és falon kívüli szerelvények | 0596 | Valena Allure süllyesztett szerelvények | 1 | 20 | db | 3414972088978 | 3414972088978 | 3414972091398 |  | 85044060 | 133 | 140 | 3200 | 0.547 | 15.195
755508 | LG-755508 | Valena Allure USB-C Power Delivery töltőaljzat 30W, alumínium | 16000 | Új termék! | U | PL2 - Süllyesztett és falon kívüli szerelvények | 0596 | Valena Allure süllyesztett szerelvények | 1 | 20 | db | 3414972088886 | 3414972088886 | 3414972091404 |  | 85044060 | 133 | 140 | 3200 | 0.547 | 15.195
755509 | LG-755509 | Valena Allure USB-C Power Delivery töltőaljzat 30W, fekete | 16000 | Új termék! | U | PL2 - Süllyesztett és falon kívüli szerelvények | 0596 | Valena Allure süllyesztett szerelvények | 1 | 20 | db | 3414972088916 | 3414972088916 | 3414972091411 |  | 85044060 | 133 | 140 | 3200 | 0.547 | 15.195
755510 | LG-755510 | Valena Allure USB-C Power Delivery töltőaljzat 30W, gyöngyház | 16000 | Új termék! | U | PL2 - Süllyesztett és falon kívüli szerelvények | 0596 | Valena Allure süllyesztett szerelvények | 1 | 20 | db | 3414972089005 | 3414972089005 | 3414972091428 |  | 85044060 | 133 | 140 | 3200 | 0.547 | 15.195
755521 | LG-755521 | Valena Allure Egyes keret, Márvány | 14876 |  |  | PL2 - Süllyesztett és falon kívüli szerelvények | 0596 | Valena Allure süllyesztett szerelvények | 1 | 20 | db | 3414970485984 | 3414970485984 | 3414970694690 | 3414970848659 | 85389099 | 79 | 79 | 1710 | 0.309 | 7.696 | X
755522 | LG-755522 | Valena Allure Kettes keret, Márvány | 26780 |  |  | PL2 - Süllyesztett és falon kívüli szerelvények | 0596 | Valena Allure süllyesztett szerelvények | 1 | 15 | db | 3414970486004 | 3414970486004 | 3414970714244 | 3414970848666 | 85389099 | 121 | 121 | 2115 | 0.357 | 7.696 | X
755523 | LG-755523 | Valena Allure Hármas keret, Márvány | 35737 |  |  | PL2 - Süllyesztett és falon kívüli szerelvények | 0596 | Valena Allure süllyesztett szerelvények | 1 | 15 | db | 3414970486028 | 3414970486028 | 3414970714251 | 3414970848673 | 85389099 | 171 | 171 | 2865 | 0.472 | 9.294
755524 | LG-755524 | Myhome (Valena Allure) világítás jobb oldali burkolat, aluminium | 4210 |  |  | PL3 - Intelligens és kommunikációs megoldások | 0217 | Valena Allure süllyesztett szerelvények | 1 | 40 | db | 3414970573049 | 3414970573049 | 3414970750853 | 3414970848680 | 85389099 | 20 | 20 | 1200 | 0.142 | 9.537
755525 | LG-755525 | MyHome (Valena Life) világítás bal oldali burkolat, fehér | 2146 |  |  | PL3 - Intelligens és kommunikációs megoldások | 0217 | Valena Life süllyesztett szerelvények | 1 | 40 | db | 3414970573070 | 3414970573070 | 3414970706058 | 3414970840417 | 85389099 | 10 | 10 | 400 | 0.142 | 9.537
755526 | LG-755526 | MyHome (Valena Life) világítás bal oldali burkolat, elefántcsont | 2146 |  |  | PL3 - Intelligens és kommunikációs megoldások | 0217 | Valena Life süllyesztett szerelvények | 1 | 40 | db | 3414970573100 | 3414970573100 | 3414970706065 | 3414970840424 | 8538909999 | 11.4 | 12 | 780 | 0.142 | 9.537
755527 | LG-755527 | MyHome (Valena Life) világítás bal oldali burkolat, alumínium | 4752 |  |  | PL3 - Intelligens és kommunikációs megoldások | 0217 | Valena Life süllyesztett szerelvények | 1 | 40 | db | 3414970573131 | 3414970573131 | 3414970706072 | 3414970840431 | 85389099 | 10 | 10 | 400 | 0.142 | 9.537
755528 | LG-755528 | Myhome (Valena Allure) világítás bal oldali burkolat, fehér | 3088 |  |  | PL3 - Intelligens és kommunikációs megoldások | 0217 | Valena Allure süllyesztett szerelvények | 1 | 40 | db | 3414970573162 | 3414970573162 | 3414970750860 | 3414970848697 | 85389099 | 20 | 20 | 1200 | 0.142 | 9.537
755529 | LG-755529 | Myhome (Valena Allure) világítás bal oldali burkolat, elefántcsont | 3088 |  |  | PL3 - Intelligens és kommunikációs megoldások | 0217 | Valena Allure süllyesztett szerelvények | 1 | 40 | db | 3414970573193 | 3414970573193 | 3414970750877 | 3414970848703 | 85389099 | 20 | 20 | 1200 | 0.142 | 9.537
755530 | LG-755530 | Myhome (Valena Allure) világítás bal oldali burkolat, aluminium | 4210 |  |  | PL3 - Intelligens és kommunikációs megoldások | 0217 | Valena Allure süllyesztett szerelvények | 1 | 40 | db | 3414970573223 | 3414970573223 | 3414970750884 | 3414970848710 | 85389099 | 20 | 20 | 1200 | 0.142 | 9.537
755536 | LG-755536 | MyHOME (Valena Allure) GEN BE/KI jobb oldali burkolat, fehér | 2378 |  |  | PL3 - Intelligens és kommunikációs megoldások | 0217 | Valena Allure süllyesztett szerelvények | 1 | 40 | db | 3414970573254 | 3414970573254 | 3414970750891 | 3414970848772 | 85389099 | 20 | 20 | 1200 | 0.142 | 9.537
755537 | LG-755537 | MyHOME (Valena Allure) GEN BE/KI jobb oldali burkolat, elefántcsont | 2378 |  |  | PL3 - Intelligens és kommunikációs megoldások | 0217 | Valena Allure süllyesztett szerelvények | 1 | 40 | db | 3414970573285 | 3414970573285 | 3414970750907 | 3414970848789 | 85389099 | 20 | 20 | 1200 | 0.142 | 9.537
755538 | LG-755538 | MyHOME (Valena Allure) GEN BE/KI jobb oldali burkolat, aluminium | 4210 |  |  | PL3 - Intelligens és kommunikációs megoldások | 0217 | Valena Allure süllyesztett szerelvények | 1 | 40 | db | 3414970573315 | 3414970573315 | 3414970750914 | 3414970848796 | 85389099 | 20 | 20 | 1200 | 0.142 | 9.537
755539 | LG-755539 | MyHOME (Valena Allure) GEN BE/KI bal oldali burkolat, fehér | 2378 |  |  | PL3 - Intelligens és kommunikációs megoldások | 0217 | Valena Allure süllyesztett szerelvények | 1 | 40 | db | 3414970573346 | 3414970573346 | 3414970750921 | 3414970848802 | 85389099 | 20 | 20 | 1200 | 0.142 | 9.537
755540 | LG-755540 | MyHOME (Valena Allure) GEN BE/KI bal oldali burkolat, elefántcsont | 2378 |  |  | PL3 - Intelligens és kommunikációs megoldások | 0217 | Valena Allure süllyesztett szerelvények | 1 | 40 | db | 3414970573377 | 3414970573377 | 3414970750938 | 3414970848819 | 85389099 | 20 | 20 | 1200 | 0.142 | 9.537
755541 | LG-755541 | Valena Allure Egyes keret, Fehérüveg | 14876 |  |  | PL2 - Süllyesztett és falon kívüli szerelvények | 0596 | Valena Allure süllyesztett szerelvények | 1 | 20 | db | 3414970486141 | 3414970486141 | 3414970694713 | 3414970848826 | 85389099 | 90 | 90 | 2100 | 0.309 | 7.696
755542 | LG-755542 | Valena Allure Kettes keret, Fehérüveg | 26780 |  |  | PL2 - Süllyesztett és falon kívüli szerelvények | 0596 | Valena Allure süllyesztett szerelvények | 1 | 15 | db | 3414970486165 | 3414970486165 | 3414970714305 | 3414970848833 | 85389099 | 142 | 142 | 2400 | 0.357 | 7.696
755543 | LG-755543 | Valena Allure Hármas keret, Fehérüveg | 35737 |  |  | PL2 - Süllyesztett és falon kívüli szerelvények | 0596 | Valena Allure süllyesztett szerelvények | 1 | 15 | db | 3414970486189 | 3414970486189 | 3414970714312 | 3414970848840 | 85389099 | 205 | 205 | 3375 | 0.472 | 9.294
755544 | LG-755544 | Valena Allure Négyes keret, Fehérüveg | 55980 |  |  | PL2 - Süllyesztett és falon kívüli szerelvények | 0596 | Valena Allure süllyesztett szerelvények | 1 | 20 | db | 3414970486202 | 3414970486202 | 3414970714329 | 3414970848857 | 85389099 | 258 | 258 | 5800 | 0.586 | 17.4
755545 | LG-755545 | Valena Allure Ötös keret, Fehérüveg | 77985 |  |  | PL2 - Süllyesztett és falon kívüli szerelvények | 0596 | Valena Allure süllyesztett szerelvények | 1 | 20 | db | 3414970486226 | 3414970486226 | 3414970714336 | 3414970848864 | 85389099 | 320 | 320 | 6800 | 0.7 | 23.149
755546 | LG-755546 | MyHOME (Valena Allure) GEN BE/KI bal oldali burkolat, aluminium | 4210 |  |  | PL3 - Intelligens és kommunikációs megoldások | 0217 | Valena Allure süllyesztett szerelvények | 1 | 40 | db | 3414970573407 | 3414970573407 | 3414970750945 | 3414970848871 | 85389099 | 20 | 20 | 1200 | 0.142 | 9.537
755547 | LG-755547 | MyHOME (Valena Allure) BE/KI jelölés jobb oldali burkolat, fehér | 2378 |  |  | PL3 - Intelligens és kommunikációs megoldások | 0217 | Valena Allure süllyesztett szerelvények | 1 | 40 | db | 3414970573438 | 3414970573438 | 3414970750952 | 3414970848888 | 85389099 | 20 | 20 | 1200 | 0.142 | 9.537
755548 | LG-755548 | MyHOME (Valena Allure) BE/KI jelölés jobb oldali burkolat, elefántcsont | 2378 |  |  | PL3 - Intelligens és kommunikációs megoldások | 0217 | Valena Allure süllyesztett szerelvények | 1 | 40 | db | 3414970573469 | 3414970573469 | 3414970750969 | 3414970848895 | 85389099 | 20 | 20 | 1200 | 0.142 | 9.537
755549 | LG-755549 | MyHOME (Valena Allure) BE/KI jelölés jobb oldali burkolat, alumínium | 4210 |  |  | PL3 - Intelligens és kommunikációs megoldások | 0217 | Valena Allure süllyesztett szerelvények | 1 | 40 | db | 3414970573490 | 3414970573490 | 3414970750976 | 3414970848901 | 85389099 | 20 | 20 | 1200 | 0.142 | 9.537
755551 | LG-755551 | Valena Allure Egyes kiemelődoboz, Fehér | 2243 |  |  | PL2 - Süllyesztett és falon kívüli szerelvények | 0596 | Valena Allure süllyesztett szerelvények | 10 | 50 | db | 3414970486240 | 3414970486257 | 3414970486264 | 3414970848918 | 85389099 | 69.3 | 693 | 3800 | 6.572 | 42.239
755552 | LG-755552 | Valena Allure Kettős kiemelődoboz, Fehér | 4024 |  |  | PL2 - Süllyesztett és falon kívüli szerelvények | 0596 | Valena Allure süllyesztett szerelvények | 5 | 25 | db | 3414970486271 | 3414970486288 | 3414970765000 | 3414970848925 | 85389099 | 120 | 600 | 3400 | 6.572 | 42.239
755555 | LG-755555 | MyHome (Valena Life) általános BE/KI jelölés jobb oldali burkolat, fehér | 2146 |  |  | PL3 - Intelligens és kommunikációs megoldások | 0217 | Valena Life süllyesztett szerelvények | 1 | 40 | db | 3414970573520 | 3414970573520 | 3414970706232 | 3414970840448 | 85389099 | 10 | 10 | 400 | 0.142 | 9.537
755556 | LG-755556 | MyHome (Valena Life) általános BE/KI jelölés jobb oldali burkolat, elefántcsont | 2146 |  |  | PL3 - Intelligens és kommunikációs megoldások | 0217 | Valena Life süllyesztett szerelvények | 1 | 40 | db | 3414970573551 | 3414970573551 | 3414970706249 | 3414970841056 | 8538909999 | 9.5 | 10 | 400 | 0.142 | 9.537
755557 | LG-755557 | MyHome (Valena Life) általános BE/KI jelölés jobb oldali burkolat, alumínium | 4752 |  |  | PL3 - Intelligens és kommunikációs megoldások | 0217 | Valena Life süllyesztett szerelvények | 1 | 40 | db | 3414970573582 | 3414970573582 | 3414970706256 | 3414970841063 | 85389099 | 10 | 10 | 400 | 0.142 | 9.537
755558 | LG-755558 | MyHOME (Valena Allure) BE/KI jelölés bal oldali burkolat, fehér | 2378 |  |  | PL3 - Intelligens és kommunikációs megoldások | 0217 | Valena Allure süllyesztett szerelvények | 1 | 40 | db | 3414970573612 | 3414970573612 | 3414970750983 | 3414970848932 | 85389099 | 20 | 20 | 1200 | 0.142 | 9.537
755559 | LG-755559 | MyHOME (Valena Allure) BE/KI jelölés bal oldali burkolat, elefántcsont | 2378 |  |  | PL3 - Intelligens és kommunikációs megoldások | 0217 | Valena Allure süllyesztett szerelvények | 1 | 40 | db | 3414970573643 | 3414970573643 | 3414970750990 | 3414970848949 | 85389099 | 20 | 20 | 1200 | 0.142 | 9.537
755560 | LG-755560 | MyHOME (Valena Allure) BE/KI jelölés bal oldali burkolat, Alumínium | 4752 |  |  | PL3 - Intelligens és kommunikációs megoldások | 0217 | Valena Allure süllyesztett szerelvények | 1 | 40 | db | 3414970573674 | 3414970573674 | 3414970751003 | 3414970848956 | 85389099 | 20 | 20 | 1200 | 0.142 | 9.537
755561 | LG-755561 | Valena Allure Egyes kiemelődoboz, Elefántcsont | 2201 |  |  | PL2 - Süllyesztett és falon kívüli szerelvények | 0596 | Valena Allure süllyesztett szerelvények | 10 | 50 | db | 3414970486301 | 3414970486318 | 3414970486325 | 3414970848963 | 85389099 | 69.6 | 696 | 3780 | 6.572 | 42.239
755562 | LG-755562 | Valena Allure Kettős kiemelődoboz, Elefántcsont | 2530 |  |  | PL2 - Süllyesztett és falon kívüli szerelvények | 0596 | Valena Allure süllyesztett szerelvények | 5 | 25 | db | 3414970486332 | 3414970486349 | 3414970765017 | 3414970848970 | 85389099 | 120 | 600 | 3400 | 6.572 | 42.239
755565 | LG-755565 | MyHome (Valena Life) általános BE/KI jelölés bal oldali burkolat, fehér | 2146 |  |  | PL3 - Intelligens és kommunikációs megoldások | 0217 | Valena Life süllyesztett szerelvények | 1 | 40 | db | 3414970573704 | 3414970573704 | 3414970706263 | 3414970841070 | 8538909999 | 9.5 | 10 | 400 | 0.142 | 9.537
755566 | LG-755566 | MyHome (Valena Life) általános BE/KI jelölés bal oldali burkolat, elefántcsont | 2146 |  |  | PL3 - Intelligens és kommunikációs megoldások | 0217 | Valena Life süllyesztett szerelvények | 1 | 40 | db | 3414970573735 | 3414970573735 | 3414970706270 | 3414970841087 | 8538909999 | 11.4 | 12 | 400 | 0.142 | 9.537
755567 | LG-755567 | MyHome (Valena Life) általános BE/KI jelölés bal oldali burkolat, alumínium | 4752 |  |  | PL3 - Intelligens és kommunikációs megoldások | 0217 | Valena Life süllyesztett szerelvények | 1 | 40 | db | 3414970573766 | 3414970573766 | 3414970706287 | 3414970841094 | 8538909999 | 9.5 | 10 | 400 | 0.142 | 9.537
755568 | LG-755568 | MyHOME (Valena Allure) hangerővezérlés, fényerőszabályzás jobb oldali burkolat, fehér | 2378 |  |  | PL3 - Intelligens és kommunikációs megoldások | 0217 | Valena Allure süllyesztett szerelvények | 1 | 40 | db | 3414970573797 | 3414970573797 | 3414970751010 | 3414970848987 | 85389099 | 20 | 20 | 1200 | 0.142 | 9.537
755569 | LG-755569 | MyHOME (Valena Allure) hangerővezérlés, fényerőszabályzás jobb oldali burkolat, elefántcsont | 2378 |  |  | PL3 - Intelligens és kommunikációs megoldások | 0217 | Valena Allure süllyesztett szerelvények | 1 | 40 | db | 3414970573827 | 3414970573827 | 3414970751027 | 3414970848994 | 85389099 | 20 | 20 | 1200 | 0.142 | 9.537
755570 | LG-755570 | MyHOME (Valena Allure) hangerővezérlés, fényerőszabályzás jobb oldali burkolat, aluminium | 4210 |  |  | PL3 - Intelligens és kommunikációs megoldások | 0217 | Valena Allure süllyesztett szerelvények | 1 | 40 | db | 3414970573858 | 3414970573858 | 3414970751034 | 3414970849007 | 85389099 | 20 | 20 | 1200 | 0.142 | 9.537
755571 | LG-755571 | Valena Allure Egyes kiemelődoboz, Alumínium | 5285 |  |  | PL2 - Süllyesztett és falon kívüli szerelvények | 0596 | Valena Allure süllyesztett szerelvények | 10 | 50 | db | 3414970486363 | 3414970486370 | 3414970486387 | 3414970849014 | 85389099 | 70 | 700 | 3800 | 6.572 | 42.239
755572 | LG-755572 | Valena Allure Kettős kiemelődoboz, Alumínium | 7919 |  |  | PL2 - Süllyesztett és falon kívüli szerelvények | 0596 | Valena Allure süllyesztett szerelvények | 5 | 25 | db | 3414970486394 | 3414970486400 | 3414970765024 | 3414970849021 | 85389099 | 120.8 | 604 | 3400 | 6.572 | 42.239
755573 | LG-755573 | MyHOME (Valena Allure) hangerővezérlés, fényerőszabályzás bal oldali burkolat, fehér | 2378 |  |  | PL3 - Intelligens és kommunikációs megoldások | 0217 | Valena Life süllyesztett szerelvények | 1 | 40 | db | 3414970573889 | 3414970573889 | 3414970751058 | 3414970849038 | 85389099 | 20 | 20 | 1200 | 0.142 | 9.537
755574 | LG-755574 | MyHOME (Valena Allure) hangerővezérlés, fényerőszabályzás bal oldali burkolat, elefántcsont | 2378 |  |  | PL3 - Intelligens és kommunikációs megoldások | 0217 | Valena Life süllyesztett szerelvények | 1 | 40 | db | 3414970573919 | 3414970573919 | 3414970751065 | 3414970849045 | 85389099 | 20 | 20 | 1200 | 0.142 | 9.537
755575 | LG-755575 | MyHome (Valena Life) BE/KI jelölés jobb oldali burkolat, fehér | 2146 |  |  | PL3 - Intelligens és kommunikációs megoldások | 0217 | Valena Life süllyesztett szerelvények | 1 | 40 | db | 3414970573940 | 3414970573940 | 3414970706294 | 3414970841100 | 85389099 | 13 | 13 | 820 | 0.142 | 9.537
755576 | LG-755576 | MyHome (Valena Life) BE/KI jelölés jobb oldali burkolat, elefántcsont | 2146 |  |  | PL3 - Intelligens és kommunikációs megoldások | 0217 | Valena Life süllyesztett szerelvények | 1 | 40 | db | 3414970573971 | 3414970573971 | 3414970706300 | 3414970841117 | 8538909999 | 9.5 | 10 | 400 | 0.142 | 9.537
755577 | LG-755577 | MyHome (Valena Life) BE/KI jelölés jobb oldali burkolat, alumínium | 4752 |  |  | PL3 - Intelligens és kommunikációs megoldások | 0217 | Valena Life süllyesztett szerelvények | 1 | 40 | db | 3414970574008 | 3414970574008 | 3414970706317 | 3414970841124 | 85389099 | 10 | 10 | 400 | 0.142 | 9.537
755578 | LG-755578 | MyHOME (Valena Allure) hangerővezérlés, fényerőszabályzás bal oldali burkolat, aluminium | 4210 |  |  | PL3 - Intelligens és kommunikációs megoldások | 0217 | Valena Life süllyesztett szerelvények | 1 | 40 | db | 3414970574039 | 3414970574039 | 3414970751072 | 3414970849052 | 85389099 | 20 | 20 | 1200 | 0.142 | 9.537
755580 | LG-755580 | MyHome (Valena Life) fényerőszabályzás FEL/LE, jobb oldali burkolat, fehér | 2146 |  |  | PL3 - Intelligens és kommunikációs megoldások | 0217 | Valena Life süllyesztett szerelvények | 1 | 40 | db | 3414970574060 | 3414970574060 | 3414970706324 | 3414970841131 | 85389099 | 13 | 13 | 520 | 0.142 | 9.537
755581 | LG-755581 | MyHome (Valena Life) fényerőszabályzás FEL/LE, jobb oldali burkolat, elefántcsont | 2146 |  |  | PL3 - Intelligens és kommunikációs megoldások | 0217 | Valena Life süllyesztett szerelvények | 1 | 40 | db | 3414970574091 | 3414970574091 | 3414970706331 | 3414970841148 | 8538909999 | 9.5 | 10 | 400 | 0.142 | 9.537
755582 | LG-755582 | MyHome (Valena Life) fényerőszabályzás FEL/LE, jobb oldali burkolat, alumínium | 4752 |  |  | PL3 - Intelligens és kommunikációs megoldások | 0217 | Valena Life süllyesztett szerelvények | 1 | 40 | db | 3414970574121 | 3414970574121 | 3414970706348 | 3414970841155 | 8538909999 | 9.5 | 10 | 400 | 0.142 | 9.537
755585 | LG-755585 | MyHome (Valena Life) BE/KI jelölés bal oldali burkolat, fehér | 2146 |  |  | PL3 - Intelligens és kommunikációs megoldások | 0217 | Valena Life süllyesztett szerelvények | 1 | 40 | db | 3414970574152 | 3414970574152 | 3414970706355 | 3414970841162 | 85389099 | 13 | 13 | 820 | 0.142 | 9.537
755586 | LG-755586 | MyHome (Valena Life) BE/KI jelölés bal oldali burkolat, elefántcsont | 2147 |  |  | PL3 - Intelligens és kommunikációs megoldások | 0217 | Valena Life süllyesztett szerelvények | 1 | 40 | db | 3414970574183 | 3414970574183 | 3414970706362 | 3414970841179 | 8538909999 | 9.5 | 10 | 400 | 0.142 | 9.537
755587 | LG-755587 | MyHome (Valena Life) BE/KI jelölés bal oldali burkolat, alumínium | 4752 |  |  | PL3 - Intelligens és kommunikációs megoldások | 0217 | Valena Life süllyesztett szerelvények | 1 | 40 | db | 3414970574213 | 3414970574213 | 3414970706379 | 3414970841186 | 8538909999 | 9.5 | 10 | 400 | 0.142 | 9.537
755590 | LG-755590 | MyHome (Valena Life) fényerőszabályzás FEL/LE, bal oldali burkolat, fehér | 2146 |  |  | PL3 - Intelligens és kommunikációs megoldások | 0217 | Valena Life süllyesztett szerelvények | 1 | 40 | db | 3414970574244 | 3414970574244 | 3414970706386 | 3414970841193 | 85389099 | 13 | 13 | 520 | 0.142 | 9.537
755591 | LG-755591 | MyHome (Valena Life) fényerőszabályzás FEL/LE, bal oldali burkolat, elefántcsont | 2146 |  |  | PL3 - Intelligens és kommunikációs megoldások | 0217 | Valena Life süllyesztett szerelvények | 1 | 40 | db | 3414970574275 | 3414970574275 | 3414970706393 | 3414970841209 | 8538909999 | 9.5 | 10 | 400 | 0.142 | 9.537
755592 | LG-755592 | MyHome (Valena Life) fényerőszabályzás FEL/LE, bal oldali burkolat, alumínium | 4752 |  |  | PL3 - Intelligens és kommunikációs megoldások | 0217 | Valena Life süllyesztett szerelvények | 1 | 40 | db | 3414970574305 | 3414970574305 | 3414970706409 | 3414970841216 | 8538909999 | 9.5 | 10 | 400 | 0.142 | 9.537
755595 | LG-755595 | MyHome (Valena Life) hangvezérlés jobb oldali burkolat, fehér | 2146 |  |  | PL3 - Intelligens és kommunikációs megoldások | 0217 | Valena Life süllyesztett szerelvények | 1 | 40 | db | 3414970574336 | 3414970574336 | 3414970706119 | 3414970841223 | 85389099 | 10 | 10 | 400 | 0.142 | 9.537
755596 | LG-755596 | MyHome (Valena Life) hangvezérlés jobb oldali burkolat, elefántcsont | 2146 |  |  | PL3 - Intelligens és kommunikációs megoldások | 0217 | Valena Life süllyesztett szerelvények | 1 | 40 | db | 3414970574367 | 3414970574367 | 3414970706126 | 3414970841230 | 8538909999 | 13.3 | 14 | 960 | 0.142 | 9.537
755597 | LG-755597 | MyHome (Valena Life) hangvezérlés jobb oldali burkolat, alumínium | 4752 |  |  | PL3 - Intelligens és kommunikációs megoldások | 0217 | Valena Life süllyesztett szerelvények | 1 | 40 | db | 3414970574398 | 3414970574398 | 3414970706133 | 3414970841247 | 8538909999 | 9.5 | 10 | 400 | 0.142 | 9.537
756002 | LG-756002 | Valena Life széles billentyű, fekete | 688 |  |  | PL2 - Süllyesztett és falon kívüli szerelvények | 0596 | Valena Life süllyesztett szerelvények | 10 | 100 | db | 3414972088084 | 3414972088091 | 3414972088107 | 3414972228718 | 85389099 | 8.65 | 91 | 1086 | 0.693 | 11.662 | X
756012 | LG-756012 | Valena Life széles billentyű csengőjellel, fekete | 975 |  |  | PL2 - Süllyesztett és falon kívüli szerelvények | 0596 | Valena Life süllyesztett szerelvények | 1 | 40 | db | 3414972053433 | 3414972053433 | 3414972093583 | 3414972228725 | 85389099 | 13 | 13 | 920 | 0.142 | 9.537 | X
756022 | LG-756022 | Valena Life kettős billentyű, fekete | 1374 |  |  | PL2 - Süllyesztett és falon kívüli szerelvények | 0596 | Valena Life süllyesztett szerelvények | 5 | 50 | db | 3414972088022 | 3414972088039 | 3414972093590 | 3414972228732 | 85389099 | 10.2 | 51 | 707 | 0.322 | 9.44 | X
756032 | LG-756032 | Valena Life hármas billentyű, matt fekete | 3425 |  |  | PL2 - Süllyesztett és falon kívüli szerelvények | 0596 | Valena Life süllyesztett szerelvények | 5 | 50 | db | 3414972088114 | 3414972088121 | 3414972093606 | 3414972228749 | 85389099 | 11.2 | 56 | 960 | 0.322 | 9.44 | X
756102 | LG-756102 | Valena Life széles billentyű fényjelzéssel, fekete | 1121 |  |  | PL2 - Süllyesztett és falon kívüli szerelvények | 0596 | Valena Life süllyesztett szerelvények | 5 | 50 | db | 3414972088176 | 3414972088183 | 3414972093613 | 3414972228756 | 85389099 | 9.8 | 49 | 890 | 0.322 | 9.44 | X
756122 | LG-756122 | Valena Life két pólusú billentyű, fekete | 931 |  |  | PL2 - Süllyesztett és falon kívüli szerelvények | 0596 | Valena Life süllyesztett szerelvények | 5 | 50 | db | 3414972088145 | 3414972088152 | 3414972093620 | 3414972228763 | 85389099 | 10.4 | 52 | 920 | 0.322 | 9.44 | X
756142 | LG-756142 | Valena Life redőnykapcsoló és -nyomó burkolat, fekete | 2169 |  |  | PL2 - Süllyesztett és falon kívüli szerelvények | 0596 | Valena Life süllyesztett szerelvények | 1 | 40 | db | 3414972053457 | 3414972053457 | 3414972093637 | 3414972228770 | 85365080 | 14 | 14 | 960 | 0.142 | 9.537 | X
756144 | LG-756144 | Valena Life/Program Mosaic átalakító fekete | 2045 |  |  | PL2 - Süllyesztett és falon kívüli szerelvények | 0596 | Valena Life süllyesztett szerelvények | 1 | 20 | db | 3414972511285 | 3414972511285 | 3414972511759 |  | 85389099 | 68 | 68 | 1760 | 0.547 | 15.195
756202 | LG-756202 | Valena Life 2P+F csatlakozóaljzat burkolat, fekete | 677 |  |  | PL2 - Süllyesztett és falon kívüli szerelvények | 0596 | Valena Life süllyesztett szerelvények | 10 | 200 | db | 3414972088268 | 3414972088275 | 3414972578691 | 3414972579131 | 85389099 | 13.6 | 146 | 3042 | 1.164 | 28.2 | X
756222 | LG-756222 | Valena Life kettős fényjelzős billentyű, fekete | 1872 |  |  | PL2 - Süllyesztett és falon kívüli szerelvények | 0596 | Valena Life süllyesztett szerelvények | 5 | 50 | db | 3414972088053 | 3414972088060 | 3414972093644 | 3414972228794 | 85389099 | 10.4 | 52 | 920 | 0.322 | 9.44 | X
756301 | LG-756301 | Valena Life egypólusú kapcsoló mechanizmus burkolattal, 10 AX, fekete | 2539 |  |  | PL2 - Süllyesztett és falon kívüli szerelvények | 0596 | Valena Life süllyesztett szerelvények | 15 | 75 | db | 3414972604963 | 3414972240697 | 3414972240703 | 3414972606905 | 85365080 | 79.666 | 1195 | 6375 | 8.257 | 48.077 | X
756305 | LG-756305 | Valena Life csillárkapcsoló mechanizmus burkolattal, 10 AX, fekete | 3967 |  |  | PL2 - Süllyesztett és falon kívüli szerelvények | 0596 | Valena Life süllyesztett szerelvények | 15 | 75 | db | 3414972604994 | 3414972240406 | 3414972240413 | 3414972606912 | 85365080 | 87.133 | 1307 | 6935 | 8.257 | 48.077 | X
756306 | LG-756306 | Valena Life kettős USB-A + USB-C csatlakozóaljzat 3A–15W, fekete | 11682 |  |  | PL2 - Süllyesztett és falon kívüli szerelvények | 0596 | Valena Life süllyesztett szerelvények | 5 | 50 | db | 3414972087742 | 3414972087759 | 3414972093668 | 3414972228817 | 85044060 | 109 | 545 | 5850 | 2.668 | 33.321 | X
756307 | LG-756307 | Valena Life kettős USB-C + USB-C csatlakozóaljzat 3A–15W, fekete | 11682 |  |  | PL2 - Süllyesztett és falon kívüli szerelvények | 0596 | Valena Life süllyesztett szerelvények | 5 | 50 | db | 3414972087773 | 3414972087780 | 3414972093675 | 3414972228824 | 85044060 | 116.2 | 581 | 6210 | 2.668 | 33.321 | X
756308 | LG-756308 | Valena Life kettős váltókapcsoló mechanizmus burkolattal, 10 AX, fekete | 4629 |  |  | PL2 - Süllyesztett és falon kívüli szerelvények | 0596 | Valena Life süllyesztett szerelvények | 15 | 75 | db | 3414972605021 | 3414972240581 | 3414972240598 | 3414972606929 | 85365080 | 89.266 | 1339 | 7095 | 8.257 | 48.077 | X
756311 | LG-756311 | Valena Life váltóérintkezős nyomó mechanizmus burkolattal, fekete | 3640 |  |  | PL2 - Süllyesztett és falon kívüli szerelvények | 0596 | Valena Life süllyesztett szerelvények | 15 | 75 | db | 3414972605052 | 3414972240789 | 3414972240796 | 3414972606936 | 85365080 | 81.333 | 1220 | 6500 | 8.257 | 48.077 | X
756312 | LG-756312 | Valena Life kettős USB-A+A töltőaljzat, 5V - 3 A - 15 W, fekete | 10277 |  |  | PL2 - Süllyesztett és falon kívüli szerelvények | 0596 | Valena Life süllyesztett szerelvények | 5 | 50 | db | 3414972087711 | 3414972087728 | 3414972093682 | 3414972228831 | 85044060 | 108.6 | 543 | 5830 | 2.668 | 33.321 | X
756316 | LG-756316 | Valena Life váltókapcsoló mechanizmus burkolattal, 10 AX, fekete | 3198 |  |  | PL2 - Süllyesztett és falon kívüli szerelvények | 0596 | Valena Life süllyesztett szerelvények | 15 | 75 | db | 3414972605083 | 3414972241359 | 3414972241366 | 3414972606943 | 85365080 | 81.133 | 1217 | 6485 | 8.257 | 48.077 | X
756317 | LG-756317 | Valena Life keresztkapcsoló mechanizmus burkolattal, 10 AX, fekete | 4737 |  |  | PL2 - Süllyesztett és falon kívüli szerelvények | 0596 | Valena Life süllyesztett szerelvények | 5 | 50 | db | 3414972240741 | 3414972240758 | 3414972240765 | 3414972456357 | 85365080 | 88.2 | 441 | 4882 | 2.668 | 33.321 | X
756318 | LG-756318 | Valena Life kettős váltóérintkezős nyomó mechanizmus burkolattal, fekete | 5617 |  |  | PL2 - Süllyesztett és falon kívüli szerelvények | 0596 | Valena Life süllyesztett szerelvények | 5 | 50 | db | 3414972240420 | 3414972240437 | 3414972240444 | 3414972456364 | 85365080 | 88.8 | 444 | 5390 | 2.668 | 33.321 | X
756319 | LG-756319 | Valena Life kettős váltókapcsoló jelzőfénnyel mechanizmus burkolattal, 10 AX, fekete | 6627 |  |  | PL2 - Süllyesztett és falon kívüli szerelvények | 0596 | Valena Life süllyesztett szerelvények | 5 | 50 | db | 3414972240604 | 3414972240611 | 3414972240628 | 3414972456371 | 85365080 | 94.4 | 472 | 5120 | 2.668 | 33.321 | X
756320 | LG-756320 | Valena Life 2P+F csatlakozóaljzat mechanizmus burkolattal, biztonsági zsaluval, rugós vezetékbekötéssel, fekete | 2539 |  |  | PL2 - Süllyesztett és falon kívüli szerelvények | 0596 | Valena Life süllyesztett szerelvények | 15 | 75 | db | 3414972605113 | 3414972240901 | 3414972240918 | 3414972606950 | 85366990 | 87.533 | 1313 | 6965 | 8.257 | 48.077 | X
756321 | LG-756321 | Valena Life 2P+F csatlakozóaljzat mechanizmus burkolattal, rugós vezetékbekötéssel, fekete | 2539 |  |  | PL2 - Süllyesztett és falon kívüli szerelvények | 0596 | Valena Life süllyesztett szerelvények | 15 | 75 | db | 3414972605144 | 3414972240932 | 3414972240949 | 3414972606967 | 85366990 | 92.666 | 1390 | 7350 | 8.257 | 48.077 | X
756322 | LG-756322 | Valena Life kétpólusú kapcsoló mechanizmus burkolattal, 10 AX, fekete | 4970 |  |  | PL2 - Süllyesztett és falon kívüli szerelvények | 0596 | Valena Life süllyesztett szerelvények | 5 | 50 | db | 3414972240710 | 3414972240727 | 3414972240734 | 3414972456401 | 85365080 | 93 | 432 | 4773 | 2.668 | 33.321 | X
756326 | LG-756326 | Valena Life váltókapcsoló jelzőfénnyel, mechanizmus burkolattal, 10 AX, fekete | 4971 |  |  | PL2 - Süllyesztett és falon kívüli szerelvények | 0596 | Valena Life süllyesztett szerelvények | 5 | 50 | db | 3414972241373 | 3414972241380 | 3414972241397 | 3414972456418 | 85365080 | 85.4 | 427 | 4670 | 2.668 | 33.321 | X
756329 | LG-756329 | Valena Life redőnykapcsoló mechanizmus, mechanikus végállású motor közvetlen vezérléséhez, fekete | 8837 |  |  | PL2 - Süllyesztett és falon kívüli szerelvények | 0596 | Valena Life süllyesztett szerelvények | 5 | 50 | db | 3414972240659 | 3414972240666 | 3414972240673 | 3414972456425 | 85365080 | 94.2 | 471 | 5110 | 2.668 | 33.321 | X
756330 | LG-756330 | Valena Life redőnynyomó mechanizmus, elektronikus vezérlésű motorokhoz, fekete | 8837 |  |  | PL2 - Süllyesztett és falon kívüli szerelvények | 0596 | Valena Life süllyesztett szerelvények | 5 | 50 | db | 3414972240833 | 3414972240840 | 3414972240857 | 3414972456432 | 85365080 | 94.8 | 474 | 5140 | 2.668 | 33.321 | X
756332 | LG-756332 | Valena Life váltóérintkezős nyomó mechanizmus burkolattal, jelzőfénnyel, fekete | 5532 |  |  | PL2 - Süllyesztett és falon kívüli szerelvények | 0596 | Valena Life süllyesztett szerelvények | 5 | 50 | db | 3414972240802 | 3414972240819 | 3414972240826 | 3414972456449 | 85365080 | 86 | 407 | 4470 | 2.668 | 33.321 | X
756333 | LG-756333 | Valena Life elektronikus szobatermosztát, fekete | 44484 |  |  | PL2 - Süllyesztett és falon kívüli szerelvények | 0596 | Valena Life süllyesztett szerelvények | 1 | 20 | db | 3414972053495 | 3414972053495 | 3414972093699 | 3414972228848 | 90321080 | 120 | 120 | 2880 | 0.547 | 15.195
756334 | LG-756334 | Valena Life szobatermosztát padlófűtéshez, fekete | 51155 |  |  | PL2 - Süllyesztett és falon kívüli szerelvények | 0596 | Valena Life süllyesztett szerelvények | 1 | 20 | db | 3414972053518 | 3414972053518 | 3414972093705 | 3414972228855 | 90321080 | 291 | 291 | 6220 | 1.08 | 28.2 | X
756335 | LG-756335 | Valena Life 2P+F + USB-C csatlakozóaljzat, körmös/csavaros rögz, rugós beköt, fekete | 12568 |  |  | PL2 - Süllyesztett és falon kívüli szerelvények | 0596 | Valena Life süllyesztett szerelvények | 1 | 20 | db | 3414972053532 | 3414972053532 | 3414972093712 | 3414972228862 | 85365080 | 109 | 109 | 2580 | 0.677 | 18.547 | X
756340 | LG-756340 | Valena Life 1xRJ45 Cat. 5e UTP csatlakozóaljzat mechanizmus burkolattal, fekete | 5158 |  |  | PL8 - Hang-, adat- és képátviteli rendszerek | 0442 | Valena Life süllyesztett szerelvények | 5 | 50 | db | 3414972241106 | 3414972241113 | 3414972241120 | 3414972456456 | 85366990 | 74.2 | 371 | 4188 | 2.668 | 33.321 | X
756342 | LG-756342 | Valena Life 1xRJ45 Cat. 6 UTP csatlakozóaljzat mechanizmus burkolattal, fekete | 6776 |  |  | PL8 - Hang-, adat- és képátviteli rendszerek | 0442 | Valena Life süllyesztett szerelvények | 5 | 50 | db | 3414972241137 | 3414972241144 | 3414972241151 | 3414972456463 | 85366990 | 79 | 380 | 4200 | 2.668 | 33.321 | X
756343 | LG-756343 | Valena Life 2xRJ45 Cat. 6 UTP csatlakozóaljzat mechanizmus burkolattal, fekete | 9893 |  |  | PL8 - Hang-, adat- és képátviteli rendszerek | 0442 | Valena Life süllyesztett szerelvények | 5 | 50 | db | 3414972240987 | 3414972240994 | 3414972241007 | 3414972456470 | 85366990 | 88.8 | 426 | 4840 | 2.668 | 33.321 | X
756344 | LG-756344 | Valena Life kábelkivezető mechanizmus burkolattal, sorkapocs nélkül, fekete | 4397 |  |  | PL2 - Süllyesztett és falon kívüli szerelvények | 0596 | Valena Life süllyesztett szerelvények | 5 | 50 | db | 3414972241311 | 3414972241328 | 3414972241335 | 3414972456487 | 85369010 | 47.4 | 237 | 2770 | 2.668 | 33.321 | X
756346 | LG-756346 | Valena Life 1xRJ45 Cat. 6 STP csatlakozóaljzat mechanizmus burkolattal, fekete | 9745 |  |  | PL8 - Hang-, adat- és képátviteli rendszerek | 0442 | Valena Life süllyesztett szerelvények | 5 | 50 | db | 3414972241045 | 3414972241052 | 3414972241069 | 3414972456494 | 85366990 | 105 | 525 | 5650 | 2.668 | 33.321 | X
756347 | LG-756347 | Valena Life 2xRJ45 Cat. 6 STP csatlakozóaljzat mechanizmus burkolattal, fekete | 12627 |  |  | PL8 - Hang-, adat- és képátviteli rendszerek | 0442 | Valena Life süllyesztett szerelvények | 5 | 50 | db | 3414972240482 | 3414972240499 | 3414972240505 | 3414972456500 | 85366990 | 140.6 | 703 | 7430 | 2.668 | 33.321 | X
756348 | LG-756348 | Valena Life 1xRJ45 Cat. 6A STP csatlakozóaljzat mechanizmus burkolattal, fekete | 11598 |  |  | PL8 - Hang-, adat- és képátviteli rendszerek | 0442 | Valena Life süllyesztett szerelvények | 5 | 50 | db | 3414972241076 | 3414972241083 | 3414972241090 | 3414972456517 | 85366990 | 98 | 490 | 5361 | 2.668 | 33.321 | X
756349 | LG-756349 | Valena Life 2xRJ45 Cat. 6A STP csatlakozóaljzat mechanizmus burkolattal, fekete | 14196 |  |  | PL8 - Hang-, adat- és képátviteli rendszerek | 0442 | Valena Life süllyesztett szerelvények | 5 | 50 | db | 3414972240512 | 3414972240529 | 3414972240536 | 3414972456524 | 85366990 | 132 | 660 | 7000 | 2.668 | 33.321 | X
756351 | LG-756351 | Valena Life TV aljzat mechanizmus burkolattal, csillagpontos, 1,5 dB, fekete | 4185 |  |  | PL2 - Süllyesztett és falon kívüli szerelvények | 0596 | Valena Life süllyesztett szerelvények | 5 | 50 | db | 3414972241168 | 3414972241175 | 3414972241182 | 3414972456531 | 85366990 | 94.8 | 474 | 5550 | 2.668 | 33.321 | X
756352 | LG-756352 | Valena Life TV-Rádió-SAT aljzat mechanizmus burkolattal, csillagpontos, 1,5 dB, fekete | 7867 |  |  | PL2 - Süllyesztett és falon kívüli szerelvények | 0596 | Valena Life süllyesztett szerelvények | 5 | 50 | db | 3414972241199 | 3414972241205 | 3414972241212 | 3414972456548 | 85366990 | 130 | 665 | 7150 | 2.668 | 33.321 | X
756353 | LG-756353 | Valena Life 1xRJ45 Cat. 5e FTP csatlakozóaljzat mechanizmus burkolattal, fekete | 5191 |  |  | PL8 - Hang-, adat- és képátviteli rendszerek | 0442 | Valena Life süllyesztett szerelvények | 5 | 50 | db | 3414972241014 | 3414972241021 | 3414972241038 | 3414972456555 | 85366990 | 79.4 | 397 | 4370 | 2.668 | 33.321 | X
756354 | LG-756354 | Valena Life 2xRJ45 Cat. 5e FTP csatlakozóaljzat mechanizmus burkolattal, fekete | 7732 |  |  | PL8 - Hang-, adat- és képátviteli rendszerek | 0442 | Valena Life süllyesztett szerelvények | 5 | 50 | db | 3414972240451 | 3414972240468 | 3414972240475 | 3414972456562 | 85366990 | 89.8 | 449 | 4890 | 2.668 | 33.321 | X
756355 | LG-756355 | Valena Life USB-C Power Delivery töltőaljzat 30W, fekete | 15500 | Új termék! | U | PL2 - Süllyesztett és falon kívüli szerelvények | 0596 | Valena Life süllyesztett szerelvények | 5 | 50 | db | 3414972089135 | 3414972089142 | 3414972091374 |  | 85044060 | 120.46 | 634 | 6740 | 2.668 | 33.321
756360 | LG-756360 | Valena Life forgatógombos fényerőszabályzó mechanizmus burkolattal, 2 vezetékes, fekete | 19330 |  |  | PL2 - Süllyesztett és falon kívüli szerelvények | 0596 | Valena Life süllyesztett szerelvények | 1 | 20 | db | 3414972241403 | 3414972241403 | 3414972241410 | 3414972456586 | 85365080 | 158 | 154 | 3480 | 0.824 | 22.88 | X
756361 | LG-756361 | Valena Life 2xRJ45 Cat. 5e UTP csatlakozóaljzat mechanizmus burkolattal, fekete | 7466 |  |  | PL8 - Hang-, adat- és képátviteli rendszerek | 0442 | Valena Life süllyesztett szerelvények | 5 | 50 | db | 3414972240543 | 3414972240550 | 3414972240567 | 3414972456593 | 85366990 | 83.4 | 417 | 4870 | 2.668 | 33.321 | X
756362 | LG-756362 | Valena Life hangszóró-csatlakozóaljzat burkolat, 2 kivezetéssel, fekete | 1732 |  |  | PL2 - Süllyesztett és falon kívüli szerelvények | 0596 | Valena Life süllyesztett szerelvények | 1 | 40 | db | 3414972053570 | 3414972053570 | 3414972093736 | 3414972228886 | 85365080 | 14 | 14 | 960 | 0.142 | 9.537 | X
756364 | LG-756364 | Valena Life TV-Rádió-SAT aljzat mechanizmus burkolattal, végzáró, 10 dB, fekete | 7867 |  |  | PL2 - Süllyesztett és falon kívüli szerelvények | 0596 | Valena Life süllyesztett szerelvények | 5 | 50 | db | 3414972241250 | 3414972241267 | 3414972241274 | 3414972456609 | 85366990 | 128.6 | 643 | 6830 | 2.668 | 33.321 | X
756365 | LG-756365 | Valena Life TV-Rádió-SAT aljzat mechanizmus burkolattal, átmenő, 14 dB, fekete | 7867 |  |  | PL2 - Süllyesztett és falon kívüli szerelvények | 0596 | Valena Life süllyesztett szerelvények | 5 | 50 | db | 3414972241229 | 3414972241236 | 3414972241243 | 3414972456616 | 85366990 | 130.8 | 654 | 6940 | 2.668 | 33.321
756366 | LG-756366 | Valena Life with Netatmo okos kapcsoló/dimmer (végrehajtó), nulla (N) vezető bekötéssel, 1-es kerettel, fekete | 23097 |  |  | PL3 - Intelligens és kommunikációs megoldások | 1180 | Okosotthon - with Netatmo - végrehajtók | 1 | 10 | db | 3414972053594 | 3414972053594 | 3414972053600 | 3414972569668 | 8536508090 | 98 | 127 | 1432 | 0.625 | 7.965 | X
756368 | LG-756368 | Valena Life with Netatmo okos vezeték nélküli 4-es szcenárió kapcsoló (elemes távvezérlő), falon kívüli, 1-es kerettel, fekete | 19872 |  |  | PL3 - Intelligens és kommunikációs megoldások | 1180 | Okosotthon - with Netatmo - elemes távvezérlők (ETV) | 1 | 10 | db | 3414972053617 | 3414972053617 | 3414972053624 |  | 85269200 | 92 | 92 | 1320 | 0.623 | 9.537
756372 | LG-756372 | Valena Life kettős hangszóró-csatlakozóaljzat burkolat, 4 kivezetéssel, fekete | 1732 |  |  | PL2 - Süllyesztett és falon kívüli szerelvények | 0596 | Valena Life süllyesztett szerelvények | 1 | 40 | db | 3414972053631 | 3414972053631 | 3414972093743 | 3414972228893 | 85389099 | 14 | 14 | 960 | 0.142 | 9.537
756373 | LG-756373 | Valena Life mozgásérzékelős kapcsoló mechanizmus burkolattal, 3 vezetékes, fekete | 0 | Megszűnt termék. Helyettesítő termék: 756373A | M | PL4 - Épületfelügyeleti megoldások | 0335 | Valena Life süllyesztett szerelvények | 1 | 20 | db | 3414972240635 | 3414972240642 | 3414972240642 | 3414972456623 | 85365080 | 127 | 123 | 2840 | 0.824 | 22.88
756373A | LG-756373A | Valena Life mozgásérzékelős (PIR) kapcsoló, 0-2000 W (LED max. 500 W) , nulla (N) vezető bekötéssel, fekete | 26477 |  |  | PL4 - Épületfelügyeleti megoldások | 0335 | Valena Life süllyesztett szerelvények | 1 | 20 | db | 3414972396226 | 3414972396226 | 3414972554442 | 3414972589543 | 85365080 | 127 | 127 | 3340 | 0.824 | 22.88 | X
756382 | LG-756382 | Valena Life nyomógombos fényerőszabályzó mechanizmus burkolattal, 2 vezetékes, fekete | 0 | Megszűnt termék. Helyettesítő termék: 756382A | M | PL2 - Süllyesztett és falon kívüli szerelvények | 0596 | Valena Life süllyesztett szerelvények | 1 | 20 | db | 3414972241427 | 3414972241434 | 3414972241434 | 3414972456654 | 85365080 | 140 | 140 | 3200 | 0.824 | 22.88
756382A | LG-756382A | Valena Life nyomógombos fényerőszabályzó 125W, 2 vezetékes, fekete | 24853 |  |  | PL2 - Süllyesztett és falon kívüli szerelvények | 0596 | Valena Life süllyesztett szerelvények | 1 | 20 | db | 3414972540797 | 3414972540797 | 3414972540803 | 3414972541404 | 85365080 | 86 | 113 | 2660 | 0.824 | 22.88 | X
756383 | LG-756383 | Valena Life with Netatmo okos vezeték nélküli multicolor kapcsoló (elemes távvezérlő), falon kívüli, keret nélkül, fekete | 19478 |  |  | PL3 - Intelligens és kommunikációs megoldások | 1180 | Okosotthon - with Netatmo - elemes távvezérlők (ETV) | 1 | 30 | db | 3414972511346 | 3414972511346 | 3414972573955 | 3414972574945 | 85269200 | 39 | 39 | 1338 | 0.202 | 7.965
756384 | LG-756384 | Valena Life okos egypólusú kapcsoló / fényerőszabályzó (végrehajtó), süllyesztett, nulla bekötőkapocs nélküli, retrofit, kompenzátor modullal és díszítőkerettel szállítva, fekete színű, 2-vezetékes sorkapcsos kialakítás (nulla mentes), gatewayhez csatlakoztatható - Legrand/Netatmo | 29593 | Készlet erejéig elérhető! Helyettesítő termék: 756384A | K | PL3 - Intelligens és kommunikációs megoldások | 1180 | Okosotthon - with Netatmo - végrehajtók | 1 | 10 | db | 3414972053655 | 3414972053655 | 3414972053662 |  | 8536508090 | 155 | 155 | 1876 | 0.623 | 9.537
756384A | LG-756384A | Valena Life with Netatmo okos kapcsoló/dimmer (végrehajtó), nulla vezető nélkül (retrofit), keret nélkül, fekete | 27779 |  |  | PL3 - Intelligens és kommunikációs megoldások | 1180 | Okosotthon - with Netatmo - végrehajtók | 1 | 10 | db | 3414972316408 | 3414972316408 | 3414972316415 | 3414972504263 | 8536508090 | 137 | 140 | 1565 | 0.625 | 7.965 |  | 2+1 év (regisztrációval)
756385 | LG-756385 | Valena Life with Netatmo okos vezeték nélküli kapcsoló/dimmer (elemes távvezérlő), falon kívüli, 1-es kerettel, fekete | 15190 |  |  | PL3 - Intelligens és kommunikációs megoldások | 1180 | Okosotthon - with Netatmo - elemes távvezérlők (ETV) | 1 | 10 | db | 3414972053679 | 3414972053679 | 3414972053686 |  | 85269200 | 107 | 107 | 1470 | 0.623 | 9.537 | X
756386 | LG-756386 | Valena Life with Netatmo okos vezeték nélküli távozás/érkezés szcenárió kapcsoló (elemes távvezérlő), falon kívüli, 1-es kerettel, fekete | 17063 |  |  | PL3 - Intelligens és kommunikációs megoldások | 1180 | Okosotthon - with Netatmo - elemes távvezérlők (ETV) | 1 | 10 | db | 3414972053693 | 3414972053693 | 3414972053709 |  | 85269200 | 87 | 87 | 1270 | 0.623 | 9.537
756387 | LG-756387 | Valena Life with Netatmo okos vezeték nélküli kettős kapcsoló (elemes távvezérlő), falon kívüli, 1-es kerettel, fekete | 20496 |  |  | PL3 - Intelligens és kommunikációs megoldások | 1180 | Okosotthon - with Netatmo - elemes távvezérlők (ETV) | 1 | 10 | db | 3414972053716 | 3414972053716 | 3414972053723 |  | 85269200 | 88 | 88 | 1280 | 0.623 | 9.537
756388 | LG-756388 | Valena Life with Netatmo okos kettős kapcsoló (végrehajtó), nulla (N) vezető bekötéssel, 1-es kerettel, fekete | 25698 |  |  | PL3 - Intelligens és kommunikációs megoldások | 1180 | Okosotthon - with Netatmo - végrehajtók | 1 | 10 | db | 3414972053730 | 3414972053730 | 3414972053747 | 3414972569682 | 8536508090 | 140 | 140 | 1552 | 0.625 | 7.965 | X
756389 | LG-756389 | Valena Life with Netatmo okos vezeték nélküli ébredés/elalvás szcenárió kapcsoló (elemes távvezérlő), falon kívüli, 1-es kerettel, fekete | 17063 |  |  | PL3 - Intelligens és kommunikációs megoldások | 1180 | Okosotthon - with Netatmo - elemes távvezérlők (ETV) | 1 | 10 | db | 3414972053754 | 3414972053754 | 3414972053761 |  | 85269200 | 80 | 80 | 1200 | 0.623 | 9.537
756390 | LG-756390 | Valena Life okos redőnykapcsoló (végrehajtó) mechanikus vagy elektronikus végállással rendelkező 230V~ motorhoz alkalmazható; díszítőkerettel szállítva fekete | 0 | Megszűnt termék! Helyettesítő termék: 756390A | M | PL3 - Intelligens és kommunikációs megoldások | 1180 | Okosotthon - with Netatmo - végrehajtók | 1 | 10 | db | 3414972053778 | 3414972053785 | 3414972053785 |  | 8536508090 | 141 | 138 | 1548 | 0.625 | 7.965
756390A | LG-756390A | Valena Life with Netatmo okos redőny/zsaluzia kapcsoló (végrehajtó), nulla (N) vezető bekötéssel, keret nélkül, fekete | 24335 |  |  | PL3 - Intelligens és kommunikációs megoldások | 1180 | Okosotthon - with Netatmo - végrehajtók | 1 | 10 | db | 3414972539814 | 3414972539814 | 3414972539821 | 3414972588737 | 8536508090 | 139 | 139 | 1550 | 0.625 | 7.965 | X
756391 | LG-756391 | Valena Life with Netatmo okos vezeték nélküli redőny/zsaluzia kapcsoló (elemes távvezérlő), falon kívüli, 1-es kerettel, fekete | 18623 |  |  | PL3 - Intelligens és kommunikációs megoldások | 1180 | Okosotthon - with Netatmo - elemes távvezérlők (ETV) | 1 | 10 | db | 3414972053792 | 3414972053792 | 3414972053808 |  | 85269200 | 155 | 155 | 1950 | 0.623 | 9.537
756394 | LG-756394 | Valena Life with Netatmo okos 2P+F csatlakozóaljzat (végrehajtó), 16A, 1-es kerettel, fekete | 23711 |  |  | PL3 - Intelligens és kommunikációs megoldások | 1180 | Okosotthon - with Netatmo - végrehajtók | 1 | 10 | db | 3414972053839 | 3414972053839 | 3414972053846 | 3414972567947 | 8536508090 | 128 | 128 | 1440 | 0.625 | 7.965
756396 | LG-756396 | Valena Life with Netatmo okosotthon kezdőkészlet: gateway (beépített) + 2P+F csatlakozóaljzat (végrehajtó) + távozás/érkezés kapcsoló (elemes távvezérlő), komplett szerelvények, fekete | 55141 |  |  | PL3 - Intelligens és kommunikációs megoldások | 1180 | Okosotthon - with Netatmo - kezdőkészletek átjáróval (gateway) | 1 | 6 | db | 3414972053877 | 3414972053877 | 3414972109413 |  | 8536699099 | 258 | 258 | 1890 | 1.503 | 15.195 | X
756398 | LG-756398 | Valena Life egypólusú kapcsoló jelzőfénnyel mechanizmus burkolattal, 10 AX, fekete | 3203 |  |  | PL2 - Süllyesztett és falon kívüli szerelvények | 0596 | Valena Life süllyesztett szerelvények | 5 | 50 | db | 3414972311182 | 3414972445894 | 3414972445900 |  | 85365080 | 92.62 | 421 | 4610 | 2.668 | 33.321
756412 | LG-756412 | Valena Life RJ11 csatlakozóaljzat burkolat, fekete | 1121 |  |  | PL2 - Süllyesztett és falon kívüli szerelvények | 0596 | Valena Life süllyesztett szerelvények | 5 | 50 | db | 3414972088411 | 3414972088428 | 3414972093750 | 3414972228909 | 85389099 | 7.79 | 41 | 614 | 0.322 | 9.44 | X
756422 | LG-756422 | Valena Life 2xRJ45/RJ11 csatlakozóaljzat burkolat, fekete | 1121 |  |  | PL2 - Süllyesztett és falon kívüli szerelvények | 0596 | Valena Life süllyesztett szerelvények | 5 | 50 | db | 3414972087995 | 3414972088008 | 3414972093767 | 3414972228916 | 85389099 | 8.17 | 43 | 830 | 0.322 | 9.44 | X
756472 | LG-756472 | Valena Life RJ45/RJ11 csatlakozóaljzat burkolat, fekete | 1402 |  |  | PL2 - Süllyesztett és falon kívüli szerelvények | 0596 | Valena Life süllyesztett szerelvények | 5 | 50 | db | 3414972088442 | 3414972088459 | 3414972093774 | 3414972228923 | 85389099 | 10.2 | 51 | 910 | 0.322 | 9.44 | X
756732 | LG-756732 | Valena Life kábelkivezető burkolat, fekete | 3500 |  |  | PL2 - Süllyesztett és falon kívüli szerelvények | 0596 | Valena Life süllyesztett szerelvények | 5 | 50 | db | 3414972088473 | 3414972088480 | 3414972093781 | 3414972228930 | 85389099 | 12.4 | 62 | 1010 | 0.693 | 11.662 | X
756762 | LG-756762 | Valena Life TV csatlakozóaljzat burkolat, fekete | 935 |  |  | PL2 - Süllyesztett és falon kívüli szerelvények | 0596 | Valena Life süllyesztett szerelvények | 5 | 50 | db | 3414972088329 | 3414972088336 | 3414972093798 | 3414972228947 | 85389099 | 8.17 | 43 | 830 | 0.322 | 9.44 | X
756782 | LG-756782 | Valena Life TV-Rádió csatlakozóaljzat burkolat, fekete | 1078 |  |  | PL2 - Süllyesztett és falon kívüli szerelvények | 0596 | Valena Life süllyesztett szerelvények | 1 | 40 | db | 3414972053938 | 3414972053938 | 3414972093804 | 3414972228954 | 85365080 | 13 | 13 | 920 | 0.142 | 9.537
756792 | LG-756792 | Valena Life TV-Rádió-SAT csatlakozóaljzat burkolat, fekete | 1121 |  |  | PL2 - Süllyesztett és falon kívüli szerelvények | 0596 | Valena Life süllyesztett szerelvények | 5 | 50 | db | 3414972088350 | 3414972088367 | 3414972093811 | 3414972228961 | 85389099 | 7.98 | 42 | 820 | 0.322 | 9.44 | X
756822 | LG-756822 | Valena Life TV-SAT csatlakozóaljzat burkolat, fekete | 1121 |  |  | PL2 - Süllyesztett és falon kívüli szerelvények | 0596 | Valena Life süllyesztett szerelvények | 5 | 50 | db | 3414972088381 | 3414972088398 | 3414972093828 | 3414972228978 | 85389099 | 7.98 | 42 | 820 | 0.322 | 9.44
756832 | LG-756832 | Valena Life TV csatlakozóaljzat + RJ45 Cat. 6 UTP aljzat burkolat, fekete | 1919 |  |  | PL2 - Süllyesztett és falon kívüli szerelvények | 0596 | Valena Life süllyesztett szerelvények | 5 | 50 | db | 3414972088299 | 3414972088305 | 3414972093835 | 3414972228985 | 85389099 | 7.6 | 40 | 800 | 0.322 | 9.44 | X
756842 | LG-756842 | Valena Life 2P+F csatlakozóaljzat burkolat csapófedéllel, fekete | 2825 |  |  | PL2 - Süllyesztett és falon kívüli szerelvények | 0596 | Valena Life süllyesztett szerelvények | 1 | 40 | db | 3414972053952 | 3414972053952 | 3414972093842 | 3414972228992 | 85365080 | 26 | 26 | 1440 | 0.142 | 9.537 | X
756872A | LG-756872A | Valena Life 3 vezetékes nyomógombos fényerőszabályzó burkolat, fekete | 4971 |  |  | PL2 - Süllyesztett és falon kívüli szerelvények | 0596 | Valena Life süllyesztett szerelvények | 1 | 40 | db | 3414972587150 | 3414972587150 | 3414972587167 | 3414972620987 | 85389099 | 15 | 15 | 1000 | 0.142 | 9.537
756882 | LG-756882 | Valena Life forgatógombos fényerőszabályzó burkolat, fekete | 1715 |  |  | PL2 - Süllyesztett és falon kívüli szerelvények | 0596 | Valena Life süllyesztett szerelvények | 1 | 40 | db | 3414972053990 | 3414972053990 | 3414972093866 | 3414972229012 | 85365080 | 18 | 18 | 1120 | 0.142 | 9.537 | X
756892 | LG-756892 | Valena Life nyomógombos fényerőszabályzó burkolat, fekete | 0 | Megszűnt termék. Helyettesítő termék: 756892A | M | PL2 - Süllyesztett és falon kívüli szerelvények | 0596 | Valena Life süllyesztett szerelvények | 1 | 40 | db | 3414972054010 | 3414972093873 | 3414972093873 | 3414972229029 | 85365080 | 15 | 15 | 1000 | 0.142 | 9.537
756892A | LG-756892A | Valena Life 2 vezetékes nyomógombos fényerőszabályzó burkolat, fekete | 2209 |  |  | PL2 - Süllyesztett és falon kívüli szerelvények | 0596 | Valena Life süllyesztett szerelvények | 1 | 40 | db | 3414972587174 | 3414972587174 | 3414972587181 | 3414972620994 | 85389099 | 15 | 15 | 1000 | 0.142 | 9.537
756952 | LG-756952 | Valena Life 2x2P+F csatlakozóaljzat burkolat, fekete | 1348 |  |  | PL2 - Süllyesztett és falon kívüli szerelvények | 0596 | Valena Life süllyesztett szerelvények | 5 | 50 | db | 3414972087964 | 3414972087971 | 3414972093880 | 3414972229036 | 85389099 | 29.4 | 147 | 1870 | 1.386 | 19.2 | X
764500 | LG-764500 | Niloé egypólusú kapcsoló, fehér | 836 |  |  | PL2 - Süllyesztett és falon kívüli szerelvények | 0587 | Niloé süllyesztett szerelvények | 20 | 100 | db | 3414970682239 | 3414970682246 | 3414971069442 |  | 8536508090 | 48 | 960 | 5686 | 8.257 | 51.6 | X
764501 | LG-764501 | Niloé váltókapcsoló, fehér | 1034 |  |  | PL2 - Süllyesztett és falon kívüli szerelvények | 0587 | Niloé süllyesztett szerelvények | 20 | 100 | db | 3414970683052 | 3414970683069 | 3414971069459 |  | 8536508090 | 49.2 | 984 | 5795 | 8.257 | 51.6 | X
764502 | LG-764502 | Niloé kettős váltókapcsoló, fehér | 3335 |  |  | PL2 - Süllyesztett és falon kívüli szerelvények | 0587 | Niloé süllyesztett szerelvények | 20 | 100 | db | 3414970682185 | 3414970828750 | 3414971069466 |  | 8536508090 | 57.4 | 1148 | 6384 | 8.257 | 51.6 | X
764503 | LG-764503 | Niloé hármas egypólusú kapcsoló, 10AX, fehér | 1876 |  |  | PL2 - Süllyesztett és falon kívüli szerelvények | 0587 | Niloé süllyesztett szerelvények | 10 | 100 | db | 3414970682314 | 3414970682321 | 3414972057295 | 3414972057776 | 8536508090 | 76.9 | 769 | 8261 | 4.128 | 54.253 | X
764504 | LG-764504 | Niloé keresztkapcsoló, fehér | 2493 |  |  | PL2 - Süllyesztett és falon kívüli szerelvények | 0587 | Niloé süllyesztett szerelvények | 10 | 100 | db | 3414970682376 | 3414970682383 | 3414972057301 | 3414972057783 | 8536508090 | 63.8 | 638 | 6968 | 4.128 | 54.253 | X
764506 | LG-764506 | Niloé csillárkapcsoló, fehér | 1163 |  |  | PL2 - Süllyesztett és falon kívüli szerelvények | 0587 | Niloé süllyesztett szerelvények | 20 | 100 | db | 3414970682123 | 3414970682130 | 3414971069473 |  | 8536508090 | 55.35 | 1107 | 6439 | 8.257 | 51.6 | X
764507 | LG-764507 | Niloé egypólusú nyomó 6A, NO-NC, fehér | 1697 |  |  | PL2 - Süllyesztett és falon kívüli szerelvények | 0587 | Niloé süllyesztett szerelvények | 20 | 100 | db | 3414970682406 | 3414970682413 | 3414971069480 |  | 85365080 | 50.25 | 1005 | 5908 | 8.257 | 51.6 | X
764508 | LG-764508 | Niloé kettős váltóérintkezős nyomó, fehér | 4208 |  |  | PL2 - Süllyesztett és falon kívüli szerelvények | 0587 | Niloé süllyesztett szerelvények | 20 | 100 | db | 3414970682154 | 3414970928764 | 3414971069497 |  | 8536508090 | 59.8 | 1196 | 6350 | 8.257 | 51.6 | X
764509 | LG-764509 | Niloé váltókapcsoló 10 AX + nyomó 6 A - 250 V±, fehér | 2293 |  |  | PL2 - Süllyesztett és falon kívüli szerelvények | 0587 | Niloé süllyesztett szerelvények | 20 | 100 | db | 3414970683083 | 3414970928788 | 3414971069503 |  | 8536508090 | 58.45 | 1169 | 6713 | 8.257 | 51.6 | X
764511 | LG-764511 | Niloé redőnykapcsoló (3 állású) 6A, mechanikus végállású motor közvetlen vezérléséhez, fehér | 5369 |  |  | PL2 - Süllyesztett és falon kívüli szerelvények | 0587 | Niloé süllyesztett szerelvények | 10 | 100 | db | 3414970683168 | 3414970812971 | 3414972057325 | 3414972057790 | 8536508090 | 67.4 | 674 | 7324 | 4.128 | 54.253 | X
764512 | LG-764512 | Niloé redőnynyomó (3 állású) 6A, mechanikus végállású motor közvetlen vezérléséhez, fehér | 4407 |  |  | PL2 - Süllyesztett és falon kívüli szerelvények | 0587 | Niloé süllyesztett szerelvények | 10 | 100 | db | 3414970683199 | 3414970815910 | 3414972057332 | 3414972057806 | 8536508090 | 68.3 | 683 | 7423 | 4.128 | 54.253 | X
764514 | LG-764514 | Niloé váltókapcsoló 10 AX IP44, fehér | 2828 |  |  | PL2 - Süllyesztett és falon kívüli szerelvények | 0587 | Niloé süllyesztett szerelvények | 10 | 100 | db | 3414971749160 | 3414971749177 | 3414971749184 | 3414971939370 | 8536508090 | 56.3 | 563 | 6205 | 4.128 | 54.253 | X
764515 | LG-764515 | Niloé nyomó NO-NC 6 A IP44, fehér | 2541 |  |  | PL2 - Süllyesztett és falon kívüli szerelvények | 0587 | Niloé süllyesztett szerelvények | 10 | 100 | db | 3414971749191 | 3414971749207 | 3414971749214 | 3414971939387 | 8536508090 | 49.2 | 492 | 6273 | 4.128 | 54.253 | X
764517 | LG-764517 | Niloé kétpólusú kapcsoló, fehér | 1744 |  |  | PL2 - Süllyesztett és falon kívüli szerelvények | 0587 | Niloé süllyesztett szerelvények | 10 | 100 | db | 3414970682284 | 3414970682291 | 3414972057349 | 3414972057813 | 8536508090 | 63.3 | 633 | 6730 | 4.128 | 54.253 | X
764521 | LG-764521 | Niloé univerzális LED 230V, mechanizmusok jelzőfényessé tételéhez | 879 |  |  | PL2 - Süllyesztett és falon kívüli szerelvények | 0587 | Niloé süllyesztett szerelvények | 10 | 120 | db | 3414970804624 | 3414970804631 | 3414970853127 | 3414970863140 | 8531103000 | 3.61 | 38 | 642 | 0.534 | 11.662 | X
764522 | LG-764522 | Niloé váltóérintkezős nyomó jelzőfénnyel, fehér | 2061 |  |  | PL2 - Süllyesztett és falon kívüli szerelvények | 0587 | Niloé süllyesztett szerelvények | 20 | 100 | db | 3414970682437 | 3414970682444 | 3414971069534 |  | 8536508090 | 51.25 | 1025 | 5998 | 8.257 | 51.6 | X
764523 | LG-764523 | Niloé jelzőfényes LED 12-24V 1,5mA | 1189 |  |  | PL2 - Süllyesztett és falon kívüli szerelvények | 0587 | Niloé süllyesztett szerelvények | 10 | 120 | db | 3414970804655 | 3414970804662 | 3414970853134 | 3414970863133 | 8531103000 | 3.61 | 38 | 642 | 0.534 | 11.662 | X
764524 | LG-764524 | Niloé váltókapcsoló 10 AX IP44, fehér | 0 | Megszűnt. Helyettesítő termék: 764514 | M | PL2 - Süllyesztett és falon kívüli szerelvények | 0587 | Niloé süllyesztett szerelvények | 10 | 100 | db | 3414970683113 | 3414970683137 | 3414970683137 |  | 8536508000 | 64.7 | 647 | 7073 | 4.128 | 54.253
764525 | LG-764525 | Niloé nyomó NO-NC 6 A IP44, fehér | 0 | Megszűnt. Helyettesítő termék: 764515 | M | PL2 - Süllyesztett és falon kívüli szerelvények | 0587 | Niloé süllyesztett szerelvények | 10 | 100 | db | 3414970682468 | 3414970682482 | 3414970682482 |  | 8536508090 | 64.3 | 643 | 7029 | 4.128 | 54.253
764526 | LG-764526 | Jelzőfényes LED fényforrás 230 V - 0,125 mA, fehér | 569 |  |  | PL2 - Süllyesztett és falon kívüli szerelvények | 0587 | Niloé süllyesztett szerelvények | 10 | 120 | db | 3414971119475 | 3414971119482 | 3414971119499 | 3414972866699 | 9405114090 | 3.61 | 38 | 631 | 0.58 | 11.662
764529 | LG-764529 | Niloé 2P+F csatlakozóaljzat biztonsági zsaluval (csavaros), fehér | 1586 |  |  | PL2 - Süllyesztett és falon kívüli szerelvények | 0587 | Niloé süllyesztett szerelvények | 20 | 100 | db | 3414970682581 | 3414970682598 | 3414971069558 |  | 8536699099 | 58.9 | 1178 | 6284 | 8.257 | 51.6 | X
764530 | LG-764530 | Niloé 2P+F / USB kombinált csatlakozóaljzat, fehér | 14115 | Készlet erejéig elérhető! | K | PL2 - Süllyesztett és falon kívüli szerelvények | 0587 | Niloé süllyesztett szerelvények | 1 | 10 | db | 3414970804709 | 3414970804709 | 3414970804716 |  | 8504406090 | 171.6 | 156 | 1782 | 1.279 | 18.547
764531 | LG-764531 | Niloé 2P+F aljzat IP44 biztonsági zsaluval, fehér | 2436 |  |  | PL2 - Süllyesztett és falon kívüli szerelvények | 0587 | Niloé süllyesztett szerelvények | 10 | 100 | db | 3414971749221 | 3414971749238 | 3414971749245 | 3414971939394 | 8536699099 | 75.7 | 757 | 7570 | 4.128 | 54.253 | X
764532 | LG-764532 | Niloé 2P+F aljzat csapófedeles biztonsági zsaluval, fehér | 2150 |  |  | PL2 - Süllyesztett és falon kívüli szerelvények | 0587 | Niloé süllyesztett szerelvények | 10 | 100 | db | 3414970682611 | 3414970682628 | 3414972057356 | 3414972057820 | 8536699099 | 65.5 | 655 | 7129 | 4.128 | 54.253 | X
764534 | LG-764534 | Niloé 2×2P+F csatlakozóaljzat (csavaros), fehér | 1571 |  |  | PL2 - Süllyesztett és falon kívüli szerelvények | 0587 | Niloé süllyesztett szerelvények | 10 | 50 | db | 3414971000889 | 3414971000896 | 3414971078499 |  | 8536699099 | 102.9 | 1029 | 6062 | 8.257 | 51.6 | X
764535 | LG-764535 | Niloé 2P+F földelt aljzat, USB C-típusú csatlakozóval, fehér | 10020 |  |  | PL2 - Süllyesztett és falon kívüli szerelvények | 0587 | Niloé süllyesztett szerelvények | 1 | 20 | db | 3414971411630 | 3414971411630 | 3414971411654 | 3414971748866 | 85366990 | 99 | 99 | 2237 | 0.824 | 22.88 | X
764539 | LG-764539 | Niloé 2P+F csatlakozóaljzat (csavaros), fehér | 801 |  |  | PL2 - Süllyesztett és falon kívüli szerelvények | 0587 | Niloé süllyesztett szerelvények | 20 | 100 | db | 3414971000919 | 3414971000926 | 3414971069572 |  | 8536699099 | 56.1 | 1122 | 6325 | 8.257 | 51.6 | X
764544 | LG-764544 | Niloé 2×2P+F csatlakozóaljzat biztonsági zsaluval (csavaros), fehér | 2318 |  |  | PL2 - Süllyesztett és falon kívüli szerelvények | 0587 | Niloé süllyesztett szerelvények | 10 | 50 | db | 3414970682734 | 3414970682741 | 3414971069619 |  | 8536699099 | 106.6 | 1066 | 6229 | 8.257 | 51.6 | X
764545 | LG-764545 | Niloé vakfedél, fehér | 799 |  |  | PL2 - Süllyesztett és falon kívüli szerelvények | 0587 | Niloé süllyesztett szerelvények | 20 | 100 | db | 3414970682345 | 3414970891983 | 3414971069626 | 3414971225886 | 8538909999 | 38.15 | 763 | 4735 | 8.257 | 51.6 | X
764546 | LG-764546 | Niloé IP20-as kábelkivezető, fehér | 1615 |  |  | PL2 - Süllyesztett és falon kívüli szerelvények | 0587 | Niloé süllyesztett szerelvények | 20 | 100 | db | 3414970683007 | 3414970828859 | 3414971069633 |  | 8538909999 | 40.55 | 811 | 4965 | 8.257 | 51.6 | X
764547 | LG-764547 | Niloé 2P+F aljzat IP44 biztonsági zsaluval, fehér | 0 | Megszűnt. Helyettesítő termék: 764531 | M | PL2 - Süllyesztett és falon kívüli szerelvények | 0587 | Niloé süllyesztett szerelvények | 10 | 100 | db | 3414970682642 | 3414970682666 | 3414970682666 | 3414970806079 | 85366990 | 83.7 | 837 | 8750 | 4.128 | 54.253
764549 | LG-764549 | Niloé TV aljzat, "F-F", végzáró (1 dB), fehér | 2081 |  |  | PL2 - Süllyesztett és falon kívüli szerelvények | 0587 | Niloé süllyesztett szerelvények | 10 | 120 | db | 3414970683618 | 3414970683625 | 3414970740298 | 3414970851444 | 8536699099 | 54.23 | 493 | 6658 | 4.128 | 60.166
764550 | LG-764550 | Niloé TV aljzat, "F" típus, végzáró (1 dB), fehér | 2081 |  |  | PL2 - Süllyesztett és falon kívüli szerelvények | 0587 | Niloé süllyesztett szerelvények | 10 | 120 | db | 3414970683311 | 3414970683328 | 3414970740304 | 3414970786135 | 8536699099 | 74.3 | 743 | 9397 | 4.128 | 60.166 | X
764551 | LG-764551 | Niloé TV csillagpontos aljzat, 9,5 (apa), végzáró (1 dB), fehér | 2081 |  |  | PL2 - Süllyesztett és falon kívüli szerelvények | 0587 | Niloé süllyesztett szerelvények | 10 | 120 | db | 3414970683229 | 3414970683236 | 3414970740311 | 3414970786098 | 8536699099 | 73.7 | 737 | 9407 | 4.128 | 60.166 | X
764552 | LG-764552 | Niloé TV aljzat, átmenő (14 dB), fehér | 1627 |  |  | PL2 - Süllyesztett és falon kívüli szerelvények | 0587 | Niloé süllyesztett szerelvények | 10 | 120 | db | 3414970683250 | 3414970683267 | 3414970740328 | 3414970754035 | 8536699099 | 72.5 | 725 | 9035 | 4.128 | 60.166 | X
764555 | LG-764555 | Niloé TV aljzat, végzáró (10 dB), fehér | 1627 |  |  | PL2 - Süllyesztett és falon kívüli szerelvények | 0587 | Niloé süllyesztett szerelvények | 10 | 120 | db | 3414970683281 | 3414970683298 | 3414970740335 | 3414970754059 | 8536699099 | 72.4 | 724 | 9010 | 4.128 | 60.166 | X
764557 | LG-764557 | Niloé TV-SAT aljzat, átmenő (14 dB), fehér | 7945 |  |  | PL2 - Süllyesztett és falon kívüli szerelvények | 0587 | Niloé süllyesztett szerelvények | 10 | 60 | db | 3414970683434 | 3414970683441 | 3414970991904 | 3414970754110 | 8536699099 | 102.9 | 1029 | 6462 | 4.128 | 32.4
764558 | LG-764558 | Niloé TV-SAT aljzat, végzáró (10 dB), fehér | 6516 |  |  | PL2 - Süllyesztett és falon kívüli szerelvények | 0587 | Niloé süllyesztett szerelvények | 10 | 60 | db | 3414970683465 | 3414970683472 | 3414970991911 | 3414970754134 | 8536699099 | 103.1 | 1031 | 6468 | 4.128 | 32.4 | X
764559 | LG-764559 | Niloé TV-SAT csillagpontos aljzat, végzáró (1 dB), fehér | 5984 |  |  | PL2 - Süllyesztett és falon kívüli szerelvények | 0587 | Niloé süllyesztett szerelvények | 10 | 60 | db | 3414970683403 | 3414970683410 | 3414970991928 | 3414970754097 | 8536699099 | 102.8 | 1028 | 6469 | 4.128 | 32.4
764563 | LG-764563 | Niloé TV-RD-SAT aljzat végzáró (1,5 dB), fehér | 7516 |  |  | PL2 - Süllyesztett és falon kívüli szerelvények | 0587 | Niloé süllyesztett szerelvények | 10 | 60 | db | 3414970683496 | 3414970683502 | 3414970991935 | 3414970993755 | 8536699099 | 100.7 | 1007 | 6326 | 4.128 | 32.4 | X
764564 | LG-764564 | Niloé TV-RD-SAT aljzat átmenő (14dB), fehér | 7516 |  |  | PL2 - Süllyesztett és falon kívüli szerelvények | 0587 | Niloé süllyesztett szerelvények | 10 | 60 | db | 3414970683526 | 3414970683533 | 3414970991942 | 3414970993762 | 8536699099 | 106.5 | 1065 | 6677 | 4.128 | 32.4 | X
764565 | LG-764565 | Niloé TV-RD-SAT aljzat végzáró (10dB), fehér | 7516 |  |  | PL2 - Süllyesztett és falon kívüli szerelvények | 0587 | Niloé süllyesztett szerelvények | 10 | 60 | db | 3414970683557 | 3414970683564 | 3414970991959 | 3414970869173 | 8536699099 | 106.4 | 1064 | 6683 | 4.128 | 32.4 | X
764566 | LG-764566 | Niloé TV-RD-SAT-SAT csillagpontos aljzat, végzáró (1,5 dB), fehér | 8648 |  |  | PL2 - Süllyesztett és falon kívüli szerelvények | 0587 | Niloé süllyesztett szerelvények | 10 | 60 | db | 3414970683588 | 3414970683595 | 3414970991966 | 3414970993779 | 8536699099 | 108.8 | 1088 | 6819 | 4.128 | 32.4
764567 | LG-764567 | Niloé TV-RD és TV-RD-SAT burkolat, fehér | 1336 |  |  | PL2 - Süllyesztett és falon kívüli szerelvények | 0587 | Niloé süllyesztett szerelvények | 10 | 100 | db | 3414970683670 | 3414970683687 | 3414970761316 | 3414970926814 | 8538909999 | 12.1 | 121 | 1500 | 2.188 | 33.321
764569 | LG-764569 | Niloé 1xRJ11 csatlakozóaljzat, fehér | 2671 |  |  | PL2 - Süllyesztett és falon kívüli szerelvények | 0587 | Niloé süllyesztett szerelvények | 10 | 120 | db | 3414970682826 | 3414970682833 | 3414970740434 | 3414970753878 | 8536699099 | 51.5 | 515 | 6972 | 4.128 | 60.166 | X
764570 | LG-764570 | Niloé RJ11 + RJ45 Cat.5 UTP csatlakozóaljzat, fehér | 3815 |  |  | PL8 - Hang-, adat- és képátviteli rendszerek | 0442 | Niloé süllyesztett szerelvények | 10 | 120 | db | 3414970682857 | 3414970740670 | 3414970740441 | 3414970753939 | 8536699099 | 59.4 | 594 | 7830 | 4.128 | 60.166 | X
764571 | LG-764571 | Niloé RJ45 Cat.5 UTP csatlakozóaljzat, fehér | 2427 |  |  | PL8 - Hang-, adat- és képátviteli rendszerek | 0442 | Niloé süllyesztett szerelvények | 10 | 120 | db | 3414970682918 | 3414970753779 | 3414970740458 | 3414970753892 | 8536699099 | 54 | 540 | 7296 | 4.128 | 60.166 | X
764572 | LG-764572 | Niloé RJ45 Cat.6 UTP + 1xRJ11 csatlakozóaljzat, fehér | 0 | Megszűnt termék! | M | PL8 - Hang-, adat- és képátviteli rendszerek | 0442 | Niloé süllyesztett szerelvények | 10 | 120 | db | 3414970682888 | 3414970740465 | 3414970740465 |  | 8536699099 | 58.5 | 585 | 7817 | 4.128 | 60.166
764573 | LG-764573 | Niloé RJ45 Cat.6 UTP csatlakozóaljzat, fehér | 4750 |  |  | PL8 - Hang-, adat- és képátviteli rendszerek | 0442 | Niloé süllyesztett szerelvények | 10 | 120 | db | 3414970682949 | 3414970740694 | 3414970740472 | 3414970869180 | 8536699099 | 54.3 | 543 | 7355 | 4.128 | 60.166 | X
764574 | LG-764574 | Niloé 2xRJ45 Cat.6 UTP csatlakozóaljzat, fehér | 7847 |  |  | PL8 - Hang-, adat- és képátviteli rendszerek | 0442 | Niloé süllyesztett szerelvények | 10 | 120 | db | 3414970682765 | 3414970740700 | 3414970740489 | 3414970869197 | 8536699099 | 61.4 | 614 | 8262 | 4.128 | 60.166 | X
764575 | LG-764575 | Niloé RJ45 Cat.6 STP körmös aljzat, fehér | 4750 |  |  | PL8 - Hang-, adat- és képátviteli rendszerek | 0442 | Niloé süllyesztett szerelvények | 10 | 120 | db | 3414971072077 | 3414971072084 | 3414971075498 |  | 8536699099 | 79.8 | 798 | 9926 | 4.128 | 60.166 | X
764576 | LG-764576 | Niloé 2xRJ45 Cat.6 STP körmös aljzat, fehér | 7847 |  |  | PL8 - Hang-, adat- és képátviteli rendszerek | 0442 | Niloé süllyesztett szerelvények | 10 | 60 | db | 3414971072107 | 3414971072114 | 3414971077980 | 3414972013727 | 8536699099 | 103 | 1030 | 6580 | 4.128 | 32.4 | X
764577 | LG-764577 | Niloé RJ45 Cat.6 FTP körmös aljzat, fehér | 4750 |  |  | PL8 - Hang-, adat- és képátviteli rendszerek | 0442 | Niloé süllyesztett szerelvények | 10 | 120 | db | 3414971072138 | 3414971072145 | 3414971075511 |  | 8536699099 | 54.2 | 542 | 5920 | 4.128 | 60.166 | X
764578 | LG-764578 | Niloé 2xRJ45 Cat.6 FTP körmös aljzat, fehér | 7847 |  |  | PL8 - Hang-, adat- és képátviteli rendszerek | 0442 | Niloé süllyesztett szerelvények | 10 | 120 | db | 3414971072169 | 3414971072176 | 3414971075733 |  | 8536699099 | 52 | 520 | 6640 | 4.128 | 60.166 | X
764580 | LG-764580 | Niloé 2xRJ45 Cat.5 UTP csatlakozóaljzat, fehér | 0 | Megszűnt termék! | M | PL8 - Hang-, adat- és képátviteli rendszerek | 0442 | Niloé süllyesztett szerelvények | 10 | 120 | db | 3414971072220 | 3414971210677 | 3414971210677 |  | 8536699099 | 59.4 | 594 | 7428 | 4.128 | 60.166
764581 | LG-764581 | Niloé kettős hangszóró-csatlakozóaljzat, fehér | 6151 |  |  | PL2 - Süllyesztett és falon kívüli szerelvények | 0587 | Niloé süllyesztett szerelvények | 10 | 120 | db | 3414970682796 | 3414970682802 | 3414970740496 | 3414970753960 | 8536699099 | 58.5 | 585 | 7854 | 4.128 | 60.166 | X
764582 | LG-764582 | Niloé mozgásérzékelős kapcsoló 0 - 400 W (izzó, halogén), 120°, 3-vezetékes, fehér | 0 | Megszűnt termék. Helyettesítő termék: 764582A | M | PL4 - Épületfelügyeleti megoldások | 0335 | Niloé süllyesztett szerelvények | 1 | 12 | db | 3414970682260 | 3414970819895 | 3414970819895 | 3414970832108 | 8536508090 | 98 | 98 | 1350 | 0.534 | 11.662
764582A | LG-764582A | Niloé mozgásérzékelős (PIR) kapcsoló, 500 W LED, 3 vezetékes, fehér | 20226 |  |  | PL4 - Épületfelügyeleti megoldások | 0335 | Niloé süllyesztett szerelvények | 1 | 12 | db | 3414972396325 | 3414972396325 | 3414972554497 | 3414972589598 | 8536508090 | 98 | 98 | 1354 | 0.534 | 11.662 | X
764583 | LG-764583 | Niloé mozgásérzékelős kapcsoló 3 - 250 W (izzó, halogén), 120°, 2-vezetékes, fehér | 0 | Megszűnt termék. Helyettesítő termék: 764583A | M | PL4 - Épületfelügyeleti megoldások | 0335 | Niloé süllyesztett szerelvények | 1 | 12 | db | 3414970682215 | 3414970819949 | 3414970819949 | 3414970832115 | 8536508090 | 127 | 127 | 1633 | 0.534 | 11.662
764583A | LG-764583A | Niloé mozgásérzékelős (PIR) kapcsoló, 100 W LED, 2 vezetékes, fehér | 20226 |  |  | PL4 - Épületfelügyeleti megoldások | 0335 | Niloé süllyesztett szerelvények | 1 | 12 | db | 3414972396349 | 3414972396349 | 3414972554503 | 3414972589604 | 8536508090 | 92 | 92 | 1278 | 0.534 | 11.662 | X
764587 | LG-764587 | Niloé szobatermosztát 8A, fehér | 50409 |  |  | PL2 - Süllyesztett és falon kívüli szerelvények | 0587 | Niloé süllyesztett szerelvények | 1 | 12 | db | 3414970683038 | 3414970683038 | 3414970911964 |  | 9032108090 | 100 | 100 | 1375 | 0.58 | 11.662 | X
764588 | LG-764588 | Niloé forgatógombos fényerőszabályzó 5 - 300 W (izzó, halogén), 2-vezetékes, fehér | 22590 |  |  | PL2 - Süllyesztett és falon kívüli szerelvények | 0587 | Niloé süllyesztett szerelvények | 1 | 12 | db | 3414970683144 | 3414970683144 | 3414970819208 | 3414970851413 | 8536508090 | 127 | 127 | 1700 | 0.534 | 11.662 | X
764593 | LG-764593 | Niloé Töltőaljzat Egyes USB-C típusú csatlakozóval, 1,5A-5V-7,5 W, Fehér | 0 | Megszűnt termék! | M | PL2 - Süllyesztett és falon kívüli szerelvények | 0587 | Niloé süllyesztett szerelvények | 1 | 20 | db | 3414971479340 | 3414971795662 | 3414971795662 | 3414971833616 | 85044060 | 84 | 84 | 2000 | 0.547 | 15.195
764594 | LG-764594 | Niloé kettős USB-A+A töltőaljzat - 3 A - 15 W, fehér | 7503 |  |  | PL2 - Süllyesztett és falon kívüli szerelvények | 0587 | Niloé süllyesztett szerelvények | 1 | 12 | db | 3414970804723 | 3414970804723 | 3414970974129 |  | 8504406090 | 96 | 96 | 2200 | 0.534 | 11.662 | X
764595 | LG-764595 | Niloé kettős USB-C+C töltőaljzat - 3 A - 15 W, fehér | 9111 |  |  | PL2 - Süllyesztett és falon kívüli szerelvények | 0587 | Niloé süllyesztett szerelvények | 1 | 12 | db | 3414971268265 | 3414971268265 | 3414971304758 |  | 8504406090 | 15 | 15 | 1432 | 0.54 | 11.662 | X
764596 | LG-764596 | Niloé micro USB dokkoló, USB töltőaljzattal, fehér | 17213 |  |  | PL2 - Süllyesztett és falon kívüli szerelvények | 0587 | Niloé süllyesztett szerelvények | 1 | 12 | db | 3414970804747 | 3414970804747 | 3414970974297 |  | 8504406090 | 118 | 118 | 1580 | 0.534 | 11.662
764597 | LG-764597 | Niloé kettős USB-A+C töltőaljzat - 3 A - 15 W, fehér | 7503 |  |  | PL2 - Süllyesztett és falon kívüli szerelvények | 0587 | Niloé süllyesztett szerelvények | 1 | 12 | db | 3414971268289 | 3414971268289 | 3414971304765 |  | 8504406090 | 107 | 107 | 1462 | 1.718 | 11.662 | X
764598 | LG-764598 | Niloé Step IP 44-es védőburkolat egy billentyűs kapcsolóhoz vagy nyomóhoz | 536 |  |  | PL2 - Süllyesztett és falon kívüli szerelvények | 0587 | Niloé süllyesztett szerelvények | 10 | 200 | db | 3414971779273 | 3414971780521 | 3414971780538 |  | 8538909999 | 14 | 140 | 3374 | 2.064 | 54.253 | X
764599 | LG-764599 | Niloé Step IP 44-es védőburkolat két billentyűs kapcsolóhoz vagy nyomóhoz | 536 |  |  | PL2 - Süllyesztett és falon kívüli szerelvények | 0587 | Niloé süllyesztett szerelvények | 10 | 200 | db | 3414971779297 | 3414971780545 | 3414971780552 |  | 8538909999 | 14 | 140 | 3381 | 2.064 | 54.253 | X
764600 | LG-764600 | Niloé egypólusú kapcsoló, bézs | 836 |  |  | PL2 - Süllyesztett és falon kívüli szerelvények | 0587 | Niloé süllyesztett szerelvények | 20 | 100 | db | 3414970683908 | 3414970683915 | 3414971069640 |  | 8536508090 | 47.75 | 955 | 5644 | 8.257 | 51.6 | X
764601 | LG-764601 | Niloé váltókapcsoló, bézs | 1034 |  |  | PL2 - Süllyesztett és falon kívüli szerelvények | 0587 | Niloé süllyesztett szerelvények | 20 | 100 | db | 3414970684639 | 3414970684646 | 3414971069657 |  | 8536508090 | 49.2 | 984 | 5822 | 8.257 | 51.6 | X
764602 | LG-764602 | Niloé kettős váltókapcsoló, bézs | 3335 |  |  | PL2 - Süllyesztett és falon kívüli szerelvények | 0587 | Niloé süllyesztett szerelvények | 20 | 100 | db | 3414970683854 | 3414970828835 | 3414971069664 |  | 8536508090 | 58 | 1160 | 6657 | 8.257 | 51.6 | X
764603 | LG-764603 | Niloé hármas egypólusú kapcsoló, 10AX, bézs | 1876 |  |  | PL2 - Süllyesztett és falon kívüli szerelvények | 0587 | Niloé süllyesztett szerelvények | 10 | 100 | db | 3414970683984 | 3414970683991 | 3414972057400 | 3414972057837 | 8536508090 | 76.5 | 765 | 8208 | 4.128 | 54.253 | X
764604 | LG-764604 | Niloé keresztkapcsoló, bézs | 2461 |  |  | PL2 - Süllyesztett és falon kívüli szerelvények | 0587 | Niloé süllyesztett szerelvények | 10 | 100 | db | 3414970684042 | 3414970684059 | 3414972057417 | 3414972057844 | 8536508090 | 64 | 640 | 6968 | 4.128 | 54.253 | X
764606 | LG-764606 | Niloé csillárkapcsoló, bézs | 1163 |  |  | PL2 - Süllyesztett és falon kívüli szerelvények | 0587 | Niloé süllyesztett szerelvények | 20 | 100 | db | 3414970683793 | 3414970683809 | 3414971069671 |  | 8536508090 | 53.9 | 1078 | 5715 | 8.257 | 51.6 | X
764607 | LG-764607 | Niloé egypólusú nyomó 6A, NO-NC, bézs | 1697 |  |  | PL2 - Süllyesztett és falon kívüli szerelvények | 0587 | Niloé süllyesztett szerelvények | 20 | 100 | db | 3414970684073 | 3414970928412 | 3414971069688 |  | 8536508090 | 49.6 | 992 | 5294 | 8.257 | 51.6 | X
764608 | LG-764608 | Niloé kettős váltóérintkezős nyomó, bézs | 4208 |  |  | PL2 - Süllyesztett és falon kívüli szerelvények | 0587 | Niloé süllyesztett szerelvények | 20 | 100 | db | 3414970683823 | 3414970928795 | 3414971069695 |  | 8536508090 | 57.45 | 1149 | 6630 | 8.257 | 51.6
764609 | LG-764609 | Niloé váltókapcsoló 10 AX + nyomó 6 A - 250 V±, bézs | 2293 |  |  | PL2 - Süllyesztett és falon kívüli szerelvények | 0587 | Niloé süllyesztett szerelvények | 20 | 200 | db | 3414970684660 | 3414970928818 | 3414970853172 | 3414970958020 | 8536508090 | 58.75 | 1175 | 12233 | 8.257 | 96
764611 | LG-764611 | Niloé redőnykapcsoló (3 állású) 6A, mechanikus végállású motor közvetlen vezérléséhez, bézs | 5369 |  |  | PL2 - Süllyesztett és falon kívüli szerelvények | 0587 | Niloé süllyesztett szerelvények | 10 | 100 | db | 3414970684745 | 3414970812995 | 3414972057431 | 3414972057868 | 8536508090 | 67.2 | 672 | 7284 | 4.128 | 54.253 | X
764612 | LG-764612 | Niloé redőnynyomó (3 állású) 6A, mechanikus végállású motor közvetlen vezérléséhez, bézs | 4407 |  |  | PL2 - Süllyesztett és falon kívüli szerelvények | 0587 | Niloé süllyesztett szerelvények | 10 | 100 | db | 3414970684776 | 3414970815934 | 3414972057448 | 3414972057875 | 8536508090 | 67.7 | 677 | 7286 | 4.128 | 54.253 | X
764614 | LG-764614 | Niloé váltókapcsoló 10 AX IP44, bézs | 2828 |  |  | PL2 - Süllyesztett és falon kívüli szerelvények | 0587 | Niloé süllyesztett szerelvények | 10 | 100 | db | 3414971749313 | 3414971749320 | 3414971749337 | 3414971939424 | 8536508090 | 56.5 | 565 | 6176 | 4.128 | 54.253 | X
764615 | LG-764615 | Niloé nyomó NO-NC 6 A IP44, bézs | 2541 |  |  | PL2 - Süllyesztett és falon kívüli szerelvények | 0587 | Niloé süllyesztett szerelvények | 10 | 100 | db | 3414971749344 | 3414971749351 | 3414971749368 | 3414971939431 | 8536508090 | 56.7 | 567 | 6246 | 4.128 | 54.253
764617 | LG-764617 | Niloé kétpólusú kapcsoló, bézs | 1744 |  |  | PL2 - Süllyesztett és falon kívüli szerelvények | 0587 | Niloé süllyesztett szerelvények | 10 | 100 | db | 3414970683953 | 3414970683960 | 3414972057455 | 3414972057882 | 8536508090 | 63 | 630 | 6888 | 4.128 | 54.253 | X
764622 | LG-764622 | Niloé váltóérintkezős nyomó jelzőfénnyel, bézs | 2061 |  |  | PL2 - Süllyesztett és falon kívüli szerelvények | 0587 | Niloé süllyesztett szerelvények | 20 | 100 | db | 3414970684103 | 3414970684110 | 3414971069732 | 3414972503426 | 8536508090 | 50.9 | 1018 | 6000 | 8.257 | 51.6
764624 | LG-764624 | Niloé váltókapcsoló 10 AX IP44, bézs | 0 | Megszűnt. Helyettesítő termék: 764614 | M | PL2 - Süllyesztett és falon kívüli szerelvények | 0587 | Niloé süllyesztett szerelvények | 10 | 100 | db | 3414970684691 | 3414970684714 | 3414970684714 | 3414970806024 | 8536508000 | 64.3 | 643 | 7082 | 4.128 | 54.253
764625 | LG-764625 | Niloé nyomó NO-NC 6 A IP44, bézs | 0 | Megszűnt. Helyettesítő termék: 764615 | M | PL2 - Süllyesztett és falon kívüli szerelvények | 0587 | Niloé süllyesztett szerelvények | 10 | 100 | db | 3414970684134 | 3414970684158 | 3414970684158 |  | 85365080 | 64.5 | 645 | 6750 | 4.128 | 54.253
764629 | LG-764629 | Niloé 2P+F csatlakozóaljzat biztonsági zsaluval (csavaros), bézs | 1586 |  |  | PL2 - Süllyesztett és falon kívüli szerelvények | 0587 | Niloé süllyesztett szerelvények | 20 | 100 | db | 3414970684257 | 3414970684264 | 3414971069756 |  | 8536699099 | 61.1 | 1222 | 7043 | 8.257 | 51.6 | X
764630 | LG-764630 | Niloé 2P+F / USB kombinált csatlakozóaljzat, bézs | 14115 | Készlet erejéig elérhető! | K | PL2 - Süllyesztett és falon kívüli szerelvények | 0587 | Niloé süllyesztett szerelvények | 1 | 10 | db | 3414970804785 | 3414970804785 | 3414970804792 |  | 8504406090 | 156 | 156 | 1801 | 1.279 | 18.547
764631 | LG-764631 | Niloé 2P+F aljzat IP44 biztonsági zsaluval, bézs | 2436 |  |  | PL2 - Süllyesztett és falon kívüli szerelvények | 0587 | Niloé süllyesztett szerelvények | 10 | 100 | db | 3414971749375 | 3414971749382 | 3414971749399 | 3414971939448 | 8536699099 | 76.1 | 761 | 7610 | 4.128 | 54.253 | X
764632 | LG-764632 | Niloé 2P+F aljzat csapófedeles, biztonsági zsaluval, bézs | 2150 |  |  | PL2 - Süllyesztett és falon kívüli szerelvények | 0587 | Niloé süllyesztett szerelvények | 10 | 100 | db | 3414970684288 | 3414970684295 | 3414972057462 | 3414972057899 | 8536699099 | 66.4 | 664 | 6995 | 4.128 | 54.253 | X
764634 | LG-764634 | Niloé 2×2P+F csatlakozóaljzat, (csavaros), bézs | 1571 |  |  | PL2 - Süllyesztett és falon kívüli szerelvények | 0587 | Niloé süllyesztett szerelvények | 10 | 50 | db | 3414971001008 | 3414971001015 | 3414971078949 |  | 8536699099 | 95 | 950 | 6040 | 8.257 | 51.6 | X
764635 | LG-764635 | Niloé 2P+F földelt aljzat, USB C-típusú csatlakozóval, bézs | 10020 |  |  | PL2 - Süllyesztett és falon kívüli szerelvények | 0587 | Niloé süllyesztett szerelvények | 1 | 20 | db | 3414971411692 | 3414971411692 | 3414971411715 | 3414971748880 | 85366990 | 99 | 99 | 2233 | 0.824 | 22.88 | X
764639 | LG-764639 | Niloé 2P+F csatlakozóaljzat, (csavaros), bézs | 801 |  |  | PL2 - Süllyesztett és falon kívüli szerelvények | 0587 | Niloé süllyesztett szerelvények | 20 | 100 | db | 3414971001039 | 3414971001046 | 3414971069787 |  | 8536699099 | 57.3 | 1146 | 6392 | 8.257 | 51.6 | X
764644 | LG-764644 | Niloé 2×2P+F csatlakozóaljzat biztonsági zsaluval (csavaros), bézs | 2318 |  |  | PL2 - Süllyesztett és falon kívüli szerelvények | 0587 | Niloé süllyesztett szerelvények | 10 | 50 | db | 3414970684400 | 3414970684417 | 3414971069817 |  | 8536699099 | 111.6 | 1116 | 6442 | 8.257 | 51.6 | X
764645 | LG-764645 | Niloé vakfedél, bézs | 799 |  |  | PL2 - Süllyesztett és falon kívüli szerelvények | 0587 | Niloé süllyesztett szerelvények | 20 | 100 | db | 3414970684011 | 3414970892003 | 3414971069824 |  | 8536508090 | 39.4 | 788 | 4810 | 8.257 | 51.6 | X
764646 | LG-764646 | Niloé IP20-as kábelkivezető, bézs | 1615 |  |  | PL2 - Süllyesztett és falon kívüli szerelvények | 0587 | Niloé süllyesztett szerelvények | 20 | 100 | db | 3414970684585 | 3414970828866 | 3414971069831 |  | 8538909999 | 40.55 | 811 | 4949 | 8.257 | 51.6 | X
764647 | LG-764647 | Niloé 2P+F aljzat IP44 biztonsági zsaluval, bézs | 0 | Megszűnt. Helyettesítő termék: 764631 | M | PL2 - Süllyesztett és falon kívüli szerelvények | 0587 | Niloé süllyesztett szerelvények | 10 | 100 | db | 3414970684318 | 3414970684332 | 3414970684332 | 3414970806086 | 85366990 | 82.8 | 828 | 8500 | 4.128 | 54.253
764649 | LG-764649 | Niloé TV aljzat, "F-F", végzáró (1 dB), bézs | 2081 |  |  | PL2 - Süllyesztett és falon kívüli szerelvények | 0587 | Niloé süllyesztett szerelvények | 10 | 120 | db | 3414970685223 | 3414970685230 | 3414970740502 | 3414970786159 | 8536699099 | 49 | 490 | 6631 | 4.128 | 60.166
764650 | LG-764650 | Niloé TV aljzat, "F" típus, végzáró (1 dB), bézs | 2081 |  |  | PL2 - Süllyesztett és falon kívüli szerelvények | 0587 | Niloé süllyesztett szerelvények | 10 | 120 | db | 3414970684899 | 3414970684905 | 3414970740519 | 3414970786142 | 8536699099 | 78 | 780 | 10178 | 4.128 | 60.166
764651 | LG-764651 | Niloé TV csillagpontos aljzat, 9,5 (apa), végzáró (1 dB), bézs | 2081 |  |  | PL2 - Süllyesztett és falon kívüli szerelvények | 0587 | Niloé süllyesztett szerelvények | 10 | 120 | db | 3414970684806 | 3414970684813 | 3414970740526 | 3414970869203 | 8536699099 | 75.5 | 755 | 10092 | 4.128 | 60.166 | X
764652 | LG-764652 | Niloé TV aljzat, átmenő (14 dB), bézs | 2466 |  |  | PL2 - Süllyesztett és falon kívüli szerelvények | 0587 | Niloé süllyesztett szerelvények | 10 | 120 | db | 3414970684837 | 3414970684844 | 3414970740533 | 3414970754028 | 8536699099 | 73.1 | 731 | 9172 | 4.128 | 60.166
764655 | LG-764655 | Niloé TV aljzat, végzáró (10 dB), bézs | 2050 |  |  | PL2 - Süllyesztett és falon kívüli szerelvények | 0587 | Niloé süllyesztett szerelvények | 10 | 120 | db | 3414970684868 | 3414970684875 | 3414970740540 | 3414970869210 | 8536699099 | 65.6 | 656 | 8703 | 4.128 | 60.166 | X
764657 | LG-764657 | Niloé TV-SAT aljzat, átmenő (14 dB), bézs | 7945 |  |  | PL2 - Süllyesztett és falon kívüli szerelvények | 0587 | Niloé süllyesztett szerelvények | 10 | 60 | db | 3414970685049 | 3414970685056 | 3414970991836 | 3414970754103 | 8536699099 | 103 | 1030 | 6465 | 4.128 | 32.4
764658 | LG-764658 | Niloé TV-SAT aljzat, végzáró (10 dB), bézs | 6516 |  |  | PL2 - Süllyesztett és falon kívüli szerelvények | 0587 | Niloé süllyesztett szerelvények | 10 | 60 | db | 3414970685070 | 3414970685087 | 3414970991843 | 3414970754127 | 8536699099 | 102.8 | 1028 | 6455 | 4.128 | 32.4
764659 | LG-764659 | Niloé TV-SAT csillagpontos aljzat, végzáró (1 dB), bézs | 5984 |  |  | PL2 - Süllyesztett és falon kívüli szerelvények | 0587 | Niloé süllyesztett szerelvények | 10 | 120 | db | 3414970685018 | 3414970685025 | 3414970740588 | 3414970754080 | 8536699099 | 97.2 | 972 | 12445 | 4.128 | 60.166
764663 | LG-764663 | Niloé TV-RD-SAT aljzat végzáró (1,5 dB), bézs | 7516 |  |  | PL2 - Süllyesztett és falon kívüli szerelvények | 0587 | Niloé süllyesztett szerelvények | 10 | 60 | db | 3414970685100 | 3414970685117 | 3414970991867 | 3414970993786 | 8536699099 | 105.9 | 1059 | 6633 | 4.128 | 32.4
764664 | LG-764664 | Niloé TV-RD-SAT aljzat átmenő (14dB), bézs | 7516 |  |  | PL2 - Süllyesztett és falon kívüli szerelvények | 0587 | Niloé süllyesztett szerelvények | 10 | 60 | db | 3414970685131 | 3414970685148 | 3414970991874 | 3414970754189 | 8536699099 | 106.5 | 1065 | 6676 | 4.128 | 32.4
764665 | LG-764665 | Niloé TV-RD-SAT aljzat végzáró (10dB), bézs | 7516 |  |  | PL2 - Süllyesztett és falon kívüli szerelvények | 0587 | Niloé süllyesztett szerelvények | 10 | 60 | db | 3414970685162 | 3414970685179 | 3414970991881 | 3414970754202 | 8536699099 | 106.9 | 1069 | 6650 | 4.128 | 32.4
764666 | LG-764666 | Niloé TV-RD-SAT-SAT csillagpontos aljzat, végzáró (1,5 dB), bézs | 8648 |  |  | PL2 - Süllyesztett és falon kívüli szerelvények | 0587 | Niloé süllyesztett szerelvények | 10 | 60 | db | 3414970685193 | 3414970685209 | 3414970991898 | 3414970993793 | 8536699099 | 108.8 | 1088 | 6812 | 4.128 | 32.4
764667 | LG-764667 | Niloé TV-RD és TV-RD-SAT burkolat, bézs | 1336 |  |  | PL2 - Süllyesztett és falon kívüli szerelvények | 0587 | Niloé süllyesztett szerelvények | 10 | 100 | db | 3414970685285 | 3414970685292 | 3414970761323 | 3414970926821 | 85389099 | 11.9 | 119 | 1390 | 2.188 | 33.321
764669 | LG-764669 | Niloé 1xRJ11 csatlakozóaljzat, bézs | 2671 |  |  | PL2 - Süllyesztett és falon kívüli szerelvények | 0587 | Niloé süllyesztett szerelvények | 10 | 120 | db | 3414970684462 | 3414970684479 | 3414970740649 | 3414970753885 | 8536699099 | 51.5 | 515 | 6978 | 4.128 | 60.166
764670 | LG-764670 | Niloé RJ11 + RJ45 Cat.5 UTP csatlakozóaljzat, bézs | 3815 |  |  | PL8 - Hang-, adat- és képátviteli rendszerek | 0442 | Niloé süllyesztett szerelvények | 10 | 120 | db | 3414970684493 | 3414970753816 | 3414970740656 | 3414970753946 | 8536699099 | 58.2 | 582 | 7768 | 4.128 | 60.166
764671 | LG-764671 | Niloé RJ45 Cat.5 UTP csatlakozóaljzat, bézs | 2427 |  |  | PL8 - Hang-, adat- és képátviteli rendszerek | 0442 | Niloé süllyesztett szerelvények | 10 | 120 | db | 3414970684523 | 3414970753786 | 3414970740663 | 3414970753908 | 8536699099 | 61.4 | 614 | 7397 | 4.128 | 60.166 | X
764673 | LG-764673 | Niloé RJ45 Cat.6 UTP csatlakozóaljzat, bézs | 4750 |  |  | PL8 - Hang-, adat- és képátviteli rendszerek | 0442 | Niloé süllyesztett szerelvények | 10 | 120 | db | 3414971072282 | 3414971072299 | 3414971075528 |  | 8536699099 | 56.6 | 566 | 6904 | 4.128 | 60.166 | X
764674 | LG-764674 | Niloé 2xRJ45 Cat.6 UTP csatlakozóaljzat, bézs | 7847 |  |  | PL8 - Hang-, adat- és képátviteli rendszerek | 0442 | Niloé süllyesztett szerelvények | 10 | 120 | db | 3414971072312 | 3414971072329 | 3414971075696 |  | 8536699099 | 52 | 520 | 6640 | 4.128 | 60.166 | X
764680 | LG-764680 | Niloé 2xRJ45 Cat.5 UTP csatlakozóaljzat, bézs | 3319 | Készlet erejéig elérhető! | K | PL8 - Hang-, adat- és képátviteli rendszerek | 0442 | Niloé süllyesztett szerelvények | 10 | 120 | db | 3414971072374 | 3414971072381 | 3414971210684 | 3414972014885 | 8536699099 | 59.1 | 591 | 7492 | 4.128 | 60.166
764681 | LG-764681 | Niloé kettős hangszóró-csatlakozóaljzat, bézs | 6151 |  |  | PL2 - Süllyesztett és falon kívüli szerelvények | 0587 | Niloé süllyesztett szerelvények | 10 | 120 | db | 3414970684431 | 3414970684448 | 3414970753793 | 3414970753977 | 8536699099 | 58.2 | 582 | 7759 | 4.128 | 60.166
764682 | LG-764682 | Niloé mozgásérzékelős kapcsoló 0 - 400 W (izzó, halogén), 180°, 3-vezetékes, bézs | 0 | Megszűnt termék. Helyettesítő termék: 764682A | M | PL4 - Épületfelügyeleti megoldások | 0335 | Niloé süllyesztett szerelvények | 1 | 12 | db | 3414970683939 | 3414970819901 | 3414970819901 | 3414970832122 | 8536508090 | 98 | 98 | 1348 | 0.534 | 11.662
764682A | LG-764682A | Niloé mozgásérzékelős (PIR) kapcsoló, 500 W LED, 3 vezetékes, bézs | 20226 |  |  | PL4 - Épületfelügyeleti megoldások | 0335 | Niloé süllyesztett szerelvények | 1 | 12 | db | 3414972396363 | 3414972396363 | 3414972554510 | 3414972589611 | 8536508090 | 98 | 99 | 1354 | 0.534 | 11.662
764683 | LG-764683 | Niloé mozgásérzékelős kapcsoló 3 - 250 W (izzó, halogén), 180°, 2-vezetékes, bézs | 0 | Megszűnt termék. Helyettesítő termék: 764683A | M | PL4 - Épületfelügyeleti megoldások | 0335 | Niloé süllyesztett szerelvények | 1 | 12 | db | 3414970683885 | 3414970819956 | 3414970819956 | 3414970832153 | 8536508090 | 122 | 122 | 1637 | 0.534 | 11.662
764683A | LG-764683A | Niloé mozgásérzékelős (PIR) kapcsoló, 100 W LED, 2 vezetékes, bézs | 20226 |  |  | PL4 - Épületfelügyeleti megoldások | 0335 | Niloé süllyesztett szerelvények | 1 | 12 | db | 3414972396387 | 3414972396387 | 3414972554527 | 3414972589628 | 8536508090 | 92 | 92 | 1289 | 0.534 | 11.662 | X
764687 | LG-764687 | Niloé szobatermosztát 8A, bézs | 50409 |  |  | PL2 - Süllyesztett és falon kívüli szerelvények | 0587 | Niloé süllyesztett szerelvények | 1 | 12 | db | 3414970684615 | 3414970684615 | 3414970911971 |  | 9032108090 | 100 | 100 | 1375 | 0.593 | 11.662
764688 | LG-764688 | Niloé forgatógombos fényerőszabályzó 5 - 300 W (izzó, halogén), 2-vezetékes, bézs | 22590 |  |  | PL2 - Süllyesztett és falon kívüli szerelvények | 0587 | Niloé süllyesztett szerelvények | 1 | 12 | db | 3414970684721 | 3414970684721 | 3414970819215 | 3414970832160 | 8536508090 | 127 | 127 | 1690 | 0.534 | 11.662 | X
764694 | LG-764694 | Niloé kettős USB-A+A töltőaljzat - 3 A - 15 W, bézs | 7503 |  |  | PL2 - Süllyesztett és falon kívüli szerelvények | 0587 | Niloé süllyesztett szerelvények | 1 | 12 | db | 3414970804808 | 3414970804808 | 3414970974280 |  | 8504406090 | 98 | 98 | 1352 | 0.534 | 11.662
764695 | LG-764695 | Niloé kettős USB-C+C töltőaljzat - 3 A - 15 W, bézs | 9111 |  |  | PL2 - Süllyesztett és falon kívüli szerelvények | 0587 | Niloé süllyesztett szerelvények | 1 | 12 | db | 3414971268302 | 3414971268302 | 3414971304772 |  | 8504406090 | 105 | 105 | 1439 | 0.58 | 11.662
764696 | LG-764696 | Niloé micro USB dokkoló, USB töltőaljzattal, bézs | 17213 |  |  | PL2 - Süllyesztett és falon kívüli szerelvények | 0587 | Niloé süllyesztett szerelvények | 1 | 12 | db | 3414970804822 | 3414970804822 | 3414970974303 |  | 8504406090 | 150 | 150 | 2200 | 0.534 | 11.662
764697 | LG-764697 | Niloé kettős USB-A+C töltőaljzat - 3 A - 15 W, bézs | 7503 |  |  | PL2 - Süllyesztett és falon kívüli szerelvények | 0587 | Niloé süllyesztett szerelvények | 1 | 12 | db | 3414971268326 | 3414971268326 | 3414971304789 |  | 8504406090 | 113 | 113 | 1469 | 0.608 | 11.662 | X
770020 | LG-770020 | Valena keret egyes, barokk | 2717 |  |  | PL2 - Süllyesztett és falon kívüli szerelvények | 0571 | Valena süllyesztett szerelvények | 10 | 100 | db | 3414970329530 | 3414970329547 | 3414970329554 | 3414970473301 | 85389099 | 17.8 | 178 | 2016 | 1.08 | 13.783
770060 | LG-770060 | Valena forgatógombos fényerőszabályzó 100-1000W izzó- és halogénlámpához, fehér | 57529 |  |  | PL2 - Süllyesztett és falon kívüli szerelvények | 0571 | Valena süllyesztett szerelvények | 1 | 10 | db | 3245067700600 | 3245067700600 | 3414971650831 | 3414971650848 | 8536508090 | 260 | 260 | 3000 | 0.869 | 12.883
770061 | LG-770061 | Valena forgatógombos fényerőszabályzó 40-400W izzó- és halogénlámpához, fehér | 21151 |  |  | PL2 - Süllyesztett és falon kívüli szerelvények | 0571 | Valena süllyesztett szerelvények | 1 | 10 | db | 3245067700617 | 3245067700617 | 3414971650855 | 3414971650862 | 8536508090 | 116 | 116 | 1560 | 0.869 | 12.883 | X
770062 | LG-770062 | Valena nyomógombos fényerőszabályzó 40-400W izzó- és halogénlámpához, fehér | 0 | Megszűnt termék! | M | PL2 - Süllyesztett és falon kívüli szerelvények | 0571 | Valena süllyesztett szerelvények | 1 | 10 | db |  |  |  |  | 85365080 | 119.7 | 126 | 1560 | 0.869 | 12.883
770072 | LG-770072 | Valena RJ45 informatikai csatlakozóaljzat Cat.6A STP, fehér | 12385 |  |  | PL8 - Hang-, adat- és képátviteli rendszerek | 0442 | Valena süllyesztett szerelvények | 10 | 40 | db | 3245067700723 | 3414971416208 | 3414971416215 | 3414971416222 | 8536699099 | 77.8 | 778 | 3431 | 2.694 | 17.698 | X
770073 | LG-770073 | Valena 2xRJ45 Cat6A STP aljzat, fehér | 15081 |  |  | PL8 - Hang-, adat- és képátviteli rendszerek | 0442 | Valena süllyesztett szerelvények | 10 | 40 | db | 3245067700730 | 3414971416239 | 3414971416246 | 3414971416253 | 8536699099 | 103.2 | 1032 | 4426 | 2.694 | 17.698 | X
770074 | LG-770074 | Valena fényerőszabályzó 600W izzólámpához fehér | 0 | Megszűnt termék. Helyettesítő termék: 770074A | M | PL2 - Süllyesztett és falon kívüli szerelvények | 0571 | Valena süllyesztett szerelvények | 1 | 10 | db | 3245067700747 | 3414971650879 | 3414971650879 | 3414971650886 | 8536508090 | 125 | 125 | 1560 | 0.869 | 12.883
770074A | LG-770074A | Valena nyomógombos fényerőszabályzó 125W, 2 vezetékes, fehér | 26231 |  |  | PL2 - Süllyesztett és falon kívüli szerelvények | 0571 | Valena süllyesztett szerelvények | 1 | 10 | db | 3414972405348 | 3414972405348 | 3414972405355 | 3414972541411 | 85365080 | 89 | 108 | 1287 | 0.677 | 9.537 | X
770080 | LG-770080 | Valena RJ11+RJ45 Cat5e UTP kombinált aljzat fehér | 11210 |  |  | PL8 - Hang-, adat- és képátviteli rendszerek | 0442 | Valena süllyesztett szerelvények | 10 | 100 | db | 3245067700808 | 3414971416260 | 3414971416277 | 3414971416284 | 8536699099 | 58 | 580 | 6257 | 3.802 | 46.899
770082 | LG-770082 | Valena HD 15 + 3.5 mm Jack aljzat, fehér | 26928 |  |  | PL8 - Hang-, adat- és képátviteli rendszerek | 0479 | Valena süllyesztett szerelvények | 1 | 10 | db | 3245067700822 | 3245067700822 | 3414971589759 | 3414971589766 | 8536699099 | 107 | 107 | 1248 | 0.677 | 9.537
770083 | LG-770083 | Valena HD15 csatlakozó, fehér | 23286 |  |  | PL8 - Hang-, adat- és képátviteli rendszerek | 0479 | Valena süllyesztett szerelvények | 1 | 10 | db | 3245067700839 | 3245067700839 | 3414971589773 | 3414971589780 | 8536699099 | 105 | 105 | 1252 | 0.677 | 9.537
770084 | LG-770084 | Valena hármas RCA csatlakozóaljzat, fehér | 23286 |  |  | PL8 - Hang-, adat- és képátviteli rendszerek | 0479 | Valena süllyesztett szerelvények | 1 | 10 | db | 3245067700846 | 3245067700846 | 3414971589803 | 3414971589810 | 8536699099 | 95 | 95 | 1151 | 0.677 | 9.537
770085 | LG-770085 | Valena HDMI csatlakozó, fehér | 23286 | Készlet erejéig elérhető! | K | PL8 - Hang-, adat- és képátviteli rendszerek | 0479 | Valena süllyesztett szerelvények | 1 | 10 | db | 3245067700853 | 3245067700853 | 3414971589827 | 3414971589834 | 8536699099 | 93 | 93 | 1184 | 0.677 | 9.537
770091 | LG-770091 | Valena szobatermosztát padlófűtéshez, fehér | 70317 |  |  | PL2 - Süllyesztett és falon kívüli szerelvények | 0571 | Valena süllyesztett szerelvények | 1 | 10 | db | 3245067700914 | 3245067700914 | 3414971591622 | 3414972267236 | 9032108090 | 352.66 | 292 | 3117 | 1.079 | 13.225
770092 | LG-770092 | Valena IP44 kétpólusú kapcsoló, fehér | 4827 |  |  | PL2 - Süllyesztett és falon kívüli szerelvények | 0571 | Valena süllyesztett szerelvények | 10 | 100 | db | 3245067700921 | 3414971586611 | 3414971586628 | 3414971586635 | 85365080 | 83.8 | 838 | 8828 | 3.802 | 46.899 | X
770097 | LG-770097 | Valena IP44 keresztkapcsoló, fehér | 4827 |  |  | PL2 - Süllyesztett és falon kívüli szerelvények | 0571 | Valena süllyesztett szerelvények | 10 | 100 | db | 3245067700976 | 3414971584860 | 3414971584877 | 3414971584884 | 85365080 | 83.8 | 849 | 8848 | 3.802 | 43.474 | X
770098 | LG-770098 | Valena IP44 kettős váltókapcsoló, fehér | 5946 |  |  | PL2 - Süllyesztett és falon kívüli szerelvények | 0571 | Valena süllyesztett szerelvények | 10 | 100 | db | 3245067700983 | 3414971584891 | 3414971584907 | 3414971584914 | 85365080 | 87.7 | 877 | 9070 | 3.802 | 46.899 | X
770099 | LG-770099 | Valena IP44 egypólusú nyomó csengőjeles, fehér | 4670 |  |  | PL2 - Süllyesztett és falon kívüli szerelvények | 0571 | Valena süllyesztett szerelvények | 10 | 100 | db | 3245067700990 | 3414971584921 | 3414971584938 | 3414971584945 | 85365080 | 78.3 | 783 | 8317 | 3.802 | 46.899 | X
770100 | LG-770100 | Valena 2x2P+F csatlakozóaljzat alumínium | 5028 |  |  | PL2 - Süllyesztett és falon kívüli szerelvények | 0571 | Valena süllyesztett szerelvények | 5 | 30 | db | 3245067701003 | 3414971650893 | 3414971650909 | 3414971650916 | 85366990 | 132 | 660 | 4392 | 4.026 | 33.321
770101 | LG-770101 | Valena egypólusú kapcsoló alumínium | 3237 |  |  | PL2 - Süllyesztett és falon kívüli szerelvények | 0571 | Valena süllyesztett szerelvények | 10 | 100 | db | 3245067701010 | 3414971584952 | 3414971584969 | 3414971584976 | 85365080 | 76.7 | 764 | 8006 | 3.802 | 43.474 | X
770102 | LG-770102 | Valena kétpólusú kapcsoló alumínium | 3886 |  |  | PL2 - Süllyesztett és falon kívüli szerelvények | 0571 | Valena süllyesztett szerelvények | 10 | 100 | db | 3245067701027 | 3414971585010 | 3414971585027 | 3414971585034 | 85365080 | 81.5 | 815 | 8450 | 3.802 | 46.899
770103 | LG-770103 | Valena hárompólusú kapcsoló alumínium | 7326 |  |  | PL2 - Süllyesztett és falon kívüli szerelvények | 0571 | Valena süllyesztett szerelvények | 10 | 100 | db | 3245067701034 | 3414971650923 | 3414971650930 | 3414971650947 | 85365080 | 103.8 | 1038 | 10819 | 3.802 | 46.899
770104 | LG-770104 | Valena redőnykapcsoló alumínium | 5823 |  |  | PL2 - Süllyesztett és falon kívüli szerelvények | 0571 | Valena süllyesztett szerelvények | 1 | 10 | db | 3245067701041 | 3245067701041 | 3414971585041 | 3414971585058 | 85365080 | 93 | 93 | 1155 | 0.677 | 9.381 | X
770105 | LG-770105 | Valena csillárkapcsoló alumínium | 4096 |  |  | PL2 - Süllyesztett és falon kívüli szerelvények | 0571 | Valena süllyesztett szerelvények | 10 | 100 | db | 3245067701058 | 3414971585065 | 3414971585072 | 3414971585089 | 85365080 | 80.6 | 811 | 8482 | 3.802 | 43.474 | X
770106 | LG-770106 | Valena váltókapcsoló alumínium | 3561 |  |  | PL2 - Süllyesztett és falon kívüli szerelvények | 0571 | Valena süllyesztett szerelvények | 10 | 100 | db | 3245067701065 | 3414971585096 | 3414971585102 | 3414971585119 | 85365080 | 78.5 | 785 | 8213 | 3.802 | 43.474 | X
770107 | LG-770107 | Valena keresztkapcsoló alumínium | 5183 |  |  | PL2 - Süllyesztett és falon kívüli szerelvények | 0571 | Valena süllyesztett szerelvények | 10 | 100 | db | 3245067701072 | 3414971585126 | 3414971585133 | 3414971585140 | 85365080 | 82.2 | 821 | 8553 | 3.802 | 43.474 | X
770108 | LG-770108 | Valena kettős váltókapcsoló alumínium | 6031 |  |  | PL2 - Süllyesztett és falon kívüli szerelvények | 0571 | Valena süllyesztett szerelvények | 10 | 100 | db | 3245067701089 | 3414971585157 | 3414971585164 | 3414971585171 | 85365080 | 85.3 | 860 | 8958 | 3.802 | 43.474 | X
770110 | LG-770110 | Valena egypólusú kapcsoló jelzőfénnyel alumínium | 4170 |  |  | PL2 - Süllyesztett és falon kívüli szerelvények | 0571 | Valena süllyesztett szerelvények | 10 | 100 | db | 3245067701102 | 3414971585188 | 3414971585195 | 3414971585201 | 85365080 | 78.6 | 786 | 8365 | 3.802 | 46.899
770111 | LG-770111 | Valena egypólusú nyomó alumínium | 3561 |  |  | PL2 - Süllyesztett és falon kívüli szerelvények | 0571 | Valena süllyesztett szerelvények | 10 | 100 | db | 3245067701119 | 3414971585218 | 3414971585225 | 3414971585232 | 85365080 | 76.9 | 766 | 8490 | 3.802 | 43.474 | X
770112 | LG-770112 | Valena egypólusú nyomó lj alumínium | 3723 |  |  | PL2 - Süllyesztett és falon kívüli szerelvények | 0571 | Valena süllyesztett szerelvények | 10 | 100 | db | 3245067701126 | 3414971586642 | 3414971586659 | 3414971586666 | 85365080 | 76.3 | 763 | 8130 | 3.802 | 46.899
770113 | LG-770113 | Valena egypólusú nyomó lj jelzőfénnyel alumínium | 4670 |  |  | PL2 - Süllyesztett és falon kívüli szerelvények | 0571 | Valena süllyesztett szerelvények | 10 | 100 | db | 3245067701133 | 3414971585249 | 3414971585256 | 3414971585263 | 85365080 | 78.7 | 800 | 8365 | 3.802 | 43.474
770114 | LG-770114 | Valena redőnynyomó alumínium | 5671 |  |  | PL2 - Süllyesztett és falon kívüli szerelvények | 0571 | Valena süllyesztett szerelvények | 1 | 10 | db | 3245067701140 | 3245067701140 | 3414971585270 | 3414971585287 | 85365080 | 95 | 95 | 1159 | 0.677 | 9.381 | X
770115 | LG-770115 | Valena egypólusú nyomó csengőjellel jelzőfénnyel alumínium | 4642 |  |  | PL2 - Süllyesztett és falon kívüli szerelvények | 0571 | Valena süllyesztett szerelvények | 10 | 100 | db | 3245067701157 | 3414971585294 | 3414971585300 | 3414971585317 | 85365080 | 79.1 | 791 | 8361 | 3.802 | 46.899
770119 | LG-770119 | Valena húzózsinóros váltóérintkezős nyomó, alumínium | 8223 |  |  | PL2 - Süllyesztett és falon kívüli szerelvények | 0571 | Valena süllyesztett szerelvények | 1 | 10 | db | 3245067701195 | 3245067701195 | 3414971585355 | 3414971585362 | 85365080 | 98 | 98 | 1184 | 0.677 | 9.381
770120 | LG-770120 | Valena 2P+F csatlakozóaljzat alumínium | 2890 |  |  | PL2 - Süllyesztett és falon kívüli szerelvények | 0571 | Valena süllyesztett szerelvények | 10 | 100 | db | 3245067701201 | 3414971585379 | 3414971585386 | 3414971585393 | 85366990 | 77.4 | 774 | 8096 | 3.802 | 44.348 | X
770121 | LG-770121 | Valena 2P+F csatlakozóaljzat biztonsági zsaluval, alumínium | 3208 |  |  | PL2 - Süllyesztett és falon kívüli szerelvények | 0571 | Valena süllyesztett szerelvények | 10 | 100 | db | 3245067701218 | 3414971585409 | 3414971585416 | 3414971585423 | 85366990 | 82.5 | 825 | 8550 | 3.802 | 46.899 | X
770122 | LG-770122 | Valena 2P+F csatlakozóaljzat csapófedéllel alumínium | 3778 |  |  | PL2 - Süllyesztett és falon kívüli szerelvények | 0571 | Valena süllyesztett szerelvények | 10 | 100 | db | 3245067701225 | 3414971586673 | 3414971586680 | 3414971586697 | 85366990 | 87.9 | 879 | 9240 | 3.802 | 46.899 | X
770123 | LG-770123 | Valena 2P+F csatlakozóaljzat monoblokk alumínium | 3242 |  |  | PL2 - Süllyesztett és falon kívüli szerelvények | 0571 | Valena süllyesztett szerelvények | 10 | 100 | db | 3245067701232 | 3414971585430 | 3414971585447 | 3414971585454 | 85366990 | 101.3 | 1013 | 10683 | 4.764 | 62.372
770124 | LG-770124 | Valena hangszórócsatlakozó alumínium | 12098 |  |  | PL2 - Süllyesztett és falon kívüli szerelvények | 0571 | Valena süllyesztett szerelvények | 10 | 100 | db | 3245067701249 | 3414971585461 | 3414971585478 | 3414971585485 | 8536699099 | 73.6 | 736 | 7891 | 3.802 | 46.899
770125 | LG-770125 | Valena váltókapcsoló ef alumínium | 4668 |  |  | PL2 - Süllyesztett és falon kívüli szerelvények | 0571 | Valena süllyesztett szerelvények | 10 | 100 | db | 3245067701256 | 3414971586703 | 3414971586710 | 3414971586727 | 85365080 | 81.8 | 818 | 8684 | 3.802 | 46.899
770126 | LG-770126 | Valena váltókapcsoló jelzőfénnyel alumínium | 4668 |  |  | PL2 - Süllyesztett és falon kívüli szerelvények | 0571 | Valena süllyesztett szerelvények | 10 | 100 | db | 3245067701263 | 3414971599994 | 3414971600003 | 3414971600010 | 85365080 | 80.6 | 806 | 8526 | 3.802 | 46.899
770127 | LG-770127 | Valena 2x2P+F csatlakozóaljzat biztonsági zsaluval, alumínium | 5360 |  |  | PL2 - Süllyesztett és falon kívüli szerelvények | 0571 | Valena süllyesztett szerelvények | 5 | 30 | db | 3245067701270 | 3414971650954 | 3414971650961 | 3414971650978 | 85366990 | 138 | 690 | 4623 | 4.026 | 33.321
770128 | LG-770128 | Valena csillárkapcsoló jelzőfénnyel alumínium | 6646 |  |  | PL2 - Süllyesztett és falon kívüli szerelvények | 0571 | Valena süllyesztett szerelvények | 10 | 100 | db | 3245067701287 | 3414971586734 | 3414971586741 | 3414971586758 | 85365080 | 84.3 | 843 | 8955 | 3.802 | 46.899
770129 | LG-770129 | Valena TV aljzat végz 1,5dB alumínium | 4689 |  |  | PL2 - Süllyesztett és falon kívüli szerelvények | 0571 | Valena süllyesztett szerelvények | 10 | 100 | db | 3245067701294 | 3414971585492 | 3414971585508 | 3414971585515 | 8536699099 | 83.6 | 836 | 8856 | 3.802 | 46.899
770130 | LG-770130 | Valena TV aljzat végz 10dB alumínium | 4689 |  |  | PL2 - Süllyesztett és falon kívüli szerelvények | 0571 | Valena süllyesztett szerelvények | 10 | 100 | db | 3245067701300 | 3414971585522 | 3414971585539 | 3414971585546 | 8536699099 | 96.9 | 969 | 10224 | 3.802 | 46.899
770131 | LG-770131 | Valena TV aljzat átm alumínium | 5444 |  |  | PL2 - Süllyesztett és falon kívüli szerelvények | 0571 | Valena süllyesztett szerelvények | 10 | 100 | db | 3245067701317 | 3414971585553 | 3414971585560 | 3414971585577 | 8536699099 | 97.6 | 976 | 10425 | 3.802 | 46.899
770132 | LG-770132 | Valena TV-RD aljzat végz 1,5dB alumínium | 6579 |  |  | PL2 - Süllyesztett és falon kívüli szerelvények | 0571 | Valena süllyesztett szerelvények | 10 | 50 | db | 3245067701324 | 3414971060975 | 3414971024144 | 3414971043466 | 8536699099 | 118.6 | 1186 | 6225 | 3.802 | 26.298
770133 | LG-770133 | Valena TV-RD aljzat végz 10dB alumínium | 6579 |  |  | PL2 - Süllyesztett és falon kívüli szerelvények | 0571 | Valena süllyesztett szerelvények | 10 | 50 | db | 3245067701331 | 3414971586765 | 3414971024151 | 3414971043473 | 8536699099 | 118.3 | 1183 | 6219 | 3.802 | 26.298
770134 | LG-770134 | Valena TV-RD aljzat átm alumínium | 7360 |  |  | PL2 - Süllyesztett és falon kívüli szerelvények | 0571 | Valena süllyesztett szerelvények | 10 | 50 | db | 3245067701348 | 3414971060999 | 3414971024168 | 3414971043480 | 85366990 | 117.5 | 1175 | 6275 | 3.802 | 26.298
770135 | LG-770135 | Valena TV-RD-SAT aljzat végz 1,5dB alumínium | 14510 |  |  | PL2 - Süllyesztett és falon kívüli szerelvények | 0571 | Valena süllyesztett szerelvények | 10 | 50 | db | 3245067701355 | 3414971060708 | 3414971024182 | 3414971043497 | 8536699099 | 120.6 | 1206 | 6338 | 3.802 | 26.298
770136 | LG-770136 | Valena TV-RD-SAT aljzat végzáró 10 dB, alumínium | 14510 |  |  | PL2 - Süllyesztett és falon kívüli szerelvények | 0571 | Valena süllyesztett szerelvények | 10 | 50 | db | 3245067701362 | 3414971060715 | 3414971024205 | 3414971043503 | 8536699099 | 120.7 | 1207 | 6338 | 3.802 | 26.298
770137 | LG-770137 | Valena TV-RD-SAT aljzat átmenő 14 dB, alumínium | 14510 |  |  | PL2 - Süllyesztett és falon kívüli szerelvények | 0571 | Valena süllyesztett szerelvények | 10 | 50 | db | 3245067701379 | 3414971060722 | 3414971024229 | 3414971043510 | 8536699099 | 121.2 | 1212 | 6361 | 3.802 | 26.298
770138 | LG-770138 | Valena telefoncsatlakozó 1xRJ11 alumínium | 0 | Megszűnt termék. Helyettesítő termék: 770230 | M | PL2 - Süllyesztett és falon kívüli szerelvények | 0571 | Valena süllyesztett szerelvények | 10 | 100 | db | 3245067701386 | 3414971585591 | 3414971585591 | 3414971585607 | 8536699099 | 57.6 | 576 | 6527 | 3.802 | 46.899
770139 | LG-770139 | Valena telefoncsatlakozó 2xRJ11 alumínium | 8887 |  |  | PL2 - Süllyesztett és falon kívüli szerelvények | 0571 | Valena süllyesztett szerelvények | 10 | 100 | db | 3245067701393 | 3414971585614 | 3414971585621 | 3414971585638 | 8536699099 | 63.4 | 634 | 6805 | 3.802 | 46.899
770141 | LG-770141 | Valena 1xRJ45 ISDN aljzat alumínium | 0 | Megszűnt termék. Helyettesítő termék: 770230 | M | PL8 - Hang-, adat- és képátviteli rendszerek | 0442 | Valena süllyesztett szerelvények | 1 | 10 | db |  |  |  |  | 8536699099 | 76.95 | 81 | 999 | 0.677 | 9.537
770142 | LG-770142 | Valena TV-RD burkolat alumínium | 1474 |  |  | PL2 - Süllyesztett és falon kívüli szerelvények | 0571 | Valena süllyesztett szerelvények | 10 | 100 | db | 3245067701423 | 3414971600027 | 3414971600034 | 3414971600041 | 85389099 | 15.2 | 152 | 1820 | 1.058 | 12.342
770145 | LG-770145 | Valena csillárkapcsoló egy ellenőrzőfénnyel, alumínium | 6646 | Készlet erejéig elérhető! | K | PL2 - Süllyesztett és falon kívüli szerelvények | 0571 | Valena süllyesztett szerelvények | 10 | 100 | db | 3245067701454 | 3414971600058 | 3414971600065 | 3414971600072 | 8536508090 | 84 | 840 | 8870 | 3.802 | 46.899
770146 | LG-770146 | Valena vakfedél alumínium | 2314 |  |  | PL2 - Süllyesztett és falon kívüli szerelvények | 0571 | Valena süllyesztett szerelvények | 10 | 100 | db | 3245067701461 | 3414971585645 | 3414971585652 | 3414971585669 | 85389099 | 34.5 | 345 | 3710 | 1.454 | 19.116 | X
770147 | LG-770147 | Valena kábelkivezető alumínium | 4973 |  |  | PL2 - Süllyesztett és falon kívüli szerelvények | 0571 | Valena süllyesztett szerelvények | 10 | 100 | db | 3245067701478 | 3414971585676 | 3414971585683 | 3414971585690 | 85389099 | 63.5 | 635 | 6855 | 3.802 | 46.899
770148 | LG-770148 | Valena keresztkapcsoló jelzőfénnyel alumínium | 6234 |  |  | PL2 - Süllyesztett és falon kívüli szerelvények | 0571 | Valena süllyesztett szerelvények | 10 | 100 | db | 3245067701485 | 3414971585706 | 3414971585713 | 3414971585720 | 85365080 | 83.9 | 839 | 8690 | 3.802 | 46.899
770149 | LG-770149 | Valena kétpólusú kapcsoló ellenőrzőfénnyel alumínium | 5813 |  |  | PL2 - Süllyesztett és falon kívüli szerelvények | 0571 | Valena süllyesztett szerelvények | 10 | 100 | db | 3245067701492 | 3414971600089 | 3414971600096 | 3414971600102 | 85365080 | 84.1 | 841 | 8710 | 3.802 | 46.899
770150 | LG-770150 | Valena IP44 egyes keret alumínium | 2595 |  |  | PL2 - Süllyesztett és falon kívüli szerelvények | 0571 | Valena süllyesztett szerelvények | 10 | 100 | db | 3245067701508 | 3414971585744 | 3414971585751 | 3414971585768 | 85389099 | 42.7 | 427 | 4653 | 2.883 | 32.544
770151 | LG-770151 | Valena egyes keret, alumínium | 1509 |  |  | PL2 - Süllyesztett és falon kívüli szerelvények | 0571 | Valena süllyesztett szerelvények | 10 | 100 | db | 3245067701515 | 3414971585775 | 3414971585782 | 3414971585799 | 85389099 | 17.8 | 178 | 2080 | 1.08 | 13.783 | X
770152 | LG-770152 | Valena kettős keret vízszintes, alumínium | 2850 |  |  | PL2 - Süllyesztett és falon kívüli szerelvények | 0571 | Valena süllyesztett szerelvények | 10 | 100 | db | 3245067701522 | 3414971586536 | 3414971586543 | 3414971059160 | 85389099 | 34.4 | 344 | 3740 | 1.938 | 24.267 | X
770153 | LG-770153 | Valena hármas keret vízszintes, alumínium | 3845 |  |  | PL2 - Süllyesztett és falon kívüli szerelvények | 0571 | Valena süllyesztett szerelvények | 2 | 40 | db | 3245067701539 | 3414971586550 | 3414971586567 | 3414971059177 | 85389099 | 59.73 | 108 | 2460 | 0.456 | 20.28 | X
770154 | LG-770154 | Valena négyes keret vízszintes, alumínium | 6426 |  |  | PL2 - Süllyesztett és falon kívüli szerelvények | 0571 | Valena süllyesztett szerelvények | 1 | 20 | db | 3245067701546 | 3245067701546 | 3414971585805 | 3414971059184 | 85389099 | 84 | 84 | 1980 | 0.74 | 20.28 | X
770155 | LG-770155 | Valena ötös keret vízszintes, alumínium | 8027 |  |  | PL2 - Süllyesztett és falon kívüli szerelvények | 0571 | Valena süllyesztett szerelvények | 1 | 20 | db | 3245067701553 | 3245067701553 | 3414971585812 | 3414972366977 | 85389099 | 114 | 114 | 2623 | 0.75 | 20.874 | X
770180 | LG-770180 | Valena univerzális burkolat alumínium | 1079 |  |  | PL2 - Süllyesztett és falon kívüli szerelvények | 0571 | Valena süllyesztett szerelvények | 10 | 100 | db | 3245067701805 | 3414971600119 | 3414971600126 | 3414971600133 | 85389099 | 7.13 | 75 | 1050 | 1.058 | 12.342
770203 | LG-770203 | Valena váltókapcsoló jelzőfénnyel 16A, alumínium | 6121 |  |  | PL2 - Süllyesztett és falon kívüli szerelvények | 0571 | Valena süllyesztett szerelvények | 10 | 100 | db | 3245067702031 | 3414971596993 | 3414971597006 | 3414971597013 | 85365080 | 81.9 | 819 | 8490 | 3.802 | 46.899
770204 | LG-770204 | Valena kétpólusú kapcsoló 16A, alumínium | 5753 |  |  | PL2 - Süllyesztett és falon kívüli szerelvények | 0571 | Valena süllyesztett szerelvények | 10 | 100 | db | 3245067702048 | 3414971600171 | 3414971600188 | 3414971600195 | 85365080 | 81.2 | 812 | 8589 | 3.802 | 46.899
770205 | LG-770205 | Valena váltókapcsoló 16A, alumínium | 5753 |  |  | PL2 - Süllyesztett és falon kívüli szerelvények | 0571 | Valena süllyesztett szerelvények | 10 | 100 | db | 3245067702055 | 3414971600201 | 3414971600218 | 3414971600225 | 85365080 | 79.1 | 791 | 8210 | 3.802 | 46.899
770211 | LG-770211 | Valena 2P+F csatlakozóaljzat biztonsági zsaluval, rugós bekötéssel, alumínium | 3728 |  |  | PL2 - Süllyesztett és falon kívüli szerelvények | 0571 | Valena süllyesztett szerelvények | 10 | 100 | db | 3245067702116 | 3414971585904 | 3414971585911 | 3414971585928 | 85366990 | 89.5 | 895 | 9116 | 3.802 | 46.899
770212 | LG-770212 | Valena kettős váltókapcsoló jelzőfénnyel, alumínium | 7306 |  |  | PL2 - Süllyesztett és falon kívüli szerelvények | 0571 | Valena süllyesztett szerelvények | 10 | 100 | db | 3245067702123 | 3414971600232 | 3414971600249 | 3414971600256 | 85365080 | 89.6 | 896 | 9260 | 3.802 | 46.899
770213 | LG-770213 | Valena csillárkapcsoló 2 ellenörzőfénnyel, alumínium | 7069 |  |  | PL2 - Süllyesztett és falon kívüli szerelvények | 0571 | Valena süllyesztett szerelvények | 10 | 100 | db | 3245067702130 | 3414971600263 | 3414971600270 | 3414971600287 | 85365080 | 85.6 | 856 | 9026 | 3.802 | 46.899
770215 | LG-770215 | Valena egypólusú nyomó csengőjellel, jelzőfénnyel, 250V, alumínium | 4589 |  |  | PL2 - Süllyesztett és falon kívüli szerelvények | 0571 | Valena süllyesztett szerelvények | 10 | 100 | db | 3245067702154 | 3414971585935 | 3414971585942 | 3414971585959 | 85365080 | 79 | 790 | 8380 | 3.802 | 46.899
770216 | LG-770216 | Valena egypólusú nyomó csengőjellel, 250V, alumínium | 3740 |  |  | PL2 - Süllyesztett és falon kívüli szerelvények | 0571 | Valena süllyesztett szerelvények | 10 | 100 | db | 3245067702161 | 3414971585966 | 3414971585973 | 3414971585980 | 85365080 | 76.4 | 764 | 8093 | 3.802 | 46.899
770217 | LG-770217 | Valena egypólusú nyomó címketartóval, jelzőfénnyel, 12V, alumínium | 3740 |  |  | PL2 - Süllyesztett és falon kívüli szerelvények | 0571 | Valena süllyesztett szerelvények | 10 | 100 | db | 3245067702178 | 3414971585997 | 3414971586000 | 3414971586017 | 85365080 | 85.2 | 800 | 8350 | 3.802 | 43.474
770218 | LG-770218 | Valena kettős váltóérintkezős nyomó, alumínium | 5104 |  |  | PL2 - Süllyesztett és falon kívüli szerelvények | 0571 | Valena süllyesztett szerelvények | 1 | 10 | db | 3245067702185 | 3245067702185 | 3414971586024 | 3414971586031 | 85365080 | 96 | 96 | 1260 | 0.677 | 9.381
770223 | LG-770223 | Valena hangszórócsatlakozó 2 kivezetéssel, alumínium | 6798 |  |  | PL2 - Süllyesztett és falon kívüli szerelvények | 0571 | Valena süllyesztett szerelvények | 10 | 100 | db | 3245067702239 | 3414971586802 | 3414971586819 | 3414971586826 | 8536699099 | 66.8 | 668 | 6980 | 3.802 | 46.899
770226 | LG-770226 | Valena termosztát alumínium | 47029 |  |  | PL2 - Süllyesztett és falon kívüli szerelvények | 0571 | Valena süllyesztett szerelvények | 1 | 10 | db | 3245067702260 | 3245067702260 | 3414971590908 | 3414972267250 | 9032108090 | 115 | 115 | 1412 | 0.651 | 8.654
770227 | LG-770227 | Valena komfort termosztát kapcs. alumínium | 57938 |  |  | PL2 - Süllyesztett és falon kívüli szerelvények | 0571 | Valena süllyesztett szerelvények | 1 | 10 | db | 3245067702277 | 3245067702277 | 3414971590946 | 3414971590953 | 9032108090 | 116 | 116 | 1359 | 1.08 | 13.783
770228 | LG-770228 | Valena mozgásérzékelős kapcsoló 40-320W, alumínium | 22442 | Készlet erejéig elérhető! | K | PL4 - Épületfelügyeleti megoldások | 0335 | Valena süllyesztett szerelvények | 1 | 10 | db | 3245067702284 | 3245067702284 | 3414971393400 | 3414971393417 | 8536508090 | 128 | 128 | 1471 | 0.677 | 9.537
770230 | LG-770230 | Valena 1xRJ45 LCS2 Cat5e UTP aljzat körömmel alumínium | 7668 |  |  | PL8 - Hang-, adat- és képátviteli rendszerek | 0442 | Valena süllyesztett szerelvények | 10 | 100 | db | 3245067702307 | 3414971416321 | 3414971416338 | 3414971416345 | 85366990 | 58.8 | 588 | 6404 | 3.802 | 46.899
770231 | LG-770231 | Valena 2xRJ45 LCS2Cat5e UTP aljzat körömmel alumínium | 11210 |  |  | PL8 - Hang-, adat- és képátviteli rendszerek | 0442 | Valena süllyesztett szerelvények | 10 | 100 | db | 3245067702314 | 3414971416352 | 3414971416369 | 3414971416376 | 8536699099 | 65 | 650 | 7030 | 3.802 | 46.899
770232 | LG-770232 | Valena 1xRJ45 LCS2 Cat6 FTP aljzat alumínium | 11227 |  |  | PL8 - Hang-, adat- és képátviteli rendszerek | 0442 | Valena süllyesztett szerelvények | 10 | 100 | db | 3245067702321 | 3414971416383 | 3414971416390 | 3414971416406 | 8536699099 | 53.5 | 535 | 5965 | 3.802 | 46.899
770233 | LG-770233 | Valena 2xRJ45 LCS2 Cat6 FTP aljzat alumínium | 12501 |  |  | PL8 - Hang-, adat- és képátviteli rendszerek | 0442 | Valena süllyesztett szerelvények | 10 | 100 | db | 3245067702338 | 3414971416413 | 3414971416420 | 3414971416437 | 8536699099 | 62 | 620 | 6625 | 3.802 | 46.899
770234 | LG-770234 | Valena hotelkártya kapcsoló alumínium | 12485 |  |  | PL2 - Süllyesztett és falon kívüli szerelvények | 0571 | Valena süllyesztett szerelvények | 10 | 100 | db | 3245067702345 |  | 3414971586062 | 3414971586079 | 85365080 | 95.1 | 888 | 9244 | 3.802 | 43.474
770235 | LG-770235 | Valena hotelkártya kapcsoló késleltetéssel, alumínium | 25659 |  |  | PL2 - Süllyesztett és falon kívüli szerelvények | 0571 | Valena süllyesztett szerelvények | 1 | 10 | db | 3245067702352 | 3245067702352 | 3414971651012 |  | 8536508090 | 96 | 96 | 1360 | 0.869 | 12.883
770238 | LG-770238 | Valena 1xRJ45 LCS2 Cat5e UTP aljzat alumínium | 6362 |  |  | PL8 - Hang-, adat- és képátviteli rendszerek | 0442 | Valena süllyesztett szerelvények | 10 | 100 | db | 3245067702383 | 3414971343733 | 3414971343740 | 3414972024211 | 8536699099 | 54.5 | 545 | 5760 | 3.802 | 46.899
770239 | LG-770239 | Valena 2xRJ45 LCS2 Cat5e UTP aljzat alumínium | 9685 |  |  | PL8 - Hang-, adat- és képátviteli rendszerek | 0442 | Valena süllyesztett szerelvények | 10 | 100 | db | 3245067702390 | 3414971343757 | 3414971343764 | 3414972024228 | 8536699099 | 58.7 | 587 | 6391 | 3.802 | 46.899
770242 | LG-770242 | Valena 1xRJ45 LCS2 Cat6 UTP aljzat alumínium | 8811 |  |  | PL8 - Hang-, adat- és képátviteli rendszerek | 0442 | Valena süllyesztett szerelvények | 10 | 100 | db | 3245067702420 | 3414971416444 | 3414971416451 | 3414971416468 | 8536699099 | 52.1 | 521 | 5510 | 3.802 | 46.899
770243 | LG-770243 | Valena 2xRJ45 LCS2 Cat6 UTP aljzat alumínium | 11934 |  |  | PL8 - Hang-, adat- és képátviteli rendszerek | 0442 | Valena süllyesztett szerelvények | 10 | 100 | db | 3245067702437 | 3414971343788 | 3414971343795 | 3414972024235 | 8536699099 | 58.3 | 583 | 6130 | 3.802 | 46.899
770244 | LG-770244 | Valena 1xRJ45 LCS2 Cat6 STP aljzat alumínium | 12385 |  |  | PL8 - Hang-, adat- és képátviteli rendszerek | 0442 | Valena süllyesztett szerelvények | 10 | 40 | db | 3245067702444 | 3414971416475 | 3414971416482 | 3414971416499 | 8536699099 | 78.5 | 785 | 3440 | 2.694 | 17.698
770245 | LG-770245 | Valena 2xRJ45 LCS2 Cat6 STP aljzat alumínium | 15081 |  |  | PL8 - Hang-, adat- és képátviteli rendszerek | 0442 | Valena süllyesztett szerelvények | 10 | 40 | db | 3245067702451 | 3414971343801 | 3414971343894 | 3414972024242 | 8536699099 | 109.9 | 1099 | 4696 | 2.694 | 17.698
770246 | LG-770246 | Valena 1xRJ45 LCS2 Cat6 UTP aljzat körömmel alumínium | 9017 |  |  | PL8 - Hang-, adat- és képátviteli rendszerek | 0442 | Valena süllyesztett szerelvények | 10 | 100 | db | 3245067702468 | 3414971416505 | 3414971416512 | 3414971416529 | 8536699099 | 58.7 | 587 | 6170 | 3.802 | 46.899
770247 | LG-770247 | Valena 2xRJ45 LCS2 Cat6 UTP aljzat körömmel alumínium | 12390 |  |  | PL8 - Hang-, adat- és képátviteli rendszerek | 0442 | Valena süllyesztett szerelvények | 10 | 100 | db | 3245067702475 | 3414971416536 | 3414971416543 | 3414971416550 | 8536699099 | 66.5 | 665 | 7150 | 3.802 | 46.899
770251 | LG-770251 | Valena egypólusú/váltókapcsoló billentyű alumínium | 850 |  |  | PL2 - Süllyesztett és falon kívüli szerelvények | 0571 | Valena süllyesztett szerelvények | 10 | 100 | db | 3414970329158 | 3414970329165 | 3414970329172 |  | 85389099 | 12.5 | 125 | 1413 | 0.968 | 12.342 | X
770252 | LG-770252 | Valena csillár/kettős váltókapcsoló billentyű alumínium | 1116 |  |  | PL2 - Süllyesztett és falon kívüli szerelvények | 0571 | Valena süllyesztett szerelvények | 10 | 100 | db | 3414970329332 | 3414970329349 | 3414970329356 |  | 85389099 | 13.4 | 134 | 1522 | 0.968 | 12.342
770253 | LG-770253 | Valena 2P+F aljzat burkolat, alumínium | 1116 |  |  | PL2 - Süllyesztett és falon kívüli szerelvények | 0571 | Valena süllyesztett szerelvények | 10 | 100 | db | 3414970328908 | 3414970328915 | 3414970328922 |  | 85389099 | 15.9 | 159 | 1764 | 1.058 | 12.342 | X
770255 | LG-770255 | Valena 1xRJ45 aljzat burkolat, alumínium | 850 |  |  | PL2 - Süllyesztett és falon kívüli szerelvények | 0571 | Valena süllyesztett szerelvények | 5 | 50 | db | 3414970329653 | 3414970329660 | 3414970363268 | 3414970363275 | 8538909999 | 13 | 65 | 814 | 0.677 | 9.381
770256 | LG-770256 | Valena TV aljzat burkolat, alumínium | 850 |  |  | PL2 - Süllyesztett és falon kívüli szerelvények | 0571 | Valena süllyesztett szerelvények | 5 | 50 | db | 3414970329035 | 3414970329042 | 3414970363282 | 3414970363299 | 8538909999 | 12.6 | 63 | 825 | 0.677 | 9.381
770257 | LG-770257 | Valena 2P+F aljzat burkolat biztonsági zsaluval, alumínium | 1116 |  |  | PL2 - Süllyesztett és falon kívüli szerelvények | 0571 | Valena süllyesztett szerelvények | 10 | 100 | db | 3414970329981 | 3414970329998 | 3414970330000 |  | 85389099 | 18.1 | 181 | 1983 | 1.058 | 12.342
770260 | LG-770260 | Valena forgatógombos fényerőszabályzó 100-1000W (izzó- és halogén), alumínium | 61182 |  |  | PL2 - Süllyesztett és falon kívüli szerelvények | 0571 | Valena süllyesztett szerelvények | 1 | 10 | db | 3245067702604 | 3245067702604 | 3414971651067 | 3414971651074 | 8536508090 | 260 | 260 | 3000 | 0.869 | 12.883
770261 | LG-770261 | Valena forgatógombos fényerőszabályzó 40-400W (izzó- és halogén), alumínium | 22487 |  |  | PL2 - Süllyesztett és falon kívüli szerelvények | 0571 | Valena süllyesztett szerelvények | 1 | 10 | db | 3245067702611 | 3245067702611 | 3414971651081 | 3414971651098 | 8536508090 | 116 | 116 | 1560 | 0.869 | 12.883
770262 | LG-770262 | Valena nyomógombos fényerőszabályzó 40-400W izzó- és halogénlámpához, alumínium | 0 | Megszűnt termék! | M | PL2 - Süllyesztett és falon kívüli szerelvények | 0571 | Valena süllyesztett szerelvények | 1 | 10 | db | 3245067702628 | 3414970515247 | 3414970515247 |  | 8536508090 | 125 | 125 | 1550 | 0.869 | 12.883
770263 | LG-770263 | Valena forgatógombos fényerőszabályzó alumínium 2 vezetékes, 300W, LED-hez is | 21151 |  |  | PL2 - Süllyesztett és falon kívüli szerelvények | 0571 | Valena süllyesztett szerelvények | 1 | 20 | db | 3414971504660 | 3414971504660 | 3414971510272 |  | 85365080 | 148 | 148 | 3226 | 0.677 | 18.547
770270 | LG-770270 | Valena 2xUSB töltő aljzat, 1500 mA, alumínium | 10728 |  |  | PL2 - Süllyesztett és falon kívüli szerelvények | 0571 | Valena süllyesztett szerelvények | 1 | 10 | db | 3414970330093 | 3414970330093 | 3414970330109 | 3414972127646 | 8538909999 | 115 | 115 | 1150 | 0.677 | 9.537 | X
770272 | LG-770272 | Valena RJ45 informatikai csatlakozóaljzat Cat.6A STP, alumínium | 12385 |  |  | PL8 - Hang-, adat- és képátviteli rendszerek | 0442 | Valena süllyesztett szerelvények | 10 | 40 | db | 3245067702727 | 3414971417205 | 3414971417212 | 3414971417229 | 8536699099 | 77.6 | 776 | 3407 | 2.694 | 17.698
770273 | LG-770273 | Valena 2xRJ45 Cat6A STP aljzat, alumínium | 15081 |  |  | PL8 - Hang-, adat- és képátviteli rendszerek | 0442 | Valena süllyesztett szerelvények | 10 | 40 | db | 3245067702734 | 3414971417236 | 3414971417243 | 3414971417250 | 8536699099 | 104.9 | 1049 | 4498 | 2.694 | 17.698
770274 | LG-770274 | Valena fényerőszabályzó 600W izzólámpához alumínium | 33945 | Készlet erejéig elérhető! | K | PL2 - Süllyesztett és falon kívüli szerelvények | 0571 | Valena süllyesztett szerelvények | 1 | 10 | db | 3245067702741 | 3245067702741 | 3414971651104 | 3414971651111 | 8536508090 | 124 | 124 | 1560 | 0.869 | 12.883
770280 | LG-770280 | Valena RJ11+RJ45 Cat5e UTP kombinált aljzat alumínium | 11210 |  |  | PL8 - Hang-, adat- és képátviteli rendszerek | 0442 | Valena süllyesztett szerelvények | 10 | 100 | db | 3245067702802 | 3414971417267 | 3414971417274 | 3414971417281 | 8536699099 | 57.6 | 576 | 6276 | 3.802 | 46.899
770282 | LG-770282 | Valena HD 15 + 3.5 mm Jack aljzat, alumínium | 0 | Megszűnt termék! | M | PL8 - Hang-, adat- és képátviteli rendszerek | 0479 | Legrand A/V aljzatok | 1 | 10 | db |  |  |  |  | 8536699099 | 102.6 | 108 | 1282 | 0.677 | 9.537
770283 | LG-770283 | Valena HD15 csatlakozó, alumínium | 0 | Megszűnt termék! | M | PL8 - Hang-, adat- és képátviteli rendszerek | 0479 | Legrand A/V aljzatok | 1 | 10 | db |  |  |  |  | 8536699099 | 98.8 | 104 | 1250 | 0.677 | 9.537
770284 | LG-770284 | Valena hármas RCA csatlakozóaljzat, alumínium | 0 | Megszűnt termék! | M | PL8 - Hang-, adat- és képátviteli rendszerek | 0479 | Legrand A/V aljzatok | 1 | 10 | db |  |  |  |  | 8536699099 | 89.3 | 94 | 1136 | 0.677 | 9.537
770285 | LG-770285 | Valena HDMI csatlakozó, alumínium | 0 | Megszűnt termék! | M | PL8 - Hang-, adat- és képátviteli rendszerek | 0479 | Legrand A/V aljzatok | 1 | 10 | db | 3245067702857 | 3414971589902 | 3414971589902 | 3414971589919 | 8536699099 | 98 | 98 | 1176 | 0.677 | 9.537
770291 | LG-770291 | Valena szobatermosztát padlófűtéshez, alumínium | 72322 |  |  | PL2 - Süllyesztett és falon kívüli szerelvények | 0571 | Valena süllyesztett szerelvények | 1 | 10 | db | 3245067702918 | 3245067702918 | 3414971591608 | 3414972267274 | 9032108090 | 290 | 290 | 3136 | 1.091 | 13.34
770301 | LG-770301 | Valena keret egyes, matt arany | 1979 |  |  | PL2 - Süllyesztett és falon kívüli szerelvények | 0571 | Valena süllyesztett szerelvények | 10 | 100 | db | 3414970329622 | 3414970329639 | 3414970329646 | 3414970517067 | 85389099 | 20.5 | 205 | 2280 | 1.151 | 14.414
770302 | LG-770302 | Valena keret kettős, vízszintes, matt arany | 4153 |  |  | PL2 - Süllyesztett és falon kívüli szerelvények | 0571 | Valena süllyesztett szerelvények | 10 | 100 | db | 3414970329561 | 3414970329578 | 3414970329585 | 3414970473370 | 85389099 | 34.3 | 343 | 3731 | 1.938 | 24.267
770303 | LG-770303 | Valena keret hármas, vízszintes, matt arany | 6330 |  |  | PL2 - Süllyesztett és falon kívüli szerelvények | 0571 | Valena süllyesztett szerelvények | 2 | 40 | db | 3414970329301 | 3414970329318 | 3414970329325 | 3414970358547 | 85389099 | 54.5 | 109 | 2424 | 0.456 | 20.28
770304 | LG-770304 | Valena keret négyes, matt arany | 8901 |  |  | PL2 - Süllyesztett és falon kívüli szerelvények | 0571 | Valena süllyesztett szerelvények | 1 | 20 | db | 3414970329912 | 3414970329912 | 3414970329929 | 3414970358554 | 85389099 | 83 | 83 | 1915 | 0.74 | 20.28
770305 | LG-770305 | Valena keret ötös, matt arany | 11474 |  |  | PL2 - Süllyesztett és falon kívüli szerelvények | 0571 | Valena süllyesztett szerelvények | 1 | 20 | db | 3414970329066 | 3414970329066 | 3414970329073 | 3414972366984 | 85389099 | 101 | 112 | 2579 | 0.75 | 20.874
770307 | LG-770307 | Valena keret hármas, függőleges, matt arany | 5970 | Készlet erejéig elérhető. Helyettesítő termék kat. szám: 770303 | K | PL2 - Süllyesztett és falon kívüli szerelvények | 0571 | Valena süllyesztett szerelvények | 2 | 40 | db | 3414970330062 | 3414970330079 | 3414970330086 | 3414970358714 | 8538909999 | 54 | 108 | 2426 | 0.456 | 20.28
770311 | LG-770311 | Valena keret egyes, ébenfa dekor | 0 | Megszűnt termék! | M | PL2 - Süllyesztett és falon kívüli szerelvények | 0571 | Valena süllyesztett szerelvények | 10 | 100 | db | 3414970329080 | 3414970329103 | 3414970329103 |  | 8538909999 | 20.2 | 202 | 2272 | 1.08 | 13.783
770312 | LG-770312 | Valena keret kettős, vízszintes, ébenfa dekor | 0 | Megszűnt termék! | M | PL2 - Süllyesztett és falon kívüli szerelvények | 0571 | Valena süllyesztett szerelvények | 10 | 100 | db | 3414970329738 | 3414970329752 | 3414970329752 |  | 8538909999 | 34.7 | 347 | 3771 | 1.938 | 24.267
770313 | LG-770313 | Valena keret hármas, vízszintes, ébenfa dekor | 0 | Megszűnt termék! | M | PL2 - Süllyesztett és falon kívüli szerelvények | 0571 | Valena süllyesztett szerelvények | 2 | 40 | db | 3414970328939 | 3414970328953 | 3414970328953 |  | 85389099 | 54.5 | 109 | 2480 | 0.456 | 20.28
770314 | LG-770314 | Valena keret négyes, ébenfa dekor | 0 | Megszűnt termék! | M | PL2 - Süllyesztett és falon kívüli szerelvények | 0571 | Valena süllyesztett szerelvények | 1 | 20 | db | 3414970330017 | 3414970330024 | 3414970330024 |  | 8538909999 | 81 | 81 | 1849 | 0.74 | 20.28
770315 | LG-770315 | Valena keret ötös, ébenfa dekor | 0 | Megszűnt termék! | M | PL2 - Süllyesztett és falon kívüli szerelvények | 0571 | Valena süllyesztett szerelvények | 1 | 20 | db | 3414970329899 | 3414970329905 | 3414970329905 | 3414972366991 | 8538909999 | 113 | 113 | 2633 | 0.75 | 20.045
770331 | LG-770331 | Valena keret egyes, alumetál | 2053 |  |  | PL2 - Süllyesztett és falon kívüli szerelvények | 0571 | Valena süllyesztett szerelvények | 10 | 100 | db | 3414970329509 | 3414970329516 | 3414970329523 |  | 85389099 | 20.3 | 203 | 2257 | 1.08 | 13.783
770332 | LG-770332 | Valena keret kettős, vízszintes, alumetál | 4153 |  |  | PL2 - Süllyesztett és falon kívüli szerelvények | 0571 | Valena süllyesztett szerelvények | 10 | 100 | db | 3414970329394 | 3414970329400 | 3414970329417 |  | 85389099 | 34.4 | 344 | 3762 | 1.938 | 24.267
770333 | LG-770333 | Valena keret hármas, vízszintes, alumetál | 6330 |  |  | PL2 - Süllyesztett és falon kívüli szerelvények | 0571 | Valena süllyesztett szerelvények | 2 | 40 | db | 3414970329189 | 3414970329196 | 3414970329202 |  | 85389099 | 53.5 | 107 | 2416 | 0.456 | 20.28
770334 | LG-770334 | Valena keret négyes, alumetál | 8901 |  |  | PL2 - Süllyesztett és falon kívüli szerelvények | 0571 | Valena süllyesztett szerelvények | 1 | 20 | db | 3414970329769 | 3414970329769 | 3414970329776 |  | 85389099 | 84 | 84 | 1922 | 0.74 | 20.28
770335 | LG-770335 | Valena keret ötös, alumetál | 11483 |  |  | PL2 - Süllyesztett és falon kívüli szerelvények | 0571 | Valena süllyesztett szerelvények | 1 | 20 | db | 3414970328885 | 3414970328885 | 3414970328892 |  | 85389099 | 111 | 111 | 2464 | 0.75 | 19.74
770336 | LG-770336 | Valena keret kettős, függőleges, alumetál | 3918 | Készlet erejéig elérhető. Helyettesítő termék kat. szám: 770332 | K | PL2 - Süllyesztett és falon kívüli szerelvények | 0571 | Valena süllyesztett szerelvények | 10 | 100 | db | 3414970330031 | 3414970330048 | 3414970330055 |  | 85389099 | 34.5 | 345 | 3750 | 1.938 | 24.267
770341 | LG-770341 | Valena keret egyes, alu négyzetmintás | 2823 |  |  | PL2 - Süllyesztett és falon kívüli szerelvények | 0571 | Valena süllyesztett szerelvények | 10 | 100 | db | 3414970329868 | 3414970329875 | 3414970329882 |  | 85389099 | 20.3 | 203 | 2257 | 1.08 | 13.783
770342 | LG-770342 | Valena keret kettős, vízszintes, alu négyzetmintás | 5816 |  |  | PL2 - Süllyesztett és falon kívüli szerelvények | 0571 | Valena süllyesztett szerelvények | 10 | 100 | db | 3414970328854 | 3414970328861 | 3414970328878 |  | 85389099 | 34.7 | 347 | 3756 | 1.938 | 24.267
770343 | LG-770343 | Valena keret hármas, vízszintes, alu négyzetmintás | 8811 |  |  | PL2 - Süllyesztett és falon kívüli szerelvények | 0571 | Valena süllyesztett szerelvények | 2 | 40 | db | 3414970329936 | 3414970329943 | 3414970329950 |  | 85389099 | 54.5 | 109 | 2425 | 0.456 | 20.28
770344 | LG-770344 | Valena keret négyes, alu négyzetmintás | 12344 |  |  | PL2 - Süllyesztett és falon kívüli szerelvények | 0571 | Valena süllyesztett szerelvények | 1 | 20 | db | 3414970329134 | 3414970329134 | 3414970329141 |  | 85389099 | 86 | 86 | 1849 | 0.74 | 20.28
770345 | LG-770345 | Valena keret ötös, alu négyzetmintás | 15882 |  |  | PL2 - Süllyesztett és falon kívüli szerelvények | 0571 | Valena süllyesztett szerelvények | 1 | 20 | db | 3414970329714 | 3414970329714 | 3414970329721 | 3414972367011 | 85389099 | 111 | 113 | 2634 | 0.75 | 20.874
770346 | LG-770346 | Valena keret kettős, függőleges, alu négyzetmintás | 5486 | Készlet erejéig elérhető. Helyettesítő termék kat. szám: 770342 | K | PL2 - Süllyesztett és falon kívüli szerelvények | 0571 | Valena süllyesztett szerelvények | 10 | 100 | db | 3414970329479 | 3414970329486 | 3414970329493 |  | 85389099 | 35.2 | 352 | 3760 | 1.938 | 24.267
770347 | LG-770347 | Valena keret hármas, függőleges, alu négyzetmintás | 8311 | Készlet erejéig elérhető. Helyettesítő termék kat. szám: 770352 | K | PL2 - Süllyesztett és falon kívüli szerelvények | 0571 | Valena süllyesztett szerelvények | 2 | 40 | db | 3414970329271 | 3414970329288 | 3414970329295 |  | 85389099 | 54 | 108 | 2460 | 0.456 | 20.28
770351 | LG-770351 | Valena Alumínium / Ezüst, 1-es keret | 1979 |  |  | PL2 - Süllyesztett és falon kívüli szerelvények | 0571 | Valena süllyesztett szerelvények | 10 | 100 | db | 3245067703519 | 3414971586116 | 3414971586123 | 3414971059207 | 85389099 | 20.1 | 201 | 2310 | 1.08 | 13.783 | X
770352 | LG-770352 | Valena Alumínium / Ezüst, 2-es vízszintes keret | 4153 |  |  | PL2 - Süllyesztett és falon kívüli szerelvények | 0571 | Valena süllyesztett szerelvények | 10 | 100 | db | 3245067703526 | 3414971586130 | 3414971586147 | 3414971586154 | 85389099 | 34.4 | 344 | 3740 | 1.938 | 24.267
770353 | LG-770353 | Valena Alumínium / Ezüst, 3-as vízszintes keret | 6330 |  |  | PL2 - Süllyesztett és falon kívüli szerelvények | 0571 | Valena süllyesztett szerelvények | 2 | 40 | db | 3245067703533 | 3414971586161 | 3414971586178 | 3414971586185 | 85389099 | 54 | 108 | 2446 | 0.593 | 20.28 | X
770354 | LG-770354 | Valena Alumínium / Ezüst, 4-es vízszintes keret | 8901 |  |  | PL2 - Süllyesztett és falon kívüli szerelvények | 0571 | Valena süllyesztett szerelvények | 1 | 20 | db | 3245067703540 | 3245067703540 | 3414971586192 | 3414971586208 | 85389099 | 84 | 84 | 1980 | 0.74 | 20.28 | X
770355 | LG-770355 | Valena Alumínium / Ezüst, 5-ös vízszintes keret | 11474 |  |  | PL2 - Süllyesztett és falon kívüli szerelvények | 0571 | Valena süllyesztett szerelvények | 1 | 20 | db | 3245067703557 | 3245067703557 | 3414971586215 | 3414972367028 | 85389099 | 112 | 114 | 2619 | 0.75 | 20.874
770371 | LG-770371 | Valena Wenge dekor / Ezüst, 1-es keret | 2717 |  |  | PL2 - Süllyesztett és falon kívüli szerelvények | 0571 | Valena süllyesztett szerelvények | 10 | 100 | db | 3245067703717 | 3414971586574 | 3414971586581 | 3414971059214 | 85389099 | 20.2 | 202 | 2320 | 1.08 | 13.783
770372 | LG-770372 | Valena Wenge dekor / Ezüst, 2-es vízszintes keret | 5712 | Készlet erejéig elérhető! | K | PL2 - Süllyesztett és falon kívüli szerelvények | 0571 | Valena süllyesztett szerelvények | 10 | 100 | db | 3245067703724 | 3414971586239 | 3414971586246 | 3414971586253 | 85389099 | 34.5 | 345 | 3791 | 1.938 | 24.267
770373 | LG-770373 | Valena Wenge dekor / Ezüst, 3-as vízszintes keret | 8703 |  |  | PL2 - Süllyesztett és falon kívüli szerelvények | 0571 | Valena süllyesztett szerelvények | 2 | 40 | db | 3245067703731 | 3414971586260 | 3414971586277 | 3414971586284 | 85389099 | 55 | 110 | 2480 | 0.456 | 20.28
770374 | LG-770374 | Valena Wenge dekor / Ezüst, 4-es vízszintes keret | 12243 |  |  | PL2 - Süllyesztett és falon kívüli szerelvények | 0571 | Valena süllyesztett szerelvények | 1 | 20 | db | 3245067703748 | 3245067703748 | 3414971600324 | 3414971600331 | 85389099 | 83 | 83 | 1960 | 0.74 | 20.28
770375 | LG-770375 | Valena Wenge dekor / Ezüst, 5-ös vízszintes keret | 15776 |  |  | PL2 - Süllyesztett és falon kívüli szerelvények | 0571 | Valena süllyesztett szerelvények | 1 | 20 | db | 3245067703755 | 3245067703755 | 3414971586291 | 3414971586307 | 85389099 | 110 | 110 | 2487 | 0.75 | 19.74
770391 | LG-770391 | Valena Fekete / Ezüst, 1-es keret keret | 2717 |  |  | PL2 - Süllyesztett és falon kívüli szerelvények | 0571 | Valena süllyesztett szerelvények | 10 | 100 | db | 3245067703915 | 3414971586598 | 3414971586604 | 3414971059221 | 85389099 | 19 | 190 | 2312 | 1.08 | 13.783
770392 | LG-770392 | Valena Fekete / Ezüst, 2-es vízszintes keret | 5712 |  |  | PL2 - Süllyesztett és falon kívüli szerelvények | 0571 | Valena süllyesztett szerelvények | 10 | 100 | db | 3245067703922 | 3414971586314 | 3414971586321 | 3414971586338 | 85389099 | 34.3 | 343 | 3764 | 1.938 | 24.267
770393 | LG-770393 | Valena Fekete / Ezüst, 3-as vízszintes keret | 8703 |  |  | PL2 - Süllyesztett és falon kívüli szerelvények | 0571 | Valena süllyesztett szerelvények | 2 | 40 | db | 3245067703939 | 3414971586345 | 3414971586352 | 3414971586369 | 85389099 | 53.5 | 107 | 2440 | 0.456 | 20.28
770394 | LG-770394 | Valena Fekete / Ezüst, 4-es vízszintes keret | 12243 |  |  | PL2 - Süllyesztett és falon kívüli szerelvények | 0571 | Valena süllyesztett szerelvények | 1 | 20 | db | 3245067703946 | 3245067703946 | 3414971586376 | 3414971586383 | 85389099 | 83 | 83 | 1960 | 0.74 | 20.28
770395 | LG-770395 | Valena Fekete / Ezüst, 5-ös vízszintes keret | 15776 |  |  | PL2 - Süllyesztett és falon kívüli szerelvények | 0571 | Valena süllyesztett szerelvények | 1 | 20 | db | 3245067703953 | 3245067703953 | 3414971586390 | 3414971586406 | 85389099 | 110 | 110 | 2475 | 0.75 | 19.74
770420 | LG-770420 | Valena keret egyes, pepita | 2823 |  |  | PL2 - Süllyesztett és falon kívüli szerelvények | 0571 | Valena süllyesztett szerelvények | 10 | 100 | db | 3414970329011 | 3414970359834 | 3414970329028 | 3414970359841 | 85389099 | 20.6 | 206 | 2287 | 1.08 | 13.783
770470 | LG-770470 | Valena 2xUSB töltő aljzat, 1500 mA, fehér | 8663 |  |  | PL2 - Süllyesztett és falon kívüli szerelvények | 0571 | Valena süllyesztett szerelvények | 1 | 10 | db | 3414970329455 | 3414970329455 | 3414970329462 | 3414972127653 | 8538909999 | 149.6 | 115 | 1352 | 0.677 | 9.537 | X
770471 | LG-770471 | Valena keret egyes, kagylóhéj | 2106 |  |  | PL2 - Süllyesztett és falon kívüli szerelvények | 0571 | Valena süllyesztett szerelvények | 10 | 100 | db | 3414970329592 | 3414970329608 | 3414970329615 | 3414971059238 | 85389099 | 17.5 | 175 | 1982 | 1.08 | 13.783
770472 | LG-770472 | Valena keret kettős, vízszintes, kagylóhéj | 4423 |  |  | PL2 - Süllyesztett és falon kívüli szerelvények | 0571 | Valena süllyesztett szerelvények | 10 | 100 | db | 3414970329813 | 3414970329820 | 3414970329837 |  | 85389099 | 34.3 | 343 | 3760 | 1.938 | 24.267
770473 | LG-770473 | Valena keret hármas, vízszintes, kagylóhéj | 6739 |  |  | PL2 - Süllyesztett és falon kívüli szerelvények | 0571 | Valena süllyesztett szerelvények | 2 | 40 | db | 3414970329240 | 3414970329257 | 3414970329264 |  | 85389099 | 55 | 110 | 2435 | 0.456 | 20.28
770474 | LG-770474 | Valena keret négyes, kagylóhéj | 9477 |  |  | PL2 - Süllyesztett és falon kívüli szerelvények | 0571 | Valena süllyesztett szerelvények | 1 | 20 | db | 3414970329844 | 3414970329844 | 3414970329851 |  | 85389099 | 78 | 78 | 1832 | 0.74 | 20.28
770475 | LG-770475 | Valena keret ötös, kagylóhéj | 12215 |  |  | PL2 - Süllyesztett és falon kívüli szerelvények | 0571 | Valena süllyesztett szerelvények | 1 | 20 | db | 3414970328991 | 3414970328991 | 3414970329004 | 3414972367059 | 85389099 | 112 | 113 | 2610 | 0.75 | 20.874
770491 | LG-770491 | Valena Fehér / Ezüst, 1-es keret | 1484 |  |  | PL2 - Süllyesztett és falon kívüli szerelvények | 0571 | Valena süllyesztett szerelvények | 10 | 100 | db | 3245067704912 | 3414971586413 | 3414971586420 | 3414971059245 | 85389099 | 20.4 | 204 | 2296 | 1.08 | 13.783 | X
770492 | LG-770492 | Valena Fehér / Ezüst, 2-es vízszintes keret | 3118 |  |  | PL2 - Süllyesztett és falon kívüli szerelvények | 0571 | Valena süllyesztett szerelvények | 10 | 100 | db | 3245067704929 | 3414971586437 | 3414971586444 | 3414971586451 | 85389099 | 34.2 | 342 | 3720 | 1.938 | 24.267 | X
770493 | LG-770493 | Valena Fehér / Ezüst, 3-as vízszintes keret | 4747 |  |  | PL2 - Süllyesztett és falon kívüli szerelvények | 0571 | Valena süllyesztett szerelvények | 2 | 40 | db | 3245067704936 | 3414971586468 | 3414971586475 | 3414971586482 | 85389099 | 53.5 | 107 | 2440 | 0.456 | 20.28 | X
770494 | LG-770494 | Valena Fehér / Ezüst, 4-es vízszintes keret | 6678 |  |  | PL2 - Süllyesztett és falon kívüli szerelvények | 0571 | Valena süllyesztett szerelvények | 1 | 20 | db | 3245067704943 | 3245067704943 | 3414971586499 | 3414971586505 | 85389099 | 83 | 83 | 1960 | 0.74 | 20.28 | X
770495 | LG-770495 | Valena Fehér / Ezüst, 5-ös vízszintes keret | 8610 |  |  | PL2 - Süllyesztett és falon kívüli szerelvények | 0571 | Valena süllyesztett szerelvények | 1 | 20 | db | 3245067704950 | 3245067704950 | 3414971586512 | 3414972367066 | 85389099 | 109 | 113 | 2613 | 0.75 | 20.874
771000 | LG-771000 | Galea Life mono hangszóróburkolat fehér | 2651 |  |  | PL2 - Süllyesztett és falon kívüli szerelvények | 0572 | Galea Life süllyesztett szerelvény | 10 | 100 | db | 3245067710005 | 3414971600348 | 3414971600355 | 3414971600362 | 85389099 | 17.3 | 173 | 1921 | 1.058 | 12.342
771001 | LG-771001 | Galea Life keret egyes, fehér | 1231 |  |  | PL2 - Süllyesztett és falon kívüli szerelvények | 0572 | Galea Life süllyesztett szerelvény | 10 | 100 | db | 3245067710012 | 3414971596337 | 3414971596344 | 3414971059252 | 85389099 | 30 | 300 | 3255 | 1.08 | 13.783 | X
771002 | LG-771002 | Galea Life keret 2-es vízszintes, fehér | 2101 |  |  | PL2 - Süllyesztett és falon kívüli szerelvények | 0572 | Galea Life süllyesztett szerelvény | 10 | 100 | db | 3245067710029 | 3414971596351 | 3414971596368 | 3414971059269 | 85389099 | 45.4 | 454 | 4876 | 1.938 | 24.267 | X
771003 | LG-771003 | Galea Life keret 3-as vízszintes, fehér | 2767 |  |  | PL2 - Süllyesztett és falon kívüli szerelvények | 0572 | Galea Life süllyesztett szerelvény | 2 | 20 | db | 3245067710036 | 3414971600379 | 3414971600386 | 3414971600393 | 85389099 | 67 | 134 | 1680 | 0.456 | 9.381 | X
771004 | LG-771004 | Galea Life keret 4-es vízszintes, fehér | 4929 |  |  | PL2 - Süllyesztett és falon kívüli szerelvények | 0572 | Galea Life süllyesztett szerelvény | 1 | 20 | db | 3245067710043 | 3245067710043 | 3414971600409 | 3414972404525 | 85389099 | 100 | 109 | 2423 | 0.783 | 20.29 | X
771005 | LG-771005 | Galea Life keret 5-ös vízszintes, fehér | 6167 |  |  | PL2 - Süllyesztett és falon kívüli szerelvények | 0572 | Galea Life süllyesztett szerelvény | 1 | 20 | db | 3245067710050 | 3245067710050 | 3414971600423 | 3414971600430 | 85389099 | 124 | 124 | 2766 | 0.75 | 19.74 | X
771006 | LG-771006 | Galea Life keret 2-es függőleges, fehér | 2101 |  |  | PL2 - Süllyesztett és falon kívüli szerelvények | 0572 | Galea Life süllyesztett szerelvény | 10 | 100 | db | 3245067710067 | 3414971600447 | 3414971600454 | 3414971600461 | 85389099 | 52.3 | 523 | 5558 | 1.938 | 24.267 | X
771007 | LG-771007 | Galea Life keret 3-as függőleges, fehér | 2767 |  |  | PL2 - Süllyesztett és falon kívüli szerelvények | 0572 | Galea Life süllyesztett szerelvény | 2 | 20 | db | 3245067710074 | 3414971600478 | 3414971600485 | 3414971600492 | 85389099 | 81 | 162 | 1813 | 0.456 | 9.381 | X
771008 | LG-771008 | Galea Life keret 4-es függőleges, fehér | 4929 |  |  | PL2 - Süllyesztett és falon kívüli szerelvények | 0572 | Galea Life süllyesztett szerelvény | 1 | 20 | db | 3245067710081 | 3245067710081 | 3414971600508 | 3414972404532 | 85389099 | 127 | 129 | 2860 | 0.783 | 20.29 | X
771009 | LG-771009 | Galea Life keret 5-ös függőleges, fehér | 6167 |  |  | PL2 - Süllyesztett és falon kívüli szerelvények | 0572 | Galea Life süllyesztett szerelvény | 1 | 20 | db | 3245067710098 | 3245067710098 | 3414971600522 | 3414971600539 | 85389099 | 156 | 156 | 3400 | 0.75 | 19.74
771010 | LG-771010 | Galea Life billentyű domború lámpajellel, fehér | 5385 |  |  | PL2 - Süllyesztett és falon kívüli szerelvények | 0572 | Galea Life süllyesztett szerelvény | 10 | 100 | db | 3245067710104 | 3414971600546 | 3414971600553 | 3414971600560 | 85389099 | 24.3 | 243 | 2603 | 0.968 | 12.342
771011 | LG-771011 | Galea Life billentyű domború ajtójellel, fehér | 5385 |  |  | PL2 - Süllyesztett és falon kívüli szerelvények | 0572 | Galea Life süllyesztett szerelvény | 10 | 100 | db | 3245067710111 | 3414971597020 | 3414971597037 |  | 85389099 | 24.3 | 243 | 2616 | 0.968 | 12.342
771012 | LG-771012 | Galea Life billentyű domború csengőjellel fehér | 5385 |  |  | PL2 - Süllyesztett és falon kívüli szerelvények | 0572 | Galea Life süllyesztett szerelvény | 10 | 100 | db | 3245067710128 | 3414971597051 | 3414971597068 | 3414971597075 | 85389099 | 24.3 | 243 | 2609 | 0.968 | 12.342
771013 | LG-771013 | Galea Life keret egyes, címketartóval, fehér | 2501 |  |  | PL2 - Süllyesztett és falon kívüli szerelvények | 0572 | Galea Life süllyesztett szerelvény | 5 | 50 | db | 3245067710135 | 3414971651210 | 3414971651227 | 3414971651234 | 85389099 | 21.4 | 107 | 1264 | 0.677 | 9.537
771014 | LG-771014 | Galea Life keret 2-es vízszintes, címketartóval, fehér | 4787 |  |  | PL2 - Süllyesztett és falon kívüli szerelvények | 0572 | Galea Life süllyesztett szerelvény | 2 | 20 | db | 3245067710142 | 3414971647831 | 3414971647848 | 3414971647855 | 85389099 | 35.5 | 71 | 932 | 0.427 | 9.44
771015 | LG-771015 | Galea Life keret 3-as vízszintes, címketartóval, fehér | 5979 |  |  | PL2 - Süllyesztett és falon kívüli szerelvények | 0572 | Galea Life süllyesztett szerelvény | 2 | 20 | db | 3245067710159 | 3414971647862 | 3414971647879 | 3414971647886 | 85389099 | 40.14 | 92 | 1177 | 0.593 | 9.537
771020 | LG-771020 | Galea Life váltókapcsoló IP44, fehér | 5745 |  |  | PL2 - Süllyesztett és falon kívüli szerelvények | 0572 | Galea Life süllyesztett szerelvény | 10 | 100 | db | 3245067710203 | 3414971597082 | 3414971597099 | 3414971597105 | 85365080 | 89 | 851 | 8861 | 3.802 | 43.474
771021 | LG-771021 | Galea Life csillárkapcsoló IP44, fehér | 8659 |  |  | PL2 - Süllyesztett és falon kívüli szerelvények | 0572 | Galea Life süllyesztett szerelvény | 10 | 100 | db | 3245067710210 | 3414971597112 | 3414971597129 | 3414971597136 | 85365080 | 86.1 | 874 | 9140 | 3.802 | 43.474
771022 | LG-771022 | Galea Life kettős váltókapcsoló IP44, fehér | 9413 |  |  | PL2 - Süllyesztett és falon kívüli szerelvények | 0572 | Galea Life süllyesztett szerelvény | 10 | 100 | db | 3245067710227 | 3414971597143 | 3414971597150 | 3414971597167 | 85365080 | 96 | 960 | 10100 | 3.802 | 46.899
771023 | LG-771023 | Galea Life egypólusú nyomó IP44, fehér | 5390 |  |  | PL2 - Süllyesztett és falon kívüli szerelvények | 0572 | Galea Life süllyesztett szerelvény | 10 | 100 | db | 3245067710234 | 3414971600607 | 3414971600614 | 3414971600621 | 85365080 | 88.2 | 835 | 8709 | 3.802 | 43.474
771024 | LG-771024 | Galea Life keresztkapcsoló IP44, fehér | 9413 |  |  | PL2 - Süllyesztett és falon kívüli szerelvények | 0572 | Galea Life süllyesztett szerelvény | 10 | 100 | db | 3245067710241 | 3414971597174 | 3414971597181 | 3414971597198 | 85365080 | 87.9 | 879 | 9187 | 3.802 | 46.899
771025 | LG-771025 | Galea Life sztereo hangszóróburkolat, fehér | 2651 |  |  | PL2 - Süllyesztett és falon kívüli szerelvények | 0572 | Galea Life süllyesztett szerelvény | 10 | 100 | db | 3245067710258 | 3414971600638 | 3414971600645 | 3414971600652 | 85389099 | 16.9 | 169 | 1880 | 1.058 | 12.342
771027 | LG-771027 | Galea Life 2P+F aljzat rugós csapófedéllel IP44, fehér | 5368 |  |  | PL2 - Süllyesztett és falon kívüli szerelvények | 0572 | Galea Life süllyesztett szerelvény | 10 | 100 | db | 3245067710272 | 3414971600669 | 3414971600676 | 3414971600683 | 85366990 | 109.2 | 1092 | 11616 | 3.802 | 46.899 | X
771029 | LG-771029 | Galea Life 2P+F aljzat reteszelt, piros betéttel | 8301 |  |  | PL2 - Süllyesztett és falon kívüli szerelvények | 0572 | Galea Life süllyesztett szerelvény | 10 | 100 | db | 3245067710296 | 3414971651241 | 3414971651258 | 3414971651265 | 85366990 | 86.4 | 864 | 9084 | 3.802 | 46.899
771030 | LG-771030 | Galea Life 2x2P+F aljzat, csavaros, fehér | 6278 |  |  | PL2 - Süllyesztett és falon kívüli szerelvények | 0572 | Galea Life süllyesztett szerelvény | 5 | 50 | db | 3245067710302 | 3414970363336 | 3414970363343 | 3414970358219 | 85366990 | 130 | 650 | 6900 | 3.173 | 42.352
771031 | LG-771031 | Galea Life 2x2P+F aljzat biztonsági zsaluval, csavaros, fehér | 8517 |  |  | PL2 - Süllyesztett és falon kívüli szerelvények | 0572 | Galea Life süllyesztett szerelvény | 5 | 50 | db | 3245067710319 | 3414971651272 | 3414971651289 | 3414970508133 | 85366990 | 124 | 620 | 6592 | 3.173 | 42.352
771033 | LG-771033 | Galea Life 2x2P+F aljzat biztonsági zsaluval, rugós, fehér | 9285 |  |  | PL2 - Süllyesztett és falon kívüli szerelvények | 0572 | Galea Life süllyesztett szerelvény | 5 | 50 | db | 3245067710333 | 3414970372598 | 3414970372604 | 3414970372611 | 85366990 | 134.6 | 673 | 7131 | 3.173 | 42.352
771034 | LG-771034 | Galea Life billentyű fényjelzős, fehér | 2442 |  |  | PL2 - Süllyesztett és falon kívüli szerelvények | 0572 | Galea Life süllyesztett szerelvény | 10 | 100 | db | 3245067710340 | 3414971600690 | 3414971600706 | 3414971600713 | 85389099 | 23.3 | 233 | 2522 | 0.968 | 12.342
771044 | LG-771044 | Galea Life 2P+F aljzat biztonsági zsaluval, irányfénnyel, zöld | 9241 |  |  | PL2 - Süllyesztett és falon kívüli szerelvények | 0572 | Galea Life süllyesztett szerelvény | 10 | 100 | db | 3245067710449 | 3414971651371 | 3414971651388 | 3414971651395 | 85366990 | 87.1 | 871 | 9289 | 3.802 | 46.899
771045 | LG-771045 | Galea Life 2P+F aljzat biztonsági zsaluval, irányfénnyel, narancssárga | 9241 |  |  | PL2 - Süllyesztett és falon kívüli szerelvények | 0572 | Galea Life süllyesztett szerelvény | 10 | 100 | db | 3245067710456 | 3414971651401 | 3414971651418 | 3414971651425 | 85366990 | 87.6 | 876 | 9245 | 3.802 | 46.899
771046 | LG-771046 | Galea Life 2P+F aljzat biztonsági zsaluval, irányfénnyel, piros | 9573 |  |  | PL2 - Süllyesztett és falon kívüli szerelvények | 0572 | Galea Life süllyesztett szerelvény | 10 | 100 | db | 3245067710463 | 3414971647893 | 3414971647909 | 3414971647916 | 85366990 | 87.7 | 877 | 9246 | 3.802 | 46.899
771047 | LG-771047 | Galea Life 2P+F aljzat biztonsági zsaluval, irányfénnyel, sárga | 9241 |  |  | PL2 - Süllyesztett és falon kívüli szerelvények | 0572 | Galea Life süllyesztett szerelvény | 10 | 100 | db | 3245067710470 | 3414971651432 | 3414971651449 | 3414971651456 | 85366990 | 87.2 | 872 | 9120 | 3.802 | 43.474
771048 | LG-771048 | Galea Life 2P+F aljzat biztonsági zsaluval, irányfénnyel, fehér | 9678 |  |  | PL2 - Süllyesztett és falon kívüli szerelvények | 0572 | Galea Life süllyesztett szerelvény | 10 | 100 | db | 3245067710487 | 3414971647923 | 3414971647930 |  | 85366990 | 86.5 | 865 | 9338 | 3.802 | 46.899
771062 | LG-771062 | Galea Life 2P+F aljzat, rugós, fehér | 4401 |  |  | PL2 - Süllyesztett és falon kívüli szerelvények | 0572 | Galea Life süllyesztett szerelvény | 10 | 100 | db | 3245067710623 | 3414971600782 | 3414971600799 | 3414971600805 | 85366990 | 101 | 1010 | 10660 | 3.802 | 46.899
771063 | LG-771063 | Galea Life 2P+F aljzat biztonsági zsaluval, rugós, fehér | 5100 |  |  | PL2 - Süllyesztett és falon kívüli szerelvények | 0572 | Galea Life süllyesztett szerelvény | 10 | 100 | db | 3245067710630 | 3414971600812 | 3414971600829 | 3414971600836 | 85366990 | 102.7 | 1027 | 10778 | 3.802 | 46.899
771064 | LG-771064 | Galea Life 2P+F aljzat biztonsági zsaluval, csapófedéllel, fehér | 6258 |  |  | PL2 - Süllyesztett és falon kívüli szerelvények | 0572 | Galea Life süllyesztett szerelvény | 10 | 100 | db | 3245067710647 | 3414971600843 | 3414971600850 | 3414971600867 | 85366990 | 100 | 1000 | 10479 | 3.802 | 46.899
771068 | LG-771068 | Galea Life fényerőszabályzó burkolat fehér (7756 54-hez) | 4034 |  |  | PL2 - Süllyesztett és falon kívüli szerelvények | 0572 | Galea Life süllyesztett szerelvény | 1 | 40 | db | 3245067710685 | 3245067710685 | 3414971600898 | 3414971600904 | 85389099 | 30 | 30 | 1500 | 0.147 | 9.381
771072 | LG-771072 | Galea Life TV-RD antenna-csatlakozóaljzat burkolat, fehér | 2019 |  |  | PL2 - Süllyesztett és falon kívüli szerelvények | 0572 | Galea Life süllyesztett szerelvény | 10 | 100 | db | 3245067710722 | 3414971600911 | 3414971600928 | 3414971600935 | 85389099 | 17.4 | 174 | 1927 | 1.058 | 12.342
771073 | LG-771073 | Galea Life TV-RD-SAT antenna-csatlakozóaljzat burkolat, fehér | 3004 |  |  | PL2 - Süllyesztett és falon kívüli szerelvények | 0572 | Galea Life süllyesztett szerelvény | 10 | 100 | db | 3245067710739 | 3414971597204 | 3414971597211 | 3414971597228 | 85389099 | 17.5 | 175 | 1945 | 1.058 | 12.342
771079 | LG-771079 | Galea Life kettős billentyű 2 fényjelzős, fehér | 4401 |  |  | PL2 - Süllyesztett és falon kívüli szerelvények | 0572 | Galea Life süllyesztett szerelvény | 10 | 100 | db | 3245067710791 | 3414971600942 | 3414971600959 | 3414971600966 | 85389099 | 24.3 | 243 | 2597 | 0.968 | 12.342
771086 | LG-771086 | Galea Life fényerőszabályzó nyomó burkolat, fehér | 0 | Megszűnt termék! | M | PL2 - Süllyesztett és falon kívüli szerelvények | 0572 | Galea Life süllyesztett szerelvény | 1 | 40 | db | 3245067710869 | 3414971600973 | 3414971600973 | 3414971600980 | 85389099 | 21 | 21 | 1140 | 0.147 | 9.381
771089 | LG-771089 | Galea Life TV-RD-SAT burkolat, fehér | 2298 |  |  | PL2 - Süllyesztett és falon kívüli szerelvények | 0572 | Galea Life süllyesztett szerelvény | 10 | 100 | db | 3245067710890 | 3414971600997 | 3414971601000 | 3414971601017 | 85389099 | 15.3 | 153 | 1930 | 1.058 | 12.342
771096 | LG-771096 | Galea Life kiemelő keret 1-es, fehér | 3161 |  |  | PL2 - Süllyesztett és falon kívüli szerelvények | 0572 | Galea Life süllyesztett szerelvény | 10 | 50 | db | 3245067710968 | 3414971601024 | 3414971601031 | 3414971601048 | 85389099 | 93.28 | 848 | 4651 | 4.414 | 37.084
771097 | LG-771097 | Galea Life kiemelő keret 2-es vízszintes, fehér | 6541 |  |  | PL2 - Süllyesztett és falon kívüli szerelvények | 0572 | Galea Life süllyesztett szerelvény | 5 | 25 | db | 3245067710975 | 3414971601055 | 3414971601062 | 3414971601079 | 85389099 | 132.4 | 662 | 3726 | 4.414 | 37.084
771098 | LG-771098 | Galea Life kiemelő keret 3-as vízszintes, fehér | 8603 |  |  | PL2 - Süllyesztett és falon kívüli szerelvények | 0572 | Galea Life süllyesztett szerelvény | 1 | 10 | db | 3245067710982 | 3245067710982 | 3414971601086 | 3414971601093 | 85389099 | 204 | 205 | 2390 | 1.581 | 20.874
771099 | LG-771099 | Galea Life SFTP adapter, 50x50 mm fehér | 2747 |  |  | PL2 - Süllyesztett és falon kívüli szerelvények | 0572 | Galea Life süllyesztett szerelvény | 10 | 100 | db | 3245067710999 | 3414971601109 | 3414971601116 | 3414971601123 | 85389099 | 9.5 | 95 | 1139 | 1.058 | 12.342
771166 | LG-771166 | Galea Life fényerőszabályzó burkolat fényjelzéssel, fehér (7759 01/03-hoz) | 4485 |  |  | PL2 - Süllyesztett és falon kívüli szerelvények | 0572 | Galea Life süllyesztett szerelvény | 1 | 40 | db | 3245067711668 | 3245067711668 | 3414971651463 |  | 85389099 | 22 | 22 | 1077 | 0.142 | 9.537
771167 | LG-771167 | Galea Life fényerőszabályzó burkolat fényjelzéssel, mélybronz (7759 01/03-hoz) | 6190 |  |  | PL2 - Süllyesztett és falon kívüli szerelvények | 0572 | Galea Life süllyesztett szerelvény | 1 | 40 | db | 3245067711675 | 3245067711675 | 3414971601222 | 3414971601239 | 85389099 | 22 | 22 | 1042 | 0.147 | 9.381
771168 | LG-771168 | Galea Life fényerőszabályzó burkolat fényjelzéssel, alumínium (7759 01/03-hoz) | 6190 |  |  | PL2 - Süllyesztett és falon kívüli szerelvények | 0572 | Galea Life süllyesztett szerelvény | 1 | 40 | db | 3245067711682 | 3245067711682 | 3414971601246 |  | 85389099 | 21 | 21 | 1045 | 0.147 | 9.381
771169 | LG-771169 | Galea Life fényerőszabályzó burkolat fényjelzéssel, titánium (7759 01/03-hoz) | 0 | Megszűnt termék! | M | PL2 - Süllyesztett és falon kívüli szerelvények | 0572 | Galea Life süllyesztett szerelvény | 1 | 40 | db | 3245067711699 | 3414971601260 | 3414971601260 |  | 85389099 | 20 | 20 | 1041 | 0.147 | 9.381
771170 | LG-771170 | Galea Life fényerőszabályzó burkolat fényjelzéssel, gyöngyház (7759 01/03-hoz) | 6190 |  |  | PL2 - Süllyesztett és falon kívüli szerelvények | 0572 | Galea Life süllyesztett szerelvény | 1 | 40 | db | 3245067711705 | 3245067711705 | 3414971601284 |  | 85389099 | 22 | 22 | 1035 | 0.147 | 9.381
771200 | LG-771200 | Galea Life mono hangszóróburkolat mélybronz | 4098 |  |  | PL2 - Süllyesztett és falon kívüli szerelvények | 0572 | Galea Life süllyesztett szerelvény | 1 | 40 | db | 3245067712009 | 3245067712009 | 3414971601307 | 3414971601314 | 85389099 | 22 | 22 | 1180 | 0.147 | 9.381
771201 | LG-771201 | Galea Life keret egyes, mélybronz | 2298 |  |  | PL2 - Süllyesztett és falon kívüli szerelvények | 0572 | Galea Life süllyesztett szerelvény | 5 | 50 | db | 3245067712016 | 3414971596375 | 3414971596382 | 3414971059276 | 85389099 | 31.4 | 157 | 1765 | 0.677 | 9.381
771202 | LG-771202 | Galea Life keret 2-es vízszintes, mélybronz | 4038 |  |  | PL2 - Süllyesztett és falon kívüli szerelvények | 0572 | Galea Life süllyesztett szerelvény | 2 | 20 | db | 3245067712023 | 3414971601321 | 3414971601338 | 3414972404549 | 85389099 | 52.5 | 105 | 1200 | 0.416 | 8.25
771203 | LG-771203 | Galea Life keret 3-as vízszintes, mélybronz | 5385 |  |  | PL2 - Süllyesztett és falon kívüli szerelvények | 0572 | Galea Life süllyesztett szerelvény | 2 | 20 | db | 3245067712030 | 3414971601352 | 3414971601369 | 3414971601376 | 85389099 | 68.5 | 137 | 1670 | 0.456 | 9.381
771204 | LG-771204 | Galea Life keret 4-es vízszintes, mélybronz | 9184 |  |  | PL2 - Süllyesztett és falon kívüli szerelvények | 0572 | Galea Life süllyesztett szerelvény | 1 | 20 | db | 3245067712047 | 3245067712047 | 3414971601383 | 3414972404556 | 85389099 | 103 | 103 | 2327 | 0.783 | 19.835
771205 | LG-771205 | Galea Life keret 5-ös vízszintes, mélybronz | 11480 |  |  | PL2 - Süllyesztett és falon kívüli szerelvények | 0572 | Galea Life süllyesztett szerelvény | 1 | 20 | db | 3245067712054 | 3245067712054 | 3414971601406 | 3414971601413 | 85389099 | 125 | 125 | 2789 | 0.75 | 19.74
771206 | LG-771206 | Galea Life keret 2-es függőleges, mélybronz | 4038 |  |  | PL2 - Süllyesztett és falon kívüli szerelvények | 0572 | Galea Life süllyesztett szerelvény | 2 | 20 | db | 3245067712061 | 3414971601420 | 3414971601437 | 3414972404563 | 85389099 | 58 | 116 | 1309 | 0.416 | 9.016
771207 | LG-771207 | Galea Life keret 3-as függőleges, mélybronz | 5385 |  |  | PL2 - Süllyesztett és falon kívüli szerelvények | 0572 | Galea Life süllyesztett szerelvény | 2 | 20 | db | 3245067712078 | 3414971601451 | 3414971601468 | 3414971601475 | 85389099 | 84.5 | 169 | 1888 | 0.456 | 9.381
771208 | LG-771208 | Galea Life keret 4-es függőleges, mélybronz | 9184 |  |  | PL2 - Süllyesztett és falon kívüli szerelvények | 0572 | Galea Life süllyesztett szerelvény | 1 | 20 | db | 3245067712085 | 3245067712085 | 3414971601482 | 3414972404570 | 85389099 | 125 | 128 | 2960 | 0.783 | 20.29
771209 | LG-771209 | Galea Life keret 5-ös függőleges, mélybronz | 11480 |  |  | PL2 - Süllyesztett és falon kívüli szerelvények | 0572 | Galea Life süllyesztett szerelvény | 1 | 20 | db | 3245067712092 | 3245067712092 | 3414971601505 | 3414971601512 | 85389099 | 151 | 151 | 3296 | 0.75 | 19.74
771210 | LG-771210 | Galea Life billentyű, mélybronz | 1752 |  |  | PL2 - Süllyesztett és falon kívüli szerelvények | 0572 | Galea Life süllyesztett szerelvény | 10 | 100 | db | 3245067712108 | 3414971601529 | 3414971601536 | 3414971601543 | 85389099 | 24.3 | 243 | 2730 | 1.058 | 12.342
771211 | LG-771211 | Galea Life billentyű fényjelzős, mélybronz + piktogram diszk | 3757 |  |  | PL2 - Süllyesztett és falon kívüli szerelvények | 0572 | Galea Life süllyesztett szerelvény | 1 | 40 | db | 3245067712115 | 3245067712115 | 3414971601550 | 3414971601567 | 85389099 | 28 | 28 | 1336 | 0.147 | 9.381
771212 | LG-771212 | Galea Life kettős billentyű mélybronz | 3186 |  |  | PL2 - Süllyesztett és falon kívüli szerelvények | 0572 | Galea Life süllyesztett szerelvény | 10 | 100 | db | 3245067712122 | 3414971601574 | 3414971601581 | 3414971601598 | 85389099 | 25.2 | 252 | 2680 | 1.058 | 12.342
771214 | LG-771214 | Galea Life redőnyvezérlő kettős billentyű, mélybronz | 4331 |  |  | PL2 - Süllyesztett és falon kívüli szerelvények | 0572 | Galea Life süllyesztett szerelvény | 1 | 40 | db | 3245067712146 | 3245067712146 | 3414971601604 | 3414971601611 | 85389099 | 27 | 27 | 1380 | 0.147 | 9.381
771215 | LG-771215 | Galea Life I-0 billentyű mélybronz | 3406 |  |  | PL2 - Süllyesztett és falon kívüli szerelvények | 0572 | Galea Life süllyesztett szerelvény | 1 | 40 | db | 3245067712153 | 3245067712153 | 3414971601628 | 3414971601635 | 85389099 | 28 | 28 | 1317 | 0.147 | 9.381
771217 | LG-771217 | Galea Life billentyű fényjelzős, feliratozható, mélybronz | 4386 |  |  | PL2 - Süllyesztett és falon kívüli szerelvények | 0572 | Galea Life süllyesztett szerelvény | 1 | 40 | db | 3245067712177 | 3245067712177 | 3414971601642 | 3414971601659 | 85389099 | 28 | 28 | 1420 | 0.147 | 9.381
771218 | LG-771218 | Galea Life I-0 billentyű fényjelzős, mélybronz | 5715 |  |  | PL2 - Süllyesztett és falon kívüli szerelvények | 0572 | Galea Life süllyesztett szerelvény | 1 | 40 | db | 3245067712184 | 3245067712184 | 3414971601666 | 3414971601673 | 85389099 | 28 | 28 | 1331 | 0.147 | 9.381
771219 | LG-771219 | Galea Life univerzális burkolat, mélybronz | 2507 |  |  | PL2 - Süllyesztett és falon kívüli szerelvények | 0572 | Galea Life süllyesztett szerelvény | 10 | 100 | db | 3245067712191 | 3414971601680 | 3414971601697 | 3414971601703 | 85389099 | 8.55 | 90 | 1083 | 1.058 | 12.342
771220 | LG-771220 | Galea Life 2P+F burkolat mélybronz | 1579 |  |  | PL2 - Süllyesztett és falon kívüli szerelvények | 0572 | Galea Life süllyesztett szerelvény | 10 | 100 | db | 3245067712207 | 3414971601710 | 3414971601727 | 3414971601734 | 85389099 | 27.3 | 273 | 2936 | 1.058 | 12.342
771221 | LG-771221 | Galea Life 2P+F burkolat biztonsági zsaluval, mélybronz | 3414 |  |  | PL2 - Süllyesztett és falon kívüli szerelvények | 0572 | Galea Life süllyesztett szerelvény | 1 | 40 | db | 3245067712214 | 3245067712214 | 3414971601741 | 3414971601758 | 85389099 | 30 | 30 | 1500 | 0.147 | 9.381
771222 | LG-771222 | Galea Life 2P+F burkolat csapófedéllel, mélybronz | 4257 |  |  | PL2 - Süllyesztett és falon kívüli szerelvények | 0572 | Galea Life süllyesztett szerelvény | 1 | 40 | db | 3245067712221 | 3245067712221 | 3414971601765 | 3414971601772 | 85389099 | 33 | 33 | 1541 | 0.147 | 9.381
771224 | LG-771224 | Galea Life 2P+F kiemelővel mélybronz | 7043 |  |  | PL2 - Süllyesztett és falon kívüli szerelvények | 0572 | Galea Life süllyesztett szerelvény | 5 | 50 | db | 3245067712245 | 3414971651487 | 3414971651494 | 3414971651500 | 85366990 | 100 | 500 | 5413 | 3.135 | 42.673
771225 | LG-771225 | Galea Life sztereo hangszóróburkolat mélybronz | 4098 |  |  | PL2 - Süllyesztett és falon kívüli szerelvények | 0572 | Galea Life süllyesztett szerelvény | 1 | 40 | db | 3245067712252 | 3245067712252 | 3414971601789 | 3414971601796 | 85389099 | 21 | 21 | 1031 | 0.147 | 9.381
771230 | LG-771230 | Galea Life 2x2P+F aljzat, csavaros, mélybronz | 7492 |  |  | PL2 - Süllyesztett és falon kívüli szerelvények | 0572 | Galea Life süllyesztett szerelvény | 5 | 50 | db | 3245067712306 | 3414971651517 | 3414971651524 | 3414970423474 | 85366990 | 120 | 600 | 6417 | 3.173 | 42.352
771231 | LG-771231 | Galea Life 2x2P+F aljzat biztonsági zsaluval, csavaros, mélybronz | 8971 |  |  | PL2 - Süllyesztett és falon kívüli szerelvények | 0572 | Galea Life süllyesztett szerelvény | 5 | 50 | db | 3245067712313 | 3414971647954 | 3414970358813 | 3414970358820 | 85366990 | 122.2 | 611 | 6536 | 3.173 | 42.352
771233 | LG-771233 | Galea Life 2x2P+F aljzat biztonsági zsaluval, rugós, mélybronz | 9276 |  |  | PL2 - Süllyesztett és falon kívüli szerelvények | 0572 | Galea Life süllyesztett szerelvény | 5 | 50 | db | 3245067712337 | 3414971648128 | 3414971648135 |  | 85366990 | 134.4 | 672 | 7368 | 3.203 | 53.789
771234 | LG-771234 | Galea Life billentyű fényjelzős mélybronz | 3757 |  |  | PL2 - Süllyesztett és falon kívüli szerelvények | 0572 | Galea Life süllyesztett szerelvény | 1 | 40 | db | 3245067712344 | 3245067712344 | 3414971601925 | 3414971601932 | 85389099 | 28 | 28 | 1420 | 0.147 | 9.381
771241 | LG-771241 | Galea Life mobil tartalékvilágítás burkolat, mélybronz | 4406 | Készlet erejéig elérhető! | K | PL2 - Süllyesztett és falon kívüli szerelvények | 0572 | Galea Life süllyesztett szerelvény | 1 | 60 | db | 3245067712412 | 3245067712412 | 13245067712419 |  | 8538909999 | 13 | 13 | 1030 | 0.105 | 9.381
771244 | LG-771244 | Galea Life billentyű lámpajellel, mélybronz | 2442 |  |  | PL2 - Süllyesztett és falon kívüli szerelvények | 0572 | Galea Life süllyesztett szerelvény | 10 | 100 | db | 3245067712443 | 3414971602007 | 3414971602014 | 3414971602021 | 85389099 | 24.2 | 242 | 2636 | 1.058 | 12.342
771246 | LG-771246 | Galea Life billentyű csengőjellel, mélybronz | 2442 |  |  | PL2 - Süllyesztett és falon kívüli szerelvények | 0572 | Galea Life süllyesztett szerelvény | 10 | 100 | db | 3245067712467 | 3414971602038 | 3414971602045 | 3414971602052 | 85389099 | 24.4 | 244 | 2636 | 1.058 | 12.342
771248 | LG-771248 | Galea Life billentyű lépcsőjellel, mélybronz | 2442 |  |  | PL2 - Süllyesztett és falon kívüli szerelvények | 0572 | Galea Life süllyesztett szerelvény | 10 | 100 | db | 3245067712481 | 3414971602090 | 3414971602106 | 3414971602113 | 85389099 | 24.2 | 242 | 2623 | 1.058 | 12.342
771253 | LG-771253 | Galea Life elektronikus szobatermosztát burkolat, mélybronz | 8061 |  |  | PL2 - Süllyesztett és falon kívüli szerelvények | 0572 | Galea Life süllyesztett szerelvény | 1 | 40 | db | 3245067712535 | 3245067712535 | 3414971602120 | 3414971602137 | 85389099 | 23 | 23 | 1170 | 0.147 | 9.381
771254 | LG-771254 | Galea Life hotelkártyakapcsoló burkolat, mélybronz | 5233 |  |  | PL2 - Süllyesztett és falon kívüli szerelvények | 0572 | Galea Life süllyesztett szerelvény | 1 | 40 | db | 3245067712542 | 3245067712542 | 3414971602144 | 3414971602151 | 85389099 | 22 | 22 | 1068 | 0.147 | 9.381
771257 | LG-771257 | Galea Life forgatógombos kapcsoló burkolat, mélybronz | 5943 |  |  | PL2 - Süllyesztett és falon kívüli szerelvények | 0572 | Galea Life süllyesztett szerelvény | 1 | 40 | db | 3245067712573 | 3245067712573 | 3414971602168 | 3414971602175 | 85389099 | 17 | 17 | 880 | 0.147 | 9.381
771259 | LG-771259 | Galea Life fényerőszabályzó burkolat, mélybronz (7759 10-hez) | 0 | Megszűnt termék! | M | PL2 - Süllyesztett és falon kívüli szerelvények | 0572 | Galea Life süllyesztett szerelvény | 1 | 40 | db | 3245067712597 | 13245067712594 | 13245067712594 |  | 85389099 | 25 | 25 | 1193 | 0.147 | 9.381
771260 | LG-771260 | Galea Life forgatógombos fényerőszabályzó burkolat, mélybronz | 4305 | Készlet erejéig elérhető! | K | PL2 - Süllyesztett és falon kívüli szerelvények | 0572 | Galea Life süllyesztett szerelvény | 1 | 40 | db | 3245067712603 | 3245067712603 | 3414971602229 | 3414971602236 | 8538909999 | 27 | 27 | 1293 | 0.147 | 9.381
771262 | LG-771262 | Galea Life 2P+F aljzat, rugós, mélybronz | 4802 |  |  | PL2 - Süllyesztett és falon kívüli szerelvények | 0572 | Galea Life süllyesztett szerelvény | 10 | 100 | db | 3245067712627 | 3414971602243 | 3414971602250 | 3414971602267 | 85366990 | 98.8 | 988 | 10557 | 3.802 | 46.899
771263 | LG-771263 | Galea Life 2P+F aljzat biztonsági zsaluval, rugós, mélybronz | 6829 |  |  | PL2 - Süllyesztett és falon kívüli szerelvények | 0572 | Galea Life süllyesztett szerelvény | 10 | 100 | db | 3245067712634 | 3414971602274 | 3414971602281 | 3414971602298 | 85366990 | 98.1 | 981 | 10210 | 3.802 | 46.899
771264 | LG-771264 | Galea Life 2P+F aljzat biztonsági zsaluval, csapófedéllel, mélybronz | 7963 |  |  | PL2 - Süllyesztett és falon kívüli szerelvények | 0572 | Galea Life süllyesztett szerelvény | 10 | 100 | db | 3245067712641 | 3414971602304 | 3414971602311 | 3414971602328 | 85366990 | 101 | 1010 | 10789 | 3.802 | 46.899
771266 | LG-771266 | Galea Life TV burkolat, mélybronz | 0 | Megszűnt termék! | M | PL2 - Süllyesztett és falon kívüli szerelvények | 0572 | Galea Life süllyesztett szerelvény | 1 | 40 | db | 3245067712665 | 3414971602335 | 3414971602335 |  | 85389099 | 23.75 | 25 | 1300 | 0.147 | 9.381
771268 | LG-771268 | Galea Life fényerőszabályzó burkolat, mélybronz (7756 54-hez) | 5943 |  |  | PL2 - Süllyesztett és falon kívüli szerelvények | 0572 | Galea Life süllyesztett szerelvény | 1 | 40 | db | 3245067712689 | 3245067712689 | 3414971602373 | 3414971602380 | 85389099 | 29 | 29 | 1352 | 0.147 | 9.381
771272 | LG-771272 | Galea Life TV-RD antenna-csatlakozóaljzat burkolat, mélybronz | 3431 |  |  | PL2 - Süllyesztett és falon kívüli szerelvények | 0572 | Galea Life süllyesztett szerelvény | 1 | 40 | db | 3245067712726 | 3245067712726 | 3414971602397 | 3414971602403 | 85389099 | 20 | 20 | 1056 | 0.147 | 9.381
771273 | LG-771273 | Galea Life TV-RD-SAT antenna-csatlakozóaljzat burkolat, mélybronz | 4098 |  |  | PL2 - Süllyesztett és falon kívüli szerelvények | 0572 | Galea Life süllyesztett szerelvény | 1 | 40 | db | 3245067712733 | 3245067712733 | 3414971602410 | 3414971602427 | 85389099 | 22 | 22 | 1180 | 0.147 | 9.381
771275 | LG-771275 | Galea Life 2xRJ11/45 burkolat, mélybronz | 4331 |  |  | PL2 - Süllyesztett és falon kívüli szerelvények | 0572 | Galea Life süllyesztett szerelvény | 1 | 40 | db | 3245067712757 | 3245067712757 | 3414971602434 | 3414971602441 | 85389099 | 23 | 23 | 1220 | 0.147 | 9.381
771276 | LG-771276 | Galea Life 60 fokos RJ45 burkolat mélybronz | 4840 |  |  | PL2 - Süllyesztett és falon kívüli szerelvények | 0572 | Galea Life süllyesztett szerelvény | 1 | 40 | db | 3245067712764 | 3245067712764 | 3414971602458 | 3414971602465 | 85389099 | 22 | 22 | 1130 | 0.147 | 9.381
771278 | LG-771278 | Galea Life vakfedél mélybronz | 7043 |  |  | PL2 - Süllyesztett és falon kívüli szerelvények | 0572 | Galea Life süllyesztett szerelvény | 1 | 10 | db | 3245067712788 | 3245067712788 | 3414971602472 | 3414971602489 | 85389099 | 92 | 92 | 1116 | 0.677 | 9.381
771279 | LG-771279 | Galea Life kettős billentyű 2 fényjelzős,mélybronz | 5465 |  |  | PL2 - Süllyesztett és falon kívüli szerelvények | 0572 | Galea Life süllyesztett szerelvény | 1 | 40 | db | 3245067712795 | 3245067712795 | 3414971602496 | 3414971602502 | 85389099 | 29 | 29 | 1320 | 0.147 | 9.381
771280 | LG-771280 | Galea Life TV-RD burkolat (30 mm) mélybronz | 0 | Megszűnt termék! | M | PL2 - Süllyesztett és falon kívüli szerelvények | 0572 | Galea Life süllyesztett szerelvény | 1 | 40 | db |  |  |  |  | 8538909999 | 25.65 | 27 | 1380 | 0.142 | 9.537
771283 | LG-771283 | Galea Life TV-RD burkolat (30 mm) mélybronz | 3333 |  |  | PL2 - Süllyesztett és falon kívüli szerelvények | 0572 | Galea Life süllyesztett szerelvény | 1 | 40 | db | 3245067712832 | 3245067712832 | 3414971602519 | 3414971602526 | 85389099 | 25 | 25 | 1250 | 0.147 | 9.381
771284 | LG-771284 | Galea Life optikai burkolat mélybronz | 5503 | Készlet erejéig elérhető! | K | PL2 - Süllyesztett és falon kívüli szerelvények | 0572 | Galea Life süllyesztett szerelvény | 1 | 40 | db | 3245067712849 | 3245067712849 | 3414971602533 | 3414971602540 | 8538909999 | 19 | 19 | 971 | 0.147 | 9.381
771285 | LG-771285 | Galea Life kábelkivezető burkolat mélybronz | 3186 |  |  | PL2 - Süllyesztett és falon kívüli szerelvények | 0572 | Galea Life süllyesztett szerelvény | 1 | 40 | db | 3245067712856 | 3245067712856 | 3414971602557 | 3414971602564 | 85389099 | 22 | 22 | 1180 | 0.147 | 9.381
771286 | LG-771286 | Galea Life fényerőszabályzó nyomó burkolat mélybronz | 0 | Megszűnt termék! | M | PL2 - Süllyesztett és falon kívüli szerelvények | 0572 | Galea Life süllyesztett szerelvény | 1 | 40 | db | 3245067712863 | 3414971602571 | 3414971602571 | 3414971602588 | 85389099 | 22 | 22 | 1180 | 0.147 | 9.381
771289 | LG-771289 | Galea Life TV-RD-SAT burkolat alumínium | 4314 |  |  | PL2 - Süllyesztett és falon kívüli szerelvények | 0572 | Galea Life süllyesztett szerelvény | 1 | 40 | db | 3245067712894 | 3245067712894 | 3414971602595 | 3414971602601 | 85389099 | 17 | 17 | 800 | 0.147 | 9.381
771295 | LG-771295 | Galea Life 1xRJ11/45 burkolat mélybronz | 2019 |  |  | PL2 - Süllyesztett és falon kívüli szerelvények | 0572 | Galea Life süllyesztett szerelvény | 1 | 40 | db | 3245067712955 | 3245067712955 | 3414971602618 | 3414971602625 | 85389099 | 23 | 23 | 1220 | 0.147 | 9.381
771299 | LG-771299 | Galea Life SFTP adapter, 50x50 mm mélybronz | 4331 |  |  | PL2 - Süllyesztett és falon kívüli szerelvények | 0572 | Galea Life süllyesztett szerelvény | 1 | 40 | db | 3245067712993 | 3245067712993 | 3414971602656 |  | 85389099 | 14 | 14 | 810 | 0.147 | 9.381
771300 | LG-771300 | Galea Life mono hangszóróburkolat alumínium | 4098 |  |  | PL2 - Süllyesztett és falon kívüli szerelvények | 0572 | Galea Life süllyesztett szerelvény | 1 | 40 | db | 3245067713006 | 3245067713006 | 3414971602670 | 3414971602687 | 85389099 | 22 | 22 | 1180 | 0.147 | 9.381
771301 | LG-771301 | Galea Life keret egyes, alumínium | 2298 |  |  | PL2 - Süllyesztett és falon kívüli szerelvények | 0572 | Galea Life süllyesztett szerelvény | 5 | 50 | db | 3245067713013 | 3414971596436 | 3414971596443 | 3414971059283 | 85389099 | 31 | 155 | 1750 | 0.677 | 9.381
771302 | LG-771302 | Galea Life keret 2-es vízszintes, alumínium | 4038 |  |  | PL2 - Süllyesztett és falon kívüli szerelvények | 0572 | Galea Life süllyesztett szerelvény | 2 | 20 | db | 3245067713020 | 3414971596467 | 3414971596474 | 3414972404587 | 85389099 | 53 | 106 | 1196 | 0.416 | 8.25
771303 | LG-771303 | Galea Life keret 3-as vízszintes, alumínium | 5385 |  |  | PL2 - Süllyesztett és falon kívüli szerelvények | 0572 | Galea Life süllyesztett szerelvény | 2 | 20 | db | 3245067713037 | 3414971602694 | 3414971602700 | 3414971602717 | 85389099 | 70.5 | 141 | 1594 | 0.456 | 9.381
771304 | LG-771304 | Galea Life keret 4-es vízszintes, alumínium | 9184 |  |  | PL2 - Süllyesztett és falon kívüli szerelvények | 0572 | Galea Life süllyesztett szerelvény | 1 | 20 | db | 3245067713044 | 3245067713044 | 3414971602724 | 3414971602731 | 85389099 | 107 | 107 | 2440 | 0.614 | 17.994
771305 | LG-771305 | Galea Life keret 5-ös vízszintes, alumínium | 11480 |  |  | PL2 - Süllyesztett és falon kívüli szerelvények | 0572 | Galea Life süllyesztett szerelvény | 1 | 20 | db | 3245067713051 | 3245067713051 | 3414971602748 | 3414971602755 | 85389099 | 126 | 126 | 2741 | 0.75 | 19.74
771306 | LG-771306 | Galea Life keret 2-es függőleges, alumínium | 4038 |  |  | PL2 - Süllyesztett és falon kívüli szerelvények | 0572 | Galea Life süllyesztett szerelvény | 2 | 20 | db | 3245067713068 | 3414971602762 | 3414971602779 | 3414972404600 | 85389099 | 58 | 116 | 1460 | 0.416 | 9.016
771307 | LG-771307 | Galea Life keret 3-as függőleges, alumínium | 5385 |  |  | PL2 - Süllyesztett és falon kívüli szerelvények | 0572 | Galea Life süllyesztett szerelvény | 2 | 20 | db | 3245067713075 | 3414971602793 | 3414971602809 | 3414971602816 | 85389099 | 82.5 | 165 | 1865 | 0.456 | 9.381
771308 | LG-771308 | Galea Life keret 4-es függőleges, alumínium | 9184 |  |  | PL2 - Süllyesztett és falon kívüli szerelvények | 0572 | Galea Life süllyesztett szerelvény | 1 | 20 | db | 3245067713082 | 3245067713082 | 3414971602823 | 3414972404617 | 85389099 | 82 | 82 | 2040 | 0.783 | 20.29
771309 | LG-771309 | Galea Life keret 5-ös függőleges, alumínium | 11480 |  |  | PL2 - Süllyesztett és falon kívüli szerelvények | 0572 | Galea Life süllyesztett szerelvény | 1 | 20 | db | 3245067713099 | 3245067713099 | 3414971602847 | 3414971602854 | 85389099 | 152 | 152 | 3317 | 0.75 | 19.74
771310 | LG-771310 | Galea Life billentyű, alumínium | 1752 |  |  | PL2 - Süllyesztett és falon kívüli szerelvények | 0572 | Galea Life süllyesztett szerelvény | 10 | 100 | db | 3245067713105 | 3414971596481 | 3414971596498 | 3414971059313 | 85389099 | 24.3 | 243 | 2636 | 1.058 | 12.342
771311 | LG-771311 | Galea Life billentyű fényjelzős alumínium + piktogram diszk | 3757 |  |  | PL2 - Süllyesztett és falon kívüli szerelvények | 0572 | Galea Life süllyesztett szerelvény | 1 | 40 | db | 3245067713112 | 3245067713112 | 3414971602861 | 3414971602878 | 85389099 | 28 | 28 | 1420 | 0.147 | 9.381
771312 | LG-771312 | Galea Life kettős billentyű, alumínium | 3186 |  |  | PL2 - Süllyesztett és falon kívüli szerelvények | 0572 | Galea Life süllyesztett szerelvény | 10 | 100 | db | 3245067713129 | 3414971602885 | 3414971602892 | 3414971602908 | 85389099 | 24.8 | 248 | 2668 | 1.058 | 12.342
771314 | LG-771314 | Galea Life redőnyvezérlő kettős billentyű, alumínium | 4331 |  |  | PL2 - Süllyesztett és falon kívüli szerelvények | 0572 | Galea Life süllyesztett szerelvény | 1 | 40 | db | 3245067713143 | 3245067713143 | 3414971602915 | 3414971602922 | 85389099 | 29 | 29 | 1460 | 0.147 | 9.381
771315 | LG-771315 | Galea Life I-0 billentyű, alumínium | 3406 |  |  | PL2 - Süllyesztett és falon kívüli szerelvények | 0572 | Galea Life süllyesztett szerelvény | 1 | 40 | db | 3245067713150 | 3245067713150 | 3414971602939 | 3414971602946 | 85389099 | 27 | 27 | 1315 | 0.147 | 9.381
771317 | LG-771317 | Galea Life billentyű fényjelzős feliratozható, alumínium | 4386 |  |  | PL2 - Süllyesztett és falon kívüli szerelvények | 0572 | Galea Life süllyesztett szerelvény | 1 | 40 | db | 3245067713174 | 3245067713174 | 3414971602953 | 3414971602960 | 85389099 | 28 | 28 | 1319 | 0.147 | 9.381
771318 | LG-771318 | Galea Life I-0 billentyű fényjelzős , alumínium | 5715 |  |  | PL2 - Süllyesztett és falon kívüli szerelvények | 0572 | Galea Life süllyesztett szerelvény | 1 | 40 | db | 3245067713181 | 3245067713181 | 3414971602977 | 3414971602984 | 85389099 | 28 | 28 | 1369 | 0.147 | 9.381
771319 | LG-771319 | Galea Life univerzális burkolat, alumínium | 2507 |  |  | PL2 - Süllyesztett és falon kívüli szerelvények | 0572 | Galea Life süllyesztett szerelvény | 10 | 100 | db | 3245067713198 | 3414971602991 | 3414971603004 | 3414971603011 | 85389099 | 8.46 | 89 | 1087 | 1.058 | 12.342
771320 | LG-771320 | Galea Life 2P+F burkolat, alumínium | 1579 |  |  | PL2 - Süllyesztett és falon kívüli szerelvények | 0572 | Galea Life süllyesztett szerelvény | 10 | 100 | db | 3245067713204 | 3414971603028 | 3414971603035 | 3414971603042 | 85389099 | 26.5 | 265 | 2817 | 1.058 | 12.342
771321 | LG-771321 | Galea Life 2P+F burkolat biztonsági zsaluval, alumínium | 3414 |  |  | PL2 - Süllyesztett és falon kívüli szerelvények | 0572 | Galea Life süllyesztett szerelvény | 1 | 40 | db | 3245067713211 | 3245067713211 | 3414971603059 | 3414971603066 | 85389099 | 30 | 30 | 1500 | 0.147 | 9.381
771322 | LG-771322 | Galea Life 2P+F burkolat csapófedéllel, alumínium | 0 | Megszűnt termék! | M | PL2 - Süllyesztett és falon kívüli szerelvények | 0572 | Galea Life süllyesztett szerelvény | 1 | 40 | db | 3245067713228 | 3414971603073 | 3414971603073 |  | 8538909999 | 33 | 33 | 1620 | 0.147 | 9.381
771325 | LG-771325 | Galea Life sztereo hangszóróburkolat, alumínium | 4098 |  |  | PL2 - Süllyesztett és falon kívüli szerelvények | 0572 | Galea Life süllyesztett szerelvény | 1 | 40 | db | 3245067713259 | 3245067713259 | 3414971603097 | 3414971603103 | 85389099 | 20 | 20 | 1050 | 0.147 | 9.381
771330 | LG-771330 | Galea Life 2x2P+F aljzat, csavaros, alumínium | 7492 |  |  | PL2 - Süllyesztett és falon kívüli szerelvények | 0572 | Galea Life süllyesztett szerelvény | 5 | 50 | db | 3245067713303 | 3414971651586 | 3414971651593 | 3414971651609 | 85366990 | 120.8 | 604 | 6782 | 3.203 | 53.789
771331 | LG-771331 | Galea Life 2x2P+F aljzat biztonsági zsaluval, csavaros, alumínium | 8971 |  |  | PL2 - Süllyesztett és falon kívüli szerelvények | 0572 | Galea Life süllyesztett szerelvény | 5 | 50 | db | 3245067713310 | 3414971648159 | 3414971648166 |  | 85366990 | 129 | 645 | 7278 | 3.203 | 53.789
771333 | LG-771333 | Galea Life 2x2P+F aljzat biztonsági zsaluval, rugós, alumínium | 9276 |  |  | PL2 - Süllyesztett és falon kívüli szerelvények | 0572 | Galea Life süllyesztett szerelvény | 5 | 50 | db | 3245067713334 | 3414971651616 | 3414971651623 | 3414970427267 | 85366990 | 132.2 | 661 | 7009 | 3.173 | 42.352
771334 | LG-771334 | Galea Life billentyű fényjelzős , alumínium | 3757 |  |  | PL2 - Süllyesztett és falon kívüli szerelvények | 0572 | Galea Life süllyesztett szerelvény | 1 | 40 | db | 3245067713341 | 3245067713341 | 3414971603233 | 3414971603240 | 85389099 | 26 | 26 | 1340 | 0.147 | 9.381
771341 | LG-771341 | Galea Life mobil tartalékvilágítás burkolat, alumínium | 4406 | Készlet erejéig elérhető! | K | PL2 - Süllyesztett és falon kívüli szerelvények | 0572 | Galea Life süllyesztett szerelvény | 1 | 40 | db | 3245067713419 | 3245067713419 | 13245067713416 |  | 8538909999 | 13 | 13 | 734 | 0.147 | 9.537
771344 | LG-771344 | Galea Life billentyű lámpajellel, alumínium | 2442 |  |  | PL2 - Süllyesztett és falon kívüli szerelvények | 0572 | Galea Life süllyesztett szerelvény | 10 | 100 | db | 3245067713440 | 3414971597235 | 3414971597242 | 3414971597259 | 85389099 | 24.3 | 243 | 2636 | 1.058 | 12.342
771346 | LG-771346 | Galea Life billentyű csengőjellel, alumínium | 2442 |  |  | PL2 - Süllyesztett és falon kívüli szerelvények | 0572 | Galea Life süllyesztett szerelvény | 10 | 100 | db | 3245067713464 | 3414971603318 | 3414971603325 | 3414971603332 | 85389099 | 24.2 | 242 | 2636 | 1.058 | 12.342
771348 | LG-771348 | Galea Life billentyű lépcsőjellel, alumínium | 2442 |  |  | PL2 - Süllyesztett és falon kívüli szerelvények | 0572 | Galea Life süllyesztett szerelvény | 10 | 100 | db | 3245067713488 | 3414971603370 | 3414971603387 | 3414971603394 | 85389099 | 24.3 | 243 | 2730 | 1.058 | 12.342
771353 | LG-771353 | Galea Life elektronikus szobatermosztát burkolat, alumínium | 8061 |  |  | PL2 - Süllyesztett és falon kívüli szerelvények | 0572 | Galea Life süllyesztett szerelvény | 1 | 40 | db | 3245067713532 | 3245067713532 | 3414971603400 | 3414971603417 | 85389099 | 25 | 25 | 1137 | 0.147 | 9.381
771354 | LG-771354 | Galea Life hotelkártyakapcsoló burkolat, alumínium | 5233 |  |  | PL2 - Süllyesztett és falon kívüli szerelvények | 0572 | Galea Life süllyesztett szerelvény | 1 | 40 | db | 3245067713549 | 3245067713549 | 3414971603424 | 3414971603431 | 85389099 | 21 | 21 | 1066 | 0.147 | 9.381
771357 | LG-771357 | Galea Life forgatógombos kapcsoló burkolat, alumínium | 5943 |  |  | PL2 - Süllyesztett és falon kívüli szerelvények | 0572 | Galea Life süllyesztett szerelvény | 1 | 40 | db | 3245067713570 | 3245067713570 | 3414971603448 | 3414971603455 | 85389099 | 16 | 16 | 840 | 0.147 | 9.381
771360 | LG-771360 | Galea Life forgatógombos fényerőszabályzó burkolat alumínium | 4305 | Készlet erejéig elérhető! | K | PL2 - Süllyesztett és falon kívüli szerelvények | 0572 | Galea Life süllyesztett szerelvény | 1 | 40 | db | 3245067713600 | 3245067713600 | 3414971603486 | 3414971603493 | 8538909999 | 27 | 27 | 1288 | 0.147 | 9.381
771362 | LG-771362 | Galea Life 2P+F aljzat, rugós, alumínium | 4802 |  |  | PL2 - Süllyesztett és falon kívüli szerelvények | 0572 | Galea Life süllyesztett szerelvény | 10 | 100 | db | 3245067713624 | 3414971603509 | 3414971603516 | 3414971603523 | 85366990 | 103 | 1030 | 10828 | 3.802 | 46.899
771363 | LG-771363 | Galea Life 2P+F aljzat biztonsági zsaluval, rugós, alumínium | 6829 |  |  | PL2 - Süllyesztett és falon kívüli szerelvények | 0572 | Galea Life süllyesztett szerelvény | 10 | 100 | db | 3245067713631 | 3414971603530 | 3414971603547 | 3414971603554 | 85366990 | 103.5 | 1035 | 10860 | 3.802 | 46.899
771364 | LG-771364 | Galea Life 2P+F aljzat biztonsági zsaluval, csapófedéllel, alumínium | 7963 |  |  | PL2 - Süllyesztett és falon kívüli szerelvények | 0572 | Galea Life süllyesztett szerelvény | 10 | 100 | db | 3245067713648 | 3414971603561 | 3414971603578 | 3414971603585 | 85366990 | 107.4 | 1074 | 11073 | 3.802 | 46.899
771366 | LG-771366 | Galea Life TV burkolat alumínium | 0 | Megszűnt termék! | M | PL2 - Süllyesztett és falon kívüli szerelvények | 0572 | Galea Life süllyesztett szerelvény | 1 | 40 | db | 3245067713662 | 3414971603592 | 3414971603592 |  | 8538909999 | 23 | 23 | 1220 | 0.147 | 9.381
771368 | LG-771368 | Galea Life fényerőszabályzó burkolat alumínium (7756 54-hez) | 5943 |  |  | PL2 - Süllyesztett és falon kívüli szerelvények | 0572 | Galea Life süllyesztett szerelvény | 1 | 40 | db | 3245067713686 | 3245067713686 | 3414971603639 | 3414971603646 | 85389099 | 30 | 30 | 1500 | 0.147 | 9.381
771372 | LG-771372 | Galea Life TV-RD burkolat alumínium | 3431 |  |  | PL2 - Süllyesztett és falon kívüli szerelvények | 0572 | Galea Life süllyesztett szerelvény | 1 | 40 | db | 3245067713723 | 3245067713723 | 3414971603653 | 3414971603660 | 85389099 | 21 | 21 | 1058 | 0.147 | 9.381
771373 | LG-771373 | Galea Life TV-RD-SAT burkolat 2 km alumínium | 4098 |  |  | PL2 - Süllyesztett és falon kívüli szerelvények | 0572 | Galea Life süllyesztett szerelvény | 1 | 40 | db | 3245067713730 | 3245067713730 | 3414971603677 | 3414971603684 | 85389099 | 22 | 22 | 1180 | 0.147 | 9.381
771375 | LG-771375 | Galea Life 2xRJ11/45 burkolat alumínium | 4331 |  |  | PL2 - Süllyesztett és falon kívüli szerelvények | 0572 | Galea Life süllyesztett szerelvény | 1 | 40 | db | 3245067713754 | 3245067713754 | 3414971603691 | 3414971603707 | 85389099 | 23 | 23 | 1220 | 0.147 | 9.381
771376 | LG-771376 | Galea Life 60 fokos RJ45 burkolat alumínium | 4840 |  |  | PL2 - Süllyesztett és falon kívüli szerelvények | 0572 | Galea Life süllyesztett szerelvény | 1 | 40 | db | 3245067713761 | 3245067713761 | 3414971603714 | 3414971603721 | 85389099 | 23 | 23 | 1170 | 0.147 | 9.381
771378 | LG-771378 | Galea Life vakfedél alumínium | 7043 |  |  | PL2 - Süllyesztett és falon kívüli szerelvények | 0572 | Galea Life süllyesztett szerelvény | 1 | 10 | db | 3245067713785 | 3245067713785 | 3414971603738 | 3414971603745 | 85389099 | 95 | 95 | 1350 | 0.677 | 9.381
771379 | LG-771379 | Galea Life kettős billentyű 2 fényjelzős,alumínium | 5465 |  |  | PL2 - Süllyesztett és falon kívüli szerelvények | 0572 | Galea Life süllyesztett szerelvény | 1 | 40 | db | 3245067713792 | 3245067713792 | 3414971603752 | 3414971603769 | 85389099 | 29 | 29 | 1460 | 0.147 | 9.381
771380 | LG-771380 | Galea Life TV-RD burkolat (30 mm) alumínium | 4098 | Készlet erejéig elérhető! | K | PL2 - Süllyesztett és falon kívüli szerelvények | 0572 | Galea Life süllyesztett szerelvény | 1 | 40 | db | 3245067713808 | 3245067713808 | 3414971596511 |  | 85389099 | 30.8 | 28 | 1420 | 1.421 | 9.537
771383 | LG-771383 | Galea Life TV-RD burkolat (30 mm) alumínium | 3333 |  |  | PL2 - Süllyesztett és falon kívüli szerelvények | 0572 | Galea Life süllyesztett szerelvény | 1 | 40 | db | 3245067713839 | 3245067713839 | 3414971603790 | 3414971603806 | 85389099 | 25 | 25 | 1250 | 0.147 | 9.381
771384 | LG-771384 | Galea Life optikai burkolat alumínium | 5503 | Készlet erejéig elérhető! | K | PL2 - Süllyesztett és falon kívüli szerelvények | 0572 | Galea Life süllyesztett szerelvény | 1 | 40 | db | 3245067713846 | 3245067713846 | 3414971603813 | 3414971603820 | 8538909999 | 19 | 19 | 958 | 0.147 | 9.381
771385 | LG-771385 | Galea Life kábelkivezető burkolat alumínium | 3186 |  |  | PL2 - Süllyesztett és falon kívüli szerelvények | 0572 | Galea Life süllyesztett szerelvény | 1 | 40 | db | 3245067713853 | 3245067713853 | 3414971603837 | 3414971603844 | 85389099 | 22 | 22 | 1180 | 0.147 | 9.381
771386 | LG-771386 | Galea Life fényerőszabályzó nyomó burkolat alumínium | 0 | Megszűnt termék! | M | PL2 - Süllyesztett és falon kívüli szerelvények | 0572 | Galea Life süllyesztett szerelvény | 1 | 40 | db | 3245067713860 | 3414971603851 | 3414971603851 | 3414971603868 | 85389099 | 21 | 21 | 1065 | 0.147 | 9.381
771389 | LG-771389 | Galea Life TV-RD-SAT burkolat alumínium | 4314 |  |  | PL2 - Süllyesztett és falon kívüli szerelvények | 0572 | Galea Life süllyesztett szerelvény | 1 | 40 | db | 3245067713891 | 3245067713891 | 3414971603875 | 3414971603882 | 85389099 | 20 | 20 | 1100 | 0.147 | 9.381
771395 | LG-771395 | Galea Life 1xRJ11/45 burkolat alumínium | 2019 |  |  | PL2 - Süllyesztett és falon kívüli szerelvények | 0572 | Galea Life süllyesztett szerelvény | 1 | 40 | db | 3245067713952 | 3245067713952 | 3414971603899 | 3414971603905 | 85389099 | 23 | 23 | 1220 | 0.147 | 9.381
771399 | LG-771399 | Galea Life SFTP adapter, 50x50 mm alumínium | 4331 |  |  | PL2 - Süllyesztett és falon kívüli szerelvények | 0572 | Galea Life süllyesztett szerelvény | 1 | 40 | db | 3245067713990 | 3245067713990 | 3414971603936 | 3414971603943 | 85389099 | 12 | 12 | 730 | 0.147 | 9.381
771400 | LG-771400 | Galea Life mono hangszóróburkolat titánium | 0 | Megszűnt termék! | M | PL2 - Süllyesztett és falon kívüli szerelvények | 0572 | Galea Life süllyesztett szerelvény | 1 | 40 | db | 3245067714003 | 3414971603950 | 3414971603950 | 3414971603967 | 85389099 | 22 | 22 | 1180 | 0.147 | 9.381
771401 | LG-771401 | Galea Life keret egyes, titánium | 2298 |  |  | PL2 - Süllyesztett és falon kívüli szerelvények | 0572 | Galea Life süllyesztett szerelvény | 5 | 50 | db | 3245067714010 | 3414971584594 | 3414971584600 | 3414971059320 | 85389099 | 31.4 | 157 | 1870 | 0.677 | 9.381
771402 | LG-771402 | Galea Life keret 2-es vízszintes, titánium | 4038 |  |  | PL2 - Süllyesztett és falon kívüli szerelvények | 0572 | Galea Life süllyesztett szerelvény | 2 | 20 | db | 3245067714027 | 3414971584617 | 3414971584624 | 3414972404624 | 85389099 | 51.5 | 103 | 1173 | 0.416 | 9.016
771403 | LG-771403 | Galea Life keret 3-as vízszintes, titánium | 5385 |  |  | PL2 - Süllyesztett és falon kívüli szerelvények | 0572 | Galea Life süllyesztett szerelvény | 2 | 20 | db | 3245067714034 | 3414971584648 | 3414971584655 | 3414971584631 | 85389099 | 70.5 | 141 | 1603 | 0.456 | 9.381
771404 | LG-771404 | Galea Life keret 4-es vízszintes, titánium | 9184 |  |  | PL2 - Süllyesztett és falon kívüli szerelvények | 0572 | Galea Life süllyesztett szerelvény | 1 | 20 | db | 3245067714041 | 3245067714041 | 3414971584679 | 3414972404631 | 85389099 | 102 | 102 | 2305 | 0.783 | 19.968
771405 | LG-771405 | Galea Life keret 5-ös vízszintes, titánium | 11480 |  |  | PL2 - Süllyesztett és falon kívüli szerelvények | 0572 | Galea Life süllyesztett szerelvény | 1 | 20 | db | 3245067714058 | 3245067714058 | 3414971584693 | 3414971584686 | 85389099 | 127 | 127 | 2793 | 0.75 | 19.74
771406 | LG-771406 | Galea Life keret 2-es függőleges, titánium | 4038 |  |  | PL2 - Süllyesztett és falon kívüli szerelvények | 0572 | Galea Life süllyesztett szerelvény | 2 | 20 | db | 3245067714065 | 3414971584716 | 3414971584723 | 3414972404648 | 85389099 | 59 | 118 | 1315 | 0.416 | 9.016
771407 | LG-771407 | Galea Life keret 3-as függőleges, titánium | 5385 |  |  | PL2 - Süllyesztett és falon kívüli szerelvények | 0572 | Galea Life süllyesztett szerelvény | 2 | 20 | db | 3245067714072 | 3414971584747 | 3414971584754 | 3414971584730 | 85389099 | 84.5 | 169 | 1880 | 0.456 | 9.381
771408 | LG-771408 | Galea Life keret 4-es függőleges, titánium | 9184 |  |  | PL2 - Süllyesztett és falon kívüli szerelvények | 0572 | Galea Life süllyesztett szerelvény | 1 | 20 | db | 3245067714089 | 3245067714089 | 3414971584778 | 3414971584761 | 85389099 | 126 | 126 | 2943 | 0.614 | 17.994
771409 | LG-771409 | Galea Life keret 5-ös függőleges, titánium | 11480 |  |  | PL2 - Süllyesztett és falon kívüli szerelvények | 0572 | Galea Life süllyesztett szerelvény | 1 | 20 | db | 3245067714096 | 3245067714096 | 3414971584792 | 3414971584785 | 85389099 | 152 | 152 | 3303 | 0.75 | 19.74
771410 | LG-771410 | Galea Life billentyű titánium | 0 | Megszűnt termék! | M | PL2 - Süllyesztett és falon kívüli szerelvények | 0572 | Galea Life süllyesztett szerelvény | 10 | 100 | db | 3245067714102 | 3414971603981 | 3414971603981 | 3414971059344 | 85389099 | 24 | 240 | 2552 | 1.058 | 12.342
771411 | LG-771411 | Galea Life billentyű fényjelzős,titánium + piktogram diszk | 0 | Megszűnt termék! | M | PL2 - Süllyesztett és falon kívüli szerelvények | 0572 | Galea Life süllyesztett szerelvény | 1 | 40 | db | 3245067714119 | 3414971603998 | 3414971603998 | 3414971604001 | 85389099 | 28 | 28 | 1420 | 0.147 | 9.381
771412 | LG-771412 | Galea Life kettős billentyű titánium | 0 | Megszűnt termék! | M | PL2 - Süllyesztett és falon kívüli szerelvények | 0572 | Galea Life süllyesztett szerelvény | 10 | 100 | db | 3245067714126 | 3414971604025 | 3414971604025 | 3414971604032 | 85389099 | 24.8 | 248 | 2679 | 1.058 | 12.342
771414 | LG-771414 | Galea Life redőnyvezérlő kettős billentyű titánium | 0 | Megszűnt termék! | M | PL2 - Süllyesztett és falon kívüli szerelvények | 0572 | Galea Life süllyesztett szerelvény | 1 | 40 | db | 3245067714140 | 3414971604049 | 3414971604049 | 3414971604056 | 85389099 | 27 | 27 | 1380 | 0.147 | 9.381
771415 | LG-771415 | Galea Life I-0 billentyű titánium | 0 | Megszűnt termék! | M | PL2 - Süllyesztett és falon kívüli szerelvények | 0572 | Galea Life süllyesztett szerelvény | 1 | 40 | db | 3245067714157 | 3414971604063 | 3414971604063 | 3414971604070 | 85389099 | 27 | 27 | 1380 | 0.147 | 9.381
771417 | LG-771417 | Galea Life billentyű fényjelzős,feliratozható titánium | 0 | Megszűnt termék! | M | PL2 - Süllyesztett és falon kívüli szerelvények | 0572 | Galea Life süllyesztett szerelvény | 1 | 40 | db | 3245067714171 | 3414971604087 | 3414971604087 | 3414971604094 | 85389099 | 28 | 28 | 1322 | 0.147 | 9.381
771418 | LG-771418 | Galea Life I-0 billentyű fényjelzős,titánium | 0 | Megszűnt termék! | M | PL2 - Süllyesztett és falon kívüli szerelvények | 0572 | Galea Life süllyesztett szerelvény | 1 | 40 | db | 3245067714188 | 3414971604100 | 3414971604100 |  | 85389099 | 28 | 28 | 1326 | 0.147 | 9.381
771419 | LG-771419 | Galea Life univerzális burkolat titánium | 0 | Megszűnt termék! | M | PL2 - Süllyesztett és falon kívüli szerelvények | 0572 | Galea Life süllyesztett szerelvény | 10 | 100 | db | 3245067714195 | 3414971604131 | 3414971604131 | 3414971604148 | 85389099 | 11.3 | 113 | 1530 | 1.058 | 12.342
771420 | LG-771420 | Galea Life 2P+F burkolat titánium | 0 | Megszűnt termék! | M | PL2 - Süllyesztett és falon kívüli szerelvények | 0572 | Galea Life süllyesztett szerelvény | 10 | 100 | db | 3245067714201 | 3414971596535 | 3414971596535 |  | 85389099 | 26.8 | 268 | 2980 | 1.058 | 12.342
771421 | LG-771421 | Galea Life 2P+F burkolat biztonsági zsaluval, titánium | 0 | Megszűnt termék! | M | PL2 - Süllyesztett és falon kívüli szerelvények | 0572 | Galea Life süllyesztett szerelvény | 1 | 40 | db | 3245067714218 | 3414971604155 | 3414971604155 | 3414971604162 | 85389099 | 30 | 30 | 1421 | 0.147 | 9.381
771422 | LG-771422 | Galea Life 2P+F burkolat csapófedéllel titánium | 0 | Megszűnt termék! | M | PL2 - Süllyesztett és falon kívüli szerelvények | 0572 | Galea Life süllyesztett szerelvény | 1 | 40 | db | 3245067714225 | 3414971604179 | 3414971604179 | 3414971604186 | 8538909999 | 33 | 33 | 1620 | 0.147 | 9.381
771424 | LG-771424 | Galea Life 2P+F kiemelővel titánium | 0 | Megszűnt termék! | M | PL2 - Süllyesztett és falon kívüli szerelvények | 0572 | Galea Life süllyesztett szerelvény | 5 | 50 | db | 3245067714249 | 3414971651678 | 3414971651678 | 3414971651685 | 85366990 | 99.8 | 499 | 5450 | 3.135 | 42.673
771425 | LG-771425 | Galea Life sztereo hangszóróburkolat titánium | 0 | Megszűnt termék! | M | PL2 - Süllyesztett és falon kívüli szerelvények | 0572 | Galea Life süllyesztett szerelvény | 1 | 40 | db | 3245067714256 | 3414971604193 | 3414971604193 | 3414971604209 | 85389099 | 21 | 21 | 1140 | 0.147 | 9.381
771430 | LG-771430 | Galea Life 2x2P+F aljzat, csavaros, titánium | 0 | Megszűnt termék! | M | PL2 - Süllyesztett és falon kívüli szerelvények | 0572 | Galea Life süllyesztett szerelvény | 5 | 50 | db | 3245067714300 | 3414971651708 | 3414971651708 | 3414970411587 | 85366990 | 120.4 | 602 | 6422 | 3.173 | 42.352
771431 | LG-771431 | Galea Life 2x2P+F aljzat biztonsági zsaluval, csavaros, titánium | 0 | Megszűnt termék! | M | PL2 - Süllyesztett és falon kívüli szerelvények | 0572 | Galea Life süllyesztett szerelvény | 5 | 50 | db | 3245067714317 | 3414971651722 | 3414971651722 | 3414970604644 | 85366990 | 123 | 615 | 6548 | 3.173 | 42.352
771434 | LG-771434 | Galea Life billentyű fényjelzős,titánium | 0 | Megszűnt termék! | M | PL2 - Süllyesztett és falon kívüli szerelvények | 0572 | Galea Life süllyesztett szerelvény | 1 | 40 | db | 3245067714348 | 3414971604339 | 3414971604339 | 3414971604346 | 85389099 | 27 | 27 | 1380 | 0.147 | 9.381
771441 | LG-771441 | Galea Life mobil tartalékvilágítás burkolat titánium | 0 | Megszűnt termék! | M | PL2 - Süllyesztett és falon kívüli szerelvények | 0572 | Galea Life süllyesztett szerelvény | 1 | 60 | db | 3245067714416 | 13245067714413 | 13245067714413 |  | 8538909999 | 12 | 12 | 970 | 0.105 | 9.381
771444 | LG-771444 | Galea Life billentyű lámpajellel, titánium | 0 | Megszűnt termék! | M | PL2 - Süllyesztett és falon kívüli szerelvények | 0572 | Galea Life süllyesztett szerelvény | 10 | 100 | db | 3245067714447 | 3414971597273 | 3414971597273 | 3414971597280 | 85389099 | 24.4 | 244 | 2740 | 1.058 | 12.342
771446 | LG-771446 | Galea Life billentyű csengőjellel, titánium | 0 | Megszűnt termék! | M | PL2 - Süllyesztett és falon kívüli szerelvények | 0572 | Galea Life süllyesztett szerelvény | 10 | 100 | db | 3245067714461 | 3414971604421 | 3414971604421 | 3414971604438 | 85389099 | 24.4 | 244 | 2790 | 1.058 | 12.342
771448 | LG-771448 | Galea Life billentyű lépcsőjellel, titánium | 0 | Megszűnt termék! | M | PL2 - Süllyesztett és falon kívüli szerelvények | 0572 | Galea Life süllyesztett szerelvény | 10 | 100 | db | 3245067714485 | 3414971604483 | 3414971604483 | 3414971604490 | 85389099 | 24.4 | 244 | 2790 | 1.058 | 12.342
771453 | LG-771453 | Galea Life elektronikus szobatermosztát burkolat, titánium | 0 | Megszűnt termék! | M | PL2 - Süllyesztett és falon kívüli szerelvények | 0572 | Galea Life süllyesztett szerelvény | 1 | 40 | db | 3245067714539 | 3414971604506 | 3414971604506 | 3414971604513 | 85389099 | 24 | 24 | 1149 | 0.147 | 9.381
771454 | LG-771454 | Galea Life hotelkártyakapcsoló burkolat titánium | 0 | Megszűnt termék! | M | PL2 - Süllyesztett és falon kívüli szerelvények | 0572 | Galea Life süllyesztett szerelvény | 1 | 40 | db | 3245067714546 | 3414971604520 | 3414971604520 | 3414971604537 | 85389099 | 21 | 21 | 1074 | 0.147 | 9.381
771457 | LG-771457 | Galea Life forgatógombos kapcsoló burkolat titánium | 0 | Megszűnt termék! | M | PL2 - Süllyesztett és falon kívüli szerelvények | 0572 | Galea Life süllyesztett szerelvény | 1 | 40 | db | 3245067714577 | 3414971604544 | 3414971604544 |  | 85389099 | 17 | 17 | 880 | 0.147 | 9.381
771459 | LG-771459 | Galea Life fényerőszabályzó burkolat titánium (7759 10-hez) | 0 | Megszűnt termék! | M | PL2 - Süllyesztett és falon kívüli szerelvények | 0572 | Galea Life süllyesztett szerelvény | 1 | 40 | db | 3245067714591 | 3414971604582 | 3414971604582 |  | 85389099 | 26 | 26 | 1200 | 0.147 | 9.381
771460 | LG-771460 | Galea Life forgatógombos fényerőszabályzó burkolat titánium | 0 | Megszűnt termék! | M | PL2 - Süllyesztett és falon kívüli szerelvények | 0572 | Galea Life süllyesztett szerelvény | 1 | 40 | db | 3245067714607 | 3414971604605 | 3414971604605 | 3414971604612 | 8538909999 | 28 | 28 | 1300 | 0.147 | 9.381
771462 | LG-771462 | Galea Life 2P+F aljzat, rugós, titánium | 0 | Megszűnt termék! | M | PL2 - Süllyesztett és falon kívüli szerelvények | 0572 | Galea Life süllyesztett szerelvény | 10 | 100 | db | 3245067714621 | 3414971604636 | 3414971604636 | 3414971604643 | 85366990 | 100 | 1000 | 10300 | 3.802 | 46.899
771463 | LG-771463 | Galea Life 2P+F aljzat biztonsági zsaluval, rugós, titánium | 0 | Megszűnt termék! | M | PL2 - Süllyesztett és falon kívüli szerelvények | 0572 | Galea Life süllyesztett szerelvény | 10 | 100 | db | 3245067714638 | 3414971604667 | 3414971604667 | 3414971604674 | 85366990 | 104.4 | 1044 | 10938 | 3.802 | 46.899
771464 | LG-771464 | Galea Life 2P+F aljzat biztonsági zsaluval, csapófedéllel, titánium | 0 | Megszűnt termék! | M | PL2 - Süllyesztett és falon kívüli szerelvények | 0572 | Galea Life süllyesztett szerelvény | 10 | 100 | db | 3245067714645 | 3414971604698 | 3414971604698 | 3414971604704 | 85366990 | 106.1 | 1061 | 10960 | 3.802 | 46.899
771466 | LG-771466 | Galea Life TV burkolat titánium | 0 | Megszűnt termék! | M | PL2 - Süllyesztett és falon kívüli szerelvények | 0572 | Galea Life süllyesztett szerelvény | 1 | 40 | db | 3245067714669 | 3414971604711 | 3414971604711 | 3414971604728 | 85389099 | 23 | 23 | 1220 | 0.147 | 9.381
771468 | LG-771468 | Galea Life fényerőszabályzó burkolat titánium (7756 54-hez) | 0 | Megszűnt termék! | M | PL2 - Süllyesztett és falon kívüli szerelvények | 0572 | Galea Life süllyesztett szerelvény | 1 | 40 | db | 3245067714683 | 3414971604759 | 3414971604759 | 3414971604766 | 85389099 | 30 | 30 | 1390 | 0.147 | 9.381
771472 | LG-771472 | Galea Life TV-RD burkolat titánium | 0 | Megszűnt termék! | M | PL2 - Süllyesztett és falon kívüli szerelvények | 0572 | Galea Life süllyesztett szerelvény | 1 | 40 | db | 3245067714720 | 3414971604773 | 3414971604773 | 3414971604780 | 85389099 | 22 | 22 | 1180 | 0.147 | 9.381
771473 | LG-771473 | Galea Life TV-RD-SAT burkolat 2 km titánium | 0 | Megszűnt termék! | M | PL2 - Süllyesztett és falon kívüli szerelvények | 0572 | Galea Life süllyesztett szerelvény | 1 | 40 | db | 3245067714737 | 3414971604797 | 3414971604797 | 3414971604803 | 85389099 | 22 | 22 | 1180 | 0.147 | 9.381
771475 | LG-771475 | Galea Life 2xRJ11/45 burkolat titánium | 0 | Megszűnt termék! | M | PL2 - Süllyesztett és falon kívüli szerelvények | 0572 | Galea Life süllyesztett szerelvény | 1 | 40 | db | 3245067714751 | 3414971604810 | 3414971604810 | 3414971604827 | 85389099 | 23 | 23 | 1220 | 0.147 | 9.381
771476 | LG-771476 | Galea Life 60 fokos RJ45 burkolat titánium | 0 | Megszűnt termék! | M | PL2 - Süllyesztett és falon kívüli szerelvények | 0572 | Galea Life süllyesztett szerelvény | 1 | 40 | db | 3245067714768 | 3414971604834 | 3414971604834 | 3414971604841 | 85389099 | 23 | 23 | 1170 | 0.147 | 9.381
771478 | LG-771478 | Galea Life vakfedél titánium | 0 | Megszűnt termék! | M | PL2 - Süllyesztett és falon kívüli szerelvények | 0572 | Galea Life süllyesztett szerelvény | 1 | 10 | db | 3245067714782 | 3414971604858 | 3414971604858 | 3414971604865 | 85389099 | 92 | 92 | 1121 | 0.677 | 9.381
771479 | LG-771479 | Galea Life kettős billentyű 2 fényjelzős,titánium | 0 | Megszűnt termék! | M | PL2 - Süllyesztett és falon kívüli szerelvények | 0572 | Galea Life süllyesztett szerelvény | 1 | 40 | db | 3245067714799 | 3414971604872 | 3414971604872 | 3414971604889 | 85389099 | 29 | 29 | 1350 | 0.147 | 9.381
771480 | LG-771480 | Galea Life TV-RD burkolat (30 mm) titánium | 0 | Megszűnt termék! | M | PL2 - Süllyesztett és falon kívüli szerelvények | 0572 | Galea Life süllyesztett szerelvény | 1 | 40 | db | 3245067714805 | 3414971604896 | 3414971604896 | 3414971604902 | 85389099 | 19 | 19 | 760 | 1.47 | 9.381
771483 | LG-771483 | Galea Life TV-RD burkolat (30 mm) titánium | 0 | Megszűnt termék! | M | PL2 - Süllyesztett és falon kívüli szerelvények | 0572 | Galea Life süllyesztett szerelvény | 1 | 40 | db | 3245067714836 | 3414971604919 | 3414971604919 | 3414971604926 | 85389099 | 25 | 25 | 1250 | 0.147 | 9.381
771484 | LG-771484 | Galea Life optikai burkolat titánium | 0 | Megszűnt termék! | M | PL2 - Süllyesztett és falon kívüli szerelvények | 0572 | Galea Life süllyesztett szerelvény | 1 | 40 | db | 3245067714843 | 3414971604933 | 3414971604933 | 3414971604940 | 8538909999 | 19 | 19 | 978 | 0.147 | 9.381
771485 | LG-771485 | Galea Life kábelkivezető burkolat titánium | 0 | Megszűnt termék! | M | PL2 - Süllyesztett és falon kívüli szerelvények | 0572 | Galea Life süllyesztett szerelvény | 1 | 40 | db | 3245067714850 | 3414971604957 | 3414971604957 | 3414971604964 | 85389099 | 21 | 21 | 1140 | 0.147 | 9.381
771486 | LG-771486 | Galea Life fényerőszabályzó nyomó burkolat titánium | 0 | Megszűnt termék! | M | PL2 - Süllyesztett és falon kívüli szerelvények | 0572 | Galea Life süllyesztett szerelvény | 1 | 40 | db | 3245067714867 | 3414971604971 | 3414971604971 | 3414971604988 | 85389099 | 21 | 21 | 1075 | 0.147 | 9.381
771489 | LG-771489 | Galea Life TV-RD-SAT burkolat titánium | 0 | Megszűnt termék! | M | PL2 - Süllyesztett és falon kívüli szerelvények | 0572 | Galea Life süllyesztett szerelvény | 1 | 40 | db | 3245067714898 | 3414971604995 | 3414971604995 | 3414971605008 | 85389099 | 19 | 19 | 1160 | 0.147 | 9.381
771495 | LG-771495 | Galea Life 1xRJ11/45 burkolat titánium | 0 | Megszűnt termék! | M | PL2 - Süllyesztett és falon kívüli szerelvények | 0572 | Galea Life süllyesztett szerelvény | 1 | 40 | db | 3245067714959 | 3414971605015 | 3414971605015 | 3414971605022 | 85389099 | 22 | 22 | 1180 | 0.147 | 9.381
771499 | LG-771499 | Galea Life SFTP adapter, 50x50 mm titánium | 0 | Megszűnt termék! | M | PL2 - Süllyesztett és falon kívüli szerelvények | 0572 | Galea Life süllyesztett szerelvény | 1 | 40 | db | 3245067714997 | 3414971605053 | 3414971605053 | 3414971605060 | 85389099 | 12 | 12 | 730 | 0.147 | 9.381
771500 | LG-771500 | Galea Life mono hangszóróburkolat gyöngyház | 4098 |  |  | PL2 - Süllyesztett és falon kívüli szerelvények | 0572 | Galea Life süllyesztett szerelvény | 1 | 40 | db | 3245067715000 | 3245067715000 | 3414971605077 | 3414971605084 | 85389099 | 22 | 22 | 1180 | 0.147 | 9.381
771501 | LG-771501 | Galea Life keret egyes, gyöngyház | 2298 |  |  | PL2 - Süllyesztett és falon kívüli szerelvények | 0572 | Galea Life süllyesztett szerelvény | 5 | 50 | db | 3245067715017 | 3414971596566 | 3414971596573 | 3414971059368 | 85389099 | 31 | 155 | 1744 | 0.677 | 9.381
771502 | LG-771502 | Galea Life keret 2-es vízszintes, gyöngyház | 4038 |  |  | PL2 - Süllyesztett és falon kívüli szerelvények | 0572 | Galea Life süllyesztett szerelvény | 2 | 20 | db | 3245067715024 | 3414971596580 | 3414971596597 | 3414972404662 | 85389099 | 51.5 | 103 | 1330 | 0.416 | 9.016
771503 | LG-771503 | Galea Life keret 3-as vízszintes, gyöngyház | 5385 |  |  | PL2 - Süllyesztett és falon kívüli szerelvények | 0572 | Galea Life süllyesztett szerelvény | 2 | 20 | db | 3245067715031 | 3414971605091 | 3414971605107 | 3414971605114 | 85389099 | 70.5 | 141 | 1603 | 0.456 | 9.381
771504 | LG-771504 | Galea Life keret 4-es vízszintes, gyöngyház | 9184 |  |  | PL2 - Süllyesztett és falon kívüli szerelvények | 0572 | Galea Life süllyesztett szerelvény | 1 | 20 | db | 3245067715048 | 3245067715048 | 3414971605121 | 3414971605138 | 85389099 | 108 | 108 | 2460 | 0.614 | 17.994
771505 | LG-771505 | Galea Life keret 5-ös vízszintes, gyöngyház | 11480 |  |  | PL2 - Süllyesztett és falon kívüli szerelvények | 0572 | Galea Life süllyesztett szerelvény | 1 | 20 | db | 3245067715055 | 3245067715055 | 3414971605145 | 3414971605152 | 85389099 | 131 | 131 | 2920 | 0.75 | 19.74
771506 | LG-771506 | Galea Life keret 2-es függőleges, gyöngyház | 4038 |  |  | PL2 - Süllyesztett és falon kívüli szerelvények | 0572 | Galea Life süllyesztett szerelvény | 2 | 20 | db | 3245067715062 | 3414971605169 | 3414971605176 | 3414972404686 | 85389099 | 58.5 | 117 | 1318 | 0.416 | 9.016
771507 | LG-771507 | Galea Life keret 3-as függőleges, gyöngyház | 5385 |  |  | PL2 - Süllyesztett és falon kívüli szerelvények | 0572 | Galea Life süllyesztett szerelvény | 2 | 20 | db | 3245067715079 | 3414971605190 | 3414971605206 | 3414971605213 | 85389099 | 83.5 | 167 | 1874 | 0.456 | 9.381
771508 | LG-771508 | Galea Life keret 4-es függőleges, gyöngyház | 9184 |  |  | PL2 - Süllyesztett és falon kívüli szerelvények | 0572 | Galea Life süllyesztett szerelvény | 1 | 20 | db | 3245067715086 | 3245067715086 | 3414971605220 | 3414971605237 | 85389099 | 125 | 125 | 2959 | 0.614 | 17.994
771509 | LG-771509 | Galea Life keret 5-ös függőleges, gyöngyház | 11480 |  |  | PL2 - Süllyesztett és falon kívüli szerelvények | 0572 | Galea Life süllyesztett szerelvény | 1 | 20 | db | 3245067715093 | 3245067715093 | 3414971605244 | 3414971605251 | 85389099 | 153 | 153 | 3343 | 0.75 | 19.74
771510 | LG-771510 | Galea Life billentyű gyöngyház | 1752 |  |  | PL2 - Süllyesztett és falon kívüli szerelvények | 0572 | Galea Life süllyesztett szerelvény | 10 | 100 | db | 3245067715109 | 3414971605268 | 3414971605275 | 3414971059382 | 85389099 | 24.3 | 243 | 2636 | 1.058 | 12.342
771511 | LG-771511 | Galea Life billentyű fényjelzős,gyöngyház + piktogram diszk | 3757 |  |  | PL2 - Süllyesztett és falon kívüli szerelvények | 0572 | Galea Life süllyesztett szerelvény | 1 | 40 | db | 3245067715116 | 3245067715116 | 3414971605282 | 3414971605299 | 85389099 | 28 | 28 | 1420 | 0.147 | 9.381
771512 | LG-771512 | Galea Life kettős billentyű gyöngyház | 3186 |  |  | PL2 - Süllyesztett és falon kívüli szerelvények | 0572 | Galea Life süllyesztett szerelvény | 10 | 100 | db | 3245067715123 | 3414971605305 | 3414971605312 | 3414971605329 | 85389099 | 25 | 250 | 2688 | 1.058 | 12.342
771514 | LG-771514 | Galea Life redőnyvezérlő kettős billentyű gyöngyház | 4331 |  |  | PL2 - Süllyesztett és falon kívüli szerelvények | 0572 | Galea Life süllyesztett szerelvény | 1 | 40 | db | 3245067715147 | 3245067715147 | 3414971605336 | 3414971605343 | 85389099 | 27 | 27 | 1380 | 0.147 | 9.381
771515 | LG-771515 | Galea Life I-0 billentyű gyöngyház | 3406 |  |  | PL2 - Süllyesztett és falon kívüli szerelvények | 0572 | Galea Life süllyesztett szerelvény | 1 | 40 | db | 3245067715154 | 3245067715154 | 3414971605350 | 3414971605367 | 85389099 | 27 | 27 | 1320 | 0.147 | 9.381
771517 | LG-771517 | Galea Life billentyű fényjelzős,feliratozható gyöngyház | 4386 |  |  | PL2 - Süllyesztett és falon kívüli szerelvények | 0572 | Galea Life süllyesztett szerelvény | 1 | 40 | db | 3245067715178 | 3245067715178 | 3414971605374 |  | 85389099 | 28 | 28 | 1326 | 0.147 | 9.381
771518 | LG-771518 | Galea Life I-0 billentyű fényjelzős,gyöngyház | 5715 |  |  | PL2 - Süllyesztett és falon kívüli szerelvények | 0572 | Galea Life süllyesztett szerelvény | 1 | 40 | db | 3245067715185 | 3245067715185 | 3414971605398 | 3414971605404 | 85389099 | 29 | 29 | 1339 | 0.147 | 9.381
771519 | LG-771519 | Galea Life univerzális burkolat gyöngyház | 2507 |  |  | PL2 - Süllyesztett és falon kívüli szerelvények | 0572 | Galea Life süllyesztett szerelvény | 10 | 100 | db | 3245067715192 | 3414971605411 | 3414971605428 | 3414971605435 | 85389099 | 9.5 | 95 | 1084 | 1.058 | 12.342
771520 | LG-771520 | Galea Life 2P+F burkolat gyöngyház | 1579 |  |  | PL2 - Süllyesztett és falon kívüli szerelvények | 0572 | Galea Life süllyesztett szerelvény | 10 | 100 | db | 3245067715208 | 3414971596603 | 3414971596610 | 3414971059399 | 85389099 | 26.4 | 264 | 2833 | 1.058 | 12.342
771521 | LG-771521 | Galea Life 2P+F burkolat biztonsági zsaluval, gyöngyház | 3414 |  |  | PL2 - Süllyesztett és falon kívüli szerelvények | 0572 | Galea Life süllyesztett szerelvény | 1 | 40 | db | 3245067715215 | 3245067715215 | 3414971605442 | 3414971605459 | 85389099 | 30 | 30 | 1420 | 0.147 | 9.381
771522 | LG-771522 | Galea Life 2P+F burkolat csapófedéllel gyöngyház | 4257 |  |  | PL2 - Süllyesztett és falon kívüli szerelvények | 0572 | Galea Life süllyesztett szerelvény | 1 | 40 | db | 3245067715222 | 3245067715222 | 3414971605466 | 3414971605473 | 85389099 | 33 | 33 | 1620 | 0.147 | 9.381
771524 | LG-771524 | Galea Life 2P+F kiemelővel gyöngyház | 7043 | Készlet erejéig elérhető! | K | PL2 - Süllyesztett és falon kívüli szerelvények | 0572 | Galea Life süllyesztett szerelvény | 5 | 50 | db | 3245067715246 | 3414971651760 | 3414971651777 | 3414971651784 | 85366990 | 99.6 | 498 | 5451 | 3.135 | 42.673
771525 | LG-771525 | Galea Life sztereo hangszóróburkolat gyöngyház | 4098 |  |  | PL2 - Süllyesztett és falon kívüli szerelvények | 0572 | Galea Life süllyesztett szerelvény | 1 | 40 | db | 3245067715253 | 3245067715253 | 3414971605480 | 3414971605497 | 85389099 | 20 | 20 | 1140 | 0.147 | 9.381
771530 | LG-771530 | Galea Life 2x2P+F aljzat, csavaros, gyöngyház | 7492 |  |  | PL2 - Süllyesztett és falon kívüli szerelvények | 0572 | Galea Life süllyesztett szerelvény | 5 | 50 | db | 3245067715307 | 3414971651791 | 3414971651807 | 3414970423481 | 85366990 | 120.6 | 603 | 6400 | 3.173 | 42.352
771531 | LG-771531 | Galea Life 2x2P+F aljzat biztonsági zsaluval, csavaros, gyöngyház | 8971 |  |  | PL2 - Süllyesztett és falon kívüli szerelvények | 0572 | Galea Life süllyesztett szerelvény | 5 | 50 | db | 3245067715314 | 3414971651814 | 3414971651821 | 3414970411594 | 85366990 | 121.4 | 607 | 6483 | 3.173 | 42.352
771533 | LG-771533 | Galea Life 2x2P+F aljzat biztonsági zsaluval, rugós, gyöngyház | 0 | Megszűnt termék! | M | PL2 - Süllyesztett és falon kívüli szerelvények | 0572 | Galea Life süllyesztett szerelvény | 5 | 50 | db | 3245067715338 | 3414970362940 | 3414970362940 | 3414970362957 | 85366990 | 133.2 | 666 | 7082 | 3.173 | 42.352
771534 | LG-771534 | Galea Life billentyű fényjelzős,gyöngyház | 3757 |  |  | PL2 - Süllyesztett és falon kívüli szerelvények | 0572 | Galea Life süllyesztett szerelvény | 1 | 40 | db | 3245067715345 | 3245067715345 | 3414971605626 | 3414971605633 | 85389099 | 26 | 26 | 1340 | 0.147 | 9.381
771541 | LG-771541 | Galea Life mobil tartalékvilágítás burkolat gyöngyház | 4406 | Készlet erejéig elérhető! | K | PL2 - Süllyesztett és falon kívüli szerelvények | 0572 | Galea Life süllyesztett szerelvény | 1 | 40 | db | 3245067715413 | 3245067715413 | 3414972960427 | 3414972960434 | 8538909999 | 13 | 13 | 820 | 0.147 | 9.537
771544 | LG-771544 | Galea Life billentyű lámpajellel, gyöngyház | 2442 |  |  | PL2 - Süllyesztett és falon kívüli szerelvények | 0572 | Galea Life süllyesztett szerelvény | 10 | 100 | db | 3245067715444 | 3414971597297 | 3414971597303 | 3414971597310 | 85389099 | 24.5 | 245 | 2800 | 1.058 | 12.342
771546 | LG-771546 | Galea Life billentyű csengőjellel, gyöngyház | 2442 |  |  | PL2 - Süllyesztett és falon kívüli szerelvények | 0572 | Galea Life süllyesztett szerelvény | 10 | 100 | db | 3245067715468 | 3414971605701 | 3414971605718 | 3414971605725 | 85389099 | 24.5 | 245 | 2750 | 1.058 | 12.342
771548 | LG-771548 | Galea Life billentyű lépcsőjellel, gyöngyház | 2442 |  |  | PL2 - Süllyesztett és falon kívüli szerelvények | 0572 | Galea Life süllyesztett szerelvény | 10 | 100 | db | 3245067715482 | 3414971605763 | 3414971605770 | 3414971605787 | 85389099 | 24.5 | 245 | 2800 | 1.058 | 12.342
771553 | LG-771553 | Galea Life elektronikus szobatermosztát burkolat, gyöngyház | 8061 |  |  | PL2 - Süllyesztett és falon kívüli szerelvények | 0572 | Galea Life süllyesztett szerelvény | 1 | 40 | db | 3245067715536 | 3245067715536 | 3414971605794 | 3414971605800 | 85389099 | 23 | 23 | 1200 | 0.147 | 9.381
771554 | LG-771554 | Galea Life hotelkártyakapcsoló burkolat gyöngyház | 5233 |  |  | PL2 - Süllyesztett és falon kívüli szerelvények | 0572 | Galea Life süllyesztett szerelvény | 1 | 40 | db | 3245067715543 | 3245067715543 | 3414971605817 | 3414971605824 | 85389099 | 21 | 21 | 1140 | 0.147 | 9.381
771557 | LG-771557 | Galea Life forgatógombos kapcsoló burkolat gyöngyház | 5943 |  |  | PL2 - Süllyesztett és falon kívüli szerelvények | 0572 | Galea Life süllyesztett szerelvény | 1 | 40 | db | 3245067715574 | 3245067715574 | 3414971605831 | 3414971605848 | 85389099 | 17 | 17 | 880 | 0.147 | 9.381
771559 | LG-771559 | Galea Life fényerőszabályzó burkolat gyöngyház (7759 10-hez) | 9943 |  |  | PL2 - Süllyesztett és falon kívüli szerelvények | 0572 | Galea Life süllyesztett szerelvény | 1 | 40 | db | 3245067715598 | 3245067715598 | 3414971605879 | 3414971605886 | 85389099 | 25 | 25 | 1200 | 0.147 | 9.381
771560 | LG-771560 | Galea Life forgatógombos fényerőszabályzó burkolat gyöngyház | 0 | Megszűnt termék! | M | PL2 - Süllyesztett és falon kívüli szerelvények | 0572 | Galea Life süllyesztett szerelvény | 1 | 40 | db | 3245067715604 | 3414971605893 | 3414971605893 | 3414971605909 | 8538909999 | 27 | 27 | 1302 | 0.147 | 9.381
771562 | LG-771562 | Galea Life 2P+F aljzat, rugós, gyöngyház | 4802 |  |  | PL2 - Süllyesztett és falon kívüli szerelvények | 0572 | Galea Life süllyesztett szerelvény | 10 | 100 | db | 3245067715628 | 3414971605916 | 3414971605923 | 3414971605930 | 85366990 | 99 | 990 | 10353 | 3.802 | 46.899
771563 | LG-771563 | Galea Life 2P+F aljzat biztonsági zsaluval, rugós, gyöngyház | 6829 |  |  | PL2 - Süllyesztett és falon kívüli szerelvények | 0572 | Galea Life süllyesztett szerelvény | 10 | 100 | db | 3245067715635 | 3414971605947 | 3414971605954 | 3414971605961 | 85366990 | 104.1 | 1041 | 10914 | 3.802 | 46.899
771564 | LG-771564 | Galea Life 2P+F aljzat biztonsági zsaluval, csapófedéllel, gyöngyház | 7963 |  |  | PL2 - Süllyesztett és falon kívüli szerelvények | 0572 | Galea Life süllyesztett szerelvény | 10 | 100 | db | 3245067715642 | 3414971605978 | 3414971605985 | 3414971605992 | 85366990 | 106.2 | 1062 | 11130 | 3.802 | 46.899
771566 | LG-771566 | Galea Life TV burkolat gyöngyház | 2369 |  |  | PL2 - Süllyesztett és falon kívüli szerelvények | 0572 | Galea Life süllyesztett szerelvény | 1 | 40 | db | 3245067715666 | 3245067715666 | 3414971606005 | 3414971606012 | 85389099 | 24 | 24 | 1148 | 0.147 | 9.381
771568 | LG-771568 | Galea Life fényerőszabályzó burkolat gyöngyház (7756 54-hez) | 5943 |  |  | PL2 - Süllyesztett és falon kívüli szerelvények | 0572 | Galea Life süllyesztett szerelvény | 1 | 40 | db | 3245067715680 | 3245067715680 | 3414971606043 | 3414971606050 | 85389099 | 29 | 29 | 1380 | 0.147 | 9.381
771572 | LG-771572 | Galea Life TV-RD burkolat gyöngyház | 3431 |  |  | PL2 - Süllyesztett és falon kívüli szerelvények | 0572 | Galea Life süllyesztett szerelvény | 1 | 40 | db | 3245067715727 | 3245067715727 | 3414971606067 | 3414971606074 | 85389099 | 22 | 22 | 1180 | 0.147 | 9.381
771573 | LG-771573 | Galea Life TV-RD-SAT burkolat 2 km gyöngyház | 4098 |  |  | PL2 - Süllyesztett és falon kívüli szerelvények | 0572 | Galea Life süllyesztett szerelvény | 1 | 40 | db | 3245067715734 | 3245067715734 | 3414971606081 | 3414971606098 | 85389099 | 23 | 23 | 1057 | 0.147 | 9.381
771575 | LG-771575 | Galea Life 2xRJ11/45 burkolat gyöngyház | 4331 |  |  | PL2 - Süllyesztett és falon kívüli szerelvények | 0572 | Galea Life süllyesztett szerelvény | 1 | 40 | db | 3245067715758 | 3245067715758 | 3414971606104 | 3414971606111 | 85389099 | 22 | 22 | 1180 | 0.147 | 9.381
771576 | LG-771576 | Galea Life 60 fokos RJ45 burkolat gyöngyház | 4840 |  |  | PL2 - Süllyesztett és falon kívüli szerelvények | 0572 | Galea Life süllyesztett szerelvény | 1 | 40 | db | 3245067715765 | 3245067715765 | 3414971606128 | 3414971606135 | 85389099 | 22 | 22 | 1130 | 0.147 | 9.381
771578 | LG-771578 | Galea Life vakfedél gyöngyház | 7043 |  |  | PL2 - Süllyesztett és falon kívüli szerelvények | 0572 | Galea Life süllyesztett szerelvény | 1 | 10 | db | 3245067715789 | 3245067715789 | 3414971606142 | 3414971606159 | 85389099 | 91 | 91 | 1093 | 0.677 | 9.381
771579 | LG-771579 | Galea Life kettős billentyű 2 fényjelzős,gyöngyház | 5465 |  |  | PL2 - Süllyesztett és falon kívüli szerelvények | 0572 | Galea Life süllyesztett szerelvény | 1 | 40 | db | 3245067715796 | 3245067715796 | 3414971606166 | 3414971606173 | 85389099 | 29 | 29 | 1300 | 0.147 | 9.381
771583 | LG-771583 | Galea Life TV-RD burkolat (30 mm) gyöngyház | 3333 |  |  | PL2 - Süllyesztett és falon kívüli szerelvények | 0572 | Galea Life süllyesztett szerelvény | 1 | 40 | db | 3245067715833 | 3245067715833 | 3414971606203 | 3414971606210 | 85389099 | 25 | 25 | 1250 | 0.147 | 9.381
771584 | LG-771584 | Galea Life optikai burkolat gyöngyház | 5503 | Készlet erejéig elérhető! | K | PL2 - Süllyesztett és falon kívüli szerelvények | 0572 | Galea Life süllyesztett szerelvény | 1 | 40 | db | 3245067715840 | 3245067715840 | 3414971606227 | 3414971606234 | 8538909999 | 19 | 19 | 974 | 0.147 | 9.381
771585 | LG-771585 | Galea Life kábelkivezető burkolat gyöngyház | 3186 |  |  | PL2 - Süllyesztett és falon kívüli szerelvények | 0572 | Galea Life süllyesztett szerelvény | 1 | 40 | db | 3245067715857 | 3245067715857 | 3414971606241 | 3414971606258 | 85389099 | 22 | 22 | 1085 | 0.147 | 9.381
771586 | LG-771586 | Galea Life fényerőszabályzó nyomó burkolat gyöngyház | 0 | Megszűnt termék! | M | PL2 - Süllyesztett és falon kívüli szerelvények | 0572 | Galea Life süllyesztett szerelvény | 1 | 40 | db | 3245067715864 | 3414971606265 | 3414971606265 | 3414971606272 | 85389099 | 22 | 22 | 1180 | 0.147 | 9.381
771589 | LG-771589 | Galea Life TV-RD-SAT burkolat gyöngyház | 4314 |  |  | PL2 - Süllyesztett és falon kívüli szerelvények | 0572 | Galea Life süllyesztett szerelvény | 1 | 40 | db | 3245067715895 | 3245067715895 | 3414971606289 | 3414971606296 | 85389099 | 19 | 19 | 1160 | 0.147 | 9.381
771595 | LG-771595 | Galea Life 1xRJ11/45 burkolat gyöngyház | 2019 |  |  | PL2 - Süllyesztett és falon kívüli szerelvények | 0572 | Galea Life süllyesztett szerelvény | 1 | 40 | db | 3245067715956 | 3245067715956 | 3414971606302 | 3414971606319 | 85389099 | 23 | 23 | 1220 | 0.147 | 9.381
771599 | LG-771599 | Galea Life SFTP adapter, 50x50 mm gyöngyház | 4331 |  |  | PL2 - Süllyesztett és falon kívüli szerelvények | 0572 | Galea Life süllyesztett szerelvény | 1 | 40 | db | 3245067715994 | 3245067715994 | 3414971606340 | 3414971606357 | 85389099 | 13 | 13 | 770 | 0.147 | 9.381
771701 | LG-771701 | Galea Life keret egyes, gránit | 20195 |  |  | PL2 - Süllyesztett és falon kívüli szerelvények | 0572 | Galea Life süllyesztett szerelvény | 1 | 25 | db | 3245067717011 | 3245067717011 | 3414971606364 | 3414971606371 | 8538909999 | 43 | 43 | 1475 | 0.196 | 7.696
771702 | LG-771702 | Galea Life keret 2-es vízszintes, gránit | 34324 |  |  | PL2 - Süllyesztett és falon kívüli szerelvények | 0572 | Galea Life süllyesztett szerelvény | 1 | 20 | db | 3245067717028 | 3245067717028 | 3414971606388 | 3414971606395 | 8538909999 | 84 | 84 | 1883 | 0.335 | 9.381
771703 | LG-771703 | Galea Life keret 3-as vízszintes, gránit | 42403 |  |  | PL2 - Süllyesztett és falon kívüli szerelvények | 0572 | Galea Life süllyesztett szerelvény | 1 | 15 | db | 3245067717035 | 3245067717035 | 3414971606401 | 3414971606418 | 8538909999 | 110 | 110 | 1858 | 0.465 | 9.381
771707 | LG-771707 | Galea Life keret 3-as függőleges, gránit | 42403 |  |  | PL2 - Süllyesztett és falon kívüli szerelvények | 0572 | Galea Life süllyesztett szerelvény | 1 | 15 | db | 3245067717073 | 3245067717073 | 3414971606425 | 3414971606432 | 8538909999 | 143 | 143 | 2353 | 0.465 | 9.381
771711 | LG-771711 | Galea Life keret egyes, márvány | 20195 |  |  | PL2 - Süllyesztett és falon kívüli szerelvények | 0572 | Galea Life süllyesztett szerelvény | 1 | 25 | db | 3245067717110 | 3245067717110 | 3414971596634 |  | 8538909999 | 55 | 55 | 1675 | 0.196 | 7.696
771713 | LG-771713 | Galea Life keret 3-as vízszintes, márvány | 42403 |  |  | PL2 - Süllyesztett és falon kívüli szerelvények | 0572 | Galea Life süllyesztett szerelvény | 1 | 15 | db | 3245067717134 | 3245067717134 | 3414971606449 | 3414971606456 | 8538909999 | 108 | 108 | 1854 | 0.465 | 9.381
771717 | LG-771717 | Galea Life keret 3-as függőleges, márvány | 42403 |  |  | PL2 - Süllyesztett és falon kívüli szerelvények | 0572 | Galea Life süllyesztett szerelvény | 1 | 15 | db | 3245067717172 | 3245067717172 | 3414971606463 | 3414971606470 | 8538909999 | 145 | 145 | 2334 | 0.465 | 9.381
771900 | LG-771900 | Galea Life speciális 2-es keret fehér | 5171 |  |  | PL2 - Süllyesztett és falon kívüli szerelvények | 0572 | Galea Life süllyesztett szerelvény | 1 | 10 | db | 3245067719008 | 3245067719008 | 3414971606487 | 3414971606494 | 8538909999 | 40 | 40 | 700 | 0.416 | 8.25
771901 | LG-771901 | Galea Life keret egyes, csillámpiros | 27306 |  |  | PL2 - Süllyesztett és falon kívüli szerelvények | 0572 | Galea Life süllyesztett szerelvény | 1 | 25 | db | 3245067719015 | 3245067719015 | 3414971606500 | 3414971606517 | 85389099 | 85 | 85 | 2425 | 0.196 | 7.696
771902 | LG-771902 | Galea Life keret 2-es vízszintes, csillámpiros | 48366 |  |  | PL2 - Süllyesztett és falon kívüli szerelvények | 0572 | Galea Life süllyesztett szerelvény | 1 | 20 | db | 3245067719022 | 3245067719022 | 3414971606524 | 3414971606531 | 85389099 | 128 | 128 | 2910 | 0.335 | 9.381
771903 | LG-771903 | Galea Life keret 3-as vízszintes, csillámpiros | 68959 |  |  | PL2 - Süllyesztett és falon kívüli szerelvények | 0572 | Galea Life süllyesztett szerelvény | 1 | 15 | db | 3245067719039 | 3245067719039 | 3414971606548 | 3414971606555 | 85389099 | 168 | 168 | 2723 | 0.465 | 9.381
771906 | LG-771906 | Galea Life keret 2-es függőleges, csillámpiros | 48366 |  |  | PL2 - Süllyesztett és falon kívüli szerelvények | 0572 | Galea Life süllyesztett szerelvény | 1 | 20 | db | 3245067719060 | 3245067719060 | 3414971606562 | 3414971606579 | 85389099 | 144 | 144 | 3099 | 0.335 | 9.381
771907 | LG-771907 | Galea Life keret 3-as függőleges, csillámpiros | 68959 |  |  | PL2 - Süllyesztett és falon kívüli szerelvények | 0572 | Galea Life süllyesztett szerelvény | 1 | 15 | db | 3245067719077 | 3245067719077 | 3414971606586 | 3414971606593 | 85389099 | 209 | 209 | 3349 | 0.465 | 9.381
771911 | LG-771911 | Galea Life keret egyes, csillámkék | 27306 |  |  | PL2 - Süllyesztett és falon kívüli szerelvények | 0572 | Galea Life süllyesztett szerelvény | 1 | 25 | db | 3245067719114 | 3245067719114 | 3414971606609 | 3414971606616 | 85389099 | 86 | 86 | 2450 | 0.196 | 7.696
771912 | LG-771912 | Galea Life keret 2-es vízszintes, csillámkék | 48366 |  |  | PL2 - Süllyesztett és falon kívüli szerelvények | 0572 | Galea Life süllyesztett szerelvény | 1 | 20 | db | 3245067719121 | 3245067719121 | 3414971606623 | 3414971606630 | 85389099 | 135 | 135 | 2947 | 0.335 | 9.381
771913 | LG-771913 | Galea Life keret 3-as vízszintes, csillámkék | 68959 |  |  | PL2 - Süllyesztett és falon kívüli szerelvények | 0572 | Galea Life süllyesztett szerelvény | 1 | 15 | db | 3245067719138 | 3245067719138 | 3414971606647 | 3414971606654 | 85389099 | 169 | 169 | 2719 | 0.465 | 9.381
771916 | LG-771916 | Galea Life keret 2-es függőleges, csillámkék | 48366 |  |  | PL2 - Süllyesztett és falon kívüli szerelvények | 0572 | Galea Life süllyesztett szerelvény | 1 | 20 | db | 3245067719169 | 3245067719169 | 3414971606661 | 3414971606678 | 85389099 | 143 | 143 | 3088 | 3.346 | 9.381
771917 | LG-771917 | Galea Life keret 3-as függőleges, csillámkék | 68959 |  |  | PL2 - Süllyesztett és falon kívüli szerelvények | 0572 | Galea Life süllyesztett szerelvény | 1 | 15 | db | 3245067719176 | 3245067719176 | 3414971606685 | 3414971606692 | 85389099 | 229.9 | 209 | 3336 | 4.653 | 9.381
771921 | LG-771921 | Galea Life keret egyes, csillámzöld | 27306 |  |  | PL2 - Süllyesztett és falon kívüli szerelvények | 0572 | Galea Life süllyesztett szerelvény | 1 | 25 | db | 3245067719213 | 3245067719213 | 3414971606708 | 3414971606715 | 85389099 | 86 | 86 | 2450 | 0.196 | 7.696
771922 | LG-771922 | Galea Life keret 2-es vízszintes, csillámzöld | 48366 |  |  | PL2 - Süllyesztett és falon kívüli szerelvények | 0572 | Galea Life süllyesztett szerelvény | 1 | 20 | db | 3245067719220 | 3245067719220 | 3414971606722 | 3414971606739 | 85389099 | 138 | 138 | 3110 | 0.335 | 9.381
771923 | LG-771923 | Galea Life keret 3-as vízszintes, csillámzöld | 68959 |  |  | PL2 - Süllyesztett és falon kívüli szerelvények | 0572 | Galea Life süllyesztett szerelvény | 1 | 15 | db | 3245067719237 | 3245067719237 | 3414971606746 | 3414971606753 | 85389099 | 168 | 168 | 2732 | 0.465 | 9.381
771926 | LG-771926 | Galea Life keret 2-es függőleges, csillámzöld | 48366 |  |  | PL2 - Süllyesztett és falon kívüli szerelvények | 0572 | Galea Life süllyesztett szerelvény | 1 | 20 | db | 3245067719268 | 3245067719268 | 3414971606760 | 3414971606777 | 85389099 | 147 | 147 | 3099 | 3.346 | 9.381
771927 | LG-771927 | Galea Life keret 3-as függőleges, csillámzöld | 68959 |  |  | PL2 - Süllyesztett és falon kívüli szerelvények | 0572 | Galea Life süllyesztett szerelvény | 1 | 15 | db | 3245067719275 | 3245067719275 | 3414971606784 | 3414971606791 | 85389099 | 208 | 208 | 3332 | 0.465 | 9.381
771930 | LG-771930 | Galea Life speciális 2-es keret titánium | 0 | Megszűnt termék! | M | PL2 - Süllyesztett és falon kívüli szerelvények | 0572 | Galea Life süllyesztett szerelvény | 1 | 10 | db | 3245067719305 | 3414971606807 | 3414971606807 | 3414971606814 | 8538909999 | 42 | 42 | 720 | 0.416 | 8.25
771931 | LG-771931 | Galea Life keret egyes, króm | 41421 |  |  | PL2 - Süllyesztett és falon kívüli szerelvények | 0572 | Galea Life süllyesztett szerelvény | 1 | 25 | db | 3245067719312 | 3245067719312 | 3414971606821 | 3414971606838 | 8538909999 | 96 | 96 | 2700 | 0.196 | 7.696
771932 | LG-771932 | Galea Life keret 2-es vízszintes, króm | 78448 |  |  | PL2 - Süllyesztett és falon kívüli szerelvények | 0572 | Galea Life süllyesztett szerelvény | 1 | 20 | db | 3245067719329 | 3245067719329 | 3414971606845 | 3414971606852 | 85389099 | 148 | 148 | 3260 | 0.335 | 9.381
771933 | LG-771933 | Galea Life keret 3-as vízszintes, króm | 106219 |  |  | PL2 - Süllyesztett és falon kívüli szerelvények | 0572 | Galea Life süllyesztett szerelvény | 1 | 15 | db | 3245067719336 | 3245067719336 | 3414971606869 | 3414971606876 | 85389099 | 186 | 186 | 3090 | 0.465 | 9.381
771934 | LG-771934 | Galea Life keret 4-es vízszintes, króm | 122847 |  |  | PL2 - Süllyesztett és falon kívüli szerelvények | 0572 | Galea Life süllyesztett szerelvény | 1 | 20 | db | 3245067719343 | 3245067719343 | 3414971606883 | 3414971606890 | 85389099 | 271 | 271 | 5700 | 0.614 | 17.994
771935 | LG-771935 | Galea Life keret 5-ös vízszintes, króm | 154113 |  |  | PL2 - Süllyesztett és falon kívüli szerelvények | 0572 | Galea Life süllyesztett szerelvény | 1 | 20 | db | 3245067719350 | 3245067719350 | 3414971606906 | 3414971606913 | 85389099 | 324 | 324 | 6480 | 7.504 | 19.74
771936 | LG-771936 | Galea Life keret 2-es függőleges, króm | 78448 |  |  | PL2 - Süllyesztett és falon kívüli szerelvények | 0572 | Galea Life süllyesztett szerelvény | 1 | 20 | db | 3245067719367 | 3245067719367 | 3414971606920 | 3414971606937 | 85389099 | 149 | 149 | 3239 | 0.335 | 9.381
771937 | LG-771937 | Galea Life keret 3-as függőleges, króm | 106219 |  |  | PL2 - Süllyesztett és falon kívüli szerelvények | 0572 | Galea Life süllyesztett szerelvény | 1 | 15 | db | 3245067719374 | 3245067719374 | 3414971606944 | 3414971606951 | 85389099 | 209 | 209 | 3408 | 0.465 | 9.381
771938 | LG-771938 | Galea Life keret 4-es függőleges, króm | 115894 |  |  | PL2 - Süllyesztett és falon kívüli szerelvények | 0572 | Galea Life süllyesztett szerelvény | 1 | 20 | db | 3245067719381 | 3245067719381 | 3414971606968 | 3414971606975 | 85389099 | 353 | 353 | 7360 | 0.614 | 17.994
771939 | LG-771939 | Galea Life keret 5-ös függőleges, króm | 154113 |  |  | PL2 - Süllyesztett és falon kívüli szerelvények | 0572 | Galea Life süllyesztett szerelvény | 1 | 20 | db | 3245067719398 | 3245067719398 | 3414971606982 | 3414971606999 | 85389099 | 488.4 | 444 | 9180 | 7.504 | 19.74
771951 | LG-771951 | Galea Life keret egyes, alumetál | 29851 |  |  | PL2 - Süllyesztett és falon kívüli szerelvények | 0572 | Galea Life süllyesztett szerelvény | 1 | 25 | db | 3245067719510 | 3245067719510 | 3414971607002 | 3414971607019 | 85389099 | 74 | 74 | 2250 | 0.196 | 7.696
771952 | LG-771952 | Galea Life keret 2-es vízszintes, alumetál | 57621 | Készlet erejéig elérhető! | K | PL2 - Süllyesztett és falon kívüli szerelvények | 0572 | Galea Life süllyesztett szerelvény | 1 | 20 | db | 3245067719527 | 3245067719527 | 3414971607026 | 3414971607033 | 85389099 | 134 | 134 | 2969 | 0.335 | 9.381
771953 | LG-771953 | Galea Life keret 3-as vízszintes, alumetál | 80763 |  |  | PL2 - Süllyesztett és falon kívüli szerelvények | 0572 | Galea Life süllyesztett szerelvény | 1 | 15 | db | 3245067719534 | 3245067719534 | 3414971607040 | 3414971607057 | 85389099 | 163 | 163 | 2650 | 0.465 | 9.381
771956 | LG-771956 | Galea Life keret 2-es függőleges, alumetál | 57621 |  |  | PL2 - Süllyesztett és falon kívüli szerelvények | 0572 | Galea Life süllyesztett szerelvény | 1 | 20 | db | 3245067719565 | 3245067719565 | 3414971607064 | 3414971607071 | 85389099 | 138 | 138 | 3082 | 3.346 | 9.381
771957 | LG-771957 | Galea Life keret 3-as függőleges, alumetál | 0 | Megszűnt termék! | M | PL2 - Süllyesztett és falon kívüli szerelvények | 0572 | Galea Life süllyesztett szerelvény | 1 | 15 | db |  |  |  |  | 8538909999 | 202.35 | 213 | 3371 | 0.465 | 9.381
771958 | LG-771958 | Galea Life keret 4-es függőleges, alumetál | 122847 |  |  | PL2 - Süllyesztett és falon kívüli szerelvények | 0572 | Galea Life süllyesztett szerelvény | 1 | 20 | db | 3245067719589 | 3245067719589 | 3414971607101 |  | 8538909999 | 348 | 348 | 7300 | 0.614 | 17.994
771959 | LG-771959 | Galea Life keret 5-ös függőleges, alumetál | 163362 |  |  | PL2 - Süllyesztett és falon kívüli szerelvények | 0572 | Galea Life süllyesztett szerelvény | 1 | 20 | db | 3245067719596 | 3245067719596 | 3414971607125 | 3414971607132 | 8538909999 | 460.9 | 419 | 8858 | 0.75 | 19.74
771961 | LG-771961 | Galea Life keret egyes, juhar | 17443 |  |  | PL2 - Süllyesztett és falon kívüli szerelvények | 0572 | Galea Life süllyesztett szerelvény | 1 | 25 | db | 3245067719619 | 3245067719619 | 3414971607149 | 3414971607156 | 8538909999 | 34 | 34 | 1150 | 0.196 | 7.696
771962 | LG-771962 | Galea Life keret 2-es vízszintes, juhar | 29742 |  |  | PL2 - Süllyesztett és falon kívüli szerelvények | 0572 | Galea Life süllyesztett szerelvény | 1 | 20 | db | 3245067719626 | 3245067719626 | 3414971607163 | 3414971607170 | 8538909999 | 43 | 43 | 1210 | 0.335 | 9.381
771963 | LG-771963 | Galea Life keret 3-as vízszintes, juhar | 39664 |  |  | PL2 - Süllyesztett és falon kívüli szerelvények | 0572 | Galea Life süllyesztett szerelvény | 1 | 15 | db | 3245067719633 | 3245067719633 | 3414971607187 | 3414971607194 | 8538909999 | 56 | 56 | 1190 | 0.465 | 9.381
771966 | LG-771966 | Galea Life keret 2-es függőleges, juhar | 29742 |  |  | PL2 - Süllyesztett és falon kívüli szerelvények | 0572 | Galea Life süllyesztett szerelvény | 1 | 20 | db | 3245067719664 | 3245067719664 | 13245067719661 |  | 8538909999 | 49 | 49 | 1330 | 0.335 | 9.381
771967 | LG-771967 | Galea Life keret 3-as függőleges, juhar | 39664 |  |  | PL2 - Süllyesztett és falon kívüli szerelvények | 0572 | Galea Life süllyesztett szerelvény | 1 | 15 | db | 3245067719671 | 3245067719671 | 3414971607200 | 3414971607217 | 8538909999 | 69 | 69 | 1385 | 0.465 | 9.381
771971 | LG-771971 | Galea Life keret egyes, cseresznye | 0 | Megszűnt termék! | M | PL2 - Süllyesztett és falon kívüli szerelvények | 0572 | Galea Life süllyesztett szerelvény | 1 | 25 | db |  | 3245067719718 | 3245067719718 |  | 85389099 | 30 | 30 | 1050 | 1.96 | 7.696
771972 | LG-771972 | Galea Life keret 2-es vízszintes, cseresznye | 29742 |  |  | PL2 - Süllyesztett és falon kívüli szerelvények | 0572 | Galea Life süllyesztett szerelvény | 1 | 20 | db | 3245067719725 | 3245067719725 | 3414971607248 | 3414971607255 | 8538909999 | 48 | 48 | 1260 | 0.335 | 9.381
771973 | LG-771973 | Galea Life keret 3-as vízszintes, cseresznye | 39664 |  |  | PL2 - Süllyesztett és falon kívüli szerelvények | 0572 | Galea Life süllyesztett szerelvény | 1 | 15 | db | 3245067719732 | 3245067719732 | 3414971607262 | 3414971607279 | 8538909999 | 56 | 56 | 1190 | 0.465 | 9.381
771976 | LG-771976 | Galea Life keret 2-es függőleges, cseresznye | 29742 |  |  | PL2 - Süllyesztett és falon kívüli szerelvények | 0572 | Galea Life süllyesztett szerelvény | 1 | 20 | db | 3245067719763 | 3245067719763 | 3414971607286 | 3414971607293 | 8538909999 | 49 | 49 | 1330 | 0.335 | 9.381
771977 | LG-771977 | Galea Life keret 3-as függőleges, cseresznye | 0 | Megszűnt termék! | M | PL2 - Süllyesztett és falon kívüli szerelvények | 0572 | Galea Life süllyesztett szerelvény | 1 | 1 | db |  |  |  |  | 8538909999 | 64.6 | 68 | 1230 | 0.465 | 9.381
771981 | LG-771981 | Galea Life keret egyes, mahagóni | 0 | Megszűnt termék! | M | PL2 - Süllyesztett és falon kívüli szerelvények | 0572 | Galea Life süllyesztett szerelvény | 1 | 25 | db |  | 3245067719817 | 3245067719817 |  | 85389099 | 32 | 32 | 1100 | 1.96 | 7.696
771982 | LG-771982 | Galea Life keret 2-es vízszintes, mahagóni | 28059 |  |  | PL2 - Süllyesztett és falon kívüli szerelvények | 0572 | Galea Life süllyesztett szerelvény | 1 | 20 | db | 3245067719824 | 3245067719824 | 3414971607347 | 3414971607354 | 8538909999 | 47 | 47 | 1240 | 0.335 | 9.381
771983 | LG-771983 | Galea Life keret 3-as vízszintes, mahagóni | 37419 |  |  | PL2 - Süllyesztett és falon kívüli szerelvények | 0572 | Galea Life süllyesztett szerelvény | 1 | 15 | db | 3245067719831 | 3245067719831 | 3414971607361 | 3414971607378 | 8538909999 | 56 | 56 | 1190 | 0.465 | 9.381
771986 | LG-771986 | Galea Life keret 2-es függőleges, mahagóni | 28059 |  |  | PL2 - Süllyesztett és falon kívüli szerelvények | 0572 | Galea Life süllyesztett szerelvény | 1 | 20 | db | 3245067719862 | 3245067719862 | 3414971607385 | 3414971607392 | 8538909999 | 55 | 55 | 1286 | 0.335 | 9.381
771987 | LG-771987 | Galea Life keret 3-as függőleges, mahagóni | 37419 |  |  | PL2 - Süllyesztett és falon kívüli szerelvények | 0572 | Galea Life süllyesztett szerelvény | 1 | 15 | db | 3245067719879 | 3245067719879 | 13245067719876 |  | 8538909999 | 69 | 69 | 1385 | 0.465 | 9.381
771990 | LG-771990 | Galea Life keret egyes, bőr tradíció | 25818 |  |  | PL2 - Süllyesztett és falon kívüli szerelvények | 0572 | Galea Life süllyesztett szerelvény | 1 | 25 | db | 3245067719909 | 3245067719909 | 3414971607408 | 3414971607415 | 8538909999 | 32 | 32 | 1100 | 0.196 | 7.696
771991 | LG-771991 | Galea Life keret 2-es vízszintes, bőr tradíció | 45957 |  |  | PL2 - Süllyesztett és falon kívüli szerelvények | 0572 | Galea Life süllyesztett szerelvény | 1 | 20 | db | 3245067719916 | 3245067719916 | 3414971607422 | 3414971607439 | 8538909999 | 51 | 51 | 1230 | 0.335 | 9.381
771992 | LG-771992 | Galea Life keret 3-as vízszintes, bőr tradíció | 59090 |  |  | PL2 - Süllyesztett és falon kívüli szerelvények | 0572 | Galea Life süllyesztett szerelvény | 1 | 15 | db | 3245067719923 | 3245067719923 | 3414971607446 | 3414971607453 | 8538909999 | 70 | 70 | 1214 | 0.465 | 9.381
771993 | LG-771993 | Galea Life keret 2-es függőleges, bőr tradíció | 45957 |  |  | PL2 - Süllyesztett és falon kívüli szerelvények | 0572 | Galea Life süllyesztett szerelvény | 1 | 20 | db | 3245067719930 | 3245067719930 | 3414971607460 | 3414971607477 | 8538909999 | 55 | 55 | 1398 | 0.335 | 9.381
771994 | LG-771994 | Galea Life keret 3-as függőleges, bőr tradíció | 59090 |  |  | PL2 - Süllyesztett és falon kívüli szerelvények | 0572 | Galea Life süllyesztett szerelvény | 1 | 15 | db | 3245067719947 | 3245067719947 | 3414971607484 | 3414971607491 | 8538909999 | 80 | 80 | 1416 | 0.465 | 9.381
771995 | LG-771995 | Galea Life keret egyes, bőr dinasztia | 25818 |  |  | PL2 - Süllyesztett és falon kívüli szerelvények | 0572 | Galea Life süllyesztett szerelvény | 1 | 25 | db | 3245067719954 | 3245067719954 | 3414971607507 | 3414971607514 | 8538909999 | 36 | 36 | 1008 | 0.196 | 7.696
771996 | LG-771996 | Galea Life keret 2-es vízszintes, bőr dinasztia | 45957 |  |  | PL2 - Süllyesztett és falon kívüli szerelvények | 0572 | Galea Life süllyesztett szerelvény | 1 | 20 | db | 3245067719961 | 3245067719961 | 3414971607521 | 3414971607538 | 8538909999 | 48 | 48 | 1191 | 0.335 | 9.381
771997 | LG-771997 | Galea Life keret 3-as vízszintes, bőr dinasztia | 59090 |  |  | PL2 - Süllyesztett és falon kívüli szerelvények | 0572 | Galea Life süllyesztett szerelvény | 1 | 15 | db | 3245067719978 | 3245067719978 | 3414971607545 | 3414971607552 | 8538909999 | 61 | 61 | 1210 | 0.465 | 9.381
771998 | LG-771998 | Galea Life keret 2-es függőleges, bőr dinasztia | 45957 |  |  | PL2 - Süllyesztett és falon kívüli szerelvények | 0572 | Galea Life süllyesztett szerelvény | 1 | 20 | db | 3245067719985 | 3245067719985 | 3414971607569 | 3414971607576 | 8538909999 | 56 | 56 | 1405 | 0.335 | 9.381
771999 | LG-771999 | Galea Life keret 3-as függőleges, bőr dinasztia | 59090 |  |  | PL2 - Süllyesztett és falon kívüli szerelvények | 0572 | Galea Life süllyesztett szerelvény | 1 | 15 | db | 3245067719992 | 3245067719992 | 3414971607583 | 3414971607590 | 8538909999 | 82 | 82 | 1431 | 0.465 | 9.381
773640 | LG-773640 | Cariva LCS2 RJ11/RJ45 Cat6 UTP aljzat keret nélkül fehér | 0 | Megszűnt termék! | M | PL8 - Hang-, adat- és képátviteli rendszerek | 0442 | Cariva süllyesztett szerelvények | 10 | 100 | db | 3245067736401 | 3414971417335 | 3414971417335 |  | 85366990 | 59.5 | 595 | 6403 | 32.329 | 41.31
773641 | LG-773641 | Cariva LCS2 1xRJ45 Cat6 UTP aljzat keret nélkül fehér | 0 | Megszűnt termék! | M | PL8 - Hang-, adat- és képátviteli rendszerek | 0442 | Cariva süllyesztett szerelvények | 10 | 100 | db | 3245067736418 | 3414970713698 | 3414970713698 | 3414970713711 | 8536699099 | 60.06 | 546 | 5938 | 3.233 | 41.31
773642 | LG-773642 | Cariva LCS2 2xRJ45 Cat6 UTP aljzat keret nélkül fehér | 0 | Megszűnt termék! | M | PL8 - Hang-, adat- és képátviteli rendszerek | 0442 | Cariva süllyesztett szerelvények | 10 | 100 | db | 3245067736425 | 3414971417366 | 3414971417366 | 3414971417373 | 8536699099 | 68.42 | 622 | 6520 | 3.233 | 41.31
773741 | LG-773741 | Cariva LCS2 1XRJ45 Cat6 UTP aljzat keret nélkül bézs | 0 | Megszűnt termék! | M | PL8 - Hang-, adat- és képátviteli rendszerek | 0442 | Cariva süllyesztett szerelvények | 10 | 100 | db | 3245067737415 | 3414971417618 | 3414971417618 | 3414971417625 | 8536699099 | 54.5 | 545 | 5901 | 3.233 | 41.31
774101 | LG-774101 | Valena IP44 egypólusú kapcsoló, elefántcsont | 4670 |  |  | PL2 - Süllyesztett és falon kívüli szerelvények | 0571 | Valena süllyesztett szerelvények | 10 | 100 | db | 3245067741016 | 3414971597327 | 3414971597334 | 3414971597341 | 85365080 | 78.5 | 785 | 8346 | 3.802 | 46.899 | X
774103 | LG-774103 | Valena váltókapcsoló jelzőfénnyel 16A, elefántcsont | 5753 |  |  | PL2 - Süllyesztett és falon kívüli szerelvények | 0571 | Valena süllyesztett szerelvények | 10 | 100 | db | 3245067741030 | 3414971597358 | 3414971597365 | 3414971597372 | 85365080 | 81.2 | 812 | 8420 | 3.802 | 46.899
774104 | LG-774104 | Valena kétpólusú kapcsoló 16A, elefántcsont | 5595 |  |  | PL2 - Süllyesztett és falon kívüli szerelvények | 0571 | Valena süllyesztett szerelvények | 10 | 100 | db | 3245067741047 | 3414971607606 | 3414971607613 | 3414971607620 | 85365080 | 81.1 | 811 | 8627 | 3.802 | 46.899
774105 | LG-774105 | Valena váltókapcsoló 16A, elefántcsont | 5595 |  |  | PL2 - Süllyesztett és falon kívüli szerelvények | 0571 | Valena süllyesztett szerelvények | 10 | 100 | db | 3245067741054 | 3414971597389 | 3414971597396 | 3414971597402 | 85365080 | 81 | 810 | 8416 | 3.802 | 46.899
774106 | LG-774106 | Valena IP44 váltókapcsoló, elefántcsont | 4670 |  |  | PL2 - Süllyesztett és falon kívüli szerelvények | 0571 | Valena süllyesztett szerelvények | 10 | 100 | db | 3245067741061 | 3414971607637 | 3414971607644 | 3414971607651 | 85365080 | 80.2 | 800 | 8363 | 3.802 | 43.474 | X
774112 | LG-774112 | Valena kettős váltókapcsoló jelzőfénnyel, elefántcsont | 6872 |  |  | PL2 - Süllyesztett és falon kívüli szerelvények | 0571 | Valena süllyesztett szerelvények | 10 | 100 | db | 3245067741122 | 3414971597419 | 3414971597426 | 3414971597433 | 85365080 | 90 | 900 | 9495 | 3.802 | 46.899
774113 | LG-774113 | Valena csillárkapcsoló két ellenőrzőfénnyel, elefántcsont | 6872 |  |  | PL2 - Süllyesztett és falon kívüli szerelvények | 0571 | Valena süllyesztett szerelvények | 10 | 100 | db | 3245067741139 | 3414971607668 | 3414971607675 | 3414971607682 | 85365080 | 85.8 | 858 | 9015 | 3.802 | 46.899
774114 | LG-774114 | Valena kétpólusú kapcsoló ellenőrzőfénnyel 16A, elefántcsont | 5753 |  |  | PL2 - Süllyesztett és falon kívüli szerelvények | 0571 | Valena süllyesztett szerelvények | 10 | 100 | db | 3245067741146 | 3414971597440 | 3414971597457 |  | 85365080 | 84.8 | 848 | 8780 | 3.802 | 46.899
774115 | LG-774115 | Valena egypólusú nyomó csengőjellel, jelzőfénnyel, 250V, elefántcsont | 4314 |  |  | PL2 - Süllyesztett és falon kívüli szerelvények | 0571 | Valena süllyesztett szerelvények | 10 | 100 | db | 3245067741153 | 3414971607699 | 3414971607705 | 3414971607712 | 85365080 | 84.7 | 799 | 8365 | 3.802 | 43.474
774116 | LG-774116 | Valena egypólusú nyomó csengőjellel, 250V, elefántcsont | 3518 |  |  | PL2 - Süllyesztett és falon kívüli szerelvények | 0571 | Valena süllyesztett szerelvények | 10 | 100 | db | 3245067741160 | 3414971607729 | 3414971607736 |  | 85365080 | 76.9 | 769 | 8221 | 3.802 | 46.899
774117 | LG-774117 | Valena egypólusú nyomó címketartóval, jelzőfénnyel, 12V, elefántcsont | 3518 |  |  | PL2 - Süllyesztett és falon kívüli szerelvények | 0571 | Valena süllyesztett szerelvények | 10 | 100 | db | 3245067741177 | 3414971607750 | 3414971607767 | 3414971607774 | 85365080 | 80.3 | 794 | 8320 | 3.802 | 43.474
774118 | LG-774118 | Valena kettős váltóérintkezős nyomó, elefántcsont | 4794 |  |  | PL2 - Süllyesztett és falon kívüli szerelvények | 0571 | Valena süllyesztett szerelvények | 1 | 10 | db | 3245067741184 | 3245067741184 | 3414971607781 | 3414971607798 | 85365080 | 102 | 102 | 1174 | 0.677 | 9.381 | X
774120 | LG-774120 | Valena IP44 2P+F csatlakozóaljzat csapófedéllel, elefántcsont | 4390 |  |  | PL2 - Süllyesztett és falon kívüli szerelvények | 0571 | Valena süllyesztett szerelvények | 10 | 100 | db | 3245067741207 | 3414971607804 | 3414971607811 | 3414971607828 | 85366990 | 92.3 | 923 | 9511 | 3.802 | 46.899 | X
774122 | LG-774122 | Valena 2P+F csatlakozóaljzat biztonsági zsaluval, rugós bekötéssel, elefántcsont | 2934 |  |  | PL2 - Süllyesztett és falon kívüli szerelvények | 0571 | Valena süllyesztett szerelvények | 10 | 100 | db | 3245067741221 | 3414970315601 | 3414970315618 | 3414970315595 | 85366990 | 894 | 894 | 9335 | 3.802 | 46.899
774123 | LG-774123 | Valena hangszórócsatlakozó 2 kivezetéssel, elefántcsont | 6698 |  |  | PL2 - Süllyesztett és falon kívüli szerelvények | 0571 | Valena süllyesztett szerelvények | 10 | 100 | db | 3245067741238 | 3414971597471 | 3414971597488 | 3414971597495 | 8536699099 | 64.9 | 649 | 6790 | 3.802 | 46.899
774126 | LG-774126 | Valena termosztát elefántcsont | 44216 |  |  | PL2 - Süllyesztett és falon kívüli szerelvények | 0571 | Valena süllyesztett szerelvények | 1 | 10 | db | 3245067741269 | 3245067741269 | 3414971593909 | 3414972267281 | 9032108090 | 111 | 111 | 1285 | 0.644 | 8.744
774127 | LG-774127 | Valena komfort termosztát elefántcsont | 40980 |  |  | PL2 - Süllyesztett és falon kívüli szerelvények | 0571 | Valena süllyesztett szerelvények | 1 | 10 | db | 3245067741276 | 3245067741276 | 3414971591936 | 3414972267298 | 9032108090 | 113 | 113 | 1299 | 0.644 | 8.481
774129 | LG-774129 | Valena mozgásérzékelős kapcsoló 3-250 W, előlapi on-off, 3 vezetékes, elefántcsont | 0 | Megszűnt termék. Helyettesítő termék: 774129A | M | PL4 - Épületfelügyeleti megoldások | 0335 | Valena süllyesztett szerelvények | 1 | 10 | db | 3414970978196 | 3414970978202 | 3414970978202 |  | 8536508090 | 144 | 144 | 1603 | 0.677 | 9.537
774129A | LG-774129A | Valena mozgásérzékelős (PIR) kapcsoló, 2-150 W (LED max. 100 W), 2 vezetékes, elefántcsont | 37807 |  |  | PL4 - Épületfelügyeleti megoldások | 0335 | Valena süllyesztett szerelvények | 1 | 10 | db | 3414972396561 | 3414972396561 | 3414972396578 |  | 8536508090 | 95 | 123 | 1630 | 0.677 | 9.537
774130 | LG-774130 | Valena 1xRJ45 LCS2 Cat5e UTP aljzat, körömmel, elefáncsont | 7668 |  |  | PL8 - Hang-, adat- és képátviteli rendszerek | 0442 | Valena süllyesztett szerelvények | 10 | 100 | db | 3245067741306 | 3414971433502 | 3414971433519 | 3414971433526 | 85366990 | 60.7 | 607 | 6463 | 3.802 | 46.899
774131 | LG-774131 | Valena 2xRJ45 LCS2 Cat5e UTP aljzat, körömmel, elefáncsont | 11210 |  |  | PL8 - Hang-, adat- és képátviteli rendszerek | 0442 | Valena süllyesztett szerelvények | 10 | 100 | db | 3245067741313 | 3414971433533 | 3414971433540 | 3414971433557 | 8536699099 | 65.7 | 657 | 7148 | 3.802 | 46.899
774132 | LG-774132 | Valena 1xRJ45 LCS2 Cat.6 FTP aljzat, elefáncsont | 11227 |  |  | PL8 - Hang-, adat- és képátviteli rendszerek | 0442 | Valena süllyesztett szerelvények | 10 | 100 | db | 3245067741320 | 3414971433564 | 3414971433571 | 3414971433588 | 8536699099 | 53.6 | 536 | 5855 | 3.802 | 46.899
774133 | LG-774133 | Valena 2xRJ45 LCS2 Cat.6 FTP aljzat, elefáncsont | 12501 |  |  | PL8 - Hang-, adat- és képátviteli rendszerek | 0442 | Valena süllyesztett szerelvények | 10 | 100 | db | 3245067741337 | 3414971433595 | 3414971433601 | 3414971433618 | 8536699099 | 59.1 | 591 | 6441 | 3.802 | 46.899
774134 | LG-774134 | Valena hotelkártya kapcsoló elefántcsont | 11988 | Készlet erejéig elérhető! | K | PL2 - Süllyesztett és falon kívüli szerelvények | 0571 | Valena süllyesztett szerelvények | 10 | 100 | db | 3245067741344 | 3414971597501 | 3414971597518 | 3414971597525 | 85389099 | 96.9 | 881 | 9194 | 3.802 | 43.474
774135 | LG-774135 | Valena hotelkártya kapcsoló késleltetéssel, elefántcsont | 36351 | Készlet erejéig elérhető! | K | PL2 - Süllyesztett és falon kívüli szerelvények | 0571 | Valena süllyesztett szerelvények | 1 | 10 | db | 3245067741351 | 3245067741351 | 3414971652156 | 3414971652163 | 8538909999 | 124 | 124 | 1437 | 0.869 | 12.883
774138 | LG-774138 | Valena 1xRJ45 LCS2 Cat5e UTP aljzat, elefántcsont | 6362 |  |  | PL8 - Hang-, adat- és képátviteli rendszerek | 0442 | Valena süllyesztett szerelvények | 10 | 100 | db | 3245067741382 | 3414971533424 | 3414971533431 | 3414971533448 | 8536699099 | 52.5 | 525 | 5824 | 3.802 | 46.899 | X
774139 | LG-774139 | Valena 2xRJ45 LCS2 Cat5e UTP aljzat, elefántcsont | 9685 |  |  | PL8 - Hang-, adat- és képátviteli rendszerek | 0442 | Valena süllyesztett szerelvények | 10 | 100 | db | 3245067741399 | 3414971433625 | 3414971433632 | 3414971433649 | 8536699099 | 59.2 | 592 | 6491 | 3.802 | 46.899 | X
774142 | LG-774142 | Valena 1xRJ45 LCS2 aljzat Cat.6 UTP aljzat, csavaros, elefántcsont | 8811 |  |  | PL8 - Hang-, adat- és képátviteli rendszerek | 0442 | Valena süllyesztett szerelvények | 10 | 100 | db | 3245067741429 | 3414971343986 | 3414971343993 | 3414972024259 | 8536699099 | 52.5 | 525 | 5805 | 3.802 | 46.899
774143 | LG-774143 | Valena 2xRJ45 LCS2 Cat6 UTP aljzat, elefántcsont | 11934 |  |  | PL8 - Hang-, adat- és képátviteli rendszerek | 0442 | Valena süllyesztett szerelvények | 10 | 100 | db | 3245067741436 | 3414971344006 | 3414971344013 | 3414972024266 | 8536699099 | 59.1 | 591 | 6476 | 3.802 | 46.899
774144 | LG-774144 | Valena 1xRJ45 LCS2 Cat6 STP aljzat, elefántcsont | 12385 |  |  | PL8 - Hang-, adat- és képátviteli rendszerek | 0442 | Valena süllyesztett szerelvények | 10 | 40 | db | 3245067741443 | 3414971433656 | 3414971433663 | 3414971433670 | 8536699099 | 77.5 | 775 | 3430 | 2.694 | 17.698
774145 | LG-774145 | Valena 2xRJ45 LCS2 Cat6 STP aljzat, elefántcsont | 15081 |  |  | PL8 - Hang-, adat- és képátviteli rendszerek | 0442 | Valena süllyesztett szerelvények | 10 | 40 | db | 3245067741450 | 3414971434271 | 3414971434288 | 3414971434295 | 8536699099 | 110.5 | 1105 | 4733 | 2.694 | 17.698
774146 | LG-774146 | Valena 1xRJ45 LCS2 Cat6 UTP aljzat, körömmel elefántcsont | 9017 |  |  | PL8 - Hang-, adat- és képátviteli rendszerek | 0442 | Valena süllyesztett szerelvények | 10 | 100 | db | 3245067741467 | 3414971434301 | 3414971434318 | 3414971434325 | 8536699099 | 58.9 | 589 | 6454 | 3.802 | 46.899
774147 | LG-774147 | Valena 2xRJ45 LCS2 Cat6 UTP aljzat, körömmel elefáncsont | 12390 |  |  | PL8 - Hang-, adat- és képátviteli rendszerek | 0442 | Valena süllyesztett szerelvények | 10 | 100 | db | 3245067741474 | 3414971434332 | 3414971434349 | 3414971434356 | 8536699099 | 67.9 | 679 | 7075 | 3.802 | 46.899
774151 | LG-774151 | Valena Elefántcsont / Arany, 1-es keret keret | 1484 |  |  | PL2 - Süllyesztett és falon kívüli szerelvények | 0571 | Valena süllyesztett szerelvények | 10 | 100 | db | 3245067741511 | 3414971596641 | 3414971596658 | 3414971059405 | 85389099 | 20.3 | 203 | 2286 | 1.08 | 13.783 | X
774152 | LG-774152 | Valena Elefántcsont / Arany, 2-es vízszintes keret | 3118 |  |  | PL2 - Süllyesztett és falon kívüli szerelvények | 0571 | Valena süllyesztett szerelvények | 10 | 100 | db | 3245067741528 | 3414970583161 | 3414970583178 | 3414970583185 | 85389099 | 34.1 | 341 | 3710 | 1.938 | 24.374 | X
774153 | LG-774153 | Valena Elefántcsont / Arany, 3-as vízszintes keret | 4747 |  |  | PL2 - Süllyesztett és falon kívüli szerelvények | 0571 | Valena süllyesztett szerelvények | 2 | 40 | db | 3245067741535 | 3414971607910 | 3414971607927 | 3414971607934 | 85389099 | 55 | 110 | 2565 | 0.456 | 20.28 | X
774154 | LG-774154 | Valena Elefántcsont / Arany, 4-es vízszintes keret | 6678 |  |  | PL2 - Süllyesztett és falon kívüli szerelvények | 0571 | Valena süllyesztett szerelvények | 1 | 20 | db | 3245067741542 | 3245067741542 | 3414971607941 | 3414971607958 | 85389099 | 81 | 81 | 1980 | 0.74 | 20.28 | X
774155 | LG-774155 | Valena Elefántcsont / Arany, 5-ös vízszintes keret | 8610 |  |  | PL2 - Süllyesztett és falon kívüli szerelvények | 0571 | Valena süllyesztett szerelvények | 1 | 20 | db | 3245067741559 | 3245067741559 | 3414971607965 | 3414971607972 | 85389099 | 109 | 109 | 2407 | 0.75 | 19.74
774156 | LG-774156 | Valena Elefántcsont / Arany, 2-es függőleges keret | 2943 | Készlet erejéig elérhető. Helyettesítő termék kat. szám: 774152 | K | PL2 - Süllyesztett és falon kívüli szerelvények | 0571 | Valena süllyesztett szerelvények | 10 | 100 | db | 3245067741566 | 3245067741566 | 13245067741563 |  | 8538909999 | 34.4 | 344 | 3759 | 1.938 | 24.267
774160 | LG-774160 | Valena forgatógombos fényerőszabályzó 100-1000W (izzó- és halogén), elefántcsont | 55371 |  |  | PL2 - Süllyesztett és falon kívüli szerelvények | 0571 | Valena süllyesztett szerelvények | 1 | 10 | db | 3245067741603 | 3245067741603 | 3414971652170 | 3414971652187 | 8536508090 | 260 | 260 | 3000 | 0.869 | 12.883
774161 | LG-774161 | Valena forgatógombos fényerőszabályzó 40-400W (izzó- és halogén), elefántcsont | 21151 |  |  | PL2 - Süllyesztett és falon kívüli szerelvények | 0571 | Valena süllyesztett szerelvények | 1 | 10 | db | 3245067741610 | 3245067741610 | 3414971652194 | 3414971652200 | 8536508090 | 121 | 121 | 1560 | 0.869 | 12.883 | X
774162 | LG-774162 | Valena nyomógombos fényerőszabályzó 40-400W (izzó- és halogén), elefántcsont | 0 | Megszűnt termék! | M | PL2 - Süllyesztett és falon kívüli szerelvények | 0571 | Valena süllyesztett szerelvények | 1 | 10 | db | 3245067741627 | 3414971652217 | 3414971652217 |  | 8536508090 | 116 | 116 | 1560 | 0.869 | 12.883
774163 | LG-774163 | Valena forgatógombos fényerőszabályzó elefántcsont 2 vezetékes, 300W, LED-hez is | 21151 |  |  | PL2 - Süllyesztett és falon kívüli szerelvények | 0571 | Valena süllyesztett szerelvények | 1 | 20 | db | 3414971504684 | 3414971504684 | 3414971510265 |  | 85365080 | 175.89 | 148 | 3197 | 0.677 | 18.547 | X
774169 | LG-774169 | Valena mozgásérzékelős kapcsoló 1000 W, rejtett on-off kapcsolás a mechanizmuson, 3 vezetékes, LED-hez is, elefántcsont | 0 | Megszűnt termék. Helyettesítő termék: 774169A | M | PL4 - Épületfelügyeleti megoldások | 0335 | Valena süllyesztett szerelvények | 1 | 20 | db | 3414970978233 | 3414971335677 | 3414971335677 |  | 8536508090 | 117 | 117 | 2740 | 0.677 | 18.547
774169A | LG-774169A | Valena mozgásérzékelős (PIR) kapcsoló, 0-2000 W (LED max. 500 W) , nulla (N) vezető bekötéssel, elefántcsont | 37807 |  |  | PL4 - Épületfelügyeleti megoldások | 0335 | Valena süllyesztett szerelvények | 1 | 10 | db | 3414972396585 | 3414972396585 | 3414972631112 | 3414972631129 | 8536508090 | 95 | 135 | 1535 | 0.677 | 9.537
774170 | LG-774170 | Valena 2xUSB töltő aljzat, 1500 mA, elefántcsont | 8663 |  |  | PL2 - Süllyesztett és falon kívüli szerelvények | 0571 | Valena süllyesztett szerelvények | 1 | 10 | db | 3414970330154 | 3414970330154 | 3414970330161 | 3414970351012 | 8504312990 | 115 | 115 | 1351 | 0.677 | 9.537 | X
774172 | LG-774172 | Valena RJ45 informatikai csatlakozóaljzat Cat.6A STP, elefántcsont | 12385 |  |  | PL8 - Hang-, adat- és képátviteli rendszerek | 0442 | Valena süllyesztett szerelvények | 10 | 40 | db | 3245067741726 | 3414971434363 | 3414971434370 | 3414971434387 | 8536699099 | 77.7 | 777 | 3402 | 2.694 | 17.698
774173 | LG-774173 | Valena 2xRJ45 informatikai csatlakozóaljzat Cat.6A STP, elefántcsont | 15081 |  |  | PL8 - Hang-, adat- és képátviteli rendszerek | 0442 | Valena süllyesztett szerelvények | 10 | 40 | db | 3245067741733 | 3414971434394 | 3414971434400 | 3414971434417 | 8536699099 | 103.5 | 1035 | 4398 | 2.694 | 17.698
774174 | LG-774174 | Valena fényerőszabályzó 600W izzólámpához elefántcsont | 31920 | Készlet erejéig elérhető! | K | PL2 - Süllyesztett és falon kívüli szerelvények | 0571 | Valena süllyesztett szerelvények | 1 | 10 | db | 3245067741740 | 3245067741740 | 3414971652231 | 3414971652248 | 8536508090 | 116 | 116 | 1560 | 0.869 | 12.883
774180 | LG-774180 | Valena RJ11+RJ45 Cat5e UTP kombinált aljzat elefántcsont | 11210 |  |  | PL8 - Hang-, adat- és képátviteli rendszerek | 0442 | Valena süllyesztett szerelvények | 10 | 100 | db | 3245067741801 | 3414971434424 | 3414971434431 | 3414971434448 | 8536699099 | 57.2 | 572 | 6020 | 3.802 | 46.899
774184 | LG-774184 | Valena hármas RCA csatlakozóaljzat, elefántcsont | 16921 |  |  | PL8 - Hang-, adat- és képátviteli rendszerek | 0479 | Valena süllyesztett szerelvények | 1 | 10 | db | 3245067741849 | 3245067741849 | 3414971589964 | 3414971589971 | 8536699099 | 94 | 94 | 1147 | 0.677 | 9.537
774185 | LG-774185 | Valena HDMI csatlakozó, elefántcsont | 16921 | Készlet erejéig elérhető! | K | PL8 - Hang-, adat- és képátviteli rendszerek | 0479 | Valena süllyesztett szerelvények | 1 | 10 | db | 3245067741856 | 3245067741856 | 3414971589988 | 3414971589995 | 8536699099 | 99 | 99 | 1182 | 0.677 | 9.537
774191 | LG-774191 | Valena szobatermosztát padlófűtéshez, elefántcsont | 70317 |  |  | PL2 - Süllyesztett és falon kívüli szerelvények | 0571 | Valena süllyesztett szerelvények | 1 | 10 | db | 3245067741917 | 3245067741917 | 3414971594005 | 3414972267304 | 9032108090 | 345.29 | 282 | 3036 | 1.151 | 14.414
774192 | LG-774192 | Valena IP44 kétpólusú kapcsoló, elefántcsont | 4827 |  |  | PL2 - Süllyesztett és falon kívüli szerelvények | 0571 | Valena süllyesztett szerelvények | 10 | 100 | db | 3245067741924 | 3414971597532 | 3414971597549 | 3414971597556 | 85365080 | 83.1 | 831 | 8610 | 3.802 | 46.899
774197 | LG-774197 | Valena IP44 keresztkapcsoló, elefántcsont | 4827 |  |  | PL2 - Süllyesztett és falon kívüli szerelvények | 0571 | Valena süllyesztett szerelvények | 10 | 100 | db | 3245067741979 | 3414971607989 | 3414971607996 | 3414971608009 | 85365080 | 83.9 | 839 | 8690 | 3.802 | 46.899 | X
774198 | LG-774198 | Valena IP44 kettős váltókapcsoló, elefántcsont | 5946 |  |  | PL2 - Süllyesztett és falon kívüli szerelvények | 0571 | Valena süllyesztett szerelvények | 10 | 100 | db | 3245067741986 | 3414971608016 | 3414971608023 | 3414971608030 | 85365080 | 86.7 | 879 | 9070 | 3.802 | 43.474 | X
774199 | LG-774199 | Valena IP44 egypólusú nyomó csengőjeles, elefántcsont | 4670 |  |  | PL2 - Süllyesztett és falon kívüli szerelvények | 0571 | Valena süllyesztett szerelvények | 10 | 100 | db | 3245067741993 | 3414971597563 | 3414971597570 | 3414971597587 | 85365080 | 79.4 | 794 | 8240 | 3.802 | 46.899
774201 | LG-774201 | Valena IP44 egypólusú kapcsoló, fehér | 4670 |  |  | PL2 - Süllyesztett és falon kívüli szerelvények | 0571 | Valena süllyesztett szerelvények | 10 | 100 | db | 3245067742013 | 3414971608047 | 3414971608054 | 3414971608061 | 85365080 | 83.39 | 783 | 8339 | 3.802 | 46.899 | X
774203 | LG-774203 | Valena váltókapcsoló jelzőfénnyel 16A, fehér | 5753 |  |  | PL2 - Süllyesztett és falon kívüli szerelvények | 0571 | Valena süllyesztett szerelvények | 10 | 100 | db | 3245067742037 | 3414971597594 | 3414971597600 | 3414971597617 | 85365080 | 81.6 | 816 | 8606 | 3.802 | 46.899
774204 | LG-774204 | Valena kétpólusú kapcsoló 16A, fehér | 5595 |  |  | PL2 - Süllyesztett és falon kívüli szerelvények | 0571 | Valena süllyesztett szerelvények | 10 | 100 | db | 3245067742044 | 3414971608078 | 3414971608085 | 3414971608092 | 85365080 | 81.7 | 820 | 8557 | 3.802 | 43.474 | X
774205 | LG-774205 | Valena váltókapcsoló 16A, fehér | 5595 |  |  | PL2 - Süllyesztett és falon kívüli szerelvények | 0571 | Valena süllyesztett szerelvények | 10 | 100 | db | 3245067742051 | 3414971608108 | 3414971608115 | 3414971608122 | 85365080 | 79.8 | 798 | 8467 | 3.802 | 46.899
774206 | LG-774206 | Valena IP44 váltókapcsoló, fehér | 4670 |  |  | PL2 - Süllyesztett és falon kívüli szerelvények | 0571 | Valena süllyesztett szerelvények | 10 | 100 | db | 3245067742068 | 3414971608139 | 3414971608146 | 3414971608153 | 85365080 | 78.8 | 804 | 8400 | 3.802 | 43.474 | X
774212 | LG-774212 | Valena kettős váltókapcsoló jelzőfénnyel, fehér | 6872 |  |  | PL2 - Süllyesztett és falon kívüli szerelvények | 0571 | Valena süllyesztett szerelvények | 10 | 100 | db | 3245067742129 | 3414971597624 | 3414971597631 | 3414971597648 | 85365080 | 90 | 900 | 9484 | 3.802 | 46.899
774213 | LG-774213 | Valena csillárkapcsoló két ellenőrzőfénnyel, fehér | 6872 |  |  | PL2 - Süllyesztett és falon kívüli szerelvények | 0571 | Valena süllyesztett szerelvények | 10 | 100 | db | 3245067742136 | 3414971608160 | 3414971608177 | 3414971608184 | 85365080 | 85.8 | 861 | 8980 | 3.802 | 43.474
774214 | LG-774214 | Valena kétpólusú kapcsoló ellenőrzőfénnyel 16A, fehér | 5753 |  |  | PL2 - Süllyesztett és falon kívüli szerelvények | 0571 | Valena süllyesztett szerelvények | 10 | 100 | db | 3245067742143 | 3414971608191 | 3414971608207 | 3414971608214 | 85365080 | 84.9 | 849 | 8790 | 3.802 | 46.899
774215 | LG-774215 | Valena egypólusú nyomó csengőjellel, jelzőfénnyel, 250V, fehér | 4314 |  |  | PL2 - Süllyesztett és falon kívüli szerelvények | 0571 | Valena süllyesztett szerelvények | 10 | 100 | db | 3245067742150 | 3414971608221 | 3414971608238 | 3414971608245 | 85365080 | 85.7 | 857 | 9059 | 3.802 | 46.899 | X
774216 | LG-774216 | Valena egypólusú nyomó csengőjellel, 250V, fehér | 3518 |  |  | PL2 - Süllyesztett és falon kívüli szerelvények | 0571 | Valena süllyesztett szerelvények | 10 | 100 | db | 3245067742167 | 3414971608252 | 3414971608269 | 3414971608276 | 85365080 | 76.3 | 767 | 8040 | 3.802 | 43.474 | X
774217 | LG-774217 | Valena egypólusú nyomó címketartóval, jelzőfénnyel, 12V, fehér | 3518 |  |  | PL2 - Süllyesztett és falon kívüli szerelvények | 0571 | Valena süllyesztett szerelvények | 10 | 100 | db | 3245067742174 | 3414971608283 | 3414971608290 | 3414971608306 | 85365080 | 79.7 | 796 | 8327 | 3.802 | 43.474
774218 | LG-774218 | Valena kettős váltóérintkezős nyomó, fehér | 4794 |  |  | PL2 - Süllyesztett és falon kívüli szerelvények | 0571 | Valena süllyesztett szerelvények | 1 | 10 | db | 3245067742181 | 3245067742181 | 3414971608313 | 3414971608320 | 85365080 | 101 | 101 | 1412 | 0.677 | 9.381 | X
774220 | LG-774220 | Valena IP44 2P+F csatlakozóaljzat csapófedéllel, fehér | 4390 |  |  | PL2 - Süllyesztett és falon kívüli szerelvények | 0571 | Valena süllyesztett szerelvények | 10 | 100 | db | 3245067742204 | 3414971608337 | 3414971608344 | 3414971608351 | 85366990 | 93.6 | 936 | 9660 | 3.802 | 46.899 | X
774222 | LG-774222 | Valena 2P+F csatlakozóaljzat biztonsági zsaluval, rugós bekötéssel, fehér | 2934 |  |  | PL2 - Süllyesztett és falon kívüli szerelvények | 0571 | Valena süllyesztett szerelvények | 10 | 100 | db | 3245067742228 | 3414970314154 | 3414970314161 | 3414970314147 | 85366990 | 894 | 886 | 9160 | 3.802 | 46.899
774223 | LG-774223 | Valena hangszórócsatlakozó 2 kivezetéssel, fehér | 6698 |  |  | PL2 - Süllyesztett és falon kívüli szerelvények | 0571 | Valena süllyesztett szerelvények | 10 | 100 | db | 3245067742235 | 3414971608399 | 3414971608405 | 3414971608412 | 8536699099 | 65.4 | 654 | 6950 | 3.802 | 46.899 | X
774226 | LG-774226 | Valena termosztát fehér | 44216 |  |  | PL2 - Süllyesztett és falon kívüli szerelvények | 0571 | Valena süllyesztett szerelvények | 1 | 10 | db | 3245067742266 | 3245067742266 | 3414971591769 | 3414972267311 | 9032108090 | 113 | 113 | 1288 | 0.655 | 8.494 | X
774227 | LG-774227 | Valena komfort termosztát fehér | 40980 |  |  | PL2 - Süllyesztett és falon kívüli szerelvények | 0571 | Valena süllyesztett szerelvények | 1 | 10 | db | 3245067742273 | 3245067742273 | 3414971590694 | 3414972267328 | 9032108090 | 113 | 113 | 1301 | 0.644 | 8.312
774229 | LG-774229 | Valena mozgásérzékelős kapcsoló 3-250 W, előlapi on-off, 2 vezetékes, fehér | 0 | Megszűnt termék. Helyettesítő termék: 774229A | M | PL4 - Épületfelügyeleti megoldások | 0335 | Valena süllyesztett szerelvények | 1 | 10 | db | 3414970978172 | 3414970978189 | 3414970978189 |  | 8536508090 | 140 | 140 | 1604 | 0.677 | 9.537
774229A | LG-774229A | Valena mozgásérzékelős (PIR) kapcsoló, 2-150 W (LED max. 100 W), 2 vezetékes, fehér | 37807 |  |  | PL4 - Épületfelügyeleti megoldások | 0335 | Valena süllyesztett szerelvények | 1 | 10 | db | 3414972396608 | 3414972396608 | 3414972396615 |  | 8536508090 | 95 | 129 | 1475 | 0.677 | 9.537 | X
774230 | LG-774230 | Valena 1xRJ45 LCS2 Cat5e UTP aljzat, körömmel, fehér | 7668 |  |  | PL8 - Hang-, adat- és képátviteli rendszerek | 0442 | Valena süllyesztett szerelvények | 10 | 100 | db | 3245067742303 | 3414971434455 | 3414971434462 | 3414971434479 | 85366990 | 58.9 | 589 | 6452 | 3.802 | 46.899 | X
774231 | LG-774231 | Valena 2xRJ45 LCS2 Cat5e UTP aljzat, körömmel, fehér | 11210 |  |  | PL8 - Hang-, adat- és képátviteli rendszerek | 0442 | Valena süllyesztett szerelvények | 10 | 100 | db | 3245067742310 | 3414971434486 | 3414971434493 | 3414971434509 | 8536699099 | 65.6 | 656 | 7142 | 3.802 | 46.899 | X
774232 | LG-774232 | Valena 1xRJ45 LCS2 Cat6 FTP aljzat, fehér | 11227 |  |  | PL8 - Hang-, adat- és képátviteli rendszerek | 0442 | Valena süllyesztett szerelvények | 10 | 100 | db | 3245067742327 | 3414971434516 | 3414971434523 | 3414971434530 | 8536699099 | 52.6 | 526 | 5767 | 3.802 | 46.899 | X
774233 | LG-774233 | Valena 2xRJ45 LCS2 Cat6 FTP aljzat, fehér | 12501 |  |  | PL8 - Hang-, adat- és képátviteli rendszerek | 0442 | Valena süllyesztett szerelvények | 10 | 100 | db | 3245067742334 | 3414971344020 | 3414971344037 | 3414972024273 | 8536699099 | 59.2 | 592 | 6438 | 3.802 | 46.899 | X
774234 | LG-774234 | Valena hotelkártya kapcsoló fehér | 12708 |  |  | PL2 - Süllyesztett és falon kívüli szerelvények | 0571 | Valena süllyesztett szerelvények | 10 | 100 | db | 3245067742341 | 3414971608443 | 3414971608450 | 3414971608467 | 85389099 | 96.5 | 854 | 9182 | 3.802 | 43.474 | X
774235 | LG-774235 | Valena hotelkártya kapcsoló késleltetéssel, fehér | 36351 |  |  | PL2 - Süllyesztett és falon kívüli szerelvények | 0571 | Valena süllyesztett szerelvények | 1 | 10 | db | 3245067742358 | 3245067742358 | 3414971652293 | 3414971652309 | 8538909999 | 122 | 122 | 1424 | 0.869 | 12.883
774238 | LG-774238 | Valena 1xRJ45 LCS2 Cat5e UTP aljzat, fehér | 6362 |  |  | PL8 - Hang-, adat- és képátviteli rendszerek | 0442 | Valena süllyesztett szerelvények | 10 | 100 | db | 3245067742389 | 3414971533455 | 3414971533462 | 3414971533479 | 8536699099 | 54.5 | 545 | 5811 | 3.802 | 46.899 | X
774239 | LG-774239 | Valena 2xRJ45 LCS2 Cat5e UTP aljzat, fehér | 9685 |  |  | PL8 - Hang-, adat- és képátviteli rendszerek | 0442 | Valena süllyesztett szerelvények | 10 | 100 | db | 3245067742396 | 3414971533486 | 3414971533493 | 3414971533509 | 8536699099 | 59.2 | 592 | 6473 | 3.802 | 46.899 | X
774242 | LG-774242 | Valena 1xRJ45 LCS2 Cat6 UTP aljzat, fehér | 8811 |  |  | PL8 - Hang-, adat- és képátviteli rendszerek | 0442 | Valena süllyesztett szerelvények | 10 | 100 | db | 3245067742426 | 3414971533516 | 3414971533523 | 3414971533530 | 8536699099 | 52.6 | 526 | 5806 | 3.802 | 46.899 | X
774243 | LG-774243 | Valena 2xRJ45 LCS2 Cat6 UTP aljzat, fehér | 11934 |  |  | PL8 - Hang-, adat- és képátviteli rendszerek | 0442 | Valena süllyesztett szerelvények | 10 | 100 | db | 3245067742433 | 3414971434547 | 3414971434554 | 3414971434561 | 8536699099 | 59.1 | 591 | 6479 | 3.802 | 46.899 | X
774244 | LG-774244 | Valena 1xRJ45 LCS2 Cat6 STP aljzat, fehér | 12385 |  |  | PL8 - Hang-, adat- és képátviteli rendszerek | 0442 | Valena süllyesztett szerelvények | 10 | 40 | db | 3245067742440 | 3414971434578 | 3414971434585 | 3414971434592 | 8536699099 | 77.8 | 778 | 3439 | 2.694 | 17.698
774245 | LG-774245 | Valena 2xRJ45 LCS2 Cat6 STP aljzat, fehér | 15081 |  |  | PL8 - Hang-, adat- és képátviteli rendszerek | 0442 | Valena süllyesztett szerelvények | 10 | 40 | db | 3245067742457 | 3414971434608 | 3414971434615 | 3414971434622 | 8536699099 | 110.4 | 1104 | 4711 | 2.694 | 17.698
774246 | LG-774246 | Valena 1xRJ45 LCS2 Cat6 UTP aljzat, körömmel, fehér | 9017 |  |  | PL8 - Hang-, adat- és képátviteli rendszerek | 0442 | Valena süllyesztett szerelvények | 10 | 100 | db | 3245067742464 | 3414971434639 | 3414971434646 | 3414971434653 | 8536699099 | 59.5 | 595 | 6507 | 3.802 | 46.899 | X
774247 | LG-774247 | Valena 2xRJ45 LCS2 Cat6 UTP aljzat, körömmel, fehér | 12390 |  |  | PL8 - Hang-, adat- és képátviteli rendszerek | 0442 | Valena süllyesztett szerelvények | 10 | 100 | db | 3245067742471 | 3414971434660 | 3414971434677 | 3414971434684 | 8536699099 | 65.2 | 652 | 7095 | 3.802 | 46.899 | X
774263 | LG-774263 | Valena forgatógombos fényerőszabályzó fehér 2 vezetékes, 300W, LED-hez is | 21151 |  |  | PL2 - Süllyesztett és falon kívüli szerelvények | 0571 | Valena süllyesztett szerelvények | 1 | 20 | db | 3414971504707 | 3414971504707 | 3414971510258 |  | 85365080 | 175.78 | 147 | 3195 | 0.677 | 18.547 | X
774269 | LG-774269 | Valena mozgásérzékelős kapcsoló 1000 W, rejtett on-off kapcsolás a mechanizmuson, 3 vezetékes, LED-hez is, fehér | 0 | Megszűnt termék. Helyettesítő termék: 774269A | M | PL4 - Épületfelügyeleti megoldások | 0335 | Valena süllyesztett szerelvények | 1 | 20 | db | 3414970978219 | 3414971335684 | 3414971335684 |  | 8536508090 | 117 | 117 | 2740 | 0.677 | 18.547
774269A | LG-774269A | Valena mozgásérzékelős (PIR) kapcsoló, 0-2000 W (LED max. 500 W) , nulla (N) vezető bekötéssel, fehér | 37807 |  |  | PL4 - Épületfelügyeleti megoldások | 0335 | Valena süllyesztett szerelvények | 1 | 10 | db | 3414972396622 | 3414972396622 | 3414972631099 | 3414972631105 | 8536508090 | 95 | 136 | 1539 | 0.677 | 9.537 | X
774301 | LG-774301 | Valena egypólusú kapcsoló elefántcsont | 2814 |  |  | PL2 - Süllyesztett és falon kívüli szerelvények | 0571 | Valena süllyesztett szerelvények | 10 | 100 | db | 3245067743010 | 3414970993069 | 3414971697973 |  | 85365080 | 81.1 | 770 | 7900 | 3.802 | 46.899 | X
774302 | LG-774302 | Valena kétpólusú kapcsoló elefántcsont | 3778 |  |  | PL2 - Süllyesztett és falon kívüli szerelvények | 0571 | Valena süllyesztett szerelvények | 10 | 100 | db | 3245067743027 | 3414971608504 | 3414971608511 | 3414971608528 | 85365080 | 86.5 | 865 | 9210 | 3.802 | 46.899 | X
774303 | LG-774303 | Valena hárompólusú kapcsoló elefántcsont | 6888 |  |  | PL2 - Süllyesztett és falon kívüli szerelvények | 0571 | Valena süllyesztett szerelvények | 10 | 100 | db | 3245067743034 | 3414971652316 | 3414971652323 | 3414971652330 | 85365080 | 101.5 | 1015 | 10637 | 3.802 | 46.899
774304 | LG-774304 | Valena redőnykapcsoló elefántcsont | 5656 |  |  | PL2 - Süllyesztett és falon kívüli szerelvények | 0571 | Valena süllyesztett szerelvények | 1 | 10 | db | 3245067743041 | 3245067743041 | 3414971608535 | 3414971608542 | 85365080 | 101 | 101 | 1240 | 0.677 | 9.537 | X
774305 | LG-774305 | Valena csillárkapcsoló elefántcsont | 3740 |  |  | PL2 - Süllyesztett és falon kívüli szerelvények | 0571 | Valena süllyesztett szerelvények | 10 | 100 | db | 3245067743058 | 3414971608559 | 3414971608566 | 3414971608573 | 85365080 | 85.9 | 804 | 8676 | 3.802 | 46.899 | X
774306 | LG-774306 | Valena váltókapcsoló elefántcsont | 3364 |  |  | PL2 - Süllyesztett és falon kívüli szerelvények | 0571 | Valena süllyesztett szerelvények | 10 | 100 | db | 3245067743065 | 3414971608580 | 3414971608597 | 3414971608603 | 85365080 | 78.8 | 782 | 8177 | 3.802 | 43.474 | X
774307 | LG-774307 | Valena keresztkapcsoló elefántcsont | 4868 |  |  | PL2 - Süllyesztett és falon kívüli szerelvények | 0571 | Valena süllyesztett szerelvények | 10 | 100 | db | 3245067743072 | 3414971608610 | 3414971608627 | 3414971608634 | 85365080 | 82.7 | 821 | 8571 | 3.802 | 43.474 | X
774308 | LG-774308 | Valena kettős váltókapcsoló elefántcsont | 5867 |  |  | PL2 - Süllyesztett és falon kívüli szerelvények | 0571 | Valena süllyesztett szerelvények | 10 | 100 | db | 3245067743089 | 3414971596665 | 3414971596672 | 3414971059412 | 85365080 | 85.9 | 857 | 8926 | 3.802 | 43.474 | X
774310 | LG-774310 | Valena egypólusú kapcsoló jelzőfénnyel, elefántcsont | 4052 |  |  | PL2 - Süllyesztett és falon kívüli szerelvények | 0571 | Valena süllyesztett szerelvények | 10 | 100 | db | 3245067743102 | 3414971608641 | 3414971608658 | 3414971608665 | 85365080 | 79.2 | 792 | 8220 | 3.802 | 46.899
774311 | LG-774311 | Valena egypólusú nyomó elefántcsont | 3332 |  |  | PL2 - Süllyesztett és falon kívüli szerelvények | 0571 | Valena süllyesztett szerelvények | 10 | 100 | db | 3245067743119 | 3414971608672 | 3414971608689 | 3414971608696 | 85365080 | 77 | 768 | 8172 | 3.802 | 46.899 | X
774312 | LG-774312 | Valena egypólusú nyomó lámpajellel, elefántcsont | 3623 |  |  | PL2 - Süllyesztett és falon kívüli szerelvények | 0571 | Valena süllyesztett szerelvények | 10 | 100 | db | 3245067743126 | 3414971608702 | 3414971608719 | 3414971608726 | 85365080 | 81.7 | 817 | 8740 | 3.802 | 46.899
774313 | LG-774313 | Valena egypólusú nyomó lámpajellel, jelzőfénnyel, elefántcsont | 4389 |  |  | PL2 - Süllyesztett és falon kívüli szerelvények | 0571 | Valena süllyesztett szerelvények | 10 | 100 | db | 3245067743133 | 3414971608733 | 3414971608740 | 3414971608757 | 85365080 | 83.9 | 798 | 8367 | 3.802 | 43.474
774314 | LG-774314 | Valena redőnynyomó elefántcsont | 5330 |  |  | PL2 - Süllyesztett és falon kívüli szerelvények | 0571 | Valena süllyesztett szerelvények | 1 | 10 | db | 3245067743140 | 3245067743140 | 3414971608764 | 3414971608771 | 85365080 | 103 | 103 | 1278 | 0.677 | 9.537 | X
774315 | LG-774315 | Valena egypólusú nyomó csengőjellel, jelzőfénnyel, elefántcsont | 4365 |  |  | PL2 - Süllyesztett és falon kívüli szerelvények | 0571 | Valena süllyesztett szerelvények | 10 | 100 | db | 3245067743157 | 3414971608788 | 3414971608795 | 3414971608801 | 85365080 | 83.9 | 794 | 8302 | 3.802 | 43.474
774319 | LG-774319 | Valena húzózsinóros váltóérintkezős nyomó, elefántcsont | 7988 |  |  | PL2 - Süllyesztett és falon kívüli szerelvények | 0571 | Valena süllyesztett szerelvények | 1 | 10 | db | 3245067743195 | 3245067743195 | 3414971608818 | 3414971608825 | 85365080 | 104 | 104 | 1280 | 0.677 | 9.537
774320 | LG-774320 | Valena 2P+F csatlakozóaljzat elefántcsont | 2211 |  |  | PL2 - Süllyesztett és falon kívüli szerelvények | 0571 | Valena süllyesztett szerelvények | 10 | 100 | db | 3245067743201 | 3414971482722 | 3414971482739 | 3414971482715 | 8536699099 | 76.6 | 774 | 8110 | 3.802 | 43.474 | X
774321 | LG-774321 | Valena 2P+F csatlakozóaljzat biztonsági zsaluval, elefántcsont | 2934 |  |  | PL2 - Süllyesztett és falon kívüli szerelvények | 0571 | Valena süllyesztett szerelvények | 10 | 100 | db | 3245067743218 | 3414971596689 | 3414971596696 | 3414971059429 | 85366990 | 80.4 | 804 | 8440 | 3.802 | 46.899 | X
774322 | LG-774322 | Valena 2P+F csatlakozóaljzat csapófedéllel, elefántcsont | 3550 |  |  | PL2 - Süllyesztett és falon kívüli szerelvények | 0571 | Valena süllyesztett szerelvények | 10 | 100 | db | 3245067743225 | 3414971596702 | 3414971596719 | 3414971059436 | 85366990 | 88 | 880 | 9100 | 3.802 | 46.899 | X
774323 | LG-774323 | Valena 2P+F csatlakozóaljzat monoblokk, elefántcsont | 3052 |  |  | PL2 - Süllyesztett és falon kívüli szerelvények | 0571 | Valena süllyesztett szerelvények | 10 | 100 | db | 3245067743232 | 3414971696891 | 3414971696907 |  | 85366990 | 102.1 | 1021 | 10588 | 4.764 | 62.752
774324 | LG-774324 | Valena hangszórócsatlakotó elefántcsont | 12320 |  |  | PL2 - Süllyesztett és falon kívüli szerelvények | 0571 | Valena süllyesztett szerelvények | 10 | 100 | db | 3245067743249 | 3414971608832 | 3414971608849 | 3414971608856 | 8536699099 | 74.9 | 749 | 8054 | 3.802 | 46.899
774325 | LG-774325 | Valena váltókapcsoló ellenőrzőfénnyel, elefántcsont | 4385 |  |  | PL2 - Süllyesztett és falon kívüli szerelvények | 0571 | Valena süllyesztett szerelvények | 10 | 100 | db | 3245067743256 | 3414971608863 | 3414971608870 | 3414971608887 | 85365080 | 86.6 | 866 | 9208 | 3.802 | 46.899
774326 | LG-774326 | Valena váltókapcsoló jelzőfénnyel, elefántcsont | 4385 |  |  | PL2 - Süllyesztett és falon kívüli szerelvények | 0571 | Valena süllyesztett szerelvények | 10 | 100 | db | 3245067743263 | 3414971608894 | 3414971608900 | 3414971608917 | 85365080 | 80.8 | 808 | 8380 | 3.802 | 46.899
774327 | LG-774327 | Valena 2P+F csatlakozóaljzat reteszelt, piros betéttárcsával | 5248 |  |  | PL2 - Süllyesztett és falon kívüli szerelvények | 0571 | Valena süllyesztett szerelvények | 10 | 100 | db | 3245067743270 | 3414971652347 | 3414971652354 | 3414971652361 | 85366990 | 88.1 | 881 | 9380 | 3.802 | 46.899 | X
774328 | LG-774328 | Valena csillárkapcsoló jelzőfénnyel, elefántcsont | 6247 |  |  | PL2 - Süllyesztett és falon kívüli szerelvények | 0571 | Valena süllyesztett szerelvények | 10 | 100 | db | 3245067743287 | 3414971608924 | 3414971608931 | 3414971608948 | 85365080 | 84.7 | 847 | 8982 | 3.802 | 46.899
774329 | LG-774329 | Valena TV antenna-csatlakozóaljzat végzáró, 1,5dB, elefántcsont | 4621 |  |  | PL2 - Süllyesztett és falon kívüli szerelvények | 0571 | Valena süllyesztett szerelvények | 10 | 100 | db | 3245067743294 | 3414971596726 | 3414971596733 | 3414971059443 | 8536699099 | 84 | 840 | 8700 | 3.802 | 46.899
774330 | LG-774330 | Valena TV antenna-csatlakozóaljzat végzáró, 10dB, elefántcsont | 4621 |  |  | PL2 - Süllyesztett és falon kívüli szerelvények | 0571 | Valena süllyesztett szerelvények | 10 | 100 | db | 3245067743300 | 3414971608955 | 3414971608962 | 3414971608979 | 8536699099 | 98.8 | 988 | 10450 | 3.802 | 46.899
774331 | LG-774331 | Valena TV aljzat átmenő elefántcsont | 5546 |  |  | PL2 - Süllyesztett és falon kívüli szerelvények | 0571 | Valena süllyesztett szerelvények | 10 | 100 | db | 3245067743317 | 3414971608986 | 3414971608993 | 3414971059450 | 8536699099 | 99.8 | 998 | 10523 | 3.802 | 46.899
774332 | LG-774332 | Valena TV-RD aljzat végzáró 1,5dB elefántcsont | 6698 |  |  | PL2 - Süllyesztett és falon kívüli szerelvények | 0571 | Valena süllyesztett szerelvények | 10 | 50 | db | 3245067743324 | 3414971060791 | 3414971024304 | 3414971043527 | 85366990 | 118.3 | 1183 | 6211 | 3.802 | 26.298
774333 | LG-774333 | Valena TV-RD aljzat végzáró 10dB elefántcsont | 6698 |  |  | PL2 - Süllyesztett és falon kívüli szerelvények | 0571 | Valena süllyesztett szerelvények | 10 | 50 | db | 3245067743331 | 3414971060807 | 3414971024328 | 3414971043534 | 8536699099 | 118 | 1180 | 6205 | 3.802 | 26.298
774334 | LG-774334 | Valena TV-RD aljzat átmenő elefántcsont | 7565 |  |  | PL2 - Süllyesztett és falon kívüli szerelvények | 0571 | Valena süllyesztett szerelvények | 10 | 50 | db | 3245067743348 | 3414971060814 | 3414971024342 | 3414971043541 | 8536699099 | 113.5 | 1135 | 6212 | 3.802 | 26.298
774335 | LG-774335 | Valena TV-RD-SAT aljzat végzáró 1,5dB elefántcsont | 14777 |  |  | PL2 - Süllyesztett és falon kívüli szerelvények | 0571 | Valena süllyesztett szerelvények | 10 | 50 | db | 3245067743355 | 3414971060821 | 3414971024366 | 3414971043558 | 8536699099 | 120.2 | 1202 | 6339 | 3.802 | 26.298
774336 | LG-774336 | Valena TV-RD-SAT végzáró, 10 dB, elefántcsont | 14777 |  |  | PL2 - Süllyesztett és falon kívüli szerelvények | 0571 | Valena süllyesztett szerelvények | 10 | 50 | db | 3245067743362 | 3414971060838 | 3414971024380 | 3414971043565 | 8536699099 | 121.3 | 1213 | 6366 | 3.802 | 26.298
774337 | LG-774337 | Valena TV-RD-SAT aljzat átmenő 14 dB, elefántcsont | 14777 |  |  | PL2 - Süllyesztett és falon kívüli szerelvények | 0571 | Valena süllyesztett szerelvények | 10 | 50 | db | 3245067743379 | 3414971060845 | 3414971024403 | 3414971043572 | 8536699099 | 120.6 | 1206 | 6325 | 3.802 | 26.298
774338 | LG-774338 | Valena telefon-csatlakozóaljzat 1xRJ11 elefántcsont | 0 | Megszűnt termék. Helyettesítő termék: 774138 | M | PL2 - Süllyesztett és falon kívüli szerelvények | 0571 | Valena süllyesztett szerelvények | 10 | 100 | db | 3245067743386 | 3414971596757 | 3414971596757 | 3414971059467 | 8536699099 | 56.3 | 563 | 5930 | 3.802 | 46.899
774339 | LG-774339 | Valena telefon-csatlakozóaljzat 2xRJ11 elefántcsont | 9054 |  |  | PL2 - Süllyesztett és falon kívüli szerelvények | 0571 | Valena süllyesztett szerelvények | 10 | 100 | db | 3245067743393 | 3414971609006 | 3414971609013 | 3414971609020 | 8536699099 | 60.9 | 609 | 6476 | 3.802 | 46.899
774341 | LG-774341 | Valena 1xRJ45 ISDN aljzat, elefántcsont | 0 | Megszűnt termék. Helyettesítő termék: 774138 | M | PL2 - Süllyesztett és falon kívüli szerelvények | 0571 | Valena süllyesztett szerelvények | 1 | 10 | db | 3245067743416 | 3414971609037 | 3414971609037 |  | 85366990 | 82 | 82 | 1039 | 0.677 | 9.537
774342 | LG-774342 | Valena TV-RD antenna-csatlakozóaljzat burkolat elefántcsont | 1233 |  |  | PL2 - Süllyesztett és falon kívüli szerelvények | 0571 | Valena süllyesztett szerelvények | 10 | 100 | db | 3245067743423 | 3414971609051 | 3414971609068 | 3414971609075 | 85389099 | 16.7 | 167 | 1844 | 1.058 | 12.342
774345 | LG-774345 | Valena csillárkapcsoló egy ellenőrzőfénnyel, elefántcsont | 6247 |  |  | PL2 - Süllyesztett és falon kívüli szerelvények | 0571 | Valena süllyesztett szerelvények | 10 | 100 | db | 3245067743454 | 3414971609082 | 3414971609099 | 3414971609105 | 85365080 | 89.3 | 893 | 9553 | 3.802 | 46.899
774346 | LG-774346 | Valena vakfedél elefántcsont | 2245 |  |  | PL2 - Süllyesztett és falon kívüli szerelvények | 0571 | Valena süllyesztett szerelvények | 10 | 100 | db | 3245067743461 | 3414971609112 | 3414971609129 | 3414971609136 | 85389099 | 34.7 | 344 | 3757 | 1.454 | 19.116 | X
774347 | LG-774347 | Valena kábelkivezető elefántcsont | 4829 |  |  | PL2 - Süllyesztett és falon kívüli szerelvények | 0571 | Valena süllyesztett szerelvények | 10 | 100 | db | 3245067743478 | 3414971609143 | 3414971609150 | 3414971609167 | 85389099 | 62.5 | 625 | 6550 | 3.802 | 46.899 | X
774348 | LG-774348 | Valena keresztkapcsoló jelzőfénnyel, elefántcsont | 5867 |  |  | PL2 - Süllyesztett és falon kívüli szerelvények | 0571 | Valena süllyesztett szerelvények | 10 | 100 | db | 3245067743485 | 3414971609174 | 3414971609181 | 3414971609198 | 85365080 | 89.2 | 892 | 9490 | 3.802 | 46.899
774349 | LG-774349 | Valena kétpólusú kapcsoló ellenőrzőfénnyel, elefántcsont | 5459 |  |  | PL2 - Süllyesztett és falon kívüli szerelvények | 0571 | Valena süllyesztett szerelvények | 10 | 100 | db | 3245067743492 | 3414971609204 | 3414971609211 | 3414971609228 | 85365080 | 88.8 | 888 | 9450 | 3.802 | 43.474
774350 | LG-774350 | Valena IP44 egyes keret elefántcsont | 2029 |  |  | PL2 - Süllyesztett és falon kívüli szerelvények | 0571 | Valena süllyesztett szerelvények | 10 | 100 | db | 3245067743508 | 3414971609235 | 3414971609242 | 3414971059474 | 39259080 | 42.5 | 425 | 4700 | 2.883 | 32.544 | X
774351 | LG-774351 | Valena egyes keret elefántcsont | 627 |  |  | PL2 - Süllyesztett és falon kívüli szerelvények | 0571 | Valena süllyesztett szerelvények | 10 | 100 | db | 3245067743515 | 3414971609259 | 3414971609266 | 3414971609273 | 3925908000 | 18.3 | 183 | 2095 | 1.08 | 13.783 | X
774352 | LG-774352 | Valena kettős keret vízszintes elefántcsont | 1066 |  |  | PL2 - Süllyesztett és falon kívüli szerelvények | 0571 | Valena süllyesztett szerelvények | 10 | 100 | db | 3245067743522 | 3414971596764 | 3414971596771 | 3414971059481 | 3925908000 | 34.9 | 349 | 3820 | 1.938 | 24.267 | X
774353 | LG-774353 | Valena hármas keret vízszintes elefántcsont | 1417 |  |  | PL2 - Süllyesztett és falon kívüli szerelvények | 0571 | Valena süllyesztett szerelvények | 2 | 40 | db | 3245067743539 | 3414971609280 | 3414971609297 | 3414971609303 | 39259080 | 53.5 | 107 | 2431 | 0.456 | 20.28 | X
774354 | LG-774354 | Valena négyes keret vízszintes elefántcsont | 2484 |  |  | PL2 - Süllyesztett és falon kívüli szerelvények | 0571 | Valena süllyesztett szerelvények | 1 | 20 | db | 3245067743546 | 3245067743546 | 3414971596788 | 3414971059498 | 3925908000 | 86 | 86 | 1905 | 0.74 | 20.28 | X
774355 | LG-774355 | Valena ötös keret vízszintes elefántcsont | 3105 |  |  | PL2 - Süllyesztett és falon kívüli szerelvények | 0571 | Valena süllyesztett szerelvények | 1 | 20 | db | 3245067743553 | 3245067743553 | 3414971596795 | 3414971059504 | 3925908000 | 108 | 108 | 2460 | 0.75 | 19.74 | X
774356 | LG-774356 | Valena kettős keret függőleges elefántcsont | 1005 | Készlet erejéig elérhető. Helyettesítő termék kat. szám: 774352 | K | PL2 - Süllyesztett és falon kívüli szerelvények | 0571 | Valena süllyesztett szerelvények | 10 | 100 | db | 3245067743560 | 3245067743560 | 3245067743560 |  | 3925908000 | 35.1 | 351 | 3838 | 1.938 | 24.267
774357 | LG-774357 | Valena hármas keret függőleges elefántcsont | 1335 | Készlet erejéig elérhető. Helyettesítő termék kat. szám: 774153 | K | PL2 - Süllyesztett és falon kívüli szerelvények | 0571 | Valena süllyesztett szerelvények | 2 | 40 | db | 3245067743577 | 3245067743577 | 3245067743577 |  | 3925908000 | 53.5 | 107 | 2386 | 0.456 | 20.28
774370 | LG-774370 | Valena 2x2P+F csatlakozóaljzat elefántcsont | 4746 |  |  | PL2 - Süllyesztett és falon kívüli szerelvények | 0571 | Valena süllyesztett szerelvények | 5 | 50 | db | 3245067743706 | 3414971652392 | 3414971652408 | 3414970583208 | 85366990 | 125.6 | 628 | 6695 | 3.173 | 42.352 | X
774371 | LG-774371 | Valena 2x2P+F csatlakozóaljzat biztonsági zsaluval, elefántcsont | 5214 |  |  | PL2 - Süllyesztett és falon kívüli szerelvények | 0571 | Valena süllyesztett szerelvények | 5 | 50 | db | 3245067743713 | 3414971652415 | 3414971652422 | 3414970432308 | 85366990 | 128 | 640 | 6799 | 3.173 | 42.352 | X
774372 | LG-774372 | Valena 2P+F csatlakozóaljzat zöld | 4505 |  |  | PL2 - Süllyesztett és falon kívüli szerelvények | 0571 | Valena süllyesztett szerelvények | 10 | 100 | db | 3245067743720 | 3414971418257 | 3414971418264 | 3414971418271 | 85366990 | 85.7 | 857 | 9180 | 3.802 | 46.899 | X
774373 | LG-774373 | Valena 2P+F csatlakozóaljzat narancssárga | 4505 |  |  | PL2 - Süllyesztett és falon kívüli szerelvények | 0571 | Valena süllyesztett szerelvények | 10 | 100 | db | 3245067743737 | 3414971418219 | 3414971418226 | 3414971418233 | 85366990 | 86.5 | 865 | 9228 | 3.802 | 46.899 | X
774380 | LG-774380 | Valena univerzális burkolat elefántcsont | 972 |  |  | PL2 - Süllyesztett és falon kívüli szerelvények | 0571 | Valena süllyesztett szerelvények | 10 | 100 | db | 3245067743805 | 3414971609372 | 3414971609389 | 3414971609396 | 85389099 | 7.22 | 76 | 937 | 1.058 | 12.342
774394 | LG-774394 | Valena 2P+F csatlakozóaljzat kiemelővel fehér | 3323 |  |  | PL2 - Süllyesztett és falon kívüli szerelvények | 0571 | Valena süllyesztett szerelvények | 5 | 50 | db | 3245067743942 | 3414971652491 | 3414971652507 | 3414971652514 | 85366990 | 107.4 | 537 | 5930 | 3.135 | 42.673 | X
774395 | LG-774395 | Valena 2P+F csatlakozóaljzat kiemelővel elefántcsont | 3323 |  |  | PL2 - Süllyesztett és falon kívüli szerelvények | 0571 | Valena süllyesztett szerelvények | 5 | 50 | db | 3245067743959 | 3414971652521 | 3414971652538 | 3414971652545 | 85366990 | 107.8 | 539 | 5930 | 3.135 | 42.673
774396 | LG-774396 | Valena 2P+F csatlakozóaljzat 10/16A, fehér | 3038 |  |  | PL2 - Süllyesztett és falon kívüli szerelvények | 0571 | Valena süllyesztett szerelvények | 10 | 100 | db | 3245067743966 | 3414971652552 | 3414971652569 | 3414971652576 | 8536699099 | 74.8 | 748 | 7780 | 3.802 | 46.899 | X
774400 | LG-774400 | Valena 2x2P+F csatlakozóaljzat fehér | 4746 |  |  | PL2 - Süllyesztett és falon kívüli szerelvények | 0571 | Valena süllyesztett szerelvények | 5 | 50 | db | 3245067744000 | 3414971652613 | 3414971652620 | 3414970416568 | 85366990 | 139.15 | 631 | 6686 | 3.173 | 42.352 | X
774401 | LG-774401 | Valena egypólusú kapcsoló fehér | 2814 |  |  | PL2 - Süllyesztett és falon kívüli szerelvények | 0571 | Valena süllyesztett szerelvények | 10 | 100 | db | 3245067744017 | 3414971609525 | 3414971609532 | 3414971609549 | 85365080 | 81.9 | 768 | 8025 | 3.802 | 43.474 | X
774402 | LG-774402 | Valena kétpólusú kapcsoló fehér | 3778 |  |  | PL2 - Süllyesztett és falon kívüli szerelvények | 0571 | Valena süllyesztett szerelvények | 10 | 100 | db | 3245067744024 | 3414971609556 | 3414971609563 | 3414971609570 | 85365080 | 86.5 | 865 | 9212 | 3.802 | 46.899 | X
774403 | LG-774403 | Valena hárompólusú kapcsoló fehér | 6888 |  |  | PL2 - Süllyesztett és falon kívüli szerelvények | 0571 | Valena süllyesztett szerelvények | 10 | 100 | db | 3245067744031 | 3414971652637 | 3414971652644 | 3414971652651 | 85365080 | 104.4 | 1004 | 10430 | 3.802 | 43.474 | X
774404 | LG-774404 | Valena redőnykapcsoló fehér | 5656 |  |  | PL2 - Süllyesztett és falon kívüli szerelvények | 0571 | Valena süllyesztett szerelvények | 1 | 10 | db | 3245067744048 | 3245067744048 | 3414971609587 | 3414971609594 | 85365080 | 101 | 101 | 1258 | 0.677 | 9.537 | X
774405 | LG-774405 | Valena csillárkapcsoló fehér | 3740 |  |  | PL2 - Süllyesztett és falon kívüli szerelvények | 0571 | Valena süllyesztett szerelvények | 10 | 100 | db | 3245067744055 | 3414971609600 | 3414971609617 | 3414971609624 | 85365080 | 80.4 | 809 | 8435 | 3.802 | 43.474 | X
774406 | LG-774406 | Valena váltókapcsoló fehér | 3364 |  |  | PL2 - Süllyesztett és falon kívüli szerelvények | 0571 | Valena süllyesztett szerelvények | 10 | 100 | db | 3245067744062 | 3414971609631 | 3414971609648 | 3414971609655 | 85365080 | 78.2 | 782 | 8176 | 3.802 | 43.474 | X
774407 | LG-774407 | Valena keresztkapcsoló fehér | 4868 |  |  | PL2 - Süllyesztett és falon kívüli szerelvények | 0571 | Valena süllyesztett szerelvények | 10 | 100 | db | 3245067744079 | 3414971609662 | 3414971609679 | 3414971609686 | 85365080 | 87.2 | 825 | 8606 | 3.802 | 43.474 | X
774408 | LG-774408 | Valena kettős váltókapcsoló fehér | 5867 |  |  | PL2 - Süllyesztett és falon kívüli szerelvények | 0571 | Valena süllyesztett szerelvények | 10 | 100 | db | 3245067744086 | 3414971609693 | 3414971609709 | 3414971609716 | 85365080 | 91.1 | 866 | 8973 | 3.802 | 43.474 | X
774410 | LG-774410 | Valena egypólusú kapcsoló jelzőfénnyel, fehér | 4052 |  |  | PL2 - Süllyesztett és falon kívüli szerelvények | 0571 | Valena süllyesztett szerelvények | 10 | 100 | db | 3245067744109 | 3414971609723 | 3414971609730 | 3414971609747 | 85365080 | 78.5 | 785 | 8110 | 3.802 | 46.899 | X
774411 | LG-774411 | Valena egypólusú nyomó fehér | 3364 |  |  | PL2 - Süllyesztett és falon kívüli szerelvények | 0571 | Valena süllyesztett szerelvények | 10 | 100 | db | 3245067744116 | 3414971609754 | 3414971609761 | 3414971609778 | 85365080 | 76.5 | 765 | 8020 | 3.802 | 43.474 | X
774412 | LG-774412 | Valena egypólusú nyomó lámpajellel, fehér | 3623 |  |  | PL2 - Süllyesztett és falon kívüli szerelvények | 0571 | Valena süllyesztett szerelvények | 10 | 100 | db | 3245067744123 | 3414971609785 | 3414971609792 | 3414971609808 | 85365080 | 76.8 | 761 | 7969 | 3.802 | 43.474 | X
774413 | LG-774413 | Valena egypólusú nyomó lámpajellel, jelzőfénnyel, fehér | 4389 |  |  | PL2 - Süllyesztett és falon kívüli szerelvények | 0571 | Valena süllyesztett szerelvények | 10 | 100 | db | 3245067744130 | 3414971609815 | 3414971609822 | 3414971609839 | 85365080 | 79 | 801 | 8352 | 3.802 | 43.474 | X
774414 | LG-774414 | Valena redőnynyomó fehér | 5330 |  |  | PL2 - Süllyesztett és falon kívüli szerelvények | 0571 | Valena süllyesztett szerelvények | 1 | 10 | db | 3245067744147 | 3245067744147 | 3414971609846 | 3414971609853 | 85365080 | 100 | 100 | 1245 | 0.677 | 9.537 | X
774415 | LG-774415 | Valena egypólusú nyomó csengőjellel, jelzőfénnyel, fehér | 4365 |  |  | PL2 - Süllyesztett és falon kívüli szerelvények | 0571 | Valena süllyesztett szerelvények | 10 | 100 | db | 3245067744154 | 3414971609860 | 3414971609877 | 3414971609884 | 85365080 | 78.9 | 797 | 8292 | 3.802 | 43.474
774419 | LG-774419 | Valena húzózsinóros váltóérintkezős nyomó, fehér | 7988 |  |  | PL2 - Süllyesztett és falon kívüli szerelvények | 0571 | Valena süllyesztett szerelvények | 1 | 10 | db | 3245067744192 | 3245067744192 | 3414971609921 | 3414971609938 | 85365080 | 104 | 104 | 1284 | 0.677 | 9.537 | X
774420 | LG-774420 | Valena 2P+F csatlakozóaljzat fehér | 2211 |  |  | PL2 - Süllyesztett és falon kívüli szerelvények | 0571 | Valena süllyesztett szerelvények | 10 | 100 | db | 3245067744208 | 3414971482777 | 3414971482784 | 3414970363220 | 85366990 | 76.9 | 777 | 8122 | 3.802 | 43.474 | X
774421 | LG-774421 | Valena 2P+F csatlakozóaljzat biztonsági zsaluval, fehér | 2934 |  |  | PL2 - Süllyesztett és falon kívüli szerelvények | 0571 | Valena süllyesztett szerelvények | 10 | 100 | db | 3245067744215 | 3414971596832 | 3414971596849 | 3414971059511 | 85366990 | 81 | 810 | 8400 | 3.802 | 46.899 | X
774422 | LG-774422 | Valena 2P+F csatlakozóaljzat csapófedéllel, fehér | 3550 |  |  | PL2 - Süllyesztett és falon kívüli szerelvények | 0571 | Valena süllyesztett szerelvények | 10 | 100 | db | 3245067744222 | 3414971609945 | 3414971609952 | 3414971609969 | 85366990 | 94 | 940 | 10035 | 3.802 | 46.899 | X
774423 | LG-774423 | Valena 2P+F csatlakozóaljzat monoblokk, fehér | 3052 |  |  | PL2 - Süllyesztett és falon kívüli szerelvények | 0571 | Valena süllyesztett szerelvények | 10 | 100 | db | 3245067744239 | 3414971609976 | 3414971609983 | 3414971609990 | 85366990 | 102.1 | 1021 | 10761 | 4.672 | 62.752 | X
774424 | LG-774424 | Valena hangszóró-csatlakozóaljzat fehér | 12320 |  |  | PL2 - Süllyesztett és falon kívüli szerelvények | 0571 | Valena süllyesztett szerelvények | 10 | 100 | db | 3245067744246 | 3414971610002 | 3414971610019 | 3414971610026 | 8536699099 | 70.3 | 703 | 7330 | 3.802 | 46.899
774425 | LG-774425 | Valena váltókapcsoló ellenőrzőfénnyel, fehér | 4385 |  |  | PL2 - Süllyesztett és falon kívüli szerelvények | 0571 | Valena süllyesztett szerelvények | 10 | 100 | db | 3245067744253 | 3414971610033 | 3414971610040 | 3414971610057 | 85365080 | 86.2 | 824 | 8608 | 3.802 | 43.474 | X
774426 | LG-774426 | Valena váltókapcsoló jelzőfénnyel, fehér | 4385 |  |  | PL2 - Süllyesztett és falon kívüli szerelvények | 0571 | Valena süllyesztett szerelvények | 10 | 100 | db | 3245067744260 | 3414971610064 | 3414971610071 | 3414971610088 | 85365080 | 80.2 | 802 | 8503 | 3.802 | 46.899 | X
774427 | LG-774427 | Valena 2x2P+F csatlakozóaljzat biztonsági zsaluval, fehér | 5214 |  |  | PL2 - Süllyesztett és falon kívüli szerelvények | 0571 | Valena süllyesztett szerelvények | 5 | 50 | db | 3245067744277 | 3414971652668 | 3414971652675 | 3414970427274 | 85366990 | 142.78 | 642 | 6830 | 3.173 | 42.352 | X
774428 | LG-774428 | Valena csillárkapcsoló jelzőfénnyel, fehér | 6247 |  |  | PL2 - Süllyesztett és falon kívüli szerelvények | 0571 | Valena süllyesztett szerelvények | 10 | 100 | db | 3245067744284 | 3414971610095 | 3414971610101 | 3414971610118 | 85365080 | 84.5 | 845 | 8991 | 3.802 | 46.899 | X
774429 | LG-774429 | Valena TV antenna-csatlakozóaljzat végzáró, 1,5dB fehér | 4621 |  |  | PL2 - Süllyesztett és falon kívüli szerelvények | 0571 | Valena süllyesztett szerelvények | 10 | 100 | db | 3245067744291 | 3414971596856 | 3414971596863 | 3414971059528 | 8536699099 | 83.6 | 836 | 8620 | 3.802 | 46.899 | X
774430 | LG-774430 | Valena TV antenna-csatlakozóaljzat végzáró, 10dB fehér | 4621 |  |  | PL2 - Süllyesztett és falon kívüli szerelvények | 0571 | Valena süllyesztett szerelvények | 10 | 100 | db | 3245067744307 | 3414971610125 | 3414971610132 | 3414971610149 | 8536699099 | 81 | 810 | 8570 | 3.802 | 46.899
774431 | LG-774431 | Valena TV antenna-csatlakozóaljzat átmenő, fehér | 5546 |  |  | PL2 - Süllyesztett és falon kívüli szerelvények | 0571 | Valena süllyesztett szerelvények | 10 | 100 | db | 3245067744314 | 3414971610156 | 3414971610163 | 3414971610170 | 8536699099 | 99.5 | 995 | 10550 | 3.802 | 46.899
774432 | LG-774432 | Valena TV-RD antenna-csatlakozóaljzat végzáró, 1,5dB fehér | 6698 |  |  | PL2 - Süllyesztett és falon kívüli szerelvények | 0571 | Valena süllyesztett szerelvények | 10 | 50 | db | 3245067744321 | 3414971060852 | 3414971024427 | 3414971043589 | 85366990 | 117.5 | 1175 | 6310 | 3.802 | 26.298 | X
774433 | LG-774433 | Valena TV-RD antenna-csatlakozóaljzat végzáró, 10dB fehér | 6753 |  |  | PL2 - Süllyesztett és falon kívüli szerelvények | 0571 | Valena süllyesztett szerelvények | 10 | 50 | db | 3245067744338 | 3414971060869 | 3414971024441 | 3414971043596 | 8536699099 | 118.1 | 1181 | 6208 | 3.802 | 26.298
774434 | LG-774434 | Valena TV-RD antenna-csatlakozóaljzat átmenő, fehér | 7565 |  |  | PL2 - Süllyesztett és falon kívüli szerelvények | 0571 | Valena süllyesztett szerelvények | 10 | 50 | db | 3245067744345 | 3414971060876 | 3414971024465 | 3414971043602 | 8536699099 | 118.3 | 1183 | 6262 | 3.802 | 26.298
774435 | LG-774435 | Valena TV-RD-SAT antenna-csatlakozóaljzat végzáró, 1,5dB fehér | 14777 |  |  | PL2 - Süllyesztett és falon kívüli szerelvények | 0571 | Valena süllyesztett szerelvények | 10 | 50 | db | 3245067744352 | 3414971060883 | 3414971024489 | 3414971043619 | 8536699099 | 120.1 | 1201 | 6310 | 3.802 | 26.298 | X
774436 | LG-774436 | Valena TV-RD-SAT végzáró, 10 dB, fehér | 14777 |  |  | PL2 - Süllyesztett és falon kívüli szerelvények | 0571 | Valena süllyesztett szerelvények | 10 | 50 | db | 3245067744369 | 3414971060890 | 3414971024502 | 3414971043640 | 8536699099 | 120.7 | 1207 | 6346 | 3.802 | 26.298 | X
774437 | LG-774437 | Valena TV-RD-SAT antenna-csatlakozóaljzat átmenő 14 dB, fehér | 14777 |  |  | PL2 - Süllyesztett és falon kívüli szerelvények | 0571 | Valena süllyesztett szerelvények | 10 | 50 | db | 3245067744376 | 3414971060906 | 3414971024526 | 3414971043633 | 8536699099 | 120.9 | 1209 | 6351 | 3.802 | 26.298 | X
774438 | LG-774438 | Valena telefon-csatlakozóaljzat 1xRJ11 fehér | 0 | Megszűnt termék. Helyettesítő termék: 774238 | M | PL2 - Süllyesztett és falon kívüli szerelvények | 0571 | Valena süllyesztett szerelvények | 10 | 100 | db | 3245067744383 | 3414971610194 | 3414971610194 | 3414971059535 | 85366990 | 56.3 | 563 | 5930 | 3.802 | 46.899
774439 | LG-774439 | Valena telefon-csatlakozóaljzat 2xRJ11 fehér | 9054 |  |  | PL2 - Süllyesztett és falon kívüli szerelvények | 0571 | Valena süllyesztett szerelvények | 10 | 100 | db | 3245067744390 | 3414971610200 | 3414971610217 | 3414971610224 | 8536699099 | 63.7 | 637 | 6930 | 3.802 | 46.899
774441 | LG-774441 | Valena 1xRJ45 ISDN aljzat, fehér | 0 | Megszűnt termék. Helyettesítő termék: 774238 | M | PL2 - Süllyesztett és falon kívüli szerelvények | 0571 | Valena süllyesztett szerelvények | 1 | 10 | db |  |  |  |  | 85366990 | 76 | 80 | 1038 | 0.677 | 9.537
774442 | LG-774442 | Valena TV-RD antenna-csatlakozóaljzat burkolat fehér | 1233 |  |  | PL2 - Süllyesztett és falon kívüli szerelvények | 0571 | Valena süllyesztett szerelvények | 10 | 100 | db | 3245067744420 | 3414971610255 | 3414971610262 | 3414971610279 | 85389099 | 16.8 | 168 | 2030 | 1.058 | 12.342
774445 | LG-774445 | Valena csillárkapcsoló egy ellenőrzőfénnyel, fehér | 6247 |  |  | PL2 - Süllyesztett és falon kívüli szerelvények | 0571 | Valena süllyesztett szerelvények | 10 | 100 | db | 3245067744451 | 3414971610286 | 3414971610293 | 3414971610309 | 85365080 | 89.1 | 891 | 9480 | 3.802 | 46.899
774446 | LG-774446 | Valena vakfedél fehér | 2245 |  |  | PL2 - Süllyesztett és falon kívüli szerelvények | 0571 | Valena süllyesztett szerelvények | 10 | 100 | db | 3245067744468 | 3414971610316 | 3414971610323 | 3414971610330 | 85389099 | 37.2 | 346 | 3760 | 1.454 | 19.116 | X
774447 | LG-774447 | Valena kábelkivezető fehér | 4829 |  |  | PL2 - Süllyesztett és falon kívüli szerelvények | 0571 | Valena süllyesztett szerelvények | 10 | 100 | db | 3245067744475 | 3414971610347 | 3414971610354 | 3414971610361 | 85389099 | 62.7 | 624 | 6603 | 3.802 | 43.474 | X
774448 | LG-774448 | Valena keresztkapcsoló jelzőfénnyel, fehér | 5867 |  |  | PL2 - Süllyesztett és falon kívüli szerelvények | 0571 | Valena süllyesztett szerelvények | 10 | 100 | db | 3245067744482 | 3414971610378 | 3414971610385 | 3414971610392 | 85365080 | 90.1 | 850 | 9048 | 3.802 | 46.899
774449 | LG-774449 | Valena kétpólusú kapcsoló ellenőrzőfénnyel, fehér | 5459 |  |  | PL2 - Süllyesztett és falon kívüli szerelvények | 0571 | Valena süllyesztett szerelvények | 10 | 100 | db | 3245067744499 | 3414971610408 | 3414971610415 | 3414971610422 | 85365080 | 85.3 | 853 | 9014 | 3.802 | 46.899
774450 | LG-774450 | Valena IP44 egyes keret fehér | 2029 |  |  | PL2 - Süllyesztett és falon kívüli szerelvények | 0571 | Valena süllyesztett szerelvények | 10 | 100 | db | 3245067744505 | 3414971610439 | 3414971610446 | 3414971610453 | 39259080 | 42.4 | 424 | 4540 | 2.883 | 32.544 | X
774451 | LG-774451 | Valena egyes keret fehér | 627 |  |  | PL2 - Süllyesztett és falon kívüli szerelvények | 0571 | Valena süllyesztett szerelvények | 10 | 100 | db | 3245067744512 | 3414971610460 | 3414971610477 | 3414971610484 | 39259080 | 18.3 | 183 | 2082 | 1.08 | 13.783 | X
774452 | LG-774452 | Valena kettős keret vízszintes fehér | 1066 |  |  | PL2 - Süllyesztett és falon kívüli szerelvények | 0571 | Valena süllyesztett szerelvények | 10 | 100 | db | 3245067744529 | 3414971610491 | 3414971610507 | 3414971610514 | 39259080 | 36 | 360 | 3918 | 1.938 | 24.267 | X
774453 | LG-774453 | Valena hármas keret vízszintes fehér | 1417 |  |  | PL2 - Süllyesztett és falon kívüli szerelvények | 0571 | Valena süllyesztett szerelvények | 2 | 40 | db | 3245067744536 | 3414971610521 | 3414971610538 | 3414971610545 | 3925908000 | 54 | 108 | 2460 | 0.456 | 20.28 | X
774454 | LG-774454 | Valena négyes keret vízszintes fehér | 2484 |  |  | PL2 - Süllyesztett és falon kívüli szerelvények | 0571 | Valena süllyesztett szerelvények | 1 | 20 | db | 3245067744543 | 3245067744543 | 3414971610552 | 3414971610569 | 39259080 | 102.85 | 80 | 1819 | 0.74 | 20.28 | X
774455 | LG-774455 | Valena ötös keret vízszintes fehér | 3105 |  |  | PL2 - Süllyesztett és falon kívüli szerelvények | 0571 | Valena süllyesztett szerelvények | 1 | 20 | db | 3245067744550 | 3245067744550 | 3414971610576 | 3414971610583 | 3925908000 | 117.7 | 98 | 2360 | 0.75 | 19.74 | X
774461 | LG-774461 | Valena egyes keret kristály | 994 |  |  | PL2 - Süllyesztett és falon kívüli szerelvények | 0571 | Valena süllyesztett szerelvények | 10 | 100 | db | 3245067744611 | 3414971610590 | 3414971610606 | 3414971610613 | 3925908000 | 20 | 200 | 2254 | 1.08 | 13.783 | X
774462 | LG-774462 | Valena kettős keret vízszintes kristály | 1756 |  |  | PL2 - Süllyesztett és falon kívüli szerelvények | 0571 | Valena süllyesztett szerelvények | 10 | 100 | db | 3245067744628 | 3414971610620 | 3414971610637 | 3414971610644 | 3925908000 | 34.1 | 341 | 3839 | 1.938 | 24.267 | X
774463 | LG-774463 | Valena hármas keret vízszintes kristály | 2456 |  |  | PL2 - Süllyesztett és falon kívüli szerelvények | 0571 | Valena süllyesztett szerelvények | 2 | 40 | db | 3245067744635 | 3414971610651 | 3414971610668 | 3414971610675 | 3925908000 | 55 | 110 | 2433 | 0.456 | 20.28 | X
774464 | LG-774464 | Valena négyes keret vízszintes kristály | 3961 |  |  | PL2 - Süllyesztett és falon kívüli szerelvények | 0571 | Valena süllyesztett szerelvények | 1 | 20 | db | 3245067744642 | 3245067744642 | 3414971610682 | 3414971610699 | 39259080 | 81 | 81 | 1920 | 0.74 | 20.28 | X
774465 | LG-774465 | Valena ötös keret vízszintes kristály | 4951 |  |  | PL2 - Süllyesztett és falon kívüli szerelvények | 0571 | Valena süllyesztett szerelvények | 1 | 20 | db | 3245067744659 | 3245067744659 | 3414971610705 | 3414971610712 | 3925908000 | 104 | 104 | 2421 | 0.75 | 19.74
774466 | LG-774466 | Valena kettős keret függőleges kristály | 1656 | Készlet erejéig elérhető. Helyettesítő termék kat. szám: 774462 | K | PL2 - Süllyesztett és falon kívüli szerelvények | 0571 | Valena süllyesztett szerelvények | 10 | 100 | db | 3245067744666 | 3245067744666 | 3245067744666 |  | 3925908000 | 34.7 | 347 | 3838 | 1.938 | 24.267
774480 | LG-774480 | Valena univerzális burkolat fehér | 961 |  |  | PL2 - Süllyesztett és falon kívüli szerelvények | 0571 | Valena süllyesztett szerelvények | 10 | 100 | db | 3245067744802 | 3414971610729 | 3414971610736 | 3414971610743 | 85389099 | 7.03 | 74 | 927 | 1.058 | 12.342
775558 | LG-775558 | Galea Life 2 állású redőnykapcsoló, kulcsos fehér burkolattal | 48146 |  |  | PL2 - Süllyesztett és falon kívüli szerelvények | 0572 | Galea Life süllyesztett szerelvény | 1 | 10 | db | 3245067755587 | 3245067755587 | 3414971652705 | 3414971652712 | 85365080 | 127.6 | 116 | 1287 | 0.677 | 9.537
775600 | LG-775600 | Galea Life egypólusú kapcsoló mechanizmus jelzőfénnyel 10A | 6916 |  |  | PL2 - Süllyesztett és falon kívüli szerelvények | 0572 | Galea Life süllyesztett szerelvény | 10 | 100 | db | 3245067756003 | 3414971610750 | 3414971610767 | 3414971610774 | 85365080 | 70.4 | 704 | 7548 | 3.802 | 46.899
775601 | LG-775601 | Galea Life egypólusú kapcsoló mechanizmus ef 10A | 6916 |  |  | PL2 - Süllyesztett és falon kívüli szerelvények | 0572 | Galea Life süllyesztett szerelvény | 10 | 100 | db | 3245067756010 | 3414971597686 | 3414971597693 | 3414971597709 | 85365080 | 71.7 | 717 | 7680 | 3.802 | 46.899
775602 | LG-775602 | Galea Life váltókapcsoló mechanizmus jelzőfénnyel 10A | 8367 |  |  | PL2 - Süllyesztett és falon kívüli szerelvények | 0572 | Galea Life süllyesztett szerelvény | 10 | 100 | db | 3245067756027 | 3414971610781 | 3414971610798 | 3414971610804 | 85365080 | 67.5 | 675 | 7050 | 3.802 | 46.899
775606 | LG-775606 | Galea Life váltókapcsoló mechanizmus 16A | 4621 |  |  | PL2 - Süllyesztett és falon kívüli szerelvények | 0572 | Galea Life süllyesztett szerelvény | 10 | 100 | db | 3245067756065 | 3414971610842 | 3414971610859 | 3414971610866 | 85365080 | 65.7 | 670 | 7062 | 3.802 | 43.474
775608 | LG-775608 | Galea Life kettős váltókapcsoló mechanizmus jelzőfénnyel 10A | 9464 |  |  | PL2 - Süllyesztett és falon kívüli szerelvények | 0572 | Galea Life süllyesztett szerelvény | 10 | 100 | db | 3245067756089 | 3414971610873 | 3414971610880 | 3414971610897 | 85365080 | 74.8 | 748 | 7990 | 3.802 | 46.899
775609 | LG-775609 | Galea Life váltókapcsoló mechanizmus jelzőfénnyel 16A | 8936 |  |  | PL2 - Süllyesztett és falon kívüli szerelvények | 0572 | Galea Life süllyesztett szerelvény | 10 | 100 | db | 3245067756096 | 3414971597716 | 3414971597723 | 3414971597730 | 85365080 | 68 | 680 | 7300 | 3.802 | 46.899
775652 | LG-775652 | Galea Life fényerőszabályzó nyomó mechanizmus, 400W | 0 | Megszűnt termék! | M | PL2 - Süllyesztett és falon kívüli szerelvények | 0572 | Galea Life süllyesztett szerelvény | 1 | 10 | db | 3245067756522 | 3414971652729 | 3414971652729 | 3414972577281 | 8536508090 | 121 | 119 | 1352 | 0.677 | 7.965
775653 | LG-775653 | Galea Life fényerőszabályzó nyomó mechanizmus, 600W | 0 | Megszűnt termék! | M | PL2 - Süllyesztett és falon kívüli szerelvények | 0572 | Galea Life süllyesztett szerelvény | 1 | 10 | db | 3245067756539 | 3414971652743 | 3414971652743 | 3414972577298 | 8536508090 | 104 | 111 | 1273 | 0.677 | 7.965
775654 | LG-775654 | Galea Life fényerőszabályzó mechanizmus, 400W | 31059 |  |  | PL2 - Süllyesztett és falon kívüli szerelvények | 0572 | Galea Life süllyesztett szerelvény | 1 | 10 | db | 3245067756546 | 3245067756546 | 3414971652767 | 3414972577304 | 8536508090 | 108 | 108 | 1249 | 0.677 | 7.965
775669 | LG-775669 | Galea Life helyi erősítő mechanizmus 2x1W 16Ohm | 74440 |  |  | PL2 - Süllyesztett és falon kívüli szerelvények | 0572 | Legrand kihangosító rendszer | 1 | 10 | db | 3245067756690 | 3245067756690 | 3414971513303 | 3414971513297 | 8531103000 | 129 | 129 | 1472 | 0.677 | 9.537
775672 | LG-775672 | Galea Life mozgásérékelős kapcsoló mechanizmus 3-240 W, előlapi on-off, 2 vezetékes | 0 | Megszűnt termék. Helyettesítő termék: 775672A | M | PL4 - Épületfelügyeleti megoldások | 0335 | Galea Life szerelvények | 1 | 10 | db | 3414970978257 | 3414970978264 | 3414970978264 |  | 8536508090 | 145 | 145 | 1616 | 0.677 | 9.537
775672A | LG-775672A | Galea Life mozgásérzékelős (PIR) kapcsoló, 2-150 W (LED max. 100 W), 2 vezetékes, beépített nyomóval, fehér | 35072 |  |  | PL4 - Épületfelügyeleti megoldások | 0335 | Galea Life szerelvények | 1 | 10 | db | 3414972396646 | 3414972396646 | 3414972396653 |  | 85365080 | 143 | 130 | 1485 | 0.677 | 9.537
775673 | LG-775673 | Galea Life mozgásérzékelős kapcsoló mechanizmus, 1000W, 3 vezetékes | 0 | Megszűnt termék. Helyettesítő termék: 775673A | M | PL4 - Épületfelügyeleti megoldások | 0335 | Galea Life szerelvények | 1 | 20 | db | 3414970978271 | 3414971335691 | 3414971335691 |  | 8536508090 | 120 | 120 | 2625 | 0.677 | 18.547
775673A | LG-775673A | Galea Life mozgásérzékelős (PIR) kapcsoló, 0-2000 W (LED max. 500 W) , nulla (N) vezető bekötéssel, fehér | 35072 |  |  | PL4 - Épületfelügyeleti megoldások | 0335 | Galea Life szerelvények | 1 | 10 | db | 3414972396660 | 3414972396660 | 3414972396677 |  | 85365080 | 137 | 137 | 1555 | 0.677 | 9.537
775680 | LG-775680 | Galea Life TV aljzat "F" kivezetés | 7796 |  |  | PL2 - Süllyesztett és falon kívüli szerelvények | 0572 | Galea Life süllyesztett szerelvény | 10 | 100 | db | 3245067756805 | 3414971434691 | 3414971434707 | 3414971434714 | 8536699099 | 81 | 810 | 8297 | 3.802 | 46.899
775684 | LG-775684 | Galea Life standard szobatermosztát mechanizmus, mélybronz | 56898 |  |  | PL2 - Süllyesztett és falon kívüli szerelvények | 0572 | Galea Life süllyesztett szerelvény | 1 | 10 | db | 3245067756843 | 3245067756843 | 3414971589063 | 3414971589070 | 9032108090 | 108 | 108 | 1305 | 0.677 | 9.537
775685 | LG-775685 | Galea Life standard szobatermosztát mechanizmus, alumínium | 56898 |  |  | PL2 - Süllyesztett és falon kívüli szerelvények | 0572 | Galea Life süllyesztett szerelvény | 1 | 10 | db | 3245067756850 | 3245067756850 | 3414971591684 | 3414972267342 | 9032108090 | 108 | 108 | 1259 | 0.644 | 8.633
775686 | LG-775686 | Galea Life standard szobatermosztát mechanizmus, titánium | 0 | Megszűnt termék! | M | PL2 - Süllyesztett és falon kívüli szerelvények | 0572 | Galea Life süllyesztett szerelvény | 1 | 10 | db | 3245067756867 | 3414971588639 | 3414971588639 | 3414972267359 | 9032108090 | 107 | 120 | 1375 | 0.637 | 9.016
775687 | LG-775687 | Galea Life standard szobatermosztát mechanizmus, gyöngyház | 56898 |  |  | PL2 - Süllyesztett és falon kívüli szerelvények | 0572 | Galea Life süllyesztett szerelvény | 1 | 10 | db | 3245067756874 | 3245067756874 | 3414971594937 | 3414972267366 | 9032108090 | 111 | 119 | 1333 | 0.637 | 8.654
775688 | LG-775688 | Galea Life szobatermosztát mechanizmus padlófútéshez, mélybronz | 107851 |  |  | PL2 - Süllyesztett és falon kívüli szerelvények | 0572 | Galea Life süllyesztett szerelvény | 1 | 10 | db | 3245067756881 | 3245067756881 | 3414971594180 | 3414971594197 | 9032108090 | 287 | 287 | 3078 | 1.08 | 13.783
775689 | LG-775689 | Galea Life szobatermosztát mechanizmus padlófútéshez, alumínium | 107851 |  |  | PL2 - Süllyesztett és falon kívüli szerelvények | 0572 | Galea Life süllyesztett szerelvény | 1 | 10 | db | 3245067756898 | 3245067756898 | 3414971591646 | 3414971591653 | 9032108090 | 286 | 286 | 3047 | 1.08 | 13.783
775690 | LG-775690 | Galea Life szobatermosztát mechanizmus padlófútéshez, titánium | 0 | Megszűnt termék! | M | PL2 - Süllyesztett és falon kívüli szerelvények | 0572 | Galea Life süllyesztett szerelvény | 1 | 10 | db | 3245067756904 | 3414971592018 | 3414971592018 | 3414971592025 | 9032108090 | 289 | 289 | 3079 | 1.08 | 13.783
775691 | LG-775691 | Galea Life szobatermosztát mechanizmus padlófútéshez, gyöngyház | 107851 |  |  | PL2 - Süllyesztett és falon kívüli szerelvények | 0572 | Galea Life süllyesztett szerelvény | 1 | 10 | db | 3245067756911 | 3245067756911 | 3414971594142 | 3414972267403 | 9032108090 | 285 | 285 | 3069 | 1.067 | 13.36
775692 | LG-775692 | Galea Life komfort szobatermosztát mechanizmus, mélybronz | 72785 |  |  | PL2 - Süllyesztett és falon kívüli szerelvények | 0572 | Galea Life süllyesztett szerelvény | 1 | 10 | db | 3245067756928 | 3245067756928 | 3414971591042 | 3414972266475 | 9032108090 | 114 | 114 | 1306 | 0.644 | 8.892
775693 | LG-775693 | Galea Life komfort szobatermosztát mechanizmus, alumínium | 72785 |  |  | PL2 - Süllyesztett és falon kívüli szerelvények | 0572 | Galea Life süllyesztett szerelvény | 1 | 10 | db | 3245067756935 | 3245067756935 | 3414971591998 | 3414972267410 | 9032108090 | 114 | 121 | 1380 | 0.654 | 8.761
775694 | LG-775694 | Galea Life komfort szobatermosztát mechanizmus, titánium | 0 | Megszűnt termék! | M | PL2 - Süllyesztett és falon kívüli szerelvények | 0572 | Galea Life süllyesztett szerelvény | 1 | 10 | db | 3245067756942 | 3414971588851 | 3414971588851 | 3414972267427 | 9032108090 | 120 | 120 | 1374 | 0.658 | 8.654
775695 | LG-775695 | Galea Life komfort szobatermosztát mechanizmus, gyöngyház | 72785 |  |  | PL2 - Süllyesztett és falon kívüli szerelvények | 0572 | Galea Life süllyesztett szerelvény | 1 | 10 | db | 3245067756959 | 3245067756959 | 3414971588295 | 3414971588301 | 9032108090 | 112 | 112 | 1325 | 0.677 | 9.537
775696 | LG-775696 | Galea Life redőnyvezérlő mélybronz | 144132 |  |  | PL2 - Süllyesztett és falon kívüli szerelvények | 0572 | Galea Life süllyesztett szerelvény | 1 | 10 | db | 3245067756966 | 3245067756966 | 3414971590922 | 3414972387576 | 8536508090 | 133 | 133 | 1500 | 0.637 | 8.452
775697 | LG-775697 | Galea Life redőnyvezérlő alumínium | 140734 |  |  | PL2 - Süllyesztett és falon kívüli szerelvények | 0572 | Galea Life süllyesztett szerelvény | 1 | 10 | db | 3245067756973 | 3245067756973 | 3414971591950 |  | 8536508090 | 136 | 136 | 1549 | 0.677 | 9.537
775698 | LG-775698 | Galea Life redőnyvezérlő titánium | 0 | Megszűnt termék! | M | PL2 - Süllyesztett és falon kívüli szerelvények | 0572 | Galea Life süllyesztett szerelvény | 1 | 10 | db | 3245067756980 | 3414971591912 | 3414971591912 |  | 8536508090 | 135 | 135 | 1548 | 0.677 | 9.537
775699 | LG-775699 | Galea Life redőnyvezérlő gyöngyház | 140734 |  |  | PL2 - Süllyesztett és falon kívüli szerelvények | 0572 | Galea Life süllyesztett szerelvény | 1 | 10 | db | 3245067756997 | 3245067756997 | 3414971591721 |  | 8536508090 | 138 | 138 | 1554 | 0.677 | 9.537
775709 | LG-775709 | Galea Life elektronikus dallamcsengő 8/12V, fehér | 0 | Megszűnt termék! | M | PL2 - Süllyesztett és falon kívüli szerelvények | 0572 | Galea Life süllyesztett szerelvény | 1 | 10 | db | 3245067757093 | 3414971652781 | 3414971652781 |  | 85311030 | 109 | 109 | 1180 | 6.768 | 9.537
775746 | LG-775746 | Galea Life redőnyvezérlő 3A, fehér | 138614 |  |  | PL2 - Süllyesztett és falon kívüli szerelvények | 0572 | Galea Life süllyesztett szerelvény | 1 | 10 | db | 3245067757468 | 3245067757468 | 3414971588479 | 3414972267441 | 8536508090 | 145 | 145 | 1617 | 0.63 | 9.127
775749 | LG-775749 | Galea Life redőnyrelé mechanizmus | 41548 |  |  | PL2 - Süllyesztett és falon kívüli szerelvények | 0572 | Galea Life süllyesztett szerelvény | 1 | 10 | db | 3245067757499 | 3245067757499 | 3414971588455 | 3414972267458 | 8536490099 | 62 | 62 | 679 | 0.295 | 2.195
775761 | LG-775761 | Galea 1xRJ45 Cat5e UTP mechanizmus, LCS2 | 7611 |  |  | PL8 - Hang-, adat- és képátviteli rendszerek | 0442 | Galea Life süllyesztett szerelvények | 10 | 100 | db | 3245067757611 | 3414971533547 | 3414971533554 | 3414971533561 | 8536699099 | 45.6 | 456 | 5117 | 3.802 | 46.899
775762 | LG-775762 | Galea 2xRJ45 Cat5e UTP mechanizmus, LCS2 | 11400 |  |  | PL8 - Hang-, adat- és képátviteli rendszerek | 0442 | Galea Life süllyesztett szerelvények | 10 | 100 | db | 3245067757628 | 3414971533578 | 3414971533585 | 3414971533592 | 8536699099 | 52.1 | 521 | 5754 | 3.802 | 46.899
775767 | LG-775767 | Galea 1xRJ45 LCS2 Cat6 STP mechanizmus csavaros | 14385 |  |  | PL8 - Hang-, adat- és képátviteli rendszerek | 0442 | Galea Life süllyesztett szerelvények | 10 | 40 | db | 3245067757673 | 3414971434783 | 3414971434790 | 3414971434806 | 8536699099 | 69.5 | 695 | 3082 | 2.694 | 17.698
775768 | LG-775768 | Galea 2xRJ45 LCS2 Cat6 STP mechanizmus csavaros | 23631 |  |  | PL8 - Hang-, adat- és képátviteli rendszerek | 0442 | Galea Life süllyesztett szerelvények | 10 | 40 | db | 3245067757680 | 3414970927323 | 3414970927330 | 3414970927354 | 8536699099 | 102.3 | 1023 | 4399 | 2.694 | 17.698
775784 | LG-775784 | Galea Life hifi hangszóró aljzat, sztereo | 11840 |  |  | PL2 - Süllyesztett és falon kívüli szerelvények | 0572 | Galea Life süllyesztett szerelvény | 10 | 100 | db | 3245067757840 | 3414971344266 | 3414971344273 |  | 8518290090 | 61.9 | 619 | 6639 | 3.802 | 46.899
775785 | LG-775785 | Galea Life hifi hangszóró aljzat, mono | 9683 |  |  | PL2 - Süllyesztett és falon kívüli szerelvények | 0572 | Galea Life süllyesztett szerelvény | 10 | 100 | db | 3245067757857 | 3414971344051 | 3414971344068 |  | 8518290090 | 53.4 | 534 | 5928 | 3.802 | 46.899
775786 | LG-775786 | Galea Life TV-RD aljzat mechanizmus, végzáró, 1,5 dB | 7807 |  |  | PL2 - Süllyesztett és falon kívüli szerelvények | 0572 | Galea Life süllyesztett szerelvény | 10 | 50 | db | 3245067757864 | 3414971344075 | 3414972095112 |  | 8538909999 | 105.7 | 1057 | 5686 | 3.802 | 26.298
775787 | LG-775787 | Galea Life TV-RD aljzat mechanizmus, végzáró, 10 dB | 7807 |  |  | PL2 - Süllyesztett és falon kívüli szerelvények | 0572 | Galea Life süllyesztett szerelvény | 10 | 50 | db | 3245067757871 | 3414971344099 | 3414972095105 | 3414972403610 | 8538909999 | 98.8 | 988 | 5280 | 3.802 | 26.298
775788 | LG-775788 | Galea Life TV-RD aljzat mechanizmus, átmenő, 14 dB | 7807 |  |  | PL2 - Süllyesztett és falon kívüli szerelvények | 0572 | Galea Life süllyesztett szerelvény | 10 | 50 | db | 3245067757888 | 3414971344112 | 3414972095099 |  | 8538909999 | 101.5 | 1015 | 5470 | 3.802 | 26.298
775789 | LG-775789 | Galea Life TV-RD-SAT aljzat mechanizmus, végzáró, 1,5 dB | 10925 |  |  | PL2 - Süllyesztett és falon kívüli szerelvények | 0572 | Galea Life süllyesztett szerelvény | 10 | 50 | db | 3245067757895 | 3414971104082 | 3414971104099 |  | 8538909999 | 107.2 | 1072 | 5753 | 3.802 | 26.298
775790 | LG-775790 | Galea Life TV-RD-SAT aljzat mechanizmus, végzáró, 11 dB | 10925 |  |  | PL2 - Süllyesztett és falon kívüli szerelvények | 0572 | Galea Life süllyesztett szerelvény | 10 | 50 | db | 3245067757901 | 3414971104105 | 3414971104112 |  | 8538909999 | 107.8 | 1078 | 5768 | 3.802 | 26.298
775791 | LG-775791 | Galea Life TV-RD-SAT aljzat mechanizmus, átmenő, 15 dB | 10925 |  |  | PL2 - Süllyesztett és falon kívüli szerelvények | 0572 | Galea Life süllyesztett szerelvény | 10 | 50 | db | 3245067757918 | 3414971344044 | 3414971104129 |  | 8538909999 | 108.7 | 1087 | 5822 | 3.802 | 26.298
775800 | LG-775800 | Galea Life piktogram diszkek 4x4 ábrával | 7411 |  |  | PL2 - Süllyesztett és falon kívüli szerelvények | 0572 | Galea Life süllyesztett szerelvény | 10 | 400 | db | 3245067758007 | 3414971610903 | 3414971610910 | 3414971610927 | 94059900 | 3.33 | 35 | 1630 | 0.147 | 9.537
775801 | LG-775801 | Galea Life egypólusú kapcsoló mechanizmus | 3515 |  |  | PL2 - Süllyesztett és falon kívüli szerelvények | 0572 | Galea Life süllyesztett szerelvény | 10 | 100 | db | 3245067758014 | 3414971596870 | 3414971596887 | 3414972385855 | 85365080 | 64 | 640 | 6866 | 3.802 | 46.899 | X
775802 | LG-775802 | Galea Life kétpólusú kapcsoló mechanizmus | 5544 |  |  | PL2 - Süllyesztett és falon kívüli szerelvények | 0572 | Galea Life süllyesztett szerelvény | 10 | 100 | db | 3245067758021 | 3414971610934 | 3414971610941 | 3414971610958 | 85365080 | 73.7 | 688 | 7235 | 3.802 | 43.474
775803 | LG-775803 | Galea Life hárompólusú kapcsoló mechanizmus | 7356 |  |  | PL2 - Süllyesztett és falon kívüli szerelvények | 0572 | Galea Life süllyesztett szerelvény | 10 | 100 | db | 3245067758038 | 3414971652958 | 3414971652965 | 3414971652972 | 85365080 | 92.5 | 925 | 9826 | 3.802 | 46.899
775804 | LG-775804 | Galea Life redőnykapcsoló mechanizmus | 9118 |  |  | PL2 - Süllyesztett és falon kívüli szerelvények | 0572 | Galea Life süllyesztett szerelvény | 1 | 10 | db | 3245067758045 | 3245067758045 | 3414971596894 | 3414971059559 | 85365080 | 81 | 81 | 1110 | 0.677 | 9.381 | X
775805 | LG-775805 | Galea Life csillárkapcsoló mechanizmus | 5749 |  |  | PL2 - Süllyesztett és falon kívüli szerelvények | 0572 | Galea Life süllyesztett szerelvény | 10 | 100 | db | 3245067758052 | 3414971610965 | 3414971610972 | 3414971610989 | 85365080 | 67.9 | 676 | 7125 | 3.802 | 43.474 | X
775806 | LG-775806 | Galea Life váltókapcsoló mechanizmus | 4608 |  |  | PL2 - Süllyesztett és falon kívüli szerelvények | 0572 | Galea Life süllyesztett szerelvény | 10 | 100 | db | 3245067758069 | 3414971610996 | 3414971611009 | 3414971611016 | 85365080 | 64.5 | 646 | 6819 | 3.802 | 43.474 | X
775807 | LG-775807 | Galea Life keresztkapcsoló mechanizmus | 7051 |  |  | PL2 - Süllyesztett és falon kívüli szerelvények | 0572 | Galea Life süllyesztett szerelvény | 10 | 100 | db | 3245067758076 | 3414971611023 | 3414971611030 | 3414971611047 | 85365080 | 69.1 | 693 | 7293 | 3.802 | 43.474 | X
775808 | LG-775808 | Galea Life kettős váltókapcsoló mechanizmus | 7217 |  |  | PL2 - Süllyesztett és falon kívüli szerelvények | 0572 | Galea Life süllyesztett szerelvény | 10 | 100 | db | 3245067758083 | 3414971611054 | 3414971611061 | 3414971611078 | 85365080 | 71.2 | 719 | 7539 | 3.802 | 43.474 | X
775809 | LG-775809 | Galea Life húzózsinóros váltókapcsoló mechanizmus | 16519 |  |  | PL2 - Süllyesztett és falon kívüli szerelvények | 0572 | Galea Life süllyesztett szerelvény | 1 | 10 | db | 3245067758090 | 3245067758090 | 3414971611085 |  | 85365080 | 88 | 88 | 1150 | 0.677 | 9.537
775810 | LG-775810 | Galea Life váltókapcsoló + váltónyomó mechanizmus | 9383 |  |  | PL2 - Süllyesztett és falon kívüli szerelvények | 0572 | Galea Life süllyesztett szerelvény | 1 | 10 | db | 3245067758106 | 3245067758106 | 3414971611108 | 3414971611115 | 85365080 | 92 | 92 | 1150 | 0.677 | 9.537
775811 | LG-775811 | Galea Life nyomó mechanizmus | 4415 |  |  | PL2 - Süllyesztett és falon kívüli szerelvények | 0572 | Galea Life süllyesztett szerelvény | 10 | 100 | db | 3245067758113 | 3414971611122 | 3414971611139 | 3414971611146 | 85365080 | 68.2 | 642 | 6773 | 3.802 | 43.474 | X
775813 | LG-775813 | Galea Life egypólusú nyomó jelzőfénnyel mechanizmus | 8429 |  |  | PL2 - Süllyesztett és falon kívüli szerelvények | 0572 | Galea Life süllyesztett szerelvény | 10 | 100 | db | 3245067758137 | 3414971611153 | 3414971611160 | 3414971611177 | 85365080 | 71.9 | 666 | 7021 | 3.802 | 43.474
775814 | LG-775814 | Galea Life redőnynyomó mechanizmus | 9490 |  |  | PL2 - Süllyesztett és falon kívüli szerelvények | 0572 | Galea Life süllyesztett szerelvény | 1 | 10 | db | 3245067758144 | 3245067758144 | 3414971611184 | 3414971611191 | 85365080 | 85 | 85 | 1057 | 0.677 | 9.381 | X
775815 | LG-775815 | Galea Life standard szobatermosztát mechanizmus, fehér | 42596 |  |  | PL2 - Süllyesztett és falon kívüli szerelvények | 0572 | Galea Life süllyesztett szerelvény | 1 | 10 | db | 3245067758151 | 3245067758151 | 3414971594166 | 3414972267472 | 9032108090 | 109 | 109 | 1252 | 0.637 | 8.654
775816 | LG-775816 | Galea Life váltóérintkezős nyomó mechanizmus | 4685 |  |  | PL2 - Süllyesztett és falon kívüli szerelvények | 0572 | Galea Life süllyesztett szerelvény | 10 | 100 | db | 3245067758168 | 3414971597778 | 3414971597785 | 3414971597792 | 85365080 | 73.9 | 657 | 6941 | 3.802 | 43.474
775817 | LG-775817 | Galea Life nyomó jelzőfénnyel mechanizmus, 775709/10-hez | 7487 |  |  | PL2 - Süllyesztett és falon kívüli szerelvények | 0572 | Galea Life süllyesztett szerelvény | 10 | 100 | db | 3245067758175 | 3414971611207 | 3414971611214 | 3414971611221 | 85365080 | 77.5 | 692 | 7287 | 3.802 | 43.474
775818 | LG-775818 | Galea Life kettős váltóérintkezős nyomó mechanizmus | 8476 |  |  | PL2 - Süllyesztett és falon kívüli szerelvények | 0572 | Galea Life süllyesztett szerelvény | 1 | 10 | db | 3245067758182 | 3245067758182 | 3414971596900 | 3414971059566 | 85365080 | 92 | 92 | 1169 | 0.677 | 9.537 | X
775819 | LG-775819 | Galea Life húzózsinóros váltónyomó mechanizmus | 16843 |  |  | PL2 - Süllyesztett és falon kívüli szerelvények | 0572 | Galea Life süllyesztett szerelvény | 1 | 10 | db | 3245067758199 | 3245067758199 | 3414971611238 | 3414971611245 | 85365080 | 107 | 107 | 1335 | 0.677 | 9.537
775820 | LG-775820 | Galea Life váltókapcsoló mechanizmus ellenőrzőfénnyel | 8367 |  |  | PL2 - Süllyesztett és falon kívüli szerelvények | 0572 | Galea Life süllyesztett szerelvény | 10 | 100 | db | 3245067758205 | 3414971611252 | 3414971611269 | 3414971611276 | 85389099 | 77.2 | 691 | 7282 | 3.802 | 43.474
775822 | LG-775822 | Galea Life kétpólusú kapcsoló ellenőrzőfénnyel | 9547 |  |  | PL2 - Süllyesztett és falon kívüli szerelvények | 0572 | Galea Life süllyesztett szerelvény | 10 | 100 | db | 3245067758229 | 3414971611283 | 3414971611290 | 3414971611306 | 85365080 | 76.5 | 716 | 7525 | 3.802 | 43.474
775823 | LG-775823 | Galea Life 2xRJ45 Cat 6 UTP mechanizmus, körmös, LCS2 | 15154 |  |  | PL8 - Hang-, adat- és képátviteli rendszerek | 0442 | Galea Life süllyesztett szerelvények | 10 | 100 | db | 3245067758236 | 3414971434936 | 3414971434943 | 3414971434950 | 8536699099 | 58.3 | 583 | 6375 | 3.802 | 46.899
775825 | LG-775825 | Galea Life csillárkapcsoló jelzőfénnyel (2ák) mechanizmus | 11899 |  |  | PL2 - Süllyesztett és falon kívüli szerelvények | 0572 | Galea Life süllyesztett szerelvény | 1 | 10 | db | 3245067758250 | 3245067758250 | 3414971611313 | 3414971611320 | 85365080 | 83 | 83 | 1181 | 0.677 | 9.537
775827 | LG-775827 | Galea Life keresztkapcsoló jelzőfénnyel mechanizmus | 11042 |  |  | PL2 - Süllyesztett és falon kívüli szerelvények | 0572 | Galea Life süllyesztett szerelvény | 1 | 10 | db | 3245067758274 | 3245067758274 | 3414971611337 |  | 85365080 | 81 | 81 | 1157 | 0.677 | 9.537
775828 | LG-775828 | Galea 1xRJ45 Cat6 UTP mechanizmus, LCS2 | 9382 |  |  | PL8 - Hang-, adat- és képátviteli rendszerek | 0442 | Galea Life süllyesztett szerelvények | 10 | 100 | db | 3245067758281 | 3414971533608 | 3414971533615 | 3414971533622 | 8536699099 | 46.2 | 462 | 5114 | 3.802 | 46.899
775830 | LG-775830 | Galea 2xRJ45 Cat6 UTP mechanizmus, LCS2 | 14874 |  |  | PL8 - Hang-, adat- és képátviteli rendszerek | 0442 | Galea Life süllyesztett szerelvények | 10 | 100 | db | 3245067758304 | 3414971434967 | 3414971434974 | 3414971434981 | 8536699099 | 52.1 | 521 | 5761 | 3.802 | 46.899
775846 | LG-775846 | Galea Life váltóérintkezős nyomó jelzőfénnyel mechanizmus | 8678 |  |  | PL2 - Süllyesztett és falon kívüli szerelvények | 0572 | Galea Life süllyesztett szerelvény | 10 | 100 | db | 3245067758465 | 3414971597808 | 3414971597815 | 3414971597822 | 85365080 | 77.7 | 777 | 8340 | 3.802 | 46.899
775853 | LG-775853 | Galea Life redőnynyomó mechanizmus görgős redőnyhöz | 25864 |  |  | PL2 - Süllyesztett és falon kívüli szerelvények | 0572 | Galea Life süllyesztett szerelvény | 1 | 10 | db | 3245067758533 | 3245067758533 | 3414971653153 | 3414971653160 | 85365080 | 109 | 109 | 1395 | 0.677 | 9.537
775856 | LG-775856 | Galea Life kulcsos kapcsoló + nyomó mechanizmus | 58153 |  |  | PL2 - Süllyesztett és falon kívüli szerelvények | 0572 | Galea Life süllyesztett szerelvény | 1 | 10 | db | 3245067758564 | 3245067758564 | 3414971653177 | 3414971653184 | 85365080 | 113 | 113 | 1395 | 0.677 | 9.537
775858 | LG-775858 | Galea Life szobatermosztát mechanizmus padlófútéshez, fehér | 103123 |  |  | PL2 - Süllyesztett és falon kívüli szerelvények | 0572 | Galea Life süllyesztett szerelvény | 1 | 10 | db | 3245067758588 | 3245067758588 | 3414971588356 | 3414971588363 | 9032108090 | 300 | 300 | 3287 | 1.182 | 13.476
775867 | LG-775867 | Galea Life komfort szobatermosztát mechanizmus, fehér | 48587 |  |  | PL2 - Süllyesztett és falon kívüli szerelvények | 0572 | Galea Life süllyesztett szerelvény | 1 | 10 | db | 3245067758670 | 3245067758670 | 3414971590632 | 3414972267489 | 9032108090 | 119 | 119 | 1367 | 0.67 | 8.809
775868 | LG-775868 | Galea Life elektronikus szobatermosztát mechanizmus | 63339 | Készlet erejéig elérhető! | K | PL2 - Süllyesztett és falon kívüli szerelvények | 0572 | Galea Life süllyesztett szerelvény | 1 | 10 | db | 3245067758687 | 3245067758687 | 3414971591080 | 3414971591097 | 9032108090 | 113 | 113 | 1373 | 0.677 | 9.537
775869 | LG-775869 | Galea Life csillárkapcsoló mechanizmus ef 10A | 9464 |  |  | PL2 - Süllyesztett és falon kívüli szerelvények | 0572 | Galea Life süllyesztett szerelvény | 10 | 100 | db | 3245067758694 | 3414971597839 | 3414971597846 | 3414971597853 | 85365080 | 77 | 770 | 8201 | 3.802 | 46.899
775887 | LG-775887 | Galea 2XRJ45 Cat5e SFTP aljzat csavaros, LCS2 | 24730 |  |  | PL8 - Hang-, adat- és képátviteli rendszerek | 0442 | Galea Life süllyesztett szerelvények | 1 | 10 | db | 3245067758878 | 3245067758878 | 3414971588691 | 3414971588707 | 85366990 | 156 | 156 | 1734 | 0.318 | 3.845
775888 | LG-775888 | Galea Life egyedi DIN kulcs | 23118 |  |  | PL2 - Süllyesztett és falon kívüli szerelvények | 0572 | Galea Life süllyesztett szerelvény | 1 | 10 | db | 3245067758885 | 3245067758885 | 3414971653191 | 3414971653207 | 83014090 | 154 | 154 | 1768 | 0.322 | 9.537
775889 | LG-775889 | Galea Life számozott DIN kulcs | 19799 |  |  | PL2 - Süllyesztett és falon kívüli szerelvények | 0572 | Galea Life süllyesztett szerelvény | 1 | 10 | db | 3245067758892 | 3245067758892 | 3414971653214 | 3414971653221 | 83014090 | 161 | 161 | 1759 | 0.322 | 9.44
775890 | LG-775890 | Legrand 230V 1mA zöld glimmlámpa | 2595 |  |  | PL2 - Süllyesztett és falon kívüli szerelvények | 0572 | Galea Life süllyesztett szerelvény | 10 | 100 | db | 3245067758908 | 3414971611382 | 3414971611399 | 3414971611405 | 85392198 | 2.47 | 26 | 655 | 0.302 | 5.011 | X
775892 | LG-775892 | Legrand 230V glimmlámpa, 5W, E10 | 3346 |  |  | PL2 - Süllyesztett és falon kívüli szerelvények | 0572 | Galea Life süllyesztett szerelvény | 10 | 100 | db | 3245067758922 | 3414971594944 | 3414971516694 | 3414971516687 | 85392290 | 4.28 | 45 | 665 | 0.677 | 9.537
775893 | LG-775893 | Legrand 230V 1mA zöld glimmlámpa | 3813 |  |  | PL2 - Süllyesztett és falon kívüli szerelvények | 0572 | Galea Life süllyesztett szerelvény | 10 | 100 | db | 3245067758939 | 3414971611412 | 3245060758936 | 3414971611429 | 85392198 | 4.85 | 51 | 756 | 0.559 | 9.381
775894 | LG-775894 | Legrand 230V 0,5mA zöld glimmlámpa | 3813 |  |  | PL2 - Süllyesztett és falon kívüli szerelvények | 0572 | Galea Life süllyesztett szerelvény | 10 | 100 | db | 3245067758946 | 3414971611436 | 3414971611443 | 3414971611450 | 85392290 | 4.75 | 50 | 735 | 0.559 | 9.381
775895 | LG-775895 | Legrand 230V 15mA narancs glimmlámpa | 3813 |  |  | PL2 - Süllyesztett és falon kívüli szerelvények | 0572 | Galea Life süllyesztett szerelvény | 10 | 100 | db | 3245067758953 | 3414971611467 | 3414971611474 | 3414971611481 | 85392290 | 4.75 | 50 | 685 | 0.559 | 9.381
775896 | LG-775896 | Legrand 8/12V 15mA zöld glimmlámpa | 3813 |  |  | PL2 - Süllyesztett és falon kívüli szerelvények | 0572 | Galea Life süllyesztett szerelvény | 10 | 100 | db | 3245067758960 | 3414971611498 | 3414971611504 | 3414971611511 | 85392198 | 4.66 | 49 | 820 | 0.559 | 9.381
775897 | LG-775897 | Legrand 230V 0,5mA zöld glimmlámpa | 2595 |  |  | PL2 - Süllyesztett és falon kívüli szerelvények | 0572 | Galea Life süllyesztett szerelvény | 10 | 100 | db | 3245067758977 | 3414971611528 | 3414971611535 | 3414971611542 | 85392198 | 2.57 | 27 | 377 | 0.302 | 5.011 | X
775898 | LG-775898 | Legrand 230V 1mA narancs glimmlámpa | 2595 |  |  | PL2 - Süllyesztett és falon kívüli szerelvények | 0572 | Galea Life süllyesztett szerelvény | 10 | 100 | db | 3245067758984 | 3414971611559 | 3414971611566 | 3414971611573 | 85392198 | 2.76 | 29 | 375 | 0.302 | 5.011
775899 | LG-775899 | Legrand 8/12V 15mA zöld glimmlámpa | 2595 |  |  | PL2 - Süllyesztett és falon kívüli szerelvények | 0572 | Galea Life süllyesztett szerelvény | 10 | 100 | db | 3245067758991 | 3414971611580 | 3414971611597 | 3414971611603 | 85392290 | 2.47 | 26 | 369 | 0.302 | 5.011
775900 | LG-775900 | Galea Life festékvédő műanyag | 437 |  |  | PL2 - Süllyesztett és falon kívüli szerelvények | 0572 | Galea Life süllyesztett szerelvény | 20 | 200 | db | 3245067759004 | 3414971648050 | 3414971648067 | 3414971648074 | 85389099 | 3.66 | 77 | 1070 | 1.446 | 16.98
775910 | LG-775910 | Galea Life fényerőszabályzó mechanizmus, 1000W | 83161 |  |  | PL2 - Süllyesztett és falon kívüli szerelvények | 0572 | Galea Life süllyesztett szerelvény | 1 | 10 | db | 3245067759103 | 3245067759103 | 3414971653276 | 3414972577311 | 8536508090 | 235 | 235 | 2514 | 0.677 | 7.965
775920 | LG-775920 | Galea Life 2P+F földelt csatlakzóaljzat mechanizmus, rugós | 2580 |  |  | PL2 - Süllyesztett és falon kívüli szerelvények | 0572 | Galea Life süllyesztett szerelvény | 10 | 100 | db | 3245067759202 | 3414971420380 | 3414971420397 | 3414971420373 | 8536699099 | 79.2 | 792 | 8272 | 3.802 | 44.348 | X
775921 | LG-775921 | Galea Life 2P+F földelt csatlakzóaljzat mechanizmus, csavaros | 2580 |  |  | PL2 - Süllyesztett és falon kívüli szerelvények | 0572 | Galea Life süllyesztett szerelvény | 10 | 100 | db | 3245067759219 | 3414971420410 | 3414971420427 | 3414971420403 | 8536699099 | 67.2 | 672 | 7020 | 3.802 | 44.348 | X
775924 | LG-775924 | Galea Life 2P+F földelt csatlakzóaljzat csapófedéllel IP44 fehér | 5100 |  |  | PL2 - Süllyesztett és falon kívüli szerelvények | 0572 | Galea Life süllyesztett szerelvény | 10 | 100 | db | 3245067759240 | 3414971611610 | 3414971611627 | 3414971611634 | 85366990 | 18.6 | 186 | 2214 | 3.802 | 46.899 | X
775938 | LG-775938 | Galea Life 1xRJ11 telefon-csatlakozóaljzat mechanizmus | 6028 |  |  | PL2 - Süllyesztett és falon kívüli szerelvények | 0572 | Galea Life süllyesztett szerelvény | 10 | 100 | db | 3245067759387 | 3414971435025 | 3414971435032 | 3414971435049 | 8536699099 | 50.3 | 503 | 5600 | 3.802 | 46.899
775940 | LG-775940 | Galea Life jelzőlámpa 3W, piros | 12692 |  |  | PL2 - Süllyesztett és falon kívüli szerelvények | 0572 | Galea Life süllyesztett szerelvény | 10 | 100 | db | 3245067759400 | 3414971653368 | 3414971653375 | 3414971653382 | 94051140 | 76.4 | 764 | 8168 | 3.802 | 46.899
775943 | LG-775943 | Galea jelzőlámpa színtelen | 11576 |  |  | PL2 - Süllyesztett és falon kívüli szerelvények | 0572 | Galea Life süllyesztett szerelvény | 1 | 10 | db | 3245067759431 | 3245067759431 | 3414971417786 | 3414971417779 | 8538909999 | 96 | 96 | 1239 | 0.677 | 9.537
775945 | LG-775945 | Galea Life jelzőlámpa bura, színtelen | 2354 |  |  | PL2 - Süllyesztett és falon kívüli szerelvények | 0572 | Galea Life süllyesztett szerelvény | 10 | 100 | db | 3245067759455 | 3414971653412 | 3414971653429 |  | 39259080 | 10.8 | 108 | 1278 | 1.009 | 11.918
775946 | LG-775946 | Galea Life jelzőlámpa bura, zöld | 2798 |  |  | PL2 - Süllyesztett és falon kívüli szerelvények | 0572 | Galea Life süllyesztett szerelvény | 10 | 100 | db | 3245067759462 | 3414971653443 | 3414971653450 | 3414971653467 | 39259080 | 10.5 | 105 | 1315 | 1.009 | 11.918
775949 | LG-775949 | Galea Life 2P+F körömtoldó | 1367 |  |  | PL2 - Süllyesztett és falon kívüli szerelvények | 0572 | Galea Life süllyesztett szerelvény | 10 | 100 | db | 3245067759493 | 3414971653504 | 3414971653511 | 3414971653528 | 85389099 | 11.1 | 111 | 1340 | 0.322 | 9.44
775954 | LG-775954 | Galea Life hotelkártya kapcsoló mechanizmus | 12746 |  |  | PL2 - Süllyesztett és falon kívüli szerelvények | 0572 | Galea Life süllyesztett szerelvény | 10 | 100 | db | 3245067759547 | 3414971611672 | 3414971611689 | 3414971611696 | 85389099 | 88.6 | 795 | 8304 | 3.802 | 43.474
775957 | LG-775957 | Galea Life forgatógombos kapcsoló mechanizmus, 3 állású (20A) | 42231 |  |  | PL2 - Süllyesztett és falon kívüli szerelvények | 0572 | Galea Life süllyesztett szerelvény | 1 | 10 | db | 3245067759578 | 3245067759578 | 3414971653535 | 3414971653542 | 85365080 | 118 | 118 | 1410 | 0.677 | 9.537
775958 | LG-775958 | Galea Life forgatógombos kapcsoló mechanizmus, 4 állású (20A) | 42231 |  |  | PL2 - Süllyesztett és falon kívüli szerelvények | 0572 | Galea Life süllyesztett szerelvény | 1 | 10 | db | 3245067759585 | 3245067759585 | 3414971653559 | 3414971653566 | 85365080 | 119 | 119 | 1489 | 0.677 | 9.537
775959 | LG-775959 | Galea Life forgatógombos kapcsoló mechanizmus, 2 állású (32A) | 61087 |  |  | PL2 - Süllyesztett és falon kívüli szerelvények | 0572 | Galea Life süllyesztett szerelvény | 1 | 10 | db | 3245067759592 | 3245067759592 | 3414971653573 | 3414971653580 | 85365080 | 124 | 124 | 1530 | 0.677 | 9.537
775962 | LG-775962 | Galea Life forgatógombos kapcsoló mechanizmus, időzítő 0-15 perc | 42231 |  |  | PL2 - Süllyesztett és falon kívüli szerelvények | 0572 | Galea Life süllyesztett szerelvény | 1 | 10 | db | 3245067759622 | 3245067759622 | 3414971653610 | 3414971653627 | 85365080 | 157 | 157 | 1861 | 0.677 | 9.537
775964 | LG-775964 | Galea Life forgatógombos kapcsoló mechanizmus, időzítő 0-120 perc | 41380 |  |  | PL2 - Süllyesztett és falon kívüli szerelvények | 0572 | Galea Life süllyesztett szerelvény | 1 | 10 | db | 3245067759646 | 3245067759646 | 3414971653634 | 3414971653641 | 85365080 | 153 | 153 | 1775 | 0.677 | 9.537
775965 | LG-775965 | Galea Life TV antenna-csatlakozóaljzat mechanizmus, végzáró, 1,5 dB | 5073 |  |  | PL2 - Süllyesztett és falon kívüli szerelvények | 0572 | Galea Life süllyesztett szerelvény | 10 | 100 | db | 3245067759653 | 3414971435056 | 3414971435063 | 3414971435070 | 8536699099 | 76.2 | 762 | 8180 | 3.802 | 45
775976 | LG-775976 | Galea Life 2xRJ45 LCS2 Cat 6 SFTP aljzat, csavaros | 24253 |  |  | PL8 - Hang-, adat- és képátviteli rendszerek | 0442 | Galea Life süllyesztett szerelvények | 1 | 10 | db | 3245067759769 | 3245067759769 | 3414971588738 | 3414971588745 | 85366990 | 160 | 160 | 1769 | 0.314 | 3.827
775981 | LG-775981 | Galea Life TV-RD mechanizmus Hirschman FS1 "D" típus | 11840 |  |  | PL2 - Süllyesztett és falon kívüli szerelvények | 0572 | Galea Life süllyesztett szerelvény | 10 | 100 | db | 3245067759813 | 3414971653658 | 3414971653665 | 3414971653672 | 85366990 | 102.4 | 1024 | 10400 | 3.802 | 46.899
775983 | LG-775983 | Galea Life TV-RD-SAT mechanizmus Hirschman EDA 3902 "F" típus | 12130 |  |  | PL2 - Süllyesztett és falon kívüli szerelvények | 0572 | Galea Life süllyesztett szerelvény | 10 | 100 | db | 3245067759837 | 3414971653689 | 3414971653696 | 3414971653702 | 85366990 | 120.1 | 1442 | 14820 | 3.802 | 43.474
775984 | LG-775984 | Galea Life TV-RD mechanizmus átmenő Hirschman GEDU15 típus | 11840 |  |  | PL2 - Süllyesztett és falon kívüli szerelvények | 0572 | Galea Life süllyesztett szerelvény | 10 | 100 | db | 3245067759844 | 3414971653719 | 3414971653726 | 3414971653733 | 85366990 | 104.3 | 1043 | 11124 | 3.802 | 46.899
775985 | LG-775985 | Galea Life kábelkivezető 5-ös sorkapoccsal | 5600 |  |  | PL2 - Süllyesztett és falon kívüli szerelvények | 0572 | Galea Life süllyesztett szerelvény | 10 | 100 | db | 3245067759851 | 3414971653740 | 3414971653757 | 3414971653764 | 85389099 | 62.5 | 594 | 6339 | 3.802 | 43.474
775986 | LG-775986 | Galea Life kábelkivezető sorkapocs nélkül | 4406 |  |  | PL2 - Süllyesztett és falon kívüli szerelvények | 0572 | Galea Life süllyesztett szerelvény | 10 | 100 | db | 3245067759868 | 3414971653771 | 3414971653788 | 3414971653795 | 85389099 | 55.1 | 528 | 5678 | 3.802 | 43.474 | X
775987 | LG-775987 | Galea Life TV végzáró ellenállás | 2641 |  |  | PL2 - Süllyesztett és falon kívüli szerelvények | 0572 | Galea Life süllyesztett szerelvény | 10 | 100 | db | 3245067759875 | 3414971653801 | 3414971653818 | 3414971653825 | 85389099 | 3.14 | 33 | 537 | 0.322 | 9.537
775988 | LG-775988 | Galea Life EPH csatlakozóaljzat | 30191 |  |  | PL2 - Süllyesztett és falon kívüli szerelvények | 0572 | Galea Life süllyesztett szerelvény | 10 | 100 | db | 3245067759882 | 3414971653832 | 3414971653849 | 3414971653856 | 85366990 | 77.5 | 775 | 8310 | 3.802 | 46.899
775993 | LG-775993 | Galea Life EPH csatlakozódugó | 20193 |  |  | PL2 - Süllyesztett és falon kívüli szerelvények | 0512 | Galea Life süllyesztett szerelvény | 10 | 100 | db | 3245067759936 | 3414971529922 | 3414971529939 | 3414971529946 | 85366990 | 32 | 320 | 3439 | 0.677 | 9.537
776131 | LG-776131 | Valena egyes kiemelőkeret, elefántcsont | 2949 |  |  | PL2 - Süllyesztett és falon kívüli szerelvények | 0572 | Galea Life süllyesztett szerelvény | 10 | 50 | db | 3245067761311 | 3414971612174 | 3414971612181 | 3414971612198 | 85389099 | 73.9 | 739 | 4188 | 4.414 | 37.084 | X
776135 | LG-776135 | Valena kiegészítő összekötő elem, elefántcsont | 0 | Megszűnt termék! | M | PL2 - Süllyesztett és falon kívüli szerelvények | 0572 | Galea Life süllyesztett szerelvény | 10 | 100 | db |  |  |  |  | 8538909999 | 10.17 | 107 | 1210 | 0.968 | 12.342
776181 | LG-776181 | Valena egyes kiemelőkeret, fehér | 2949 |  |  | PL2 - Süllyesztett és falon kívüli szerelvények | 0572 | Galea Life süllyesztett szerelvény | 10 | 50 | db | 3245067761816 | 3414971612426 | 3414971612433 | 3414971612440 | 85389099 | 78.2 | 713 | 3885 | 4.414 | 37.084 | X
776184 | LG-776184 | Galea Life kiemelő doboz kábelbevezető elemhez | 0 | Megszűnt termék! | M | PL2 - Süllyesztett és falon kívüli szerelvények | 0572 | Galea Life süllyesztett szerelvény | 10 | 100 | db |  |  |  |  | 85389099 | 17.96 | 189 | 2098 | 1.446 | 16.98
776185 | LG-776185 | Galea Life kiegészítő összekötő elem | 0 | Megszűnt termék! | M | PL2 - Süllyesztett és falon kívüli szerelvények | 0572 | Galea Life süllyesztett szerelvény | 10 | 100 | db | 3245067761854 | 3414971612518 | 3414971612518 | 3414971612525 | 85389099 | 10.8 | 108 | 1292 | 0.968 | 12.342
777010 | LG-777010 | Galea Life billentyű, fehér | 849 |  |  | PL2 - Süllyesztett és falon kívüli szerelvények | 0572 | Galea Life süllyesztett szerelvény | 10 | 100 | db | 3245067770108 | 3414971613379 | 3414971613386 | 3414971059610 | 85389099 | 24.6 | 246 | 2625 | 0.968 | 12.342 | X
777011 | LG-777011 | Galea Life billentyű fényjelzős,fehér + piktogram diszk | 2446 |  |  | PL2 - Süllyesztett és falon kívüli szerelvények | 0572 | Galea Life süllyesztett szerelvény | 10 | 100 | db | 3245067770115 | 3414971613393 | 3414971613409 | 3414971613416 | 85389099 | 23.6 | 236 | 2560 | 0.968 | 12.342
777012 | LG-777012 | Galea Life kettős billentyű, fehér | 1950 |  |  | PL2 - Süllyesztett és falon kívüli szerelvények | 0572 | Galea Life süllyesztett szerelvény | 10 | 100 | db | 3245067770122 | 3414971613423 | 3414971613430 | 3414971613447 | 85389099 | 24.1 | 241 | 2604 | 0.968 | 12.342 | X
777014 | LG-777014 | Galea Life redőnyvezérlő kettős billentyű, fehér | 3093 |  |  | PL2 - Süllyesztett és falon kívüli szerelvények | 0572 | Galea Life süllyesztett szerelvény | 1 | 40 | db | 3245067770146 | 3245067770146 | 3414971613454 | 3414971613461 | 85389099 | 27 | 27 | 1380 | 0.147 | 9.381 | X
777015 | LG-777015 | Galea Life I-0 billentyű, fehér | 2171 |  |  | PL2 - Süllyesztett és falon kívüli szerelvények | 0572 | Galea Life süllyesztett szerelvény | 10 | 100 | db | 3245067770153 | 3414971613478 | 3414971613485 | 3414971613492 | 85389099 | 23.7 | 237 | 2563 | 0.968 | 12.342
777017 | LG-777017 | Galea Life billentyű fényjelzős,feliratozható fehér | 3050 |  |  | PL2 - Süllyesztett és falon kívüli szerelvények | 0572 | Galea Life süllyesztett szerelvény | 10 | 100 | db | 3245067770177 | 3414971597891 | 3414971597907 | 3414971597914 | 85389099 | 23.4 | 234 | 2527 | 0.968 | 12.342
777018 | LG-777018 | Galea Life I-0 billentyű fényjelzős,fehér | 4671 |  |  | PL2 - Süllyesztett és falon kívüli szerelvények | 0572 | Galea Life süllyesztett szerelvény | 10 | 100 | db | 3245067770184 | 3414971613508 | 3414971613515 |  | 85389099 | 24.2 | 242 | 2607 | 0.968 | 12.342
777019 | LG-777019 | Galea Life univerzális burkolat, fehér | 1359 |  |  | PL2 - Süllyesztett és falon kívüli szerelvények | 0572 | Galea Life süllyesztett szerelvény | 10 | 100 | db | 3245067770191 | 3414971613539 | 3414971613546 | 3414971613553 | 85389099 | 8.55 | 90 | 1083 | 1.058 | 12.342
777020 | LG-777020 | Galea Life 2P+F burkolat fehér | 926 |  |  | PL2 - Süllyesztett és falon kívüli szerelvények | 0572 | Galea Life süllyesztett szerelvény | 10 | 100 | db | 3245067770207 | 3414971596979 | 3414971596986 | 3414971059627 | 85389099 | 25.5 | 255 | 2780 | 0.968 | 12.342 | X
777021 | LG-777021 | Galea Life 2P+F burkolat biztonsági zsaluval, fehér | 2171 |  |  | PL2 - Süllyesztett és falon kívüli szerelvények | 0572 | Galea Life süllyesztett szerelvény | 10 | 100 | db | 3245067770214 | 3414971613560 | 3414971613577 | 3414971613584 | 85389099 | 25.7 | 257 | 2749 | 0.968 | 12.342
777022 | LG-777022 | Galea Life 2P+F burkolat csapófedéllel fehér | 0 | Megszűnt termék! | M | PL2 - Süllyesztett és falon kívüli szerelvények | 0572 | Galea Life süllyesztett szerelvény | 10 | 100 | db | 3245067770221 | 3414971613607 | 3414971613607 |  | 85389099 | 31 | 310 | 3430 | 1.938 | 24.267
777024 | LG-777024 | Galea Life 2P+F kiemelővel fehér | 4851 | Készlet erejéig elérhető! | K | PL2 - Süllyesztett és falon kívüli szerelvények | 0572 | Galea Life süllyesztett szerelvény | 10 | 100 | db | 3245067770245 | 3414971655393 | 3414971655409 |  | 85366990 | 90.1 | 901 | 9565 | 3.802 | 46.899
777029 | LG-777029 | Galea Life 2P+T aljzat burkolat piros | 1603 |  |  | PL2 - Süllyesztett és falon kívüli szerelvények | 0572 | Galea Life süllyesztett szerelvény | 10 | 200 | db | 3245067770290 | 3414971648081 | 3414971648098 |  | 85389099 | 20.9 | 209 | 4520 | 1.386 | 32.4
777034 | LG-777034 | Galea Life 2P+F burkolat biztonsági zsaluval, zöld | 0 | Megszűnt termék! | M | PL2 - Süllyesztett és falon kívüli szerelvények | 0572 | Galea Life süllyesztett szerelvény | 10 | 100 | db |  |  |  |  | 8538909999 | 24.51 | 258 | 2777 | 0.968 | 12.342
777041 | LG-777041 | Galea Life mobil tartalékvilágítás burkolat, fehér | 2771 | Készlet erejéig elérhető! | K | PL2 - Süllyesztett és falon kívüli szerelvények | 0572 | Galea Life süllyesztett szerelvény | 1 | 40 | db | 3245067770412 |  |  |  | 8538909999 | 13 | 13 | 820 | 0.142 | 9.537
777044 | LG-777044 | Galea Life billentyű lámpajellel, fehér | 1418 |  |  | PL2 - Süllyesztett és falon kívüli szerelvények | 0572 | Galea Life süllyesztett szerelvény | 10 | 100 | db | 3245067770443 | 3414971613768 | 3414971613775 | 3414971613782 | 85389099 | 25 | 250 | 2850 | 0.968 | 12.342
777048 | LG-777048 | Galea Life billentyű lépcsőjellel, fehér | 1418 |  |  | PL2 - Süllyesztett és falon kívüli szerelvények | 0572 | Galea Life süllyesztett szerelvény | 10 | 100 | db | 3245067770481 | 3414971613829 | 3414971613836 | 3414971613843 | 85389099 | 25.2 | 252 | 2744 | 0.968 | 12.342
777053 | LG-777053 | Galea Life elektronikus szobatermosztát burkolat, fehér | 6028 |  |  | PL2 - Süllyesztett és falon kívüli szerelvények | 0572 | Galea Life süllyesztett szerelvény | 1 | 40 | db | 3245067770535 | 3245067770535 | 3414971613850 | 3414971613867 | 85389099 | 22 | 22 | 1150 | 0.147 | 9.537
777054 | LG-777054 | Galea Life hotelkártyakapcsoló burkolat, fehér | 3916 |  |  | PL2 - Süllyesztett és falon kívüli szerelvények | 0572 | Galea Life süllyesztett szerelvény | 10 | 100 | db | 3245067770542 | 3414971613874 | 3414971613881 | 3414971613898 | 85389099 | 17.5 | 175 | 1942 | 1.058 | 12.342
777057 | LG-777057 | Galea Life forgatógombos kapcsoló burkolat, fehér | 3916 |  |  | PL2 - Süllyesztett és falon kívüli szerelvények | 0572 | Galea Life süllyesztett szerelvény | 1 | 40 | db | 3245067770573 | 3245067770573 | 3414971613904 | 3414971613911 | 85389099 | 17 | 17 | 892 | 0.147 | 9.537
777059 | LG-777059 | Galea Life fényerőszabályzó burkolat fehér (7759 10-hez) | 6026 |  |  | PL2 - Süllyesztett és falon kívüli szerelvények | 0572 | Galea Life süllyesztett szerelvény | 1 | 40 | db | 3245067770597 | 3245067770597 | 3414971613928 | 3414971613935 | 85389099 | 25 | 25 | 1221 | 0.147 | 9.537
777060 | LG-777060 | Galea Life forgatógombos fényerőszabályzó burkolat fehér | 0 | Megszűnt termék! | M | PL2 - Süllyesztett és falon kívüli szerelvények | 0572 | Galea Life süllyesztett szerelvény | 1 | 40 | db | 3245067770603 | 3414971613942 | 3414971613942 |  | 85389099 | 27 | 27 | 1303 | 0.147 | 9.537
777066 | LG-777066 | Galea Life TV antenna-csatlakozóaljzat burkolat, fehér | 1554 |  |  | PL2 - Süllyesztett és falon kívüli szerelvények | 0572 | Galea Life süllyesztett szerelvény | 10 | 100 | db | 3245067770665 | 3414971613966 | 3414971613973 | 3414971613980 | 85389099 | 19.5 | 195 | 2141 | 0.968 | 12.342
777075 | LG-777075 | Galea Life 2xRJ11/45 burkolat, fehér | 2655 |  |  | PL2 - Süllyesztett és falon kívüli szerelvények | 0572 | Galea Life süllyesztett szerelvény | 10 | 100 | db | 3245067770757 | 3414971613997 | 3414971614000 | 3414971614017 | 85389099 | 17.8 | 178 | 1973 | 0.968 | 12.342
777076 | LG-777076 | Galea Life 60 fokos RJ45 informatikai csatlakozóaljzat burkolat, fehér | 3373 |  |  | PL2 - Süllyesztett és falon kívüli szerelvények | 0572 | Galea Life süllyesztett szerelvény | 10 | 100 | db | 3245067770764 | 3414971614024 | 3414971614031 | 3414971614048 | 85389099 | 21.5 | 215 | 2506 | 1.938 | 24.267
777078 | LG-777078 | Galea Life vakfedél, fehér | 5607 |  |  | PL2 - Süllyesztett és falon kívüli szerelvények | 0572 | Galea Life süllyesztett szerelvény | 10 | 100 | db | 3245067770788 | 3414971614055 | 3414971614062 | 3414971614079 | 85389099 | 78 | 780 | 8200 | 3.802 | 43.474 | X
777079 | LG-777079 | Galea Life 2P+F csatlakozóaljzat burkolat, piros | 2309 | Készlet erejéig elérhető! | K | PL2 - Süllyesztett és falon kívüli szerelvények | 0572 | Galea Life süllyesztett szerelvény | 10 | 100 | db | 3245067770795 | 3414971614086 | 3414971614093 | 3414971614109 | 8538909999 | 25 | 250 | 2830 | 1.058 | 12.342
777080 | LG-777080 | Galea Life TV-RD-SAT antenna-csatlakozóaljzat burkolat (30 mm), fehér | 2687 |  |  | PL2 - Süllyesztett és falon kívüli szerelvények | 0572 | Galea Life süllyesztett szerelvény | 10 | 100 | db | 3245067770801 | 3414971614116 | 3414971614123 | 3414971614130 | 85389099 | 24.53 | 223 | 2451 | 1.058 | 12.342
777083 | LG-777083 | Galea Life TV-RD antenna-csatlakozóaljzat burkolat (30 mm), fehér | 1759 |  |  | PL2 - Süllyesztett és falon kívüli szerelvények | 0572 | Galea Life süllyesztett szerelvény | 10 | 100 | db | 3245067770832 | 3414971614208 | 3414971614215 | 3414971614222 | 85389099 | 21.4 | 214 | 2322 | 1.058 | 12.342
777085 | LG-777085 | Galea Life kábelkivezető burkolat, fehér | 2059 |  |  | PL2 - Süllyesztett és falon kívüli szerelvények | 0572 | Galea Life süllyesztett szerelvény | 10 | 100 | db | 3245067770856 | 3414971614239 | 3414971614246 | 3414971614253 | 85389099 | 17.7 | 177 | 1960 | 1.058 | 12.342
777095 | LG-777095 | Galea Life 1xRJ11/45 burkolat, fehér | 1759 |  |  | PL2 - Süllyesztett és falon kívüli szerelvények | 0572 | Galea Life süllyesztett szerelvény | 10 | 100 | db | 3245067770955 | 3414971614260 | 3414971614277 | 3414971614284 | 85389099 | 18 | 180 | 1988 | 0.968 | 12.342
781050 | LG-781050 | Galea Life időkapcsoló 1000W fehér billentyűvel, 3 vezetékes | 73269 |  |  | PL2 - Süllyesztett és falon kívüli szerelvények | 0572 | Galea Life süllyesztett szerelvény | 1 | 10 | db | 3245067810507 | 3245067810507 | 3414971594302 | 3414971594319 | 9107000090 | 154 | 154 | 1746 | 0.677 | 9.537
782360 | LG-782360 | Forix IP44 falon kívüli egypolusú kapcsoló 10 AX - 250 V~ fehér | 2105 |  |  | PL2 - Süllyesztett és falon kívüli szerelvények | 4114 | Forix IP44 szerelvények | 10 | 10 | db | 3245067823606 |  | 3414970321879 | 3414970321893 | 85365080 | 107.5 |  | 1075 |  | 4.964 | X
782361 | LG-782361 | Forix IP44 falon kívüli kettős váltókapcsoló 10 AX - 250 V~ fehér | 3800 |  |  | PL2 - Süllyesztett és falon kívüli szerelvények | 4114 | Forix IP44 szerelvények | 10 | 10 | db | 3245067823613 | 3245067823613 | 3414971429024 |  | 85365080 | 116.9 | 106 | 1169 | 0.245 | 4.964 | X
782362 | LG-782362 | Forix IP44 falon kívüli csillárkapcsoló 10 AX - 250 V~ fehér | 2756 |  |  | PL2 - Süllyesztett és falon kívüli szerelvények | 4114 | Forix IP44 szerelvények | 10 | 10 | db | 3245067823620 | 3245067823620 | 3414970327253 |  | 85365080 | 115.2 | 104 | 1152 | 0.27 | 4.964 | X
782363 | LG-782363 | Forix IP44 falon kívüli váltókapcsoló 10 AX - 250 V~ fehér | 2048 |  |  | PL2 - Süllyesztett és falon kívüli szerelvények | 4114 | Forix IP44 szerelvények | 10 | 10 | db | 3245067823637 | 3245067823637 | 3414970327277 |  | 85365080 | 109.9 | 102 | 1099 | 0.27 | 4.964 | X
782364 | LG-782364 | Forix IP44 falon kívüli egypólusú nyomó 6 A - 250 V~ fehér | 2258 |  |  | PL2 - Süllyesztett és falon kívüli szerelvények | 4114 | Forix IP44 szerelvények | 10 | 10 | db | 3245067823644 |  | 3414970327291 |  | 85365080 | 107.7 |  | 1077 |  | 4.964 | X
782365 | LG-782365 | Forix IP44 falon kívüli keresztkapcsoló 10 AX - 250 V~ fehér | 3124 |  |  | PL2 - Süllyesztett és falon kívüli szerelvények | 4114 | Forix IP44 szerelvények | 10 | 10 | db | 3245067823651 | 3245067823651 | 3414970327314 | 3414970327697 | 85365080 | 109 | 109 | 1194 | 0.27 | 4.964 | X
782366 | LG-782366 | Forix IP44 falon kívüli kétpólusú kapcsoló 10 AX - 250 V~ fehér | 2237 |  |  | PL2 - Süllyesztett és falon kívüli szerelvények | 4114 | Forix IP44 szerelvények | 10 | 10 | db | 3245067823668 |  | 3414970327710 |  | 85365080 | 112.7 |  | 1127 |  | 4.964 | X
782371 | LG-782371 | Forix IP44 fk 1P kapcsoló + 2P+F csatlakozóaljzat, csapófedéllel, biztonsági zsaluval, fehér | 3783 |  |  | PL2 - Süllyesztett és falon kívüli szerelvények | 4114 | Forix IP44 szerelvények | 5 | 5 | db | 3245067823712 | 3245067823712 | 3414971429048 |  | 85365080 | 217.2 | 197 | 1086 | 0.588 | 4.964 | X
782372 | LG-782372 | Forix IP44 fk 2P kapcsoló + 2P+F csatlakozóaljzat, csapófedéllel, biztonsági zsaluval, fehér | 4057 |  |  | PL2 - Süllyesztett és falon kívüli szerelvények | 4114 | Forix IP44 szerelvények | 5 | 5 | db | 3245067823729 | 3245067823729 | 3414971429055 | 3414970327734 | 85365080 | 201 | 201 | 1114 | 0.681 | 4.964 | X
782373 | LG-782373 | Forix IP44 fk 2P+F földelt csatlakozóaljzat, 16A, csapófedéllel, biztonsági zsaluval, fehér | 1846 |  |  | PL2 - Süllyesztett és falon kívüli szerelvények | 4114 | Forix IP44 szerelvények | 10 | 10 | db | 3245067823736 |  | 3414970327376 | 3414970327741 | 85366990 | 126.8 | 1268 | 1268 | 4.964 | 4.964 | X
782374 | LG-782374 | Forix IP44 fk 2x2P+F földelt csatlakozóaljzat, 16A, csapófedéllel, biztonsági zsaluval, fehér | 3392 |  |  | PL2 - Süllyesztett és falon kívüli szerelvények | 4114 | Forix IP44 szerelvények | 5 | 5 | db | 3245067823743 |  | 3414970327390 |  | 85366990 | 238 |  | 1190 |  | 4.964 | X
782379 | LG-782379 | Forix IP44 falon kívüli kábelbevezető membrán fehér | 234 |  |  | PL2 - Süllyesztett és falon kívüli szerelvények | 4114 | Forix IP44 szerelvények | 5 | 50 | db | 3245067823798 | 3414971390249 | 3414971390256 | 3414971390263 | 85389099 | 5.7 | 30 | 600 | 0.322 | 9.44
782380 | LG-782380 | Forix IP44 falon kívüli egypolusú kapcsoló 10 AX - 250 V~ szürke | 2105 |  |  | PL2 - Süllyesztett és falon kívüli szerelvények | 4114 | Forix IP44 szerelvények | 10 | 10 | db | 3245067823804 |  | 3414970327437 | 3414970327826 | 85365080 | 102.85 |  | 1050 |  | 4.964 | X
782381 | LG-782381 | Forix IP44 falon kívüli kettős váltókapcsoló 10 AX - 250 V~ szürke | 3806 |  |  | PL2 - Süllyesztett és falon kívüli szerelvények | 4114 | Forix IP44 szerelvények | 10 | 10 | db | 3245067823811 | 3245067823811 | 3414970327451 |  | 85365080 | 110.99 | 101 | 1137 | 0.26 | 4.964
782382 | LG-782382 | Forix IP44 falon kívüli csillárkapcsoló 10 AX - 250 V~ szürke | 2756 |  |  | PL2 - Süllyesztett és falon kívüli szerelvények | 4114 | Forix IP44 szerelvények | 10 | 10 | db | 3245067823828 | 3245067823828 | 3414970327475 |  | 85365080 | 107.767 | 100 | 1112 | 0.252 | 4.964 | X
782383 | LG-782383 | Forix IP44 falon kívüli váltókapcsoló 10 AX - 250 V~ szürke | 2048 |  |  | PL2 - Süllyesztett és falon kívüli szerelvények | 4114 | Forix IP44 szerelvények | 10 | 10 | db | 3245067823835 |  | 3414970312839 |  | 85365080 | 105.028 |  | 1069 |  | 4.964 | X
782384 | LG-782384 | Forix IP44 falon kívüli egypólusú nyomó 6 A - 250 V~ szürke | 2258 |  |  | PL2 - Süllyesztett és falon kívüli szerelvények | 4114 | Forix IP44 szerelvények | 10 | 10 | db | 3245067823842 | 3245067823842 | 3414970327499 |  | 85365080 | 105.8 | 98 | 1043 | 0.252 | 4.964 | X
782385 | LG-782385 | Forix IP44 falon kívüli keresztkapcsoló 10 AX - 250 V~ szürke | 3124 |  |  | PL2 - Süllyesztett és falon kívüli szerelvények | 4114 | Forix IP44 szerelvények | 10 | 10 | db | 3245067823859 |  | 3414970327888 |  | 85365080 | 117.2 |  | 1172 |  | 4.964
782386 | LG-782386 | Forix IP44 falon kívüli kétpólusú kapcsoló 10 AX - 250 V~ szürke | 2237 |  |  | PL2 - Süllyesztett és falon kívüli szerelvények | 4114 | Forix IP44 szerelvények | 10 | 10 | db | 3245067823866 |  | 3414970327512 | 3414970327895 | 85365080 | 109.3 |  | 1093 |  | 4.964 | X
782391 | LG-782391 | Forix IP44 fk 1P kapcsoló + 2P+F csatlakozóaljzat, csapófedéllel, biztonsági zsaluval, szürke | 3783 |  |  | PL2 - Süllyesztett és falon kívüli szerelvények | 4114 | Forix IP44 szerelvények | 5 | 5 | db | 3245067823910 | 3245067823910 | 3414970327536 | 3414970327901 | 85365080 | 190 | 190 | 1060 | 0.571 | 4.964 | X
782392 | LG-782392 | Forix IP44 fk 2P kapcsoló + 2P+F csatlakozóaljzat, csapófedéllel, biztonsági zsaluval, szürke | 4283 |  |  | PL2 - Süllyesztett és falon kívüli szerelvények | 4114 | Forix IP44 szerelvények | 5 | 5 | db | 3245067823927 |  | 3414970327925 |  | 85365080 | 234.4 |  | 1172 |  | 4.964 | X
782393 | LG-782393 | Forix IP44 fk 2P+F földelt csatlakozóaljzat, 16A, csapófedéllel, biztonsági zsaluval, szürke | 2001 |  |  | PL2 - Süllyesztett és falon kívüli szerelvények | 4114 | Forix IP44 szerelvények | 10 | 10 | db | 3245067823934 | 3245067823934 | 3414970327550 |  | 85366990 | 123.9 | 113 | 1239 | 0.273 | 4.964 | X
782394 | LG-782394 | Forix IP44 fk 2x2P+F földelt csatlakozóaljzat, 16A, csapófedéllel, biztonsági zsaluval, szürke | 3392 |  |  | PL2 - Süllyesztett és falon kívüli szerelvények | 4114 | Forix IP44 szerelvények | 5 | 5 | db | 3245067823941 |  | 3414970327574 | 3414970327949 | 85366990 | 230.2 |  | 1151 |  | 4.964 | X
782398 | LG-782398 | Forix IP44 falon kívüli ledlámpa | 517 |  |  | PL2 - Süllyesztett és falon kívüli szerelvények | 4114 | Forix IP44 szerelvények | 50 | 500 | db | 3245067823989 | 3414970320940 | 3414970320957 |  | 94051140 | 3.4 | 179 | 2190 | 0.793 | 9.294
782399 | LG-782399 | Forix IP44 falon kívüli kábelbevezető membrán szürke | 234 |  |  | PL2 - Süllyesztett és falon kívüli szerelvények | 4114 | Forix IP44 szerelvények | 5 | 50 | db | 3245067823996 | 3414971386648 | 3414971386655 | 3414971386662 | 85389099 | 5.51 | 29 | 600 | 0.322 | 9.44
782400 | LG-782400 | Forix IP20 falon kívüli egypólusú kapcsoló, 10 AX - 250 V~ fehér | 882 |  |  | PL2 - Süllyesztett és falon kívüli szerelvények | 4113 | Forix falon kívüli szerelvények | 20 | 200 | db | 3245067824009 | 3414970005267 | 3414970005274 | 3414970659972 | 8536508090 | 55.15 | 1103 | 11939 | 7.524 | 97.848 | X
782402 | LG-782402 | Forix IP20 falon kívüli kettős egypólusú kapcsoló, 10 AX - 250 V~ fehér | 1209 |  |  | PL2 - Süllyesztett és falon kívüli szerelvények | 4113 | Forix falon kívüli szerelvények | 20 | 200 | db | 3245067824023 | 3414970005281 | 3414970005298 | 3414970659989 | 8536508090 | 61 | 1072 | 11120 | 7.524 | 97.848 | X
782404 | LG-782404 | Forix IP20 falon kívüli váltókapcsoló, 10 AX - 250 V~ fehér | 1215 |  |  | PL2 - Süllyesztett és falon kívüli szerelvények | 4113 | Forix falon kívüli szerelvények | 20 | 200 | db | 3245067824047 | 3414970005304 | 3414970005311 | 3414970659996 | 8536508090 | 55 | 1100 | 11354 | 7.524 | 97.848 | X
782405 | LG-782405 | Forix IP20 falon kívüli egypólusú nyomó, 6A - 250 V~ fehér | 1122 |  |  | PL2 - Süllyesztett és falon kívüli szerelvények | 4113 | Forix falon kívüli szerelvények | 20 | 200 | db | 3245067824054 | 3414970005328 | 3414970005335 | 3414970315861 | 8536508090 | 53.7 | 1074 | 11678 | 7.524 | 97.848 | X
782411 | LG-782411 | Forix IP20 falon kívüli 2P+F csatlakozóaljzat, 16 A, fehér | 731 |  |  | PL2 - Süllyesztett és falon kívüli szerelvények | 4113 | Forix falon kívüli szerelvények | 20 | 200 | db | 3245067824115 | 3414970005366 | 3414970005373 | 3414970660015 | 8536699099 | 51.85 | 1037 | 11166 | 7.524 | 97.848 | X
782413 | LG-782413 | Forix IP20 falon kívüli 2x2P+F csatlakozóaljzat, 16 A, biztonsági zsalu nélkül, fehér | 1363 |  |  | PL2 - Süllyesztett és falon kívüli szerelvények | 4113 | Forix falon kívüli szerelvények | 10 | 100 | db | 3245067824139 | 3414970005403 | 3414970005410 | 3414972481229 | 85366990 | 106.3 | 1063 | 11531 | 7.524 | 97.848 | X
782414 | LG-782414 | Forix IP20 falon kívüli 1x RJ11 telefon-csatlakozóaljzat fehér | 1871 |  |  | PL2 - Süllyesztett és falon kívüli szerelvények | 4113 | Forix falon kívüli szerelvények | 20 | 200 | db | 3245067824146 | 3414970005427 | 3414970005434 | 3414970311450 | 85366990 | 47.1 | 942 | 10376 | 7.524 | 97.848
782415 | LG-782415 | Forix IP20 falon kívüli TV antenna-csatlakozóaljzat, végzáró fehér | 1871 |  |  | PL2 - Süllyesztett és falon kívüli szerelvények | 4113 | Forix falon kívüli szerelvények | 20 | 200 | db | 3245067824153 | 3414970005441 | 3414970005458 | 3414970660046 | 85366990 | 47.35 | 947 | 9981 | 7.524 | 97.848 | X
782416 | LG-782416 | Forix IP20 falon kívüli kábelkivezető - kötegelővel szállítva fehér | 596 |  |  | PL2 - Süllyesztett és falon kívüli szerelvények | 4113 | Forix falon kívüli szerelvények | 20 | 200 | db | 3245067824160 | 3414970005465 | 3414970005472 | 3414970311474 | 85366990 | 35.45 | 709 | 8027 | 7.524 | 97.848 | X
782420 | LG-782420 | Forix IP20 fk 2P+F földelt csatlakozóaljzat, 16 A , biztonsági zsaluval, fehér | 1009 |  |  | PL2 - Süllyesztett és falon kívüli szerelvények | 4113 | Forix falon kívüli szerelvények | 20 | 200 | db | 3245067824207 | 3414970005526 | 3414970005533 | 3414970660084 | 8536699099 | 53.95 | 1079 | 11779 | 7.524 | 97.848 | X
782421 | LG-782421 | Forix IP20 fk 1xRJ45 Cat5e UTP informatikai + RJ11 telefoncsatlakozóaljzat fehér | 2507 |  |  | PL8 - Hang-, adat- és képátviteli rendszerek | 0442 | Forix falon kívüli szerelvények | 20 | 200 | db | 3245067824214 | 3414970005540 | 3414970005557 | 3414970685339 | 85366990 | 55.35 | 1107 | 12015 | 7.524 | 97.848
782423 | LG-782423 | Forix IP20 falon kívüli 2x2P+F csatlakozóaljzat, 16 A, biztonsági zsaluval, fehér | 1673 |  |  | PL2 - Süllyesztett és falon kívüli szerelvények | 4113 | Forix falon kívüli szerelvények | 10 | 100 | db | 3245067824238 | 3414970005564 | 3414970005571 | 3414970826770 | 85366990 | 103.8 | 1038 | 11318 | 7.524 | 97.848 | X
782424 | LG-782424 | Forix IP20 falon kívüli 1x RJ45 Cat. 5e UTP informatikai csatlakozóaljzat fehér | 1859 |  |  | PL8 - Hang-, adat- és képátviteli rendszerek | 0442 | Forix falon kívüli szerelvények | 20 | 200 | db | 3245067824245 | 3414970005588 | 3414970005595 | 3414970685346 | 85366990 | 48.5 | 970 | 10632 | 7.524 | 97.848 | X
782425 | LG-782425 | Forix IP20 falon kívüli Program Mosaic adapter fehér | 427 |  |  | PL2 - Süllyesztett és falon kívüli szerelvények | 4113 | Forix falon kívüli szerelvények | 10 | 100 | db | 3245067824252 | 3414970307477 | 3414970307484 |  | 85389099 | 34.54 | 314 | 3662 | 7.835 | 68.4
782426 | LG-782426 | Forix IP20 kettős Keystone aljzat, fehér | 1368 |  |  | PL2 - Süllyesztett és falon kívüli szerelvények | 4113 | Forix falon kívüli szerelvények | 20 | 200 | db | 3245067824269 | 3414970005601 | 3414970005618 | 3414970660114 | 85389099 | 34.7 | 694 | 7829 | 7.524 | 97.848 | X
782428 | LG-782428 | Forix IP20 falon kívüli 2x RJ45 Cat. 5e UTP informatikai csatlakozóaljzat fehér | 2507 |  |  | PL8 - Hang-, adat- és képátviteli rendszerek | 0442 | Forix falon kívüli szerelvények | 20 | 200 | db | 3245067824283 | 3414970005625 | 3414970005632 | 3414970685353 | 85366990 | 55.05 | 1101 | 11946 | 7.524 | 97.848 | X
782430 | LG-782430 | Forix IP20 falon kívüli egypólusú kapcsoló, 10 AX - 250 V~ bézs | 882 |  |  | PL2 - Süllyesztett és falon kívüli szerelvények | 4113 | Forix falon kívüli szerelvények | 20 | 200 | db | 3245067824306 | 3414970005663 | 3414970005670 | 3414970660121 | 85365080 | 53.25 | 1065 | 11584 | 7.524 | 97.848 | X
782432 | LG-782432 | Forix IP20 falon kívüli kettős egypólusú kapcsoló, 10 AX - 250 V~ bézs | 1141 |  |  | PL2 - Süllyesztett és falon kívüli szerelvények | 4113 | Forix falon kívüli szerelvények | 20 | 200 | db | 3245067824320 | 3414970005687 | 3414970005694 | 3414970660138 | 8536508090 | 61 | 1220 | 13138 | 7.524 | 97.848 | X
782433 | LG-782433 | Forix IP21 sínezett 2x2P+F dugalj, fehér | 0 | Megszűnt termék! | M | PL2 - Süllyesztett és falon kívüli szerelvények | 4113 | Forix falon kívüli szerelvények | 10 | 50 | db | 3414971703896 | 3414971993525 | 3414971993525 | 3414971996717 | 8536699099 | 98.6 | 986 | 5447 | 8.257 | 47.839
782434 | LG-782434 | Forix IP20 falon kívüli váltókapcsoló, 10 AX - 250 V~ bézs | 1215 |  |  | PL2 - Süllyesztett és falon kívüli szerelvények | 4113 | Forix falon kívüli szerelvények | 20 | 200 | db | 3245067824344 | 3414970005700 | 3414970005717 | 3414970660145 | 8536508090 | 55.1 | 1102 | 11965 | 7.524 | 97.848 | X
782435 | LG-782435 | Forix IP20 falon kívüli egypólusú nyomó, 6A - 250 V~ bézs | 1122 |  |  | PL2 - Süllyesztett és falon kívüli szerelvények | 4113 | Forix falon kívüli szerelvények | 20 | 200 | db | 3245067824351 | 3414970005724 | 3414970005731 | 3414970660152 | 8536508090 | 53.9 | 1078 | 11740 | 7.524 | 97.848
782437 | LG-782437 | Forix IP21 sínezett 2x2P+F dugalj, biztonsági zsaluval, fehér | 0 | Megszűnt termék! | M | PL2 - Süllyesztett és falon kívüli szerelvények | 4113 | Forix falon kívüli szerelvények | 10 | 50 | db | 3414971703957 | 3414971993549 | 3414971993549 | 3414971996724 | 8536699099 | 104.6 | 1046 | 5750 | 8.257 | 47.839
782438 | LG-782438 | Forix IP21 sínezett 3x2P+F dugalj, biztonsági zsaluval, fehér | 0 | Megszűnt termék! | M | PL2 - Süllyesztett és falon kívüli szerelvények | 4113 | Forix falon kívüli szerelvények | 10 | 50 | db | 3414971704015 | 3414971921849 | 3414971921849 | 3414971996731 | 8536699099 | 173.2 | 1628 | 8654 | 8.257 | 47.839
782441 | LG-782441 | Forix IP20 falon kívüli 2P+F csatlakozóaljzat, 16 A, bézs | 731 |  |  | PL2 - Süllyesztett és falon kívüli szerelvények | 4113 | Forix falon kívüli szerelvények | 20 | 200 | db | 3245067824412 | 3414970005762 | 3414970005779 | 3414970660176 | 85366990 | 51.5 | 1030 | 11175 | 7.524 | 97.848 | X
782443 | LG-782443 | Forix IP20 falon kívüli 2x2P+F csatlakozóaljzat, 16 A, biztonsági zsalu nélkül, bézs | 1363 |  |  | PL2 - Süllyesztett és falon kívüli szerelvények | 4113 | Forix falon kívüli szerelvények | 10 | 100 | db | 3245067824436 | 3414970005809 | 3414970005816 | 3414970660206 | 85366990 | 102.1 | 1021 | 11161 | 7.524 | 97.848 | X
782444 | LG-782444 | Forix IP20 falon kívüli 1x RJ11 telefon-csatlakozóaljzat bézs | 1871 |  |  | PL2 - Süllyesztett és falon kívüli szerelvények | 4113 | Forix falon kívüli szerelvények | 20 | 200 | db | 3245067824443 | 3414970005823 | 3414970005830 |  | 85366990 | 48.35 | 967 | 9970 | 8.257 | 97.848
782445 | LG-782445 | Forix IP20 falon kívüli TV antenna-csatlakozóaljzat, végzáró bézs | 1871 |  |  | PL2 - Süllyesztett és falon kívüli szerelvények | 4113 | Forix falon kívüli szerelvények | 20 | 200 | db | 3245067824450 | 3414970005847 | 3414970005854 | 3414970660213 | 85366990 | 48.1 | 962 | 9950 | 7.524 | 97.848
782446 | LG-782446 | Forix IP20 falon kívüli kábelkivezető - kötegelővel szállítva bézs | 596 |  |  | PL2 - Süllyesztett és falon kívüli szerelvények | 4113 | Forix falon kívüli szerelvények | 20 | 200 | db | 3245067824467 | 3414970005861 | 3414970005878 | 3414970660220 | 85366990 | 35.6 | 712 | 8074 | 7.524 | 97.848
782450 | LG-782450 | Forix IP20 falon kívüli 2P+F csatlakozóaljzat, 16 A , biztonsági zsaluval, bézs | 1009 |  |  | PL2 - Süllyesztett és falon kívüli szerelvények | 4113 | Forix falon kívüli szerelvények | 20 | 200 | db | 3245067824504 | 3414970005922 | 3414970005939 | 3414972655798 | 8536699099 | 55.2 | 1104 | 11951 | 8.257 | 97.848 | X
782451 | LG-782451 | Forix IP20 falon kívüli 1xRJ45 Cat5e UTP + RJ11 aljzat bézs | 2507 |  |  | PL8 - Hang-, adat- és képátviteli rendszerek | 0442 | Forix falon kívüli szerelvények | 20 | 200 | db | 3245067824511 | 3414970005946 | 3414970005953 | 3414970685360 | 85366990 | 55.45 | 1109 | 12093 | 7.524 | 97.848
782453 | LG-782453 | Forix IP20 falon kívüli 2x2P+F csatlakozóaljzat, 16 A, biztonsági zsaluval, bézs | 1673 |  |  | PL2 - Süllyesztett és falon kívüli szerelvények | 4113 | Forix falon kívüli szerelvények | 10 | 100 | db | 3245067824535 | 3414970005960 | 3414970005977 | 3414972586948 | 85366990 | 104.5 | 1045 | 11345 | 7.524 | 97.848 | X
782454 | LG-782454 | Forix IP20 falon kívüli 1x RJ45 Cat. 5e UTP informatikai csatlakozóaljzat bézs | 1859 |  |  | PL8 - Hang-, adat- és képátviteli rendszerek | 0442 | Forix falon kívüli szerelvények | 20 | 200 | db | 3245067824542 | 3414970005984 | 3414970005991 |  | 85366990 | 47.15 | 943 | 9900 | 8.257 | 97.848
782457 | LG-782457 | Forix IP20 falon kívüli ledlámpa | 542 |  |  | PL2 - Süllyesztett és falon kívüli szerelvények | 4113 | Forix falon kívüli szerelvények | 50 | 500 | db | 3245067824573 | 3414970307491 | 3414970307507 | 3414970660275 | 94051140 | 3.33 | 175 | 1847 | 0.758 | 9.294
782463 | LG-782463 | Forix IP21 sínezett 2x2P+F dugalj, bézs | 0 | Megszűnt termék! | M | PL2 - Süllyesztett és falon kívüli szerelvények | 4113 | Forix falon kívüli szerelvények | 10 | 50 | db | 3414971703926 | 3414971993594 | 3414971993594 | 3414971996762 | 8536699099 | 95.5 | 955 | 5175 | 8.257 | 47.839
782467 | LG-782467 | Forix IP21 sínezett 2x2P+F dugalj, biztonsági zsaluval, bézs | 0 | Megszűnt termék! | M | PL2 - Süllyesztett és falon kívüli szerelvények | 4113 | Forix falon kívüli szerelvények | 10 | 50 | db | 3414971703988 | 3414971993600 | 3414971993600 | 3414971996779 | 8536699099 | 104.4 | 1044 | 5732 | 8.257 | 47.839
782468 | LG-782468 | Forix IP21 sínezett 3x2P+F dugalj, biztonsági zsaluval, bézs | 0 | Megszűnt termék! | M | PL2 - Süllyesztett és falon kívüli szerelvények | 4113 | Forix falon kívüli szerelvények | 10 | 50 | db | 3414971704046 | 3414971921856 | 3414971921856 | 3414971996786 | 8536699099 | 162.1 | 1621 | 8628 | 8.257 | 47.839
782494 | LG-782494 | Forix IP20 falon kívüli 4-es sorolású munkaállomás fehér | 2048 |  |  | PL2 - Süllyesztett és falon kívüli szerelvények | 4113 | Forix falon kívüli szerelvények | 1 | 2 | db | 3245067824948 | 3245067824948 | 3414970660282 | 3414970660299 | 85389099 | 193 | 193 | 585 | 1.68 | 9.537 | X
782495 | LG-782495 | Forix IP20 falon kívüli vakfedél munkaállomásokhoz fehér | 427 |  |  | PL2 - Süllyesztett és falon kívüli szerelvények | 4113 | Forix falon kívüli szerelvények | 20 | 200 | db | 3245067824955 | 3414970311511 | 3414970311528 | 3414970660305 | 85389099 | 25 | 298 | 3357 | 3.802 | 43.474 | X
782496 | LG-782496 | Forix IP20 fk 6-os munkaállomás, vízszintesen/függőlegesen felszerelhető, fehér | 2565 |  |  | PL2 - Süllyesztett és falon kívüli szerelvények | 4113 | Forix falon kívüli szerelvények | 2 | 2 | db | 3245067824962 | 3245067824962 | 3414970660329 | 3414970660312 | 85389099 | 248 | 248 | 678 | 1.904 | 9.537 | X
803001000000 | IF803001000000 | LEGRAND IBC1000 üres akku-pack torony 6x12Ah 390x135x430 10 kg | 0 | Megszűnt termék! | M | PL6 - Szünetmentes áramforrások |  | UPS - akkumulátor szekrény (Inform) | 1 | 1 | db |  |  |  |  | 271240300 | 10000
809000000600 | IF809000000600 | LEGRAND IBC00 üres akkumulátor szekrény 530x655x230 15 kg | 0 | Listaár nélküli termék. Kérjen ajánlatot |  | PL6 - Szünetmentes áramforrások |  | UPS - akkumulátor szekrény (Inform) | 1 | 1 | db |  |  |  |  | 271240300 | 15000
809000000610 | IF809000000610 | LEGRAND IBC10 üres akkumulátor szekrény 700x835x246 25 kg | 0 | Listaár nélküli termék. Kérjen ajánlatot |  | PL6 - Szünetmentes áramforrások |  | UPS - akkumulátor szekrény (Inform) | 1 | 1 | db | 8683305005509 |  |  |  | 8507908000 | 25000
809000000620 | IF809000000620 | LEGRAND IBC20 üres akkumulátor szekrény 760x957x246 30 kg | 0 | Megszűnt termék! | M | PL6 - Szünetmentes áramforrások |  | UPS - akkumulátor szekrény (Inform) | 1 | 1 | db |  |  |  |  | 85381000 | 93600
809000000630 | IF809000000630 | LEGRAND IBC30 üres akkumulátor szekrény 1073x926x386 50 kg | 0 | Megszűnt termék! | M | PL6 - Szünetmentes áramforrások |  | UPS - akkumulátor szekrény (Inform) | 1 | 1 | db |  |  |  |  | 271240300 | 50000
809000000640 | IF809000000640 | LEGRAND IBC40 üres akkumulátor szekrény 846x828x386 35 kg | 0 | Megszűnt termék! | M | PL6 - Szünetmentes áramforrások |  | UPS - akkumulátor szekrény (Inform) | 1 | 1 | db |  |  |  |  | 73269098 | 114400
809000000650 | IF809000000650 | LEGRAND IBC50 üres akkumulátor szekrény 1166x1566x386 80 kg | 0 | Megszűnt termék! | M | PL6 - Szünetmentes áramforrások |  | UPS - akkumulátor szekrény (Inform) | 1 | 1 | db |  |  |  |  | 73269098 | 124800
809000000680 | IF809000000680 | LEGRAND IBC55 üres akkumulátor szekrény 1800x1497x496 140 kg | 0 | Megszűnt termék! | M | PL6 - Szünetmentes áramforrások |  | UPS - akkumulátor szekrény (Inform) | 1 | 1 | db |  |  |  |  | 85381000 | 165000
809100000024 | IF809100000024 | LEGRAND IMPBC üres akku-pack rack/torony 20x7/9/12Ah 5U 222x425x563 16 kg | 0 | Listaár nélküli termék. Kérjen ajánlatot |  | PL6 - Szünetmentes áramforrások |  | UPS - akkumulátor szekrény (Inform) | 1 | 1 | db |  |  |  |  | 271240300 | 16000
809100000034 | IF809100000034 | LEGRAND IMPBC-V üres akku-pack rack/torony 20x7/9Ah 3U 132x445x677 15 kg | 0 | Listaár nélküli termék. Kérjen ajánlatot |  | PL6 - Szünetmentes áramforrások |  | UPS - akkumulátor szekrény (Inform) | 1 | 1 | db | [5 empty] | 360
809100000660 | 809100000660 | LEGRAND IBC60 üres akkumulátor szekrény 1781x1774x560 230 kg | 0 | Megszűnt termék! | M | PL6 - Szünetmentes áramforrások |  | UPS - akkumulátor szekrény (Inform) | 1 | 1 | db
863091 | LG-863091 | Niloé Step 1-es keret, világos türkiz | 582 |  |  | PL2 - Süllyesztett és falon kívüli szerelvények | 0553 | Niloé Step szerelvények | 10 | 200 | db | 3414971834095 | 3414971834101 | 3414971863750 | 3414971899643 | 85389099 | 19.5 | 195 | 4478 | 2.064 | 54.253 | X
863092 | LG-863092 | Niloé Step 2-es keret, világos türkiz | 1210 |  |  | PL2 - Süllyesztett és falon kívüli szerelvények | 0553 | Niloé Step szerelvények | 10 | 200 | db | 3414971834125 | 3414971834132 | 3414971863767 | 3414971899650 | 85389099 | 30.5 | 305 | 6500 | 2.064 | 54.253 | X
863093 | LG-863093 | Niloé Step 3-as keret, világos türkiz | 1947 |  |  | PL2 - Süllyesztett és falon kívüli szerelvények | 0553 | Niloé Step szerelvények | 5 | 50 | db | 3414971834156 | 3414971834163 | 3414971834170 | 3414971899667 | 85389099 | 43.6 | 218 | 2580 | 1.581 | 20.874 | X
863094 | LG-863094 | Niloé Step 4-es keret, világos türkiz | 2927 |  |  | PL2 - Süllyesztett és falon kívüli szerelvények | 0553 | Niloé Step szerelvények | 5 | 50 | db | 3414971834187 | 3414971834194 | 3414971834200 | 3414971899674 | 85389099 | 63.8 | 319 | 3590 | 4.128 | 54.253
863095 | LG-863095 | Niloé Step 5-ös keret, világos türkiz | 3356 |  |  | PL2 - Süllyesztett és falon kívüli szerelvények | 0553 | Niloé Step szerelvények | 5 | 50 | db | 3414971834217 | 3414971834224 | 3414971834231 | 3414971899681 | 85389099 | 72.8 | 364 | 4040 | 4.128 | 54.253
863100 | LG-863100 | Niloé Step vakfedél, fehér | 839 | Készlet erejéig elérhető! Helyettesítő termék: azonos katalógusszám B utótaggal. | K | PL2 - Süllyesztett és falon kívüli szerelvények | 0553 | Niloé Step szerelvények | 10 | 100 | db | 3414971834248 | 3414971834255 | 3414971834262 | 3414971899698 | 8538909999 | 26.4 | 264 | 4460 | 4.128 | 54.253 | X
863100B | LG-863100B | Niloé Step vakfedél, fehér | 839 |  |  | PL2 - Süllyesztett és falon kívüli szerelvények | 0553 | Niloé Step szerelvények | 10 | 100 | db | 3414972871341 | 3414972871358 | 3414972871365 | 3414973025712 | 8538100000 | 43 | 390 | 4432 | 4.128 | 48.077 | X
863101 | LG-863101 | Niloé Step egypólusú kapcsoló, 10AX, fehér | 878 | Készlet erejéig elérhető! Helyettesítő termék: azonos katalógusszám B utótaggal. | K | PL2 - Süllyesztett és falon kívüli szerelvények | 0553 | Niloé Step szerelvények | 10 | 100 | db | 3414971834279 | 3414971834286 | 3414971834293 | 3414971899704 | 8536508090 | 47.7 | 477 | 5190 | 4.128 | 54.253 | X
863101B | LG-863101B | Niloé Step egypólusú kapcsoló, 10AX, fehér | 878 |  |  | PL2 - Süllyesztett és falon kívüli szerelvények | 0553 | Niloé Step szerelvények | 10 | 100 | db | 3414972870054 | 3414972870061 | 3414972870078 | 3414973029987 | 8536508090 | 42.85 | 451 | 5313 | 4.128 | 51.6 | X
863102 | LG-863102 | Niloé Step kétpólusú kapcsoló, 16AX, fehér | 1831 | Készlet erejéig elérhető! Helyettesítő termék: azonos katalógusszám B utótaggal. |  | PL2 - Süllyesztett és falon kívüli szerelvények | 0553 | Niloé Step szerelvények | 10 | 100 | db | 3414972635455 | 3414972635462 | 3414972635479 | 3414972638456 | 85365080 | 59.2 | 630 | 6700 | 4.128 | 48.077 | X
863102B | LG-863102B | Niloé Step kétpólusú kapcsoló, 16AX, fehér | 1831 |  |  | PL2 - Süllyesztett és falon kívüli szerelvények | 0553 | Niloé Step szerelvények | 10 | 100 | db | 3414972869843 | 3414972869850 | 3414972869867 | 3414973025729 | 85365080 | 57.48 | 605 | 6572 | 4.128 | 48.077 | X
863103 | LG-863103 | Niloé Step hármas egypólusú kapcsoló, 10AX, fehér | 1970 | Készlet erejéig elérhető! Helyettesítő termék: azonos katalógusszám B utótaggal. | K | PL2 - Süllyesztett és falon kívüli szerelvények | 0553 | Niloé Step szerelvények | 5 | 100 | db | 3414972036191 | 3414972036207 | 3414972038485 |  | 85365080 | 77.8 | 389 | 8345 | 2.064 | 54.253 | X
863103B | LG-863103B | Niloé Step hármas egypólusú kapcsoló, 10AX, fehér | 1970 |  |  | PL2 - Süllyesztett és falon kívüli szerelvények | 0553 | Niloé Step szerelvények | 5 | 100 | db | 3414972870351 | 3414972870368 | 3414972870375 | 3414973025736 | 85365080 | 82 | 385 | 8198 | 2.064 | 48.077
863105 | LG-863105 | Niloé Step csillárkapcsoló, 10AX, fehér | 1221 | Készlet erejéig elérhető! Helyettesítő termék: azonos katalógusszám B utótaggal. | K | PL2 - Süllyesztett és falon kívüli szerelvények | 0553 | Niloé Step szerelvények | 10 | 100 | db | 3414971834309 | 3414971834316 | 3414971834323 | 3414971899711 | 8536508090 | 55.3 | 553 | 5530 | 4.128 | 54.253 | X
863105B | LG-863105B | Niloé Step csillárkapcsoló, 10AX, fehér | 1221 |  |  | PL2 - Süllyesztett és falon kívüli szerelvények | 0553 | Niloé Step szerelvények | 10 | 100 | db | 3414972868358 | 3414972868365 | 3414972868372 | 3414973029994 | 8536508090 | 50.07 | 527 | 6117 | 4.128 | 51.6 | X
863106 | LG-863106 | Niloé Step váltókapcsoló, 10AX, fehér | 1086 | Készlet erejéig elérhető! Helyettesítő termék: azonos katalógusszám B utótaggal. | K | PL2 - Süllyesztett és falon kívüli szerelvények | 0553 | Niloé Step szerelvények | 10 | 100 | db | 3414971834330 | 3414971834347 | 3414971834354 | 3414971899728 | 8536508090 | 49.3 | 493 | 5450 | 4.128 | 54.253 | X
863106B | LG-863106B | Niloé Step váltókapcsoló, 10AX, fehér | 1086 |  |  | PL2 - Süllyesztett és falon kívüli szerelvények | 0553 | Niloé Step szerelvények | 10 | 100 | db | 3414972879460 | 3414972879477 | 3414972879484 | 3414973030006 | 8536508090 | 44.37 | 467 | 5480 | 4.128 | 51.6 | X
863107 | LG-863107 | Niloé Step keresztkapcsoló, 10AX, fehér | 2618 | Készlet erejéig elérhető! Helyettesítő termék: azonos katalógusszám B utótaggal. | K | PL2 - Süllyesztett és falon kívüli szerelvények | 0553 | Niloé Step szerelvények | 5 | 100 | db | 3414971834361 | 3414971834378 | 3414971863774 | 3414971899735 | 8536508090 | 65 | 325 | 7236 | 2.064 | 54.253 | X
863107B | LG-863107B | Niloé Step keresztkapcsoló, 10AX, fehér | 2618 |  |  | PL2 - Süllyesztett és falon kívüli szerelvények | 0553 | Niloé Step szerelvények | 5 | 100 | db | 3414972871587 | 3414972871594 | 3414972871600 | 3414973025743 | 85365080 | 69 | 317 | 6842 | 2.064 | 48.077 | X
863108 | LG-863108 | Niloé Step kettős váltókapcsoló, 10AX, fehér | 1800 | Készlet erejéig elérhető! Helyettesítő termék: azonos katalógusszám B utótaggal. | K | PL2 - Süllyesztett és falon kívüli szerelvények | 0553 | Niloé Step szerelvények | 10 | 100 | db | 3414971834392 | 3414971834408 | 3414971834415 | 3414971899742 | 8536508090 | 57.6 | 576 | 6305 | 4.128 | 54.253 | X
863108B | LG-863108B | Niloé Step kettős váltókapcsoló, 10AX, fehér | 1800 |  |  | PL2 - Süllyesztett és falon kívüli szerelvények | 0553 | Niloé Step szerelvények | 10 | 100 | db | 3414972868778 | 3414972868785 | 3414972868792 | 3414973025750 | 85365080 | 62 | 547 | 5975 | 4.128 | 48.077 | X
863109 | LG-863109 | Niloé Step egypólusú nyomó, 6A, fehér | 1782 | Készlet erejéig elérhető! Helyettesítő termék: azonos katalógusszám B utótaggal. | K | PL2 - Süllyesztett és falon kívüli szerelvények | 0553 | Niloé Step szerelvények | 10 | 100 | db | 3414971834422 | 3414971834439 | 3414971834446 | 3414972641920 | 85365080 | 47.5 | 475 | 5150 | 4.128 | 48.077 | X
863109B | LG-863109B | Niloé Step egypólusú nyomó, 6A, fehér | 1782 |  |  | PL2 - Süllyesztett és falon kívüli szerelvények | 0553 | Niloé Step szerelvények | 10 | 100 | db | 3414972871846 | 3414972871853 | 3414972871860 | 3414973025767 | 85365080 | 41.9 | 441 | 4977 | 4.128 | 48.077 | X
863110 | LG-863110 | Niloé Step egypólusú nyomó jelzőfénnyel, csengőjellel, fehér | 1960 | Készlet erejéig elérhető! Helyettesítő termék: azonos katalógusszám B utótaggal. | K | PL2 - Süllyesztett és falon kívüli szerelvények | 0553 | Niloé Step szerelvények | 5 | 100 | db | 3414971834453 | 3414971834460 | 3414971863781 | 3414971899766 | 85365080 | 49.4 | 247 | 5475 | 2.064 | 48.077 | X
863110B | LG-863110B | Niloé Step egypólusú nyomó jelzőfénnyel, csengőjellel, fehér | 1960 |  |  | PL2 - Süllyesztett és falon kívüli szerelvények | 0553 | Niloé Step szerelvények | 5 | 100 | db | 3414972871969 | 3414972871976 | 3414972871983 | 3414973025774 | 85365080 | 45.03 | 237 | 5250 | 2.064 | 48.077 | X
863111 | LG-863111 | Niloé Step egypólusú kapcsoló jelzőfénnyel, 10AX, fehér | 1394 | Készlet erejéig elérhető! Helyettesítő termék: azonos katalógusszám B utótaggal. | K | PL2 - Süllyesztett és falon kívüli szerelvények | 0553 | Niloé Step szerelvények | 5 | 100 | db | 3414971834484 | 3414971834491 | 3414971863798 | 3414971899773 | 85365080 | 49.6 | 248 | 5470 | 2.064 | 48.077 | X
863111B | LG-863111B | Niloé Step egypólusú kapcsoló jelzőfénnyel, 10AX, fehér | 1394 |  |  | PL2 - Süllyesztett és falon kívüli szerelvények | 0553 | Niloé Step szerelvények | 5 | 100 | db | 3414972870146 | 3414972870153 | 3414972870160 | 3414973025781 | 85365080 | 44.65 | 235 | 5213 | 2.064 | 48.077 | X
863112 | LG-863112 | Niloé Step kettős nyomó, 6A, fehér | 3751 | Készlet erejéig elérhető! Helyettesítő termék: azonos katalógusszám B utótaggal. | K | PL2 - Süllyesztett és falon kívüli szerelvények | 0553 | Niloé Step szerelvények | 5 | 100 | db | 3414972110105 | 3414972110112 | 3414972244886 |  | 8536508090 | 55.2 | 276 | 6093 | 2.064 | 54.253 | X
863112B | LG-863112B | Niloé Step kettős nyomó, 6A, fehér | 3751 |  |  | PL2 - Süllyesztett és falon kívüli szerelvények | 0553 | Niloé Step szerelvények | 5 | 100 | db | 3414972868204 | 3414972868211 | 3414972868228 | 3414973030013 | 8536508090 | 50.54 | 266 | 6163 | 2.064 | 51.6 | X
863115 | LG-863115 | Niloé Step csillárkapcsoló jelzőfénnyel, 10AX, fehér | 2050 | Készlet erejéig elérhető! Helyettesítő termék: azonos katalógusszám B utótaggal. | K | PL2 - Süllyesztett és falon kívüli szerelvények | 0553 | Niloé Step szerelvények | 5 | 100 | db | 3414971834514 | 3414971834521 | 3414971863804 | 3414971899780 | 8536508090 | 58 | 290 | 6332 | 2.064 | 54.253 | X
863115B | LG-863115B | Niloé Step csillárkapcsoló jelzőfénnyel, 10AX, fehér | 2050 |  |  | PL2 - Süllyesztett és falon kívüli szerelvények | 0553 | Niloé Step szerelvények | 5 | 100 | db | 3414972868440 | 3414972868457 | 3414972868464 | 3414973030020 | 8536508090 | 54.72 | 288 | 6577 | 2.064 | 51.6
863116 | LG-863116 | Niloé Step váltókapcsoló jelzőfénnyel, 10AX, fehér | 1737 | Készlet erejéig elérhető! Helyettesítő termék: azonos katalógusszám B utótaggal. | K | PL2 - Süllyesztett és falon kívüli szerelvények | 0553 | Niloé Step szerelvények | 5 | 100 | db | 3414971834545 | 3414971834552 | 3414971863811 | 3414971899797 | 85365080 | 51 | 255 | 5622 | 2.064 | 48.077 | X
863116B | LG-863116B | Niloé Step váltókapcsoló jelzőfénnyel, 10AX, fehér | 1737 |  |  | PL2 - Süllyesztett és falon kívüli szerelvények | 0553 | Niloé Step szerelvények | 5 | 100 | db | 3414972879552 | 3414972879569 | 3414972879576 | 3414973025804 | 85365080 | 46.17 | 243 | 5378 | 2.064 | 48.077 | X
863118 | LG-863118 | Niloé Step kettős váltókapcsoló jelzőfénnyel, fehér | 2880 | Készlet erejéig elérhető! Helyettesítő termék: azonos katalógusszám B utótaggal. | K | PL2 - Süllyesztett és falon kívüli szerelvények | 0553 | Niloé Step szerelvények | 5 | 100 | db | 3414971834576 | 3414971834583 | 3414971863828 | 3414971899803 | 8536508090 | 64.6 | 323 | 6860 | 2.064 | 54.253 | X
863118B | LG-863118B | Niloé Step kettős váltókapcsoló jelzőfénnyel, fehér | 2880 |  |  | PL2 - Süllyesztett és falon kívüli szerelvények | 0553 | Niloé Step szerelvények | 5 | 100 | db | 3414972868860 | 3414972868877 | 3414972868884 | 3414973025811 | 85365080 | 69 | 300 | 6509 | 2.064 | 48.077 | X
863120 | LG-863120 | Niloé Step 2P+F csatlakozóaljzat (rugós), biztonsági zsaluval, fehér | 1009 | Készlet erejéig elérhető! Helyettesítő termék: azonos katalógusszám B utótaggal. | K | PL2 - Süllyesztett és falon kívüli szerelvények | 0553 | Niloé Step szerelvények | 10 | 100 | db | 3414971834637 | 3414971834644 | 3414971834651 | 3414971899827 | 85366990 | 61.7 | 617 | 6658 | 4.128 | 54.253 | X
863120B | LG-863120B | Niloé Step 2P+F csatlakozóaljzat (rugós), biztonsági zsaluval, fehér | 1009 |  |  | PL2 - Süllyesztett és falon kívüli szerelvények | 0553 | Niloé Step szerelvények | 10 | 100 | db | 3414972873437 | 3414972873444 | 3414972873451 | 3414973030037 | 8536699099 | 57.1 | 601 | 6823 | 4.128 | 51.6 | X
863121 | LG-863121 | Niloé Step 2P+F csatlakozóaljzat (csavaros), fehér | 841 | Készlet erejéig elérhető! Helyettesítő termék: azonos katalógusszám B utótaggal. | K | PL2 - Süllyesztett és falon kívüli szerelvények | 0553 | Niloé Step szerelvények | 10 | 100 | db | 3414971834668 | 3414971834675 | 3414971834682 | 3414971899834 | 85366990 | 58.4 | 584 | 6380 | 4.128 | 54.253 | X
863121B | LG-863121B | Niloé Step 2P+F csatlakozóaljzat (csavaros), fehér | 841 |  |  | PL2 - Süllyesztett és falon kívüli szerelvények | 0553 | Niloé Step szerelvények | 10 | 100 | db | 3414972873314 | 3414972873321 | 3414972873338 | 3414973030044 | 8536699099 | 52.25 | 550 | 6364 | 4.128 | 51.6 | X
863122 | LG-863122 | Niloé Step 2x2P+F csatlakozóaljzat (rugós), biztonsági zsaluval, fehér | 2019 |  |  | PL2 - Süllyesztett és falon kívüli szerelvények | 0553 | Niloé Step szerelvények | 5 | 50 | db | 3414972636681 | 3414972636698 | 3414972636704 | 3414972638463 | 85366990 | 94.82 | 556 | 6076 | 4.128 | 48.077 | X
863123 | LG-863123 | Niloé Step 2P+F csatlakozóaljzat (rugós), biztonsági zsaluval, IP44, fehér | 1554 | Készlet erejéig elérhető! Helyettesítő termék: azonos katalógusszám B utótaggal. | K | PL2 - Süllyesztett és falon kívüli szerelvények | 0553 | Niloé Step szerelvények | 10 | 100 | db | 3414972036221 | 3414972036238 | 3414972036245 |  | 85366990 | 76.9 | 769 | 8262 | 4.128 | 54.253 | X
863123B | LG-863123B | Niloé Step 2P+F csatlakozóaljzat (rugós), biztonsági zsaluval, IP44, fehér | 1554 |  |  | PL2 - Süllyesztett és falon kívüli szerelvények | 0553 | Niloé Step szerelvények | 10 | 100 | db | 3414972873673 | 3414972873680 | 3414972873697 | 3414973025835 | 85366990 | 79.33 | 835 | 8750 | 4.128 | 48.077 | X
863126 | LG-863126 | Niloé Step 2P+F kombinált csatlakozóaljzat + USB-C, (rugós), biztonsági zsaluval, fehér | 10397 |  |  | PL2 - Süllyesztett és falon kívüli szerelvények | 0553 | Niloé Step szerelvények | 1 | 20 | db | 3414972636742 | 3414972636742 | 3414972637190 | 3414972638470 | 85366990 | 99 | 99 | 2245 | 0.824 | 22.88 | X
863129 | LG-863129 | Niloé Step kábelkivezető, IP21, fehér | 1696 | Készlet erejéig elérhető! Helyettesítő termék: azonos katalógusszám B utótaggal. | K | PL2 - Süllyesztett és falon kívüli szerelvények | 0553 | Niloé Step szerelvények | 10 | 100 | db | 3414971834699 | 3414971834705 | 3414971834712 | 3414971899841 | 8538909999 | 40.7 | 407 | 4578 | 4.128 | 54.253 | X
863129B | LG-863129B | Niloé Step kábelkivezető, IP21, fehér | 1696 |  |  | PL2 - Süllyesztett és falon kívüli szerelvények | 0553 | Niloé Step szerelvények | 10 | 100 | db | 3414972878869 | 3414972878876 | 3414972878883 | 3414973030051 | 8536901000 | 37.43 | 394 | 4751 | 4.128 | 51.6 | X
863139 | LG-863139 | Niloé Step 2xUSB-C töltőaljzat 5V 3A 15W, fehér | 9567 | Készlet erejéig elérhető! Helyettesítő termék: azonos katalógusszám B utótaggal. | K | PL2 - Süllyesztett és falon kívüli szerelvények | 0553 | Niloé Step szerelvények | 5 | 100 | db | 3414971834958 | 3414971834965 | 3414971863842 | 3414971899933 | 8504406090 | 95.6 | 478 | 9960 | 2.064 | 54.253 | X
863139B | LG-863139B | Niloé Step 2xUSB-C töltőaljzat 5V 3A 15W, fehér | 9567 |  |  | PL2 - Süllyesztett és falon kívüli szerelvények | 0553 | Niloé Step szerelvények | 5 | 100 | db | 3414972870856 | 3414972870863 | 3414972870870 | 3414973025866 | 8504406090 | 100 | 425 | 8992 | 2.064 | 48.077 | X
863140 | LG-863140 | Niloé Step 2xUSB-A+C töltőaljzat 5V 3A 15W, fehér | 7878 | Készlet erejéig elérhető! Helyettesítő termék: azonos katalógusszám B utótaggal. | K | PL2 - Süllyesztett és falon kívüli szerelvények | 0553 | Niloé Step szerelvények | 5 | 100 | db | 3414972014113 | 3414972014120 | 3414972015615 |  | 8504406090 | 88.4 | 442 | 9446 | 2.064 | 54.253 | X
863140B | LG-863140B | Niloé Step 2xUSB-A+C töltőaljzat 5V 3A 15W, fehér | 7878 |  |  | PL2 - Süllyesztett és falon kívüli szerelvények | 0553 | Niloé Step szerelvények | 5 | 100 | db | 3414972870764 | 3414972870771 | 3414972870788 | 3414973025873 | 8504406090 | 96 | 425 | 9019 | 2.064 | 48.077 | X
863141 | LG-863141 | Niloé Step szobatermosztát, 8A, fehér | 26796 | Készlet erejéig elérhető! Helyettesítő termék: azonos katalógusszám B utótaggal. | K | PL2 - Süllyesztett és falon kívüli szerelvények | 0553 | Niloé Step szerelvények | 1 | 20 | db | 3414971834989 | 3414971834989 | 3414971863859 | 3414971899940 | 9032108090 | 102 | 102 | 2284 | 0.547 | 15.195
863141B | LG-863141B | Niloé Step szobatermosztát, 8A, fehér | 26796 |  |  | PL2 - Süllyesztett és falon kívüli szerelvények | 0553 | Niloé Step szerelvények | 1 | 20 | db | 3414972879088 | 3414972879088 | 3414972879095 | 3414973082876 | 90321020 | 95 | 100 | 2262 | 0.547 | 15.195 | X
863142 | LG-863142 | Niloé Step szobatermosztát padlófűtéshez, 16A, fehér | 31083 | Készlet erejéig elérhető! Helyettesítő termék: azonos katalógusszám B utótaggal. | K | PL2 - Süllyesztett és falon kívüli szerelvények | 0553 | Niloé Step szerelvények | 1 | 20 | db | 3414971835009 | 3414971835009 | 3414971863866 | 3414971899957 | 90321080 | 270 | 270 | 5683 | 1.08 | 28.2
863142B | LG-863142B | Niloé Step szobatermosztát padlófűtéshez, 16A, fehér | 31083 |  |  | PL2 - Süllyesztett és falon kívüli szerelvények | 0553 | Niloé Step szerelvények | 1 | 20 | db | 3414972879002 | 3414972879002 | 3414972879019 | 3414973082883 | 90321020 | 103.55 | 109 | 2580 | 1.08 | 28.2 | X
863143 | LG-863143 | Niloé Step redőnynyomó (3 állású) 6A, mechanikus végállású motor közvetlen vezérléséhez, fehér | 4627 | Készlet erejéig elérhető! Helyettesítő termék: azonos katalógusszám B utótaggal. | K | PL2 - Süllyesztett és falon kívüli szerelvények | 0553 | Niloé Step szerelvények | 5 | 100 | db | 3414971835023 | 3414971835030 | 3414971863873 | 3414971899964 | 8536508090 | 69 | 345 | 7520 | 2.064 | 54.253 | X
863143B | LG-863143B | Niloé Step redőnynyomó (3 állású) 6A, mechanikus végállású motor közvetlen vezérléséhez, fehér | 4627 |  |  | PL2 - Süllyesztett és falon kívüli szerelvények | 0553 | Niloé Step szerelvények | 5 | 100 | db | 3414972872232 | 3414972872249 | 3414972872256 | 3414973025880 | 85365080 | 73 | 340 | 7200 | 2.064 | 48.077 | X
863144 | LG-863144 | Niloé Step redőnykapcsoló (3 állású) 6A, mechanikus végállású motor közvetlen vezérléséhez, fehér | 5637 | Készlet erejéig elérhető! Helyettesítő termék: azonos katalógusszám B utótaggal. | K | PL2 - Süllyesztett és falon kívüli szerelvények | 0553 | Niloé Step szerelvények | 5 | 100 | db | 3414971835054 | 3414971835061 | 3414971863880 | 3414971899971 | 8536508090 | 68.8 | 344 | 7480 | 2.064 | 54.253 | X
863144B | LG-863144B | Niloé Step redőnykapcsoló (3 állású) 6A, mechanikus végállású motor közvetlen vezérléséhez, fehér | 5637 |  |  | PL2 - Süllyesztett és falon kívüli szerelvények | 0553 | Niloé Step szerelvények | 5 | 100 | db | 3414972870412 | 3414972870429 | 3414972870436 | 3414973025897 | 85365080 | 73 | 339 | 7276 | 2.064 | 48.077 | X
863145 | LG-863145 | Niloé Step fokozatkapcsoló (0, 1, 2, 3), fehér | 17149 |  |  | PL2 - Süllyesztett és falon kívüli szerelvények | 0553 | Niloé Step szerelvények | 1 | 20 | db | 3414971835085 | 3414971835085 | 3414971863897 | 3414971899988 | 85365080 | 117 | 117 | 2569 | 0.677 | 18.547
863146 | LG-863146 | Niloé Step mechanikus hotelkártya-kapcsoló, fehér | 7575 | Készlet erejéig elérhető! Helyettesítő termék: azonos katalógusszám B utótaggal. | K | PL2 - Süllyesztett és falon kívüli szerelvények | 0553 | Niloé Step szerelvények | 3 | 60 | db | 3414971835108 | 3414971835115 | 3414971863903 | 3414971899995 | 85365080 | 74.667 | 234 | 4855 | 2.064 | 48.077
863146B | LG-863146B | Niloé Step mechanikus hotelkártya-kapcsoló, fehér | 7575 |  |  | PL2 - Süllyesztett és falon kívüli szerelvények | 0553 | Niloé Step szerelvények | 3 | 60 | db | 3414972869164 | 3414972869171 | 3414972869188 | 3414973025903 | 85365080 | 70.62 | 223 | 4965 | 2.064 | 48.077 | X
863147 | LG-863147 | Niloé Step elektronikus hotelkártya-kapcsoló, fehér | 0 | Megszűnt termék! | M | PL2 - Süllyesztett és falon kívüli szerelvények | 0553 | Niloé Step szerelvények | 1 | 12 | db | 3414971835139 | 3414971863910 | 3414971863910 | 3414971900004 | 85365080 | 102 | 115 | 1605 | 1.005 | 15.195
863148A | LG-863148A | Niloé Step mozgásérzékelős (PIR) kapcsoló, 100 W LED, 2 vezetékes, fehér | 20772 | Készlet erejéig elérhető! Helyettesítő termék: 863148B | K | PL4 - Épületfelügyeleti megoldások | 0335 | Niloé Step szerelvények | 1 | 12 | db | 3414972396721 | 3414972396721 | 3414972554626 | 3414972589727 | 85365080 | 111 | 111 | 1545 | 1.005 | 15.195 | X
863148B | LG-863148B | Niloé Step mozgásérzékelős (PIR) kapcsoló, 100 W LED, 2 vezetékes, fehér | 20772 |  |  | PL4 - Épületfelügyeleti megoldások | 0335 | Niloé Step szerelvények | 1 | 12 | db | 3414972930048 | 3414972930048 | 3414972930055 | 3414973029710 | 85365080 | 144 | 100 | 1491 | 0.824 | 17.4
863149A | LG-863149A | Niloé Step mozgásérzékelős (PIR) kapcsoló, 500 W LED, 3 vezetékes, fehér | 20772 | Készlet erejéig elérhető! Helyettesítő termék: 863149B | K | PL4 - Épületfelügyeleti megoldások | 0335 | Niloé Step szerelvények | 1 | 12 | db | 3414972396745 | 3414972396745 | 3414972554633 | 3414972589734 | 85365080 | 113 | 117 | 1628 | 1.005 | 15.195 | X
863149B | LG-863149B | Niloé Step mozgásérzékelős (PIR) kapcsoló, 500 W LED, 3 vezetékes, fehér | 20772 |  |  | PL4 - Épületfelügyeleti megoldások | 0335 | Niloé Step szerelvények | 1 | 12 | db | 3414972930062 | 3414972930062 | 3414972930079 | 3414973029727 | 85365080 | 150 | 105 | 1550 | 0.824 | 17.4
863150A | LG-863150A | Niloé Step IP44 mozgásérzékelős kapcsoló 3 - 250 W, 120°, 2-vezetékes, fehér | 24852 | Készlet erejéig elérhető! Helyettesítő termék: 863150B | K | PL4 - Épületfelügyeleti megoldások | 0335 | Niloé Step szerelvények | 1 | 20 | db | 3414972396769 | 3414972396769 | 3414972554640 | 3414972589741 | 85365080 | 101 | 101 | 2268 | 0.521 | 15.195 | X
863150B | LG-863150B | Niloé Step IP44 mozgásérzékelős kapcsoló 3 - 250 W, 120°, 2-vezetékes, fehér | 24852 |  |  | PL4 - Épületfelügyeleti megoldások | 0335 | Niloé Step szerelvények | 1 | 20 | db | 3414972930086 | 3414972930086 | 3414972930093 |  | 85365080 | 130 | 146 | 3320 | 0.521 | 15.195
863151 | LG-863151 | Niloé Step akadályvilágító jelzőlámpa mozgásérzékelővel, fehér | 37244 |  |  | PL4 - Épületfelügyeleti megoldások | 0335 | Niloé Step szerelvények | 1 | 20 | db | 3414971835214 | 3414971835214 | 3414971863958 | 3414971900042 | 85365080 | 101 | 101 | 2360 | 0.824 | 22.88 | X
863152 | LG-863152 | Niloé Step forgatógombos fényerőszabályzó, 300W, fehér | 23720 | Készlet erejéig elérhető! Helyettesítő termék: azonos katalógusszám B utótaggal. | K | PL2 - Süllyesztett és falon kívüli szerelvények | 0553 | Niloé Step szerelvények | 1 | 12 | db | 3414971835238 | 3414971835238 | 3414971863965 | 3414971900059 | 8536508090 | 142 | 142 | 2020 | 1.005 | 15.195 | X
863152B | LG-863152B | Niloé Step forgatógombos fényerőszabályzó, 300W, fehér | 23720 |  |  | PL2 - Süllyesztett és falon kívüli szerelvények | 0553 | Niloé Step szerelvények | 1 | 12 | db | 3414972879712 | 3414972879712 | 3414972879729 |  | 85365080 | 175 | 164 | 2368 | 0.824 | 17.4 | X
863153A | LG-863153A | Niloé Step nyomógombos fényerőszabályzó 125W, 2 vezetékes, fehér | 20901 | Készlet erejéig elérhető! Helyettesítő termék: 863153B | K | PL2 - Süllyesztett és falon kívüli szerelvények | 0553 | Niloé Step szerelvények | 1 | 20 | db | 3414972448321 | 3414972448321 | 3414972448338 | 3414972541428 | 85365080 | 87 | 91 | 2093 | 0.824 | 22.88
863153B | LG-863153B | Niloé Step nyomógombos fényerőszabályzó 125W, 2 vezetékes, fehér | 20901 |  |  | PL2 - Süllyesztett és falon kívüli szerelvények | 0553 | Niloé Step szerelvények | 1 | 20 | db | 3414972930369 | 3414972930369 | 3414972930376 | 3414973082890 | 85365080 | 86.45 | 91 | 2088 | 0.824 | 22.88
863155 | LG-863155 | Niloé Step 1xRJ11 csatlakozóaljzat, fehér | 2805 | Készlet erejéig elérhető! Helyettesítő termék: azonos katalógusszám B utótaggal. | K | PL2 - Süllyesztett és falon kívüli szerelvények | 0553 | Niloé Step szerelvények | 10 | 100 | db | 3414971835276 | 3414971835283 | 3414971835290 | 3414971900073 | 8536699099 | 46.3 | 463 | 5130 | 4.128 | 54.253 | X
863155B | LG-863155B | Niloé Step 1xRJ11 csatlakozóaljzat, fehér | 2805 |  |  | PL2 - Süllyesztett és falon kívüli szerelvények | 0553 | Niloé Step szerelvények | 10 | 100 | db | 3414972875776 | 3414972875783 | 3414972875790 | 3414973025910 | 85366990 | 50 | 403 | 4551 | 4.128 | 48.077
863156 | LG-863156 | Niloé Step RJ45 Cat.6 UTP + 1xRJ11 aljzat, fehér | 5354 | Készlet erejéig elérhető! Helyettesítő termék: azonos katalógusszám B utótaggal. | K | PL8 - Hang-, adat- és képátviteli rendszerek | 0442 | Niloé Step süllyesztett szerelvények | 5 | 100 | db | 3414971835306 | 3414971835313 | 3414971863989 | 3414971900080 | 8536699099 | 58.4 | 292 | 6428 | 2.064 | 54.253
863156B | LG-863156B | Niloé Step RJ45 Cat.6 UTP + 1xRJ11 aljzat, fehér | 5354 |  |  | PL8 - Hang-, adat- és képátviteli rendszerek | 0442 | Niloé Step süllyesztett szerelvények | 5 | 100 | db | 3414972875653 | 3414972875660 | 3414972875677 | 3414973025927 | 85366990 | 62 | 288 | 6160 | 2.064 | 48.077
863157 | LG-863157 | Niloé Step RJ45 Cat.5E FTP aljzat, fehér | 2700 | Készlet erejéig elérhető! Helyettesítő termék: azonos katalógusszám B utótaggal. | K | PL8 - Hang-, adat- és képátviteli rendszerek | 0442 | Niloé Step süllyesztett szerelvények | 10 | 100 | db | 3414971835337 | 3414971835344 | 3414971835351 | 3414971900097 | 8536699099 | 53.8 | 538 | 5780 | 4.128 | 54.253
863157B | LG-863157B | Niloé Step RJ45 Cat.5E FTP aljzat, fehér | 2700 |  |  | PL8 - Hang-, adat- és képátviteli rendszerek | 0442 | Niloé Step süllyesztett szerelvények | 10 | 100 | db | 3414972875899 | 3414972875905 | 3414972875912 | 3414973025934 | 85366990 | 58 | 475 | 5150 | 4.128 | 48.077
863158 | LG-863158 | Niloé Step 2xRJ45 Cat.5E FTP aljzat, fehér | 4050 | Készlet erejéig elérhető! Helyettesítő termék: azonos katalógusszám B utótaggal. | K | PL8 - Hang-, adat- és képátviteli rendszerek | 0442 | Niloé Step süllyesztett szerelvények | 5 | 100 | db | 3414971835368 | 3414971835375 | 3414971863996 | 3414971900103 | 8536699099 | 62 | 310 | 6340 | 2.064 | 54.253
863158B | LG-863158B | Niloé Step 2xRJ45 Cat.5E FTP aljzat, fehér | 4050 |  |  | PL8 - Hang-, adat- és képátviteli rendszerek | 0442 | Niloé Step süllyesztett szerelvények | 5 | 100 | db | 3414972874090 | 3414972874106 | 3414972874113 | 3414973025941 | 85366990 | 66 | 306 | 6520 | 2.064 | 48.077
863159 | LG-863159 | Niloé Step RJ45 Cat.5E UTP aljzat, fehér | 2548 | Készlet erejéig elérhető! Helyettesítő termék: azonos katalógusszám B utótaggal. | K | PL8 - Hang-, adat- és képátviteli rendszerek | 0442 | Niloé Step süllyesztett szerelvények | 10 | 100 | db | 3414971835399 | 3414971835405 | 3414971835412 | 3414971900110 | 8536699099 | 53.8 | 538 | 5780 | 4.128 | 54.253 | X
863159B | LG-863159B | Niloé Step RJ45 Cat.5E UTP aljzat, fehér | 2548 |  |  | PL8 - Hang-, adat- és képátviteli rendszerek | 0442 | Niloé Step süllyesztett szerelvények | 10 | 100 | db | 3414972876018 | 3414972876025 | 3414972876032 | 3414973025958 | 85366990 | 58 | 615 | 6550 | 4.128 | 48.077 | X
863160 | LG-863160 | Niloé Step 2xRJ45 Cat.5E UTP aljzat, fehér | 3823 | Készlet erejéig elérhető! Helyettesítő termék: azonos katalógusszám B utótaggal. | K | PL8 - Hang-, adat- és képátviteli rendszerek | 0442 | Niloé Step süllyesztett szerelvények | 5 | 100 | db | 3414971835429 | 3414971835436 | 3414971864009 | 3414971900127 | 8536699099 | 61.2 | 306 | 6690 | 2.064 | 54.253 | X
863160B | LG-863160B | Niloé Step 2xRJ45 Cat.5E UTP aljzat, fehér | 3823 |  |  | PL8 - Hang-, adat- és képátviteli rendszerek | 0442 | Niloé Step süllyesztett szerelvények | 5 | 100 | db | 3414972874212 | 3414972874229 | 3414972874236 | 3414973025965 | 85366990 | 65 | 301 | 6538 | 2.064 | 48.077
863161 | LG-863161 | Niloé Step RJ45 Cat.6 FTP aljzat, fehér | 4988 | Készlet erejéig elérhető! Helyettesítő termék: azonos katalógusszám B utótaggal. | K | PL8 - Hang-, adat- és képátviteli rendszerek | 0442 | Niloé Step süllyesztett szerelvények | 10 | 100 | db | 3414971835450 | 3414971835467 | 3414971835474 | 3414971900134 | 85366990 | 53.8 | 538 | 5780 | 4.128 | 54.253
863161B | LG-863161B | Niloé Step RJ45 Cat.6 FTP aljzat, fehér | 4988 |  |  | PL8 - Hang-, adat- és képátviteli rendszerek | 0442 | Niloé Step süllyesztett szerelvények | 10 | 100 | db | 3414972876131 | 3414972876148 | 3414972876155 | 3414973025972 | 85366990 | 58 | 477 | 5170 | 4.128 | 48.077 | X
863162 | LG-863162 | Niloé Step 2xRJ45 Cat.6 FTP aljzat, fehér | 7481 | Készlet erejéig elérhető! Helyettesítő termék: azonos katalógusszám B utótaggal. | K | PL8 - Hang-, adat- és képátviteli rendszerek | 0442 | Niloé Step süllyesztett szerelvények | 5 | 100 | db | 3414971835481 | 3414971835498 | 3414971864016 | 3414971900141 | 85366990 | 62 | 310 | 6340 | 2.064 | 54.253
863162B | LG-863162B | Niloé Step 2xRJ45 Cat.6 FTP aljzat, fehér | 7481 |  |  | PL8 - Hang-, adat- és képátviteli rendszerek | 0442 | Niloé Step süllyesztett szerelvények | 5 | 100 | db | 3414972874335 | 3414972874342 | 3414972874359 | 3414973025989 | 85366990 | 66 | 304 | 6480 | 2.064 | 48.077 | X
863163 | LG-863163 | Niloé Step RJ45 Cat.6 UTP aljzat, fehér | 4988 | Készlet erejéig elérhető! Helyettesítő termék: azonos katalógusszám B utótaggal. | K | PL8 - Hang-, adat- és képátviteli rendszerek | 0442 | Niloé Step süllyesztett szerelvények | 10 | 100 | db | 3414971835511 | 3414971835528 | 3414971835535 | 3414971900158 | 8536699099 | 53.8 | 538 | 5780 | 4.128 | 54.253 | X
863163B | LG-863163B | Niloé Step RJ45 Cat.6 UTP aljzat, fehér | 4988 |  |  | PL8 - Hang-, adat- és képátviteli rendszerek | 0442 | Niloé Step süllyesztett szerelvények | 10 | 100 | db | 3414972876438 | 3414972876445 | 3414972876452 | 3414973025996 | 85366990 | 58 | 471 | 5224 | 4.128 | 48.077 | X
863164 | LG-863164 | Niloé Step 2xRJ45 Cat.6 UTP aljzat, fehér | 7481 | Készlet erejéig elérhető! Helyettesítő termék: azonos katalógusszám B utótaggal. | K | PL8 - Hang-, adat- és képátviteli rendszerek | 0442 | Niloé Step süllyesztett szerelvények | 5 | 100 | db | 3414971835542 | 3414971835559 | 3414971864023 | 3414971900165 | 8536699099 | 61.2 | 306 | 6340 | 2.064 | 54.253 | X
863164B | LG-863164B | Niloé Step 2xRJ45 Cat.6 UTP aljzat, fehér | 7481 |  |  | PL8 - Hang-, adat- és képátviteli rendszerek | 0442 | Niloé Step süllyesztett szerelvények | 5 | 100 | db | 3414972874663 | 3414972874670 | 3414972874687 | 3414973026009 | 85366990 | 65 | 301 | 6524 | 2.064 | 48.077 | X
863165 | LG-863165 | Niloé Step RJ45 Cat.6 STP aljzat, fehér | 4988 | Készlet erejéig elérhető! Helyettesítő termék: azonos katalógusszám B utótaggal. | K | PL8 - Hang-, adat- és képátviteli rendszerek | 0442 | Niloé Step süllyesztett szerelvények | 10 | 100 | db | 3414971835573 | 3414971835580 | 3414971835597 | 3414971900172 | 8536699099 | 76.8 | 768 | 8251 | 4.128 | 54.253
863165B | LG-863165B | Niloé Step RJ45 Cat.6 STP aljzat, fehér | 4988 |  |  | PL8 - Hang-, adat- és képátviteli rendszerek | 0442 | Niloé Step süllyesztett szerelvények | 10 | 100 | db | 3414972876285 | 3414972876292 | 3414972876308 | 3414973026016 | 85366990 | 81 | 707 | 7586 | 4.128 | 48.077 | X
863166 | LG-863166 | Niloé Step 2xRJ45 Cat.6 STP aljzat, fehér | 7481 | Készlet erejéig elérhető! Helyettesítő termék: azonos katalógusszám B utótaggal. | K | PL8 - Hang-, adat- és képátviteli rendszerek | 0442 | Niloé Step süllyesztett szerelvények | 5 | 100 | db | 3414971835603 | 3414971835610 | 3414971864030 | 3414971900189 | 8536699099 | 108.8 | 544 | 11483 | 2.064 | 54.253
863166B | LG-863166B | Niloé Step 2xRJ45 Cat.6 STP aljzat, fehér | 7481 |  |  | PL8 - Hang-, adat- és képátviteli rendszerek | 0442 | Niloé Step süllyesztett szerelvények | 5 | 100 | db | 3414972874489 | 3414972874496 | 3414972874502 | 3414973026023 | 85366990 | 113 | 536 | 11209 | 2.064 | 48.077 | X
863167 | LG-863167 | Niloé Step RJ45 Cat.6A UTP aljzat, fehér | 5088 | Készlet erejéig elérhető! Helyettesítő termék: azonos katalógusszám B utótaggal. | K | PL8 - Hang-, adat- és képátviteli rendszerek | 0442 | Niloé Step süllyesztett szerelvények | 10 | 100 | db | 3414971835634 | 3414971835641 | 3414971835658 | 3414971900196 | 85366990 | 67.4 | 674 | 5780 | 4.128 | 54.253 | X
863167B | LG-863167B | Niloé Step RJ45 Cat.6A UTP aljzat, fehér | 5088 |  |  | PL8 - Hang-, adat- és képátviteli rendszerek | 0442 | Niloé Step süllyesztett szerelvények | 10 | 100 | db | 3414972876797 | 3414972876803 | 3414972876810 | 3414973026030 | 85366990 | 71 | 617 | 6678 | 4.128 | 48.077
863168 | LG-863168 | Niloé Step 2xRJ45 Cat.6A UTP aljzat, fehér | 7632 | Készlet erejéig elérhető! Helyettesítő termék: azonos katalógusszám B utótaggal. | K | PL8 - Hang-, adat- és képátviteli rendszerek | 0442 | Niloé Step süllyesztett szerelvények | 5 | 100 | db | 3414971835665 | 3414971835672 | 3414971864047 | 3414971900202 | 85366990 | 90.6 | 453 | 9643 | 2.064 | 54.253
863168B | LG-863168B | Niloé Step 2xRJ45 Cat.6A UTP aljzat, fehér | 7632 |  |  | PL8 - Hang-, adat- és képátviteli rendszerek | 0442 | Niloé Step süllyesztett szerelvények | 5 | 100 | db | 3414972874960 | 3414972874977 | 3414972874984 | 3414973026047 | 85366990 | 95 | 447 | 9340 | 2.064 | 48.077
863169 | LG-863169 | Niloé Step RJ45 Cat.6A STP aljzat, fehér | 5188 | Készlet erejéig elérhető! Helyettesítő termék: azonos katalógusszám B utótaggal. | K | PL8 - Hang-, adat- és képátviteli rendszerek | 0442 | Niloé Step süllyesztett szerelvények | 10 | 100 | db | 3414971835696 | 3414971835702 | 3414971835719 | 3414971900219 | 85366990 | 76.9 | 769 | 7690 | 4.128 | 54.253
863169B | LG-863169B | Niloé Step RJ45 Cat.6A STP aljzat, fehér | 5188 |  |  | PL8 - Hang-, adat- és képátviteli rendszerek | 0442 | Niloé Step süllyesztett szerelvények | 10 | 100 | db | 3414972876643 | 3414972876650 | 3414972876667 | 3414973026054 | 85366990 | 81 | 702 | 7420 | 4.128 | 48.077
863170 | LG-863170 | Niloé Step 2xRJ45 Cat.6A STP aljzat, fehér | 7782 | Készlet erejéig elérhető! Helyettesítő termék: azonos katalógusszám B utótaggal. | K | PL8 - Hang-, adat- és képátviteli rendszerek | 0442 | Niloé Step süllyesztett szerelvények | 5 | 100 | db | 3414971835726 | 3414971835733 | 3414971864054 | 3414971900226 | 8536699099 | 109.2 | 546 | 11320 | 2.064 | 54.253
863170B | LG-863170B | Niloé Step 2xRJ45 Cat.6A STP aljzat, fehér | 7782 |  |  | PL8 - Hang-, adat- és képátviteli rendszerek | 0442 | Niloé Step süllyesztett szerelvények | 5 | 100 | db | 3414972874816 | 3414972874823 | 3414972874830 | 3414973026061 | 85366990 | 113 | 535 | 11100 | 2.064 | 48.077
863171 | LG-863171 | Niloé Step SC/APC optikai aljzat, fehér | 6961 | Készlet erejéig elérhető! Helyettesítő termék: azonos katalógusszám B utótaggal. | K | PL8 - Hang-, adat- és képátviteli rendszerek | 0444 | Niloé Step süllyesztett szerelvények | 5 | 50 | db | 3414971835757 | 3414971835764 | 3414971835771 | 3414971900233 | 85367000 | 52 | 260 | 2883 | 1.619 | 24.432
863171B | LG-863171B | Niloé Step SC/APC optikai aljzat, fehér | 6961 |  |  | PL8 - Hang-, adat- és képátviteli rendszerek | 0444 | Niloé Step süllyesztett szerelvények | 5 | 50 | db | 3414972875448 | 3414972875455 | 3414972875462 | 3414973082906 | 85366990 | 46.74 | 246 | 2860 | 1.619 | 24.432
863172 | LG-863172 | Niloé Step TV átmenő aljzat (14 dB), fehér | 1708 | Készlet erejéig elérhető! | K | PL2 - Süllyesztett és falon kívüli szerelvények | 0553 | Niloé Step süllyesztett szerelvények | 10 | 100 | db | 3414971835788 | 3414971835795 | 3414971835801 | 3414971900240 | 8536699099 | 73.5 | 735 | 7470 | 4.128 | 54.253
863173 | LG-863173 | Niloé Step TV végzáró aljzat (10 dB), fehér | 1708 | Készlet erejéig elérhető! Helyettesítő termék: azonos katalógusszám B utótaggal. | K | PL2 - Süllyesztett és falon kívüli szerelvények | 0553 | Niloé Step süllyesztett szerelvények | 10 | 100 | db | 3414971835818 | 3414971835825 | 3414971835832 | 3414971900257 | 8536699099 | 73.5 | 735 | 7885 | 4.128 | 54.253 | X
863173B | LG-863173B | Niloé Step TV végzáró aljzat (10 dB), fehér | 1708 |  |  | PL2 - Süllyesztett és falon kívüli szerelvények | 0553 | Niloé Step süllyesztett szerelvények | 10 | 100 | db | 3414972877480 | 3414972877497 | 3414972877503 | 3414973026078 | 85366990 | 78 | 676 | 7264 | 4.128 | 48.077
863174 | LG-863174 | Niloé Step TV csillagpontos aljzat, végzáró (1,5 dB), fehér | 2185 | Készlet erejéig elérhető! Helyettesítő termék: azonos katalógusszám B utótaggal. | K | PL2 - Süllyesztett és falon kívüli szerelvények | 0553 | Niloé Step süllyesztett szerelvények | 10 | 100 | db | 3414971835849 | 3414971835856 | 3414971835863 | 3414971900264 | 8536699099 | 70.7 | 707 | 7470 | 4.128 | 54.253 | X
863174B | LG-863174B | Niloé Step TV csillagpontos aljzat, végzáró (1,5 dB), fehér | 2185 |  |  | PL2 - Süllyesztett és falon kívüli szerelvények | 0553 | Niloé Step süllyesztett szerelvények | 10 | 100 | db | 3414972877039 | 3414972877046 | 3414972877053 | 3414973026085 | 85366990 | 75 | 675 | 7259 | 4.128 | 48.077 | X
863175 | LG-863175 | Niloé Step TV végzáró aljzat "F" típus (1,5 dB), fehér | 2185 | Készlet erejéig elérhető! Helyettesítő termék: azonos katalógusszám B utótaggal. | K | PL2 - Süllyesztett és falon kívüli szerelvények | 0553 | Niloé Step süllyesztett szerelvények | 10 | 100 | db | 3414971835870 | 3414971835887 | 3414971835894 | 3414971900271 | 8536699099 | 75 | 750 | 7900 | 4.128 | 54.253 | X
863175B | LG-863175B | Niloé Step TV végzáró aljzat "F" típus (1,5 dB), fehér | 2185 |  |  | PL2 - Süllyesztett és falon kívüli szerelvények | 0553 | Niloé Step süllyesztett szerelvények | 10 | 100 | db | 3414972877244 | 3414972877251 | 3414972877268 | 3414973026092 | 85366990 | 79 | 825 | 8650 | 4.128 | 48.077
863176 | LG-863176 | Niloé Step kettős TV aljzat, "F" típus, végzáró (1,5 dB), fehér | 4370 | Készlet erejéig elérhető! Helyettesítő termék: azonos katalógusszám B utótaggal. | K | PL2 - Süllyesztett és falon kívüli szerelvények | 0553 | Niloé Step süllyesztett szerelvények | 5 | 100 | db | 3414971835900 | 3414971835917 | 3414971864061 | 3414971900288 | 85366990 | 117.48 | 534 | 9800 | 2.064 | 54.253
863176B | LG-863176B | Niloé Step kettős TV aljzat, "F" típus, végzáró (1,5 dB), fehér | 4370 |  |  | PL2 - Süllyesztett és falon kívüli szerelvények | 0553 | Niloé Step süllyesztett szerelvények | 5 | 100 | db | 3414972875080 | 3414972875097 | 3414972875103 | 3414973026108 | 85366990 | 111 | 475 | 9900 | 2.064 | 48.077
863177 | LG-863177 | Niloé Step "F" típusú TV aljzat + RJ45 Cat. 6 UTP aljzat, fehér | 6961 | Készlet erejéig elérhető! Helyettesítő termék: azonos katalógusszám B utótaggal. | K | PL8 - Hang-, adat- és képátviteli rendszerek | 0442 | Niloé Step süllyesztett szerelvények | 5 | 100 | db | 3414971835931 | 3414971835948 | 3414971864078 | 3414971900295 | 85366990 | 95.6 | 478 | 10138 | 2.064 | 54.253 | X
863177B | LG-863177B | Niloé Step "F" típusú TV aljzat + RJ45 Cat. 6 UTP aljzat, fehér | 6961 |  |  | PL8 - Hang-, adat- és képátviteli rendszerek | 0442 | Niloé Step süllyesztett szerelvények | 5 | 100 | db | 3414972877091 | 3414972877107 | 3414972877114 | 3414973026115 | 85366990 | 100 | 401 | 8420 | 2.064 | 48.077
863178 | LG-863178 | Niloé Step TV-R-SAT átmenő aljzat (14 dB), fehér | 7892 | Készlet erejéig elérhető! Helyettesítő termék: azonos katalógusszám B utótaggal. | K | PL2 - Süllyesztett és falon kívüli szerelvények | 0553 | Niloé Step süllyesztett szerelvények | 10 | 100 | db | 3414971835962 | 3414971835979 | 3414971835986 | 3414971900301 | 8536699099 | 108.4 | 1084 | 11383 | 4.128 | 54.253
863178B | LG-863178B | Niloé Step TV-R-SAT átmenő aljzat (14 dB), fehér | 7892 |  |  | PL2 - Süllyesztett és falon kívüli szerelvények | 0553 | Niloé Step süllyesztett szerelvények | 10 | 100 | db | 3414972877961 | 3414972877978 | 3414972877985 | 3414973026122 | 85366990 | 112 | 1064 | 11149 | 4.128 | 48.077
863179 | LG-863179 | Niloé Step TV-R-SAT végzáró aljzat (10 dB), fehér | 7892 | Készlet erejéig elérhető! Helyettesítő termék: azonos katalógusszám B utótaggal. | K | PL2 - Süllyesztett és falon kívüli szerelvények | 0553 | Niloé Step süllyesztett szerelvények | 10 | 100 | db | 3414971835993 | 3414971836006 | 3414971836013 | 3414971900318 | 8536699099 | 108 | 1080 | 10800 | 4.128 | 54.253
863179B | LG-863179B | Niloé Step TV-R-SAT végzáró aljzat (10 dB), fehér | 7892 |  |  | PL2 - Süllyesztett és falon kívüli szerelvények | 0553 | Niloé Step süllyesztett szerelvények | 10 | 100 | db | 3414972878203 | 3414972878210 | 3414972878227 | 3414973026139 | 85366990 | 112 | 905 | 9450 | 4.128 | 48.077
863180 | LG-863180 | Niloé Step TV-R-SAT csillagpontos aljzat (1,5 dB), fehér | 7892 | Készlet erejéig elérhető! Helyettesítő termék: azonos katalógusszám B utótaggal. | K | PL2 - Süllyesztett és falon kívüli szerelvények | 0553 | Niloé Step süllyesztett szerelvények | 10 | 100 | db | 3414971836020 | 3414971836037 | 3414971836044 | 3414971900325 | 8536699099 | 94.2 | 942 | 8845 | 4.128 | 54.253
863180B | LG-863180B | Niloé Step TV-R-SAT csillagpontos aljzat (1,5 dB), fehér | 7892 |  |  | PL2 - Süllyesztett és falon kívüli szerelvények | 0553 | Niloé Step süllyesztett szerelvények | 10 | 100 | db | 3414972877725 | 3414972877732 | 3414972877749 | 3414973026146 | 85366990 | 98 | 987 | 10842 | 4.128 | 48.077 | X
863182 | LG-863182 | Niloé Step TV-R-SAT-SAT csillagpontos aljzat (1,5 dB), fehér | 9080 | Készlet erejéig elérhető! Helyettesítő termék: azonos katalógusszám B utótaggal. | K | PL2 - Süllyesztett és falon kívüli szerelvények | 0553 | Niloé Step süllyesztett szerelvények | 10 | 100 | db | 3414971836082 | 3414971836099 | 3414971836105 | 3414971900332 | 8536699099 | 110.8 | 1108 | 11618 | 4.128 | 54.253
863182B | LG-863182B | Niloé Step TV-R-SAT-SAT csillagpontos aljzat (1,5 dB), fehér | 9080 |  |  | PL2 - Süllyesztett és falon kívüli szerelvények | 0553 | Niloé Step süllyesztett szerelvények | 10 | 100 | db | 3414972878326 | 3414972878333 | 3414972878340 | 3414973026153 | 85366990 | 115 | 1095 | 11464 | 4.128 | 48.077
863183 | LG-863183 | Niloé Step TV-SAT csillagpontos aljzat (1,5 dB), fehér | 6283 | Készlet erejéig elérhető! Helyettesítő termék: azonos katalógusszám B utótaggal. | K | PL2 - Süllyesztett és falon kívüli szerelvények | 0553 | Niloé Step süllyesztett szerelvények | 10 | 100 | db | 3414971836112 | 3414971836129 | 3414971836136 | 3414971900349 | 8536699099 | 106.3 | 1063 | 10630 | 4.128 | 54.253
863183B | LG-863183B | Niloé Step TV-SAT csillagpontos aljzat (1,5 dB), fehér | 6283 |  |  | PL2 - Süllyesztett és falon kívüli szerelvények | 0553 | Niloé Step süllyesztett szerelvények | 10 | 100 | db | 3414972878470 | 3414972878487 | 3414972878494 | 3414973026160 | 85366990 | 110 | 895 | 9350 | 4.128 | 48.077
863184 | LG-863184 | Niloé Step TV-R-SAT burkolat, fehér | 696 |  |  | PL2 - Süllyesztett és falon kívüli szerelvények | 0553 | Niloé Step süllyesztett szerelvények | 10 | 120 | db | 3414971836143 | 3414971836150 | 3414971864085 | 3414971900356 | 85389099 | 12.8 | 128 | 1804 | 1.005 | 15.195
863185 | LG-863185 | Niloé Step hangszóró aljzat, fehér | 4823 | Készlet erejéig elérhető! Helyettesítő termék: azonos katalógusszám B utótaggal. | K | PL2 - Süllyesztett és falon kívüli szerelvények | 0553 | Niloé Step süllyesztett szerelvények | 10 | 100 | db | 3414971836174 | 3414971836181 | 3414971836198 | 3414971900363 | 8536699099 | 50.4 | 504 | 5360 | 4.128 | 54.253
863185B | LG-863185B | Niloé Step hangszóró aljzat, fehér | 4823 |  |  | PL2 - Süllyesztett és falon kívüli szerelvények | 0553 | Niloé Step süllyesztett szerelvények | 10 | 100 | db | 3414972875202 | 3414972875219 | 3414972875226 | 3414973026177 | 85366990 | 54 | 478 | 5288 | 4.128 | 48.077
863186 | LG-863186 | Niloé Step kettős hangszóró aljzat, fehér | 7235 | Készlet erejéig elérhető! Helyettesítő termék: azonos katalógusszám B utótaggal. | K | PL2 - Süllyesztett és falon kívüli szerelvények | 0553 | Niloé Step süllyesztett szerelvények | 10 | 100 | db | 3414971836204 | 3414971836211 | 3414971836228 | 3414971900370 | 85366990 | 58.6 | 586 | 6392 | 4.128 | 48.077
863186B | LG-863186B | Niloé Step kettős hangszóró aljzat, fehér | 7235 |  |  | PL2 - Süllyesztett és falon kívüli szerelvények | 0553 | Niloé Step süllyesztett szerelvények | 10 | 100 | db | 3414972873918 | 3414972873925 | 3414972873932 | 3414973026184 | 85366990 | 45.29 | 574 | 6150 | 4.128 | 48.077 | X
863187 | LG-863187 | Niloé Step keystone adapter, fehér | 3216 | Készlet erejéig elérhető! Helyettesítő termék: azonos katalógusszám B utótaggal. | K | PL2 - Süllyesztett és falon kívüli szerelvények | 0553 | Niloé Step süllyesztett szerelvények | 10 | 100 | db | 3414971836235 | 3414971836242 | 3414971836259 | 3414971900387 | 85389099 | 42.7 | 427 | 4857 | 4.128 | 54.253
863187B | LG-863187B | Niloé Step keystone adapter, fehér | 3216 |  |  | PL2 - Süllyesztett és falon kívüli szerelvények | 0553 | Niloé Step süllyesztett szerelvények | 10 | 100 | db | 3414972868051 | 3414972868068 | 3414972868075 | 3414973026191 | 85366990 | 47 | 399 | 4516 | 4.128 | 48.077
863188 | LG-863188 | Niloé Step systimax adapter, fehér | 3216 | Készlet erejéig elérhető! | K | PL2 - Süllyesztett és falon kívüli szerelvények | 0553 | Niloé Step süllyesztett szerelvények | 5 | 100 | db | 3414971836266 | 3414971836273 | 3414971864092 | 3414971900394 | 85389099 | 47.96 | 218 | 4540 | 20.641 | 54.253
863189 | LG-863189 | Niloé Step adapter Program Mosaic-hoz, fehér | 1286 | Készlet erejéig elérhető! Helyettesítő termék: azonos katalógusszám B utótaggal. | K | PL2 - Süllyesztett és falon kívüli szerelvények | 0553 | Niloé Step süllyesztett szerelvények | 10 | 100 | db | 3414971836297 | 3414971836303 | 3414971836310 | 3414971900400 | 8538909999 | 33 | 330 | 3832 | 4.128 | 54.253 | X
863189B | LG-863189B | Niloé Step adapter Program Mosaic-hoz, fehér | 1286 |  |  | PL2 - Süllyesztett és falon kívüli szerelvények | 0553 | Niloé Step süllyesztett szerelvények | 10 | 100 | db | 3414972869010 | 3414972869027 | 3414972869034 | 3414973026207 | 85366990 | 37 | 309 | 3606 | 4.128 | 48.077 | X
863191 | LG-863191 | Niloé Step 1-es keret, fehér | 291 |  |  | PL2 - Süllyesztett és falon kívüli szerelvények | 0553 | Niloé Step süllyesztett szerelvények | 20 | 200 | db | 3414971836327 | 3414971836334 | 3414971836341 | 3414971900417 | 85389099 | 19.4 | 384 | 4335 | 4.128 | 48.077 | X
863192 | LG-863192 | Niloé Step 2-es keret, fehér | 605 |  |  | PL2 - Süllyesztett és falon kívüli szerelvények | 0553 | Niloé Step süllyesztett szerelvények | 10 | 200 | db | 3414971836358 | 3414971836365 | 3414971864108 | 3414971900424 | 85389099 | 30.5 | 305 | 6703 | 2.064 | 48.077 | X
863193 | LG-863193 | Niloé Step 3-as keret, fehér | 973 |  |  | PL2 - Süllyesztett és falon kívüli szerelvények | 0553 | Niloé Step süllyesztett szerelvények | 5 | 50 | db | 3414971836389 | 3414971836396 | 3414971836402 | 3414971900431 | 85389099 | 47.8 | 239 | 2580 | 1.581 | 20.874 | X
863194 | LG-863194 | Niloé Step 4-es keret, fehér | 1464 |  |  | PL2 - Süllyesztett és falon kívüli szerelvények | 0553 | Niloé Step süllyesztett szerelvények | 5 | 50 | db | 3414971836419 | 3414971836426 | 3414971836433 | 3414971900448 | 85389099 | 67 | 320 | 3595 | 4.128 | 48.077 | X
863195 | LG-863195 | Niloé Step 5-ös keret, fehér | 1678 |  |  | PL2 - Süllyesztett és falon kívüli szerelvények | 0553 | Niloé Step süllyesztett szerelvények | 5 | 50 | db | 3414971836440 | 3414971836457 | 3414971836464 | 3414971900455 | 85389099 | 75.6 | 378 | 4040 | 4.128 | 48.077 | X
863196 | LG-863196 | Niloé Step 1-es keret, IP44, fehér | 2206 |  |  | PL2 - Süllyesztett és falon kívüli szerelvények | 0553 | Niloé Step süllyesztett szerelvények | 10 | 100 | db | 3414971836471 | 3414971836488 | 3414971836495 | 3414971900462 | 85389099 | 49 | 490 | 5429 | 4.128 | 48.077 | X
863197 | LG-863197 | Niloé Step egyes kiemelődoboz, fehér | 2495 |  |  | PL2 - Süllyesztett és falon kívüli szerelvények | 0553 | Niloé Step süllyesztett szerelvények | 10 | 60 | db | 3414971836501 | 3414971836518 | 3414971899346 | 3414971900479 | 8538909999 | 50.07 | 527 | 3790 | 4.565 | 37.125 | X
863198 | LG-863198 | Niloé Step kettős kiemelődoboz, fehér | 3029 |  |  | PL2 - Süllyesztett és falon kívüli szerelvények | 0553 | Niloé Step süllyesztett szerelvények | 5 | 30 | db | 3414971836532 | 3414971836549 | 3414971864122 | 3414971900486 | 8538909999 | 86.45 | 455 | 3034 | 4.047 | 37.125 | X
863291 | LG-863291 | Niloé Step 1-es keret, púder rózsaszín | 582 |  |  | PL2 - Süllyesztett és falon kívüli szerelvények | 0553 | Niloé Step süllyesztett szerelvények | 10 | 200 | db | 3414971836563 | 3414971836570 | 3414971864139 | 3414971900493 | 85389099 | 19.5 | 195 | 4429 | 2.064 | 54.253 | X
863292 | LG-863292 | Niloé Step 2-es keret, púder rózsaszín | 1210 |  |  | PL2 - Süllyesztett és falon kívüli szerelvények | 0553 | Niloé Step süllyesztett szerelvények | 10 | 200 | db | 3414971836594 | 3414971836600 | 3414971864146 | 3414971900509 | 85389099 | 30.5 | 305 | 6500 | 2.064 | 54.253 | X
863293 | LG-863293 | Niloé Step 3-as keret, púder rózsaszín | 1947 |  |  | PL2 - Süllyesztett és falon kívüli szerelvények | 0553 | Niloé Step süllyesztett szerelvények | 5 | 50 | db | 3414971836624 | 3414971836631 | 3414971836648 | 3414971900516 | 85389099 | 43.6 | 218 | 2580 | 1.581 | 20.874 | X
863294 | LG-863294 | Niloé Step 4-es keret, púder rózsaszín | 2927 |  |  | PL2 - Süllyesztett és falon kívüli szerelvények | 0553 | Niloé Step süllyesztett szerelvények | 5 | 50 | db | 3414971836655 | 3414971836662 | 3414971836679 | 3414971900523 | 85389099 | 63.8 | 319 | 3590 | 4.128 | 54.253
863295 | LG-863295 | Niloé Step 5-ös keret, púder rózsaszín | 3356 |  |  | PL2 - Süllyesztett és falon kívüli szerelvények | 0553 | Niloé Step süllyesztett szerelvények | 5 | 50 | db | 3414971836686 | 3414971836693 | 3414971836709 | 3414971900530 | 85389099 | 72.8 | 364 | 4040 | 4.128 | 54.253
863300 | LG-863300 | Niloé Step vakfedél, alumínium | 1007 | Készlet erejéig elérhető! Helyettesítő termék: azonos katalógusszám B utótaggal. | K | PL2 - Süllyesztett és falon kívüli szerelvények | 0553 | Niloé Step süllyesztett szerelvények | 5 | 100 | db | 3414971836716 | 3414971836723 | 3414971864153 | 3414971900547 | 8538909999 | 43.2 | 216 | 4720 | 2.064 | 54.253 | X
863300B | LG-863300B | Niloé Step vakfedél, alumínium | 1007 |  |  | PL2 - Süllyesztett és falon kívüli szerelvények | 0553 | Niloé Step süllyesztett szerelvények | 5 | 100 | db | 3414972871310 | 3414972871327 | 3414972871334 | 3414973026214 | 8538100000 | 47 | 205 | 4610 | 2.064 | 48.077 | X
863301 | LG-863301 | Niloé Step egypólusú kapcsoló, 10AX, alumínium | 1053 | Készlet erejéig elérhető! Helyettesítő termék: azonos katalógusszám B utótaggal. | K | PL2 - Süllyesztett és falon kívüli szerelvények | 0553 | Niloé Step süllyesztett szerelvények | 10 | 100 | db | 3414971836747 | 3414971836754 | 3414971836761 | 3414971900554 | 85365080 | 47.8 | 478 | 5308 | 4.128 | 54.253 | X
863301B | LG-863301B | Niloé Step egypólusú kapcsoló, 10AX, alumínium | 1053 |  |  | PL2 - Süllyesztett és falon kívüli szerelvények | 0553 | Niloé Step süllyesztett szerelvények | 10 | 100 | db | 3414972870023 | 3414972870030 | 3414972870047 | 3414973026221 | 85365080 | 41.42 | 436 | 4881 | 4.128 | 48.077 | X
863302 | LG-863302 | Niloé Step kétpólusú kapcsoló, 10AX, alumínium | 2197 | Készlet erejéig elérhető! Helyettesítő termék: azonos katalógusszám B utótaggal. | K | PL2 - Süllyesztett és falon kívüli szerelvények | 0553 | Niloé Step süllyesztett szerelvények | 10 | 100 | db | 3414972635424 | 3414972635431 | 3414972635448 | 3414972638487 | 85365080 | 65.12 | 630 | 6700 | 4.128 | 48.077 | X
863302B | LG-863302B | Niloé Step kétpólusú kapcsoló, 10AX, alumínium | 2197 |  |  | PL2 - Süllyesztett és falon kívüli szerelvények | 0553 | Niloé Step süllyesztett szerelvények | 10 | 100 | db | 3414972869812 | 3414972869829 | 3414972869836 | 3414973026238 | 85365080 | 57.29 | 603 | 6650 | 4.128 | 48.077
863303 | LG-863303 | Niloé Step hármas egypólusú kapcsoló, 10AX, alumínium | 2364 | Készlet erejéig elérhető! Helyettesítő termék: azonos katalógusszám B utótaggal. | K | PL2 - Süllyesztett és falon kívüli szerelvények | 0553 | Niloé Step süllyesztett szerelvények | 5 | 100 | db | 3414972635578 | 3414972635585 | 3414972637176 | 3414972638494 | 85365080 | 79.86 | 388 | 8282 | 2.064 | 48.077 | X
863303B | LG-863303B | Niloé Step hármas egypólusú kapcsoló, 10AX, alumínium | 2364 |  |  | PL2 - Süllyesztett és falon kívüli szerelvények | 0553 | Niloé Step süllyesztett szerelvények | 5 | 100 | db | 3414972870290 | 3414972870306 | 3414972870313 | 3414973026245 | 85365080 | 72.77 | 383 | 8192 | 2.064 | 48.077
863305 | LG-863305 | Niloé Step csillárkapcsoló, 10AX, alumínium | 1465 | Készlet erejéig elérhető! Helyettesítő termék: azonos katalógusszám B utótaggal. | K | PL2 - Süllyesztett és falon kívüli szerelvények | 0553 | Niloé Step süllyesztett szerelvények | 10 | 100 | db | 3414971836778 | 3414971836785 | 3414971836792 | 3414971900561 | 8536508090 | 54.5 | 545 | 5972 | 4.128 | 54.253 | X
863305B | LG-863305B | Niloé Step csillárkapcsoló, 10AX, alumínium | 1465 |  |  | PL2 - Süllyesztett és falon kívüli szerelvények | 0553 | Niloé Step süllyesztett szerelvények | 10 | 100 | db | 3414972868327 | 3414972868334 | 3414972868341 | 3414973030099 | 85365080 | 19.1 | 201 | 2410 | 4.128 | 51.6 | X
863306 | LG-863306 | Niloé Step váltókapcsoló, 10AX, alumínium | 1303 | Készlet erejéig elérhető! Helyettesítő termék: azonos katalógusszám B utótaggal. | K | PL2 - Süllyesztett és falon kívüli szerelvények | 0553 | Niloé Step süllyesztett szerelvények | 10 | 100 | db | 3414971836808 | 3414971836815 | 3414971836822 | 3414971900578 | 85365080 | 48.4 | 484 | 5363 | 4.128 | 48.077 | X
863306B | LG-863306B | Niloé Step váltókapcsoló, 10AX, alumínium | 1303 |  |  | PL2 - Süllyesztett és falon kívüli szerelvények | 0553 | Niloé Step süllyesztett szerelvények | 10 | 100 | db | 3414972879439 | 3414972879446 | 3414972879453 | 3414973026252 | 85365080 | 43.04 | 453 | 5057 | 4.128 | 48.077 | X
863307 | LG-863307 | Niloé Step keresztkapcsoló, 10AX, alumínium | 3141 | Készlet erejéig elérhető! Helyettesítő termék: azonos katalógusszám B utótaggal. | K | PL2 - Süllyesztett és falon kívüli szerelvények | 0553 | Niloé Step süllyesztett szerelvények | 5 | 100 | db | 3414971836839 | 3414971836846 | 3414971864160 | 3414971900585 | 8536508090 | 64.8 | 324 | 7048 | 2.064 | 54.253 | X
863307B | LG-863307B | Niloé Step keresztkapcsoló, 10AX, alumínium | 3141 |  |  | PL2 - Süllyesztett és falon kívüli szerelvények | 0553 | Niloé Step süllyesztett szerelvények | 5 | 100 | db | 3414972871556 | 3414972871563 | 3414972871570 | 3414973026269 | 85365080 | 69 | 317 | 6842 | 2.064 | 48.077 | X
863308 | LG-863308 | Niloé Step kettős váltókapcsoló, 10AX, alumínium | 2160 | Készlet erejéig elérhető! Helyettesítő termék: azonos katalógusszám B utótaggal. | K | PL2 - Süllyesztett és falon kívüli szerelvények | 0553 | Niloé Step süllyesztett szerelvények | 10 | 100 | db | 3414971836860 | 3414971836877 | 3414971836884 | 3414971900592 | 8536508090 | 57.7 | 577 | 5770 | 4.128 | 54.253 | X
863308B | LG-863308B | Niloé Step kettős váltókapcsoló, 10AX, alumínium | 2160 |  |  | PL2 - Süllyesztett és falon kívüli szerelvények | 0553 | Niloé Step süllyesztett szerelvények | 10 | 100 | db | 3414972868747 | 3414972868754 | 3414972868761 | 3414973026276 | 85365080 | 62 | 548 | 5994 | 4.128 | 48.077 | X
863309 | LG-863309 | Niloé Step egypólusú nyomó, 6A, alumínium | 2138 | Készlet erejéig elérhető! Helyettesítő termék: azonos katalógusszám B utótaggal. | K | PL2 - Süllyesztett és falon kívüli szerelvények | 0553 | Niloé Step süllyesztett szerelvények | 10 | 100 | db | 3414971836891 | 3414971836907 | 3414971836914 | 3414971900608 | 85365080 | 47 | 470 | 5224 | 4.128 | 48.077 | X
863309B | LG-863309B | Niloé Step egypólusú nyomó, 6A, alumínium | 2138 |  |  | PL2 - Süllyesztett és falon kívüli szerelvények | 0553 | Niloé Step süllyesztett szerelvények | 10 | 100 | db | 3414972871815 | 3414972871822 | 3414972871839 | 3414973026283 | 85365080 | 41.8 | 440 | 4920 | 4.128 | 48.077 | X
863310 | LG-863310 | Niloé Step egypólusú nyomó jelzőfénnyel, csengőjellel, alumínium | 2352 | Készlet erejéig elérhető! Helyettesítő termék: azonos katalógusszám B utótaggal. | K | PL2 - Süllyesztett és falon kívüli szerelvények | 0553 | Niloé Step süllyesztett szerelvények | 5 | 100 | db | 3414971836921 | 3414971836938 | 3414971864177 | 3414971900615 | 85365080 | 50.2 | 251 | 5420 | 2.064 | 54.253
863310B | LG-863310B | Niloé Step egypólusú nyomó jelzőfénnyel, csengőjellel, alumínium | 2352 |  |  | PL2 - Süllyesztett és falon kívüli szerelvények | 0553 | Niloé Step süllyesztett szerelvények | 5 | 100 | db | 3414972871938 | 3414972871945 | 3414972871952 | 3414973026290 | 85365080 | 45.03 | 237 | 5140 | 2.064 | 48.077
863311 | LG-863311 | Niloé Step egypólusú kapcsoló jelzőfénnyel (rugós), 10AX, alumínium | 1673 | Készlet erejéig elérhető! Helyettesítő termék: azonos katalógusszám B utótaggal. | K | PL2 - Süllyesztett és falon kívüli szerelvények | 0553 | Niloé Step süllyesztett szerelvények | 5 | 100 | db | 3414971836952 | 3414971836969 | 3414971864184 | 3414971900622 | 85365080 | 49.6 | 248 | 5360 | 2.064 | 48.077 | X
863311B | LG-863311B | Niloé Step egypólusú kapcsoló jelzőfénnyel (rugós), 10AX, alumínium | 1673 |  |  | PL2 - Süllyesztett és falon kívüli szerelvények | 0553 | Niloé Step süllyesztett szerelvények | 5 | 100 | db | 3414972870115 | 3414972870122 | 3414972870139 | 3414973026306 | 85365080 | 44.84 | 236 | 5120 | 2.064 | 48.077
863312 | LG-863312 | Niloé Step kettős nyomó, 6A, alumínium | 4501 | Készlet erejéig elérhető! Helyettesítő termék: azonos katalógusszám B utótaggal. | K | PL2 - Süllyesztett és falon kívüli szerelvények | 0553 | Niloé Step süllyesztett szerelvények | 5 | 100 | db | 3414972110075 | 3414972110082 | 3414972244893 |  | 8536508090 | 55.2 | 276 | 6115 | 2.064 | 54.253
863312B | LG-863312B | Niloé Step kettős nyomó, 6A, alumínium | 4501 |  |  | PL2 - Süllyesztett és falon kívüli szerelvények | 0553 | Niloé Step süllyesztett szerelvények | 5 | 100 | db | 3414972868174 | 3414972868181 | 3414972868198 | 3414973030105 | 85365080 | 48.45 | 255 | 5500 | 2.064 | 51.6
863315 | LG-863315 | Niloé Step csillárkapcsoló jelzőfénnyel, 10AX, alumínium | 2460 | Készlet erejéig elérhető! Helyettesítő termék: azonos katalógusszám B utótaggal. | K | PL2 - Süllyesztett és falon kívüli szerelvények | 0553 | Niloé Step süllyesztett szerelvények | 5 | 100 | db | 3414971836983 | 3414971836990 | 3414971864191 | 3414971900639 | 8536508090 | 58.2 | 291 | 6348 | 2.064 | 54.253 | X
863315B | LG-863315B | Niloé Step csillárkapcsoló jelzőfénnyel, 10AX, alumínium | 2460 |  |  | PL2 - Süllyesztett és falon kívüli szerelvények | 0553 | Niloé Step süllyesztett szerelvények | 5 | 100 | db | 3414972868419 | 3414972868426 | 3414972868433 | 3414973030112 | 8536508090 | 48.45 | 255 | 5500 | 2.064 | 51.6
863316 | LG-863316 | Niloé Step váltókapcsoló jelzőfénnyel, 10AX, alumínium | 2085 | Készlet erejéig elérhető! Helyettesítő termék: azonos katalógusszám B utótaggal. | K | PL2 - Süllyesztett és falon kívüli szerelvények | 0553 | Niloé Step süllyesztett szerelvények | 5 | 100 | db | 3414971837010 | 3414971837027 | 3414971864207 | 3414971900646 | 85365080 | 51 | 255 | 5634 | 2.064 | 48.077 | X
863316B | LG-863316B | Niloé Step váltókapcsoló jelzőfénnyel, 10AX, alumínium | 2085 |  |  | PL2 - Süllyesztett és falon kívüli szerelvények | 0553 | Niloé Step süllyesztett szerelvények | 5 | 100 | db | 3414972879521 | 3414972879538 | 3414972879545 | 3414973026320 | 85365080 | 46.36 | 244 | 5280 | 2.064 | 48.077
863318 | LG-863318 | Niloé Step kettős váltókapcsoló jelzőfénnyel, alumínium | 3456 | Készlet erejéig elérhető! Helyettesítő termék: azonos katalógusszám B utótaggal. | K | PL2 - Süllyesztett és falon kívüli szerelvények | 0553 | Niloé Step süllyesztett szerelvények | 5 | 100 | db | 3414971837041 | 3414971837058 | 3414971864214 | 3414971900653 | 8536508090 | 62.6 | 313 | 6860 | 2.064 | 54.253
863318B | LG-863318B | Niloé Step kettős váltókapcsoló jelzőfénnyel, alumínium | 3456 |  |  | PL2 - Süllyesztett és falon kívüli szerelvények | 0553 | Niloé Step süllyesztett szerelvények | 5 | 100 | db | 3414972868839 | 3414972868846 | 3414972868853 | 3414973026337 | 85365080 | 67 | 300 | 6400 | 2.064 | 48.077
863320 | LG-863320 | Niloé Step 2P+F csatlakozóaljzat (rugós), biztonsági zsaluval, alumínium | 1211 | Készlet erejéig elérhető! Helyettesítő termék: azonos katalógusszám B utótaggal. | K | PL2 - Süllyesztett és falon kívüli szerelvények | 0553 | Niloé Step süllyesztett szerelvények | 10 | 100 | db | 3414971837102 | 3414971837119 | 3414971837126 | 3414971900677 | 85366990 | 61.2 | 612 | 6684 | 4.128 | 54.253 | X
863320B | LG-863320B | Niloé Step 2P+F csatlakozóaljzat (rugós), biztonsági zsaluval, alumínium | 1211 |  |  | PL2 - Süllyesztett és falon kívüli szerelvények | 0553 | Niloé Step süllyesztett szerelvények | 10 | 100 | db | 3414972873406 | 3414972873413 | 3414972873420 | 3414973026351 | 85366990 | 54.82 | 577 | 6292 | 4.128 | 48.077 | X
863321 | LG-863321 | Niloé Step 2P+F csatlakozóaljzat (csavaros), alumínium | 1009 | Készlet erejéig elérhető! Helyettesítő termék: azonos katalógusszám B utótaggal. | K | PL2 - Süllyesztett és falon kívüli szerelvények | 0553 | Niloé Step süllyesztett szerelvények | 10 | 100 | db | 3414971837133 | 3414971837140 | 3414971837157 | 3414971900684 | 85366990 | 58.5 | 585 | 6401 | 4.128 | 54.253 | X
863321B | LG-863321B | Niloé Step 2P+F csatlakozóaljzat (csavaros), alumínium | 1009 |  |  | PL2 - Süllyesztett és falon kívüli szerelvények | 0553 | Niloé Step süllyesztett szerelvények | 10 | 100 | db | 3414972873284 | 3414972873291 | 3414972873307 | 3414973030129 | 85366990 | 53.11 | 559 | 6415 | 4.128 | 51.6 | X
863322 | LG-863322 | Niloé Step 2x2P+F csatlakozóaljzat (rugós), biztonsági zsaluval, alumínium | 2422 |  |  | PL2 - Süllyesztett és falon kívüli szerelvények | 0553 | Niloé Step süllyesztett szerelvények | 5 | 50 | db | 3414972636599 | 3414972637138 | 3414972637145 | 3414972638500 | 85366990 | 86.2 | 558 | 6079 | 4.128 | 48.077 | X
863326 | LG-863326 | Niloé Step 2P+F kombinált csatlakozóaljzat + USB-C, (rugós), biztonsági zsaluval, alumínium | 11397 |  |  | PL2 - Süllyesztett és falon kívüli szerelvények | 0553 | Niloé Step süllyesztett szerelvények | 1 | 20 | db | 3414972636711 | 3414972636711 | 3414972637206 | 3414972638517 | 85366990 | 108.9 | 99 | 2251 | 0.824 | 22.88 | X
863329 | LG-863329 | Niloé Step kábelkivezető, IP21, alumínium | 2035 | Készlet erejéig elérhető! Helyettesítő termék: azonos katalógusszám B utótaggal. | K | PL2 - Süllyesztett és falon kívüli szerelvények | 0553 | Niloé Step süllyesztett szerelvények | 5 | 100 | db | 3414971837164 | 3414971837171 | 3414971864238 | 3414971900691 | 8538909999 | 41.4 | 207 | 4683 | 2.064 | 54.253 | X
863329B | LG-863329B | Niloé Step kábelkivezető, IP21, alumínium | 2035 |  |  | PL2 - Süllyesztett és falon kívüli szerelvények | 0553 | Niloé Step süllyesztett szerelvények | 5 | 100 | db | 3414972878838 | 3414972878845 | 3414972878852 | 3414973030136 | 8536901000 | 34.58 | 182 | 4040 | 2.064 | 51.6
863339 | LG-863339 | Niloé Step 2xUSB-C töltőaljzat 5V 3A 15W, alumínium | 10567 | Készlet erejéig elérhető! Helyettesítő termék: azonos katalógusszám B utótaggal. | K | PL2 - Süllyesztett és falon kívüli szerelvények | 0553 | Niloé Step süllyesztett szerelvények | 1 | 12 | db | 3414971837423 | 3414971837423 | 3414971864276 | 3414971900783 | 8504406090 | 119 | 119 | 1756 | 1.005 | 15.195
863339B | LG-863339B | Niloé Step 2xUSB-C töltőaljzat 5V 3A 15W, alumínium | 10567 |  |  | PL2 - Süllyesztett és falon kívüli szerelvények | 0553 | Niloé Step süllyesztett szerelvények | 1 | 12 | db | 3414972870832 | 3414972870832 | 3414972870849 | 3414973029734 | 8504406090 | 152 | 101 | 1612 | 0.824 | 17.4
863340 | LG-863340 | Niloé Step 2xUSB-A+C töltőaljzat 5V 3A 15W, alumínium | 8878 | Készlet erejéig elérhető! Helyettesítő termék: azonos katalógusszám B utótaggal. | K | PL2 - Süllyesztett és falon kívüli szerelvények | 0553 | Niloé Step süllyesztett szerelvények | 1 | 12 | db | 3414972014144 | 3414972014144 | 3414972015622 |  | 8504406090 | 109 | 109 | 1639 | 1.005 | 15.195
863340B | LG-863340B | Niloé Step 2xUSB-A+C töltőaljzat 5V 3A 15W, alumínium | 8878 |  |  | PL2 - Süllyesztett és falon kívüli szerelvények | 0553 | Niloé Step süllyesztett szerelvények | 1 | 12 | db | 3414972870740 | 3414972870740 | 3414972870757 | 3414973029741 | 8504406090 | 142 | 100 | 1600 | 0.824 | 17.4
863341 | LG-863341 | Niloé Step szobatermosztát, 8A, alumínium | 27796 | Készlet erejéig elérhető! Helyettesítő termék: azonos katalógusszám B utótaggal. | K | PL2 - Süllyesztett és falon kívüli szerelvények | 0553 | Niloé Step süllyesztett szerelvények | 1 | 20 | db | 3414971837447 | 3414971837447 | 3414971864283 | 3414971900790 | 90321080 | 100 | 100 | 2282 | 0.547 | 15.195
863341B | LG-863341B | Niloé Step szobatermosztát, 8A, alumínium | 27796 |  |  | PL2 - Süllyesztett és falon kívüli szerelvények | 0553 | Niloé Step süllyesztett szerelvények | 1 | 20 | db | 3414972879064 | 3414972879064 | 3414972879071 | 3414973082913 | 90321020 | 95 | 100 | 2380 | 0.547 | 15.195
863342 | LG-863342 | Niloé Step szobatermosztát padlófűtéshez, 16A, alumínium | 32083 | Készlet erejéig elérhető! Helyettesítő termék: azonos katalógusszám B utótaggal. | K | PL2 - Süllyesztett és falon kívüli szerelvények | 0553 | Niloé Step süllyesztett szerelvények | 1 | 20 | db | 3414971837461 | 3414971837461 | 3414971864290 | 3414971900806 | 90321080 | 272 | 272 | 5840 | 1.08 | 28.2
863342B | LG-863342B | Niloé Step szobatermosztát padlófűtéshez, 16A, alumínium | 32083 |  |  | PL2 - Süllyesztett és falon kívüli szerelvények | 0553 | Niloé Step süllyesztett szerelvények | 1 | 20 | db | 3414972878982 | 3414972878982 | 3414972878999 | 3414973082920 | 90321020 | 103.55 | 109 | 2580 | 1.08 | 28.2
863343 | LG-863343 | Niloé Step redőnynyomó (3 állású) 6A, mechanikus végállású motor közvetlen vezérléséhez, alumínium | 5553 | Készlet erejéig elérhető! Helyettesítő termék: azonos katalógusszám B utótaggal. | K | PL2 - Süllyesztett és falon kívüli szerelvények | 0553 | Niloé Step süllyesztett szerelvények | 5 | 100 | db | 3414971837485 | 3414971837492 | 3414971864306 | 3414971900813 | 8536508090 | 71.2 | 356 | 7520 | 2.064 | 54.253
863343B | LG-863343B | Niloé Step redőnynyomó (3 állású) 6A, mechanikus végállású motor közvetlen vezérléséhez, alumínium | 5553 |  |  | PL2 - Süllyesztett és falon kívüli szerelvények | 0553 | Niloé Step süllyesztett szerelvények | 5 | 100 | db | 3414972872201 | 3414972872218 | 3414972872225 | 3414973026412 | 85365080 | 75 | 339 | 7180 | 2.064 | 48.077
863344 | LG-863344 | Niloé Step redőnykapcsoló (3 állású) 6A, mechanikus végállású motor közvetlen vezérléséhez, alumínium | 6765 | Készlet erejéig elérhető! Helyettesítő termék: azonos katalógusszám B utótaggal. | K | PL2 - Süllyesztett és falon kívüli szerelvények | 0553 | Niloé Step süllyesztett szerelvények | 5 | 100 | db | 3414971837515 | 3414971837522 | 3414971864313 | 3414971900820 | 8536508090 | 68.8 | 344 | 7480 | 2.064 | 54.253
863344B | LG-863344B | Niloé Step redőnykapcsoló (3 állású) 6A, mechanikus végállású motor közvetlen vezérléséhez, alumínium | 6765 |  |  | PL2 - Süllyesztett és falon kívüli szerelvények | 0553 | Niloé Step süllyesztett szerelvények | 5 | 100 | db | 3414972870382 | 3414972870399 | 3414972870405 | 3414973026429 | 85365080 | 73 | 338 | 7160 | 2.064 | 48.077
863345 | LG-863345 | Niloé Step fokozatkapcsoló (0, 1, 2, 3), alumínium | 18149 |  |  | PL2 - Süllyesztett és falon kívüli szerelvények | 0553 | Niloé Step süllyesztett szerelvények | 1 | 20 | db | 3414971837546 | 3414971837546 | 3414971864320 | 3414971900837 | 85365080 | 116 | 116 | 2720 | 0.677 | 18.547
863346 | LG-863346 | Niloé Step mechanikus hotelkártya-kapcsoló, alumínium | 8575 | Készlet erejéig elérhető! Helyettesítő termék: azonos katalógusszám B utótaggal. | K | PL2 - Süllyesztett és falon kívüli szerelvények | 0553 | Niloé Step süllyesztett szerelvények | 3 | 60 | db | 3414971837560 | 3414971837577 | 3414971864337 | 3414971900844 | 85365080 | 74.667 | 224 | 4780 | 2.064 | 54.253
863346B | LG-863346B | Niloé Step mechanikus hotelkártya-kapcsoló, alumínium | 8575 |  |  | PL2 - Süllyesztett és falon kívüli szerelvények | 0553 | Niloé Step süllyesztett szerelvények | 3 | 60 | db | 3414972869133 | 3414972869140 | 3414972869157 | 3414973026436 | 85365080 | 123.66 | 371 | 7820 | 2.064 | 48.077
863347 | LG-863347 | Niloé Step elektronikus hotelkártya-kapcsoló, alumínium | 0 | Megszűnt termék! | M | PL2 - Süllyesztett és falon kívüli szerelvények | 0553 | Niloé Step süllyesztett szerelvények | 1 | 12 | db | 3414971837591 | 3414971864344 | 3414971864344 | 3414971900851 | 85365080 | 113 | 113 | 1572 | 1.005 | 15.195
863348A | LG-863348A | Niloé Step mozgásérzékelős (PIR) kapcsoló, 100 W LED, 2 vezetékes, alumínium | 21792 | Készlet erejéig elérhető! Helyettesítő termék: 863348B | K | PL4 - Épületfelügyeleti megoldások | 0335 | Niloé Step süllyesztett szerelvények | 1 | 12 | db | 3414972396783 | 3414972396783 | 3414972554657 | 3414972589758 | 85365080 | 109 | 109 | 1537 | 1.005 | 15.195
863348B | LG-863348B | Niloé Step mozgásérzékelős (PIR) kapcsoló, 100 W LED, 2 vezetékes, alumínium | 21792 |  |  | PL4 - Épületfelügyeleti megoldások | 0335 | Niloé Step süllyesztett szerelvények | 1 | 12 | db | 3414972930109 | 3414972930109 | 3414972930116 | 3414973029758 | 85365080 | 142 | 100 | 1600 | 0.824 | 17.4
863349A | LG-863349A | Niloé Step mozgásérzékelős (PIR) kapcsoló, 500 W LED, 3 vezetékes, alumínium | 21792 | Készlet erejéig elérhető! Helyettesítő termék: 863349B | K | PL4 - Épületfelügyeleti megoldások | 0335 | Niloé Step süllyesztett szerelvények | 1 | 12 | db | 3414972396806 | 3414972396806 | 3414972554664 | 3414972589765 | 85365080 | 113 | 118 | 1641 | 1.005 | 15.195
863349B | LG-863349B | Niloé Step mozgásérzékelős (PIR) kapcsoló, 500 W LED, 3 vezetékes, alumínium | 21792 |  |  | PL4 - Épületfelügyeleti megoldások | 0335 | Niloé Step süllyesztett szerelvények | 1 | 12 | db | 3414972930123 | 3414972930123 | 3414972930130 | 3414973029765 | 85365080 | 151 | 107 | 1601 | 0.824 | 17.4
863350A | LG-863350A | Niloé Step IP44 mozgásérzékelős kapcsoló 3 - 250 W, 120°, 2-vezetékes, alumínium | 25872 | Készlet erejéig elérhető! Helyettesítő termék: 863350B | K | PL4 - Épületfelügyeleti megoldások | 0335 | Niloé Step süllyesztett szerelvények | 1 | 20 | db | 3414972396820 | 3414972396820 | 3414972554671 | 3414972589772 | 85365080 | 112.2 | 102 | 2283 | 0.521 | 15.195
863350B | LG-863350B | Niloé Step IP44 mozgásérzékelős kapcsoló 3 - 250 W, 120°, 2-vezetékes, alumínium | 25872 |  |  | PL4 - Épületfelügyeleti megoldások | 0335 | Niloé Step süllyesztett szerelvények | 1 | 20 | db | 3414972930147 | 3414972930147 | 3414972930154 | 3414973082937 | 85365080 | 130 | 146 | 3320 | 0.521 | 15.195
863351 | LG-863351 | Niloé Step akadályvilágító jelzőlámpa mozgásérzékelővel, alumínium | 38264 |  |  | PL4 - Épületfelügyeleti megoldások | 0335 | Niloé Step süllyesztett szerelvények | 1 | 20 | db | 3414971837676 | 3414971837676 | 3414971864382 | 3414971900899 | 85365080 | 103 | 103 | 2460 | 0.824 | 22.88
863352 | LG-863352 | Niloé Step forgatógombos fényerőszabályzó, 300W, alumínium | 28463 | Készlet erejéig elérhető! Helyettesítő termék: azonos katalógusszám B utótaggal. | K | PL2 - Süllyesztett és falon kívüli szerelvények | 0553 | Niloé Step süllyesztett szerelvények | 1 | 12 | db | 3414971837690 | 3414971837690 | 3414971864399 | 3414971900905 | 8536508090 | 143 | 143 | 2020 | 1.005 | 15.195
863352B | LG-863352B | Niloé Step forgatógombos fényerőszabályzó, 300W, alumínium | 28463 |  |  | PL2 - Süllyesztett és falon kívüli szerelvények | 0553 | Niloé Step süllyesztett szerelvények | 1 | 12 | db | 3414972879699 | 3414972879699 | 3414972879705 | 3414973029772 | 85365080 | 176 | 164 | 2368 | 0.824 | 17.4
863353A | LG-863353A | Niloé Step nyomógombos fényerőszabályzó 125W, 2 vezetékes, alumínium | 21901 | Készlet erejéig elérhető! Helyettesítő termék: 863353B | K | PL2 - Süllyesztett és falon kívüli szerelvények | 0553 | Niloé Step süllyesztett szerelvények | 1 | 20 | db | 3414972448345 | 3414972448345 | 3414972448352 | 3414972541435 | 85365080 | 95.7 | 93 | 2122 | 0.824 | 22.88
863353B | LG-863353B | Niloé Step nyomógombos fényerőszabályzó 125W, 2 vezetékes, alumínium | 21901 |  |  | PL2 - Süllyesztett és falon kívüli szerelvények | 0553 | Niloé Step süllyesztett szerelvények | 1 | 20 | db | 3414972930383 | 3414972930383 | 3414972930390 | 3414973082944 | 85365080 | 86.45 | 91 | 2380 | 0.824 | 22.88
863355 | LG-863355 | Niloé Step 1xRJ11 csatlakozóaljzat, alumínium | 3365 | Készlet erejéig elérhető! Helyettesítő termék: azonos katalógusszám B utótaggal. | K | PL2 - Süllyesztett és falon kívüli szerelvények | 0553 | Niloé Step süllyesztett szerelvények | 5 | 100 | db | 3414971837737 | 3414971837744 | 3414971864412 | 3414971900929 | 8536699099 | 47.8 | 239 | 5400 | 2.064 | 54.253
863355B | LG-863355B | Niloé Step 1xRJ11 csatlakozóaljzat, alumínium | 3365 |  |  | PL2 - Süllyesztett és falon kívüli szerelvények | 0553 | Niloé Step süllyesztett szerelvények | 5 | 100 | db | 3414972875745 | 3414972875752 | 3414972875769 | 3414973026443 | 85366990 | 52 | 212 | 4640 | 2.064 | 48.077
863356 | LG-863356 | Niloé Step RJ45 Cat.6 UTP + 1xRJ11 aljzat, alumínium | 6425 | Készlet erejéig elérhető! Helyettesítő termék: azonos katalógusszám B utótaggal. | K | PL8 - Hang-, adat- és képátviteli rendszerek | 0442 | Niloé Step süllyesztett szerelvények | 5 | 100 | db | 3414971837768 | 3414971837775 | 3414971864429 | 3414971900936 | 8536699099 | 56.6 | 283 | 6060 | 2.064 | 54.253
863356B | LG-863356B | Niloé Step RJ45 Cat.6 UTP + 1xRJ11 aljzat, alumínium | 6425 |  |  | PL8 - Hang-, adat- és képátviteli rendszerek | 0442 | Niloé Step süllyesztett szerelvények | 5 | 100 | db | 3414972875622 | 3414972875639 | 3414972875646 | 3414973026450 | 85366990 | 61 | 331 | 7020 | 2.064 | 48.077
863357 | LG-863357 | Niloé Step RJ45 Cat.5E FTP aljzat, alumínium | 3240 | Készlet erejéig elérhető! Helyettesítő termék: azonos katalógusszám B utótaggal. | K | PL8 - Hang-, adat- és képátviteli rendszerek | 0442 | Niloé Step süllyesztett szerelvények | 5 | 100 | db | 3414971837799 | 3414971837805 | 3414971864436 | 3414971900943 | 8536699099 | 54 | 270 | 6040 | 2.064 | 54.253
863357B | LG-863357B | Niloé Step RJ45 Cat.5E FTP aljzat, alumínium | 3240 |  |  | PL8 - Hang-, adat- és képátviteli rendszerek | 0442 | Niloé Step süllyesztett szerelvények | 5 | 100 | db | 3414972875868 | 3414972875875 | 3414972875882 | 3414973026467 | 85366990 | 58 | 247 | 5340 | 2.064 | 48.077
863358 | LG-863358 | Niloé Step 2xRJ45 Cat.5E FTP aljzat, alumínium | 4860 | Készlet erejéig elérhető! Helyettesítő termék: azonos katalógusszám B utótaggal. | K | PL8 - Hang-, adat- és képátviteli rendszerek | 0442 | Niloé Step süllyesztett szerelvények | 5 | 100 | db | 3414971837829 | 3414971837836 | 3414971864443 | 3414971900950 | 8536699099 | 62 | 310 | 6340 | 2.064 | 54.253
863358B | LG-863358B | Niloé Step 2xRJ45 Cat.5E FTP aljzat, alumínium | 4860 |  |  | PL8 - Hang-, adat- és képátviteli rendszerek | 0442 | Niloé Step süllyesztett szerelvények | 5 | 100 | db | 3414972874069 | 3414972874076 | 3414972874083 | 3414973026474 | 85366990 | 66 | 306 | 6520 | 2.064 | 48.077
863359 | LG-863359 | Niloé Step RJ45 Cat.5E UTP aljzat, alumínium | 3058 | Készlet erejéig elérhető! Helyettesítő termék: azonos katalógusszám B utótaggal. | K | PL8 - Hang-, adat- és képátviteli rendszerek | 0442 | Niloé Step süllyesztett szerelvények | 5 | 100 | db | 3414971837850 | 3414971837867 | 3414971864450 | 3414971900967 | 8536699099 | 54 | 270 | 5900 | 2.064 | 54.253 | X
863359B | LG-863359B | Niloé Step RJ45 Cat.5E UTP aljzat, alumínium | 3058 |  |  | PL8 - Hang-, adat- és képátviteli rendszerek | 0442 | Niloé Step süllyesztett szerelvények | 5 | 100 | db | 3414972875981 | 3414972875998 | 3414972876001 | 3414973026481 | 85366990 | 58 | 245 | 5406 | 2.064 | 48.077
863360 | LG-863360 | Niloé Step 2xRJ45 Cat.5E UTP aljzat, alumínium | 4587 | Készlet erejéig elérhető! Helyettesítő termék: azonos katalógusszám B utótaggal. | K | PL8 - Hang-, adat- és képátviteli rendszerek | 0442 | Niloé Step süllyesztett szerelvények | 5 | 100 | db | 3414971837881 | 3414971837898 | 3414971864467 | 3414971900974 | 8536699099 | 61.2 | 306 | 6653 | 2.064 | 54.253 | X
863360B | LG-863360B | Niloé Step 2xRJ45 Cat.5E UTP aljzat, alumínium | 4587 |  |  | PL8 - Hang-, adat- és képátviteli rendszerek | 0442 | Niloé Step süllyesztett szerelvények | 5 | 100 | db | 3414972874182 | 3414972874199 | 3414972874205 | 3414973026498 | 85366990 | 65 | 301 | 6420 | 2.064 | 48.077
863361 | LG-863361 | Niloé Step RJ45 Cat.6 FTP aljzat, alumínium | 5985 | Készlet erejéig elérhető! Helyettesítő termék: azonos katalógusszám B utótaggal. | K | PL8 - Hang-, adat- és képátviteli rendszerek | 0442 | Niloé Step süllyesztett szerelvények | 5 | 100 | db | 3414971837911 | 3414971837928 | 3414971864474 | 3414971900981 | 85366990 | 59.62 | 271 | 6040 | 2.064 | 54.253
863361B | LG-863361B | Niloé Step RJ45 Cat.6 FTP aljzat, alumínium | 5985 |  |  | PL8 - Hang-, adat- és képátviteli rendszerek | 0442 | Niloé Step süllyesztett szerelvények | 5 | 100 | db | 3414972876100 | 3414972876117 | 3414972876124 | 3414973026504 | 85366990 | 58 | 247 | 5340 | 2.064 | 48.077
863362 | LG-863362 | Niloé Step 2xRJ45 Cat.6 FTP aljzat, alumínium | 8481 | Készlet erejéig elérhető! Helyettesítő termék: azonos katalógusszám B utótaggal. | K | PL8 - Hang-, adat- és képátviteli rendszerek | 0442 | Niloé Step süllyesztett szerelvények | 5 | 100 | db | 3414971837942 | 3414971837959 | 3414971864481 | 3414971900998 | 85366990 | 68.64 | 312 | 6340 | 2.064 | 54.253
863362B | LG-863362B | Niloé Step 2xRJ45 Cat.6 FTP aljzat, alumínium | 8481 |  |  | PL8 - Hang-, adat- és képátviteli rendszerek | 0442 | Niloé Step süllyesztett szerelvények | 5 | 100 | db | 3414972874304 | 3414972874311 | 3414972874328 | 3414973026511 | 85366990 | 66 | 351 | 7420 | 2.064 | 48.077
863363 | LG-863363 | Niloé Step RJ45 Cat.6 UTP aljzat, alumínium | 5985 | Készlet erejéig elérhető! Helyettesítő termék: azonos katalógusszám B utótaggal. | K | PL8 - Hang-, adat- és képátviteli rendszerek | 0442 | Niloé Step süllyesztett szerelvények | 5 | 100 | db | 3414971837973 | 3414971837980 | 3414971864498 | 3414971901001 | 8536699099 | 53.6 | 268 | 6040 | 2.064 | 54.253 | X
863363B | LG-863363B | Niloé Step RJ45 Cat.6 UTP aljzat, alumínium | 5985 |  |  | PL8 - Hang-, adat- és képátviteli rendszerek | 0442 | Niloé Step süllyesztett szerelvények | 5 | 100 | db | 3414972876377 | 3414972876384 | 3414972876391 | 3414973026528 | 85366990 | 58 | 244 | 5280 | 2.064 | 48.077
863364 | LG-863364 | Niloé Step 2xRJ45 Cat.6 UTP aljzat, alumínium | 8481 | Készlet erejéig elérhető! Helyettesítő termék: azonos katalógusszám B utótaggal. | K | PL8 - Hang-, adat- és képátviteli rendszerek | 0442 | Niloé Step süllyesztett szerelvények | 5 | 100 | db | 3414971838000 | 3414971838017 | 3414971864504 | 3414971901018 | 8536699099 | 61.8 | 309 | 6180 | 2.064 | 54.253 | X
863364B | LG-863364B | Niloé Step 2xRJ45 Cat.6 UTP aljzat, alumínium | 8481 |  |  | PL8 - Hang-, adat- és képátviteli rendszerek | 0442 | Niloé Step süllyesztett szerelvények | 5 | 100 | db | 3414972874632 | 3414972874649 | 3414972874656 | 3414973026535 | 85366990 | 66 | 303 | 6460 | 2.064 | 48.077
863365 | LG-863365 | Niloé Step RJ45 Cat.6 STP aljzat, alumínium | 5985 | Készlet erejéig elérhető! Helyettesítő termék: azonos katalógusszám B utótaggal. | K | PL8 - Hang-, adat- és képátviteli rendszerek | 0442 | Niloé Step süllyesztett szerelvények | 5 | 100 | db | 3414971838031 | 3414971838048 | 3414971864511 | 3414971901025 | 8536699099 | 77.4 | 387 | 8330 | 2.064 | 54.253
863365B | LG-863365B | Niloé Step RJ45 Cat.6 STP aljzat, alumínium | 5985 |  |  | PL8 - Hang-, adat- és képátviteli rendszerek | 0442 | Niloé Step süllyesztett szerelvények | 5 | 100 | db | 3414972876254 | 3414972876261 | 3414972876278 | 3414973026542 | 85366990 | 81 | 362 | 7640 | 2.064 | 48.077
863366 | LG-863366 | Niloé Step 2xRJ45 Cat.6 STP aljzat, alumínium | 8481 | Készlet erejéig elérhető! Helyettesítő termék: azonos katalógusszám B utótaggal. | K | PL8 - Hang-, adat- és képátviteli rendszerek | 0442 | Niloé Step süllyesztett szerelvények | 5 | 100 | db | 3414971838062 | 3414971838079 | 3414971864528 | 3414971901032 | 8536699099 | 108.8 | 544 | 11469 | 2.064 | 54.253
863366B | LG-863366B | Niloé Step 2xRJ45 Cat.6 STP aljzat, alumínium | 8481 |  |  | PL8 - Hang-, adat- és képátviteli rendszerek | 0442 | Niloé Step süllyesztett szerelvények | 5 | 100 | db | 3414972874458 | 3414972874465 | 3414972874472 | 3414973026559 | 85366990 | 113 | 466 | 9720 | 2.064 | 48.077
863367 | LG-863367 | Niloé Step RJ45 Cat.6A UTP aljzat, alumínium | 6106 | Készlet erejéig elérhető! Helyettesítő termék: azonos katalógusszám B utótaggal. | K | PL8 - Hang-, adat- és képátviteli rendszerek | 0442 | Niloé Step süllyesztett szerelvények | 5 | 100 | db | 3414971838093 | 3414971838109 | 3414971864535 | 3414971901049 | 85366990 | 69 | 345 | 6900 | 2.064 | 54.253 | X
863367B | LG-863367B | Niloé Step RJ45 Cat.6A UTP aljzat, alumínium | 6106 |  |  | PL8 - Hang-, adat- és képátviteli rendszerek | 0442 | Niloé Step süllyesztett szerelvények | 5 | 100 | db | 3414972876766 | 3414972876773 | 3414972876780 | 3414973026566 | 85366990 | 73 | 318 | 6960 | 2.064 | 48.077
863368 | LG-863368 | Niloé Step 2xRJ45 Cat.6A UTP aljzat, alumínium | 8632 | Készlet erejéig elérhető! Helyettesítő termék: azonos katalógusszám B utótaggal. | K | PL8 - Hang-, adat- és képátviteli rendszerek | 0442 | Niloé Step süllyesztett szerelvények | 5 | 100 | db | 3414971838123 | 3414971838130 | 3414971864542 | 3414971901056 | 85366990 | 91 | 455 | 9100 | 2.064 | 54.253
863368B | LG-863368B | Niloé Step 2xRJ45 Cat.6A UTP aljzat, alumínium | 8632 |  |  | PL8 - Hang-, adat- és képátviteli rendszerek | 0442 | Niloé Step süllyesztett szerelvények | 5 | 100 | db | 3414972874939 | 3414972874946 | 3414972874953 | 3414973026573 | 85366990 | 95 | 448 | 9360 | 2.064 | 48.077
863369 | LG-863369 | Niloé Step RJ45 Cat.6A STP aljzat, alumínium | 6188 | Készlet erejéig elérhető! Helyettesítő termék: azonos katalógusszám B utótaggal. | K | PL8 - Hang-, adat- és képátviteli rendszerek | 0442 | Niloé Step süllyesztett szerelvények | 5 | 100 | db | 3414971838154 | 3414971838161 | 3414971864559 | 3414971901063 | 85366990 | 77.4 | 387 | 7740 | 2.064 | 54.253
863369B | LG-863369B | Niloé Step RJ45 Cat.6A STP aljzat, alumínium | 6188 |  |  | PL8 - Hang-, adat- és képátviteli rendszerek | 0442 | Niloé Step süllyesztett szerelvények | 5 | 100 | db | 3414972876612 | 3414972876629 | 3414972876636 | 3414973026580 | 85366990 | 81 | 362 | 7640 | 2.064 | 48.077
863370 | LG-863370 | Niloé Step 2xRJ45 Cat.6A STP aljzat, alumínium | 9338 | Készlet erejéig elérhető! Helyettesítő termék: azonos katalógusszám B utótaggal. | K | PL8 - Hang-, adat- és képátviteli rendszerek | 0442 | Niloé Step süllyesztett szerelvények | 5 | 100 | db | 3414971838185 | 3414971838192 | 3414971864566 | 3414971901070 | 85366990 | 109.8 | 549 | 11380 | 2.064 | 54.253
863370B | LG-863370B | Niloé Step 2xRJ45 Cat.6A STP aljzat, alumínium | 9338 |  |  | PL8 - Hang-, adat- és képátviteli rendszerek | 0442 | Niloé Step süllyesztett szerelvények | 5 | 100 | db | 3414972874786 | 3414972874793 | 3414972874809 | 3414973026597 | 85366990 | 114 | 466 | 9720 | 2.064 | 48.077
863371 | LG-863371 | Niloé Step SC/APC optikai aljzat, alumínium | 8353 | Készlet erejéig elérhető! Helyettesítő termék: azonos katalógusszám B utótaggal. | K | PL8 - Hang-, adat- és képátviteli rendszerek | 0444 | Niloé Step süllyesztett szerelvények | 5 | 50 | db | 3414971838215 | 3414971838222 | 3414971838239 | 3414971901087 | 85367000 | 52.4 | 262 | 2910 | 1.619 | 24.432
863371B | LG-863371B | Niloé Step SC/APC optikai aljzat, alumínium | 8353 |  |  | PL8 - Hang-, adat- és képátviteli rendszerek | 0444 | Niloé Step süllyesztett szerelvények | 5 | 50 | db | 3414972875417 | 3414972875424 | 3414972875431 | 3414973082951 | 85366990 | 64.79 | 341 | 3810 | 1.619 | 24.432
863372 | LG-863372 | Niloé Step TV átmenő aljzat (14 dB), alumínium | 2050 | Készlet erejéig elérhető! | K | PL2 - Süllyesztett és falon kívüli szerelvények | 0553 | Niloé Step süllyesztett szerelvények | 5 | 100 | db | 3414971838246 | 3414971838253 | 3414971864573 | 3414971901094 | 8536699099 | 74.6 | 373 | 7720 | 2.064 | 54.253
863373 | LG-863373 | Niloé Step TV végzáró aljzat (10 dB), alumínium | 2050 | Készlet erejéig elérhető! Helyettesítő termék: azonos katalógusszám B utótaggal. | K | PL2 - Süllyesztett és falon kívüli szerelvények | 0553 | Niloé Step süllyesztett szerelvények | 5 | 100 | db | 3414971838277 | 3414971838284 | 3414971864580 | 3414971901100 | 8536699099 | 74.4 | 372 | 7963 | 2.064 | 54.253 | X
863373B | LG-863373B | Niloé Step TV végzáró aljzat (10 dB), alumínium | 2050 |  |  | PL2 - Süllyesztett és falon kívüli szerelvények | 0553 | Niloé Step süllyesztett szerelvények | 5 | 100 | db | 3414972877459 | 3414972877466 | 3414972877473 | 3414973026603 | 85366990 | 78 | 348 | 7360 | 2.064 | 48.077
863374 | LG-863374 | Niloé Step TV csillagpontos aljzat, végzáró (1,5 dB), alumínium | 2622 | Készlet erejéig elérhető! Helyettesítő termék: azonos katalógusszám B utótaggal. | K | PL2 - Süllyesztett és falon kívüli szerelvények | 0553 | Niloé Step süllyesztett szerelvények | 5 | 100 | db | 3414971838307 | 3414971838314 | 3414971864597 | 3414971901117 | 8536699099 | 75.2 | 376 | 7720 | 2.064 | 54.253 | X
863374B | LG-863374B | Niloé Step TV csillagpontos aljzat, végzáró (1,5 dB), alumínium | 2622 |  |  | PL2 - Süllyesztett és falon kívüli szerelvények | 0553 | Niloé Step süllyesztett szerelvények | 5 | 100 | db | 3414972877008 | 3414972877015 | 3414972877022 | 3414973026610 | 85366990 | 79 | 344 | 7280 | 2.064 | 48.077
863375 | LG-863375 | Niloé Step TV végzáró aljzat "F" típus (1,5 dB), alumínium | 2622 | Készlet erejéig elérhető! Helyettesítő termék: azonos katalógusszám B utótaggal. | K | PL2 - Süllyesztett és falon kívüli szerelvények | 0553 | Niloé Step süllyesztett szerelvények | 5 | 100 | db | 3414971838338 | 3414971838345 | 3414971864603 | 3414971901124 | 8536699099 | 77.6 | 388 | 8160 | 2.064 | 54.253
863375B | LG-863375B | Niloé Step TV végzáró aljzat "F" típus (1,5 dB), alumínium | 2622 |  |  | PL2 - Süllyesztett és falon kívüli szerelvények | 0553 | Niloé Step süllyesztett szerelvények | 5 | 100 | db | 3414972877213 | 3414972877220 | 3414972877237 | 3414973026627 | 85366990 | 82 | 416 | 8720 | 2.064 | 48.077
863376 | LG-863376 | Niloé Step kettős TV aljzat, "F" típus, végzáró (1,5 dB), alumínium | 5244 | Készlet erejéig elérhető! Helyettesítő termék: azonos katalógusszám B utótaggal. | K | PL2 - Süllyesztett és falon kívüli szerelvények | 0553 | Niloé Step süllyesztett szerelvények | 5 | 100 | db | 3414971838369 | 3414971838376 | 3414971864610 | 3414971901131 | 85366990 | 117.7 | 535 | 9800 | 2.064 | 54.253
863376B | LG-863376B | Niloé Step kettős TV aljzat, "F" típus, végzáró (1,5 dB), alumínium | 5244 |  |  | PL2 - Süllyesztett és falon kívüli szerelvények | 0553 | Niloé Step süllyesztett szerelvények | 5 | 100 | db | 3414972875059 | 3414972875066 | 3414972875073 | 3414973026634 | 85366990 | 111 | 475 | 9900 | 2.064 | 48.077
863377 | LG-863377 | Niloé Step "F" típusú TV aljzat + RJ45 Cat. 6 UTP aljzat, alumínium | 7961 | Készlet erejéig elérhető! Helyettesítő termék: azonos katalógusszám B utótaggal. | K | PL8 - Hang-, adat- és képátviteli rendszerek | 0442 | Niloé Step süllyesztett szerelvények | 5 | 100 | db | 3414971838390 | 3414971838406 | 3414971864627 | 3414971901148 | 85366990 | 95.6 | 478 | 8480 | 2.064 | 54.253
863377B | LG-863377B | Niloé Step "F" típusú TV aljzat + RJ45 Cat. 6 UTP aljzat, alumínium | 7961 |  |  | PL8 - Hang-, adat- és képátviteli rendszerek | 0442 | Niloé Step süllyesztett szerelvények | 5 | 100 | db | 3414972877060 | 3414972877077 | 3414972877084 | 3414973026641 | 85366990 | 100 | 402 | 8340 | 2.064 | 48.077
863378 | LG-863378 | Niloé Step TV-R-SAT átmenő aljzat (14 dB), alumínium | 8892 | Készlet erejéig elérhető! Helyettesítő termék: azonos katalógusszám B utótaggal. | K | PL2 - Süllyesztett és falon kívüli szerelvények | 0553 | Niloé Step süllyesztett szerelvények | 5 | 100 | db | 3414971838420 | 3414971838437 | 3414971864634 | 3414971901155 | 8536699099 | 109.4 | 547 | 10940 | 2.064 | 54.253
863378B | LG-863378B | Niloé Step TV-R-SAT átmenő aljzat (14 dB), alumínium | 8892 |  |  | PL2 - Süllyesztett és falon kívüli szerelvények | 0553 | Niloé Step süllyesztett szerelvények | 5 | 100 | db | 3414972877930 | 3414972877947 | 3414972877954 | 3414973026658 | 85366990 | 113 | 540 | 11400 | 2.064 | 48.077
863379 | LG-863379 | Niloé Step TV-R-SAT végzáró aljzat (10 dB), alumínium | 8892 | Készlet erejéig elérhető! Helyettesítő termék: azonos katalógusszám B utótaggal. | K | PL2 - Süllyesztett és falon kívüli szerelvények | 0553 | Niloé Step süllyesztett szerelvények | 5 | 100 | db | 3414971838451 | 3414971838468 | 3414971864641 | 3414971901162 | 8536699099 | 108.8 | 544 | 10880 | 2.064 | 54.253
863379B | LG-863379B | Niloé Step TV-R-SAT végzáró aljzat (10 dB), alumínium | 8892 |  |  | PL2 - Süllyesztett és falon kívüli szerelvények | 0553 | Niloé Step süllyesztett szerelvények | 5 | 100 | db | 3414972878173 | 3414972878180 | 3414972878197 | 3414973026665 | 85366990 | 113 | 540 | 11200 | 2.064 | 48.077
863380 | LG-863380 | Niloé Step TV-R-SAT csillagpontos aljzat (1,5 dB), alumínium | 8892 | Készlet erejéig elérhető! Helyettesítő termék: azonos katalógusszám B utótaggal. | K | PL2 - Süllyesztett és falon kívüli szerelvények | 0553 | Niloé Step süllyesztett szerelvények | 5 | 100 | db | 3414971838482 | 3414971838499 | 3414971864658 | 3414971901179 | 8536699099 | 108.4 | 542 | 11402 | 2.064 | 54.253
863380B | LG-863380B | Niloé Step TV-R-SAT csillagpontos aljzat (1,5 dB), alumínium | 8892 |  |  | PL2 - Süllyesztett és falon kívüli szerelvények | 0553 | Niloé Step süllyesztett szerelvények | 5 | 100 | db | 3414972877695 | 3414972877701 | 3414972877718 | 3414973026672 | 85366990 | 112 | 538 | 11160 | 2.064 | 48.077
863382 | LG-863382 | Niloé Step TV-R-SAT-SAT csillagpontos aljzat (1,5 dB), alumínium | 10080 | Készlet erejéig elérhető! Helyettesítő termék: azonos katalógusszám B utótaggal. | K | PL2 - Süllyesztett és falon kívüli szerelvények | 0553 | Niloé Step süllyesztett szerelvények | 5 | 100 | db | 3414971838543 | 3414971838550 | 3414971864665 | 3414971901186 | 8536699099 | 111.2 | 556 | 11661 | 2.064 | 54.253
863382B | LG-863382B | Niloé Step TV-R-SAT-SAT csillagpontos aljzat (1,5 dB), alumínium | 10080 |  |  | PL2 - Süllyesztett és falon kívüli szerelvények | 0553 | Niloé Step süllyesztett szerelvények | 5 | 100 | db | 3414972878296 | 3414972878302 | 3414972878319 | 3414973026689 | 85366990 | 115 | 555 | 11500 | 2.064 | 48.077
863383 | LG-863383 | Niloé Step TV-SAT csillagpontos aljzat (1,5 dB), alumínium | 7283 | Készlet erejéig elérhető! Helyettesítő termék: azonos katalógusszám B utótaggal. | K | PL2 - Süllyesztett és falon kívüli szerelvények | 0553 | Niloé Step süllyesztett szerelvények | 5 | 100 | db | 3414971838574 | 3414971838581 | 3414971864672 | 3414971901193 | 8536699099 | 107.4 | 537 | 10740 | 2.064 | 54.253
863383B | LG-863383B | Niloé Step TV-SAT csillagpontos aljzat (1,5 dB), alumínium | 7283 |  |  | PL2 - Süllyesztett és falon kívüli szerelvények | 0553 | Niloé Step süllyesztett szerelvények | 5 | 100 | db | 3414972878449 | 3414972878456 | 3414972878463 | 3414973026696 | 85366990 | 111 | 460 | 9600 | 2.064 | 48.077
863384 | LG-863384 | Niloé Step TV-R-SAT burkolat, alumínium | 835 |  |  | PL2 - Süllyesztett és falon kívüli szerelvények | 0553 | Niloé Step süllyesztett szerelvények | 5 | 60 | db | 3414971838604 | 3414971838611 | 3414971864689 | 3414971901209 | 8538909999 | 15.58 | 82 | 1384 | 1.005 | 15.195
863385 | LG-863385 | Niloé Step hangszóró aljzat, alumínium | 5788 | Készlet erejéig elérhető! Helyettesítő termék: azonos katalógusszám B utótaggal. | K | PL2 - Süllyesztett és falon kívüli szerelvények | 0553 | Niloé Step süllyesztett szerelvények | 5 | 100 | db | 3414971838635 | 3414971838642 | 3414971864696 | 3414971901216 | 8536699099 | 52.2 | 261 | 5620 | 2.064 | 54.253
863385B | LG-863385B | Niloé Step hangszóró aljzat, alumínium | 5788 |  |  | PL2 - Süllyesztett és falon kívüli szerelvények | 0553 | Niloé Step süllyesztett szerelvények | 5 | 100 | db | 3414972875172 | 3414972875189 | 3414972875196 | 3414973026702 | 85366990 | 56 | 247 | 5340 | 2.064 | 48.077
863386 | LG-863386 | Niloé Step kettős hangszóró aljzat, alumínium | 8235 | Készlet erejéig elérhető! Helyettesítő termék: azonos katalógusszám B utótaggal. | K | PL2 - Süllyesztett és falon kívüli szerelvények | 0553 | Niloé Step süllyesztett szerelvények | 5 | 100 | db | 3414971838666 | 3414971838673 | 3414971864702 | 3414971901223 | 85366990 | 60.2 | 301 | 6020 | 2.064 | 54.253
863386B | LG-863386B | Niloé Step kettős hangszóró aljzat, alumínium | 8235 |  |  | PL2 - Süllyesztett és falon kívüli szerelvények | 0553 | Niloé Step süllyesztett szerelvények | 5 | 100 | db | 3414972873857 | 3414972873864 | 3414972873871 | 3414973026719 | 85366990 | 75.2 | 376 | 7920 | 2.064 | 48.077
863387 | LG-863387 | Niloé Step keystone adapter, alumínium | 3859 | Készlet erejéig elérhető! Helyettesítő termék: azonos katalógusszám B utótaggal. | K | PL2 - Süllyesztett és falon kívüli szerelvények | 0553 | Niloé Step süllyesztett szerelvények | 5 | 100 | db | 3414971838697 | 3414971838703 | 3414971864719 | 3414971901230 | 85389099 | 43.4 | 217 | 4893 | 2.064 | 54.253
863387B | LG-863387B | Niloé Step keystone adapter, alumínium | 3859 |  |  | PL2 - Süllyesztett és falon kívüli szerelvények | 0553 | Niloé Step süllyesztett szerelvények | 5 | 100 | db | 3414972868020 | 3414972868037 | 3414972868044 | 3414973026726 | 85366990 | 47 | 214 | 4780 | 2.064 | 48.077
863388 | LG-863388 | Niloé Step systimax adapter, alumínium | 3859 | Készlet erejéig elérhető! | K | PL2 - Süllyesztett és falon kívüli szerelvények | 0553 | Niloé Step süllyesztett szerelvények | 5 | 100 | db | 3414971838727 | 3414971838734 | 3414971864726 | 3414971901247 | 85389099 | 50.38 | 229 | 5099 | 20.641 | 54.253
863389 | LG-863389 | Niloé Step adapter Program Mosaic-hoz, alumínium | 1543 | Készlet erejéig elérhető! Helyettesítő termék: azonos katalógusszám B utótaggal. | K | PL2 - Süllyesztett és falon kívüli szerelvények | 0553 | Niloé Step süllyesztett szerelvények | 5 | 100 | db | 3414971838758 | 3414971838765 | 3414971864733 | 3414971901254 | 85389099 | 34.2 | 171 | 3928 | 2.064 | 54.253
863389B | LG-863389B | Niloé Step adapter Program Mosaic-hoz, alumínium | 1543 |  |  | PL2 - Süllyesztett és falon kívüli szerelvények | 0553 | Niloé Step süllyesztett szerelvények | 5 | 100 | db | 3414972868983 | 3414972868990 | 3414972869003 | 3414973026733 | 85366990 | 38 | 163 | 3660 | 2.064 | 48.077
863391 | LG-863391 | Niloé Step 1-es keret, alumínium | 582 |  |  | PL2 - Süllyesztett és falon kívüli szerelvények | 0553 | Niloé Step süllyesztett szerelvények | 10 | 200 | db | 3414971838789 | 3414971838796 | 3414971864740 | 3414971901261 | 85389099 | 20.8 | 208 | 4590 | 2.064 | 54.253 | X
863392 | LG-863392 | Niloé Step 2-es keret, alumínium | 1210 |  |  | PL2 - Süllyesztett és falon kívüli szerelvények | 0553 | Niloé Step süllyesztett szerelvények | 10 | 200 | db | 3414971838819 | 3414971838826 | 3414971864757 | 3414971901278 | 85389099 | 31.3 | 313 | 6677 | 2.064 | 54.253 | X
863393 | LG-863393 | Niloé Step 3-as keret, alumínium | 1947 |  |  | PL2 - Süllyesztett és falon kívüli szerelvények | 0553 | Niloé Step süllyesztett szerelvények | 5 | 50 | db | 3414971838840 | 3414971838857 | 3414971838864 | 3414971901285 | 85389099 | 48 | 240 | 2688 | 1.581 | 20.874 | X
863394 | LG-863394 | Niloé Step 4-es keret, alumínium | 2927 |  |  | PL2 - Süllyesztett és falon kívüli szerelvények | 0553 | Niloé Step süllyesztett szerelvények | 5 | 50 | db | 3414971838871 | 3414971838888 | 3414971838895 | 3414971901292 | 85389099 | 71 | 355 | 3825 | 4.128 | 54.253 | X
863395 | LG-863395 | Niloé Step 5-ös keret, alumínium | 3356 |  |  | PL2 - Süllyesztett és falon kívüli szerelvények | 0553 | Niloé Step süllyesztett szerelvények | 5 | 50 | db | 3414971838901 | 3414971838918 | 3414971838925 | 3414971901308 | 85389099 | 76 | 380 | 4324 | 4.128 | 54.253 | X
863396 | LG-863396 | Niloé Step 1-es keret, IP44, alumínium | 4412 |  |  | PL2 - Süllyesztett és falon kívüli szerelvények | 0553 | Niloé Step süllyesztett szerelvények | 5 | 100 | db | 3414971838932 | 3414971838949 | 3414971864764 | 3414971901315 | 85389099 | 50.2 | 251 | 5582 | 2.064 | 48.077
863397 | LG-863397 | Niloé Step egyes kiemelődoboz, alumínium | 2994 |  |  | PL2 - Süllyesztett és falon kívüli szerelvények | 0553 | Niloé Step süllyesztett szerelvények | 4 | 40 | db | 3414971838963 | 3414971838970 | 3414971838987 | 3414971901322 | 8538909999 | 57 | 228 | 2651 | 1.676 | 24.432
863398 | LG-863398 | Niloé Step kettős kiemelődoboz, alumínium | 3635 |  |  | PL2 - Süllyesztett és falon kívüli szerelvények | 0553 | Niloé Step süllyesztett szerelvények | 5 | 30 | db | 3414971838994 | 3414971839007 | 3414971864771 | 3414971901339 | 8538909999 | 88.35 | 465 | 3153 | 4.047 | 37.125
863491 | LG-863491 | Niloé Step 1-es keret, grafit szürke | 582 |  |  | PL2 - Süllyesztett és falon kívüli szerelvények | 0553 | Niloé Step süllyesztett szerelvények | 10 | 200 | db | 3414971841062 | 3414971841079 | 3414971865372 | 3414971902060 | 85389099 | 19.8 | 198 | 4440 | 2.064 | 54.253 | X
863492 | LG-863492 | Niloé Step 2-es keret, grafit szürke | 1210 |  |  | PL2 - Süllyesztett és falon kívüli szerelvények | 0553 | Niloé Step süllyesztett szerelvények | 10 | 200 | db | 3414971841093 | 3414971841109 | 3414971865389 | 3414971902077 | 85389099 | 29.9 | 299 | 6445 | 2.064 | 54.253 | X
863493 | LG-863493 | Niloé Step 3-as keret, grafit szürke | 1947 |  |  | PL2 - Süllyesztett és falon kívüli szerelvények | 0553 | Niloé Step süllyesztett szerelvények | 5 | 50 | db | 3414971841123 | 3414971841130 | 3414971841147 | 3414971902084 | 85389099 | 45.6 | 228 | 2614 | 1.581 | 20.874 | X
863494 | LG-863494 | Niloé Step 4-es keret, grafit szürke | 2927 |  |  | PL2 - Süllyesztett és falon kívüli szerelvények | 0553 | Niloé Step süllyesztett szerelvények | 5 | 50 | db | 3414971841154 | 3414971841161 | 3414971841178 | 3414971902091 | 85389099 | 64.4 | 322 | 3781 | 4.128 | 54.253 | X
863495 | LG-863495 | Niloé Step 5-ös keret, grafit szürke | 3356 |  |  | PL2 - Süllyesztett és falon kívüli szerelvények | 0553 | Niloé Step süllyesztett szerelvények | 5 | 50 | db | 3414971841185 | 3414971841192 | 3414971841208 | 3414971902107 | 85389099 | 73.6 | 368 | 4246 | 4.128 | 54.253 | X
863496 | LG-863496 | Niloé Step 1-es keret, IP44, grafit szürke | 4412 |  |  | PL2 - Süllyesztett és falon kívüli szerelvények | 0553 | Niloé Step süllyesztett szerelvények | 5 | 100 | db | 3414971841215 | 3414971841222 | 3414971865396 | 3414971902114 | 85389099 | 50.8 | 254 | 5621 | 2.064 | 48.077 | X
863500 | LG-863500 | Niloé Step vakfedél, fekete | 1007 | Készlet erejéig elérhető! Helyettesítő termék: azonos katalógusszám B utótaggal. | K | PL2 - Süllyesztett és falon kívüli szerelvények | 0553 | Niloé Step süllyesztett szerelvények | 5 | 100 | db | 3414971841307 | 3414971841314 | 3414971865419 | 3414971902145 | 85389099 | 41.8 | 209 | 4720 | 2.064 | 54.253 | X
863500B | LG-863500B | Niloé Step vakfedél, fekete | 1007 |  |  | PL2 - Süllyesztett és falon kívüli szerelvények | 0553 | Niloé Step süllyesztett szerelvények | 5 | 100 | db | 3414972871402 | 3414972871419 | 3414972871426 | 3414973027259 | 8538100000 | 46 | 201 | 4547 | 2.064 | 48.077 | X
863501 | LG-863501 | Niloé Step egypólusú kapcsoló, 10AX, fekete | 1053 | Készlet erejéig elérhető! Helyettesítő termék: azonos katalógusszám B utótaggal. | K | PL2 - Süllyesztett és falon kívüli szerelvények | 0553 | Niloé Step süllyesztett szerelvények | 10 | 100 | db | 3414971841338 | 3414971841345 | 3414971841352 | 3414971902152 | 8536508090 | 47.5 | 475 | 5298 | 4.128 | 54.253 | X
863501B | LG-863501B | Niloé Step egypólusú kapcsoló, 10AX, fekete | 1053 |  |  | PL2 - Süllyesztett és falon kívüli szerelvények | 0553 | Niloé Step süllyesztett szerelvények | 10 | 100 | db | 3414972870238 | 3414972870245 | 3414972870252 | 3414973030198 | 8536508090 | 42.66 | 449 | 5323 | 4.128 | 51.6 | X
863502 | LG-863502 | Niloé Step kétpólusú kapcsoló, 10AX, fekete | 2197 | Készlet erejéig elérhető! Helyettesítő termék: azonos katalógusszám B utótaggal. | K | PL2 - Süllyesztett és falon kívüli szerelvények | 0553 | Niloé Step süllyesztett szerelvények | 10 | 100 | db | 3414972635486 | 3414972635493 | 3414972635509 | 3414972638524 | 85365080 | 65.12 | 630 | 6700 | 4.128 | 48.077 | X
863502B | LG-863502B | Niloé Step kétpólusú kapcsoló, 10AX, fekete | 2197 |  |  | PL2 - Süllyesztett és falon kívüli szerelvények | 0553 | Niloé Step süllyesztett szerelvények | 10 | 100 | db | 3414972869874 | 3414972869881 | 3414972869898 | 3414973027266 | 85365080 | 59.38 | 625 | 6650 | 4.128 | 48.077
863503 | LG-863503 | Niloé Step hármas egypólusú kapcsoló, 10AX, fekete | 2364 | Készlet erejéig elérhető! Helyettesítő termék: azonos katalógusszám B utótaggal. | K | PL2 - Süllyesztett és falon kívüli szerelvények | 0553 | Niloé Step süllyesztett szerelvények | 5 | 100 | db | 3414972635608 | 3414972635615 | 3414972637183 | 3414972638531 | 85365080 | 72.6 | 387 | 8140 | 2.064 | 48.077 | X
863503B | LG-863503B | Niloé Step hármas egypólusú kapcsoló, 10AX, fekete | 2364 |  |  | PL2 - Süllyesztett és falon kívüli szerelvények | 0553 | Niloé Step süllyesztett szerelvények | 5 | 100 | db | 3414972870320 | 3414972870337 | 3414972870344 | 3414973027273 | 85365080 | 72.39 | 381 | 8144 | 2.064 | 48.077
863505 | LG-863505 | Niloé Step csillárkapcsoló, 10AX, fekete | 1465 | Készlet erejéig elérhető! Helyettesítő termék: azonos katalógusszám B utótaggal. | K | PL2 - Süllyesztett és falon kívüli szerelvények | 0553 | Niloé Step süllyesztett szerelvények | 10 | 100 | db | 3414971841369 | 3414971841376 | 3414971841383 | 3414971902169 | 8536508090 | 53.8 | 538 | 5934 | 4.128 | 54.253 | X
863505B | LG-863505B | Niloé Step csillárkapcsoló, 10AX, fekete | 1465 |  |  | PL2 - Süllyesztett és falon kívüli szerelvények | 0553 | Niloé Step süllyesztett szerelvények | 10 | 100 | db | 3414972868532 | 3414972868549 | 3414972868556 | 3414973030204 | 8536508090 | 50.45 | 531 | 6131 | 4.128 | 51.6 | X
863506 | LG-863506 | Niloé Step váltókapcsoló, 10AX, fekete | 1303 | Készlet erejéig elérhető! Helyettesítő termék: azonos katalógusszám B utótaggal. | K | PL2 - Süllyesztett és falon kívüli szerelvények | 0553 | Niloé Step süllyesztett szerelvények | 10 | 100 | db | 3414971841390 | 3414971841406 | 3414971841413 | 3414972641951 | 85365080 | 47.7 | 477 | 5300 | 4.128 | 48.077 | X
863506B | LG-863506B | Niloé Step váltókapcsoló, 10AX, fekete | 1303 |  |  | PL2 - Süllyesztett és falon kívüli szerelvények | 0553 | Niloé Step süllyesztett szerelvények | 10 | 100 | db | 3414972879644 | 3414972879651 | 3414972879668 | 3414973027280 | 85365080 | 42.66 | 449 | 5014 | 4.128 | 48.077 | X
863507 | LG-863507 | Niloé Step keresztkapcsoló, 10AX, fekete | 3141 | Készlet erejéig elérhető! Helyettesítő termék: azonos katalógusszám B utótaggal. | K | PL2 - Süllyesztett és falon kívüli szerelvények | 0553 | Niloé Step süllyesztett szerelvények | 5 | 100 | db | 3414971841420 | 3414971841437 | 3414971865426 | 3414971902183 | 8536508090 | 64.6 | 323 | 7030 | 2.064 | 54.253 | X
863507B | LG-863507B | Niloé Step keresztkapcsoló, 10AX, fekete | 3141 |  |  | PL2 - Süllyesztett és falon kívüli szerelvények | 0553 | Niloé Step süllyesztett szerelvények | 5 | 100 | db | 3414972871648 | 3414972871655 | 3414972871662 | 3414973027297 | 85365080 | 69 | 315 | 6808 | 2.064 | 48.077 | X
863508 | LG-863508 | Niloé Step kettős váltókapcsoló, 10AX, fekete | 2160 | Készlet erejéig elérhető! Helyettesítő termék: azonos katalógusszám B utótaggal. | K | PL2 - Süllyesztett és falon kívüli szerelvények | 0553 | Niloé Step süllyesztett szerelvények | 10 | 100 | db | 3414971841451 | 3414971841468 | 3414971841475 | 3414971902190 | 8536508090 | 57.4 | 574 | 6317 | 4.128 | 54.253 | X
863508B | LG-863508B | Niloé Step kettős váltókapcsoló, 10AX, fekete | 2160 |  |  | PL2 - Süllyesztett és falon kívüli szerelvények | 0553 | Niloé Step süllyesztett szerelvények | 10 | 100 | db | 3414972868952 | 3414972868969 | 3414972868976 | 3414973027303 | 85365080 | 61 | 543 | 5961 | 4.128 | 48.077 | X
863509 | LG-863509 | Niloé Step egypólusú nyomó, 6A, fekete | 2138 | Készlet erejéig elérhető! Helyettesítő termék: azonos katalógusszám B utótaggal. | K | PL2 - Süllyesztett és falon kívüli szerelvények | 0553 | Niloé Step süllyesztett szerelvények | 10 | 100 | db | 3414971841482 | 3414971841499 | 3414971841505 | 3414971902206 | 85365080 | 46.7 | 467 | 5205 | 4.128 | 48.077 | X
863509B | LG-863509B | Niloé Step egypólusú nyomó, 6A, fekete | 2138 |  |  | PL2 - Süllyesztett és falon kívüli szerelvények | 0553 | Niloé Step süllyesztett szerelvények | 10 | 100 | db | 3414972872140 | 3414972872157 | 3414972872164 | 3414973027310 | 85365080 | 41.61 | 438 | 4930 | 4.128 | 48.077 | X
863510 | LG-863510 | Niloé Step egypólusú nyomó jelzőfénnyel, csengőjellel, fekete | 2352 | Készlet erejéig elérhető! Helyettesítő termék: azonos katalógusszám B utótaggal. | K | PL2 - Süllyesztett és falon kívüli szerelvények | 0553 | Niloé Step süllyesztett szerelvények | 5 | 100 | db | 3414971841512 | 3414971841529 | 3414971865433 | 3414971902213 | 85365080 | 50.2 | 251 | 5480 | 2.064 | 48.077 | X
863510B | LG-863510B | Niloé Step egypólusú nyomó jelzőfénnyel, csengőjellel, fekete | 2352 |  |  | PL2 - Süllyesztett és falon kívüli szerelvények | 0553 | Niloé Step süllyesztett szerelvények | 5 | 100 | db | 3414972872027 | 3414972872034 | 3414972872041 | 3414973027327 | 85365080 | 44.65 | 235 | 5217 | 2.064 | 48.077 | X
863511 | LG-863511 | Niloé Step egypólusú kapcsoló jelzőfénnyel (rugós), 10AX, fekete | 1673 | Készlet erejéig elérhető! Helyettesítő termék: azonos katalógusszám B utótaggal. | K | PL2 - Süllyesztett és falon kívüli szerelvények | 0553 | Niloé Step süllyesztett szerelvények | 5 | 100 | db | 3414971841543 | 3414971841550 | 3414971865440 | 3414971902220 | 85365080 | 49.2 | 246 | 5437 | 2.064 | 54.253 | X
863511B | LG-863511B | Niloé Step egypólusú kapcsoló jelzőfénnyel (rugós), 10AX, fekete | 1673 |  |  | PL2 - Süllyesztett és falon kívüli szerelvények | 0553 | Niloé Step süllyesztett szerelvények | 5 | 100 | db | 3414972870207 | 3414972870214 | 3414972870221 | 3414973027334 | 85365080 | 44.46 | 234 | 5194 | 2.064 | 48.077 | X
863512 | LG-863512 | Niloé Step kettős nyomó, 6A, fekete | 4501 | Készlet erejéig elérhető! Helyettesítő termék: azonos katalógusszám B utótaggal. | K | PL2 - Süllyesztett és falon kívüli szerelvények | 0553 | Niloé Step süllyesztett szerelvények | 5 | 100 | db | 3414972110167 | 3414972110174 | 3414972244916 |  | 8536508090 | 54.8 | 274 | 6061 | 2.064 | 54.253
863512B | LG-863512B | Niloé Step kettős nyomó, 6A, fekete | 4501 |  |  | PL2 - Süllyesztett és falon kívüli szerelvények | 0553 | Niloé Step süllyesztett szerelvények | 5 | 100 | db | 3414972868266 | 3414972868273 | 3414972868280 | 3414973030211 | 8536508090 | 48.45 | 255 | 5500 | 2.064 | 51.6
863515 | LG-863515 | Niloé Step csillárkapcsoló jelzőfénnyel, 10AX, fekete | 2460 | Készlet erejéig elérhető! Helyettesítő termék: azonos katalógusszám B utótaggal. | K | PL2 - Süllyesztett és falon kívüli szerelvények | 0553 | Niloé Step süllyesztett szerelvények | 5 | 100 | db | 3414971841574 | 3414971841581 | 3414971865457 | 3414971902237 | 8536508090 | 57.6 | 288 | 6305 | 2.064 | 54.253 | X
863515B | LG-863515B | Niloé Step csillárkapcsoló jelzőfénnyel, 10AX, fekete | 2460 |  |  | PL2 - Süllyesztett és falon kívüli szerelvények | 0553 | Niloé Step süllyesztett szerelvények | 5 | 100 | db | 3414972868501 | 3414972868518 | 3414972868525 | 3414973030228 | 8536508090 | 54.53 | 287 | 6543 | 2.064 | 51.6
863516 | LG-863516 | Niloé Step váltókapcsoló jelzőfénnyel, 10AX, fekete | 2085 | Készlet erejéig elérhető! Helyettesítő termék: azonos katalógusszám B utótaggal. | K | PL2 - Süllyesztett és falon kívüli szerelvények | 0553 | Niloé Step süllyesztett szerelvények | 5 | 100 | db | 3414971841604 | 3414971841611 | 3414971865464 | 3414971902244 | 85365080 | 51.2 | 256 | 5694 | 2.064 | 48.077 | X
863516B | LG-863516B | Niloé Step váltókapcsoló jelzőfénnyel, 10AX, fekete | 2085 |  |  | PL2 - Süllyesztett és falon kívüli szerelvények | 0553 | Niloé Step süllyesztett szerelvények | 5 | 100 | db | 3414972879613 | 3414972879620 | 3414972879637 | 3414973027358 | 85365080 | 45.98 | 242 | 5371 | 2.064 | 48.077
863518 | LG-863518 | Niloé Step kettős váltókapcsoló jelzőfénnyel, fekete | 3456 | Készlet erejéig elérhető! Helyettesítő termék: azonos katalógusszám B utótaggal. | K | PL2 - Süllyesztett és falon kívüli szerelvények | 0553 | Niloé Step süllyesztett szerelvények | 5 | 100 | db | 3414971841635 | 3414971841642 | 3414971865471 | 3414971902251 | 8536508090 | 62.2 | 311 | 6860 | 2.064 | 54.253 | X
863518B | LG-863518B | Niloé Step kettős váltókapcsoló jelzőfénnyel, fekete | 3456 |  |  | PL2 - Süllyesztett és falon kívüli szerelvények | 0553 | Niloé Step süllyesztett szerelvények | 5 | 100 | db | 3414972868921 | 3414972868938 | 3414972868945 | 3414973027365 | 85365080 | 66 | 298 | 6360 | 2.064 | 48.077
863520 | LG-863520 | Niloé Step 2P+F csatlakozóaljzat (rugós), biztonsági zsaluval, fekete | 1211 | Készlet erejéig elérhető! Helyettesítő termék: azonos katalógusszám B utótaggal. | K | PL2 - Süllyesztett és falon kívüli szerelvények | 0553 | Niloé Step süllyesztett szerelvények | 10 | 100 | db | 3414971841697 | 3414971841703 | 3414971841710 | 3414971902275 | 85366990 | 61.3 | 613 | 8664 | 4.128 | 54.253 | X
863520B | LG-863520B | Niloé Step 2P+F csatlakozóaljzat (rugós), biztonsági zsaluval, fekete | 1211 |  |  | PL2 - Süllyesztett és falon kívüli szerelvények | 0553 | Niloé Step süllyesztett szerelvények | 10 | 100 | db | 3414972873499 | 3414972873505 | 3414972873512 | 3414973030235 | 85366990 | 52.92 | 557 | 5970 | 4.128 | 51.6 | X
863521 | LG-863521 | Niloé Step 2P+F csatlakozóaljzat (csavaros), fekete | 1009 | Készlet erejéig elérhető! Helyettesítő termék: azonos katalógusszám B utótaggal. | K | PL2 - Süllyesztett és falon kívüli szerelvények | 0553 | Niloé Step süllyesztett szerelvények | 10 | 100 | db | 3414971841727 | 3414971841734 | 3414971841741 | 3414971902282 | 85366990 | 58.4 | 584 | 6388 | 4.128 | 54.253 | X
863521B | LG-863521B | Niloé Step 2P+F csatlakozóaljzat (csavaros), fekete | 1009 |  |  | PL2 - Süllyesztett és falon kívüli szerelvények | 0553 | Niloé Step süllyesztett szerelvények | 10 | 100 | db | 3414972873376 | 3414972873383 | 3414972873390 | 3414973030242 | 8536699099 | 53.01 | 558 | 6412 | 4.128 | 51.6 | X
863522 | LG-863522 | Niloé Step 2x2P+F csatlakozóaljzat (rugós), biztonsági zsaluval, fekete | 2422 |  |  | PL2 - Süllyesztett és falon kívüli szerelvények | 0553 | Niloé Step süllyesztett szerelvények | 5 | 50 | db | 3414972636650 | 3414972637152 | 3414972637169 | 3414972638548 | 85366990 | 86.2 | 555 | 6079 | 4.128 | 48.077 | X
863523 | LG-863523 | Niloé Step 2P+F csatlakozóaljzat (rugós), biztonsági zsaluval, IP44, fekete | 1865 | Készlet erejéig elérhető! Helyettesítő termék: azonos katalógusszám B utótaggal. | K | PL2 - Süllyesztett és falon kívüli szerelvények | 0553 | Niloé Step süllyesztett szerelvények | 5 | 100 | db | 3414972036252 | 3414972036269 | 3414972038492 |  | 85366990 | 77.4 | 387 | 8516 | 2.064 | 54.253 | X
863523B | LG-863523B | Niloé Step 2P+F csatlakozóaljzat (rugós), biztonsági zsaluval, IP44, fekete | 1865 |  |  | PL2 - Süllyesztett és falon kívüli szerelvények | 0553 | Niloé Step süllyesztett szerelvények | 5 | 100 | db | 3414972873703 | 3414972873710 | 3414972873727 | 3414973027389 | 85366990 | 79.99 | 421 | 8820 | 2.064 | 48.077 | X
863526 | LG-863526 | Niloé Step 2P+F kombinált csatlakozóaljzat + USB-C, (rugós), biztonsági zsaluval, fekete | 11397 |  |  | PL2 - Süllyesztett és falon kívüli szerelvények | 0553 | Niloé Step süllyesztett szerelvények | 1 | 20 | db | 3414972636773 | 3414972636773 | 3414972637213 | 3414972638555 | 85366990 | 99 | 99 | 2247 | 0.824 | 22.88 | X
863529 | LG-863529 | Niloé Step kábelkivezető, IP21, fekete | 2035 | Készlet erejéig elérhető! Helyettesítő termék: azonos katalógusszám B utótaggal. | K | PL2 - Süllyesztett és falon kívüli szerelvények | 0553 | Niloé Step süllyesztett szerelvények | 5 | 100 | db | 3414971841758 | 3414971841765 | 3414971865495 | 3414971902299 | 8538909999 | 43.2 | 216 | 4938 | 2.064 | 54.253 | X
863529B | LG-863529B | Niloé Step kábelkivezető, IP21, fekete | 2035 |  |  | PL2 - Süllyesztett és falon kívüli szerelvények | 0553 | Niloé Step süllyesztett szerelvények | 5 | 100 | db | 3414972878951 | 3414972878968 | 3414972878975 | 3414973030259 | 8536901000 | 34.58 | 182 | 4040 | 2.064 | 51.6 | X
863539 | LG-863539 | Niloé Step 2xUSB-C töltőaljzat 5V 3A 15W, fekete | 10567 | Készlet erejéig elérhető! Helyettesítő termék: azonos katalógusszám B utótaggal. | K | PL2 - Süllyesztett és falon kívüli szerelvények | 0553 | Niloé Step süllyesztett szerelvények | 1 | 12 | db | 3414971842014 | 3414971842014 | 3414971865532 | 3414971902381 | 8504406090 | 119 | 119 | 1756 | 1.005 | 15.195
863539B | LG-863539B | Niloé Step 2xUSB-C töltőaljzat 5V 3A 15W, fekete | 10567 |  |  | PL2 - Süllyesztett és falon kívüli szerelvények | 0553 | Niloé Step süllyesztett szerelvények | 1 | 12 | db | 3414972870900 | 3414972870900 | 3414972870917 | 3414973029833 | 8504406090 | 152 | 100 | 1487 | 0.824 | 17.4
863540 | LG-863540 | Niloé Step 2xUSB-A+C töltőaljzat 5V 3A 15W, fekete | 8878 | Készlet erejéig elérhető! Helyettesítő termék: azonos katalógusszám B utótaggal. | K | PL2 - Süllyesztett és falon kívüli szerelvények | 0553 | Niloé Step süllyesztett szerelvények | 1 | 12 | db | 3414972014182 | 3414972014182 | 3414972015646 |  | 8504406090 | 112 | 112 | 1561 | 1.005 | 15.195
863540B | LG-863540B | Niloé Step 2xUSB-A+C töltőaljzat 5V 3A 15W, fekete | 8878 |  |  | PL2 - Süllyesztett és falon kívüli szerelvények | 0553 | Niloé Step süllyesztett szerelvények | 1 | 12 | db | 3414972870818 | 3414972870818 | 3414972870825 | 3414973029840 | 8504406090 | 145 | 118 | 1816 | 0.824 | 17.4
863541 | LG-863541 | Niloé Step szobatermosztát, 8A, fekete | 27796 | Készlet erejéig elérhető! Helyettesítő termék: azonos katalógusszám B utótaggal. | K | PL2 - Süllyesztett és falon kívüli szerelvények | 0553 | Niloé Step süllyesztett szerelvények | 1 | 20 | db | 3414971842038 | 3414971842038 | 3414971865549 | 3414971902398 | 90321080 | 101 | 101 | 2306 | 0.547 | 15.195
863541B | LG-863541B | Niloé Step szobatermosztát, 8A, fekete | 27796 |  |  | PL2 - Süllyesztett és falon kívüli szerelvények | 0553 | Niloé Step süllyesztett szerelvények | 1 | 20 | db | 3414972879149 | 3414972879149 | 3414972879156 | 3414973083019 | 90321020 | 95 | 100 | 2263 | 0.547 | 15.195
863542 | LG-863542 | Niloé Step szobatermosztát padlófűtéshez, 16A, fekete | 32083 | Készlet erejéig elérhető! Helyettesítő termék: azonos katalógusszám B utótaggal. | K | PL2 - Süllyesztett és falon kívüli szerelvények | 0553 | Niloé Step süllyesztett szerelvények | 1 | 20 | db | 3414971842052 | 3414971842052 | 3414971865556 | 3414971902404 | 90321080 | 270 | 270 | 5400 | 1.08 | 28.2
863542B | LG-863542B | Niloé Step szobatermosztát padlófűtéshez, 16A, fekete | 32083 |  |  | PL2 - Süllyesztett és falon kívüli szerelvények | 0553 | Niloé Step süllyesztett szerelvények | 1 | 20 | db | 3414972879040 | 3414972879040 | 3414972879057 | 3414973083026 | 90321020 | 103.55 | 109 | 2580 | 1.08 | 28.2
863543 | LG-863543 | Niloé Step redőnynyomó (3 állású) 6A, mechanikus végállású motor közvetlen vezérléséhez, fekete | 5553 | Készlet erejéig elérhető! Helyettesítő termék: azonos katalógusszám B utótaggal. | K | PL2 - Süllyesztett és falon kívüli szerelvények | 0553 | Niloé Step süllyesztett szerelvények | 5 | 100 | db | 3414971842076 | 3414971842083 | 3414971865563 | 3414971902411 | 8536508090 | 68.8 | 344 | 7280 | 2.064 | 54.253 | X
863543B | LG-863543B | Niloé Step redőnynyomó (3 állású) 6A, mechanikus végállású motor közvetlen vezérléséhez, fekete | 5553 |  |  | PL2 - Süllyesztett és falon kívüli szerelvények | 0553 | Niloé Step süllyesztett szerelvények | 5 | 100 | db | 3414972872294 | 3414972872300 | 3414972872317 | 3414973027426 | 85365080 | 73 | 338 | 7274 | 2.064 | 48.077 | X
863544 | LG-863544 | Niloé Step redőnykapcsoló (3 állású) 6A, mechanikus végállású motor közvetlen vezérléséhez, fekete | 6765 | Készlet erejéig elérhető! Helyettesítő termék: azonos katalógusszám B utótaggal. | K | PL2 - Süllyesztett és falon kívüli szerelvények | 0553 | Niloé Step süllyesztett szerelvények | 5 | 100 | db | 3414971842106 | 3414971842113 | 3414971865570 | 3414971902428 | 8536508090 | 70.8 | 354 | 7480 | 2.064 | 54.253 | X
863544B | LG-863544B | Niloé Step redőnykapcsoló (3 állású) 6A, mechanikus végállású motor közvetlen vezérléséhez, fekete | 6765 |  |  | PL2 - Süllyesztett és falon kívüli szerelvények | 0553 | Niloé Step süllyesztett szerelvények | 5 | 100 | db | 3414972870474 | 3414972870481 | 3414972870498 | 3414973027433 | 85365080 | 75 | 338 | 7160 | 2.064 | 48.077 | X
863545 | LG-863545 | Niloé Step fokozatkapcsoló (0, 1, 2, 3), fekete | 18149 |  |  | PL2 - Süllyesztett és falon kívüli szerelvények | 0553 | Niloé Step süllyesztett szerelvények | 1 | 20 | db | 3414971842137 | 3414971842137 | 3414971865587 | 3414971902435 | 85365080 | 116 | 116 | 2577 | 0.677 | 18.547
863546 | LG-863546 | Niloé Step mechanikus hotelkártya-kapcsoló, fekete | 8575 | Készlet erejéig elérhető! Helyettesítő termék: azonos katalógusszám B utótaggal. | K | PL2 - Süllyesztett és falon kívüli szerelvények | 0553 | Niloé Step süllyesztett szerelvények | 3 | 60 | db | 3414971842151 | 3414971842168 | 3414971865594 | 3414971902442 | 85365080 | 75 | 222 | 4982 | 2.064 | 48.077
863546B | LG-863546B | Niloé Step mechanikus hotelkártya-kapcsoló, fekete | 8575 |  |  | PL2 - Süllyesztett és falon kívüli szerelvények | 0553 | Niloé Step süllyesztett szerelvények | 3 | 60 | db | 3414972869225 | 3414972869232 | 3414972869249 | 3414973027440 | 85365080 | 69.98 | 221 | 4820 | 2.064 | 48.077
863547 | LG-863547 | Niloé Step elektronikus hotelkártya-kapcsoló, fekete | 16078 | Készlet erejéig elérhető! | K | PL2 - Süllyesztett és falon kívüli szerelvények | 0553 | Niloé Step süllyesztett szerelvények | 1 | 12 | db | 3414971842182 | 3414971842182 | 3414971865600 | 3414971902459 | 85365080 | 102 | 113 | 1624 | 1.005 | 15.195
863548A | LG-863548A | Niloé Step mozgásérzékelős (PIR) kapcsoló, 100 W LED, 2 vezetékes, fekete | 21792 | Készlet erejéig elérhető! Helyettesítő termék: 863548B | K | PL4 - Épületfelügyeleti megoldások | 0335 | Niloé Step süllyesztett szerelvények | 1 | 12 | db | 3414972396905 | 3414972396905 | 3414972554718 | 3414972589819 | 85365080 | 111 | 111 | 1563 | 1.005 | 15.195
863548B | LG-863548B | Niloé Step mozgásérzékelős (PIR) kapcsoló, 100 W LED, 2 vezetékes, fekete | 21792 |  |  | PL4 - Épületfelügyeleti megoldások | 0335 | Niloé Step süllyesztett szerelvények | 1 | 12 | db | 3414972930222 | 3414972930222 | 3414972930239 | 3414973029857 | 85365080 | 144 | 100 | 1600 | 0.824 | 17.4
863549A | LG-863549A | Niloé Step mozgásérzékelős (PIR) kapcsoló, 500 W LED, 3 vezetékes, fekete | 21792 | Készlet erejéig elérhető! Helyettesítő termék: 863549B | K | PL4 - Épületfelügyeleti megoldások | 0335 | Niloé Step süllyesztett szerelvények | 1 | 12 | db | 3414972396929 | 3414972396929 | 3414972554725 | 3414972589826 | 85365080 | 117 | 117 | 1622 | 1.005 | 15.195
863549B | LG-863549B | Niloé Step mozgásérzékelős (PIR) kapcsoló, 500 W LED, 3 vezetékes, fekete | 21792 |  |  | PL4 - Épületfelügyeleti megoldások | 0335 | Niloé Step süllyesztett szerelvények | 1 | 12 | db | 3414972930246 | 3414972930246 | 3414972930253 | 3414973029864 | 85365080 | 150 | 106 | 1559 | 0.824 | 17.4
863550A | LG-863550A | Niloé Step IP44 mozgásérzékelős kapcsoló 3 - 250 W, 120°, 2-vezetékes, fekete | 25872 | Készlet erejéig elérhető! Helyettesítő termék: 863550B | K | PL4 - Épületfelügyeleti megoldások | 0335 | Niloé Step süllyesztett szerelvények | 1 | 20 | db | 3414972396943 | 3414972396943 | 3414972554732 | 3414972589833 | 85365080 | 103 | 103 | 2278 | 0.521 | 15.195
863550B | LG-863550B | Niloé Step IP44 mozgásérzékelős kapcsoló 3 - 250 W, 120°, 2-vezetékes, fekete | 25872 |  |  | PL4 - Épületfelügyeleti megoldások | 0335 | Niloé Step süllyesztett szerelvények | 1 | 20 | db | 3414972930260 | 3414972930260 | 3414972930277 | 3414973083033 | 85365080 | 130 | 146 | 3320 | 0.521 | 15.195
863551 | LG-863551 | Niloé Step akadályvilágító jelzőlámpa mozgásérzékelővel, fekete | 38264 |  |  | PL4 - Épületfelügyeleti megoldások | 0335 | Niloé Step süllyesztett szerelvények | 1 | 20 | db | 3414971842267 | 3414971842267 | 3414971865648 | 3414971902497 | 85365080 | 101 | 101 | 2460 | 0.824 | 22.88
863552 | LG-863552 | Niloé Step forgatógombos fényerőszabályzó, 300W, fekete | 28463 | Készlet erejéig elérhető! Helyettesítő termék: azonos katalógusszám B utótaggal. | K | PL2 - Süllyesztett és falon kívüli szerelvények | 0553 | Niloé Step süllyesztett szerelvények | 1 | 12 | db | 3414971842281 | 3414971842281 | 3414971865655 | 3414971902503 | 8536508090 | 135 | 135 | 2020 | 1.005 | 15.195
863552B | LG-863552B | Niloé Step forgatógombos fényerőszabályzó, 300W, fekete | 28463 |  |  | PL2 - Süllyesztett és falon kívüli szerelvények | 0553 | Niloé Step süllyesztett szerelvények | 1 | 12 | db | 3414972879750 | 3414972879750 | 3414972879767 | 3414973029871 | 85365080 | 168 | 164 | 2368 | 0.824 | 17.4 | X
863553A | LG-863553A | Niloé Step nyomógombos fényerőszabályzó 125W, 2 vezetékes, fekete | 21901 | Készlet erejéig elérhető! Helyettesítő termék: 863553B | K | PL2 - Süllyesztett és falon kívüli szerelvények | 0553 | Niloé Step süllyesztett szerelvények | 1 | 20 | db | 3414972448383 | 3414972448383 | 3414972448390 | 3414972541459 | 85365080 | 87 | 93 | 2126 | 0.824 | 22.88
863553B | LG-863553B | Niloé Step nyomógombos fényerőszabályzó 125W, 2 vezetékes, fekete | 21901 |  |  | PL2 - Süllyesztett és falon kívüli szerelvények | 0553 | Niloé Step süllyesztett szerelvények | 1 | 20 | db | 3414972930420 | 3414972930420 | 3414972930437 | 3414973083040 | 85365080 | 86.45 | 91 | 2099 | 0.824 | 22.88 | X
863555 | LG-863555 | Niloé Step 1xRJ11 csatlakozóaljzat, fekete | 3365 | Készlet erejéig elérhető! Helyettesítő termék: azonos katalógusszám B utótaggal. | K | PL2 - Süllyesztett és falon kívüli szerelvények | 0553 | Niloé Step süllyesztett szerelvények | 5 | 100 | db | 3414971842328 | 3414971842335 | 3414971865679 | 3414971902527 | 8536699099 | 47.4 | 237 | 5400 | 2.064 | 54.253
863555B | LG-863555B | Niloé Step 1xRJ11 csatlakozóaljzat, fekete | 3365 |  |  | PL2 - Süllyesztett és falon kívüli szerelvények | 0553 | Niloé Step süllyesztett szerelvények | 5 | 100 | db | 3414972875837 | 3414972875844 | 3414972875851 | 3414973027457 | 85366990 | 51 | 210 | 4600 | 2.064 | 48.077
863556 | LG-863556 | Niloé Step RJ45 Cat.6 UTP + 1xRJ11 aljzat, fekete | 6425 | Készlet erejéig elérhető! Helyettesítő termék: azonos katalógusszám B utótaggal. | K | PL8 - Hang-, adat- és képátviteli rendszerek | 0442 | Niloé Step süllyesztett szerelvények | 5 | 100 | db | 3414971842359 | 3414971842366 | 3414971865686 | 3414971902534 | 8536699099 | 57.4 | 287 | 6385 | 2.064 | 54.253
863556B | LG-863556B | Niloé Step RJ45 Cat.6 UTP + 1xRJ11 aljzat, fekete | 6425 |  |  | PL8 - Hang-, adat- és képátviteli rendszerek | 0442 | Niloé Step süllyesztett szerelvények | 5 | 100 | db | 3414972875714 | 3414972875721 | 3414972875738 | 3414973027464 | 85366990 | 61 | 287 | 6240 | 2.064 | 48.077
863557 | LG-863557 | Niloé Step RJ45 Cat.5E FTP aljzat, fekete | 3240 | Készlet erejéig elérhető! Helyettesítő termék: azonos katalógusszám B utótaggal. | K | PL8 - Hang-, adat- és képátviteli rendszerek | 0442 | Niloé Step süllyesztett szerelvények | 5 | 100 | db | 3414971842380 | 3414971842397 | 3414971865693 | 3414971902541 | 8536699099 | 53.8 | 269 | 6040 | 2.064 | 54.253
863557B | LG-863557B | Niloé Step RJ45 Cat.5E FTP aljzat, fekete | 3240 |  |  | PL8 - Hang-, adat- és képátviteli rendszerek | 0442 | Niloé Step süllyesztett szerelvények | 5 | 100 | db | 3414972875950 | 3414972875967 | 3414972875974 | 3414973027471 | 85366990 | 58 | 246 | 5320 | 2.064 | 48.077
863558 | LG-863558 | Niloé Step 2xRJ45 Cat.5E FTP aljzat, fekete | 4860 | Készlet erejéig elérhető! Helyettesítő termék: azonos katalógusszám B utótaggal. | K | PL8 - Hang-, adat- és képátviteli rendszerek | 0442 | Niloé Step süllyesztett szerelvények | 5 | 100 | db | 3414971842410 | 3414971842427 | 3414971865709 | 3414971902558 | 8536699099 | 61.8 | 309 | 6340 | 2.064 | 54.253
863558B | LG-863558B | Niloé Step 2xRJ45 Cat.5E FTP aljzat, fekete | 4860 |  |  | PL8 - Hang-, adat- és képátviteli rendszerek | 0442 | Niloé Step süllyesztett szerelvények | 5 | 100 | db | 3414972874151 | 3414972874168 | 3414972874175 | 3414973027488 | 85366990 | 66 | 303 | 6460 | 2.064 | 48.077
863559 | LG-863559 | Niloé Step RJ45 Cat.5E UTP aljzat, fekete | 3058 | Készlet erejéig elérhető! Helyettesítő termék: azonos katalógusszám B utótaggal. | K | PL8 - Hang-, adat- és képátviteli rendszerek | 0442 | Niloé Step süllyesztett szerelvények | 5 | 100 | db | 3414971842441 | 3414971842458 | 3414971865716 | 3414971902565 | 8536699099 | 53.6 | 268 | 5874 | 2.064 | 54.253 | X
863559B | LG-863559B | Niloé Step RJ45 Cat.5E UTP aljzat, fekete | 3058 |  |  | PL8 - Hang-, adat- és képátviteli rendszerek | 0442 | Niloé Step süllyesztett szerelvények | 5 | 100 | db | 3414972876070 | 3414972876087 | 3414972876094 | 3414973027495 | 85366990 | 58 | 243 | 5376 | 2.064 | 48.077
863560 | LG-863560 | Niloé Step 2xRJ45 Cat.5E UTP aljzat, fekete | 4587 | Készlet erejéig elérhető! Helyettesítő termék: azonos katalógusszám B utótaggal. | K | PL8 - Hang-, adat- és képátviteli rendszerek | 0442 | Niloé Step süllyesztett szerelvények | 5 | 100 | db | 3414971842472 | 3414971842489 | 3414971865723 | 3414971902572 | 8536699099 | 61 | 305 | 6624 | 2.064 | 54.253 | X
863560B | LG-863560B | Niloé Step 2xRJ45 Cat.5E UTP aljzat, fekete | 4587 |  |  | PL8 - Hang-, adat- és képátviteli rendszerek | 0442 | Niloé Step süllyesztett szerelvények | 5 | 100 | db | 3414972874274 | 3414972874281 | 3414972874298 | 3414973027501 | 85366990 | 65 | 300 | 6502 | 2.064 | 48.077
863561 | LG-863561 | Niloé Step RJ45 Cat.6 FTP aljzat, fekete | 5985 | Készlet erejéig elérhető! Helyettesítő termék: azonos katalógusszám B utótaggal. | K | PL8 - Hang-, adat- és képátviteli rendszerek | 0442 | Niloé Step süllyesztett szerelvények | 5 | 100 | db | 3414971842502 | 3414971842519 | 3414971865730 | 3414971902589 | 85366990 | 59.4 | 270 | 6040 | 2.064 | 54.253
863561B | LG-863561B | Niloé Step RJ45 Cat.6 FTP aljzat, fekete | 5985 |  |  | PL8 - Hang-, adat- és képátviteli rendszerek | 0442 | Niloé Step süllyesztett szerelvények | 5 | 100 | db | 3414972876193 | 3414972876209 | 3414972876216 | 3414973027518 | 85366990 | 58 | 247 | 5340 | 2.064 | 48.077
863562 | LG-863562 | Niloé Step 2xRJ45 Cat.6 FTP aljzat, fekete | 8481 | Készlet erejéig elérhető! Helyettesítő termék: azonos katalógusszám B utótaggal. | K | PL8 - Hang-, adat- és képátviteli rendszerek | 0442 | Niloé Step süllyesztett szerelvények | 5 | 100 | db | 3414971842533 | 3414971842540 | 3414971865747 | 3414971902596 | 85366990 | 67.98 | 309 | 6340 | 2.064 | 54.253
863562B | LG-863562B | Niloé Step 2xRJ45 Cat.6 FTP aljzat, fekete | 8481 |  |  | PL8 - Hang-, adat- és képátviteli rendszerek | 0442 | Niloé Step süllyesztett szerelvények | 5 | 100 | db | 3414972874397 | 3414972874403 | 3414972874410 | 3414973027525 | 85366990 | 66 | 304 | 6480 | 2.064 | 48.077
863563 | LG-863563 | Niloé Step RJ45 Cat.6 UTP aljzat, fekete | 5985 | Készlet erejéig elérhető! Helyettesítő termék: azonos katalógusszám B utótaggal. | K | PL8 - Hang-, adat- és képátviteli rendszerek | 0442 | Niloé Step süllyesztett szerelvények | 5 | 100 | db | 3414971842564 | 3414971842571 | 3414971865754 | 3414971902602 | 8536699099 | 56.4 | 282 | 6040 | 2.064 | 54.253 | X
863563B | LG-863563B | Niloé Step RJ45 Cat.6 UTP aljzat, fekete | 5985 |  |  | PL8 - Hang-, adat- és képátviteli rendszerek | 0442 | Niloé Step süllyesztett szerelvények | 5 | 100 | db | 3414972876551 | 3414972876568 | 3414972876575 | 3414973027532 | 85366990 | 60 | 243 | 5379 | 2.064 | 48.077 | X
863564 | LG-863564 | Niloé Step 2xRJ45 Cat.6 UTP aljzat, fekete | 8481 | Készlet erejéig elérhető! Helyettesítő termék: azonos katalógusszám B utótaggal. | K | PL8 - Hang-, adat- és képátviteli rendszerek | 0442 | Niloé Step süllyesztett szerelvények | 5 | 100 | db | 3414971842595 | 3414971842601 | 3414971865761 | 3414971902619 | 8536699099 | 61.6 | 308 | 6340 | 2.064 | 54.253 | X
863564B | LG-863564B | Niloé Step 2xRJ45 Cat.6 UTP aljzat, fekete | 8481 |  |  | PL8 - Hang-, adat- és képátviteli rendszerek | 0442 | Niloé Step süllyesztett szerelvények | 5 | 100 | db | 3414972874724 | 3414972874731 | 3414972874748 | 3414973027549 | 85366990 | 66 | 296 | 6515 | 2.064 | 48.077 | X
863565 | LG-863565 | Niloé Step RJ45 Cat.6 STP aljzat, fekete | 5985 | Készlet erejéig elérhető! Helyettesítő termék: azonos katalógusszám B utótaggal. | K | PL8 - Hang-, adat- és képátviteli rendszerek | 0442 | Niloé Step süllyesztett szerelvények | 5 | 100 | db | 3414971842625 | 3414971842632 | 3414971865778 | 3414971902626 | 8536699099 | 77.4 | 387 | 8324 | 2.064 | 54.253
863565B | LG-863565B | Niloé Step RJ45 Cat.6 STP aljzat, fekete | 5985 |  |  | PL8 - Hang-, adat- és képátviteli rendszerek | 0442 | Niloé Step süllyesztett szerelvények | 5 | 100 | db | 3414972876346 | 3414972876353 | 3414972876360 | 3414973027556 | 85366990 | 81 | 362 | 7640 | 2.064 | 48.077 | X
863566 | LG-863566 | Niloé Step 2xRJ45 Cat.6 STP aljzat, fekete | 8481 | Készlet erejéig elérhető! Helyettesítő termék: azonos katalógusszám B utótaggal. | K | PL8 - Hang-, adat- és képátviteli rendszerek | 0442 | Niloé Step süllyesztett szerelvények | 5 | 100 | db | 3414971842656 | 3414971842663 | 3414971865785 | 3414971902633 | 8536699099 | 108 | 540 | 10800 | 2.064 | 54.253
863566B | LG-863566B | Niloé Step 2xRJ45 Cat.6 STP aljzat, fekete | 8481 |  |  | PL8 - Hang-, adat- és képátviteli rendszerek | 0442 | Niloé Step süllyesztett szerelvények | 5 | 100 | db | 3414972874540 | 3414972874557 | 3414972874564 | 3414973027563 | 85366990 | 112 | 535 | 11100 | 2.064 | 48.077
863567 | LG-863567 | Niloé Step RJ45 Cat.6A UTP aljzat, fekete | 6106 | Készlet erejéig elérhető! Helyettesítő termék: azonos katalógusszám B utótaggal. | K | PL8 - Hang-, adat- és képátviteli rendszerek | 0442 | Niloé Step süllyesztett szerelvények | 5 | 100 | db | 3414971842687 | 3414971842694 | 3414971865792 | 3414971902640 | 85366990 | 68.6 | 343 | 6040 | 2.064 | 54.253 | X
863567B | LG-863567B | Niloé Step RJ45 Cat.6A UTP aljzat, fekete | 6106 |  |  | PL8 - Hang-, adat- és képátviteli rendszerek | 0442 | Niloé Step süllyesztett szerelvények | 5 | 100 | db | 3414972876889 | 3414972876896 | 3414972876902 | 3414973027570 | 85366990 | 73 | 315 | 6700 | 2.064 | 48.077
863568 | LG-863568 | Niloé Step 2xRJ45 Cat.6A UTP aljzat, fekete | 8632 | Készlet erejéig elérhető! Helyettesítő termék: azonos katalógusszám B utótaggal. | K | PL8 - Hang-, adat- és képátviteli rendszerek | 0442 | Niloé Step süllyesztett szerelvények | 5 | 100 | db | 3414971842717 | 3414971842724 | 3414971865808 | 3414971902657 | 85366990 | 90.4 | 452 | 9440 | 2.064 | 54.253
863568B | LG-863568B | Niloé Step 2xRJ45 Cat.6A UTP aljzat, fekete | 8632 |  |  | PL8 - Hang-, adat- és képátviteli rendszerek | 0442 | Niloé Step süllyesztett szerelvények | 5 | 100 | db | 3414972875028 | 3414972875035 | 3414972875042 | 3414973027587 | 85366990 | 94 | 445 | 9300 | 2.064 | 48.077
863569 | LG-863569 | Niloé Step RJ45 Cat.6A STP aljzat, fekete | 6188 | Készlet erejéig elérhető! Helyettesítő termék: azonos katalógusszám B utótaggal. | K | PL8 - Hang-, adat- és képátviteli rendszerek | 0442 | Niloé Step süllyesztett szerelvények | 5 | 100 | db | 3414971842748 | 3414971842755 | 3414971865815 | 3414971902664 | 8536699099 | 77 | 385 | 7700 | 2.064 | 54.253
863569B | LG-863569B | Niloé Step RJ45 Cat.6A STP aljzat, fekete | 6188 |  |  | PL8 - Hang-, adat- és képátviteli rendszerek | 0442 | Niloé Step süllyesztett szerelvények | 5 | 100 | db | 3414972876735 | 3414972876742 | 3414972876759 | 3414973027594 | 85366990 | 81 | 360 | 7600 | 2.064 | 48.077
863570 | LG-863570 | Niloé Step 2xRJ45 Cat.6A STP aljzat, fekete | 9338 | Készlet erejéig elérhető! Helyettesítő termék: azonos katalógusszám B utótaggal. | K | PL8 - Hang-, adat- és képátviteli rendszerek | 0442 | Niloé Step süllyesztett szerelvények | 5 | 100 | db | 3414971842779 | 3414971842786 | 3414971865822 | 3414971902671 | 8536699099 | 109 | 545 | 11300 | 2.064 | 54.253
863570B | LG-863570B | Niloé Step 2xRJ45 Cat.6A STP aljzat, fekete | 9338 |  |  | PL8 - Hang-, adat- és képátviteli rendszerek | 0442 | Niloé Step süllyesztett szerelvények | 5 | 100 | db | 3414972874878 | 3414972874885 | 3414972874892 | 3414973027600 | 85366990 | 113 | 534 | 11280 | 2.064 | 48.077
863571 | LG-863571 | Niloé Step SC/APC optikai aljzat, fekete | 8353 | Készlet erejéig elérhető! Helyettesítő termék: azonos katalógusszám B utótaggal. | K | PL8 - Hang-, adat- és képátviteli rendszerek | 0444 | Niloé Step süllyesztett szerelvények | 5 | 50 | db | 3414971842809 | 3414971842816 | 3414971842823 | 3414971902688 | 85367000 | 50.2 | 251 | 2910 | 1.619 | 24.432
863571B | LG-863571B | Niloé Step SC/APC optikai aljzat, fekete | 8353 |  |  | PL8 - Hang-, adat- és képátviteli rendszerek | 0444 | Niloé Step süllyesztett szerelvények | 5 | 50 | db | 3414972875509 | 3414972875516 | 3414972875523 | 3414973083057 | 85366990 | 46.93 | 247 | 2870 | 1.619 | 24.432
863572 | LG-863572 | Niloé Step TV átmenő aljzat (14 dB), fekete | 2050 | Készlet erejéig elérhető! | K | PL2 - Süllyesztett és falon kívüli szerelvények | 0553 | Niloé Step süllyesztett szerelvények | 5 | 100 | db | 3414971842830 | 3414971842847 | 3414971865839 | 3414971902695 | 8536699099 | 74.4 | 372 | 7720 | 2.064 | 54.253
863573 | LG-863573 | Niloé Step TV végzáró aljzat (10 dB), fekete | 2050 | Készlet erejéig elérhető! Helyettesítő termék: azonos katalógusszám B utótaggal. | K | PL2 - Süllyesztett és falon kívüli szerelvények | 0553 | Niloé Step süllyesztett szerelvények | 5 | 100 | db | 3414971842861 | 3414971842878 | 3414971865846 | 3414971902701 | 8536699099 | 74 | 370 | 7918 | 2.064 | 54.253 | X
863573B | LG-863573B | Niloé Step TV végzáró aljzat (10 dB), fekete | 2050 |  |  | PL2 - Süllyesztett és falon kívüli szerelvények | 0553 | Niloé Step süllyesztett szerelvények | 5 | 100 | db | 3414972877541 | 3414972877558 | 3414972877565 | 3414973027617 | 85366990 | 78 | 348 | 7468 | 2.064 | 48.077
863574 | LG-863574 | Niloé Step TV csillagpontos aljzat, végzáró (1,5 dB), fekete | 2622 | Készlet erejéig elérhető! Helyettesítő termék: azonos katalógusszám B utótaggal. | K | PL2 - Süllyesztett és falon kívüli szerelvények | 0553 | Niloé Step süllyesztett szerelvények | 5 | 100 | db | 3414971842892 | 3414971842908 | 3414971865853 | 3414971902718 | 8536699099 | 74.4 | 372 | 7720 | 2.064 | 54.253 | X
863574B | LG-863574B | Niloé Step TV csillagpontos aljzat, végzáró (1,5 dB), fekete | 2622 |  |  | PL2 - Süllyesztett és falon kívüli szerelvények | 0553 | Niloé Step süllyesztett szerelvények | 5 | 100 | db | 3414972877367 | 3414972877374 | 3414972877381 | 3414973027624 | 85366990 | 78 | 343 | 7377 | 2.064 | 48.077
863575 | LG-863575 | Niloé Step TV végzáró aljzat "F" típus (1,5 dB), fekete | 2622 | Készlet erejéig elérhető! Helyettesítő termék: azonos katalógusszám B utótaggal. | K | PL2 - Süllyesztett és falon kívüli szerelvények | 0553 | Niloé Step süllyesztett szerelvények | 5 | 100 | db | 3414971842922 | 3414971842939 | 3414971865860 | 3414971902725 | 8536699099 | 76 | 380 | 8160 | 2.064 | 54.253
863575B | LG-863575B | Niloé Step TV végzáró aljzat "F" típus (1,5 dB), fekete | 2622 |  |  | PL2 - Süllyesztett és falon kívüli szerelvények | 0553 | Niloé Step süllyesztett szerelvények | 5 | 100 | db | 3414972877305 | 3414972877312 | 3414972877329 | 3414973027631 | 85366990 | 80 | 352 | 7553 | 2.064 | 48.077
863576 | LG-863576 | Niloé Step kettős TV aljzat, "F" típus, végzáró (1,5 dB), fekete | 5244 | Készlet erejéig elérhető! Helyettesítő termék: azonos katalógusszám B utótaggal. | K | PL2 - Süllyesztett és falon kívüli szerelvények | 0553 | Niloé Step süllyesztett szerelvények | 5 | 100 | db | 3414971842953 | 3414971842960 | 3414971865877 | 3414971902732 | 85366990 | 117.92 | 536 | 9800 | 2.064 | 54.253
863576B | LG-863576B | Niloé Step kettős TV aljzat, "F" típus, végzáró (1,5 dB), fekete | 5244 |  |  | PL2 - Süllyesztett és falon kívüli szerelvények | 0553 | Niloé Step süllyesztett szerelvények | 5 | 100 | db | 3414972875141 | 3414972875158 | 3414972875165 | 3414973027648 | 85366990 | 111 | 475 | 9900 | 2.064 | 48.077
863577 | LG-863577 | Niloé Step "F" típusú TV aljzat + RJ45 Cat. 6 UTP aljzat, fekete | 7961 | Készlet erejéig elérhető! Helyettesítő termék: azonos katalógusszám B utótaggal. | K | PL8 - Hang-, adat- és képátviteli rendszerek | 0442 | Niloé Step süllyesztett szerelvények | 5 | 100 | db | 3414971842984 | 3414971842991 | 3414971865884 | 3414971902749 | 85366990 | 95.2 | 476 | 8480 | 2.064 | 54.253
863577B | LG-863577B | Niloé Step "F" típusú TV aljzat + RJ45 Cat. 6 UTP aljzat, fekete | 7961 |  |  | PL8 - Hang-, adat- és képátviteli rendszerek | 0442 | Niloé Step süllyesztett szerelvények | 5 | 100 | db | 3414972877152 | 3414972877169 | 3414972877176 | 3414973027655 | 85366990 | 99 | 400 | 8493 | 2.064 | 48.077
863578 | LG-863578 | Niloé Step TV-R-SAT átmenő aljzat (14 dB), fekete | 8892 | Készlet erejéig elérhető! Helyettesítő termék: azonos katalógusszám B utótaggal. | K | PL2 - Süllyesztett és falon kívüli szerelvények | 0553 | Niloé Step szerelvények | 5 | 100 | db | 3414971843011 | 3414971843028 | 3414971865891 | 3414971902756 | 8536699099 | 109.6 | 548 | 11541 | 2.064 | 54.253
863578B | LG-863578B | Niloé Step TV-R-SAT átmenő aljzat (14 dB), fekete | 8892 |  |  | PL2 - Süllyesztett és falon kívüli szerelvények | 0553 | Niloé Step szerelvények | 5 | 100 | db | 3414972878029 | 3414972878036 | 3414972878043 | 3414973027662 | 85366990 | 114 | 540 | 11200 | 2.064 | 48.077
863579 | LG-863579 | Niloé Step TV-R-SAT végzáró aljzat (10 dB), fekete | 8892 | Készlet erejéig elérhető! Helyettesítő termék: azonos katalógusszám B utótaggal. | K | PL2 - Süllyesztett és falon kívüli szerelvények | 0553 | Niloé Step szerelvények | 5 | 100 | db | 3414971843042 | 3414971843059 | 3414971865907 | 3414971902763 | 8536699099 | 109.6 | 548 | 10960 | 2.064 | 54.253
863579B | LG-863579B | Niloé Step TV-R-SAT végzáró aljzat (10 dB), fekete | 8892 |  |  | PL2 - Süllyesztett és falon kívüli szerelvények | 0553 | Niloé Step szerelvények | 5 | 100 | db | 3414972878265 | 3414972878272 | 3414972878289 | 3414973027679 | 85366990 | 114 | 540 | 11315 | 2.064 | 48.077
863580 | LG-863580 | Niloé Step TV-R-SAT csillagpontos aljzat (1,5 dB), fekete | 8892 | Készlet erejéig elérhető! Helyettesítő termék: azonos katalógusszám B utótaggal. | K | PL2 - Süllyesztett és falon kívüli szerelvények | 0553 | Niloé Step szerelvények | 5 | 100 | db | 3414971843073 | 3414971843080 | 3414971865914 | 3414971902770 | 8536699099 | 107.8 | 539 | 11359 | 2.064 | 54.253
863580B | LG-863580B | Niloé Step TV-R-SAT csillagpontos aljzat (1,5 dB), fekete | 8892 |  |  | PL2 - Süllyesztett és falon kívüli szerelvények | 0553 | Niloé Step szerelvények | 5 | 100 | db | 3414972877787 | 3414972877794 | 3414972877800 | 3414973027686 | 85366990 | 112 | 537 | 11232 | 2.064 | 48.077 | X
863582 | LG-863582 | Niloé Step TV-R-SAT-SAT csillagpontos aljzat (1,5 dB), fekete | 10080 | Készlet erejéig elérhető! Helyettesítő termék: azonos katalógusszám B utótaggal. | K | PL2 - Süllyesztett és falon kívüli szerelvények | 0553 | Niloé Step szerelvények | 5 | 100 | db | 3414971843134 | 3414971843141 | 3414971865921 | 3414971902787 | 8536699099 | 112.6 | 563 | 11260 | 2.064 | 54.253
863582B | LG-863582B | Niloé Step TV-R-SAT-SAT csillagpontos aljzat (1,5 dB), fekete | 10080 |  |  | PL2 - Süllyesztett és falon kívüli szerelvények | 0553 | Niloé Step szerelvények | 5 | 100 | db | 3414972878388 | 3414972878395 | 3414972878401 | 3414973027693 | 85366990 | 117 | 554 | 11480 | 2.064 | 48.077
863583 | LG-863583 | Niloé Step TV-SAT csillagpontos aljzat (1,5 dB), fekete | 7283 | Készlet erejéig elérhető! Helyettesítő termék: azonos katalógusszám B utótaggal. | K | PL2 - Süllyesztett és falon kívüli szerelvények | 0553 | Niloé Step szerelvények | 5 | 100 | db | 3414971843165 | 3414971843172 | 3414971865938 | 3414971902794 | 8536699099 | 116.6 | 583 | 11660 | 2.064 | 54.253
863583B | LG-863583B | Niloé Step TV-SAT csillagpontos aljzat (1,5 dB), fekete | 7283 |  |  | PL2 - Süllyesztett és falon kívüli szerelvények | 0553 | Niloé Step szerelvények | 5 | 100 | db | 3414972878531 | 3414972878548 | 3414972878555 | 3414973027709 | 85366990 | 121 | 465 | 9700 | 2.064 | 48.077
863584 | LG-863584 | Niloé Step TV-R-SAT burkolat, fekete | 835 |  |  | PL2 - Süllyesztett és falon kívüli szerelvények | 0553 | Niloé Step szerelvények | 5 | 60 | db | 3414971843196 | 3414971843202 | 3414971865945 | 3414971902800 | 85389099 | 14.82 | 78 | 1144 | 1.005 | 15.195
863585 | LG-863585 | Niloé Step hangszóró aljzat, fekete | 5788 | Készlet erejéig elérhető! Helyettesítő termék: azonos katalógusszám B utótaggal. | K | PL2 - Süllyesztett és falon kívüli szerelvények | 0553 | Niloé Step szerelvények | 5 | 100 | db | 3414971843226 | 3414971843233 | 3414971865952 | 3414971902817 | 8536699099 | 52.2 | 261 | 5620 | 2.064 | 54.253
863585B | LG-863585B | Niloé Step hangszóró aljzat, fekete | 5788 |  |  | PL2 - Süllyesztett és falon kívüli szerelvények | 0553 | Niloé Step szerelvények | 5 | 100 | db | 3414972875264 | 3414972875271 | 3414972875288 | 3414973027716 | 85366990 | 56 | 247 | 5340 | 2.064 | 48.077
863586 | LG-863586 | Niloé Step kettős hangszóró aljzat, fekete | 8235 | Készlet erejéig elérhető! Helyettesítő termék: azonos katalógusszám B utótaggal. | K | PL2 - Süllyesztett és falon kívüli szerelvények | 0553 | Niloé Step szerelvények | 5 | 100 | db | 3414971843257 | 3414971843264 | 3414971865969 | 3414971902824 | 85366990 | 60 | 300 | 6620 | 2.064 | 54.253
863586B | LG-863586B | Niloé Step kettős hangszóró aljzat, fekete | 8235 |  |  | PL2 - Süllyesztett és falon kívüli szerelvények | 0553 | Niloé Step szerelvények | 5 | 100 | db | 3414972874007 | 3414972874014 | 3414972874021 | 3414973027723 | 85366990 | 56.05 | 295 | 6300 | 2.064 | 48.077
863587 | LG-863587 | Niloé Step keystone adapter, fekete | 3859 | Készlet erejéig elérhető! Helyettesítő termék: azonos katalógusszám B utótaggal. | K | PL2 - Süllyesztett és falon kívüli szerelvények | 0553 | Niloé Step szerelvények | 5 | 100 | db | 3414971843288 | 3414971843295 | 3414971865976 | 3414971902831 | 8538909999 | 43.8 | 219 | 4900 | 2.064 | 54.253
863587B | LG-863587B | Niloé Step keystone adapter, fekete | 3859 |  |  | PL2 - Süllyesztett és falon kívüli szerelvények | 0553 | Niloé Step szerelvények | 5 | 100 | db | 3414972868112 | 3414972868129 | 3414972868136 | 3414973027730 | 85366990 | 48 | 209 | 4694 | 2.064 | 48.077
863588 | LG-863588 | Niloé Step systimax adapter, fekete | 3859 | Készlet erejéig elérhető! Helyettesítő termék: azonos katalógusszám B utótaggal. | K | PL2 - Süllyesztett és falon kívüli szerelvények | 0553 | Niloé Step szerelvények | 5 | 100 | db | 3414971843318 | 3414971843325 | 3414971865983 | 3414971902848 | 85389099 | 47.96 | 218 | 4812 | 20.641 | 54.253
863588B | LG-863588B | Niloé Step systimax adapter, fekete | 3859 |  |  | PL2 - Süllyesztett és falon kívüli szerelvények | 0553 | Niloé Step szerelvények | 5 | 100 | db | 3414972868143 | 3414972868150 | 3414972868167 | 3414973027747 | 85366990 | 48 | 214 | 4680 | 2.064 | 48.077
863589 | LG-863589 | Niloé Step adapter Program Mosaic-hoz, fekete | 1543 | Készlet erejéig elérhető! Helyettesítő termék: azonos katalógusszám B utótaggal. | K | PL2 - Süllyesztett és falon kívüli szerelvények | 0553 | Niloé Step szerelvények | 5 | 100 | db | 3414971843349 | 3414971843356 | 3414971865990 | 3414971902855 | 85389099 | 35.6 | 178 | 4083 | 2.064 | 54.253
863589B | LG-863589B | Niloé Step adapter Program Mosaic-hoz, fekete | 1543 |  |  | PL2 - Süllyesztett és falon kívüli szerelvények | 0553 | Niloé Step szerelvények | 5 | 100 | db | 3414972869072 | 3414972869089 | 3414972869096 | 3414973027754 | 85366990 | 40 | 163 | 3777 | 2.064 | 48.077
863591 | LG-863591 | Niloé Step 1-es keret, fekete | 582 |  |  | PL2 - Süllyesztett és falon kívüli szerelvények | 0553 | Niloé Step szerelvények | 10 | 200 | db | 3414971843370 | 3414971843387 | 3414971866003 | 3414971902862 | 85389099 | 20.5 | 189 | 4393 | 2.064 | 48.077 | X
863592 | LG-863592 | Niloé Step 2-es keret, fekete | 1210 |  |  | PL2 - Süllyesztett és falon kívüli szerelvények | 0553 | Niloé Step szerelvények | 10 | 200 | db | 3414971843400 | 3414971843417 | 3414971866010 | 3414971902879 | 85389099 | 30.5 | 291 | 6338 | 2.064 | 48.077 | X
863593 | LG-863593 | Niloé Step 3-as keret, fekete | 1947 |  |  | PL2 - Süllyesztett és falon kívüli szerelvények | 0553 | Niloé Step szerelvények | 5 | 50 | db | 3414971843431 | 3414971843448 | 3414971843455 | 3414971902886 | 85389099 | 45 | 225 | 2568 | 1.581 | 20.874 | X
863594 | LG-863594 | Niloé Step 4-es keret, fekete | 2927 |  |  | PL2 - Süllyesztett és falon kívüli szerelvények | 0553 | Niloé Step szerelvények | 5 | 50 | db | 3414971843462 | 3414971843479 | 3414971843486 | 3414971902893 | 85389099 | 66 | 330 | 3798 | 4.128 | 48.077 | X
863595 | LG-863595 | Niloé Step 5-ös keret, fekete | 3356 |  |  | PL2 - Süllyesztett és falon kívüli szerelvények | 0553 | Niloé Step szerelvények | 5 | 50 | db | 3414971843493 | 3414971843509 | 3414971843516 | 3414971902909 | 85389099 | 73.2 | 360 | 4129 | 4.128 | 48.077 | X
863596 | LG-863596 | Niloé Step 1-es keret, IP44, fekete | 4412 |  |  | PL2 - Süllyesztett és falon kívüli szerelvények | 0553 | Niloé Step szerelvények | 5 | 100 | db | 3414971843523 | 3414971843530 | 3414971866027 | 3414971902916 | 85389099 | 50.8 | 254 | 5607 | 2.064 | 48.077 | X
863597 | LG-863597 | Niloé Step egyes kiemelődoboz, fekete | 2994 |  |  | PL2 - Süllyesztett és falon kívüli szerelvények | 0553 | Niloé Step szerelvények | 4 | 40 | db | 3414971843554 | 3414971843561 | 3414971843578 | 3414971902923 | 8538909999 | 54.75 | 219 | 2564 | 1.676 | 24.432 | X
863598 | LG-863598 | Niloé Step kettős kiemelődoboz, fekete | 3635 |  |  | PL2 - Süllyesztett és falon kívüli szerelvények | 0553 | Niloé Step szerelvények | 5 | 30 | db | 3414971843585 | 3414971843592 | 3414971866034 | 3414971902930 | 8538909999 | 84.36 | 444 | 3050 | 4.047 | 37.125 | X
863600 | LG-863600 | Niloé STEP with Netatmo okosotthon kezdőkészlet: gateway (beépített) + távozás/érkezés kapcsoló (elemes távvezérlő), keret nélkül, fehér | 41861 |  |  | PL3 - Intelligens és kommunikációs megoldások | 1180 | Okosotthon - with Netatmo - kezdőkészletek átjáróval (gateway) | 1 | 10 | db | 3414972457668 | 3414972457668 | 3414972457675 |  | 85365080 | 122.55 | 129 | 1481 | 0.623 | 9.537
863601 | LG-863601 | Niloé STEP with Netatmo okos vezeték nélküli ébredés/elalvás szcenárió kapcsoló (elemes távvezérlő), falon kívüli, keret nélkül, fehér | 16034 |  |  | PL3 - Intelligens és kommunikációs megoldások | 1180 | Okosotthon - with Netatmo - elemes távvezérlők (ETV) | 1 | 10 | db | 3414972448475 | 3414972448475 | 3414972448482 | 3414972470803 | 85365080 | 58.9 | 62 | 800 | 0.623 | 9.537
863602 | LG-863602 | Niloé STEP with Netatmo okos vezeték nélküli távozás/érkezés szcenárió kapcsoló (elemes távvezérlő), falon kívüli, keret nélkül, fehér | 16034 |  |  | PL3 - Intelligens és kommunikációs megoldások | 1180 | Okosotthon - with Netatmo - elemes távvezérlők (ETV) | 1 | 10 | db | 3414972448499 | 3414972448499 | 3414972448505 | 3414972470810 | 85365080 | 58.9 | 62 | 801 | 0.623 | 9.537
863604 | LG-863604 | Niloé STEP with Netatmo okos vezeték nélküli 4-es szcenárió kapcsoló (elemes távvezérlő), falon kívüli, keret nélkül, fehér | 18939 |  |  | PL3 - Intelligens és kommunikációs megoldások | 1180 | Okosotthon - with Netatmo - elemes távvezérlők (ETV) | 1 | 10 | db | 3414972448512 | 3414972448512 | 3414972448529 | 3414972470827 | 85365080 | 57.95 | 61 | 798 | 0.623 | 9.537
863606 | LG-863606 | Niloé STEP with Netatmo okos vezeték nélküli kapcsoló/dimmer (elemes távvezérlő), falon kívüli, keret nélkül, fehér | 14528 |  |  | PL3 - Intelligens és kommunikációs megoldások | 1180 | Okosotthon - with Netatmo - elemes távvezérlők (ETV) | 1 | 10 | db | 3414972448536 | 3414972448536 | 3414972448543 | 3414972470834 | 85365080 | 57.95 | 61 | 795 | 0.623 | 9.537
863608 | LG-863608 | Niloé STEP with Netatmo okos vezeték nélküli kettős kapcsoló (elemes távvezérlő), falon kívüli, keret nélkül, fehér | 19800 |  |  | PL3 - Intelligens és kommunikációs megoldások | 1180 | Okosotthon - with Netatmo - elemes távvezérlők (ETV) | 1 | 10 | db | 3414972448550 | 3414972448550 | 3414972448567 | 3414972470841 | 85365080 | 57.95 | 61 | 797 | 0.623 | 9.537
863620 | LG-863620 | Niloé STEP with Netatmo okos 2P+F csatlakozóaljzat (végrehajtó), 16A, keret nélkül, fehér | 23664 |  |  | PL3 - Intelligens és kommunikációs megoldások | 1180 | Okosotthon - with Netatmo - végrehajtók | 1 | 10 | db | 3414972448574 | 3414972448574 | 3414972448581 | 3414972498609 | 85366990 | 109 | 109 | 1254 | 0.625 | 7.965
863632 | LG-863632 | Niloé STEP with Netatmo okos kettős kapcsoló (végrehajtó), nulla (N) vezető bekötéssel, keret nélkül, fehér | 25719 |  |  | PL3 - Intelligens és kommunikációs megoldások | 1180 | Okosotthon - with Netatmo - végrehajtók | 1 | 10 | db | 3414972460828 | 3414972460828 | 3414972460835 | 3414972498623 | 85365080 | 99 | 99 | 1155 | 0.625 | 7.965
863643 | LG-863643 | Niloé STEP with Netatmo okos vezeték nélküli redőny/zsaluzia kapcsoló (elemes távvezérlő), falon kívüli, keret nélkül, fehér | 18402 |  |  | PL3 - Intelligens és kommunikációs megoldások | 1180 | Okosotthon - with Netatmo - elemes távvezérlők (ETV) | 1 | 10 | db | 3414972457682 | 3414972457682 | 3414972457699 | 3414972470858 | 85365080 | 57.95 | 61 | 800 | 0.623 | 9.537
863644 | LG-863644 | Niloé STEP with Netatmo okos redőny/zsaluzia kapcsoló (végrehajtó), nulla (N) vezető bekötéssel, keret nélkül, fehér | 25171 |  |  | PL3 - Intelligens és kommunikációs megoldások | 1180 | Okosotthon - with Netatmo - végrehajtók | 1 | 10 | db | 3414972460668 | 3414972460668 | 3414972460675 | 3414972577328 | 85365080 | 92.15 | 97 | 1140 | 0.625 | 7.965
863652 | LG-863652 | Niloé STEP with Netatmo okos kapcsoló/dimmer (végrehajtó), nulla (N) vezető bekötéssel, keret nélkül, fehér | 23029 |  |  | PL3 - Intelligens és kommunikációs megoldások | 1180 | Okosotthon - with Netatmo - végrehajtók | 1 | 10 | db | 3414972448611 | 3414972448611 | 3414972448628 | 3414972498647 | 85365080 | 83.6 | 88 | 1055 | 0.625 | 7.965
863653 | LG-863653 | Niloé STEP with Netatmo okos kapcsoló/dimmer (végrehajtó), nulla vezető nélkül (retrofit), keret nélkül, fehér | 28732 |  |  | PL3 - Intelligens és kommunikációs megoldások | 1180 | Okosotthon - with Netatmo - végrehajtók | 1 | 10 | db | 3414972448635 | 3414972448635 | 3414972448642 | 3414972498654 | 8536508090 | 100 | 100 | 1164 | 0.625 | 7.965
863691 | LG-863691 | Niloé Step 1-es keret, gyöngyház | 582 |  |  | PL2 - Süllyesztett és falon kívüli szerelvények | 0553 | Niloé Step szerelvények | 10 | 200 | db | 3414971843615 | 3414971843622 | 3414971866041 | 3414971902947 | 85389099 | 20.7 | 207 | 4620 | 2.064 | 54.253 | X
863692 | LG-863692 | Niloé Step 2-es keret, gyöngyház | 1210 |  |  | PL2 - Süllyesztett és falon kívüli szerelvények | 0553 | Niloé Step szerelvények | 10 | 200 | db | 3414971843646 | 3414971843653 | 3414971866058 | 3414971902954 | 85389099 | 30.5 | 305 | 6500 | 2.064 | 54.253 | X
863693 | LG-863693 | Niloé Step 3-as keret, gyöngyház | 1947 |  |  | PL2 - Süllyesztett és falon kívüli szerelvények | 0553 | Niloé Step szerelvények | 5 | 50 | db | 3414971843677 | 3414971843684 | 3414971843691 | 3414971902961 | 85389099 | 46.6 | 233 | 2580 | 1.581 | 20.874 | X
863694 | LG-863694 | Niloé Step 4-es keret, gyöngyház | 2927 |  |  | PL2 - Süllyesztett és falon kívüli szerelvények | 0553 | Niloé Step szerelvények | 5 | 50 | db | 3414971843707 | 3414971843714 | 3414971843721 | 3414971902978 | 85389099 | 65.6 | 328 | 3280 | 4.128 | 54.253
863695 | LG-863695 | Niloé Step 5-ös keret, gyöngyház | 3356 |  |  | PL2 - Süllyesztett és falon kívüli szerelvények | 0553 | Niloé Step szerelvények | 5 | 50 | db | 3414971843738 | 3414971843745 | 3414971843752 | 3414971902985 | 85389099 | 76 | 361 | 4132 | 4.128 | 48.077
863700 | LG-863700 | Niloé STEP with Netatmo okosotthon kezdőkészlet: gateway (beépített) + távozás/érkezés kapcsoló (elemes távvezérlő), keret nélkül, alumínium | 41861 |  |  | PL3 - Intelligens és kommunikációs megoldások | 1180 | Okosotthon - with Netatmo - kezdőkészletek átjáróval (gateway) | 1 | 10 | db | 3414972457705 | 3414972457705 | 3414972457712 |  | 85365080 | 123.5 | 130 | 1479 | 0.623 | 9.537
863701 | LG-863701 | Niloé STEP with Netatmo okos vezeték nélküli ébredés/elalvás szcenárió kapcsoló (elemes távvezérlő), falon kívüli, keret nélkül, alumínium | 16034 |  |  | PL3 - Intelligens és kommunikációs megoldások | 1180 | Okosotthon - with Netatmo - elemes távvezérlők (ETV) | 1 | 10 | db | 3414972448659 | 3414972448659 | 3414972448666 | 3414972470865 | 85365080 | 57.95 | 61 | 796 | 0.623 | 9.537
863702 | LG-863702 | Niloé STEP with Netatmo okos vezeték nélküli távozás/érkezés szcenárió kapcsoló (elemes távvezérlő), falon kívüli, keret nélkül, alumínium | 16034 |  |  | PL3 - Intelligens és kommunikációs megoldások | 1180 | Okosotthon - with Netatmo - elemes távvezérlők (ETV) | 1 | 10 | db | 3414972448673 | 3414972448673 | 3414972448680 | 3414972470872 | 85365080 | 57.95 | 61 | 795 | 0.623 | 9.537
863704 | LG-863704 | Niloé STEP with Netatmo okos vezeték nélküli 4-es szcenárió kapcsoló (elemes távvezérlő), falon kívüli, keret nélkül, alumínium | 18939 |  |  | PL3 - Intelligens és kommunikációs megoldások | 1180 | Okosotthon - with Netatmo - elemes távvezérlők (ETV) | 1 | 10 | db | 3414972448697 | 3414972448697 | 3414972448703 | 3414972470889 | 85365080 | 57.95 | 61 | 798 | 0.623 | 9.537
863706 | LG-863706 | Niloé STEP with Netatmo okos vezeték nélküli kapcsoló/dimmer (elemes távvezérlő), falon kívüli, keret nélkül, alumínium | 14528 |  |  | PL3 - Intelligens és kommunikációs megoldások | 1180 | Okosotthon - with Netatmo - elemes távvezérlők (ETV) | 1 | 10 | db | 3414972448710 | 3414972448710 | 3414972448727 | 3414972470896 | 85365080 | 57.95 | 61 | 794 | 0.623 | 9.537
863708 | LG-863708 | Niloé STEP with Netatmo okos vezeték nélküli kettős kapcsoló (elemes távvezérlő), falon kívüli, keret nélkül, alumínium | 19800 |  |  | PL3 - Intelligens és kommunikációs megoldások | 1180 | Okosotthon - with Netatmo - elemes távvezérlők (ETV) | 1 | 10 | db | 3414972448734 | 3414972448734 | 3414972448741 | 3414972470902 | 85365080 | 57.95 | 61 | 794 | 0.623 | 9.537
863720 | LG-863720 | Niloé STEP with Netatmo okos 2P+F csatlakozóaljzat (végrehajtó), 16A, keret nélkül, alumínium | 23664 |  |  | PL3 - Intelligens és kommunikációs megoldások | 1180 | Okosotthon - with Netatmo - végrehajtók | 1 | 10 | db | 3414972448758 | 3414972448758 | 3414972448765 | 3414972498661 | 85366990 | 108 | 108 | 1254 | 0.625 | 7.965
863732 | LG-863732 | Niloé STEP with Netatmo okos kettős kapcsoló (végrehajtó), nulla (N) vezető bekötéssel, keret nélkül, alumínium | 25719 |  |  | PL3 - Intelligens és kommunikációs megoldások | 1180 | Okosotthon - with Netatmo - végrehajtók | 1 | 10 | db | 3414972460842 | 3414972460842 | 3414972460859 | 3414972498685 | 85365080 | 100 | 100 | 1400 | 0.625 | 7.965
863743 | LG-863743 | Niloé STEP with Netatmo okos vezeték nélküli redőny/zsaluzia kapcsoló (elemes távvezérlő), falon kívüli, keret nélkül, alumínium | 18402 |  |  | PL3 - Intelligens és kommunikációs megoldások | 1180 | Okosotthon - with Netatmo - elemes távvezérlők (ETV) | 1 | 10 | db | 3414972448796 | 3414972448796 | 3414972448802 | 3414972470919 | 85365080 | 57.95 | 61 | 795 | 0.623 | 9.537
863744 | LG-863744 | Niloé STEP with Netatmo okos redőny/zsaluzia kapcsoló (végrehajtó), nulla (N) vezető bekötéssel, keret nélkül, alumínium | 25171 |  |  | PL3 - Intelligens és kommunikációs megoldások | 1180 | Okosotthon - with Netatmo - végrehajtók | 1 | 10 | db | 3414972460682 | 3414972460682 | 3414972460699 | 3414972498692 | 8536508090 | 98 | 98 | 1135 | 0.625 | 7.965
863752 | LG-863752 | Niloé STEP with Netatmo okos kapcsoló/dimmer (végrehajtó), nulla (N) vezető bekötéssel, keret nélkül, alumínium | 23029 |  |  | PL3 - Intelligens és kommunikációs megoldások | 1180 | Okosotthon - with Netatmo - végrehajtók | 1 | 10 | db | 3414972448819 | 3414972448819 | 3414972448826 | 3414972498708 | 8536508090 | 88 | 88 | 1053 | 0.625 | 9.537
863753 | LG-863753 | Niloé STEP with Netatmo okos kapcsoló/dimmer (végrehajtó), nulla vezető nélkül (retrofit), keret nélkül, alumínium | 28732 |  |  | PL3 - Intelligens és kommunikációs megoldások | 1180 | Okosotthon - with Netatmo - végrehajtók | 1 | 10 | db | 3414972448833 | 3414972448833 | 3414972448840 | 3414972498715 | 8536508090 | 101 | 101 | 1185 | 0.625 | 9.537
863791 | LG-863791 | Niloé Step 1-es keret, sötét szürke | 582 |  |  | PL2 - Süllyesztett és falon kívüli szerelvények | 0553 | Niloé Step szerelvények | 10 | 200 | db | 3414971843769 | 3414971843776 | 3414971866065 | 3414971902992 | 85389099 | 20.3 | 203 | 4625 | 2.064 | 54.253 | X
863792 | LG-863792 | Niloé Step 2-es keret, sötét szürke | 1210 |  |  | PL2 - Süllyesztett és falon kívüli szerelvények | 0553 | Niloé Step szerelvények | 10 | 200 | db | 3414971843790 | 3414971843806 | 3414971866072 | 3414971903005 | 85389099 | 30.8 | 308 | 6714 | 2.064 | 54.253 | X
863793 | LG-863793 | Niloé Step 3-as keret, sötét szürke | 1947 |  |  | PL2 - Süllyesztett és falon kívüli szerelvények | 0553 | Niloé Step szerelvények | 5 | 50 | db | 3414971843820 | 3414971843837 | 3414971843844 | 3414971903012 | 85389099 | 43.6 | 218 | 2580 | 1.581 | 20.874 | X
863794 | LG-863794 | Niloé Step 4-es keret, sötét szürke | 2927 |  |  | PL2 - Süllyesztett és falon kívüli szerelvények | 0553 | Niloé Step szerelvények | 5 | 50 | db | 3414971843851 | 3414971843868 | 3414971843875 | 3414971903029 | 85389099 | 66 | 330 | 3590 | 4.128 | 54.253
863795 | LG-863795 | Niloé Step 5-ös keret, sötét szürke | 3356 |  |  | PL2 - Süllyesztett és falon kívüli szerelvények | 0553 | Niloé Step szerelvények | 5 | 50 | db | 3414971843882 | 3414971843899 | 3414971843905 | 3414971903036 | 85389099 | 88 | 440 | 440 | 4.128 | 54.253
863800 | LG-863800 | Niloé STEP with Netatmo okosotthon kezdőkészlet: gateway (beépített) + távozás/érkezés kapcsoló (elemes távvezérlő), keret nélkül, fekete | 41861 |  |  | PL3 - Intelligens és kommunikációs megoldások | 1180 | Okosotthon - with Netatmo - kezdőkészletek átjáróval (gateway) | 1 | 10 | db | 3414972457729 | 3414972457729 | 3414972457736 |  | 85365080 | 122.55 | 129 | 1473 | 0.623 | 9.537
863801 | LG-863801 | Niloé STEP with Netatmo okos vezeték nélküli ébredés/elalvás szcenárió kapcsoló (elemes távvezérlő), falon kívüli, keret nélkül, fekete | 16034 |  |  | PL3 - Intelligens és kommunikációs megoldások | 1180 | Okosotthon - with Netatmo - elemes távvezérlők (ETV) | 1 | 10 | db | 3414972448857 | 3414972448857 | 3414972448864 | 3414972470926 | 85365080 | 57.95 | 61 | 795 | 0.623 | 9.537
863802 | LG-863802 | Niloé STEP with Netatmo okos vezeték nélküli távozás/érkezés szcenárió kapcsoló (elemes távvezérlő), falon kívüli, keret nélkül, fekete | 16034 |  |  | PL3 - Intelligens és kommunikációs megoldások | 1180 | Okosotthon - with Netatmo - elemes távvezérlők (ETV) | 1 | 10 | db | 3414972448871 | 3414972448871 | 3414972448888 | 3414972470933 | 85365080 | 57.95 | 61 | 800 | 0.623 | 9.537
863804 | LG-863804 | Niloé STEP with Netatmo okos vezeték nélküli 4-es szcenárió kapcsoló (elemes távvezérlő), falon kívüli, keret nélkül, fekete | 18939 |  |  | PL3 - Intelligens és kommunikációs megoldások | 1180 | Okosotthon - with Netatmo - elemes távvezérlők (ETV) | 1 | 10 | db | 3414972448895 | 3414972448895 | 3414972448901 | 3414972470940 | 85365080 | 57.95 | 61 | 797 | 0.623 | 9.537
863806 | LG-863806 | Niloé STEP with Netatmo okos vezeték nélküli kapcsoló/dimmer (elemes távvezérlő), falon kívüli, keret nélkül, fekete | 14528 |  |  | PL3 - Intelligens és kommunikációs megoldások | 1180 | Okosotthon - with Netatmo - elemes távvezérlők (ETV) | 1 | 10 | db | 3414972448918 | 3414972448918 | 3414972448925 | 3414972470957 | 85365080 | 57.95 | 61 | 798 | 0.623 | 9.537
863808 | LG-863808 | Niloé STEP with Netatmo okos vezeték nélküli kettős kapcsoló (elemes távvezérlő), falon kívüli, keret nélkül, fekete | 19800 |  |  | PL3 - Intelligens és kommunikációs megoldások | 1180 | Okosotthon - with Netatmo - elemes távvezérlők (ETV) | 1 | 10 | db | 3414972448932 | 3414972448932 | 3414972448949 | 3414972470964 | 85365080 | 57.95 | 61 | 795 | 0.623 | 9.537
863820 | LG-863820 | Niloé STEP with Netatmo okos 2P+F csatlakozóaljzat (végrehajtó), 16A, keret nélkül, fekete | 23664 |  |  | PL3 - Intelligens és kommunikációs megoldások | 1180 | Okosotthon - with Netatmo - végrehajtók | 1 | 10 | db | 3414972448956 | 3414972448956 | 3414972448963 | 3414972498722 | 85366990 | 109 | 109 | 1252 | 0.625 | 7.965
863832 | LG-863832 | Niloé STEP with Netatmo okos kettős kapcsoló (végrehajtó), nulla (N) vezető bekötéssel, keret nélkül, fekete | 25719 |  |  | PL3 - Intelligens és kommunikációs megoldások | 1180 | Okosotthon - with Netatmo - végrehajtók | 1 | 10 | db | 3414972460866 | 3414972460866 | 3414972460873 | 3414972498746 | 85365080 | 100 | 100 | 1177 | 0.625 | 7.965
863843 | LG-863843 | Niloé STEP with Netatmo okos vezeték nélküli redőny/zsaluzia kapcsoló (elemes távvezérlő), falon kívüli, keret nélkül, fekete | 18402 |  |  | PL3 - Intelligens és kommunikációs megoldások | 1180 | Okosotthon - with Netatmo - elemes távvezérlők (ETV) | 1 | 10 | db | 3414972457743 | 3414972457743 | 3414972457750 | 3414972470971 | 85365080 | 57.95 | 61 | 798 | 0.623 | 9.537
863844 | LG-863844 | Niloé STEP with Netatmo okos redőny/zsaluzia kapcsoló (végrehajtó), nulla (N) vezető bekötéssel, keret nélkül, fekete | 25171 |  |  | PL3 - Intelligens és kommunikációs megoldások | 1180 | Okosotthon - with Netatmo - végrehajtók | 1 | 10 | db | 3414972460705 | 3414972460705 | 3414972460712 | 3414972498753 | 8536508090 | 98 | 98 | 1160 | 0.625 | 7.965
863852 | LG-863852 | Niloé STEP with Netatmo okos kapcsoló/dimmer (végrehajtó), nulla (N) vezető bekötéssel, keret nélkül, fekete | 23029 |  |  | PL3 - Intelligens és kommunikációs megoldások | 1180 | Okosotthon - with Netatmo - végrehajtók | 1 | 10 | db | 3414972448994 | 3414972448994 | 3414972449007 | 3414972498760 | 8536508090 | 88 | 88 | 1055 | 0.625 | 7.965
863853 | LG-863853 | Niloé STEP with Netatmo okos kapcsoló/dimmer (végrehajtó), nulla vezető nélkül (retrofit), keret nélkül, fekete | 28732 |  |  | PL3 - Intelligens és kommunikációs megoldások | 1180 | Okosotthon - with Netatmo - végrehajtók | 1 | 10 | db | 3414972449014 | 3414972449014 | 3414972449021 | 3414972498777 | 8536508090 | 101 | 101 | 1165 | 0.625 | 7.965
863891 | LG-863891 | Niloé Step 1-es keret, csiszolt alumínium | 873 |  |  | PL2 - Süllyesztett és falon kívüli szerelvények | 0553 | Niloé Step szerelvények | 10 | 200 | db | 3414971843912 | 3414971843929 | 3414971866089 | 3414971903043 | 85389099 | 19.9 | 202 | 4535 | 2.064 | 48.077 | X
863892 | LG-863892 | Niloé Step 2-es keret, csiszolt alumínium | 1814 |  |  | PL2 - Süllyesztett és falon kívüli szerelvények | 0553 | Niloé Step szerelvények | 10 | 200 | db | 3414971843943 | 3414971843950 | 3414971866096 | 3414971903050 | 85389099 | 30.3 | 303 | 6623 | 2.064 | 54.253 | X
863893 | LG-863893 | Niloé Step 3-as keret, csiszolt alumínium | 2920 |  |  | PL2 - Süllyesztett és falon kívüli szerelvények | 0553 | Niloé Step szerelvények | 5 | 50 | db | 3414971843974 | 3414971843981 | 3414971843998 | 3414971903067 | 85389099 | 46.4 | 232 | 2680 | 1.581 | 20.874 | X
863894 | LG-863894 | Niloé Step 4-es keret, csiszolt alumínium | 4391 |  |  | PL2 - Süllyesztett és falon kívüli szerelvények | 0553 | Niloé Step szerelvények | 5 | 50 | db | 3414971844001 | 3414971844018 | 3414971844025 | 3414971903074 | 85389099 | 63.8 | 319 | 3590 | 4.128 | 54.253
863895 | LG-863895 | Niloé Step 5-ös keret, csiszolt alumínium | 5034 |  |  | PL2 - Süllyesztett és falon kívüli szerelvények | 0553 | Niloé Step szerelvények | 5 | 50 | db | 3414971844032 | 3414971844049 | 3414971844056 | 3414971903081 | 85389099 | 77.2 | 386 | 4040 | 4.128 | 54.253
863980A | LG-863980A | Niloé Step nyomógombos fényerőszabályzó 150W, 3 vezetékes, fehér | 21223 | Készlet erejéig elérhető! | K | PL2 - Süllyesztett és falon kívüli szerelvények | 0553 | Niloé Step szerelvények | 1 | 20 | db | 3414972540735 | 3414972540735 | 3414972540742 | 3414972541466 | 85365080 | 84.55 | 89 | 2038 | 0.824 | 22.88
863980B | LG-863980B | Niloé Step nyomógombos fényerőszabályzó 150W, 3 vezetékes, fehér | 21223 |  |  | PL2 - Süllyesztett és falon kívüli szerelvények | 0553 | Niloé Step szerelvények | 1 | 20 | db | 3414972930444 | 3414972930444 | 3414972930451 | 3414973083064 | 85365080 | 82.65 | 87 | 2280 | 0.824 | 22.88 | X
863981A | LG-863981A | Niloé Step nyomógombos fényerőszabályzó 150W, 3 vezetékes, alumínium | 21223 | Készlet erejéig elérhető! | K | PL2 - Süllyesztett és falon kívüli szerelvények | 0553 | Niloé Step szerelvények | 1 | 20 | db | 3414972540773 | 3414972540773 | 3414972540780 | 3414972541473 | 85365080 | 81.7 | 86 | 1990 | 0.824 | 22.88
863981B | LG-863981B | Niloé Step nyomógombos fényerőszabályzó 150W, 3 vezetékes, alumínium | 21223 |  |  | PL2 - Süllyesztett és falon kívüli szerelvények | 0553 | Niloé Step szerelvények | 1 | 20 | db | 3414972930468 | 3414972930468 | 3414972930475 | 3414973083071 | 85365080 | 81.7 | 86 | 2280 | 0.824 | 22.88
863983A | LG-863983A | Niloé Step nyomógombos fényerőszabályzó 150W, 3 vezetékes, fekete | 21223 | Készlet erejéig elérhető! | K | PL2 - Süllyesztett és falon kívüli szerelvények | 0553 | Niloé Step szerelvények | 1 | 20 | db | 3414972540759 | 3414972540759 | 3414972540766 | 3414972541497 | 85365080 | 82.65 | 87 | 1991 | 0.824 | 22.88
863983B | LG-863983B | Niloé Step nyomógombos fényerőszabályzó 150W, 3 vezetékes, fekete | 21223 |  |  | PL2 - Süllyesztett és falon kívüli szerelvények | 0553 | Niloé Step szerelvények | 1 | 20 | db | 3414972930505 | 3414972930505 | 3414972930512 | 3414973083095 | 85365080 | 82.65 | 87 | 2140 | 0.824 | 22.88
863991 | LG-863991 | Niloé Step 1-es keret, csiszolt szürke | 873 |  |  | PL2 - Süllyesztett és falon kívüli szerelvények | 0553 | Niloé Step szerelvények | 10 | 200 | db | 3414971844063 | 3414971844070 | 3414971866102 | 3414971903098 | 85389099 | 20.5 | 199 | 4512 | 2.064 | 48.077 | X
863992 | LG-863992 | Niloé Step 2-es keret, csiszolt szürke | 1814 |  |  | PL2 - Süllyesztett és falon kívüli szerelvények | 0553 | Niloé Step szerelvények | 10 | 200 | db | 3414971844094 | 3414971844100 | 3414971866119 | 3414971903104 | 85389099 | 30.5 | 305 | 6500 | 2.064 | 54.253 | X
863993 | LG-863993 | Niloé Step 3-as keret, csiszolt szürke | 2920 |  |  | PL2 - Süllyesztett és falon kívüli szerelvények | 0553 | Niloé Step szerelvények | 5 | 50 | db | 3414971844124 | 3414971844131 | 3414971844148 | 3414971903111 | 85389099 | 46.4 | 232 | 2320 | 1.581 | 20.874 | X
863994 | LG-863994 | Niloé Step 4-es keret, csiszolt szürke | 4391 |  |  | PL2 - Süllyesztett és falon kívüli szerelvények | 0553 | Niloé Step szerelvények | 5 | 50 | db | 3414971844155 | 3414971844162 | 3414971844179 | 3414971903128 | 85389099 | 65.6 | 328 | 3280 | 4.128 | 54.253
863995 | LG-863995 | Niloé Step 5-ös keret, csiszolt szürke | 5034 |  |  | PL2 - Süllyesztett és falon kívüli szerelvények | 0553 | Niloé Step szerelvények | 5 | 50 | db | 3414971844186 | 3414971844193 | 3414971844209 | 3414971903135 | 85389099 | 75.8 | 379 | 4040 | 4.128 | 54.253
874101005005 | IF874101005005 | LEGRAND/Inform statikus átkapcsoló (STS) 19"-2U 50 A 1P | 670487 |  |  | PL6 - Szünetmentes áramforrások |  |  | 1 | 1 | db
874102005005 | IF874102005005 | LEGRAND/Inform statikus átkapcsoló (STS) 19"-2U 50 A 2P | 1478029 | Rendelési szám és EAN kód változás! |  | PL6 - Szünetmentes áramforrások |  |  | 1 | 1 | db |  |  |  |  | 85365080 | 17000
874111010003 | IF874111010003 | LEGRAND/Inform statikus átkapcsoló (STS) 19"-4U 100A 1P | 940560 |  |  | PL6 - Szünetmentes áramforrások |  |  | 1 | 1 | db
874112010003 | IF874112010003 | LEGRAND/Inform statikus átkapcsoló (STS) 19"-4U 100A 2P | 1585517 |  |  | PL6 - Szünetmentes áramforrások |  |  | 1 | 1 | db
900473 | LG-900473 | LEGRAND LCS3 üvegajtó 6U (pótalkatrész) | 45723 |  |  | PL8 - Hang-, adat- és képátviteli rendszerek | 0466 | LCS szekrény kiegészítők | 5 | 5 | db | 3414971174405 | 3414971174405 | 3414971174412 |  | 85389099 | 2200 |  | 11000 | 0.1 | 11.16
900474 | LG-900474 | LEGRAND LCS3 üvegajtó 9U (pótalkatrész) | 53829 |  |  | PL8 - Hang-, adat- és képátviteli rendszerek | 0466 | LCS szekrény kiegészítők | 5 | 5 | db | 3414971174429 | 3414971174429 | 3414971174436 |  | 85389099 | 3100 |  | 15500 | 0.1 | 11.16
900475 | LG-900475 | LEGRAND LCS3 üvegajtó 12U (pótalkatrész) | 62582 |  |  | PL8 - Hang-, adat- és képátviteli rendszerek | 0466 | LCS szekrény kiegészítők | 5 | 5 | db | 3414971174443 | 3414971174443 | 3414971174450 |  | 85389099 | 3900 |  | 19500 | 0.1 | 13.56
900476 | LG-900476 | LEGRAND LCS3 üvegajtó 15U (pótalkatrész) | 73603 |  |  | PL8 - Hang-, adat- és képátviteli rendszerek | 0466 | LCS szekrény kiegészítők | 5 | 5 | db | 3414971174467 | 3414971174467 | 3414971174474 |  | 85389099 | 4800 |  | 24000 | 0.1 | 28.897
900477 | LG-900477 | LEGRAND LCS3 üvegajtó 21U (pótalkatrész) | 90463 |  |  | PL8 - Hang-, adat- és képátviteli rendszerek | 0466 | LCS szekrény kiegészítők | 5 | 5 | db | 3414971174481 | 3414971174481 | 3414971174481 | 3414972983006 | 85389099 | 7150 |  | 32500 | 0.1 | 13.843
953500 | LG-953500 | LEGRAND KEOR HPE 250kW szünetmentes áramforrás 3:3 EBC | 0 | Megszűnt termék! | M | PL6 - Szünetmentes áramforrások | 1459 |  | 1 |  | db | 3414971660106 | 3414971660106 | 3414971660106 |  | 85044095 | 898000 |  | 898000 |  | 2716.875
953501 | LG-953501 | LEGRAND KEOR HPE 300kW szünetmentes áramforrás 3:3 EBC | 0 | Megszűnt termék! | M | PL6 - Szünetmentes áramforrások | 1459 |  | 1 |  | db | 3414971660113 | 3414971660113 | 3414971660113 |  | 85044095 | 990000 |  | 713000 |  | 2835
953502 | LG-953502 | LEGRAND KEOR HPE 400kW szünetmentes áramforrás 3:3 EBC | 0 | Megszűnt termék! | M | PL6 - Szünetmentes áramforrások | 1459 |  | 1 |  | db | 3414971769977 | 3414971769977 | 3414971769977 |  | 85044095 | 1080000 |  | 1130000 |  | 2743.684
953503 | LG-953503 | LEGRAND KEOR HPE 500kW szünetmentes áramforrás 3:3 EBC | 0 | Megszűnt termék! | M | PL6 - Szünetmentes áramforrások | 1459 |  | 1 |  | db | 3414971769984 | 3414971769984 | 3414971769984 |  | 85044095 | 1310000 |  | 1310000 |  | 2743.684
960430 | LG-960430 | LEGRAND KEOR HP szünetmentes áramforrás 100 kVA 3:3 ITR 1670x815x825 625 kg | 0 | Megszűnt termék! | M | PL6 - Szünetmentes áramforrások | 1457 |  | 1 |  | db | 3414970422057 | 3414970422057 | 3414970422057 |  | 85044095 | 657000 |  | 657000 |  | 1751.04
960431 | LG-960431 | LEGRAND KEOR HP szünetmentes áramforrás 125 kVA 3:3 ITR 1670x815x825 660 kg | 0 | Megszűnt termék! | M | PL6 - Szünetmentes áramforrások | 1459 |  | 1 |  | db | 3414970420718 | 3414970420718 | 3414970420718 |  | 85044095 | 698000 |  | 698000 |  | 1751.04
960432 | LG-960432 | LEGRAND KEOR HP szünetmentes áramforrás 160 kVA 3:3 ITR 1670x815x825 715 kg | 0 | Megszűnt termék! | M | PL6 - Szünetmentes áramforrások | 1459 |  | 1 |  | db |  |  |  |  | 8504409590 | 715000 |  | 764000 |  | 1751.04
960433 | LG-960433 | LEGRAND KEOR HP szünetmentes áramforrás 200 kVA 3:3 ITR 1905x1220x870 970 kg | 0 | Megszűnt termék! | M | PL6 - Szünetmentes áramforrások | 1459 |  | 1 |  | db | 3414970420732 | 3414970420732 | 3414970420732 |  | 85044095 | 1067000 |  | 104800 |  | 2795
960434 | LG-960434 | LEGRAND KEOR HP szünetmentes áramforrás 250 kVA 3:3 ITR 1905x1220x870 1090 kg | 0 | Megszűnt termék! | M | PL6 - Szünetmentes áramforrások | 1459 |  | 1 |  | db | 3414970420749 | 3414970420749 | 3414970420749 |  | 85044095 | 1199000 |  | 107640 |  | 2795
960435 | LG-960435 | LEGRAND KEOR HP szünetmentes áramforrás 300 kVA 3:3 ITR 1905x1220x870 1170 kg | 0 | Megszűnt termék! | M | PL6 - Szünetmentes áramforrások | 1459 |  | 1 |  | db | 3414970420756 | 3414970420756 | 3414970420756 |  | 85044095 | 1287000 |  | 1235000 |  | 2795
960436 | LG-960436 | LEGRAND KEOR HP szünetmentes áramforrás 400 kVA 3:3 ITR 1920x1990x965 1820 kg | 0 | Megszűnt termék! | M | PL6 - Szünetmentes áramforrások | 1459 |  | 1 |  | db | 3414970420763 | 3414970420763 | 3414970420763 |  | 85044095 | 2150500 |  | 1496000 |  | 4574.125
960437 | LG-960437 | LEGRAND KEOR HP szünetmentes áramforrás 500 kVA 3:3 ITR 2020x2440x950 2220 kg | 0 | Megszűnt termék! | M | PL6 - Szünetmentes áramforrások | 1459 |  | 1 |  | db | 3414970420770 | 3414970420770 | 3414970420770 |  | 85044095 | 2575100 |  | 1713 |  | 4786.875
960438 | LG-960438 | LEGRAND KEOR HP szünetmentes áramforrás 600 kVA 3:3 ITR 2020x2440x950 2400 kg | 0 | Megszűnt termék! | M | PL6 - Szünetmentes áramforrások | 1459 |  | 1 |  | db | 3414970420787 | 3414970420787 | 3414970420787 |  | 85044095 | 2874300 |  | 1572000 |  | 4356
960439 | LG-960439 | LEGRAND KEOR HP szünetmentes áramforrás 800 kVA 3:3 ITR 1920x3640x960 3600 kg | 0 | Megszűnt termék! | M | PL6 - Szünetmentes áramforrások | 1459 |  | 1 |  | db | 3414970420794 | 3414970420794 | 3414970420794 |  | 85044095 | 2503600 |  | 180600 |  | 4786.875
960569 | LG-960569 | LEGRAND KEOR HPE 100kW szünetmentes áramforrás 3:3 EBC | 0 | Megszűnt termék! | M | PL6 - Szünetmentes áramforrások | 1457 |  | 1 |  | db | 3414971121591 | 3414971121591 | 3414971121591 |  | 85044095 | 309100 |  | 340000 |  | 2178
960570 | LG-960570 | LEGRAND KEOR HPE 125kW szünetmentes áramforrás 3:3 EBC | 0 | Megszűnt termék! | M | PL6 - Szünetmentes áramforrások | 1459 |  | 1 |  | db | 3414971121607 | 3414971121607 | 3414971121607 |  | 85044095 | 405900 |  | 366000 |  | 2178
960571 | LG-960571 | LEGRAND KEOR HPE 160kW szünetmentes áramforrás 3:3 EBC | 0 | Megszűnt termék! | M | PL6 - Szünetmentes áramforrások | 1459 |  | 1 |  | db | 3414971121614 | 3414971121614 | 3414971121614 |  | 85044095 | 413000 |  | 413000 |  | 2178
960572 | LG-960572 | LEGRAND KEOR HPE 200kW szünetmentes áramforrás 3:3 EBC | 0 | Megszűnt termék! | M | PL6 - Szünetmentes áramforrások | 1459 |  | 1 |  | db | 3414971121621 | 3414971121621 | 3414971121621 |  | 85044095 | 759000 |  | 550000 |  | 2716.875
980189 | LG-980189 | Linkeo2 pótalkatrész zsanér készlet (2db) álló szekrényhez | 37120 |  |  | PL8 - Hang-, adat- és képátviteli rendszerek | 9998 |  | 1 | 1 | db | 3245069801893 |  | 3245069801893 |  | 85389099 | 722.7 |  | 657 |  | 3.471
980410 | LG-980410 | Húzózsinór - szürke, szakítással bontható, gömb alakú fogantyúval | 10130 |  |  | PL4 - Épületfelügyeleti megoldások | 0288 | Nővérhívók | 1 | 10 | db | 3245069804108 | 3245069804108 | 3414971437654 | 3414970358509 | 85389099 | 31.9 | 29 | 427 | 0.235 | 4.815
980412 | LG-980412 | Húzózsinór - piros, szakítással bontható, trapéz alakú fogantyúval | 11348 |  |  | PL4 - Épületfelügyeleti megoldások | 0288 | Nővérhívók | 1 | 10 | db | 3245069804122 | 3245069804122 | 3414971469488 | 3414970358516 | 8538909999 | 37.4 | 45 | 583 | 0.235 | 4.815
980414 | LG-980414 | Rögzítőkeret süllyesztődobozhoz - digitális nővérhívó rendszerhez | 3256 |  |  | PL4 - Épületfelügyeleti megoldások | 0288 | Nővérhívók | 5 | 20 | db | 3245069804146 | 3414971779020 | 3414970763372 | 3414970763457 | 85389099 | 37.84 | 172 | 917 | 1.201 | 9.294
980450 | LG-980450 | Legrand pótalkatrész 2x rögzítőlemez 1U/2U PDU 10"/19' profilsínre rögzítéséhez (1 készlet) | 3834 |  |  | PL8 - Hang-, adat- és képátviteli rendszerek | 9998 |  | 1 | 50 | db | 3414971987074 | 3414971987074 | 3414972020794 |  | 85389099 | 38 | 40 | 2271 | 0.322 | 19.451
981079 | LG-981079 | Linkeo2 pótalkatrész kulcs készlet (2db) álló szekrényhez | 3842 | A csomagolási egység 1 készletre vonatkozik, ami 2 db terméket tartalmaz! |  | PL8 - Hang-, adat- és képátviteli rendszerek | 9998 |  | 1 | 1 | készlet | 3414971302556 |  | 3414971302556 |  | 83017000 | 100.1 |  | 91 |  | 1.283
981080 | LG-981080 | Linkeo2 pótalkatrész zsanér készlet (2db) fali szekrényhez | 2661 | A csomagolási egység 1 készletre vonatkozik, ami 2 db terméket tartalmaz! |  | PL8 - Hang-, adat- és képátviteli rendszerek | 9998 |  | 1 | 5 | készlet | 3414971399556 | 3414971399556 | 3414971419292 | 3414972019538 | 8301409000 | 58.3 | 53 | 326 | 0.126 | 2.021
981081 | LG-981081 | Linkeo2 pótalkatrész zárkészlet oldal lapokhoz fali szekrényhez | 4588 |  |  | PL8 - Hang-, adat- és képátviteli rendszerek | 9998 |  | 1 | 5 | db | 3414971399563 | 3414971399563 | 3414971419308 |  | 83014090 | 86.9 | 79 | 453 | 1.68 | 1.782
981082 | LG-981082 | Linkeo2 pótalkatrész zárkészlet ajtóhoz fali szekrényhez | 4588 |  |  | PL8 - Hang-, adat- és képátviteli rendszerek | 9998 |  | 1 | 5 | db | 3414971399570 | 3414971399570 | 3414971419315 |  | 85389099 | 82.5 | 75 | 433 | 1.512 | 1.967
981083 | LG-981083 | Linkeo2 pótalkatrész kulcs készlet (2db) fali szekrényhez | 2424 | A csomagolási egység 1 készletre vonatkozik, ami 2 db terméket tartalmaz! |  | PL8 - Hang-, adat- és képátviteli rendszerek | 9998 |  | 1 | 5 | készlet | 3414971399587 | 3414971399587 | 3414971419322 | 3414972109352 | 85389099 | 17.6 | 16 | 139 | 0.315 | 1.881
981084 | LG-981084 | Linkeo2 pótalkatrész üvegajtó 19" 6U fali szekrényhez | 23367 |  |  | PL8 - Hang-, adat- és képátviteli rendszerek | 9998 |  | 1 | 1 | db | 3414971399594 |  | 3414971399594 | 3414971619043 | 8538909999 | 2308 |  | 2308 |  | 13.459
981085 | LG-981085 | Linkeo2 pótalkatrész üvegajtó 19" 9U fali szekrényhez | 24615 |  |  | PL8 - Hang-, adat- és képátviteli rendszerek | 9998 |  | 1 | 1 | db | 3414971399600 |  | 3414971399600 | 3414971619067 | 8538909999 | 2880 |  | 2880 |  | 13.459
981086 | LG-981086 | Linkeo2 pótalkatrész üvegajtó 19" 12U fali szekrényhez | 30540 |  |  | PL8 - Hang-, adat- és képátviteli rendszerek | 9998 |  | 1 | 1 | db | 3414971399617 |  | 3414971399617 | 3414971619074 | 8538909999 | 4893 |  | 4893 |  | 90.112
981087 | LG-981087 | Linkeo2 pótalkatrész üvegajtó 19" 15U fali szekrényhez | 35993 |  |  | PL8 - Hang-, adat- és képátviteli rendszerek | 9998 |  | 1 | 1 | db | 3414971399624 |  | 3414971399624 | 3414971618152 | 8538909999 | 5905 |  | 5905 |  | 114.708
981088 | LG-981088 | Linkeo2 pótalkatrész üvegajtó 19'' 18U fali szekrényhez | 42726 |  |  | PL8 - Hang-, adat- és képátviteli rendszerek | 9998 |  | 1 | 1 | db | 3414971399631 |  | 3414971399631 | 3414971619098 | 8538909999 | 6752 |  | 6752 |  | 128.128
981089 | LG-981089 | Linkeo2 pótalkatrész üvegajtó 19'' 21U fali szekrényhez | 46158 |  |  | PL8 - Hang-, adat- és képátviteli rendszerek | 9998 |  | 1 | 1 | db | 3414971399648 |  | 3414971399648 | 3414971619128 | 8538909999 | 5900 |  | 5900 |  | 143.616
981090 | LG-981090 | Linkeo2 pótalkatrész üvegajtó 10'' 6U fali szekrényhez | 22104 |  |  | PL8 - Hang-, adat- és képátviteli rendszerek | 9998 |  | 1 | 1 | db | 3414971399655 |  | 3414971399655 | 3414971618145 | 8538909999 | 1372 |  | 1372 |  | 8.609
981091 | LG-981091 | Linkeo2 pótalkatrész üvegajtó 19'' 24U 600 álló szekrényhez | 162372 |  |  | PL8 - Hang-, adat- és képátviteli rendszerek | 9998 |  | 1 | 1 | db | 3414971302563 |  | 3414971302563 |  | 8538909999 | 12540 |  | 11400 |  | 112.32
981092 | LG-981092 | Linkeo2 pótalkatrész üvegajtó 19'' 24U 800 álló szekrényhez | 188287 |  |  | PL8 - Hang-, adat- és képátviteli rendszerek | 9998 |  | 1 | 1 | db | 3414971302570 |  | 3414971302570 |  | 8538909999 | 16280 |  | 14800 |  | 141.864
981093 | LG-981093 | Linkeo2 pótalkatrész üvegajtó 19'' 33U 600 álló szekrényhez | 177805 |  |  | PL8 - Hang-, adat- és képátviteli rendszerek | 9998 |  | 1 | 1 | db | 3414971302587 |  | 3414971302587 |  | 8538909999 | 18700 |  | 17000 |  | 145.152
981094 | LG-981094 | Linkeo2 pótalkatrész üvegajtó 19'' 33U 800 álló szekrényhez | 190478 |  |  | PL8 - Hang-, adat- és képátviteli rendszerek | 9998 |  | 1 | 1 | db | 3414971302594 |  | 3414971302594 |  | 8538909999 | 21010 |  | 19100 |  | 186.024
981095 | LG-981095 | Linkeo2 pótalkatrész üvegajtó 19'' 42U 600 álló szekrényhez | 169774 |  |  | PL8 - Hang-, adat- és képátviteli rendszerek | 9998 |  | 1 | 1 | db | 3414971302600 |  | 3414971302600 |  | 8538909999 | 18370 |  | 16700 |  | 183.084
981096 | LG-981096 | Linkeo2 pótalkatrész üvegajtó 19'' 42U 800 álló szekrényhez | 175986 |  |  | PL8 - Hang-, adat- és képátviteli rendszerek | 9998 |  | 1 | 1 | db | 3414971302617 |  | 3414971302617 |  | 8538909999 | 25900 |  | 25900 |  | 229.632
981097 | LG-981097 | Linkeo2 pótalkatrész üvegajtó 19'' 47U 800 álló szekrényhez | 238974 |  |  | PL8 - Hang-, adat- és képátviteli rendszerek | 9998 |  | 1 | 1 | db | 3414971302624 |  | 3414971302624 |  | 8538909999 | 32450 |  | 29500 |  | 259.44
981098 | LG-981098 | Linkeo2 pótalkatrész zárkészlet ajtóhoz álló szekrényhez | 9173 |  |  | PL8 - Hang-, adat- és képátviteli rendszerek | 9998 |  | 1 | 1 | db | 3414971302631 |  | 3414971302631 |  | 83014090 | 167.2 |  | 152 |  | 1.312
981099 | LG-981099 | Linkeo2 pótalkatrész zárkészlet oldal lapokhoz álló szekrényhez | 9173 |  |  | PL8 - Hang-, adat- és képátviteli rendszerek | 9998 |  | 1 | 1 | db | 3414971302648 |  | 3414971302648 |  | 83014090 | 123.2 |  | 112 |  | 1.152
981227 | LG-981227 | LEGRAND / NEXPAND PDU rögzítő (1 darabos) | 3543 |  |  | PL8 - Hang-, adat- és képátviteli rendszerek | 9998 |  | 1 | 1 | db | 3414972359788 | 3414972359788 | 3414972359795 |  | 8536900100 | 52 | 52 | 2062 | 0.211 | 9.89
981228 | LG-981228 | LEGRAND / NEXPAND PDU rögzítő (10 darabos készlet) | 25236 | A csomagolási egység 1 készletre vonatkozik, ami 10 db terméket tartalmaz! |  | PL8 - Hang-, adat- és képátviteli rendszerek | 9998 |  | 1 | 1 | készlet | 3414972359757 | 3414972359757 | 3414972359771 |  | 8536900100 | 424 | 424 | 7184 | 0.521 | 9.89
Alptec12.400 | AT-Alptec12.400 | Alptec vezérlőegység 12 lépés 400V | 0 | Megszűnt termék! | M | PL1 - Energiaelosztási megoldások |  | Legrand fázisjavítás | 1 | 1 | db
ALPTEC12B | AT-ALPTEC12B | Alptec teljesítménytényező szabályzó 12 lépcső | 0 | Megszűnt termék! | M | PL1 - Energiaelosztási megoldások | 6001 | Legrand fázisjavítás | 1 | 1 | db
Alptec3.400 | AT-Alptec3.400 | Alptec vezérlőegység 3 lépés 400V | 0 | Megszűnt termék! | M | PL1 - Energiaelosztási megoldások |  | Legrand fázisjavítás | 1 | 1 | db
ALPTEC4 | AT-ALPTEC4 | Alptec teljesítménytényező szabályzó 4 lépcső | 0 | Megszűnt termék! | M | PL1 - Energiaelosztási megoldások | 6001 | Legrand fázisjavítás | 1 | 1 | db
Alptec5.400 | AT-Alptec5.400 | Alptec vezérlőegység 5 lépés 400V | 0 | Megszűnt termék! | M | PL1 - Energiaelosztási megoldások |  | Legrand fázisjavítás | 1 | 1 | db
ALPTEC6 | AT-ALPTEC6 | Alptec teljesítménytényező szabályzó 6 lépcső | 0 | Megszűnt termék! | M | PL1 - Energiaelosztási megoldások | 6001 | Legrand fázisjavítás | 1 | 1 | db
Alptec7.400 | AT-Alptec7.400 | Alptec vezérlőegység 7 lépés 400V | 0 | Megszűnt termék! | M | PL1 - Energiaelosztási megoldások |  | Legrand fázisjavítás | 1 | 1 | db
AVKIT4 | IM-AVKIT4 | IME 4 modulos beépítő keret 103x72mm) | 27153 |  |  | PL1 - Energiaelosztási megoldások | 2371 | IME analóg mérők | 1 | 1 | db | 8032826035753 |  | 8032826035753 |  | 90330090 | 103.7 |  | 106 |  | 0.126
AVKIT4Q | IM-AVKIT4Q | IME 4 modulos beépítő keret (96x96mm) | 27372 |  |  | PL1 - Energiaelosztási megoldások | 2371 | IME analóg mérők | 1 | 1 | db | 8032826044779 |  | 8032826044779 |  | 90330090 | 108.4 |  | 114 |  | 0.315
AVKIT6 | IM-AVKIT6 | IME 6 modulos beépítő keret | 36673 |  |  | PL1 - Energiaelosztási megoldások | 2371 | IME analóg mérők | 1 | 1 | db | 8032826303777 |  | 8032826303777 |  | 90330090 | 180.5 |  | 190 |  | 1
AVKIT8 | IM-AVKIT8 | IME 8 modulos beépítő keret | 35892 |  |  | PL1 - Energiaelosztási megoldások | 2371 | IME analóg mérők | 1 | 1 | db | 8032826303791 |  | 8032826303791 |  | 90330090 | 199.5 |  | 210 |  | 1
B42U6010 | ES-B42U6010 | LEGRAND hálózati rack szekrény, 19'' 42U SZÉL: 600 MÉLY: 1000 MAG: 1894 szürke ajtó és hátlap nélkül MAX: 1000 kg Evoline/Estap | 248556 |  |  | PL8 - Hang-, adat- és képátviteli rendszerek | 4220 |  | 1 | 1 | db | 8683305000191 |  |  |  | 85381000 | 110000
B42U6060 | ES-B42U6060 | LEGRAND hálózati rack szekrény, 19'' 42U SZÉL: 600 MÉLY: 600 MAG: 1894 szürke ajtó és háltap nélkül MAX: 1000 kg Evoline/Estap | 210952 |  |  | PL8 - Hang-, adat- és képátviteli rendszerek | 4220 |  | 1 | 1 | db | 8683305000177 |  |  |  | 85381000 | 63000 |  |  |  |  | X
B42U6080 | ES-B42U6080 | LEGRAND hálózati rack szekrény, 19'' 42U SZÉL: 600 MÉLY: 800 MAG: 1894 szürke ajtó és háltap nélkül MAX: 1000 kg Evoline/Estap | 229436 |  |  | PL8 - Hang-, adat- és képátviteli rendszerek | 4220 |  | 1 | 1 | db | 8683305000184 |  |  |  | 85381000 | 94000 |  |  |  |  | X
B42U8010 | ES-B42U8010 | LEGRAND hálózati rack szekrény, 19'' 42U SZÉL: 800 MÉLY: 1000 MAG: 1894 szürke ajtó és hátlap nélkül MAX: 1000 kg Evoline/Estap | 268312 |  |  | PL8 - Hang-, adat- és képátviteli rendszerek | 4220 |  | 1 | 1 | db | 8683305000221 |  |  |  | 85381000 | 110000 |  |  |  |  | X
B42U8060 | ES-B42U8060 | LEGRAND hálózati rack szekrény, 19'' 42U SZÉL: 800 MÉLY: 600 MAG: 1894 szürke ajtó és háltap nélkül MAX: 1000 kg Evoline/Estap | 223063 |  |  | PL8 - Hang-, adat- és képátviteli rendszerek | 4220 |  | 1 | 1 | db | 8683305000207 |  |  |  | 85381000 | 94000
B42U8080 | ES-B42U8080 | LEGRAND hálózati rack szekrény, 19'' 42U SZÉL: 800 MÉLY: 800 MAG: 1894 szürke ajtó és hátlap nélkül MAX: 1000 kg Evoline/Estap | 247281 |  |  | PL8 - Hang-, adat- és képátviteli rendszerek | 4220 |  | 1 | 1 | db | 8683305000214 |  |  |  | 85381000 | 81000 |  |  |  |  | X
BT-343051 | BT-343051 | Bticino 2 vezetékes (SCS buszos) kaputelefon kiegészítő: esővédő keret Linea 3000 kaputáblához | 16960 | Katalógusszám változás! |  | PL3 - Intelligens és kommunikációs megoldások | 2322 | Kaputelefonok (Bticino) - PROFESSIONAL (2 vezetékes) | 1 | 19 | db | 8005543565223 | 8005543565223 | 8005543565223 |  | 85177900 | 154 | 198 | 4162 | 1.255 | 25.778 | X
BT-343053 | BT-343053 | Bticino 2 vezetékes (SCS buszos) kaputelefon kiegészítő: esővédő keret Linea 3000 kaputáblához, fekete | 22308 | Katalógusszám változás! |  | PL3 - Intelligens és kommunikációs megoldások | 2322 | Kaputelefonok (Bticino) - PROFESSIONAL (2 vezetékes) | 1 | 19 | db | 8005543674987 | 8005543674987 | 8005543674987 |  | 85177900 | 164 | 197 | 4143 | 1.286 | 25.778
BT-343061 | BT-343061 | Bticino 2 vezetékes (SCS buszos) kaputelefon kiegészítő: süllyesztőkeret Linea 3000 kaputáblához | 22134 | Katalógusszám változás! |  | PL3 - Intelligens és kommunikációs megoldások | 2322 | Kaputelefonok (Bticino) - PROFESSIONAL (2 vezetékes) | 1 | 8 | db | 8005543565186 | 8005543565186 | 8005543565186 |  | 85389099 | 413 | 439 | 3604 | 1.627 | 25.778 | X
BT-343063 | BT-343063 | Bticino 2 vezetékes (SCS buszos) kaputelefon kiegészítő: takaró- és rögzítőkeret süllyesztett szereléshez, fekete | 25689 | Katalógusszám változás! |  | PL3 - Intelligens és kommunikációs megoldások | 2322 | Kaputelefonok (Bticino) - PROFESSIONAL (2 vezetékes) | 1 | 8 | db | 8005543676011 | 8005543676011 | 8005543676011 |  | 94051190 | 454.3 | 438 | 3904 | 1.654 | 25.778
BT-343071 | BT-343071 | Bticino 2 vezetékes (SCS buszos) kaputelefon kiegészítő audió kaputábla: Linea 3000, 1 v. 2 lakásos, szürke | 75374 | Katalógusszám változás! |  | PL3 - Intelligens és kommunikációs megoldások | 2321 | Kaputelefonok (Bticino) - PROFESSIONAL (2 vezetékes) | 1 | 19 | db | 8005543565216 | 8005543565216 | 8005543565216 |  | 85177900 | 254 | 499 | 9500 | 1.265 | 25.778 |  | 2+1 év (regisztrációval)
BT-343072 | BT-343072 | Bticino 2 vezetékes (SCS buszos) kaputelefon kiegészítő audió kaputábla előlap: fém, LINEA 3000, szürke | 28166 | Katalógusszám változás! |  | PL3 - Intelligens és kommunikációs megoldások | 2398 | Kaputelefonok (Bticino) - PROFESSIONAL (2 vezetékes) | 1 | 19 | db | 8005543618578 | 8005543618578 | 8005543618578 |  | 85389099 | 337.7 | 307 | 6233 | 1.286 | 25.778
BT-343081 | BT-343081 | Bticino 2 vezetékes (SCS buszos) kaputelefon kiegészítő videó kaputábla: Linea 3000, 1 v. 2 lakásos | 107034 | Katalógusszám változás! |  | PL3 - Intelligens és kommunikációs megoldások | 2322 | Kaputelefonok (Bticino) - PROFESSIONAL (2 vezetékes) | 1 | 19 | db | 8005543565209 | 8005543565209 | 8005543565209 |  | 85176910 | 253 | 506 | 9800 | 1.248 | 25.778 | X | X
BT-343082 | BT-343082 | Bticino 2 vezetékes (SCS buszos) kaputelefon kiegészítő videó kaputábla előlap: fém, LINEA 3000, szürke | 28166 | Katalógusszám változás! |  | PL3 - Intelligens és kommunikációs megoldások | 2398 | Kaputelefonok (Bticino) - PROFESSIONAL (2 vezetékes) | 1 | 19 | db | 8005543618585 | 8005543618585 | 8005543618585 |  | 85177900 | 334.4 | 304 | 6176 | 1.286 | 25.778
BT-343091 | BT-343091 | Bticino 2 vezetékes (SCS buszos) kaputelefon kiegészítő videó kaputábla: Linea 3000, 1 v. 2 lakásos, beépített proximity olvasóval, szürke | 122807 | Katalógusszám változás! |  | PL3 - Intelligens és kommunikációs megoldások | 2322 | Kaputelefonok (Bticino) - PROFESSIONAL (2 vezetékes) | 1 | 19 | db | 8005543565193 | 8005543565193 | 8005543565193 |  | 85176910 | 254 | 532 | 10400 | 1.286 | 25.778 | X | X
BT-343093 | BT-343093 | Bticino 2 vezetékes (SCS buszos) kaputelefon kiegészítő videó kaputábla: Linea 3000, 1 v. 2 lakásos, beépített proximity olvasóval, fekete | 122807 | Katalógusszám változás! |  | PL3 - Intelligens és kommunikációs megoldások | 2322 | Kaputelefonok (Bticino) - PROFESSIONAL (2 vezetékes) | 1 | 19 | db | 8005543674994 | 8005543674994 | 8005543674994 |  | 85437090 | 279.4 | 526 | 11394 | 1.286 | 25.778 | X | 2+1 év (regisztrációval)
BT-344232 | BT-344232 | Bticino 2 vezetékes (SCS buszos) kaputelefon kiegészítő audió beltéri egység: 2 vezetékes (SCS buszos), SPRINT L2 | 14534 | Katalógusszám változás! |  | PL3 - Intelligens és kommunikációs megoldások | 2321 | Kaputelefonok (Bticino) - PROFESSIONAL (2 vezetékes) | 1 | 10 | db | 8005543590584 | 8005543590584 | 8005543590591 |  | 85176920 | 273 | 243 | 2832 | 1.183 | 13.145 | X | 2+1 év (regisztrációval)
BT-344282 | BT-344282 | Bticino 2 vezetékes (SCS buszos) kaputelefon kiegészítő: Classe100 A16E - audio beltéri egység, kihangosított | 31216 | Katalógusszám változás! |  | PL3 - Intelligens és kommunikációs megoldások | 2401 | Kaputelefonok (Bticino) - PROFESSIONAL (2 vezetékes) | 1 | 34 | db | 8005543631164 | 8005543631164 | 8005543631164 |  | 85176920 | 187.627 | 247 | 8466 | 0.665 | 25.778 | X | X
BT-344292 | BT-344292 | Bticino 2 vezetékes (SCS buszos) kaputelefon kiegészítő: Classe100 A16M - audio beltéri egység, kézibeszélős | 24910 | Katalógusszám változás! |  | PL3 - Intelligens és kommunikációs megoldások | 2401 | Kaputelefonok (Bticino) - PROFESSIONAL (2 vezetékes) | 1 | 17 | db | 8005543631171 | 8005543631171 | 8005543631171 |  | 85176920 | 282.7 | 320 | 5700 | 0.917 | 25.778 | X | X
BT-344612 | BT-344612 | Classe 300 V13E kaputelefon beltéri egység, fehér | 0 | Megszűnt termék! | M | PL3 - Intelligens és kommunikációs megoldások | 2405 | Kaputelefonok (Bticino) - PROFESSIONAL (2 vezetékes) | 1 | 1 | db | 8005543535004 | 8005543535004 | 8005543535004 |  | 85177900 | 632.5 | 698 | 8776 | 2.195 | 25.778
BT-344613 | BT-344613 | Classe 300 V13E kaputelefon beltéri egység, fekete | 0 | Megszűnt termék! | M | PL3 - Intelligens és kommunikációs megoldások | 2405 | Kaputelefonok (Bticino) - PROFESSIONAL (2 vezetékes) | 1 | 1 | db | 8005543535011 | 8005543535011 | 8005543535011 |  | 85177900 | 775.5 | 705 | 8760 | 1.519 | 25.778
BT-344642 | BT-344642 | Classe 300X13E Wi-Fi kaputelefon beltéri egység, fehér | 219492 | Készlet erejéig elérhető! | K | PL3 - Intelligens és kommunikációs megoldások | 2392 | Kaputelefonok (Bticino) - PROFESSIONAL (2 vezetékes) | 1 | 1 | db | 8005543561447 | 8005543561447 | 8005543561447 |  | 85176910 | 632.5 | 745 | 9300 | 1.541 | 25.778
BT-344643 | BT-344643 | Classe 300X13E Wi-Fi kaputelefon beltéri egység, sötét ezüst | 219492 | Készlet erejéig elérhető! | K | PL3 - Intelligens és kommunikációs megoldások | 2392 | Kaputelefonok (Bticino) - PROFESSIONAL (2 vezetékes) | 1 | 1 | db | 8005543561454 | 8005543561454 | 8005543561454 |  | 85176910 | 632.5 | 724 | 9088 | 1.519 | 25.778 | X
BT-344652 | BT-344652 | Bticino 2 vezetékes (SCS buszos) kaputelefon kiegészítő: Classe100 V16B - video beltéri egység Basic | 67487 | Katalógusszám változás! |  | PL3 - Intelligens és kommunikációs megoldások | 2402 | Kaputelefonok (Bticino) - PROFESSIONAL (2 vezetékes) | 1 | 1 | db | 8005543630839 |  | 8005543630839 |  | 85176910 | 385 |  | 480 |  | 1.665 | X | X
BT-344672 | BT-344672 | Bticino 2 vezetékes (SCS buszos) kaputelefon kiegészítő: Classe100 V16E - video beltéri egység Enhanced | 84387 | Katalógusszám változás! |  | PL3 - Intelligens és kommunikációs megoldások | 2402 | Kaputelefonok (Bticino) - PROFESSIONAL (2 vezetékes) | 1 | 12 | db | 8005543630853 | 8005543630853 | 8005543630853 |  | 85176910 | 485 | 507 | 6084 | 1.665 | 25.778 | X | X
BT-344682 | BT-344682 | Bticino 2 vezetékes (SCS buszos) kaputelefon kiegészítő: Classe100 X16E - video beltéri egység + WiFi | 101287 | Katalógusszám változás! |  | PL3 - Intelligens és kommunikációs megoldások | 2390 | Kaputelefonok (Bticino) - PROFESSIONAL (2 vezetékes) | 1 | 12 | db | 8005543631591 | 8005543631591 | 8005543631591 |  | 85176910 | 370.623 | 541 | 7072 | 1.665 | 25.778 | X | X
BT-344842 | BT-344842 | Bticino 2 vezetékes (SCS buszos) kaputelefon kiegészítő: videó beltéri egység, Classe 300EOS, fehér | 200547 | Katalógusszám változás! |  | PL3 - Intelligens és kommunikációs megoldások | 2396 | Kaputelefonok (Bticino) - PROFESSIONAL (2 vezetékes) | 1 | 8 | db | 8005543677513 | 8005543677513 | 8005543677513 |  | 85176910 | 286 | 636 | 5488 | 2.187 | 25.778 | X
BT-344844 | BT-344844 | Bticino 2 vezetékes (SCS buszos) kaputelefon kiegészítő: Ethernet adapter Classe 300EOS beltéri egységhez | 12169 | Katalógusszám változás! |  | PL3 - Intelligens és kommunikációs megoldások | 2396 | Kaputelefonok (Bticino) - PROFESSIONAL (2 vezetékes) | 1 | 244 | db | 8005543683569 | 8005543683569 | 8005543683569 |  | 85389099 | 36.3 | 30 | 8720 | 0.1 | 25.778 | X
BT-344884 | BT-344884 | Bticino 2 vezetékes (SCS buszos) kaputelefon kiegészítő: videó beltéri egység, Classe 300EOS, fekete | 200547 | Katalógusszám változás! |  | PL3 - Intelligens és kommunikációs megoldások | 2396 | Kaputelefonok (Bticino) - PROFESSIONAL (2 vezetékes) | 1 | 8 | db | 8005543732649 | 8005543732649 | 8005543732649 |  | 85366990 | 420 | 572 | 3760 | 2.187 | 25.778 | X | 2+1 év (regisztrációval)
BT-346020 | BT-346020 | Bticino 2 vezetékes (SCS buszos) kaputelefon kiegészítő tápegység (lokális): 27VDC, 600mA | 21294 | Katalógusszám változás! |  | PL3 - Intelligens és kommunikációs megoldások | 2322 | Kaputelefonok (Bticino) - PROFESSIONAL (2 vezetékes) | 1 | 6 | db | 8012199955933 | 8012199955933 | 8012199955940 |  | 85043180 | 128.7 | 137 | 892 | 0.327 | 3.481 | X
BT-348260 | BT-348260 | Bticino 2 vezetékes (SCS buszos) kaputelefon kiegészítő proximity tag (érintőkulcs) - kulcstartó alakú, 6db-os, több színű | 2479 | Katalógusszám változás! |  | PL3 - Intelligens és kommunikációs megoldások | 2302 | Kaputelefon - RFID tag | 1 | 258 | db | 8005543504758 | 8005543504758 | 8005543504758 |  | 85389099 | 38.5 | 47 | 12526 | 0.094 | 25.778 | X
BT-350020 | BT-350020 | Bticino 2 vezetékes (SCS buszos) kaputelefon kiegészítő: süllyesztődoboz Linea 3000 kaputáblához | 4829 | Katalógusszám változás! |  | PL3 - Intelligens és kommunikációs megoldások | 2400 | Kaputelefonok (Bticino) - PROFESSIONAL (2 vezetékes) | 1 | 12 | db | 8005543446270 | 8005543446270 | 8005543446270 |  | 85389099 | 148.5 | 204 | 2750 | 1.565 | 25.778 | X
BT-363915 | BT-363915 | Bticino 2 vezetékes PROFESSIONAL videó kaputelefon, bővíthető 1 lakásos szett, Classe 300EOS fehér beltérivel, Linea 3000 kaputáblával, WiFi-vel, proximity beléptetéssel | 268203 | Katalógusszám változás! |  | PL3 - Intelligens és kommunikációs megoldások | 2397 | Kaputelefonok (Bticino) - PROFESSIONAL szett (2 vezetékes) | 1 | 1 | db | 8005543678947 |  | 8005543678947 |  | 85369010 | 957 |  | 2147 |  | 17.1 | X
BT-363926 | BT-363926 | Bticino 2 vezetékes PROFESSIONAL videó kaputelefon, bővíthető 1 lakásos szett, Classe 300EOS fekete beltérivel, Linea 3000 kaputáblával, WiFi-vel, proximity beléptetéssel | 268203 | Katalógusszám változás! |  | PL3 - Intelligens és kommunikációs megoldások | 2397 | Kaputelefonok (Bticino) - PROFESSIONAL szett (2 vezetékes) | 1 | 1 | db | 8005543732656 |  | 8005543732656 |  | 85366990 | 1190 |  | 2128 |  | 16.015 | X | 2+1 év (regisztrációval)
BT-364231 | BT-364231 | Bticino 2 vezetékes PROFESSIONAL audió kaputelefon, bővíthető 1 lakásos szett, Classe 100A16M beltérivel (kézibeszélős), Linea 3000 kaputáblával | 90532 | Katalógusszám változás! |  | PL3 - Intelligens és kommunikációs megoldások | 2403 | Kaputelefonok (Bticino) - PROFESSIONAL szett (2 vezetékes) | 1 | 4 | db | 8005543631089 | 8005543631089 | 8005543631096 |  | 85176920 | 1297.25 | 1217 | 5189 | 6.826 | 32.039 |  | X
BT-364232 | BT-364232 | Bticino 2 vezetékes PROFESSIONAL audió kaputelefon, bővíthető 1 lakásos szett, Classe 100A16E beltérivel (kihangosítással), Linea 3000 kaputáblával | 90532 | Katalógusszám változás! |  | PL3 - Intelligens és kommunikációs megoldások | 2403 | Kaputelefonok (Bticino) - PROFESSIONAL szett (2 vezetékes) | 1 | 4 | db | 8005543631140 | 8005543631140 | 8005543631157 |  | 85176920 | 1205.75 | 1274 | 5546 | 6.826 | 32.596 | X | X
BT-364612 | BT-364612 | Bticino 2 vezetékes PROFESSIONAL videó kaputelefon, bővíthető 1 lakásos szett, Classe 100V16E beltérivel, Linea 3000 kaputáblával | 153780 | Katalógusszám változás! |  | PL3 - Intelligens és kommunikációs megoldások | 2404 | Kaputelefonok (Bticino) - PROFESSIONAL szett (2 vezetékes) | 1 | 1 | db | 8005543631102 |  | 8005543631102 |  | 85176910 | 1176 |  | 2062 |  | 15.422 | X | X
BT-364613 | BT-364613 | Bticino 2 vezetékes PROFESSIONAL videó kaputelefon, bővíthető 1 lakásos szett, Classe 100V16B beltérivel, Linea 2000 kaputáblával | 135287 | Katalógusszám változás! |  | PL3 - Intelligens és kommunikációs megoldások | 2404 | Kaputelefonok (Bticino) - PROFESSIONAL szett (2 vezetékes) | 1 | 1 | db | 8005543631119 |  | 8005543631119 |  | 85176910 | 1047 |  | 1047 |  | 16.529 | X | X
BT-364614 | BT-364614 | Bticino 2 vezetékes PROFESSIONAL videó kaputelefon, bővíthető 1 lakásos szett, Classe 100X16E beltérivel, Linea 3000 kaputáblával, WiFi-vel, RFID beléptetéssel | 183056 | Katalógusszám változás! |  | PL3 - Intelligens és kommunikációs megoldások | 2391 | Kaputelefonok (Bticino) - PROFESSIONAL szett (2 vezetékes) | 1 | 1 | db | 8005543631607 |  | 8005543631607 |  | 85176910 | 1182 |  | 2195 |  | 15.375 | X | X
BT-SP101 | BT-SP101 | Legrand 2 vezetékes EASYKIT kaputelefon kiegészítő: tápegység, dugvillás kialakítás (adapter), 30VDC, 1A | 6969 | Katalógusszám változás! |  | PL3 - Intelligens és kommunikációs megoldások | 2398 | Kaputelefonok (Legrand) - EASYKIT (2 vezetékes) | 1 | 30 | db | 8005543703205 | 8005543703205 | 8005543703205 |  | 85437090 | 149 | 149 | 4870 | 0.637 | 25.778
BT-SP102 | BT-SP102 | Legrand 2 vezetékes EASYKIT kaputelefon kiegészítő: tápegység, 2 DIN modul, 24VDC, 2,5A | 18752 | Katalógusszám változás! |  | PL3 - Intelligens és kommunikációs megoldások | 2398 | Kaputelefonok (Legrand) - EASYKIT (2 vezetékes) | 1 | 15 | db | 8005543714324 | 8005543714324 | 8005543714928 |  | 85389099 | 223 | 224 | 3624 | 0.366 | 8.514 | X | 2+1 év (regisztrációval)
C76DAEMMY010M | LG-C76DAEMMY010M | LEGRAND multifiber trunk kábel OM4 24 szálas LSZH (LSOH) 2xaccLAIM csatlakozóval szerelve 10 méter kábeldobos Infinium | 697323 |  |  | PL8 - Hang-, adat- és képátviteli rendszerek | 5820 |  | 1 | 1 | db | 3414972512459 | 3414972512459 | 3414973035940 | 3414973035971 | 85447000 | 997.7 | 907 | 11386 | 36.29 | 74.35
C76DAEMMY020M | LG-C76DAEMMY020M | LEGRAND multifiber trunk kábel OM4 24 szálas LSZH (LSOH) 2xaccLAIM csatlakozóval szerelve 20 méter kábeldobos Infinium | 781894 |  |  | PL8 - Hang-, adat- és képátviteli rendszerek | 5820 |  | 1 | 1 | db | 3414972512473 |  | 3414972512473 |  | 85447000 | 2794 |  | 2540 |  | 26.323
C76DAEMMY030M | LG-C76DAEMMY030M | LEGRAND multifiber trunk kábel OM4 24 szálas LSZH (LSOH) 2xaccLAIM csatlakozóval szerelve 30 méter kábeldobos Infinium | 866466 |  |  | PL8 - Hang-, adat- és képátviteli rendszerek | 5820 |  | 1 | 1 | db | 3414972512480 |  | 3414972512480 |  | 85447000 | 4291.1 |  | 3901 |  | 26.323
C76DAEMMY040M | LG-C76DAEMMY040M | LEGRAND multifiber trunk kábel OM4 24 szálas LSZH (LSOH) 2xaccLAIM csatlakozóval szerelve 40 méter kábeldobos Infinium | 951003 |  |  | PL8 - Hang-, adat- és képátviteli rendszerek | 5820 |  | 1 | 1 | db | 3414972512497 |  | 3414972512497 |  | 85447000 | 5788.2 |  | 5262 |  | 26.323
C76DAEMMY050M | LG-C76DAEMMY050M | LEGRAND multifiber trunk kábel OM4 24 szálas LSZH (LSOH) 2xaccLAIM csatlakozóval szerelve 50 méter kábeldobos Infinium | 1035574 |  |  | PL8 - Hang-, adat- és képátviteli rendszerek | 5820 |  | 1 | 1 | db | 3414972512503 |  | 3414972512503 |  | 85447000 | 7284.2 |  | 6622 |  | 26.323
C76DAJMMY010M | LG-C76DAJMMY010M | LEGRAND multifiber trunk kábel OS2 24 szálas LSZH (LSOH) 2xaccLAIM csatlakozóval szerelve 10 méter kábeldobos Infinium | 631068 |  |  | PL8 - Hang-, adat- és képátviteli rendszerek | 5820 |  | 1 | 1 | db | 3414972512527 | 3414972512527 | 3414973080339 | 3414973035964 | 85447000 | 997.7 | 907 | 11386 | 36.29 | 133.308
C76DAJMMY020M | LG-C76DAJMMY020M | LEGRAND multifiber trunk kábel OS2 24 szálas LSZH (LSOH) 2xaccLAIM csatlakozóval szerelve 20 méter kábeldobos Infinium | 662189 |  |  | PL8 - Hang-, adat- és képátviteli rendszerek | 5820 |  | 1 | 1 | db | 3414972512541 |  | 3414972512541 |  | 85447000 | 2794 |  | 2540 |  | 26.323
C76DAJMMY030M | LG-C76DAJMMY030M | LEGRAND multifiber trunk kábel OS2 24 szálas LSZH (LSOH) 2xaccLAIM csatlakozóval szerelve 30 méter kábeldobos Infinium | 693288 |  |  | PL8 - Hang-, adat- és képátviteli rendszerek | 5820 |  | 1 | 1 | db | 3414972512558 |  | 3414972512558 |  | 85447000 | 4291.1 |  | 3901 |  | 26.323
C76DAJMMY040M | LG-C76DAJMMY040M | LEGRAND multifiber trunk kábel OS2 24 szálas LSZH (LSOH) 2xaccLAIM csatlakozóval szerelve 40 méter kábeldobos Infinium | 724409 |  |  | PL8 - Hang-, adat- és képátviteli rendszerek | 5820 |  | 1 | 1 | db | 3414972512565 |  | 3414972512565 |  | 85447000 | 5788.2 |  | 5262 |  | 26.323
C76DAJMMY050M | LG-C76DAJMMY050M | LEGRAND multifiber trunk kábel OS2 24 szálas LSZH (LSOH) 2xaccLAIM csatlakozóval szerelve 50 méter kábeldobos Infinium | 755509 |  |  | PL8 - Hang-, adat- és képátviteli rendszerek | 5820 |  | 1 | 1 | db | 3414972512572 |  | 3414972512572 |  | 85447000 | 7284.2 |  | 6622 |  | 26.323
C76DEEMMY050M | LG-C76DEEMMY050M | LEGRAND multifiber trunk kábel OM424 szálas LSZH (LSOH) 4xaccLAIM csatlakozóval szerelve 50 méter kábeldobos Infinium | 1781312 |  |  | PL8 - Hang-, adat- és képátviteli rendszerek | 5820 |  | 1 | 1 | db | 3414972512589 |  | 3414972512589 |  | 85447000 | 10029.8 |  | 9118 |  | 53.048
C76DEJMMY050M | LG-C76DEJMMY050M | LEGRAND multifiber trunk kábel OS224 szálas LSZH (LSOH) 4xaccLAIM csatlakozóval szerelve 50 méter kábeldobos Infinium | 1255895 |  |  | PL8 - Hang-, adat- és képátviteli rendszerek | 5820 |  | 1 | 1 | db | 3414972512596 |  | 3414972512596 |  | 85447000 | 10029.8 |  | 9118 |  | 53.048
CBAYK | ES-CBAYK | LEGRAND Cloudmax sorolókészlet | 13210 |  |  | PL8 - Hang-, adat- és képátviteli rendszerek | 4231 |  | 1 | 1 | db | 8683305001426 |  |  |  | 73181290 | 500
CC4V | ES-CC4V | LEGRAND Cloudmax tetőventilátor+termosztát készlet 4 ventilátoros | 61710 |  |  | PL8 - Hang-, adat- és képátviteli rendszerek | 4231 |  | 1 | 1 | db | 8683305001662 |  |  |  | 84145995 | 3000
CC6V | ES-CC6V | LEGRAND Cloudmax tetőventilátor+termosztát készlet 6 ventilátoros | 76222 |  |  | PL8 - Hang-, adat- és képátviteli rendszerek | 4231 |  | 1 | 1 | db | 8683305001815 |  |  |  | 84145995 | 3500
CE6DMID52 | IM-CE6DMID52 | CONTO D6 Digitális fogyasztásmérő MID 125A 400V IMP | 250554 |  |  | PL1 - Energiaelosztási megoldások | 2374 |  | 1 | 1 | db | 8032826305436 |  | 8032826305436 |  | 90283019 | 174.9 |  | 220 |  | 1.169 |  | X
CE6DMID56 | IM-CE6DMID56 | CONTO D6 Digitális fogyasztásmérő MID 125A 400V IMP+RS485 | 275287 |  |  | PL1 - Energiaelosztási megoldások | 2374 |  | 1 | 1 | db | 8032826305443 |  | 8032826305443 |  | 9028301900 | 174.9 |  | 220 |  | 1.169 | X | X
CHPM2UHD | ES-CHPM2UHD | LEGRAND Cloudmax vízszintes tüskés panel 2U | 10491 |  |  | PL8 - Hang-, adat- és képátviteli rendszerek | 4234 |  | 1 | 1 | db |  |  |  |  | 85381000 | 1600
CLD32U6010DD | ES-CLD32U6010DD | LEGRAND szerver szekrény 19'' 32U SZÉL: 600 MÉLY: 1000 MAG: 1608 fekete 63% perforált szimpla ajtó/szimpla hátlap MAX: 1500 kg Cloudmax/Estap | 399909 |  |  | PL8 - Hang-, adat- és képátviteli rendszerek | 4231 |  | 1 | 1 | db |  |  |  |  | 85381000 | 91000
CLD32U6010DE | ES-CLD32U6010DE | LEGRAND szerver szekrény 19'' 32U SZÉL: 600 MÉLY: 1000 MAG: 1608 fekete 63% perforált szimpla ajtó/dupla hátlap MAX: 1500 kg Cloudmax/Estap | 412362 |  |  | PL8 - Hang-, adat- és képátviteli rendszerek | 4231 |  | 1 | 1 | db | 8683305002102 |  |  |  | 85381000 | 91000
CLD32U6010GH | ES-CLD32U6010GH | LEGRAND szerver szekrény 19'' 32U SZÉL: 600 MÉLY: 1000 MAG: 1608 fekete 80% perforált szimpla ajtó/dupla hátlap MAX: 1500 kg Cloudmax/Estap | 380737 |  |  | PL8 - Hang-, adat- és képátviteli rendszerek | 4231 |  | 1 | 1 | db |  |  |  |  | 85381000 | 91000
CLD32U6010HH | ES-CLD32U6010HH | LEGRAND szerver szekrény 19'' 32U SZÉL: 600 MÉLY: 1000 MAG: 1608 fekete 80% perforált dupla ajtó/dupla hátlap MAX: 1500 kg Cloudmax/Estap | 397437 |  |  | PL8 - Hang-, adat- és képátviteli rendszerek | 4231 |  | 1 | 1 | db |  |  |  |  | 85381000 | 91000
CLD32U6012DD | ES-CLD32U6012DD | LEGRAND szerver szekrény 19'' 32U SZÉL: 600 MÉLY: 1200 MAG: 1608 fekete 63% perforált szimpla ajtó/szimpla hátlap MAX: 1500 kg Cloudmax/Estap | 491908 |  |  | PL8 - Hang-, adat- és képátviteli rendszerek | 4231 |  | 1 | 1 | db |  |  |  |  | 85381000 | 102000
CLD32U6012DE | ES-CLD32U6012DE | LEGRAND szerver szekrény 19'' 32U SZÉL: 600 MÉLY: 1200 MAG: 1608 fekete 63% perforált szimpla ajtó/dupla hátlap MAX: 1500 kg Cloudmax/Estap | 449708 |  |  | PL8 - Hang-, adat- és képátviteli rendszerek | 4231 |  | 1 | 1 | db |  |  |  |  | 85381000 | 102000
CLD32U6012GH | ES-CLD32U6012GH | LEGRAND szerver szekrény 19'' 32U SZÉL: 600 MÉLY: 1200 MAG: 1608 fekete 80% perforált szimpla ajtó/dupla hátlap MAX: 1500 kg Cloudmax/Estap | 413726 |  |  | PL8 - Hang-, adat- és képátviteli rendszerek | 4231 |  | 1 | 1 | db |  |  |  |  | 85381000 | 102000
CLD32U6012HH | ES-CLD32U6012HH | LEGRAND szerver szekrény 19'' 32U SZÉL: 600 MÉLY: 1200 MAG: 1608 fekete 80% perforált dupla ajtó/dupla hátlap MAX: 1500 kg Cloudmax/Estap | 430339 |  |  | PL8 - Hang-, adat- és képátviteli rendszerek | 4231 |  | 1 | 1 | db |  |  |  |  | 85381000 | 102000
CLD42U6010DD | ES-CLD42U6010DD | LEGRAND szerver szekrény 19'' 42U SZÉL: 600 MÉLY: 1000 MAG: 2052 fekete 63% perforált szimpla ajtó/szimpla hátlap MAX: 1500 kg Cloudmax/Estap | 608210 |  |  | PL8 - Hang-, adat- és képátviteli rendszerek | 4231 |  | 1 | 1 | db |  |  |  |  | 85381000 | 110000
CLD42U6010DE | ES-CLD42U6010DE | LEGRAND szerver szekrény 19'' 42U SZÉL: 600 MÉLY: 1000 MAG: 2052 fekete 63% perforált szimpla ajtó/dupla hátlap MAX: 1500 kg Cloudmax/Estap | 551463 |  |  | PL8 - Hang-, adat- és képátviteli rendszerek | 4231 |  | 1 | 1 | db | 8683305002126 |  |  |  | 85381000 | 110000
CLD42U6010GH | ES-CLD42U6010GH | LEGRAND szerver szekrény 19'' 42U SZÉL: 600 MÉLY: 1000 MAG: 2052 fekete 80% perforált szimpla ajtó/dupla hátlap MAX: 1500 kg Cloudmax/Estap | 648401 |  |  | PL8 - Hang-, adat- és képátviteli rendszerek | 4231 |  | 1 | 1 | db |  |  |  |  | 85381000 | 110000
CLD42U6010HH | ES-CLD42U6010HH | LEGRAND szerver szekrény 19'' 42U SZÉL: 600 MÉLY: 1000 MAG: 2052 fekete 80% perforált dupla ajtó/dupla hátlap MAX: 1500 kg Cloudmax/Estap | 672602 |  |  | PL8 - Hang-, adat- és képátviteli rendszerek | 4231 |  | 1 | 1 | db |  |  |  |  | 85381000 | 110000
CLD42U6012DD | ES-CLD42U6012DD | LEGRAND szerver szekrény 19'' 42U SZÉL: 600 MÉLY: 1200 MAG: 2052 fekete 63% perforált szimpla ajtó/szimpla hátlap MAX: 1500 kg Cloudmax/Estap | 586965 |  |  | PL8 - Hang-, adat- és képátviteli rendszerek | 4231 |  | 1 | 1 | db |  |  |  |  | 85381000 | 123000
CLD42U6012DE | ES-CLD42U6012DE | LEGRAND szerver szekrény 19'' 42U SZÉL: 600 MÉLY: 1200 MAG: 2052 fekete 63% perforált szimpla ajtó/dupla hátlap MAX: 1500 kg Cloudmax/Estap | 601182 |  |  | PL8 - Hang-, adat- és képátviteli rendszerek | 4231 |  | 1 | 1 | db | 8683305002133 |  |  |  | 85381000 | 123000
CLD42U6012GH | ES-CLD42U6012GH | LEGRAND szerver szekrény 19'' 42U SZÉL: 600 MÉLY: 1200 MAG: 2052 fekete 80% perforált szimpla ajtó/dupla hátlap MAX: 1500 kg Cloudmax/Estap | 621044 |  |  | PL8 - Hang-, adat- és képátviteli rendszerek | 4231 |  | 1 | 1 | db |  |  |  |  | 85381000 | 123000
CLD42U6012HH | ES-CLD42U6012HH | LEGRAND szerver szekrény 19'' 42U SZÉL: 600 MÉLY: 1200 MAG: 2052 fekete 80% perforált dupla ajtó/dupla hátlap MAX: 1500 kg Cloudmax/Estap | 645135 |  |  | PL8 - Hang-, adat- és képátviteli rendszerek | 4231 |  | 1 | 1 | db |  |  |  |  | 85381000 | 123000
CLD42U8010DD | ES-CLD42U8010DD | LEGRAND szerver szekrény 19'' 42U SZÉL: 800 MÉLY: 1000 MAG: 2052 fekete 63% perforált szimpla ajtó/szimpla hátlap MAX: 1500 kg Cloudmax/Estap | 611112 |  |  | PL8 - Hang-, adat- és képátviteli rendszerek | 4231 |  | 1 | 1 | db | 8683305005622 |  |  |  | 85381000 | 126000
CLD42U8010DE | ES-CLD42U8010DE | LEGRAND szerver szekrény 19'' 42U SZÉL: 800 MÉLY: 1000 MAG: 2052 fekete 63% perforált szimpla ajtó/dupla hátlap MAX: 1500 kg Cloudmax/Estap | 625326 |  |  | PL8 - Hang-, adat- és képátviteli rendszerek | 4231 |  | 1 | 1 | db | 8683305001594 |  |  |  | 85381000 | 126000
CLD42U8010GH | ES-CLD42U8010GH | LEGRAND szerver szekrény 19'' 42U SZÉL: 800 MÉLY: 1000 MAG: 2052 fekete 80% perforált szimpla ajtó/dupla hátlap MAX: 1500 kg Cloudmax/Estap | 648046 |  |  | PL8 - Hang-, adat- és képátviteli rendszerek | 4231 |  | 1 | 1 | db |  |  |  |  | 85381000 | 126000
CLD42U8010HH | ES-CLD42U8010HH | LEGRAND szerver szekrény 19'' 42U SZÉL: 800 MÉLY: 1000 MAG: 2052 fekete 80% perforált dupla ajtó/dupla hátlap MAX: 1500 kg Cloudmax/Estap | 669225 |  |  | PL8 - Hang-, adat- és képátviteli rendszerek | 4231 |  | 1 | 1 | db |  |  |  |  | 85381000 | 126000
CLD42U8012DD | ES-CLD42U8012DD | LEGRAND szerver szekrény 19'' 42U SZÉL: 800 MÉLY: 1200 MAG: 2274 fekete 63% perforált szimpla ajtó/szimpla hátlap MAX: 1500 kg Cloudmax/Estap | 649470 |  |  | PL8 - Hang-, adat- és képátviteli rendszerek | 4231 |  | 1 | 1 | db |  |  |  |  | 85381000 | 140000
CLD42U8012DE | ES-CLD42U8012DE | LEGRAND szerver szekrény 19'' 42U SZÉL: 800 MÉLY: 1200 MAG: 2052 fekete 63% perforált szimpla ajtó/dupla hátlap MAX: 1500 kg Cloudmax/Estap | 663656 |  |  | PL8 - Hang-, adat- és képátviteli rendszerek | 4231 |  | 1 | 1 | db | 8683305001679 |  |  |  | 85381000 | 140000
CLD42U8012GH | ES-CLD42U8012GH | LEGRAND szerver szekrény 19'' 42U SZÉL: 800 MÉLY: 1200 MAG: 2052 fekete 80% perforált szimpla ajtó/dupla hátlap MAX: 1500 kg Cloudmax/Estap | 686402 |  |  | PL8 - Hang-, adat- és képátviteli rendszerek | 4231 |  | 1 | 1 | db | 8683305002157 |  |  |  | 85381000 | 140000
CLD42U8012HH | ES-CLD42U8012HH | LEGRAND szerver szekrény 19'' 42U SZÉL: 800 MÉLY: 1200 MAG: 2052 fekete 80% perforált dupla ajtó/dupla hátlap MAX: 1500 kg Cloudmax/Estap | 707470 |  |  | PL8 - Hang-, adat- és képátviteli rendszerek | 4231 |  | 1 | 1 | db |  |  |  |  | 85381000 | 140000
CLD47U6010DD | ES-CLD47U6010DD | LEGRAND szerver szekrény 19'' 47U SZÉL: 600 MÉLY: 1000 MAG: 2274 fekete 63% perforált szimpla ajtó/szimpla hátlap MAX: 1500 kg Cloudmax/Estap | 594074 |  |  | PL8 - Hang-, adat- és képátviteli rendszerek | 4231 |  | 1 | 1 | db |  |  |  |  | 85381000 | 120000
CLD47U6010DE | ES-CLD47U6010DE | LEGRAND szerver szekrény 19'' 47U SZÉL: 600 MÉLY: 1000 MAG: 2274 fekete 63% perforált szimpla ajtó/dupla hátlap MAX: 1500 kg Cloudmax/Estap | 606860 |  |  | PL8 - Hang-, adat- és képátviteli rendszerek | 4231 |  | 1 | 1 | db |  |  |  |  | 85381000 | 120000
CLD47U6010GH | ES-CLD47U6010GH | LEGRAND szerver szekrény 19'' 47U SZÉL: 600 MÉLY: 1000 MAG: 2274 fekete 80% perforált szimpla ajtó/dupla hátlap MAX: 1500 kg Cloudmax/Estap | 629578 |  |  | PL8 - Hang-, adat- és képátviteli rendszerek | 4231 |  | 1 | 1 | db |  |  |  |  | 85381000 | 120000
CLD47U6010HH | ES-CLD47U6010HH | LEGRAND szerver szekrény 19'' 47U SZÉL: 600 MÉLY: 1000 MAG: 2274 fekete 80% perforált dupla ajtó/dupla hátlap MAX: 1500 kg Cloudmax/Estap | 650786 |  |  | PL8 - Hang-, adat- és képátviteli rendszerek | 4231 |  | 1 | 1 | db |  |  |  |  | 85381000 | 120000
CLD47U6012DD | ES-CLD47U6012DD | LEGRAND szerver szekrény 19'' 47U SZÉL: 600 MÉLY: 1200 MAG: 2274 fekete 63% perforált szimpla ajtó/szimpla hátlap MAX: 1500 kg Cloudmax/Estap | 670760 |  |  | PL8 - Hang-, adat- és képátviteli rendszerek | 4231 |  | 1 | 1 | db |  |  |  |  | 85381000 | 133000
CLD47U6012DE | ES-CLD47U6012DE | LEGRAND szerver szekrény 19'' 47U SZÉL: 600 MÉLY: 1200 MAG: 2274 fekete 63% perforált szimpla ajtó/dupla hátlap MAX: 1500 kg Cloudmax/Estap | 686402 |  |  | PL8 - Hang-, adat- és képátviteli rendszerek | 4231 |  | 1 | 1 | db |  |  |  |  | 85381000 | 133000
CLD47U6012GH | ES-CLD47U6012GH | LEGRAND szerver szekrény 19'' 47U SZÉL: 600 MÉLY: 1200 MAG: 2274 fekete 80% perforált szimpla ajtó/dupla hátlap MAX: 1500 kg Cloudmax/Estap | 693507 |  |  | PL8 - Hang-, adat- és képátviteli rendszerek | 4231 |  | 1 | 1 | db |  |  |  |  | 85381000 | 133000
CLD47U6012HH | ES-CLD47U6012HH | LEGRAND szerver szekrény 19'' 47U SZÉL: 600 MÉLY: 1200 MAG: 2274 fekete 80% perforált dupla ajtó/dupla hátlap MAX: 1500 kg Cloudmax/Estap | 728735 |  |  | PL8 - Hang-, adat- és képátviteli rendszerek | 4231 |  | 1 | 1 | db |  |  |  |  | 85381000 | 133000
CLD47U8010DD | ES-CLD47U8010DD | LEGRAND szerver szekrény 19'' 47U SZÉL: 800 MÉLY: 1000 MAG: 2274 fekete 63% perforált szimpla ajtó/szimpla hátlap MAX: 1500 kg Cloudmax/Estap | 717653 |  |  | PL8 - Hang-, adat- és képátviteli rendszerek | 4231 |  | 1 | 1 | db |  |  |  |  | 85381000 | 141000
CLD47U8010DE | ES-CLD47U8010DE | LEGRAND szerver szekrény 19'' 47U SZÉL: 800 MÉLY: 1000 MAG: 2274 fekete 63% perforált szimpla ajtó/dupla hátlap MAX: 1500 kg Cloudmax/Estap | 731838 |  |  | PL8 - Hang-, adat- és képátviteli rendszerek | 4231 |  | 1 | 1 | db | 8683305002171 |  |  |  | 85381000 | 141000
CLD47U8010GH | ES-CLD47U8010GH | LEGRAND szerver szekrény 19'' 47U SZÉL: 800 MÉLY: 1000 MAG: 2274 fekete 80% perforált szimpla ajtó/dupla hátlap MAX: 1500 kg Cloudmax/Estap | 754585 |  |  | PL8 - Hang-, adat- és képátviteli rendszerek | 4231 |  | 1 | 1 | db |  |  |  |  | 85381000 | 141000
CLD47U8010HH | ES-CLD47U8010HH | LEGRAND szerver szekrény 19'' 47U SZÉL: 800 MÉLY: 1000 MAG: 2274 fekete 80% perforált dupla ajtó/dupla hátlap MAX: 1500 kg Cloudmax/Estap | 775484 |  |  | PL8 - Hang-, adat- és képátviteli rendszerek | 4231 |  | 1 | 1 | db |  |  |  |  | 85381000 | 141000
CLD47U8012DD | ES-CLD47U8012DD | LEGRAND szerver szekrény 19'' 47U SZÉL: 800 MÉLY: 1200 MAG: 2274 fekete 63% perforált szimpla ajtó/szimpla hátlap MAX: 1500 kg Cloudmax/Estap | 768770 |  |  | PL8 - Hang-, adat- és képátviteli rendszerek | 4231 |  | 1 | 1 | db |  |  |  |  | 85381000 | 151000
CLD47U8012DE | ES-CLD47U8012DE | LEGRAND szerver szekrény 19'' 47U SZÉL: 800 MÉLY: 1200 MAG: 2274 fekete 63% perforált szimpla ajtó/dupla hátlap MAX: 1500 kg Cloudmax/Estap | 782979 |  |  | PL8 - Hang-, adat- és képátviteli rendszerek | 4231 |  | 1 | 1 | db | 8683305002188 |  |  |  | 85381000 | 151000
CLD47U8012GH | ES-CLD47U8012GH | LEGRAND szerver szekrény 19'' 47U SZÉL: 800 MÉLY: 1200 MAG: 2274 fekete 80% perforált szimpla ajtó/dupla hátlap MAX: 1500 kg Cloudmax/Estap | 805701 |  |  | PL8 - Hang-, adat- és képátviteli rendszerek | 4231 |  | 1 | 1 | db |  |  |  |  | 85381000 | 151000
CLD47U8012HH | ES-CLD47U8012HH | LEGRAND szerver szekrény 19'' 47U SZÉL: 800 MÉLY: 1200 MAG: 2274 fekete 80% perforált dupla ajtó/dupla hátlap MAX: 1500 kg Cloudmax/Estap | 826488 |  |  | PL8 - Hang-, adat- és képátviteli rendszerek | 4231 |  | 1 | 1 | db |  |  |  |  | 85381000 | 151000
CP6010 | ES-CP6010 | LEGRAND Cloudmax lábazat 600x1000 | 88196 |  |  | PL8 - Hang-, adat- és képátviteli rendszerek | 4231 |  | 1 | 1 | db | 8683305002218 |  |  |  | 85381000 | 12000
CP6012 | ES-CP6012 | LEGRAND Cloudmax lábazat 600x1200 | 95529 |  |  | PL8 - Hang-, adat- és képátviteli rendszerek | 4231 |  | 1 | 1 | db | 8683305001433 |  |  |  | 85381000 | 17000
CP8010 | ES-CP8010 | LEGRAND Cloudmax lábazat 800x1000 | 106516 |  |  | PL8 - Hang-, adat- és képátviteli rendszerek | 4231 |  | 1 | 1 | db | 8683305002225 |  |  |  | 85381000 | 16000
CP8012 | ES-CP8012 | LEGRAND Cloudmax lábazat 800x1200 | 114880 |  |  | PL8 - Hang-, adat- és képátviteli rendszerek | 4231 |  | 1 | 1 | db | 8683305001686 |  |  |  | 85381000 | 18000
CPDUH | ES-CPDUH | LEGRAND Cloudmax PDU tartó | 21236 |  |  | PL8 - Hang-, adat- és képátviteli rendszerek | 4231 |  | 1 | 1 | db | 8683305002232 |  |  |  | 85381000 | 250
CVPM422 | ES-CVPM422 | LEGRAND Cloudmax függőleges rendező 42U | 87162 |  |  | PL8 - Hang-, adat- és képátviteli rendszerek | 4231 |  | 1 | 1 | db | 8683305001693 |  |  |  | 73269098 | 6000
CVPM472 | ES-CVPM472 | LEGRAND Cloudmax függőleges rendező 47U | 94347 |  |  | PL8 - Hang-, adat- és képátviteli rendszerek | 4231 |  | 1 | 1 | db | 8683305002256 |  |  |  | 73269098 | 7000
DOORB600P | ES-DOORB600P | LEGRAND Evoline hátlap 42U SZÉL: 600 szimpla tömör panel kábelbevezetővel - P | 22276 |  |  | PL8 - Hang-, adat- és képátviteli rendszerek | 4220 |  | 1 | 1 | db | 8683305000269 |  |  |  | 73083000 | 13000
DOORB800D | ES-DOORB800D | LEGRAND Evoline ajtó 42U SZÉL: 800 szimpla perforált - D | 73014 |  |  | PL8 - Hang-, adat- és képátviteli rendszerek | 4220 |  | 1 | 1 | db | 8683305000337 |  |  |  | 73083000 | 18000 |  |  |  |  | X
DOORB800E | ES-DOORB800E | LEGRAND Evoline ajtó 42U SZÉL: 800 dupla perforált ajtó - E | 76726 |  |  | PL8 - Hang-, adat- és képátviteli rendszerek | 4220 |  | 1 | 1 | db | 8683305000344 |  |  |  | 73083000 | 19000 |  |  |  |  | X
DOORB800P | ES-DOORB800P | LEGRAND Evoline hátlap 42U SZÉL: 800 szimpla tömör panel kábelbevezetővel - P | 26112 |  |  | PL8 - Hang-, adat- és képátviteli rendszerek | 4220 |  | 1 | 1 | db | 8683305000313 |  |  |  | 73083000 | 19000 |  |  |  |  | X
DOORB800S | ES-DOORB800S | LEGRAND Evoline ajtó 42U SZÉL: 800 dupla tömör ajtó - S | 46903 |  |  | PL8 - Hang-, adat- és képátviteli rendszerek | 4220 |  | 1 | 1 | db | 8683305000320 |  |  |  | 73083000 | 19000
DOORF600A | ES-DOORF600A | LEGRAND Evoline ajtó 42U SZÉL: 600 dupla üvegajtó részleges fém kerettel - A | 35145 |  |  | PL8 - Hang-, adat- és képátviteli rendszerek | 4220 |  | 1 | 1 | db | 8683305000238 |  |  |  | 70200080 | 12000
DOORF600B | ES-DOORF600B | LEGRAND Evoline ajtó 42U SZÉL: 600 szimpla üvegajtó teljes fém kerettel - B | 48882 |  |  | PL8 - Hang-, adat- és képátviteli rendszerek | 4220 |  | 1 | 1 | db | 8683305000245 |  |  |  | 70200080 | 13000
DOORF600D | ES-DOORF600D | LEGRAND Evoline ajtó 42U SZÉL: 600 szimpla perforált - D | 58163 |  |  | PL8 - Hang-, adat- és képátviteli rendszerek | 4220 |  | 1 | 1 | db | 8683305000276 |  |  |  | 73083000 | 13000 |  |  |  |  | X
DOORF600E | ES-DOORF600E | LEGRAND Evoline ajtó 42U SZÉL: 600 dupla perforált ajtó - E | 82914 |  |  | PL8 - Hang-, adat- és képátviteli rendszerek | 4220 |  | 1 | 1 | db | 8683305005653 |  |  |  | 73083000 | 12000
DOORF600F | ES-DOORF600F | LEGRAND Evoline ajtó 42U SZÉL: 600 szimpla tömör ajtó - F | 39600 |  |  | PL8 - Hang-, adat- és képátviteli rendszerek | 4220 |  | 1 | 1 | db | 8683305000252 |  |  |  | 73083000 | 12000
DOORF800B | ES-DOORF800B | LEGRAND Evoline ajtó 42U SZÉL: 800 szimpla üvegajtó teljes fém kerettel - B | 61876 |  |  | PL8 - Hang-, adat- és képátviteli rendszerek | 4220 |  | 1 | 1 | db | 8683305000290 |  |  |  | 70200080 | 18000
DOORF800C | ES-DOORF800C | LEGRAND Evoline ajtó 42U SZÉL: 800 dupla üvegajtó részleges fém kerettel - C | 51976 |  |  | PL8 - Hang-, adat- és képátviteli rendszerek | 4220 |  | 1 | 1 | db | 8683305002300 |  |  |  | 70200080 | 18000 |  |  |  |  | X
DOORF800F | ES-DOORF800F | LEGRAND Evoline ajtó 42U SZÉL: 800 szimpla tömör ajtó - F | 49501 |  |  | PL8 - Hang-, adat- és képátviteli rendszerek | 4220 |  | 1 | 1 | db | 8683305000306 |  |  |  | 73083000 | 18000
DTG-PRO | NA-DTG-PRO | Netatmo okos nyitás érzékelő; felületre szerelhető; máges mentes, giroszkópos érzékelő ajtóra és ablakra egyaránt; 3 darabos készlet; kétoldalú ragasztóval és elemmel szállítva; fehér színű; elemes (2xAA / érzékelő) megtáplálás; okos beltéri kamera központhoz csatlakoztatható (NSC-PRO) csatlakozás Legrand | 54119 |  |  | PL3 - Intelligens és kommunikációs megoldások | 3201 | Netatmo intelligens beltéri kamera és tartozékok | 1 | 10 | db | 3700730503259 | 3700730503259 | 3700730523257 |  | 90318080 | 214 | 232 | 2718 | 0.925 | 13.283
E2S1U25 | ES-E2S1U25 | LEGRAND tálca, fix 1U-19" 2 ponton rögzített csavarral MÉLY: 250 MAX: 50 kg | 10168 |  |  | PL8 - Hang-, adat- és képátviteli rendszerek | 4222 | Estap szekrény kiegészítők | 1 | 1 | db | 8683305000801 |  |  |  | 73269098 | 1200 |  |  |  |  | X
E2S1U40 | ES-E2S1U40 | LEGRAND tálca, fix 1U-19" 2 ponton rögzített csavarral MÉLY: 400 MAX: 50 kg | 12256 |  |  | PL8 - Hang-, adat- és képátviteli rendszerek | 4222 | Estap szekrény kiegészítők | 1 | 1 | db | 8683305000818 |  |  |  | 73269098 | 2500 |  |  |  |  | X
E2S2U55 | ES-E2S2U55 | LEGRAND tálca, fix 2U-19" 2 ponton rögzített csavarral MÉLY: 550 MAX: 50 kg | 17327 |  |  | PL8 - Hang-, adat- és képátviteli rendszerek | 4222 | Estap szekrény kiegészítők | 1 | 1 | db | 8683305000825 |  |  |  | 73269098 | 3800 |  |  |  |  | X
E44BPN01 | ES-E44BPN01 | LEGRAND előlap acél tömör 1U-19" csavaros rögzítés fekete Estap | 9754 | Kivezetés alatt. Helyettesítő: EBPN1 |  | PL8 - Hang-, adat- és képátviteli rendszerek | 4222 | Estap szekrény kiegészítők | 1 | 1 | db
E44BPN02 | ES-E44BPN02 | LEGRAND előlap acél tömör 2U-19" csavaros rögzítés fekete Estap | 13653 | Kivezetés alatt. Helyettesítő: EBPN2 |  | PL8 - Hang-, adat- és képátviteli rendszerek | 4222 | Estap szekrény kiegészítők | 1 | 1 | db
E44BPN03 | ES-E44BPN03 | LEGRAND előlap acél tömör 3U-19" csavaros rögzítés fekete Estap | 15604 | Kivezetés alatt. Helyettesítő: EBPN3 |  | PL8 - Hang-, adat- és képátviteli rendszerek | 4222 | Estap szekrény kiegészítők | 1 | 1 | db
E44BPN04 | ES-E44BPN04 | LEGRAND előlap acél tömör 4U-19" csavaros rögzítés fekete Estap | 16383 | Kivezetés alatt. Helyettesítő: EBPN4 |  | PL8 - Hang-, adat- és képátviteli rendszerek | 4222 | Estap szekrény kiegészítők | 1 | 1 | db
E44BPN05 | ES-E44BPN05 | LEGRAND előlap acél tömör 5U-19" csavaros rögzítés fekete Estap | 17557 | Kivezetés alatt. Helyettesítő: EBPN5 |  | PL8 - Hang-, adat- és képátviteli rendszerek | 4222 | Estap szekrény kiegészítők | 1 | 1 | db
E44BPN06 | ES-E44BPN06 | LEGRAND előlap acél tömör 6U-19" csavaros rögzítés fekete Estap | 18331 | Kivezetés alatt. Helyettesítő: EBPN6 |  | PL8 - Hang-, adat- és képátviteli rendszerek | 4222 | Estap szekrény kiegészítők | 1 | 1 | db
E44HV2FT | ES-E44HV2FT | LEGRAND ventilátor 1U-19" 2 ponton rögzíthető csavarral MÉLY: 150 2 ventilátoros + termosztát fekete Estap | 53183 | Kivezetés alatt. Helyettesítő: EC1U2V |  | PL8 - Hang-, adat- és képátviteli rendszerek | 4222 | Estap szekrény kiegészítők | 1 | 1 | db
E44HV4FT | ES-E44HV4FT | LEGRAND ventilátor 1U-19" 2 ponton rögzíthető csavarral MÉLY: 300 4 ventilátoros + termosztát fekete Estap | 70102 | Kivezetés alatt. Helyettesítő: EC1U4V |  | PL8 - Hang-, adat- és képátviteli rendszerek | 4222 | Estap szekrény kiegészítők | 1 | 1 | db
E44PPN01 | ES-E44PPN01 | LEGRAND előlap acél perforált 1U-19" csavaros rögzítés fekete Estap | 10535 |  |  | PL8 - Hang-, adat- és képátviteli rendszerek | 4222 | Estap szekrény kiegészítők | 1 | 1 | db
E44PPN02 | ES-E44PPN02 | LEGRAND előlap acél perforált 2U-19" csavaros rögzítés fekete Estap | 14431 |  |  | PL8 - Hang-, adat- és képátviteli rendszerek | 4222 | Estap szekrény kiegészítők | 1 | 1 | db
E4S1U42 | ES-E4S1U42 | LEGRAND tálca, fix 1U-19" 4 ponton rögzíthető, csavarral MÉLY: 425 MAX: 50 kg | 0 | Megszűnt termék. Helyettesítő termék: kat. szám E4S1U45A | M | PL8 - Hang-, adat- és képátviteli rendszerek | 4222 | Estap szekrény kiegészítők | 1 | 1 | db
E4S1U42H | ES-E4S1U42H | LEGRAND tálca, fix 1U-19" 4 ponton rögzíthető, csavarral MAX: 100 kg | 22378 |  |  | PL8 - Hang-, adat- és képátviteli rendszerek | 4222 | Estap szekrény kiegészítők | 1 | 1 | db | 8683305002348 |  |  |  | 73269098 | 3000 |  |  |  |  | X
E4S1U42SS | ES-E4S1U42SS | LEGRAND tálca, kihúzható 1U-19" 4 ponton rögzíthető, csavarral, HCM MÉLY: 425 MAX: 65 kg | 36155 |  |  | PL8 - Hang-, adat- és képátviteli rendszerek | 4222 | Estap szekrény kiegészítők | 1 | 1 | db | 8683305000863 |  |  |  | 73269098 | 3000 |  |  |  |  | X
E4S1U45A | ES-E4S1U45A | LEGRAND tálca, fix 1U-19" 4 ponton rögzíthető, csavarral, állítható mélység MÉLY: 450 MAX: 50 kg | 11955 |  |  | PL8 - Hang-, adat- és képátviteli rendszerek | 4222 | Estap szekrény kiegészítők | 1 | 1 | db | 8683305000832 |  |  |  | 73269098 | 3500 |  |  |  |  | X
E4S1U62 | ES-E4S1U62 | LEGRAND tálca, fix 1U-19" 4 ponton rögzíthető, csavarral MÉLY: 625 MAX: 50 kg | 0 | Megszűnt termék. Helyettesítő termék: kat. Szám E4S2U55A | M | PL8 - Hang-, adat- és képátviteli rendszerek | 4222 | Estap szekrény kiegészítők | 1 | 1 | db
E4S1U62H | ES-E4S1U62H | LEGRAND tálca, fix 2U-19" 4 ponton rögzíthető, csavarral MAX: 100 kg | 25550 |  |  | PL8 - Hang-, adat- és képátviteli rendszerek | 4222 | Estap szekrény kiegészítők | 1 | 1 | db | 8683305001396 |  |  |  | 73269098 | 5000 |  |  |  |  | X
E4S1U62SS | ES-E4S1U62SS | LEGRAND tálca, kihúzható 1U-19" 4 ponton rögzíthető, csavarral, HCM MÉLY: 625 MAX: 65 kg | 39542 |  |  | PL8 - Hang-, adat- és képátviteli rendszerek | 4222 | Estap szekrény kiegészítők | 1 | 1 | db | 8683305000870 |  |  |  | 73269098 | 4000 |  |  |  |  | X
E4S1U82 | ES-E4S1U82 | LEGRAND tálca, fix 1U-19" 4 ponton rögzíthető, csavarral MÉLY: 825 MAX: 50 kg | 0 | Megszűnt termék. Helyettesítő termék: kat. Szám E4S2U65A | M | PL8 - Hang-, adat- és képátviteli rendszerek |  |  | 1 | 1 | db
E4S1U82H | ES-E4S1U82H | LEGRAND tálca, fix 2U-19" 4 ponton rögzíthető, csavarral MAX: 100 kg | 30798 |  |  | PL8 - Hang-, adat- és képátviteli rendszerek | 4222 | Estap szekrény kiegészítők | 1 | 1 | db | 8683305001402 |  |  |  | 73269098 | 6000
E4S1U82SS | ES-E4S1U82SS | LEGRAND tálca, kihúzható 1U-19" 4 ponton rögzíthető, csavarral, HCM MÉLY: 825 MAX: 65 kg | 46322 |  |  | PL8 - Hang-, adat- és képátviteli rendszerek | 4222 | Estap szekrény kiegészítők | 1 | 1 | db | 8683305000887 |  |  |  | 73269098 | 6000 |  |  |  |  | X
E4S2U55A | ES-E4S2U55A | LEGRAND tálca, fix 2U-19" 4 ponton rögzíthető, csavarral, állítható mélység MÉLY: 550 MAX: 50 kg | 15332 |  |  | PL8 - Hang-, adat- és képátviteli rendszerek | 4222 | Estap szekrény kiegészítők | 1 | 1 | db | 8683305000849 |  |  |  | 73269098 | 4300 |  |  |  |  | X
E4S2U65A | ES-E4S2U65A | LEGRAND tálca, fix 2U-19" 4 ponton rögzíthető, csavarral, állítható mélység MÉLY: 650 MAX: 50 kg | 17687 |  |  | PL8 - Hang-, adat- és képátviteli rendszerek | 4222 | Estap szekrény kiegészítők | 1 | 1 | db | 8683305000856 |  |  |  | 73269098 | 4600 |  |  |  |  | X
EBAYK1 | ES-EBAYK1 | LEGRAND Ecoline sorolókészlet | 18085 |  |  | PL8 - Hang-, adat- és képátviteli rendszerek | 4222 | Estap szekrény kiegészítők | 1 | 1 | db | 8683305000894 |  |  |  | 73181290 | 500 |  |  |  |  | X
EBPN1 | ES-EBPN1 | LEGRAND előlap acél, tömör 1U-19" csavaros rögzítés fekete | 7290 |  |  | PL8 - Hang-, adat- és képátviteli rendszerek | 4222 | Estap szekrény kiegészítők | 1 | 1 | db | 8683305000740 |  |  |  | 73269098 | 200 |  |  |  |  | X
EBPN2 | ES-EBPN2 | LEGRAND előlap acél, tömör 2U-19" csavaros rögzítés fekete | 8305 |  |  | PL8 - Hang-, adat- és képátviteli rendszerek | 4222 | Estap szekrény kiegészítők | 1 | 1 | db | 8683305000757 |  |  |  | 73269098 | 500
EBPN3 | ES-EBPN3 | LEGRAND előlap acél, tömör 3U-19" csavaros rögzítés fekete | 8649 |  |  | PL8 - Hang-, adat- és képátviteli rendszerek | 4222 | Estap szekrény kiegészítők | 1 | 1 | db | 8683305000764 |  |  |  | 73269098 | 740
EBPN4 | ES-EBPN4 | LEGRAND előlap acél, tömör 4U-19" csavaros rögzítés fekete | 9323 |  |  | PL8 - Hang-, adat- és képátviteli rendszerek | 4222 | Estap szekrény kiegészítők | 1 | 1 | db | 8683305000771 |  |  |  | 73269098 | 800
EBPN5 | ES-EBPN5 | LEGRAND előlap acél, tömör 5U-19" csavaros rögzítés fekete | 9662 |  |  | PL8 - Hang-, adat- és képátviteli rendszerek | 4222 | Estap szekrény kiegészítők | 1 | 1 | db | 8683305000788 |  |  |  | 73269098 | 900
EBPN6 | ES-EBPN6 | LEGRAND előlap acél, tömör 6U-19" csavaros rögzítés fekete | 10001 |  |  | PL8 - Hang-, adat- és képátviteli rendszerek | 4222 | Estap szekrény kiegészítők | 1 | 1 | db | 8683305000795 |  |  |  | 73269098 | 1000
EBR12U | ES-EBR12U | LEGRAND Evoline 19" profilsin pár 12U fali szekrényhez | 8597 |  |  | PL8 - Hang-, adat- és képátviteli rendszerek | 4221 |  | 1 | 1 | db | 8683305001136 |  |  |  | 85381000 | 1500 |  |  |  |  | X
EBR16U | ES-EBR16U | LEGRAND Evoline 19" profilsin pár 16U fali szekrényhez | 9171 |  |  | PL8 - Hang-, adat- és képátviteli rendszerek | 4221 |  | 1 | 1 | db | 8683305001143 |  |  |  | 85381000 | 1800 |  |  |  |  | X
EBR20U | ES-EBR20U | LEGRAND Evoline 19" profilsin pár 20U fali szekrényhez | 9962 |  |  | PL8 - Hang-, adat- és képátviteli rendszerek | 4221 |  | 1 | 1 | db | 8683305001150 |  |  |  | 85381000 | 2000 |  |  |  |  | X
EBR7U | ES-EBR7U | LEGRAND Evoline 19" profilsin pár 7U fali szekrényhez | 7406 |  |  | PL8 - Hang-, adat- és képátviteli rendszerek | 4221 |  | 1 | 1 | db | 8683305001112 |  |  |  | 85381000 | 1000 |  |  |  |  | X
EBR9U | ES-EBR9U | LEGRAND Evoline 19" profilsin pár 9U fali szekrényhez | 7927 |  |  | PL8 - Hang-, adat- és képátviteli rendszerek | 4221 |  | 1 | 1 | db | 8683305001129 |  |  |  | 85381000 | 1300 |  |  |  |  | X
EBRSH | ES-EBRSH | LEGRAND Evoline kefés kábelbevezető fali szekrényhez | 2149 |  |  | PL8 - Hang-, adat- és képátviteli rendszerek | 4221 |  | 1 | 1 | db | 8683305001174 |  |  |  | 73089098 | 500 |  |  |  |  | X
EC1U2V | ES-EC1U2V | LEGRAND ventilátor 1U-19" 2 ponton rögzíthető csavarral MÉLY: 150 2 ventilátoros + termosztát fekete Estap | 51681 |  |  | PL8 - Hang-, adat- és képátviteli rendszerek | 4222 | Estap szekrény kiegészítők | 1 | 1 | db | 8683305000672 |  |  |  | 84145995 | 3300 |  |  |  |  | X
EC1U4V | ES-EC1U4V | LEGRAND ventilátor 1U-19" 2 ponton rögzíthető csavarral MÉLY: 300 4 ventilátoros + termosztát fekete Estap | 79311 |  |  | PL8 - Hang-, adat- és képátviteli rendszerek | 4222 | Estap szekrény kiegészítők | 1 | 1 | db | 8683305000689 |  |  |  | 84145995 | 4000 |  |  |  |  | X
EC2V | ES-EC2V | LEGRAND Evoline tetőventilátor+termosztát készlet 2 ventilátoros | 47453 |  |  | PL8 - Hang-, adat- és képátviteli rendszerek | 4222 | Estap szekrény kiegészítők | 1 | 1 | db | 8683305000696 |  |  |  | 84145995 | 2500 |  |  |  |  | X
EC2VW | ES-EC2VW | LEGRAND Evoline tetőventilátor+termosztát készlet 2 ventilátoros fali szekrényhez | 41063 |  |  | PL8 - Hang-, adat- és képátviteli rendszerek | 4221 |  | 1 | 1 | db | 8683305001167 |  |  |  | 84145995 | 2000 |  |  |  |  | X
EC4V | ES-EC4V | LEGRAND Evoline tetőventilátor+termosztát készlet 4 ventilátoros | 61012 |  |  | PL8 - Hang-, adat- és képátviteli rendszerek | 4222 | Estap szekrény kiegészítők | 1 | 1 | db | 8683305000702 |  |  |  | 84145995 | 3500 |  |  |  |  | X
EC6V | ES-EC6V | LEGRAND Evoline tetőventilátor+termosztát készlet 6 ventilátoros | 76660 |  |  | PL8 - Hang-, adat- és képátviteli rendszerek | 4222 | Estap szekrény kiegészítők | 1 | 1 | db | 8683305001709 |  |  |  | 84145995 | 3500
ECAST4 | ES-ECAST4 | LEGRAND Evoline görgő készlet 2 zárható, 2 elforduló kerék tömör fém, kábelbevezetővel - 2 elforduló kerék | 27115 | A csomagolási egység 1 készletre vonatkozik, ami 4 db terméket tartalmaz! |  | PL8 - Hang-, adat- és képátviteli rendszerek | 4222 | Estap szekrény kiegészítők | 1 | 1 | készlet | 8683305001792 |  |  |  | 39263000 | 2000 |  |  |  |  | X
ECSTW | ES-ECSTW | LEGRAND Evoline görgőkészlet fali szekrényhez | 18570 | A csomagolási egység 1 készletre vonatkozik, ami 4 db terméket tartalmaz! |  | PL8 - Hang-, adat- és képátviteli rendszerek | 4221 |  | 1 | 1 | készlet | 8683305001105 |  |  |  | 39263000 | 2000 |  |  |  |  | X
EDR12UA | ES-EDR12UA | LEGRAND Evoline tartalék üvegajtó 12U | 17199 |  |  | PL8 - Hang-, adat- és képátviteli rendszerek | 4221 |  | 1 | 1 | db | 8683305001358 |  |  |  | 70200080 | 3000 |  |  |  |  | X
EDR12UF | ES-EDR12UF | LEGRAND Evoline tartalék teliajtó 12U | 18988 |  |  | PL8 - Hang-, adat- és képátviteli rendszerek | 4221 |  | 1 | 1 | db | 8683305001303 |  |  |  | 73083000 | 3200
EDR16UA | ES-EDR16UA | LEGRAND Evoline tartalék üvegajtó 16U | 19401 |  |  | PL8 - Hang-, adat- és képátviteli rendszerek | 4221 |  | 1 | 1 | db | 8683305001365 |  |  |  | 70200080 | 3900
EDR16UF | ES-EDR16UF | LEGRAND Evoline tartalék teliajtó 16U | 21347 |  |  | PL8 - Hang-, adat- és képátviteli rendszerek | 4221 |  | 1 | 1 | db | 8683305001310 |  |  |  | 73083000 | 4200
EDR20UA | ES-EDR20UA | LEGRAND Evoline tartalék üvegajtó 20U | 25022 |  |  | PL8 - Hang-, adat- és képátviteli rendszerek | 4221 |  | 1 | 1 | db | 8683305001372 |  |  |  | 70200080 | 4900
EDR20UF | ES-EDR20UF | LEGRAND Evoline tartalék teliajtó 20U | 25390 |  |  | PL8 - Hang-, adat- és képátviteli rendszerek | 4221 |  | 1 | 1 | db | 8683305001327 |  |  |  | 73083000 | 5200
EDR7UA | ES-EDR7UA | LEGRAND Evoline tartalék üvegajtó 7U | 13445 |  |  | PL8 - Hang-, adat- és képátviteli rendszerek | 4221 |  | 1 | 1 | db | 8683305001334 |  |  |  | 70200080 | 1760
EDR7UF | ES-EDR7UF | LEGRAND Evoline tartalék teliajtó 7U | 15963 |  |  | PL8 - Hang-, adat- és képátviteli rendszerek | 4221 |  | 1 | 1 | db | 8683305001280 |  |  |  | 73083000 | 2000
EDR9UA | ES-EDR9UA | LEGRAND Evoline tartalék üvegajtó 9U | 14243 |  |  | PL8 - Hang-, adat- és képátviteli rendszerek | 4221 |  | 1 | 1 | db | 8683305001341 |  |  |  | 70200080 | 2250
EDR9UF | ES-EDR9UF | LEGRAND Evoline tartalék teliajtó 9U | 18665 |  |  | PL8 - Hang-, adat- és képátviteli rendszerek | 4221 |  | 1 | 1 | db | 8683305001297 |  |  |  | 73083000 | 2500
EFIX | ES-EFIX | LEGRAND csavar készletek univerzális M6 csavar/anya/alátét készlet 9,5x9,5 50 db | 4332 | A csomagolási egység 1 csomagra vonatkozik, ami 50 db terméket tartalmaz! |  | PL8 - Hang-, adat- és képátviteli rendszerek | 4222 | Estap szekrény kiegészítők | 1 | 1 | csomag | 8683305001389 |  |  |  | 73181290 | 500 |  |  |  |  | X
EHPM1UM | ES-EHPM1UM | LEGRAND vízszintes rendezők 1U-19" 5 x alumínium gyűrűs csavaros rögzítés vízszintes irányú Estap | 3029 |  |  | PL8 - Hang-, adat- és képátviteli rendszerek | 4222 | Estap szekrény kiegészítők | 1 | 1 | db | 8683305000719 |  |  |  | 73269098 | 400 |  |  |  |  | X
EHPM1UP | ES-EHPM1UP | LEGRAND vízszintes rendezők 1U-19" gyűrűs műanyag csavaros rögzítés vízszintes irányú Estap | 6936 | Helyettesítő termék: EHPM1UM |  | PL8 - Hang-, adat- és képátviteli rendszerek | 4222 | Estap szekrény kiegészítők | 1 | 1 | db | 8683305000726 |  |  |  | 39263000 | 500 |  |  |  |  | X
EHPM2UM | ES-EHPM2UM | LEGRAND vízszintes rendezők 2U-19" 5 x alumínium gyűrűs csavaros rögzítés vízszintes irányú Estap | 4645 |  |  | PL8 - Hang-, adat- és képátviteli rendszerek | 4222 | Estap szekrény kiegészítők | 1 | 1 | db | 8683305000733 |  |  |  | 73269098 | 700 |  |  |  |  | X
ELEVL | ES-ELEVL | LEGRAND Evoline lábazat, állítható fali szekrényhez | 5158 | A csomagolási egység 1 készletre vonatkozik, ami 4 db terméket tartalmaz! |  | PL8 - Hang-, adat- és képátviteli rendszerek | 4221 |  | 1 | 1 | készlet | 8683305001099 |  |  |  | 73269098 | 500 |  |  |  |  | X
ELF1UA | ES-ELF1UA | LEGRAND világító készletek 1U-19" csavaros rögzítés ajtókapcsolóval | 47453 |  |  | PL8 - Hang-, adat- és képátviteli rendszerek | 4222 | Estap szekrény kiegészítők | 1 | 1 | db | 8683305000917 |  |  |  | 85395200 | 800
ELF1UM | ES-ELF1UM | LEGRAND világító készletek 1U-19" csavaros rögzítés ki/bekapcsolóval | 44064 |  |  | PL8 - Hang-, adat- és képátviteli rendszerek | 4222 | Estap szekrény kiegészítők | 1 | 1 | db | 8683305000900 |  |  |  | 85395200 | 500
ELF300M | ES-ELF300M | LEGRAND világító készlet LED 300 mmIR mágneses rögzítés Univerzális | 32766 |  |  | PL8 - Hang-, adat- és képátviteli rendszerek | 4222 | Estap szekrény kiegészítők | 1 | 1 | db | 8683305000924 |  |  |  | 85395200 | 400 |  |  |  |  | X
EP6010 | ES-EP6010 | LEGRAND Evoline lábazat 600x1000 szürke | 64851 |  |  | PL8 - Hang-, adat- és képátviteli rendszerek | 4222 | Estap szekrény kiegészítők | 1 | 1 | db | 8683305000634 |  |  |  | 85381000 | 12000
EP6060 | ES-EP6060 | LEGRAND Evoline lábazat 600x600 szürke | 56631 |  |  | PL8 - Hang-, adat- és képátviteli rendszerek | 4222 | Estap szekrény kiegészítők | 1 | 1 | db | 8683305000610 |  |  |  | 85381000 | 7000 |  |  |  |  | X
EP6080 | ES-EP6080 | LEGRAND Evoline lábazat 600x800 szürke | 58525 |  |  | PL8 - Hang-, adat- és képátviteli rendszerek | 4222 | Estap szekrény kiegészítők | 1 | 1 | db | 8683305000627 |  |  |  | 85381000 | 10000 |  |  |  |  | X
EP8010 | ES-EP8010 | LEGRAND Evoline lábazat 780x1000 szürke | 71183 |  |  | PL8 - Hang-, adat- és képátviteli rendszerek | 4222 | Estap szekrény kiegészítők | 1 | 1 | db | 8683305000665 |  |  |  | 85381000 | 16000 |  |  |  |  | X
EP8060 | ES-EP8060 | LEGRAND Evoline lábazat 780x600 szürke | 58525 |  |  | PL8 - Hang-, adat- és képátviteli rendszerek | 4222 | Estap szekrény kiegészítők | 1 | 1 | db | 8683305000641 |  |  |  | 85381000 | 10000
EP8080 | ES-EP8080 | LEGRAND Evoline lábazat 780x800 szürke | 61691 |  |  | PL8 - Hang-, adat- és képátviteli rendszerek | 4222 | Estap szekrény kiegészítők | 1 | 1 | db | 8683305000658 |  |  |  | 85381000 | 12000 |  |  |  |  | X
EPB12U | ES-EPB12U | LEGRAND Evoline kinyitható hátsó rész 12U | 95717 |  |  | PL8 - Hang-, adat- és képátviteli rendszerek | 4221 |  | 1 | 1 | db | 8683305001068 |  |  |  | 73083000 | 20000
EPB16U | ES-EPB16U | LEGRAND Evoline kinyitható hátsó rész 16U | 112955 |  |  | PL8 - Hang-, adat- és képátviteli rendszerek | 4221 |  | 1 | 1 | db | 8683305001075 |  |  |  | 73083000 | 22000
EPB20U | ES-EPB20U | LEGRAND Evoline kinyitható hátsó rész 20U | 125704 |  |  | PL8 - Hang-, adat- és képátviteli rendszerek | 4221 |  | 1 | 1 | db | 8683305001082 |  |  |  | 73083000 | 25000
EPB7U | ES-EPB7U | LEGRAND Evoline kinyitható hátsó rész 7U | 83963 |  |  | PL8 - Hang-, adat- és képátviteli rendszerek | 4221 |  | 1 | 1 | db | 8683305001044 |  |  |  | 73083000 | 16000
EPB9U | ES-EPB9U | LEGRAND Evoline kinyitható hátsó rész 9U | 87320 |  |  | PL8 - Hang-, adat- és képátviteli rendszerek | 4221 |  | 1 | 1 | db | 8683305001051 |  |  |  | 73083000 | 18000
EPDUH | ES-EPDUH | LEGRAND Evoline PDU tartó | 6951 |  |  | PL8 - Hang-, adat- és képátviteli rendszerek | 4222 | Estap szekrény kiegészítők | 1 | 1 | db | 8683305000931 |  |  |  | 73269098 | 200 |  |  |  |  | X
ERNG87 | ES-ERNG87 | LEGRAND Evoline függőleges rendező acélgyűrűs készlet 5 db | 9039 |  |  | PL8 - Hang-, adat- és képátviteli rendszerek | 4222 | Estap szekrény kiegészítők | 1 | 1 | db | 8683305000603 |  |  |  | 73269098 | 1000 |  |  |  |  | X
EVCT22 | ES-EVCT22 | LEGRAND Evoline lapos perforált kábeltálca 22U | 12090 |  |  | PL8 - Hang-, adat- és képátviteli rendszerek | 4222 | Estap szekrény kiegészítők | 1 | 1 | db | 8683305000467 |  |  |  | 73089098 | 800 |  |  |  |  | X
EVCT26 | ES-EVCT26 | LEGRAND Evoline lapos perforált kábeltálca 26U | 12543 |  |  | PL8 - Hang-, adat- és képátviteli rendszerek | 4222 | Estap szekrény kiegészítők | 1 | 1 | db | 8683305000474 |  |  |  | 73089098 | 1000
EVCT32 | ES-EVCT32 | LEGRAND Evoline lapos perforált kábeltálca 32U | 12995 |  |  | PL8 - Hang-, adat- és képátviteli rendszerek | 4222 | Estap szekrény kiegészítők | 1 | 1 | db | 8683305000481 |  |  |  | 73089098 | 1300
EVCT42 | ES-EVCT42 | LEGRAND Evoline lapos perforált kábeltálca 42U | 13675 |  |  | PL8 - Hang-, adat- és képátviteli rendszerek | 4222 | Estap szekrény kiegészítők | 1 | 1 | db | 8683305000498 |  |  |  | 73089098 | 1400 |  |  |  |  | X
EVCT44 | ES-EVCT44 | LEGRAND Evoline lapos perforált kábeltálca 44U | 16495 |  |  | PL8 - Hang-, adat- és képátviteli rendszerek | 4222 | Estap szekrény kiegészítők | 1 | 1 | db | 8697613231383 |  |  |  | 85381000 | 1500
EVCT45 | ES-EVCT45 | LEGRAND Evoline lapos perforált kábeltálca 45U | 16495 |  |  | PL8 - Hang-, adat- és képátviteli rendszerek | 4222 | Estap szekrény kiegészítők | 1 | 1 | db | 8683305001839 |  |  |  | 73089098 | 1600
EVCT47 | ES-EVCT47 | LEGRAND Evoline lapos perforált kábeltálca 47U | 18416 |  |  | PL8 - Hang-, adat- és képátviteli rendszerek | 4222 | Estap szekrény kiegészítők | 1 | 1 | db | 8683305000504 |  |  |  | 73089098 | 1600
EVO12U6045 | ES-EVO12U6045 | LEGRAND fali rack szekrény, 19'' 12U SZÉL: 600 MÉLY: 450 MAG: 626 szürke egyrészes, üvegajtós készre szerelt MAX: 65 kg Evoline | 63926 |  |  | PL8 - Hang-, adat- és képátviteli rendszerek | 4221 |  | 1 | 1 | db | 8683305000962 |  |  |  | 85381000 | 22000 |  |  |  |  | X
EVO12U6045P | ES-EVO12U6045P | LEGRAND hálózati rackszekrény, 19'' 12U SZÉL: 600 MÉLY: 450 MAG: 626 szürke egyrészes, üvegajtós, levehető oldallapos készre szerelt MAX: 65 kg Evoline+ | 77824 |  |  | PL8 - Hang-, adat- és képátviteli rendszerek | 4222 | Estap szekrény kiegészítők | 1 | 1 | db | 8683305003369 |  |  |  | 85381000 | 21500
EVO12U6060 | ES-EVO12U6060 | LEGRAND fali rack szekrény, 19'' 12U SZÉL: 600 MÉLY: 600 MAG: 626 szürke egyrészes, üvegajtós készre szerelt MAX: 65 kg Evoline | 70653 |  |  | PL8 - Hang-, adat- és képátviteli rendszerek | 4221 |  | 1 | 1 | db | 8683305001013 |  |  |  | 85381000 | 30000 |  |  |  |  | X
EVO12U6060P | ES-EVO12U6060P | LEGRAND hálózati rackszekrény, 19'' 12U SZÉL: 600 MÉLY: 600 MAG: 626 szürke egyrészes, üvegajtós, levehető oldallapos készre szerelt MAX: 65 kg Evoline+ | 86013 |  |  | PL8 - Hang-, adat- és képátviteli rendszerek | 4222 | Estap szekrény kiegészítők | 1 | 1 | db | 8683305003413 |  |  |  | 85381000 | 25000
EVO16U6045 | ES-EVO16U6045 | LEGRAND fali rack szekrény, 19'' 16U SZÉL: 600 MÉLY: 450 MAG: 805 szürke egyrészes, üvegajtós készre szerelt MAX: 65 kg Evoline | 70653 |  |  | PL8 - Hang-, adat- és képátviteli rendszerek | 4221 |  | 1 | 1 | db | 8683305000979 |  |  |  | 85381000 | 26000 |  |  |  |  | X
EVO16U6045P | ES-EVO16U6045P | LEGRAND hálózati rackszekrény, 19'' 16U SZÉL: 600 MÉLY: 450 MAG: 805 szürke egyrészes, üvegajtós, levehető oldallapos készre szerelt MAX: 65 kg Evoline+ | 86013 |  |  | PL8 - Hang-, adat- és képátviteli rendszerek | 4222 | Estap szekrény kiegészítők | 1 | 1 | db | 8683305003376 |  |  |  | 85381000 | 26000
EVO16U6060 | ES-EVO16U6060 | LEGRAND fali rack szekrény, 19'' 16U SZÉL: 600 MÉLY: 600 MAG: 805 szürke egyrészes, üvegajtós készre szerelt MAX: 65 kg Evoline | 77382 |  |  | PL8 - Hang-, adat- és képátviteli rendszerek | 4221 |  | 1 | 1 | db | 8683305001020 |  |  |  | 85381000 | 34000 |  |  |  |  | X
EVO16U6060P | ES-EVO16U6060P | LEGRAND hálózati rackszekrény, 19'' 16U SZÉL: 600 MÉLY: 600 MAG: 805 szürke egyrészes, üvegajtós, levehető oldallapos készre szerelt MAX: 65 kg Evoline+ | 94205 |  |  | PL8 - Hang-, adat- és képátviteli rendszerek | 4222 | Estap szekrény kiegészítők | 1 | 1 | db | 8683305003420 |  |  |  | 76169990 | 30000
EVO20U6045 | ES-EVO20U6045 | LEGRAND fali rack szekrény, 19'' 20U SZÉL: 600 MÉLY: 450 MAG: 982 szürke egyrészes, üvegajtós készre szerelt MAX: 65 kg Evoline | 80743 |  |  | PL8 - Hang-, adat- és képátviteli rendszerek | 4221 |  | 1 | 1 | db | 8683305000986 |  |  |  | 85381000 | 30000 |  |  |  |  | X
EVO20U6045P | ES-EVO20U6045P | LEGRAND hálózati rackszekrény, 19'' 20U SZÉL: 600 MÉLY: 450 MAG: 982 szürke egyrészes, üvegajtós, levehető oldallapos készre szerelt MAX: 65 kg Evoline+ | 98297 |  |  | PL8 - Hang-, adat- és képátviteli rendszerek | 4222 | Estap szekrény kiegészítők | 1 | 1 | db | 8683305003383 |  |  |  | 85381000 | 30000
EVO20U6060 | ES-EVO20U6060 | LEGRAND fali rack szekrény, 19'' 20U SZÉL: 600 MÉLY: 600 MAG: 982 szürke egyrészes, üvegajtós készre szerelt MAX: 65 kg Evoline | 87478 |  |  | PL8 - Hang-, adat- és képátviteli rendszerek | 4221 |  | 1 | 1 | db | 8683305001037 |  |  |  | 85381000 | 38000 |  |  |  |  | X
EVO20U6060P | ES-EVO20U6060P | LEGRAND hálózati rackszekrény, 19'' 20U SZÉL: 600 MÉLY: 600 MAG: 982 szürke egyrészes, üvegajtós, levehető oldallapos készre szerelt MAX: 65 kg Evoline+ | 106495 |  |  | PL8 - Hang-, adat- és képátviteli rendszerek | 4221 |  | 1 | 1 | db | 8683305003437 |  |  |  | 85381000 | 34500
EVO22U6010DDB | ES-EVO22U6010DDB | LEGRAND hálózati rackszekrény, 19'' 22U SZÉL: 600 MÉLY: 1000 MAG: 1004 fekete szimpla perforált ajtó elöl és hátul MAX: 1000 kg Evoline/Estap | 303191 |  |  | PL8 - Hang-, adat- és képátviteli rendszerek |  |  | 1 | 1 | db
EVO22U6060 | ES-EVO22U6060 | LEGRAND fali rack szekrény, 19'' 22U SZÉL: 600 MÉLY: 600 MAG: 1004 szürke szimpla üvegajtó / kidönthető hátlap MAX: 1000 kg Evoline/Estap | 198504 |  |  | PL8 - Hang-, adat- és képátviteli rendszerek | 4220 |  | 1 | 1 | db | 8683305000009 |  |  |  | 85381000 | 53800 |  |  |  |  | X
EVO22U6060DD | ES-EVO22U6060DD | LEGRAND hálózati rack szekrény, 19'' 22U SZÉL: 600 MÉLY: 600 MAG: 1004 szürke szimpla perforált ajtó elöl és hátul MAX: 1000 kg Evoline/Estap | 252409 |  |  | PL8 - Hang-, adat- és képátviteli rendszerek | 4220 |  | 1 | 1 | db | 8683305002362 |  |  |  | 85381000 | 54000
EVO22U6060DU | ES-EVO22U6060DU | LEGRAND hálózati rack szekrény, 19'' 22U SZÉL: 600 MÉLY: 600 MAG: 1004 szürke szimpla perforált ajtó elöl és hátul MAX: 1000 kg Evoline/Estap | 0 | Megszűnt! Helyettesítő EVO22U6060DD | M | PL8 - Hang-, adat- és képátviteli rendszerek |  |  | 1 | 1 | db
EVO22U6060FP | ES-EVO22U6060FP | LEGRAND hálózati rack szekrény, 19'' 22U SZÉL: 600 MÉLY: 600 MAG: 1004 szürke szimpla tömör fém ajtó / kidönthető hátlap MAX: 1000 kg Evoline/Estap | 185583 |  |  | PL8 - Hang-, adat- és képátviteli rendszerek | 4220 |  | 1 | 1 | db | 8683305000351 |  |  |  | 85381000 | 54000
EVO22U6080 | ES-EVO22U6080 | LEGRAND hálózati rack szekrény, 19'' 22U SZÉL: 600 MÉLY: 800 MAG: 1004 szürke szimpla üvegajtó / kidönthető hátlap MAX: 1000 kg Evoline/Estap | 230134 |  |  | PL8 - Hang-, adat- és képátviteli rendszerek | 4220 |  | 1 | 1 | db | 8683305000047 |  |  |  | 85381000 | 62000 |  |  |  |  | X
EVO22U6080DD | ES-EVO22U6080DD | LEGRAND hálózati rack szekrény, 19'' 22U SZÉL: 600 MÉLY: 800 MAG: 1004 szürke szimpla perforált ajtó elöl és hátul MAX: 1000 kg Evoline/Estap | 267652 |  |  | PL8 - Hang-, adat- és képátviteli rendszerek | 4220 |  | 1 | 1 | db | 8683305002379 |  |  |  | 85381000 | 62000
EVO22U6080DU | ES-EVO22U6080DU | LEGRAND hálózati rack szekrény, 19'' 22U SZÉL: 600 MÉLY: 800 MAG: 1004 szürke szimpla perforált ajtó elöl és hátul MAX: 1000 kg Evoline/Estap | 0 | Megszűnt! Helyettesítő EVO22U6080DD | M | PL8 - Hang-, adat- és képátviteli rendszerek |  |  | 1 | 1 | db
EVO22U6080FP | ES-EVO22U6080FP | LEGRAND hálózati rack szekrény, 19'' 22U SZÉL: 600 MÉLY: 800 MAG: 1004 szürke szimpla tömör fém ajtó / kidönthető hátlap MAX: 1000 kg Evoline/Estap | 200823 |  |  | PL8 - Hang-, adat- és képátviteli rendszerek | 4220 |  | 1 | 1 | db | 8683305006353 |  |  |  | 85381000 | 62000
EVO22U8080 | ES-EVO22U8080 | LEGRAND hálózati rackszekrény, 19'' 22U SZÉL: 780 MÉLY: 800 MAG: 1004 szürke szimpla üvegajtó / kidönthető hátlap MAX: 1000 kg Evoline/Estap | 232277 |  |  | PL8 - Hang-, adat- és képátviteli rendszerek | 4220 |  | 1 | 1 | db | 8683305001181 |  |  |  | 85381000 | 71000
EVO26U6010DD | ES-EVO26U6010DD | LEGRAND hálózati rackszekrény, 19'' 26U SZÉL: 600 MÉLY: 800 MAG: 1182 fekete szimpla perforált ajtó elöl és hátul MAX: 1000 kg Evoline/Estap | 331036 |  |  | PL8 - Hang-, adat- és képátviteli rendszerek | 4220 |  | 1 | 1 | db | 8683305003291 |  |  |  | 85381000 | 78000
EVO26U6010DDB | ES-EVO26U6010DDB | LEGRAND hálózati rackszekrény, 19'' 26U SZÉL: 600 MÉLY: 800 MAG: 1182 fekete szimpla perforált ajtó elöl és hátul MAX: 1000 kg Evoline/Estap | 302940 |  |  | PL8 - Hang-, adat- és képátviteli rendszerek |  |  | 1 | 1 | db
EVO26U6060 | ES-EVO26U6060 | LEGRAND hálózati rack szekrény, 19'' 26U SZÉL: 600 MÉLY: 600 MAG: 1182 szürke szimpla üvegajtó / kidönthető hátlap MAX: 1000 kg Evoline/Estap | 225441 |  |  | PL8 - Hang-, adat- és képátviteli rendszerek | 4220 |  | 1 | 1 | db | 8683305000016 |  |  |  | 85381000 | 60000 |  |  |  |  | X
EVO26U6060DD | ES-EVO26U6060DD | LEGRAND hálózati rack szekrény, 19'' 26U SZÉL: 600 MÉLY: 600 MAG: 1182 szürke szimpla perforált ajtó elöl és hátul MAX: 1000 kg Evoline/Estap | 262962 |  |  | PL8 - Hang-, adat- és képátviteli rendszerek | 4220 |  | 1 | 1 | db | 8683305002393 |  |  |  | 85381000 | 60000
EVO26U6060DU | ES-EVO26U6060DU | LEGRAND hálózati rack szekrény, 19'' 26U SZÉL: 600 MÉLY: 600 MAG: 1182 szürke szimpla perforált ajtó elöl és hátul MAX: 1000 kg Evoline/Estap | 0 | Megszűnt! Helyettesítő EVO26U6060DD | M | PL8 - Hang-, adat- és képátviteli rendszerek |  |  | 1 | 1 | db
EVO26U6060FP | ES-EVO26U6060FP | LEGRAND hálózati rack szekrény, 19'' 26U SZÉL: 600 MÉLY: 600 MAG: 1182 szürke szimpla tömör fém ajtó / kidönthető hátlap MAX: 1000 kg Evoline/Estap | 197306 |  |  | PL8 - Hang-, adat- és képátviteli rendszerek | 4220 |  | 1 | 1 | db | 8683305000375 |  |  |  | 85381000 | 60000
EVO26U6080 | ES-EVO26U6080 | LEGRAND hálózati rack szekrény, 19'' 26U SZÉL: 600 MÉLY: 800 MAG: 1182 szürke szimpla üvegajtó / kidönthető hátlap MAX: 1000 kg Evoline/Estap | 235997 |  |  | PL8 - Hang-, adat- és képátviteli rendszerek | 4220 |  | 1 | 1 | db | 8683305000054 |  |  |  | 85381000 | 70000 |  |  |  |  | X
EVO26U6080DD | ES-EVO26U6080DD | LEGRAND hálózati rack szekrény, 19'' 26U SZÉL: 600 MÉLY: 800 MAG: 1182 szürke szimpla perforált ajtó elöl és hátul MAX: 1000 kg Evoline/Estap | 284066 |  |  | PL8 - Hang-, adat- és képátviteli rendszerek | 4220 |  | 1 | 1 | db | 8683305002409 |  |  |  | 85381000 | 70000
EVO26U6080DU | ES-EVO26U6080DU | LEGRAND hálózati rack szekrény, 19'' 26U SZÉL: 600 MÉLY: 800 MAG: 1182 szürke szimpla perforált ajtó elöl és hátul MAX: 1000 kg Evoline/Estap | 0 | Megszűnt! Helyettesítő EVO26U6080DD | M | PL8 - Hang-, adat- és képátviteli rendszerek |  |  | 1 | 1 | db
EVO26U6080FP | ES-EVO26U6080FP | LEGRAND hálózati rack szekrény, 19'' 26U SZÉL: 600 MÉLY: 800 MAG: 1182 szürke szimpla tömör fém ajtó / kidönthető hátlap MAX: 1000 kg Evoline/Estap | 209027 |  |  | PL8 - Hang-, adat- és képátviteli rendszerek | 4220 |  | 1 | 1 | db | 8683305000382 |  |  |  | 85381000 | 70000
EVO32U6060 | ES-EVO32U6060 | LEGRAND hálózati rack szekrény, 19'' 32U SZÉL: 600 MÉLY: 600 MAG: 1449 szürke szimpla üvegajtó / kidönthető hátlap MAX: 1000 kg Evoline/Estap | 237167 |  |  | PL8 - Hang-, adat- és képátviteli rendszerek | 4220 |  | 1 | 1 | db | 8683305000023 |  |  |  | 85381000 | 68000 |  |  |  |  | X
EVO32U6060DD | ES-EVO32U6060DD | LEGRAND hálózati rack szekrény, 19'' 32U SZÉL: 600 MÉLY: 600 MAG: 1449 szürke szimpla perforált ajtó elöl és hátul MAX: 1000 kg Evoline/Estap | 284066 |  |  | PL8 - Hang-, adat- és képátviteli rendszerek | 4220 |  | 1 | 1 | db | 8683305002416 |  |  |  | 85381000 | 68000
EVO32U6060DU | ES-EVO32U6060DU | LEGRAND hálózati rack szekrény, 19'' 32U SZÉL: 600 MÉLY: 600 MAG: 1449 szürke szimpla perforált ajtó elöl és hátul MAX: 1000 kg Evoline/Estap | 0 | Megszűnt! Helyettesítő EVO32U6060DD | M | PL8 - Hang-, adat- és képátviteli rendszerek |  |  | 1 | 1 | db
EVO32U6060FP | ES-EVO32U6060FP | LEGRAND hálózati rack szekrény, 19'' 32U SZÉL: 600 MÉLY: 600 MAG: 1449 szürke szimpla tömör fém ajtó / kidönthető hátlap MAX: 1000 kg Evoline/Estap | 211374 |  |  | PL8 - Hang-, adat- és képátviteli rendszerek | 4220 |  | 1 | 1 | db | 8683305001914 |  |  |  | 85381000 | 68000
EVO32U6080 | ES-EVO32U6080 | LEGRAND hálózati rack szekrény, 19'' 32U SZÉL: 600 MÉLY: 800 MAG: 1449 szürke szimpla üvegajtó / kidönthető hátlap MAX: 1000 kg Evoline/Estap | 260615 |  |  | PL8 - Hang-, adat- és képátviteli rendszerek | 4220 |  | 1 | 1 | db | 8683305000061 |  |  |  | 85381000 | 77200 |  |  |  |  | X
EVO32U6080DD | ES-EVO32U6080DD | LEGRAND hálózati rack szekrény, 19'' 32U SZÉL: 600 MÉLY: 800 MAG: 1449 szürke szimpla perforált ajtó elöl és hátul MAX: 1000 kg Evoline/Estap | 291100 |  |  | PL8 - Hang-, adat- és képátviteli rendszerek | 4220 |  | 1 | 1 | db | 8683305002423 |  |  |  | 85381000 | 68000
EVO32U6080DU | ES-EVO32U6080DU | LEGRAND hálózati rack szekrény, 19'' 32U SZÉL: 600 MÉLY: 800 MAG: 1449 szürke szimpla perforált ajtó elöl és hátul MAX: 1000 kg Evoline/Estap | 0 | Megszűnt! Helyettesítő EVO32U6080DD | M | PL8 - Hang-, adat- és képátviteli rendszerek |  |  | 1 | 1 | db
EVO32U6080FP | ES-EVO32U6080FP | LEGRAND hálózati rack szekrény, 19'' 32U SZÉL: 600 MÉLY: 800 MAG: 1449 szürke szimpla tömör fém ajtó / kidönthető hátlap MAX: 1000 kg Evoline/Estap | 234820 |  |  | PL8 - Hang-, adat- és képátviteli rendszerek | 4220 |  | 1 | 1 | db | 8683305000399 |  |  |  | 85381000 | 78000
EVO32U8010 | ES-EVO32U8010 | LEGRAND hálózati rack szekrény, 19'' 32U SZÉL: 800 MÉLY: 1000 MAG: 1449 szürke dupla üvegajtó / kidönthető hátlap MAX: 1000 kg Evoline/Estap | 300860 |  |  | PL8 - Hang-, adat- és képátviteli rendszerek | 4220 |  | 1 | 1 | db | 8683305001198 |  |  |  | 85381000 | 112000
EVO32U8010DD | ES-EVO32U8010DD | LEGRAND hálózati rackszekrény, 19'' 32U SZÉL: 800 MÉLY: 1000 MAG: 1449 szürke szimpla perforált ajtó elöl és hátul MAX: 1000 kg Evoline/Estap | 427190 |  |  | PL8 - Hang-, adat- és képátviteli rendszerek | 4220 |  | 1 | 1 | db | 8683305006346 |  |  |  | 85381000 | 11
EVO32U8010EE | ES-EVO32U8010EE | LEGRAND hálózati rackszekrény, 19'' 32U SZÉL: 800 MÉLY: 1000 MAG: 1449 szürke dupla perforált ajtó elöl és hátul MAX: 1000 kg Evoline/Estap | 402317 |  |  | PL8 - Hang-, adat- és képátviteli rendszerek | 4220 |  | 1 | 1 | db | 8683305003543 |  |  |  | 85381000 | 93000
EVO32U8060 | ES-EVO32U8060 | LEGRAND hálózati rack szekrény, 19'' 32U SZÉL: 800 MÉLY: 600 MAG: 1449 szürke dupla üvegajtó / kidönthető hátlap MAX: 1000 kg Evoline/Estap | 274685 |  |  | PL8 - Hang-, adat- és képátviteli rendszerek | 4220 |  | 1 | 1 | db | 8683305000078 |  |  |  | 85381000 | 77200
EVO32U8060DD | ES-EVO32U8060DD | LEGRAND hálózati rack szekrény, 19'' 32U SZÉL: 800 MÉLY: 600 MAG: 1449 szürke szimpla perforált ajtó elöl és hátul MAX: 1000 kg Evoline/Estap | 294619 |  |  | PL8 - Hang-, adat- és képátviteli rendszerek | 4220 |  | 1 | 1 | db | 8683305002430 |  |  |  | 85381000 | 78000
EVO32U8060DU | ES-EVO32U8060DU | LEGRAND hálózati rack szekrény, 19'' 32U SZÉL: 800 MÉLY: 600 MAG: 1449 szürke szimpla perforált ajtó elöl és hátul MAX: 1000 kg Evoline/Estap | 0 | Megszűnt! Helyettesítő EVO32U8060DD | M | PL8 - Hang-, adat- és képátviteli rendszerek |  |  | 1 | 1 | db
EVO32U8060EE | ES-EVO32U8060EE | LEGRAND hálózati rack szekrény, 19'' 32U SZÉL: 800 MÉLY: 600 MAG: 1449 szürke dupla perforált ajtó elöl és hátul MAX: 1000 kg Evoline/Estap | 320414 |  |  | PL8 - Hang-, adat- és képátviteli rendszerek | 4220 |  | 1 | 1 | db | 8683305002447 |  |  |  | 85381000 | 78000
EVO32U8060EV | ES-EVO32U8060EV | LEGRAND hálózati rack szekrény, 19'' 32U SZÉL: 800 MÉLY: 600 MAG: 1449 szürke dupla perforált ajtó elöl és hátul MAX: 1000 kg Evoline/Estap | 0 | Megszűnt! Helyettesítő EVO32U8060EE | M | PL8 - Hang-, adat- és képátviteli rendszerek |  |  | 1 | 1 | db
EVO32U8060FP | ES-EVO32U8060FP | LEGRAND hálózati rack szekrény, 19'' 32U SZÉL: 800 MÉLY: 600 MAG: 1449 szürke szimpla tömör fém ajtó / kidönthető hátlap MAX: 1000 kg Evoline/Estap | 237167 |  |  | PL8 - Hang-, adat- és képátviteli rendszerek | 4220 |  | 1 | 1 | db | 8683305000405 |  |  |  | 85381000 | 78000
EVO32U8080 | ES-EVO32U8080 | LEGRAND hálózati rack szekrény, 19'' 32U SZÉL: 800 MÉLY: 800 MAG: 1449 szürke dupla üvegajtó / kidönthető hátlap MAX: 1000 kg Evoline/Estap | 288755 |  |  | PL8 - Hang-, adat- és képátviteli rendszerek | 4220 |  | 1 | 1 | db | 8683305000085 |  |  |  | 85381000 | 90000 |  |  |  |  | X
EVO32U8080DD | ES-EVO32U8080DD | LEGRAND hálózati rack szekrény, 19'' 32U SZÉL: 800 MÉLY: 800 MAG: 1449 szürke szimpla perforált ajtó elöl és hátul MAX: 1000 kg Evoline/Estap | 299308 |  |  | PL8 - Hang-, adat- és képátviteli rendszerek | 4220 |  | 1 | 1 | db | 8683305002454 |  |  |  | 85381000 | 90000
EVO32U8080DU | ES-EVO32U8080DU | LEGRAND hálózati rack szekrény, 19'' 32U SZÉL: 800 MÉLY: 800 MAG: 1449 szürke szimpla perforált ajtó elöl és hátul MAX: 1000 kg Evoline/Estap | 0 | Megszűnt! Helyettesítő EVO32U8080DD | M | PL8 - Hang-, adat- és képátviteli rendszerek |  |  | 1 | 1 | db
EVO32U8080EE | ES-EVO32U8080EE | LEGRAND hálózati rack szekrény, 19'' 32U SZÉL: 800 MÉLY: 800 MAG: 1449 szürke dupla perforált ajtó elöl és hátul MAX: 1000 kg Evoline/Estap | 361449 |  |  | PL8 - Hang-, adat- és képátviteli rendszerek | 4220 |  | 1 | 1 | db | 8683305002461 |  |  |  | 85381000 | 90000
EVO32U8080EV | ES-EVO32U8080EV | LEGRAND hálózati rack szekrény, 19'' 32U SZÉL: 800 MÉLY: 800 MAG: 1449 szürke dupla perforált ajtó elöl és hátul MAX: 1000 kg Evoline/Estap | 0 | Megszűnt! Helyettesítő EVO328080EE | M | PL8 - Hang-, adat- és képátviteli rendszerek |  |  | 1 | 1 | db
EVO32U8080FP | ES-EVO32U8080FP | LEGRAND hálózati rack szekrény, 19'' 32U SZÉL: 800 MÉLY: 800 MAG: 1449 szürke szimpla tömör fém ajtó / kidönthető hátlap MAX: 1000 kg Evoline/Estap | 259446 |  |  | PL8 - Hang-, adat- és képátviteli rendszerek | 4220 |  | 1 | 1 | db | 8683305000412 |  |  |  | 85381000 | 90000
EVO36U6060 | ES-EVO36U6060 | LEGRAND hálózati rackszekrény, 19'' 36U SZÉL: 600 MÉLY: 600 MAG: 1730 szürke szimpla üvegajtó / kidönthető hátlap MAX: 1000 kg Evoline/Estap | 252018 |  |  | PL8 - Hang-, adat- és képátviteli rendszerek | 4220 |  | 1 | 1 | db | 8683305001204 |  |  |  | 85381000 | 78000
EVO36U6080 | ES-EVO36U6080 | LEGRAND hálózati rackszekrény, 19'' 36U SZÉL: 600 MÉLY: 800 MAG: 1730 szürke szimpla üvegajtó / kidönthető hátlap MAX: 1000 kg Evoline/Estap | 274227 |  |  | PL8 - Hang-, adat- és képátviteli rendszerek | 4220 |  | 1 | 1 | db | 8683305001211 |  |  |  | 85381000 | 59000
EVO36U8080 | ES-EVO36U8080 | LEGRAND hálózati rackszekrény, 19'' 36U SZÉL: 780 MÉLY: 800 MAG: 1730 szürke szimpla üvegajtó / kidönthető hátlap MAX: 1000 kg Evoline/Estap | 302368 |  |  | PL8 - Hang-, adat- és képátviteli rendszerek | 4220 |  | 1 | 1 | db | 8683305001228 |  |  |  | 85381000 | 88000
EVO42U6010 | ES-EVO42U6010 | LEGRAND hálózati rack szekrény, 19'' 42U SZÉL: 600 MÉLY: 1000 MAG: 1894 szürke szimpla üvegajtó / kidönthető hátlap MAX: 1000 kg Evoline/Estap | 305976 |  |  | PL8 - Hang-, adat- és képátviteli rendszerek | 4220 |  | 1 | 1 | db | 8683305000139 |  |  |  | 85381000 | 110000 |  |  |  |  | X
EVO42U6010DD | ES-EVO42U6010DD | LEGRAND hálózati rack szekrény, 19'' 42U SZÉL: 600 MÉLY: 1000 MAG: 1894 szürke szimpla perforált ajtó elöl és hátul MAX: 1000 kg Evoline/Estap | 364882 |  |  | PL8 - Hang-, adat- és képátviteli rendszerek | 4220 |  | 1 | 1 | db | 8683305004441 |  |  |  | 85381000 | 121000
EVO42U6010DU | ES-EVO42U6010DU | LEGRAND hálózati rack szekrény, 19'' 42U SZÉL: 600 MÉLY: 1000 MAG: 1894 szürke szimpla perforált ajtó elöl és hátul MAX: 1000 kg Evoline/Estap | 0 | Megszűnt! Helyettesítő EVO42U6010DD | M | PL8 - Hang-, adat- és képátviteli rendszerek |  |  | 1 | 1 | db
EVO42U6010FP | ES-EVO42U6010FP | LEGRAND hálózati rack szekrény, 19'' 42U SZÉL: 600 MÉLY: 1000 MAG: 1894 szürke szimpla tömör fém ajtó / kidönthető hátlap MAX: 1000 kg Evoline/Estap | 310431 |  |  | PL8 - Hang-, adat- és képátviteli rendszerek | 4220 |  | 1 | 1 | db |  |  |  |  | 85381000 | 121000
EVO42U6060 | ES-EVO42U6060 | LEGRAND hálózati rack szekrény, 19'' 42U SZÉL: 600 MÉLY: 600 MAG: 1894 szürke szimpla üvegajtó / kidönthető hátlap MAX: 1000 kg Evoline/Estap | 268373 |  |  | PL8 - Hang-, adat- és képátviteli rendszerek | 4220 |  | 1 | 1 | db | 8683305000115 |  |  |  | 85381000 | 63000 |  |  |  |  | X
EVO42U6060DD | ES-EVO42U6060DD | LEGRAND hálózati rack szekrény, 19'' 42U SZÉL: 600 MÉLY: 600 MAG: 1894 szürke szimpla perforált ajtó elöl és hátul MAX: 1000 kg Evoline/Estap | 327279 |  |  | PL8 - Hang-, adat- és képátviteli rendszerek | 4220 |  | 1 | 1 | db |  |  |  |  | 85381000 | 69300
EVO42U6060DU | ES-EVO42U6060DU | LEGRAND hálózati rack szekrény, 19'' 42U SZÉL: 600 MÉLY: 600 MAG: 1894 szürke szimpla perforált ajtó elöl és hátul MAX: 1000 kg Evoline/Estap | 0 | Megszűnt! Helyettesítő EVO42U6060DD | M | PL8 - Hang-, adat- és képátviteli rendszerek |  |  | 1 | 1 | db
EVO42U6060FP | ES-EVO42U6060FP | LEGRAND hálózati rack szekrény, 19'' 42U SZÉL: 600 MÉLY: 600 MAG: 1894 szürke szimpla tömör fém ajtó / kidönthető hátlap MAX: 1000 kg Evoline/Estap | 272829 |  |  | PL8 - Hang-, adat- és képátviteli rendszerek | 4220 |  | 1 | 1 | db |  |  |  |  | 85381000 | 69300
EVO42U6080 | ES-EVO42U6080 | LEGRAND hálózati rack szekrény, 19'' 42U SZÉL: 600 MÉLY: 800 MAG: 1894 szürke szimpla üvegajtó / kidönthető hátlap MAX: 1000 kg Evoline/Estap | 286856 |  |  | PL8 - Hang-, adat- és képátviteli rendszerek | 4220 |  | 1 | 1 | db | 8683305000122 |  |  |  | 85381000 | 94000 |  |  |  |  | X
EVO42U6080DD | ES-EVO42U6080DD | LEGRAND hálózati rack szekrény, 19'' 42U SZÉL: 600 MÉLY: 800 MAG: 1894 szürke szimpla perforált ajtó elöl és hátul MAX: 1000 kg Evoline/Estap | 345762 |  |  | PL8 - Hang-, adat- és képátviteli rendszerek | 4220 |  | 1 | 1 | db |  |  |  |  | 85381000 | 103400
EVO42U6080DU | ES-EVO42U6080DU | LEGRAND hálózati rack szekrény, 19'' 42U SZÉL: 600 MÉLY: 800 MAG: 1894 szürke szimpla perforált ajtó elöl és hátul MAX: 1000 kg Evoline/Estap | 0 | Megszűnt! Helyettesítő EVO42U6080DD | M | PL8 - Hang-, adat- és képátviteli rendszerek |  |  | 1 | 1 | db
EVO42U6080FP | ES-EVO42U6080FP | LEGRAND hálózati rack szekrény, 19'' 42U SZÉL: 600 MÉLY: 800 MAG: 1894 szürke szimpla tömör fém ajtó / kidönthető hátlap MAX: 1000 kg Evoline/Estap | 291311 |  |  | PL8 - Hang-, adat- és képátviteli rendszerek | 4220 |  | 1 | 1 | db |  |  |  |  | 85381000 | 103400
EVO42U8010 | ES-EVO42U8010 | LEGRAND hálózati rack szekrény, 19'' 42U SZÉL: 800 MÉLY: 1000 MAG: 1894 szürke dupla üvegajtó / kidönthető hátlap MAX: 1000 kg Evoline/Estap | 346399 |  |  | PL8 - Hang-, adat- és képátviteli rendszerek | 4220 |  | 1 | 1 | db | 8683305000160 |  |  |  | 85381000 | 120000 |  |  |  |  | X
EVO42U8010DD | ES-EVO42U8010DD | LEGRAND hálózati rack szekrény, 19'' 42U SZÉL: 800 MÉLY: 1000 MAG: 1894 szürke szimpla perforált ajtó elöl és hátul MAX: 1000 kg Evoline/Estap | 414339 |  |  | PL8 - Hang-, adat- és képátviteli rendszerek | 4220 |  | 1 | 1 | db |  |  |  |  | 85381000 | 132000 |  |  |  |  | X
EVO42U8010DE | ES-EVO42U8010DE | LEGRAND hálózati rackszekrény, 19'' 42U SZÉL: 800 MÉLY: 1000 MAG: 1894 szürke szimpla perforált ajtó elöl és dupla perforált ajtó hátul MAX: 1000 kg Evoline/Estap | 418051 |  |  | PL8 - Hang-, adat- és képátviteli rendszerek |  |  | 1 | 1 | db |  |  |  |  | 85381000 | 123200
EVO42U8010DU | ES-EVO42U8010DU | LEGRAND hálózati rack szekrény, 19'' 42U SZÉL: 800 MÉLY: 1000 MAG: 1894 szürke szimpla perforált ajtó elöl és hátul MAX: 1000 kg Evoline/Estap | 0 | Megszűnt! Helyettesítő EVO42U8010DD | M | PL8 - Hang-, adat- és képátviteli rendszerek | 4220 |  | 1 | 1 | db
EVO42U8010EE | ES-EVO42U8010EE | LEGRAND hálózati rack szekrény, 19'' 42U SZÉL: 800 MÉLY: 1000 MAG: 1894 szürke dupla perforált ajtó elöl és hátul MAX: 1000 kg Evoline/Estap | 421764 |  |  | PL8 - Hang-, adat- és képátviteli rendszerek | 4220 |  | 1 | 1 | db | 8683305006339 |  |  |  | 85381000 | 120000
EVO42U8010EV | ES-EVO42U8010EV | LEGRAND hálózati rack szekrény, 19'' 42U SZÉL: 800 MÉLY: 1000 MAG: 1894 szürke dupla perforált ajtó elöl és hátul MAX: 1000 kg Evoline/Estap | 0 | Megszűnt! Helyettesítő EVO42U8010EE | M | PL8 - Hang-, adat- és képátviteli rendszerek | 4220 |  | 1 | 1 | db
EVO42U8010FP | ES-EVO42U8010FP | LEGRAND hálózati rack szekrény, 19'' 42U SZÉL: 800 MÉLY: 1000 MAG: 1894 szürke szimpla tömör fém ajtó / kidönthető hátlap MAX: 1000 kg Evoline/Estap | 343924 |  |  | PL8 - Hang-, adat- és képátviteli rendszerek | 4220 |  | 1 | 1 | db |  |  |  |  | 85381000 | 132000
EVO42U8060 | ES-EVO42U8060 | LEGRAND hálózati rack szekrény, 19'' 42U SZÉL: 800 MÉLY: 600 MAG: 1894 szürke dupla üvegajtó / kidönthető hátlap MAX: 1000 kg Evoline/Estap | 301149 |  |  | PL8 - Hang-, adat- és képátviteli rendszerek | 4220 |  | 1 | 1 | db | 8683305000146 |  |  |  | 85381000 | 94000 |  |  |  |  | X
EVO42U8060DD | ES-EVO42U8060DD | LEGRAND hálózati rack szekrény, 19'' 42U SZÉL: 800 MÉLY: 600 MAG: 1894 szürke szimpla perforált ajtó elöl és hátul MAX: 1000 kg Evoline/Estap | 369089 |  |  | PL8 - Hang-, adat- és képátviteli rendszerek | 4220 |  | 1 | 1 | db |  |  |  |  | 85381000 | 103400
EVO42U8060DU | ES-EVO42U8060DU | LEGRAND hálózati rack szekrény, 19'' 42U SZÉL: 800 MÉLY: 600 MAG: 1894 szürke szimpla perforált ajtó elöl és hátul MAX: 1000 kg Evoline/Estap | 0 | Megszűnt! Helyettesítő EVO42U8060DD | M | PL8 - Hang-, adat- és képátviteli rendszerek |  |  | 1 | 1 | db
EVO42U8060EE | ES-EVO42U8060EE | LEGRAND hálózati rack szekrény, 19'' 42U SZÉL: 800 MÉLY: 600 MAG: 1894 szürke dupla perforált ajtó elöl és hátul MAX: 1000 kg Evoline/Estap | 376515 |  |  | PL8 - Hang-, adat- és képátviteli rendszerek | 4220 |  | 1 | 1 | db |  |  |  |  | 85381000 | 103400
EVO42U8060EV | ES-EVO42U8060EV | LEGRAND hálózati rack szekrény, 19'' 42U SZÉL: 800 MÉLY: 600 MAG: 1894 szürke dupla perforált ajtó elöl és hátul MAX: 1000 kg Evoline/Estap | 0 | Megszűnt! Helyettesítő EVO42U8060EE | M | PL8 - Hang-, adat- és képátviteli rendszerek |  |  | 1 | 1 | db
EVO42U8060FP | ES-EVO42U8060FP | LEGRAND hálózati rack szekrény, 19'' 42U SZÉL: 800 MÉLY: 600 MAG: 1894 szürke szimpla tömör fém ajtó / kidönthető hátlap MAX: 1000 kg Evoline/Estap | 298674 |  |  | PL8 - Hang-, adat- és képátviteli rendszerek | 4220 |  | 1 | 1 | db |  |  |  |  | 85381000 | 94000
EVO42U8080 | ES-EVO42U8080 | LEGRAND hálózati rack szekrény, 19'' 42U SZÉL: 800 MÉLY: 800 MAG: 1894 szürke dupla üvegajtó / kidönthető hátlap MAX: 1000 kg Evoline/Estap | 325367 |  |  | PL8 - Hang-, adat- és képátviteli rendszerek | 4220 |  | 1 | 1 | db | 8683305000153 |  |  |  | 85381000 | 107000 |  |  |  |  | X
EVO42U8080DD | ES-EVO42U8080DD | LEGRAND hálózati rack szekrény, 19'' 42U SZÉL: 800 MÉLY: 800 MAG: 1894 szürke szimpla perforált ajtó elöl és hátul MAX: 1000 kg Evoline/Estap | 393307 |  |  | PL8 - Hang-, adat- és képátviteli rendszerek | 4220 |  | 1 | 1 | db |  |  |  |  | 85381000 | 107000
EVO42U8080DE | ES-EVO42U8080DE | LEGRAND hálózati rackszekrény, 19'' 42U SZÉL: 800 MÉLY: 800 MAG: 1894 szürke szimpla perforált ajtó elöl és dupla perforált ajtó hátul MAX: 1000 kg Evoline/Estap | 397020 |  |  | PL8 - Hang-, adat- és képátviteli rendszerek |  |  | 1 | 1 | db |  |  |  |  | 85381000 | 117700
EVO42U8080DU | ES-EVO42U8080DU | LEGRAND hálózati rack szekrény, 19'' 42U SZÉL: 800 MÉLY: 800 MAG: 1894 szürke szimpla perforált ajtó elöl és hátul MAX: 1000 kg Evoline/Estap | 0 | Megszűnt! Helyettesítő EVO42U8080DD | M | PL8 - Hang-, adat- és képátviteli rendszerek | 4220 |  | 1 | 1 | db
EVO42U8080EE | ES-EVO42U8080EE | LEGRAND hálózati rack szekrény, 19'' 42U SZÉL: 800 MÉLY: 800 MAG: 1894 szürke dupla perforált ajtó elöl és hátul MAX: 1000 kg Evoline/Estap | 400733 |  |  | PL8 - Hang-, adat- és képátviteli rendszerek | 4220 |  | 1 | 1 | db |  |  |  |  | 85381000 | 107000
EVO42U8080EV | ES-EVO42U8080EV | LEGRAND hálózati rack szekrény, 19'' 42U SZÉL: 800 MÉLY: 800 MAG: 1894 szürke dupla perforált ajtó elöl és hátul MAX: 1000 kg Evoline/Estap | 0 | Megszűnt! Helyettesítő EVO42U8080EE | M | PL8 - Hang-, adat- és képátviteli rendszerek | 4220 |  | 1 | 1 | db
EVO42U8080FP | ES-EVO42U8080FP | LEGRAND hálózati rack szekrény, 19'' 42U SZÉL: 800 MÉLY: 800 MAG: 1894 szürke szimpla tömör fém ajtó / kidönthető hátlap MAX: 1000 kg Evoline/Estap | 322892 |  |  | PL8 - Hang-, adat- és képátviteli rendszerek | 4220 |  | 1 | 1 | db |  |  |  |  | 85381000 | 107000
EVO44U6060 | ES-EVO44U6060 | LEGRAND hálózati rack szekrény, 19'' 44U SZÉL: 600 MÉLY: 600 MAG: 1983 szürke szimpla üvegajtó / kidönthető hátlap MAX: 1000 kg Evoline/Estap | 0 | Megszűnt! Helyettesítő EVO45U6060 | M | PL8 - Hang-, adat- és képátviteli rendszerek | 4220 |  | 1 | 1 | db
EVO44U6060DU | ES-EVO44U6060DU | LEGRAND hálózati rack szekrény, 19'' 44U SZÉL: 800 MÉLY: 600 MAG: 1983 szürke szimpla perforált ajtó elöl és hátul MAX: 1000 kg Evoline/Estap | 0 | Megszűnt! Helyettesítő EVO45U6060DD | M | PL8 - Hang-, adat- és képátviteli rendszerek |  |  | 1 | 1 | db
EVO44U6060FP | ES-EVO44U6060FP | LEGRAND hálózati rack szekrény, 19'' 44U SZÉL: 800 MÉLY: 600 MAG: 1983 szürke szimpla tömör fém ajtó / kidönthető hátlap MAX: 1000 kg Evoline/Estap | 0 | Megszűnt! Helyettesítő EVO45U6060FP | M | PL8 - Hang-, adat- és képátviteli rendszerek |  |  | 1 | 1 | db
EVO44U8010 | ES-EVO44U8010 | LEGRAND hálózati rack szekrény, 19'' 44U SZÉL: 800 MÉLY: 1000 MAG: 1983 szürke dupla üvegajtó / kidönthető hátlap MAX: 1000 kg Evoline/Estap | 0 | Megszűnt! Helyettesítő EVO45U6060 | M | PL8 - Hang-, adat- és képátviteli rendszerek | 4220 |  | 1 | 1 | db |  |  |  |  | 85381000 | 125000
EVO44U8010DU | ES-EVO44U8010DU | LEGRAND hálózati rack szekrény, 19'' 44U SZÉL: 800 MÉLY: 1000 MAG: 1983 szürke szimpla perforált ajtó elöl és hátul MAX: 1000 kg Evoline/Estap | 0 | Megszűnt! Helyettesítő EVO45U8010DD | M | PL8 - Hang-, adat- és képátviteli rendszerek |  |  | 1 | 1 | db
EVO44U8010EV | ES-EVO44U8010EV | LEGRAND hálózati rack szekrény, 19'' 44U SZÉL: 800 MÉLY: 1000 MAG: 1983 szürke dupla perforált ajtó elöl és hátul MAX: 1000 kg Evoline/Estap | 0 | Megszűnt! Helyettesítő EVO45U8010EE | M | PL8 - Hang-, adat- és képátviteli rendszerek |  |  | 1 | 1 | db
EVO44U8010FP | ES-EVO44U8010FP | LEGRAND hálózati rack szekrény, 19'' 44U SZÉL: 800 MÉLY: 1000 MAG: 1983 szürke szimpla tömör fém ajtó / kidönthető hátlap MAX: 1000 kg Evoline/Estap | 0 | Megszűnt! Helyettesítő EVO45U8010FP | M | PL8 - Hang-, adat- és képátviteli rendszerek |  |  | 1 | 1 | db
EVO44U8080 | ES-EVO44U8080 | LEGRAND hálózati rack szekrény, 19'' 44U SZÉL: 800 MÉLY: 800 MAG: 1983 szürke dupla üvegajtó / kidönthető hátlap MAX: 1000 kg Evoline/Estap | 0 | Megszűnt! Helyettesítő EVO45U6060 | M | PL8 - Hang-, adat- és képátviteli rendszerek | 4220 |  | 1 | 1 | db | 8697613230683 |  |  |  | 85381000 | 115000
EVO44U8080DU | ES-EVO44U8080DU | LEGRAND hálózati rack szekrény, 19'' 44U SZÉL: 800 MÉLY: 800 MAG: 1983 szürke szimpla perforált ajtó elöl és hátul MAX: 1000 kg Evoline/Estap | 0 | Megszűnt! Helyettesítő EVO45U8080DD | M | PL8 - Hang-, adat- és képátviteli rendszerek |  |  | 1 | 1 | db
EVO44U8080EV | ES-EVO44U8080EV | LEGRAND hálózati rack szekrény, 19'' 44U SZÉL: 800 MÉLY: 800 MAG: 1983 szürke dupla perforált ajtó elöl és hátul MAX: 1000 kg Evoline/Estap | 0 | Megszűnt! Helyettesítő EVO45U8080EE | M | PL8 - Hang-, adat- és képátviteli rendszerek |  |  | 1 | 1 | db
EVO44U8080FP | ES-EVO44U8080FP | LEGRAND hálózati rack szekrény, 19'' 44U SZÉL: 800 MÉLY: 800 MAG: 1983 szürke szimpla tömör fém ajtó / kidönthető hátlap MAX: 1000 kg Evoline/Estap | 0 | Megszűnt! Helyettesítő EVO45U8080FP | M | PL8 - Hang-, adat- és képátviteli rendszerek |  |  | 1 | 1 | db
EVO45U6060 | ES-EVO45U6060 | LEGRAND hálózati rack szekrény, 19'' 45U SZÉL: 600 MÉLY: 600 MAG: 1983 szürke szimpla üvegajtó / kidönthető hátlap MAX: 1000 kg Evoline/Estap | 278204 |  |  | PL8 - Hang-, adat- és képátviteli rendszerek | 4220 |  | 1 | 1 | db | 8683305001938 |  |  |  | 85381000 | 132000
EVO45U6060DD | ES-EVO45U6060DD | LEGRAND hálózati rack szekrény, 19'' 45U SZÉL: 800 MÉLY: 600 MAG: 1983 szürke szimpla perforált ajtó elöl és hátul MAX: 1000 kg Evoline/Estap | 330968 |  |  | PL8 - Hang-, adat- és képátviteli rendszerek | 4220 |  | 1 | 1 | db | 8683305001969 |  |  |  | 85381000 | 134000
EVO45U6060FP | ES-EVO45U6060FP | LEGRAND hálózati rack szekrény, 19'' 45U SZÉL: 800 MÉLY: 600 MAG: 1983 szürke szimpla tömör fém ajtó / kidönthető hátlap MAX: 1000 kg Evoline/Estap | 311036 |  |  | PL8 - Hang-, adat- és képátviteli rendszerek | 4220 |  | 1 | 1 | db | 8683305001945 |  |  |  | 85381000 | 137000
EVO45U8010 | ES-EVO45U8010 | LEGRAND hálózati rack szekrény, 19'' 45U SZÉL: 800 MÉLY: 1000 MAG: 1983 szürke dupla üvegajtó / kidönthető hátlap MAX: 1000 kg Evoline/Estap | 356759 |  |  | PL8 - Hang-, adat- és képátviteli rendszerek | 4220 |  | 1 | 1 | db | 8683305001501 |  |  |  | 85381000 | 137000
EVO45U8010DD | ES-EVO45U8010DD | LEGRAND hálózati rack szekrény, 19'' 45U SZÉL: 800 MÉLY: 1000 MAG: 1983 szürke szimpla perforált ajtó elöl és hátul MAX: 1000 kg Evoline/Estap | 413039 |  |  | PL8 - Hang-, adat- és képátviteli rendszerek | 4220 |  | 1 | 1 | db | 8683305001976 |  |  |  | 85381000 | 137000
EVO45U8010EE | ES-EVO45U8010EE | LEGRAND hálózati rack szekrény, 19'' 45U SZÉL: 800 MÉLY: 1000 MAG: 1983 szürke dupla perforált ajtó elöl és hátul MAX: 1000 kg Evoline/Estap | 463966 |  |  | PL8 - Hang-, adat- és képátviteli rendszerek | 4220 |  | 1 | 1 | db | 8683305001983 |  |  |  | 85381000 | 137000
EVO45U8010FP | ES-EVO45U8010FP | LEGRAND hálózati rack szekrény, 19'' 45U SZÉL: 800 MÉLY: 1000 MAG: 1983 szürke szimpla tömör fém ajtó / kidönthető hátlap MAX: 1000 kg Evoline/Estap | 393108 |  |  | PL8 - Hang-, adat- és képátviteli rendszerek | 4220 |  | 1 | 1 | db | 8683305001952 |  |  |  | 85381000 | 137000
EVO45U8080 | ES-EVO45U8080 | LEGRAND hálózati rack szekrény, 19'' 45U SZÉL: 800 MÉLY: 800 MAG: 1983 szürke dupla üvegajtó / kidönthető hátlap MAX: 1000 kg Evoline/Estap | 330968 |  |  | PL8 - Hang-, adat- és képátviteli rendszerek | 4220 |  | 1 | 1 | db | 8683305001518 |  |  |  | 85381000 | 137000
EVO45U8080DD | ES-EVO45U8080DD | LEGRAND hálózati rack szekrény, 19'' 45U SZÉL: 800 MÉLY: 800 MAG: 1983 szürke szimpla perforált ajtó elöl és hátul MAX: 1000 kg Evoline/Estap | 379036 |  |  | PL8 - Hang-, adat- és képátviteli rendszerek | 4220 |  | 1 | 1 | db | 8683305001921 |  |  |  | 85381000 | 137000
EVO45U8080EE | ES-EVO45U8080EE | LEGRAND hálózati rack szekrény, 19'' 45U SZÉL: 800 MÉLY: 800 MAG: 1983 szürke dupla perforált ajtó elöl és hátul MAX: 1000 kg Evoline/Estap | 429676 |  |  | PL8 - Hang-, adat- és képátviteli rendszerek | 4220 |  | 1 | 1 | db | 8683305001990 |  |  |  | 85381000 | 137000
EVO45U8080FP | ES-EVO45U8080FP | LEGRAND hálózati rack szekrény, 19'' 45U SZÉL: 800 MÉLY: 800 MAG: 1983 szürke szimpla tömör fém ajtó / kidönthető hátlap MAX: 1000 kg Evoline/Estap | 333141 |  |  | PL8 - Hang-, adat- és képátviteli rendszerek | 4220 |  | 1 | 1 | db | 8683305001907 |  |  |  | 85381000 | 137000
EVO47U6010DEB | ES-EVO47U6010DEB | LEGRAND hálózati rackszekrény, 19'' 47U SZÉL: 800 MÉLY: 600 MAG: 2117 fekete szimpla perforált ajtó elöl és dupla perforált hátul MAX: 1000 kg Evoline/Estap | 446372 |  |  | PL8 - Hang-, adat- és képátviteli rendszerek |  |  | 1 | 1 | db
EVO47U6060 | ES-EVO47U6060 | LEGRAND hálózati rack szekrény, 19'' 47U SZÉL: 600 MÉLY: 600 MAG: 2117 szürke szimpla üvegajtó / kidönthető hátlap MAX: 1000 kg Evoline/Estap | 289929 |  |  | PL8 - Hang-, adat- és képátviteli rendszerek | 4220 |  | 1 | 1 | db | 8683305000030 |  |  |  | 85381000 | 93000
EVO47U6060DD | ES-EVO47U6060DD | LEGRAND hálózati rack szekrény, 19'' 47U SZÉL: 800 MÉLY: 600 MAG: 2117 szürke szimpla perforált ajtó elöl és hátul MAX: 1000 kg Evoline/Estap | 369976 |  |  | PL8 - Hang-, adat- és képátviteli rendszerek | 4220 |  | 1 | 1 | db | 8683305002492 |  |  |  | 85381000 | 94000
EVO47U6060DU | ES-EVO47U6060DU | LEGRAND hálózati rack szekrény, 19'' 47U SZÉL: 800 MÉLY: 600 MAG: 2117 szürke szimpla perforált ajtó elöl és hátul MAX: 1000 kg Evoline/Estap | 0 | Megszűnt! Helyettesítő EVO47U6060DD | M | PL8 - Hang-, adat- és képátviteli rendszerek |  |  | 1 | 1 | db
EVO47U6060FP | ES-EVO47U6060FP | LEGRAND hálózati rack szekrény, 19'' 47U SZÉL: 800 MÉLY: 600 MAG: 2117 szürke szimpla tömör fém ajtó / kidönthető hátlap MAX: 1000 kg Evoline/Estap | 268826 |  |  | PL8 - Hang-, adat- és képátviteli rendszerek | 4220 |  | 1 | 1 | db | 8683305000429 |  |  |  | 85381000 | 93000
EVO47U8010 | ES-EVO47U8010 | LEGRAND hálózati rack szekrény, 19'' 47U SZÉL: 800 MÉLY: 1000 MAG: 2117 szürke dupla üvegajtó / kidönthető hátlap MAX: 1000 kg Evoline/Estap | 404272 |  |  | PL8 - Hang-, adat- és képátviteli rendszerek | 4220 |  | 1 | 1 | db | 8683305000108 |  |  |  | 85381000 | 130000 |  |  |  |  | X
EVO47U8010DD | ES-EVO47U8010DD | LEGRAND hálózati rack szekrény, 19'' 47U SZÉL: 800 MÉLY: 1000 MAG: 2117 szürke szimpla perforált ajtó elöl és hátul MAX: 1000 kg Evoline/Estap | 449996 |  |  | PL8 - Hang-, adat- és képátviteli rendszerek | 4220 |  | 1 | 1 | db | 8683305002508 |  |  |  | 85381000 | 132000
EVO47U8010DU | ES-EVO47U8010DU | LEGRAND hálózati rack szekrény, 19'' 47U SZÉL: 800 MÉLY: 1000 MAG: 2117 szürke szimpla perforált ajtó elöl és hátul MAX: 1000 kg Evoline/Estap | 0 | Megszűnt! Helyettesítő EVO47U8010DD | M | PL8 - Hang-, adat- és képátviteli rendszerek |  |  | 1 | 1 | db
EVO47U8010EE | ES-EVO47U8010EE | LEGRAND hálózati rack szekrény, 19'' 47U SZÉL: 800 MÉLY: 1000 MAG: 2117 szürke dupla perforált ajtó elöl és hátul MAX: 1000 kg Evoline/Estap | 474135 |  |  | PL8 - Hang-, adat- és képátviteli rendszerek | 4220 |  | 1 | 1 | db | 8683305002515 |  |  |  | 85381000 | 133000
EVO47U8010EV | ES-EVO47U8010EV | LEGRAND hálózati rack szekrény, 19'' 47U SZÉL: 800 MÉLY: 1000 MAG: 2117 szürke dupla perforált ajtó elöl és hátul MAX: 1000 kg Evoline/Estap | 0 | Megszűnt! Helyettesítő EVO478010EE | M | PL8 - Hang-, adat- és képátviteli rendszerek |  |  | 1 | 1 | db
EVO47U8010FP | ES-EVO47U8010FP | LEGRAND hálózati rack szekrény, 19'' 47U SZÉL: 800 MÉLY: 1000 MAG: 2117 szürke szimpla tömör fém ajtó / kidönthető hátlap MAX: 1000 kg Evoline/Estap | 356759 |  |  | PL8 - Hang-, adat- és képátviteli rendszerek | 4220 |  | 1 | 1 | db | 8683305000443 |  |  |  | 85381000 | 133000
EVO47U8080 | ES-EVO47U8080 | LEGRAND hálózati rack szekrény, 19'' 47U SZÉL: 800 MÉLY: 800 MAG: 2117 szürke dupla üvegajtó / kidönthető hátlap MAX: 1000 kg Evoline/Estap | 381408 |  |  | PL8 - Hang-, adat- és képátviteli rendszerek | 4220 |  | 1 | 1 | db | 8683305000092 |  |  |  | 85381000 | 120000 |  |  |  |  | X
EVO47U8080DD | ES-EVO47U8080DD | LEGRAND hálózati rack szekrény, 19'' 47U SZÉL: 800 MÉLY: 800 MAG: 2117 szürke szimpla perforált ajtó elöl és hátul MAX: 1000 kg Evoline/Estap | 415701 |  |  | PL8 - Hang-, adat- és képátviteli rendszerek | 4220 |  | 1 | 1 | db | 8683305002522 |  |  |  | 85381000 | 126000
EVO47U8080DU | ES-EVO47U8080DU | LEGRAND hálózati rack szekrény, 19'' 47U SZÉL: 800 MÉLY: 800 MAG: 2117 szürke szimpla perforált ajtó elöl és hátul MAX: 1000 kg Evoline/Estap | 0 | Megszűnt! Helyettesítő EVO47U8080DD | M | PL8 - Hang-, adat- és képátviteli rendszerek |  |  | 1 | 1 | db
EVO47U8080EE | ES-EVO47U8080EE | LEGRAND hálózati rack szekrény, 19'' 47U SZÉL: 800 MÉLY: 800 MAG: 2117 szürke dupla perforált ajtó elöl és hátul MAX: 1000 kg Evoline/Estap | 447459 |  |  | PL8 - Hang-, adat- és képátviteli rendszerek | 4220 |  | 1 | 1 | db | 8683305000450 |  |  |  | 85381000 | 125000
EVO47U8080EV | ES-EVO47U8080EV | LEGRAND hálózati rack szekrény, 19'' 47U SZÉL: 800 MÉLY: 800 MAG: 2117 szürke dupla perforált ajtó elöl és hátul MAX: 1000 kg Evoline/Estap | 0 | Megszűnt! Helyettesítő EVO47U8080EE | M | PL8 - Hang-, adat- és képátviteli rendszerek |  |  | 1 | 1 | db
EVO47U8080FP | ES-EVO47U8080FP | LEGRAND hálózati rack szekrény, 19'' 47U SZÉL: 800 MÉLY: 800 MAG: 2117 szürke szimpla tömör fém ajtó / kidönthető hátlap MAX: 1000 kg Evoline/Estap | 316895 |  |  | PL8 - Hang-, adat- és képátviteli rendszerek | 4220 |  | 1 | 1 | db | 8683305000436 |  |  |  | 85381000 | 125000
EVO4U6045 | ES-EVO4U6045 | LEGRAND fali rack szekrény, 19'' 4U SZÉL: 600 MÉLY: 450 MAG: 405 szürke egyrészes, üvegajtós készre szerelt MAX: 65 kg Evoline | 50490 |  |  | PL8 - Hang-, adat- és képátviteli rendszerek | 4221 |  | 1 | 1 | db | 8683305002539 |  |  |  | 85381000 | 125000
EVO4U6060 | ES-EVO4U6060 | LEGRAND fali rack szekrény, 19'' 4U SZÉL: 600 MÉLY: 600 MAG: 405 szürke egyrészes, üvegajtós készre szerelt MAX: 65 kg Evoline | 56805 |  |  | PL8 - Hang-, adat- és képátviteli rendszerek | 4221 |  | 1 | 1 | db | 8683305005660 |  |  |  | 85381000 | 125000
EVO7U6045 | ES-EVO7U6045 | LEGRAND fali rack szekrény, 19'' 7U SZÉL: 600 MÉLY: 450 MAG: 405 szürke egyrészes, üvegajtós készre szerelt MAX: 65 kg Evoline | 53832 |  |  | PL8 - Hang-, adat- és képátviteli rendszerek | 4221 |  | 1 | 1 | db | 8683305000948 |  |  |  | 85381000 | 16000 |  |  |  |  | X
EVO7U6045P | ES-EVO7U6045P | LEGRAND hálózati rackszekrény, 19'' 7U SZÉL: 600 MÉLY: 450 MAG: 405 szürke egyrészes, üvegajtós, levehető oldallapos készre szerelt MAX: 65 kg Evoline+ | 65533 |  |  | PL8 - Hang-, adat- és képátviteli rendszerek | 4222 | Estap szekrény kiegészítők | 1 | 1 | db | 8683305003345 |  |  |  | 85381000 | 16500
EVO7U6060 | ES-EVO7U6060 | LEGRAND fali rack szekrény, 19'' 7U SZÉL: 600 MÉLY: 600 MAG: 405 szürke egyrészes, üvegajtós készre szerelt MAX: 65 kg Evoline | 60561 |  |  | PL8 - Hang-, adat- és képátviteli rendszerek | 4221 |  | 1 | 1 | db | 8683305000993 |  |  |  | 85381000 | 22000 |  |  |  |  | X
EVO7U6060P | ES-EVO7U6060P | LEGRAND hálózati rackszekrény, 19'' 7U SZÉL: 600 MÉLY: 600 MAG: 405 szürke egyrészes, üvegajtós, levehető oldallapos készre szerelt MAX: 65 kg Evoline+ | 73727 |  |  | PL8 - Hang-, adat- és képátviteli rendszerek | 4222 | Estap szekrény kiegészítők | 1 | 1 | db | 8683305003390 |  |  |  | 85381000 | 19000
EVO9U6045 | ES-EVO9U6045 | LEGRAND fali rack szekrény, 19'' 9U SZÉL: 600 MÉLY: 450 MAG: 495 szürke egyrészes, üvegajtós készre szerelt MAX: 65 kg Evoline | 57197 |  |  | PL8 - Hang-, adat- és képátviteli rendszerek | 4221 |  | 1 | 1 | db | 8683305000955 |  |  |  | 85381000 | 18000 |  |  |  |  | X
EVO9U6045P | ES-EVO9U6045P | LEGRAND hálózati rackszekrény, 19'' 9U SZÉL: 600 MÉLY: 450 MAG: 495 szürke egyrészes, üvegajtós, levehető oldallapos készre szerelt MAX: 65 kg Evoline+ | 69630 |  |  | PL8 - Hang-, adat- és képátviteli rendszerek | 4222 | Estap szekrény kiegészítők | 1 | 1 | db | 8683305003352 |  |  |  | 85381000 | 18000
EVO9U6060 | ES-EVO9U6060 | LEGRAND fali rack szekrény, 19'' 9U SZÉL: 600 MÉLY: 600 MAG: 495 szürke egyrészes, üvegajtós készre szerelt MAX: 65 kg Evoline | 63926 |  |  | PL8 - Hang-, adat- és képátviteli rendszerek | 4221 |  | 1 | 1 | db | 8683305001006 |  |  |  | 85381000 | 26000 |  |  |  |  | X
EVO9U6060P | ES-EVO9U6060P | LEGRAND hálózati rackszekrény, 19'' 9U SZÉL: 600 MÉLY: 600 MAG: 495 szürke egyrészes, üvegajtós, levehető oldallapos készre szerelt MAX: 65 kg Evoline+ | 77824 |  |  | PL8 - Hang-, adat- és képátviteli rendszerek | 4222 | Estap szekrény kiegészítők | 1 | 1 | db | 8683305003406 |  |  |  | 85381000 | 21500
EVPM321 | ES-EVPM321 | LEGRAND Evoline tüskés függőleges patch rendező 32U kétoldalas 1készlet=bal és jobb rendező 168x77 | 62142 |  |  | PL8 - Hang-, adat- és képátviteli rendszerek | 4222 | Estap szekrény kiegészítők | 1 | 1 | db | 8683305000566 |  |  |  | 73269098 | 9000
EVPM322 | ES-EVPM322 | LEGRAND Evoline tüskés függőleges patch rendező 32U kétoldalas 1készlet=bal és jobb rendező 172x73 | 83611 |  |  | PL8 - Hang-, adat- és képátviteli rendszerek | 4222 | Estap szekrény kiegészítők | 1 | 1 | db | 8683305000528 |  |  |  | 73269098 | 9000
EVPM421 | ES-EVPM421 | LEGRAND Evoline tüskés függőleges patch rendező 42U kétoldalas 1készlet=bal és jobb rendező 168x77 | 65531 |  |  | PL8 - Hang-, adat- és képátviteli rendszerek | 4222 | Estap szekrény kiegészítők | 1 | 1 | db | 8683305000573 |  |  |  | 73269098 | 13000 |  |  |  |  | X
EVPM422 | ES-EVPM422 | LEGRAND Evoline tüskés függőleges patch rendező 42U kétoldalas 1készlet=bal és jobb rendező 172x73 | 106204 |  |  | PL8 - Hang-, adat- és képátviteli rendszerek | 4222 | Estap szekrény kiegészítők | 1 | 1 | db | 8683305000535 |  |  |  | 73269098 | 13000 |  |  |  |  | X
EVPM451 | ES-EVPM451 | LEGRAND Evoline tüskés függőleges patch rendező 45U kétoldalas 1készlet=bal és jobb rendező 168x77 | 68918 |  |  | PL8 - Hang-, adat- és képátviteli rendszerek | 4222 | Estap szekrény kiegészítők | 1 | 1 | db | 8683305001822 |  |  |  | 73269098 | 15000
EVPM452 | ES-EVPM452 | LEGRAND Evoline tüskés függőleges patch rendező 45U kétoldalas 1készlet=bal és jobb rendező 172x73 | 110723 |  |  | PL8 - Hang-, adat- és képátviteli rendszerek | 4222 | Estap szekrény kiegészítők | 1 | 1 | db |  |  |  |  | 73269098 | 15000
EVPM471 | ES-EVPM471 | LEGRAND Evoline tüskés függőleges patch rendező 47U kétoldalas 1készlet=bal és jobb rendező 168x77 | 72310 |  |  | PL8 - Hang-, adat- és képátviteli rendszerek | 4222 | Estap szekrény kiegészítők | 1 | 1 | db | 8683305000580 |  |  |  | 73269098 | 17000
EVPM472 | ES-EVPM472 | LEGRAND Evoline tüskés függőleges patch rendező 47U kétoldalas 1készlet=bal és jobb rendező 172x73 | 114110 |  |  | PL8 - Hang-, adat- és képátviteli rendszerek | 4222 | Estap szekrény kiegészítők | 1 | 1 | db | 8683305000542 |  |  |  | 73269098 | 17000
FFXK | ES-FFXK | LEGRAND Cloudmax padlóhoz rögzítő készlet | 11870 |  |  | PL8 - Hang-, adat- és képátviteli rendszerek | 4231 |  | 1 | 1 | db | 8683305001716 |  |  |  | 73181290 | 300
FFXK6 | ES-FFXK6 | LEGRAND Cloudmax padlóhoz rögzítő készlet SZÉL: 600 | 11870 |  |  | PL8 - Hang-, adat- és képátviteli rendszerek | 4231 |  | 1 | 1 | db
FFXK8 | ES-FFXK8 | LEGRAND Cloudmax padlóhoz rögzítő készlet SZÉL: 800 | 11870 |  |  | PL8 - Hang-, adat- és képátviteli rendszerek | 4231 |  | 1 | 1 | db
GBR12U | ES-GBR12U | LEGRAND Guardline profilsín pár 12U | 6475 |  |  | PL8 - Hang-, adat- és képátviteli rendszerek | 4224 |  | 1 | 1 | db | 8683305001846 |  |  |  | 85381000 | 1000
GBR16U | ES-GBR16U | LEGRAND Guardline profilsín pár 16U | 8016 |  |  | PL8 - Hang-, adat- és képátviteli rendszerek | 4224 |  | 1 | 1 | db | 8683305002553 |  |  |  | 85381000 | 1200
GBR18U | ES-GBR18U | LEGRAND Guardline profilsín pár 18U | 8219 |  |  | PL8 - Hang-, adat- és képátviteli rendszerek | 4224 |  | 1 | 1 | db | 8683305002560 |  |  |  | 85381000 | 1400
GBR20U | ES-GBR20U | LEGRAND Guardline profilsín pár 20U | 9443 |  |  | PL8 - Hang-, adat- és képátviteli rendszerek | 4224 |  | 1 | 1 | db | 8683305002577 |  |  |  | 85381000 | 1300
GBR22U | ES-GBR22U | LEGRAND Guardline profilsín pár 22U | 10711 |  |  | PL8 - Hang-, adat- és képátviteli rendszerek | 4224 |  | 1 | 1 | db | 8683305002584 |  |  |  | 85381000 | 1600
GBR24U | ES-GBR24U | LEGRAND Guardline profilsín pár 24U | 11618 |  |  | PL8 - Hang-, adat- és képátviteli rendszerek | 4224 |  | 1 | 1 | db | 8683305001884 |  |  |  | 85381000 | 1700
GBR7U | ES-GBR7U | LEGRAND Guardline profilsín pár 7U | 5888 |  |  | PL8 - Hang-, adat- és képátviteli rendszerek | 4224 |  | 1 | 1 | db | 8683305002591 |  |  |  | 85381000 | 600
GBR9U | ES-GBR9U | LEGRAND Guardline profilsín pár 9U | 6115 |  |  | PL8 - Hang-, adat- és képátviteli rendszerek | 4224 |  | 1 | 1 | db | 8683305002607 |  |  |  | 85381000 | 800
GC2V64 | ES-GC2V64 | LEGRAND Guardline ventilátor készlet 600x450 2fan | 55185 |  |  | PL8 - Hang-, adat- és képátviteli rendszerek |  |  | 1 | 1 | db |  |  |  |  | 76169990 | 2500
GC2V64T | ES-GC2V64T | LEGRAND Guardline ventilátor készlet termosztáttal 600x450 2fan | 58650 |  |  | PL8 - Hang-, adat- és képátviteli rendszerek | 4224 |  | 1 | 1 | db | 8683305001730 |  |  |  | 73269098 | 2500
GC2V66 | ES-GC2V66 | LEGRAND Guardline ventilátor készlet 600x600 2fan | 67845 |  |  | PL8 - Hang-, adat- és képátviteli rendszerek |  |  | 1 | 1 | db
GC2V66T | ES-GC2V66T | LEGRAND Guardline ventilátor készlet termosztáttal 600x600 2fan | 73593 |  |  | PL8 - Hang-, adat- és képátviteli rendszerek | 4224 |  | 1 | 1 | db | 8683305001488 |  |  |  | 73269098 | 2500
GC4V66 | ES-GC4V66 | LEGRAND Guardline ventilátor készlet 600x600 4fan | 94294 |  |  | PL8 - Hang-, adat- és képátviteli rendszerek |  |  | 1 | 1 | db
GC4V66T | ES-GC4V66T | LEGRAND Guardline ventilátor készlet termosztáttal 600x600 4fan | 109239 |  |  | PL8 - Hang-, adat- és képátviteli rendszerek | 4224 |  | 1 | 1 | db | 8683305002614 |  |  |  | 84145995 | 3500
GCB64 | ES-GCB64 | LEGRAND Guardline tömör tető 600x450 | 8062 |  |  | PL8 - Hang-, adat- és képátviteli rendszerek | 4224 |  | 1 | 1 | db | 8683305001549 |  |  |  | 73269098 | 2000
GCB66 | ES-GCB66 | LEGRAND Guardline tömör tető 600x600 | 11504 |  |  | PL8 - Hang-, adat- és képátviteli rendszerek | 4224 |  | 1 | 1 | db | 8683305001464 |  |  |  | 73269098 | 1500
GH250 | ES-GH250 | Legrand Guardline ventilátor készlet 250W fűtéssel 152x80x110 | 87363 |  |  | PL8 - Hang-, adat- és képátviteli rendszerek | 4224 |  | 1 | 1 | db | 8683305001495 |  |  |  | 84145995 | 1000
GH400 | ES-GH400 | Legrand Guardline ventilátor készlet 400W fűtéssel 182x80x110 | 97093 |  |  | PL8 - Hang-, adat- és képátviteli rendszerek | 4224 |  | 1 | 1 | db
GH700 | ES-GH700 | Legrand Guardline ventilátor készlet 700W fűtéssel 232x80x110 | 107986 |  |  | PL8 - Hang-, adat- és képátviteli rendszerek | 4222 | Estap szekrény kiegészítők | 1 | 1 | db |  |  |  |  | 84145995 | 1450
GRD12U6045F | ES-GRD12U6045F | LEGRAND kültéri álló rack szekrény 12U SZÉL: 600 MÉLY: 450 IP65 szimpla MAX: 450 kg Guardline | 275929 |  |  | PL8 - Hang-, adat- és képátviteli rendszerek | 4224 |  | 1 | 1 | db | 8683305002638 |  |  |  | 85381000 | 39000
GRD12U6045FT | ES-GRD12U6045FT | LEGRAND kültéri álló rack szekrény 12U SZÉL: 600 MÉLY: 450 IP65 dupla MAX: 450 kg Guardline | 298914 |  |  | PL8 - Hang-, adat- és képátviteli rendszerek | 4224 |  | 1 | 1 | db | 8683305002645 |  |  |  | 85381000 | 52000
GRD12U6045W | ES-GRD12U6045W | LEGRAND kültéri fali rack szekrény 12U SZÉL: 600 MÉLY: 450 IP65 szimpla MAX: 450 kg Guardline | 257539 |  |  | PL8 - Hang-, adat- és képátviteli rendszerek | 4224 |  | 1 | 1 | db | 8683305002652 |  |  |  | 85381000 | 36000
GRD12U6045WT | ES-GRD12U6045WT | LEGRAND kültéri fali rack szekrény 12U SZÉL: 600 MÉLY: 450 IP65 dupla MAX: 450 kg Guardline | 279368 |  |  | PL8 - Hang-, adat- és képátviteli rendszerek | 4224 |  | 1 | 1 | db | 8683305002669 |  |  |  | 85381000 | 49000
GRD12U6060F | ES-GRD12U6060F | LEGRAND kültéri álló rack szekrény 12U SZÉL: 600 MÉLY: 600 IP65 szimpla MAX: 450 kg Guardline | 290874 |  |  | PL8 - Hang-, adat- és képátviteli rendszerek | 4224 |  | 1 | 1 | db | 8683305002676 |  |  |  | 85381000 | 45000
GRD12U6060FT | ES-GRD12U6060FT | LEGRAND kültéri álló rack szekrény 12U SZÉL: 600 MÉLY: 600 IP65 dupla MAX: 450 kg Guardline | 321920 |  |  | PL8 - Hang-, adat- és képátviteli rendszerek | 4224 |  | 1 | 1 | db | 8683305002683 |  |  |  | 85381000 | 61000
GRD12U6060W | ES-GRD12U6060W | LEGRAND kültéri fali rack szekrény 12U SZÉL: 600 MÉLY: 600 IP65 szimpla MAX: 450 kg Guardline | 265579 |  |  | PL8 - Hang-, adat- és képátviteli rendszerek | 4224 |  | 1 | 1 | db | 8683305001761 |  |  |  | 85381000 | 41000
GRD12U6060WT | ES-GRD12U6060WT | LEGRAND kültéri fali rack szekrény 12U SZÉL: 600 MÉLY: 600 IP65 dupla MAX: 450 kg Guardline | 300069 |  |  | PL8 - Hang-, adat- és képátviteli rendszerek | 4224 |  | 1 | 1 | db | 8683305002690 |  |  |  | 85381000 | 57000
GRD16U6045F | ES-GRD16U6045F | LEGRAND kültéri álló rack szekrény 16U SZÉL: 600 MÉLY: 450 IP65 szimpla MAX: 450 kg Guardline | 288588 |  |  | PL8 - Hang-, adat- és képátviteli rendszerek | 4224 |  | 1 | 1 | db | 8683305002706 |  |  |  | 85381000 | 44000
GRD16U6045FT | ES-GRD16U6045FT | LEGRAND kültéri álló rack szekrény 16U SZÉL: 600 MÉLY: 450 IP65 dupla MAX: 450 kg Guardline | 324206 |  |  | PL8 - Hang-, adat- és képátviteli rendszerek | 4224 |  | 1 | 1 | db | 8683305002713 |  |  |  | 85381000 | 61000
GRD16U6045W | ES-GRD16U6045W | LEGRAND kültéri fali rack szekrény 16U SZÉL: 600 MÉLY: 450 IP65 szimpla MAX: 450 kg Guardline | 272486 |  |  | PL8 - Hang-, adat- és képátviteli rendszerek | 4224 |  | 1 | 1 | db | 8683305002720 |  |  |  | 85381000 | 39000
GRD16U6045WT | ES-GRD16U6045WT | LEGRAND kültéri fali rack szekrény 16U SZÉL: 600 MÉLY: 450 IP65 dupla MAX: 450 kg Guardline | 310415 |  |  | PL8 - Hang-, adat- és képátviteli rendszerek | 4224 |  | 1 | 1 | db | 8683305002737 |  |  |  | 85381000 | 58000
GRD16U6060F | ES-GRD16U6060F | LEGRAND kültéri álló rack szekrény 16U SZÉL: 600 MÉLY: 600 IP65 szimpla MAX: 450 kg Guardline | 305817 |  |  | PL8 - Hang-, adat- és képátviteli rendszerek | 4224 |  | 1 | 1 | db | 8683305002744 |  |  |  | 85381000 | 50000
GRD16U6060FT | ES-GRD16U6060FT | LEGRAND kültéri álló rack szekrény 16U SZÉL: 600 MÉLY: 600 IP65 dupla MAX: 450 kg Guardline | 334557 |  |  | PL8 - Hang-, adat- és képátviteli rendszerek | 4224 |  | 1 | 1 | db | 8683305002751 |  |  |  | 85381000 | 73000
GRD16U6060W | ES-GRD16U6060W | LEGRAND kültéri fali rack szekrény 16U SZÉL: 600 MÉLY: 600 IP65 szimpla MAX: 450 kg Guardline | 282835 |  |  | PL8 - Hang-, adat- és képátviteli rendszerek | 4224 |  | 1 | 1 | db | 8683305002027 |  |  |  | 85381000 | 47000
GRD16U6060WT | ES-GRD16U6060WT | LEGRAND kültéri fali rack szekrény 16U SZÉL: 600 MÉLY: 600 IP65 dupla MAX: 450 kg Guardline | 320766 |  |  | PL8 - Hang-, adat- és képátviteli rendszerek | 4224 |  | 1 | 1 | db | 8683305002768 |  |  |  | 85381000 | 69000
GRD18U6045F | ES-GRD18U6045F | LEGRAND kültéri álló rack szekrény 18U SZÉL: 600 MÉLY: 450 IP65 szimpla MAX: 450 kg Guardline | 295472 |  |  | PL8 - Hang-, adat- és képátviteli rendszerek | 4224 |  | 1 | 1 | db | 8683305002775 |  |  |  | 85381000 | 46500
GRD18U6045FT | ES-GRD18U6045FT | LEGRAND kültéri álló rack szekrény 18U SZÉL: 600 MÉLY: 450 IP65 dupla MAX: 450 kg Guardline | 341461 |  |  | PL8 - Hang-, adat- és képátviteli rendszerek | 4224 |  | 1 | 1 | db | 8683305002782 |  |  |  | 85381000 | 63000
GRD18U6045W | ES-GRD18U6045W | LEGRAND kültéri fali rack szekrény 18U SZÉL: 600 MÉLY: 450 IP65 szimpla MAX: 450 kg Guardline | 277081 |  |  | PL8 - Hang-, adat- és képátviteli rendszerek | 4224 |  | 1 | 1 | db | 8683305002799 |  |  |  | 85381000 | 42000
GRD18U6045WT | ES-GRD18U6045WT | LEGRAND kültéri fali rack szekrény 18U SZÉL: 600 MÉLY: 450 IP65 dupla MAX: 450 kg Guardline | 327671 |  |  | PL8 - Hang-, adat- és képátviteli rendszerek | 4224 |  | 1 | 1 | db | 8683305002805 |  |  |  | 85381000 | 61000
GRD18U6060F | ES-GRD18U6060F | LEGRAND kültéri álló rack szekrény 18U SZÉL: 600 MÉLY: 600 IP65 szimpla MAX: 450 kg Guardline | 312723 |  |  | PL8 - Hang-, adat- és képátviteli rendszerek | 4224 |  | 1 | 1 | db | 8683305002812 |  |  |  | 85381000 | 53000
GRD18U6060FT | ES-GRD18U6060FT | LEGRAND kültéri álló rack szekrény 18U SZÉL: 600 MÉLY: 600 IP65 dupla MAX: 450 kg Guardline | 350657 |  |  | PL8 - Hang-, adat- és képátviteli rendszerek | 4224 |  | 1 | 1 | db | 8683305002829 |  |  |  | 85381000 | 76000
GRD18U6060W | ES-GRD18U6060W | LEGRAND kültéri fali rack szekrény 18U SZÉL: 600 MÉLY: 600 IP65 szimpla MAX: 450 kg Guardline | 289720 |  |  | PL8 - Hang-, adat- és képátviteli rendszerek | 4224 |  | 1 | 1 | db | 8683305002836 |  |  |  | 85381000 | 50000
GRD18U6060WT | ES-GRD18U6060WT | LEGRAND kültéri fali rack szekrény 18U SZÉL: 600 MÉLY: 600 IP65 dupla MAX: 450 kg Guardline | 331114 |  |  | PL8 - Hang-, adat- és képátviteli rendszerek | 4224 |  | 1 | 1 | db | 8683305002843 |  |  |  | 85381000 | 72000
GRD20U6045F | ES-GRD20U6045F | LEGRAND kültéri álló rack szekrény 20U SZÉL: 600 MÉLY: 450 IP65 szimpla MAX: 450 kg Guardline | 308129 |  |  | PL8 - Hang-, adat- és képátviteli rendszerek | 4224 |  | 1 | 1 | db | 8683305002850 |  |  |  | 85381000 | 49000
GRD20U6045FT | ES-GRD20U6045FT | LEGRAND kültéri álló rack szekrény 20U SZÉL: 600 MÉLY: 450 IP65 dupla MAX: 450 kg Guardline | 356406 |  |  | PL8 - Hang-, adat- és képátviteli rendszerek | 4224 |  | 1 | 1 | db | 8683305002867 |  |  |  | 85381000 | 68000
GRD20U6045W | ES-GRD20U6045W | LEGRAND kültéri fali rack szekrény 20U SZÉL: 600 MÉLY: 450 IP65 szimpla MAX: 450 kg Guardline | 297781 |  |  | PL8 - Hang-, adat- és képátviteli rendszerek | 4224 |  | 1 | 1 | db | 8683305002874 |  |  |  | 85381000 | 45000
GRD20U6045WT | ES-GRD20U6045WT | LEGRAND kültéri fali rack szekrény 20U SZÉL: 600 MÉLY: 450 IP65 dupla MAX: 450 kg Guardline | 341461 |  |  | PL8 - Hang-, adat- és képátviteli rendszerek | 4224 |  | 1 | 1 | db | 8683305001785 |  |  |  | 85381000 | 65000
GRD20U6060F | ES-GRD20U6060F | LEGRAND kültéri álló rack szekrény 20U SZÉL: 600 MÉLY: 600 IP65 szimpla MAX: 450 kg Guardline | 329960 |  |  | PL8 - Hang-, adat- és képátviteli rendszerek | 4224 |  | 1 | 1 | db | 8683305001860 |  |  |  | 85381000 | 56000
GRD20U6060FT | ES-GRD20U6060FT | LEGRAND kültéri álló rack szekrény 20U SZÉL: 600 MÉLY: 600 IP65 dupla MAX: 450 kg Guardline | 371355 |  |  | PL8 - Hang-, adat- és képátviteli rendszerek | 4224 |  | 1 | 1 | db | 8683305002034 |  |  |  | 85381000 | 81000
GRD20U6060W | ES-GRD20U6060W | LEGRAND kültéri fali rack szekrény 20U SZÉL: 600 MÉLY: 600 IP65 szimpla MAX: 450 kg Guardline | 309260 |  |  | PL8 - Hang-, adat- és képátviteli rendszerek | 4224 |  | 1 | 1 | db | 8683305002881 |  |  |  | 85381000 | 53000
GRD20U6060WT | ES-GRD20U6060WT | LEGRAND kültéri fali rack szekrény 20U SZÉL: 600 MÉLY: 600 IP65 dupla MAX: 450 kg Guardline | 350657 |  |  | PL8 - Hang-, adat- és képátviteli rendszerek | 4224 |  | 1 | 1 | db | 8683305002898 |  |  |  | 85381000 | 78000
GRD22U6045F | ES-GRD22U6045F | LEGRAND kültéri álló rack szekrény 22U SZÉL: 600 MÉLY: 450 IP65 szimpla MAX: 450 kg Guardline | 316170 |  |  | PL8 - Hang-, adat- és képátviteli rendszerek | 4224 |  | 1 | 1 | db | 8683305002904 |  |  |  | 85381000 | 52000
GRD22U6045FT | ES-GRD22U6045FT | LEGRAND kültéri álló rack szekrény 22U SZÉL: 600 MÉLY: 450 IP65 dupla MAX: 450 kg Guardline | 367912 |  |  | PL8 - Hang-, adat- és képátviteli rendszerek | 4224 |  | 1 | 1 | db | 8683305002911 |  |  |  | 85381000 | 72000
GRD22U6045W | ES-GRD22U6045W | LEGRAND kültéri fali rack szekrény 22U SZÉL: 600 MÉLY: 450 IP65 szimpla MAX: 450 kg Guardline | 304666 |  |  | PL8 - Hang-, adat- és képátviteli rendszerek | 4224 |  | 1 | 1 | db | 8683305002928 |  |  |  | 85381000 | 48000
GRD22U6045WT | ES-GRD22U6045WT | LEGRAND kültéri fali rack szekrény 22U SZÉL: 600 MÉLY: 450 IP65 dupla MAX: 450 kg Guardline | 350657 |  |  | PL8 - Hang-, adat- és képátviteli rendszerek | 4224 |  | 1 | 1 | db | 8683305002935 |  |  |  | 85381000 | 70000
GRD22U6060F | ES-GRD22U6060F | LEGRAND kültéri álló rack szekrény 22U SZÉL: 600 MÉLY: 600 IP65 szimpla MAX: 450 kg Guardline | 338019 |  |  | PL8 - Hang-, adat- és képátviteli rendszerek | 4224 |  | 1 | 1 | db | 8683305002942 |  |  |  | 85381000 | 59000
GRD22U6060FT | ES-GRD22U6060FT | LEGRAND kültéri álló rack szekrény 22U SZÉL: 600 MÉLY: 600 IP65 dupla MAX: 450 kg Guardline | 400090 |  |  | PL8 - Hang-, adat- és képátviteli rendszerek | 4224 |  | 1 | 1 | db | 8683305002959 |  |  |  | 85381000 | 86000
GRD22U6060W | ES-GRD22U6060W | LEGRAND kültéri fali rack szekrény 22U SZÉL: 600 MÉLY: 600 IP65 szimpla MAX: 450 kg Guardline | 320766 |  |  | PL8 - Hang-, adat- és képátviteli rendszerek | 4224 |  | 1 | 1 | db | 8683305002966 |  |  |  | 85381000 | 56000
GRD22U6060WT | ES-GRD22U6060WT | LEGRAND kültéri fali rack szekrény 22U SZÉL: 600 MÉLY: 600 IP65 dupla MAX: 450 kg Guardline | 369046 |  |  | PL8 - Hang-, adat- és képátviteli rendszerek | 4224 |  | 1 | 1 | db | 8683305002973 |  |  |  | 85381000 | 84000
GRD24U6045F | ES-GRD24U6045F | LEGRAND kültéri álló rack szekrény 24U SZÉL: 600 MÉLY: 450 IP65 szimpla MAX: 450 kg Guardline | 321920 |  |  | PL8 - Hang-, adat- és képátviteli rendszerek | 4224 |  | 1 | 1 | db | 8683305002980 |  |  |  | 85381000 | 54500
GRD24U6045FT | ES-GRD24U6045FT | LEGRAND kültéri álló rack szekrény 24U SZÉL: 600 MÉLY: 450 IP65 dupla MAX: 450 kg Guardline | 379389 |  |  | PL8 - Hang-, adat- és képátviteli rendszerek | 4224 |  | 1 | 1 | db | 8683305001556 |  |  |  | 85381000 | 77000
GRD24U6045W | ES-GRD24U6045W | LEGRAND kültéri fali rack szekrény 24U SZÉL: 600 MÉLY: 450 IP65 szimpla MAX: 450 kg Guardline | 317322 |  |  | PL8 - Hang-, adat- és képátviteli rendszerek | 4224 |  | 1 | 1 | db | 8683305002997 |  |  |  | 85381000 | 51000
GRD24U6045WT | ES-GRD24U6045WT | LEGRAND kültéri fali rack szekrény 24U SZÉL: 600 MÉLY: 450 IP65 dupla MAX: 450 kg Guardline | 365602 |  |  | PL8 - Hang-, adat- és képátviteli rendszerek | 4224 |  | 1 | 1 | db | 8683305003000 |  |  |  | 85381000 | 75000
GRD24U6060F | ES-GRD24U6060F | LEGRAND kültéri álló rack szekrény 24U SZÉL: 600 MÉLY: 600 IP65 szimpla MAX: 450 kg Guardline | 350657 |  |  | PL8 - Hang-, adat- és képátviteli rendszerek | 4224 |  | 1 | 1 | db | 8683305001891 |  |  |  | 85381000 | 62000
GRD24U6060FT | ES-GRD24U6060FT | LEGRAND kültéri álló rack szekrény 24U SZÉL: 600 MÉLY: 600 IP65 dupla MAX: 450 kg Guardline | 419635 |  |  | PL8 - Hang-, adat- és képátviteli rendszerek | 4224 |  | 1 | 1 | db | 8683305003017 |  |  |  | 85381000 | 92000
GRD24U6060W | ES-GRD24U6060W | LEGRAND kültéri fali rack szekrény 24U SZÉL: 600 MÉLY: 600 IP65 szimpla MAX: 450 kg Guardline | 332270 |  |  | PL8 - Hang-, adat- és képátviteli rendszerek | 4224 |  | 1 | 1 | db | 8683305003024 |  |  |  | 85381000 | 59000
GRD24U6060WT | ES-GRD24U6060WT | LEGRAND kültéri fali rack szekrény 24U SZÉL: 600 MÉLY: 600 IP65 dupla MAX: 450 kg Guardline | 400090 |  |  | PL8 - Hang-, adat- és képátviteli rendszerek | 4224 |  | 1 | 1 | db | 8683305003031 |  |  |  | 85381000 | 89000
GRD7U6045F | ES-GRD7U6045F | LEGRAND kültéri álló rack szekrény 7U SZÉL: 600 MÉLY: 450 IP65 szimpla MAX: 450 kg Guardline | 252945 |  |  | PL8 - Hang-, adat- és képátviteli rendszerek | 4224 |  | 1 | 1 | db | 8683305001877 |  |  |  | 85381000 | 33000
GRD7U6045FT | ES-GRD7U6045FT | LEGRAND kültéri álló rack szekrény 7U SZÉL: 600 MÉLY: 450 IP65 dupla MAX: 450 kg Guardline | 265579 |  |  | PL8 - Hang-, adat- és képátviteli rendszerek | 4224 |  | 1 | 1 | db | 8683305003048 |  |  |  | 85381000 | 40000
GRD7U6045W | ES-GRD7U6045W | LEGRAND kültéri fali rack szekrény 7U SZÉL: 600 MÉLY: 450 IP65 szimpla MAX: 450 kg Guardline | 235688 |  |  | PL8 - Hang-, adat- és képátviteli rendszerek | 4224 |  | 1 | 1 | db | 8683305003055 |  |  |  | 85381000 | 29000
GRD7U6045WT | ES-GRD7U6045WT | LEGRAND kültéri fali rack szekrény 7U SZÉL: 600 MÉLY: 450 IP65 dupla MAX: 450 kg Guardline | 247191 |  |  | PL8 - Hang-, adat- és képátviteli rendszerek | 4224 |  | 1 | 1 | db | 8683305003062 |  |  |  | 85381000 | 32000
GRD7U6060F | ES-GRD7U6060F | LEGRAND kültéri álló rack szekrény 7U SZÉL: 600 MÉLY: 600 IP65 szimpla MAX: 450 kg Guardline | 272486 |  |  | PL8 - Hang-, adat- és képátviteli rendszerek | 4224 |  | 1 | 1 | db | 8683305003079 |  |  |  | 85381000 | 38000
GRD7U6060FT | ES-GRD7U6060FT | LEGRAND kültéri álló rack szekrény 7U SZÉL: 600 MÉLY: 600 IP65 dupla MAX: 450 kg Guardline | 283966 |  |  | PL8 - Hang-, adat- és képátviteli rendszerek | 4224 |  | 1 | 1 | db | 8683305003086 |  |  |  | 85381000 | 47000
GRD7U6060W | ES-GRD7U6060W | LEGRAND kültéri fali rack szekrény 7U SZÉL: 600 MÉLY: 600 IP65 szimpla MAX: 450 kg Guardline | 244884 |  |  | PL8 - Hang-, adat- és képátviteli rendszerek | 4224 |  | 1 | 1 | db | 8683305003093 |  |  |  | 85381000 | 33000
GRD7U6060WT | ES-GRD7U6060WT | LEGRAND kültéri fali rack szekrény 7U SZÉL: 600 MÉLY: 600 IP65 dupla MAX: 450 kg Guardline | 257539 |  |  | PL8 - Hang-, adat- és képátviteli rendszerek | 4224 |  | 1 | 1 | db | 8683305003109 |  |  |  | 85381000 | 42000
GRD9U6045F | ES-GRD9U6045F | LEGRAND kültéri álló rack szekrény 9U SZÉL: 600 MÉLY: 450 IP65 szimpla MAX: 450 kg Guardline | 263292 |  |  | PL8 - Hang-, adat- és képátviteli rendszerek | 4224 |  | 1 | 1 | db | 8683305003116 |  |  |  | 85381000 | 37000
GRD9U6045FT | ES-GRD9U6045FT | LEGRAND kültéri álló rack szekrény 9U SZÉL: 600 MÉLY: 450 IP65 dupla MAX: 450 kg Guardline | 279368 |  |  | PL8 - Hang-, adat- és képátviteli rendszerek | 4224 |  | 1 | 1 | db | 8683305003123 |  |  |  | 85381000 | 43000
GRD9U6045W | ES-GRD9U6045W | LEGRAND kültéri fali rack szekrény 9U SZÉL: 600 MÉLY: 450 IP65 szimpla MAX: 450 kg Guardline | 242593 |  |  | PL8 - Hang-, adat- és képátviteli rendszerek | 4224 |  | 1 | 1 | db | 8683305003130 |  |  |  | 85381000 | 30000
GRD9U6045WT | ES-GRD9U6045WT | LEGRAND kültéri fali rack szekrény 9U SZÉL: 600 MÉLY: 450 IP65 dupla MAX: 450 kg Guardline | 266735 |  |  | PL8 - Hang-, adat- és képátviteli rendszerek | 4224 |  | 1 | 1 | db | 8697613234575 |  |  |  | 85381000 | 40000
GRD9U6060F | ES-GRD9U6060F | LEGRAND kültéri álló rack szekrény 9U SZÉL: 600 MÉLY: 600 IP65 szimpla MAX: 450 kg Guardline | 278238 |  |  | PL8 - Hang-, adat- és képátviteli rendszerek | 4224 |  | 1 | 1 | db | 8683305003154 |  |  |  | 85381000 | 40000
GRD9U6060FT | ES-GRD9U6060FT | LEGRAND kültéri álló rack szekrény 9U SZÉL: 600 MÉLY: 600 IP65 dupla MAX: 450 kg Guardline | 303533 |  |  | PL8 - Hang-, adat- és képátviteli rendszerek | 4224 |  | 1 | 1 | db | 8683305003161 |  |  |  | 85381000 | 53000
GRD9U6060W | ES-GRD9U6060W | LEGRAND kültéri fali rack szekrény 9U SZÉL: 600 MÉLY: 600 IP65 szimpla MAX: 450 kg Guardline | 255232 |  |  | PL8 - Hang-, adat- és képátviteli rendszerek | 4224 |  | 1 | 1 | db | 8683305001457 |  |  |  | 85381000 | 36000
GRD9U6060WT | ES-GRD9U6060WT | LEGRAND kültéri fali rack szekrény 9U SZÉL: 600 MÉLY: 600 IP65 dupla MAX: 450 kg Guardline | 273639 |  |  | PL8 - Hang-, adat- és képátviteli rendszerek | 4224 |  | 1 | 1 | db | 8683305003178 |  |  |  | 85381000 | 46000
GVCT12 | ES-GVCT12 | LEGRAND Guardline függőleges kábelvezető tálca 12U | 14946 |  |  | PL8 - Hang-, adat- és képátviteli rendszerek | 4224 |  | 1 | 1 | db | 8683305003185 |  |  |  | 73089098 | 600
GVCT16 | ES-GVCT16 | LEGRAND Guardline függőleges kábelvezető tálca 16U | 16099 |  |  | PL8 - Hang-, adat- és képátviteli rendszerek | 4224 |  | 1 | 1 | db | 8683305003192 |  |  |  | 73089098 | 600
GVCT18 | ES-GVCT18 | LEGRAND Guardline függőleges kábelvezető tálca 18U | 18409 |  |  | PL8 - Hang-, adat- és képátviteli rendszerek | 4224 |  | 1 | 1 | db | 8683305003208 |  |  |  | 73089098 | 750
GVCT20 | ES-GVCT20 | LEGRAND Guardline függőleges kábelvezető tálca 20U | 20695 |  |  | PL8 - Hang-, adat- és képátviteli rendszerek | 4224 |  | 1 | 1 | db | 8683305003215 |  |  |  | 73089098 | 800
GVCT22 | ES-GVCT22 | LEGRAND Guardline függőleges kábelvezető tálca 22U | 23007 |  |  | PL8 - Hang-, adat- és képátviteli rendszerek | 4224 |  | 1 | 1 | db | 8697613234292 |  |  |  | 73089098 | 900
GVCT24 | ES-GVCT24 | LEGRAND Guardline függőleges kábelvezető tálca 24U | 25293 |  |  | PL8 - Hang-, adat- és képátviteli rendszerek | 4224 |  | 1 | 1 | db | 8683305003239 |  |  |  | 73089098 | 1000
GVCT7 | ES-GVCT7 | LEGRAND Guardline függőleges kábelvezető tálca 7U | 12658 |  |  | PL8 - Hang-, adat- és képátviteli rendszerek | 4224 |  | 1 | 1 | db | 8683305003246 |  |  |  | 73089098 | 250
GVCT9 | ES-GVCT9 | LEGRAND Guardline függőleges kábelvezető tálca 9U | 13811 |  |  | PL8 - Hang-, adat- és képátviteli rendszerek | 4224 |  | 1 | 1 | db | 8683305003253 |  |  |  | 73089098 | 500
GWPM | ES-GWPM | LEGRAND Guardline oszlopra rögzítő készlet | 19035 |  |  | PL8 - Hang-, adat- és képátviteli rendszerek | 4224 |  | 1 | 1 | db | 8683305001778 |  |  |  | 73181290 | 3000
HDFP-AME24AC | LG-HDFP-AME24AC | LEGRAND Infinium acclAIM adapter előlap 24 szálas 3x acclAIM OS2 | 50986 | Készlet erejéig elérhető! |  | PL8 - Hang-, adat- és képátviteli rendszerek | 5821 |  | 1 | 1 | db | 3414972512909 |  |  |  | 39269097 | 113.3
HDFP-AME24LC | LG-HDFP-AME24LC | LEGRAND Infinium acclAIM adapter előlap 24 szálas 3x acclAIM OM4 | 54461 | Készlet erejéig elérhető! |  | PL8 - Hang-, adat- és képátviteli rendszerek | 5821 |  | 1 | 1 | db | 3414972512923 |  |  |  | 39269097 | 113.3
HDFP-AME24QC | LG-HDFP-AME24QC | LEGRAND Infinium acclAIM adapter előlap 24 szálas 3x acclAIM OM5 | 52696 | Készlet erejéig elérhető! |  | PL8 - Hang-, adat- és képátviteli rendszerek | 5821 |  | 1 | 1 | db | 3414972512947 |  |  |  | 39269097 | 113.3
HDFP-AME48AC | LG-HDFP-AME48AC | LEGRAND Infinium acclAIM adapter előlap 48 szálas 6x acclAIM OS2 | 80643 | Készlet erejéig elérhető! |  | PL8 - Hang-, adat- és képátviteli rendszerek | 5821 |  | 1 | 1 | db | 3414972512961 |  |  |  | 39269097 | 113.3
HDFP-AME48LC | LG-HDFP-AME48LC | LEGRAND Infinium acclAIM adapter előlap 48 szálas 6x acclAIM OM4 | 87584 | Készlet erejéig elérhető! |  | PL8 - Hang-, adat- és képátviteli rendszerek | 5821 |  | 1 | 1 | db | 3414972512985 |  |  |  | 39269097 | 113.3
HDFP-AME48QC | LG-HDFP-AME48QC | LEGRAND Infinium acclAIM adapter előlap 48 szálas 6x acclAIM OM5 | 84064 | Készlet erejéig elérhető! |  | PL8 - Hang-, adat- és képátviteli rendszerek | 5821 |  | 1 | 1 | db | 3414972513005 |  |  |  | 39269097 | 113.3
HDFP-BLANK | LG-HDFP-BLANK | LEGRAND Infinium acclAIM vakmodul | 3948 | Készlet erejéig elérhető! |  | PL8 - Hang-, adat- és képátviteli rendszerek | 0504 | Legrand HD optikai patch panelek | 1 | 1 | db | 662875796015 | 662875796015 | 3414972050661 |  | 85367000 | 49.895 | 49.895 | 498.95
HDFP-LCD08AC | LG-HDFP-LCD08AC | LEGRAND üvegszálas adapter előlap HD-CER 8 üvegszál 4x LC duplex kék Infinium | 22350 | Készlet erejéig elérhető! |  | PL8 - Hang-, adat- és képátviteli rendszerek | 0504 | Legrand HD optikai patch panelek | 1 | 1 | db | 662875981336 | 662875981336 | 3414972050562 |  | 85367000
HDFP-LCD08LC | LG-HDFP-LCD08LC | LEGRAND üvegszálas adapter előlap OM3 8 üvegszál 4x LC duplex aqua Infinium | 22350 | Készlet erejéig elérhető! |  | PL8 - Hang-, adat- és képátviteli rendszerek | 0504 | Legrand HD optikai patch panelek | 1 | 1 | db | 662875969617 | 662875969617 | 3414972050685 |  | 85367000
HDFP-LCD12AC | LG-HDFP-LCD12AC | LEGRAND üvegszálas adapter előlap OS2 12 üvegszál 6xLC kék duplex Infinium | 36975 | Készlet erejéig elérhető! |  | PL8 - Hang-, adat- és képátviteli rendszerek | 0504 | Legrand HD optikai patch panelek | 1 | 1 | db | 662875995838 | 662875995838 | 3414972050784 |  | 85367000
HDFP-LCD12CC | LG-HDFP-LCD12CC | LEGRAND üvegszálas adapter előlap OS2 12 üvegszál 6xLC zöld duplex Infinium | 35598 | Készlet erejéig elérhető! |  | PL8 - Hang-, adat- és képátviteli rendszerek | 0504 | Legrand HD optikai patch panelek | 1 | 1 | db | 662875995845 | 662875995845 | 3414972050807 |  | 85367000
HDFP-LCD12LC | LG-HDFP-LCD12LC | LEGRAND üvegszálas adapter előlap OM3 12 üvegszál 4x LC duplex aqua Infinium | 36975 | Készlet erejéig elérhető! |  | PL8 - Hang-, adat- és képátviteli rendszerek | 0504 | Legrand HD optikai patch panelek | 1 | 1 | db | 662875995814 | 662875995814 | 3414972050760 |  | 85367000
HDFP-LCD12MB | LG-HDFP-LCD12MB | LEGRAND üvegszálas adapter előlap OM1 12 üvegszál 6x LC duplex bézs Infinium | 17326 | Készlet erejéig elérhető! |  | PL8 - Hang-, adat- és képátviteli rendszerek | 0504 | Legrand HD optikai patch panelek | 1 | 1 | db | 662875995821 | 662875995821 | 3414972050746 |  | 85367000
HDFP-LCQ16AC | LG-HDFP-LCQ16AC | LEGRAND üvegszálas adapter előlap OS2 16 üvegszál 4x LC quad kék Infinium | 22393 | Készlet erejéig elérhető! |  | PL8 - Hang-, adat- és képátviteli rendszerek | 0504 | Legrand HD optikai patch panelek | 1 | 1 | db | 662875981343 | 662875981343 | 3414972050722 |  | 85367000
HDFP-LCQ16LC | LG-HDFP-LCQ16LC | LEGRAND üvegszálas adapter előlap OM3 16 üvegszál 4x LC quad aqua Infinium | 21415 | Készlet erejéig elérhető! |  | PL8 - Hang-, adat- és képátviteli rendszerek | 0504 | Legrand HD optikai patch panelek | 1 | 1 | db | 662875969624 | 662875969624 | 3414972050708 |  | 85367000
HDFP-LCQ24AC | LG-HDFP-LCQ24AC | LEGRAND üvegszálas adapter előlap Os2 24 üvegszál 6x LC quad kék Infinium | 48952 | Készlet erejéig elérhető! |  | PL8 - Hang-, adat- és képátviteli rendszerek | 0504 | Legrand HD optikai patch panelek | 1 | 1 | db | 662875795995 | 662875795995 | 3414972050869 |  | 85367000
HDFP-LCQ24CC | LG-HDFP-LCQ24CC | LEGRAND üvegszálas adapter előlap OS2 24 üvegszál 6x LC quad zöld Infinium | 50254 | Készlet erejéig elérhető! |  | PL8 - Hang-, adat- és képátviteli rendszerek | 0504 | Legrand HD optikai patch panelek | 1 | 1 | db | 662875027546 | 662875027546 | 3414972050821 |  | 85367000
HDFP-LCQ24LC | LG-HDFP-LCQ24LC | LEGRAND üvegszálas adapter előlap OM3 24 üvegszál 6x LC quad aqua Infinium | 61553 | Készlet erejéig elérhető! |  | PL8 - Hang-, adat- és képátviteli rendszerek | 0504 | Legrand HD optikai patch panelek | 1 | 1 | db | 662875796008 | 662875796008 | 3414972050845 |  | 85367000
HDFP-LCQ24MB | LG-HDFP-LCQ24MB | LEGRAND üvegszálas adapter előlap OM1 24 üvegszál 6x LC quad búza Infinium | 26806 | Készlet erejéig elérhető! |  | PL8 - Hang-, adat- és képátviteli rendszerek | 0504 | Legrand HD optikai patch panelek | 1 | 1 | db | 662875795988 | 662875795988 | 3414972050401 |  | 85367000
HDFP-MPA72AA | LG-HDFP-MPA72AA | LEGRAND üvegszálas adapter előlap OS2 72 üvegszál 6x MPO kék Infinium | 26289 | Készlet erejéig elérhető! |  | PL8 - Hang-, adat- és képátviteli rendszerek | 0504 | Legrand HD optikai patch panelek | 1 | 1 | db | 662875197935 | 662875197935 | 3414972050487 |  | 85367000
HDFP-MPA72CA | LG-HDFP-MPA72CA | LEGRAND üvegszálas adapter előlap OS2 72 üvegszál 6x MPO zöld Infinium | 31702 | Készlet erejéig elérhető! |  | PL8 - Hang-, adat- és képátviteli rendszerek | 0504 | Legrand HD optikai patch panelek | 1 | 1 | db | 662875827610 | 662875827610 | 3414972050500 |  | 85367000
HDFP-MPA72ED | LG-HDFP-MPA72ED | LEGRAND üvegszálas adapter előlap OS2 72 üvegszál 6x MPO szürke Infinium | 26289 | Készlet erejéig elérhető! |  | PL8 - Hang-, adat- és képátviteli rendszerek | 0504 | Legrand HD optikai patch panelek | 1 | 1 | db | 662875985525 | 662875985525 | 3414972050463 |  | 85367000
HDFP-MPA72LA | LG-HDFP-MPA72LA | LEGRAND üvegszálas adapter előlap OM3 72 üvegszál 6x MPO aqua Infinium | 26300 | Készlet erejéig elérhető! |  | PL8 - Hang-, adat- és képátviteli rendszerek | 0504 | Legrand HD optikai patch panelek | 1 | 1 | db | 662875827627 | 662875827627 | 3414972050623 |  | 85367000
HDFP-MPA96CA | LG-HDFP-MPA96CA | LEGRAND üvegszálas adapter előlap OS2 96 üvegszál 6x MPO zöld Infinium | 32854 | Készlet erejéig elérhető! |  | PL8 - Hang-, adat- és képátviteli rendszerek | 0504 | Legrand HD optikai patch panelek | 1 | 1 | db | 662875011804 | 662875011804 | 3414972050647 |  | 85367000
HDFP-MPA96ED | LG-HDFP-MPA96ED | LEGRAND üvegszálas adapter előlap AK 96 üvegszál 8x MPO szürke Infinium | 31874 | Készlet erejéig elérhető! |  | PL8 - Hang-, adat- és képátviteli rendszerek | 0504 | Legrand HD optikai patch panelek | 1 | 1 | db | 662875018650 | 662875018650 | 3414972050364 |  | 85367000
HDFP-MPA96LA | LG-HDFP-MPA96LA | LEGRAND üvegszálas adapter előlap OM3/OM4 96 üvegszál 8x MPO aqua Infinium | 29980 | Készlet erejéig elérhető! |  | PL8 - Hang-, adat- és képátviteli rendszerek | 0504 | Legrand HD optikai patch panelek | 1 | 1 | db | 662875018667 | 662875018667 | 3414972050388 |  | 85367000
HDFP-SCD12AC | LG-HDFP-SCD12AC | LEGRAND üvegszálas adapter előlap OS2 12 üvegszál 6x SC duplex kék Infinium | 15604 | Készlet erejéig elérhető! |  | PL8 - Hang-, adat- és képátviteli rendszerek | 0504 | Legrand HD optikai patch panelek | 1 | 1 | db | 662875797395 | 662875797395 | 3414972050340 |  | 85367000
HDFP-SCD12CC | LG-HDFP-SCD12CC | LEGRAND üvegszálas adapter előlap OS2 12 üvegszál 6x SC duplex zöld Infinium | 15560 | Készlet erejéig elérhető! |  | PL8 - Hang-, adat- és képátviteli rendszerek | 0504 | Legrand HD optikai patch panelek | 1 | 1 | db | 662875276364 | 662875276364 | 3414972050425 |  | 85367000
HDFP-SCD12LC | LG-HDFP-SCD12LC | LEGRAND üvegszálas adapter előlap OS2-CER 12 üvegszál 6x SC duplex aqua Infinium | 15560 | Készlet erejéig elérhető! |  | PL8 - Hang-, adat- és képátviteli rendszerek | 0504 | Legrand HD optikai patch panelek | 1 | 1 | db | 662875019329 | 662875019329 | 3414972050449 |  | 85367000
HM50040 | AT-HM50040 | Alpimatic H fáz.javító szekrény 400V 500kVAr | 0 | Megszűnt termék! | M | PL1 - Energiaelosztási megoldások |  | Legrand fázisjavítás | 1 | 1 | db
IF96001 | IM-IF96001 | IME NEMO 96 HDLe RS485 Modbus RTU/TCP modul | 39972 |  |  | PL1 - Energiaelosztási megoldások | 2373 | IME mérőkészülékek | 1 | 1 | db | 8032826025938 |  | 8032826025938 |  | 9030337000 | 44.5 |  | 62 |  | 0.28 | X
IF96002 | IM-IF96002 | IME NEMO 96 HDLe RS232 Modbus RTU/TCP modul | 42345 |  |  | PL1 - Energiaelosztási megoldások | 2373 | IME mérőkészülékek | 1 | 1 | db | 8032826028502 |  | 8032826028502 |  | 90303370 | 44.5 |  | 62 |  | 0.28
IF96007A | IM-IF96007A | IME NEMO 96 HDLe Profibus EN50170 - DP0 modul | 127759 |  |  | PL1 - Energiaelosztási megoldások | 2373 | IME mérőkészülékek | 1 | 1 | db | 8032826048722 |  | 8032826048722 |  | 90303370 | 85.5 |  | 100 |  | 0.441
IF96009 | IM-IF96009 | IME NEMO 96 HDLe LonWorks modul | 136427 |  |  | PL1 - Energiaelosztási megoldások | 2373 | IME mérőkészülékek | 1 | 1 | db | 8032826031366 |  | 8032826031366 |  | 90303370 | 47.5 |  | 62 |  | 0.441
IF96012 | IM-IF96012 | IME NEMO 96 HDLe RS485 Modbus RTU/TCP + memória modul | 105849 |  |  | PL1 - Energiaelosztási megoldások | 2373 | IME mérőkészülékek | 1 | 1 | db | 8032826037139 |  | 8032826037139 |  | 90303370 | 44.5 |  | 62 |  | 0.28
IF96013 | IM-IF96013 | IME NEMO 96 HDLe M-Bus EN1434-3 modul | 28957 |  |  | PL1 - Energiaelosztási megoldások | 2373 | IME mérőkészülékek | 1 | 1 | db | 8032826037115 |  | 8032826037115 |  | 90303370 | 44.5 |  | 62 |  | 0.28 | X
IF96014 | IM-IF96014 | IME NEMO 96 HDLe RS485 BACnet MS-TP modul | 89365 |  |  | PL1 - Energiaelosztási megoldások | 2373 | IME mérőkészülékek | 1 | 1 | db | 8032826041754 |  | 8032826041754 |  | 90303370 | 44.5 |  | 62 |  | 0.28
IF96015 | IM-IF96015 | IME NEMO 96 HDLe Ethernet modul | 170561 |  |  | PL1 - Energiaelosztási megoldások | 2373 | IME mérőkészülékek | 1 | 1 | db | 8032826040597 |  | 8032826040597 |  | 90303370 | 19.25 |  | 35 |  | 0.28
INFC01U-M4-E | LG-INFC01U-M4-E | LEGRAND Infinium üvegszálas patch panel 1U | 368575 | Készlet erejéig elérhető! | K | PL8 - Hang-, adat- és képátviteli rendszerek | 0504 | Legrand HD optikai patch panelek | 1 | 1 | db | 662875034575 |  | 662875034575 |  | 85381000
INFC02U-M4-E | LG-INFC02U-M4-E | LEGRAND Infinium üvegszálas patch panel 2U Infinium | 412771 | Készlet erejéig elérhető! | K | PL8 - Hang-, adat- és képátviteli rendszerek | 0504 | Legrand HD optikai patch panelek | 1 | 1 | db | 662875034582 |  | 662875034582 |  | 85381000
INFC04U-M4-E | LG-INFC04U-M4-E | LEGRAND Infinium üvegszálas patch panel 4U Infinium | 511729 | Készlet erejéig elérhető! | K | PL8 - Hang-, adat- és képátviteli rendszerek | 0504 | Legrand HD optikai patch panelek | 1 | 1 | db | 662875034599 |  | 662875034599 |  | 85381000 | 15.199
KRNEMOD4LE080 | IM-KRNEMOD4LE080 | IME NEMO D4-Le moduláris multif. Mérő Rogowski tekerccsel 80mm RS485 | 519077 |  |  | PL1 - Energiaelosztási megoldások | 2373 | IME mérőkészülékek | 1 | 1 | db | 8032826049590 |  | 8032826049590 |  | 90303370 | 859.1 |  | 906 |  | 6.204 |  | X
KRNEMOD4LE142 | IM-KRNEMOD4LE142 | IME NEMO D4-Le moduláris multif. Mérő Rogowski tekerccsel 142mm RS485 | 545032 |  |  | PL1 - Energiaelosztási megoldások | 2373 | IME mérőkészülékek | 1 | 1 | db | 8032826049606 |  | 8032826049606 |  | 90303370 | 839 |  | 964 |  | 6.204 |  | X
KRNEMOD4LE190 | IM-KRNEMOD4LE190 | IME NEMO D4-Le moduláris multif. Mérő Rogowski tekerccsel 190mm RS485 | 572283 |  |  | PL1 - Energiaelosztási megoldások | 2373 | IME mérőkészülékek | 1 | 1 | db | 8032826049613 |  | 8032826049613 |  | 90303370 | 820 |  | 945 |  | 6.204 |  | X
KRNEMOHDLE080 | IM-KRNEMOHDLE080 | IME NEMO 96 HDLe sülly. multif. Mérő Rogowski tekerccsel 80mm RS485 | 519077 |  |  | PL1 - Energiaelosztási megoldások | 2373 | IME mérőkészülékek | 1 | 1 | db | 8032826049620 |  | 8032826049620 |  | 90303370 | 784.5 |  | 950 |  | 9.66 |  | X
KRNEMOHDLE142 | IM-KRNEMOHDLE142 | IME NEMO 96 HDLe sülly. multif. Mérő Rogowski tekerccsel 142mm RS485 | 545032 |  |  | PL1 - Energiaelosztási megoldások | 2373 | IME mérőkészülékek | 1 | 1 | db | 8032826049637 |  | 8032826049637 |  | 90303370 | 917.95 |  | 1000 |  | 9.66 | X | X
KRNEMOHDLE190 | IM-KRNEMOHDLE190 | IME NEMO 96 HDLe sülly. multif. Mérő Rogowski tekerccsel 190mm RS485 | 572283 |  |  | PL1 - Energiaelosztási megoldások | 2373 | IME mérőkészülékek | 1 | 1 | db | 8032826049644 |  | 8032826049644 |  | 90303370 | 1027.95 |  | 1100 |  | 9.66 | X | X
LM4-LC12H | LG-LM4-LC12H | LEGRAND üvegszálas kazetta pre-terminated OM4 12 üvegszál 6xLC duplex 1xMPO Infinium Ultra | 149449 | Készlet erejéig elérhető! |  | PL8 - Hang-, adat- és képátviteli rendszerek | 0504 | Legrand HD optikai patch panelek | 1 | 1 | db | 662875031062 | 662875031062 | 3414972050968 |  | 85367000
LM4-LC12H-1A1UN | LG-LM4-LC12H-1A1UN | LEGRAND üvegszálas kazetta pre-terminated OM4 12 üvegszál 6xLC duplex 1xMPO Infinium Core | 146855 | Készlet erejéig elérhető! |  | PL8 - Hang-, adat- és képátviteli rendszerek | 0504 | Legrand HD optikai patch panelek | 1 | 1 | db | 662875032243 | 662875032243 | 3414972092012 |  | 85367000
LM4-LC12H-1A4UN | LG-LM4-LC12H-1A4UN | LEGRAND üvegszálas kazetta pre-terminated OM4 12 üvegszál 6xLC duplex 1xMPO Infinium Quantum | 226186 | Készlet erejéig elérhető! |  | PL8 - Hang-, adat- és képátviteli rendszerek | 0504 | Legrand HD optikai patch panelek | 1 | 1 | db | 662875031239 | 662875031239 | 3414972050883 |  | 85367000
LM4-LC12J | LG-LM4-LC12J | LEGRAND üvegszálas kazetta pre-terminated OS2 12 üvegszál 6xLC duplex 1xMPO Infinium Core | 149966 | Készlet erejéig elérhető! |  | PL8 - Hang-, adat- és képátviteli rendszerek | 0504 | Legrand HD optikai patch panelek | 1 | 1 | db | 662875031079 | 662875031079 | 3414972050906 |  | 85367000
LM4-LC12J-1A2UN | LG-LM4-LC12J-1A2UN | LEGRAND üvegszálas kazetta pre-terminated OS2 12 üvegszál 6xLC duplex 1xMPO Infinium Ultra | 173564 | Készlet erejéig elérhető! |  | PL8 - Hang-, adat- és képátviteli rendszerek | 0504 | Legrand HD optikai patch panelek | 1 | 1 | db | 662875032328 | 662875032328 | 3414972050944 |  | 85367000
LM4-LC12J-1A3UN | LG-LM4-LC12J-1A3UN | LEGRAND üvegszálas kazetta pre-terminated OS2 12 üvegszál 6xLC duplex 1xMPO Infinium Quantum | 301362 | Készlet erejéig elérhető! |  | PL8 - Hang-, adat- és képátviteli rendszerek | 0504 | Legrand HD optikai patch panelek | 1 | 1 | db | 662875031185 | 662875031185 | 3414972050920 |  | 85367000
LM4-LC24H | LG-LM4-LC24H | LEGRAND üvegszálas kazetta pre-terminated OM4 24 üvegszál 6xLC quad 2xMPO Infinium Ultra | 252678 | Készlet erejéig elérhető! |  | PL8 - Hang-, adat- és képátviteli rendszerek | 0504 | Legrand HD optikai patch panelek | 1 | 1 | db | 662875031086 | 662875031086 | 3414972051026 |  | 85367000
LM4-LC24H-2A1UN | LG-LM4-LC24H-2A1UN | LEGRAND üvegszálas kazetta pre-terminated OM4 24 üvegszál 6xLC quad 2xMPO Infinium Core | 247577 | Készlet erejéig elérhető! |  | PL8 - Hang-, adat- és képátviteli rendszerek | 0504 | Legrand HD optikai patch panelek | 1 | 1 | db | 662875032250 | 662875032250 | 3414972050982 |  | 85367000
LM4-LC24H-2A4UN | LG-LM4-LC24H-2A4UN | LEGRAND üvegszálas kazetta pre-terminated OM4 24 üvegszál 6xLC quad 2xMPO Infinium Quantum | 409564 | Készlet erejéig elérhető! |  | PL8 - Hang-, adat- és képátviteli rendszerek | 0504 | Legrand HD optikai patch panelek | 1 | 1 | db | 662875031246 | 662875031246 | 3414972051002 |  | 85367000
LM4-LC24J | LG-LM4-LC24J | LEGRAND üvegszálas kazetta pre-terminated OS2 24 üvegszál 6xLC quad 2xMPO Infinium Core | 219342 | Készlet erejéig elérhető! |  | PL8 - Hang-, adat- és képátviteli rendszerek | 0504 | Legrand HD optikai patch panelek | 1 | 1 | db | 662875031093 | 662875031093 | 3414972051040 |  | 85367000
LM4-LC24J-2A2UN | LG-LM4-LC24J-2A2UN | LEGRAND üvegszálas kazetta pre-terminated OS2 24 üvegszál 6xLC quad 2xMPO Infinium Ultra | 288405 | Készlet erejéig elérhető! |  | PL8 - Hang-, adat- és képátviteli rendszerek | 0504 | Legrand HD optikai patch panelek | 1 | 1 | db | 662875032335 | 662875032335 | 3414972051088 |  | 85367000
LM4-LC24J-2A3UN | LG-LM4-LC24J-2A3UN | LEGRAND üvegszálas kazetta pre-terminated OS2 24 üvegszál 6xLC quad 2xMPO Infinium Quantum | 284403 | Készlet erejéig elérhető! |  | PL8 - Hang-, adat- és képátviteli rendszerek | 0504 | Legrand HD optikai patch panelek | 1 | 1 | db | 662875031192 | 662875031192 | 3414972051064 |  | 85367000
M10040 | AT-M10040 | Alpimatic std fáz.javító szekrény 400V 100kVAr | 0 | Megszűnt termék! | M | PL1 - Energiaelosztási megoldások | 6001 | Legrand fázisjavítás | 1 | 1 | db
M1040 | AT-M1040 | Alpimatic std fáz.javító szekrény 400V 10kVAr | 0 | Megszűnt termék! | M | PL1 - Energiaelosztási megoldások | 6001 | Legrand fázisjavítás | 1 | 1 | db
M112.540 | AT-M112.540 | Alpimatic std fáz.javító szekrény 400V 112,5kVAr | 0 | Megszűnt termék! | M | PL1 - Energiaelosztási megoldások | 6001 | Alpimatic fázisjavító szekrények | 1 | 1 | db
M12540 | AT-M12540 | Alpimatic std fáz.javító szekrény 400V 125kVAr | 0 | Megszűnt termék! | M | PL1 - Energiaelosztási megoldások | 6001 | Legrand fázisjavítás | 1 | 1 | db
M15040 | AT-M15040 | Alpimatic std fáz.javító szekrény 400V 150kVAr | 0 | Megszűnt termék! | M | PL1 - Energiaelosztási megoldások | 6001 | Legrand fázisjavítás | 1 | 1 | db |  |  |  |  | 85321000 | 50000
M1540 | AT-M1540 | Alpimatic std fáz.javító szekrény 400V 15kVAr | 0 | Megszűnt termék! | M | PL1 - Energiaelosztási megoldások | 6001 | Legrand fázisjavítás | 1 | 1 | db
M17540 | AT-M17540 | Alpimatic std fáz.javító szekrény 400V 175kVAr | 0 | Megszűnt termék! | M | PL1 - Energiaelosztási megoldások | 6001 | Legrand fázisjavítás | 1 | 1 | db
M20040 | AT-M20040 | Alpimatic std fáz.javító szekrény 400V 200kVAr | 0 | Megszűnt termék! | M | PL1 - Energiaelosztási megoldások | 6001 | Legrand fázisjavítás | 1 | 1 | db
M2040 | AT-M2040 | Alpimatic std fáz.javító szekrény 400V 20kVAr | 0 | Megszűnt termék! | M | PL1 - Energiaelosztási megoldások | 6001 | Legrand fázisjavítás | 1 | 1 | db
M22540 | AT-M22540 | Alpimatic std fáz.javító szekrény 400V 225kVAr | 0 | Megszűnt termék! | M | PL1 - Energiaelosztási megoldások | 6001 | Legrand fázisjavítás | 1 | 1 | db
M25040 | AT-M25040 | Alpimatic std fáz.javító szekrény 400V 250kVAr | 0 | Megszűnt termék! | M | PL1 - Energiaelosztási megoldások | 6001 | Legrand fázisjavítás | 1 | 1 | db |  |  |  |  | 85321000 | 120000
M2540 | AT-M2540 | Alpimatic std fáz.javító szekrény 400V 25kVAr | 0 | Megszűnt termék! | M | PL1 - Energiaelosztási megoldások | 6001 | Legrand fázisjavítás | 1 | 1 | db |  |  |  |  | 85321000 | 28000
M27540 | AT-M27540 | Alpimatic std fáz.javító szekrény 400V 275kVAr | 0 | Megszűnt termék! | M | PL1 - Energiaelosztási megoldások | 6001 | Legrand fázisjavítás | 1 | 1 | db
M30040 | AT-M30040 | Alpimatic std fáz.javító szekrény 400V 300kVAr | 0 | Megszűnt termék! | M | PL1 - Energiaelosztási megoldások | 6001 | Legrand fázisjavítás | 1 | 1 | db
M3040 | AT-M3040 | Alpimatic std fáz.javító szekrény 400V 30kVAr | 0 | Megszűnt termék! | M | PL1 - Energiaelosztási megoldások | 6001 | Legrand fázisjavítás | 1 | 1 | db
M35040 | AT-M35040 | Alpimatic std fáz.javító szekrény 400V 350kVAr | 0 | Megszűnt termék! | M | PL1 - Energiaelosztási megoldások | 6001 | Legrand fázisjavítás | 1 | 1 | db |  |  |  |  | 85321000 | 260000
M3540 | AT-M3540 | Alpimatic std fáz.javító szekrény 400V 35kVAr | 0 | Megszűnt termék! | M | PL1 - Energiaelosztási megoldások | 6001 | Alpimatic fázisjavító szekrények | 1 | 1 | db
M40040 | AT-M40040 | Alpimatic std fáz.javító szekrény 400V 400kVAr | 0 | Megszűnt termék! | M | PL1 - Energiaelosztási megoldások | 6001 | Legrand fázisjavítás | 1 | 1 | db |  |  |  |  | 85321000 | 290000
M4040 | AT-M4040 | Alpimatic std fáz.javító szekrény 400V 40kVAr | 0 | Megszűnt termék! | M | PL1 - Energiaelosztási megoldások | 6001 | Legrand fázisjavítás | 1 | 1 | db
M45040 | AT-M45040 | Alpimatic std fáz.javító szekrény 400V 450kVAr | 0 | Megszűnt termék! | M | PL1 - Energiaelosztási megoldások | 6001 | Legrand fázisjavítás | 1 | 1 | db |  |  |  |  | 85321000 | 180000
M50040 | AT-M50040 | Alpimatic std fáz.javító szekrény 400V 500kVAr | 0 | Megszűnt termék! | M | PL1 - Energiaelosztási megoldások | 6001 | Legrand fázisjavítás | 1 | 1 | db
M5040 | AT-M5040 | Alpimatic std fáz.javító szekrény 400V 50kVAr | 0 | Megszűnt termék! | M | PL1 - Energiaelosztási megoldások | 6001 | Legrand fázisjavítás | 1 | 1 | db
M52.540 | AT-M52.540 | Alpimatic std fáz.javító szekrény 400V 52,5kVAr | 0 | Megszűnt termék! | M | PL1 - Energiaelosztási megoldások |  | Alpimatic fázisjavító szekrények | 1 | 1 | db
M55040 | AT-M55040 | Alpimatic std fáz.javító szekrény 400V 550kVAr | 0 | Megszűnt termék! | M | PL1 - Energiaelosztási megoldások | 6001 | Legrand fázisjavítás | 1 | 1 | db
M55HR720 | ES-M55HR720 | LEGRAND tálca kihúzható 2U-19" 4 ponton rögzíthető csavarral MÉLY: 720 MAX: 65 kg fekete Estap | 22001 |  |  | PL8 - Hang-, adat- és képátviteli rendszerek | 4222 | Estap szekrény kiegészítők | 1 | 1 | db |  |  |  |  | 73269098 | 7700
M55SR720 | ES-M55SR720 | LEGRAND tálca, kihúzható 1U-19" 4 ponton rögzíthető, csavarral MÉLY: MAX: 100 kg (csak 1000mm mély szekrénybe szerelhető) | 51792 |  |  | PL8 - Hang-, adat- és képátviteli rendszerek |  |  | 1 | 1 | db
M60040 | AT-M60040 | Alpimatic std fáz.javító szekrény 400V 600kVAr | 0 | Megszűnt termék! | M | PL1 - Energiaelosztási megoldások | 6001 | Legrand fázisjavítás | 1 | 1 | db |  |  |  |  | 85321000 | 250000
M6040 | AT-M6040 | Alpimatic std fáz.javító szekrény 400V 60kVAr | 0 | Megszűnt termék! | M | PL1 - Energiaelosztási megoldások | 6001 | Legrand fázisjavítás | 1 | 1 | db
M67.540 | AT-M67.540 | Alpimatic std fáz.javító szekrény 400V 67,5kVAr | 0 | Megszűnt termék! | M | PL1 - Energiaelosztási megoldások | 6001 | Alpimatic fázisjavító szekrények | 1 | 1 | db
M67540 | AT-M67540 | Alpimatic std fáz.javító szekrény 400V 675kVAr | 0 | Megszűnt termék! | M | PL1 - Energiaelosztási megoldások | 6001 | Legrand fázisjavítás | 1 | 1 | db
M75040 | AT-M75040 | Alpimatic std fáz.javító szekrény 400V 750kVAr | 0 | Megszűnt termék! | M | PL1 - Energiaelosztási megoldások | 6001 | Legrand fázisjavítás | 1 | 1 | db
M7540 | AT-M7540 | Alpimatic std fáz.javító szekrény 400V 75kVAr | 0 | Megszűnt termék! | M | PL1 - Energiaelosztási megoldások | 6001 | Legrand fázisjavítás | 1 | 1 | db
M82540 | AT-M82540 | Alpimatic std fáz.javító szekrény 400V 825kVAr | 0 | Megszűnt termék! | M | PL1 - Energiaelosztási megoldások | 6001 | Legrand fázisjavítás | 1 | 1 | db
M87.540 | AT-M87.540 | Alpimatic std fáz.javító szekrény 400V 87.5kVAr | 0 | Megszűnt termék! | M | PL1 - Energiaelosztási megoldások | 6001 | Legrand fázisjavítás | 1 | 1 | db
M90040 | AT-M90040 | Alpimatic std fáz.javító szekrény 400V 900kVAr | 0 | Megszűnt termék! | M | PL1 - Energiaelosztási megoldások | 6001 | Legrand fázisjavítás | 1 | 1 | db
MAYDNL01 | ES-MAYDNL01 | LEGRAND világító készletek 1U-19" csavaros rögzítés ki/bekapcsolóval Estap | 42901 | Kivezetés alatt. Helyettesítő: ELF1UM |  | PL8 - Hang-, adat- és képátviteli rendszerek |  | Estap szekrény kiegészítők | 1 | 1 | db
MAYDNL02 | ES-MAYDNL02 | LEGRAND világító készletek 1U-19" csavaros rögzítés ajtókapcsolóval Estap | 46201 | Kivezetés alatt. Helyettesítő: ELF1UA |  | PL8 - Hang-, adat- és képátviteli rendszerek |  | Estap szekrény kiegészítők | 1 | 1 | db
MF961ORFCDT | MF961ORFCDT | STANDARD UNIVERZÁLIS EASYCONNECT; bemenet 3x630/1600/3200/6300A * | 161907 | Új termék! | U |  | 2373 | IME mérőkészülékek |  |  | db
MF961ORFCMT | MF961ORFCMT | STANDARD UNIVERZÁLIS EASYCONNECT; bemenet 3x630/1600/3200/6300A * | 158603 | Új termék! | U |  | 2373 | IME mérőkészülékek |  |  | db
MF962ORFCDT | MF962ORFCDT | STANDARD UNIVERZÁLIS EASYCONNECT; bemenet 3x630/1600/3200/6300A * | 164252 | Új termék! | U |  | 2373 | IME mérőkészülékek |  |  | db
MF962ORFCMT | MF962ORFCMT | STANDARD UNIVERZÁLIS EASYCONNECT; bemenet 3x630/1600/3200/6300A * | 160953 | Új termék! | U |  | 2373 | IME mérőkészülékek |  |  | db
MF96ORFCDT1 | IM-MF96ORFCDT1 | Easy Connect Basic mérő univerzális Modbus 96x96 | 163885 |  |  | PL1 - Energiaelosztási megoldások | 2373 | IME mérőkészülékek | 1 | 1 | db | 8032826514807 |  | 8032826514807 |  | 90303200 | 297 |  | 315 |  | 1.265
MF96ORFCMT1 | IM-MF96ORFCMT1 | Easy Connect Basic mérő univerzális Mbus 96x96 | 158028 |  |  | PL1 - Energiaelosztási megoldások | 2373 | IME mérőkészülékek | 1 | 1 | db | 8032826514814 |  | 8032826514814 |  | 90303200 | 297 |  | 315 |  | 1.265
MFD41ORFCDT | IM-MFD41ORFCDT | Easy Connect Standard mérő univerzális 1 bemenet Modbus | 160842 |  |  | PL1 - Energiaelosztási megoldások | 2373 | IME mérőkészülékek | 1 | 1 | db | 8032826515187 |  | 8032826515187 |  | 90303200 | 297 |  | 316 |  | 1.169
MFD41ORFCMT | IM-MFD41ORFCMT | Easy Connect Standard mérő univerzális 1 bemenet Mbus | 171072 |  |  | PL1 - Energiaelosztási megoldások | 2373 | IME mérőkészülékek | 1 | 1 | db | 8032826515163 |  | 8032826515163 |  | 90303200 | 297 |  | 316 |  | 1.169
MFD42ORFCDT | IM-MFD42ORFCDT | Easy Connect Standard mérő univerzális 2 bemenet Modbus | 167078 |  |  | PL1 - Energiaelosztási megoldások | 2373 | IME mérőkészülékek | 1 | 1 | db | 8032826515194 |  | 8032826515194 |  | 90303200 | 297 |  | 316 |  | 1.169
MFD42ORFCMT | IM-MFD42ORFCMT | Easy Connect Standard mérő univerzális 2 bemenet Mbus | 179650 |  |  | PL1 - Energiaelosztási megoldások | 2373 | IME mérőkészülékek | 1 | 1 | db | 8032826515170 |  | 8032826515170 |  | 90303200 | 297 |  | 316 |  | 1.169
MFD4ORFCDT1 | IM-MFD4ORFCDT1 | Easy Connect Basic mérő univerzális Modbus | 136689 |  |  | PL1 - Energiaelosztási megoldások | 2373 | IME mérőkészülékek | 1 | 1 | db | 8032826514791 |  | 8032826514791 |  | 90303200 | 198 |  | 199 |  | 0.57
MFD4ORFCMT1 | IM-MFD4ORFCMT1 | Easy Connect Basic mérő univerzális Mbus | 131471 |  |  | PL1 - Energiaelosztási megoldások | 2373 | IME mérőkészülékek | 1 | 1 | db | 8032826514821 |  | 8032826514821 |  | 90303200 | 198 |  | 199 |  | 0.57
MH10040 | AT-MH10040 | Alpimatic H fáz.javító szekrény 400V 100kVAr | 0 | Megszűnt termék! | M | PL1 - Energiaelosztási megoldások | 6001 | Legrand fázisjavítás | 1 | 1 | db
MH1040 | AT-MH1040 | Alpimatic H fáz.javító szekrény 400V 10kVAr | 0 | Megszűnt termék! | M | PL1 - Energiaelosztási megoldások | 6001 | Legrand fázisjavítás | 1 | 1 | db
MH112.540 | AT-MH112.540 | Alpimatic H fáz.javító szekrény 400V 112,5kVAr | 0 | Megszűnt termék! | M | PL1 - Energiaelosztási megoldások | 6001 | Alpimatic fázisjavító szekrények | 1 | 1 | db
MH12540 | AT-MH12540 | Alpimatic H fáz.javító szekrény 400V 125kVAr | 0 | Megszűnt termék! | M | PL1 - Energiaelosztási megoldások | 6001 | Legrand fázisjavítás | 1 | 1 | db
MH15040 | AT-MH15040 | Alpimatic H fáz.javító szekrény 400V 150kVAr | 0 | Megszűnt termék! | M | PL1 - Energiaelosztási megoldások | 6001 | Legrand fázisjavítás | 1 | 1 | db
MH1540 | AT-MH1540 | Alpimatic H fáz.javító szekrény 400V 15kVAr | 0 | Megszűnt termék! | M | PL1 - Energiaelosztási megoldások | 6001 | Legrand fázisjavítás | 1 | 1 | db
MH17540 | AT-MH17540 | Alpimatic H fáz.javító szekrény 400V 175kVAr | 0 | Megszűnt termék! | M | PL1 - Energiaelosztási megoldások | 6001 | Legrand fázisjavítás | 1 | 1 | db | 3414972598941
MH20040 | AT-MH20040 | Alpimatic H fáz.javító szekrény 400V 200kVAr | 0 | Megszűnt termék! | M | PL1 - Energiaelosztási megoldások | 6001 | Legrand fázisjavítás | 1 | 1 | db | 3414972598712
MH2040 | AT-MH2040 | Alpimatic H fáz.javító szekrény 400V 20kVAr | 0 | Megszűnt termék! | M | PL1 - Energiaelosztási megoldások | 6001 | Legrand fázisjavítás | 1 | 1 | db
MH22540 | AT-MH22540 | Alpimatic H fáz.javító szekrény 400V 225kVAr | 0 | Megszűnt termék! | M | PL1 - Energiaelosztási megoldások | 6001 | Legrand fázisjavítás | 1 | 1 | db | 3414972599597
MH25040 | AT-MH25040 | Alpimatic H fáz.javító szekrény 400V 250kVAr | 0 | Megszűnt termék! | M | PL1 - Energiaelosztási megoldások | 6001 | Legrand fázisjavítás | 1 | 1 | db | 3414972600149
MH2540 | AT-MH2540 | Alpimatic H fáz.javító szekrény 400V 25kVAr | 0 | Megszűnt termék! | M | PL1 - Energiaelosztási megoldások | 6001 | Legrand fázisjavítás | 1 | 1 | db
MH27540 | AT-MH27540 | Alpimatic H fáz.javító szekrény 400V 275kVAr | 0 | Megszűnt termék! | M | PL1 - Energiaelosztási megoldások | 6001 | Legrand fázisjavítás | 1 | 1 | db | 3414972599863
MH30040 | AT-MH30040 | Alpimatic H fáz.javító szekrény 400V 300kVAr | 0 | Megszűnt termék! | M | PL1 - Energiaelosztási megoldások | 6001 | Legrand fázisjavítás | 1 | 1 | db | 3414972600095
MH3040 | AT-MH3040 | Alpimatic H fáz.javító szekrény 400V 30kVAr | 0 | Megszűnt termék! | M | PL1 - Energiaelosztási megoldások | 6001 | Legrand fázisjavítás | 1 | 1 | db
MH35040 | AT-MH35040 | Alpimatic H fáz.javító szekrény 400V 350kVAr | 0 | Megszűnt termék! | M | PL1 - Energiaelosztási megoldások | 6001 | Legrand fázisjavítás | 1 | 1 | db | 3414972599603 |  |  |  | 85321000 | 260000
MH3540 | AT-MH3540 | Alpimatic H fáz.javító szekrény 400V 35kVAr | 0 | Megszűnt termék! | M | PL1 - Energiaelosztási megoldások | 6001 | Alpimatic fázisjavító szekrények | 1 | 1 | db
MH40040 | AT-MH40040 | Alpimatic H fáz.javító szekrény 400V 400kVAr | 0 | Megszűnt termék! | M | PL1 - Energiaelosztási megoldások | 6001 | Legrand fázisjavítás | 1 | 1 | db | 3414972598507
MH4040 | AT-MH4040 | Alpimatic H fáz.javító szekrény 400V 40kVAr | 0 | Megszűnt termék! | M | PL1 - Energiaelosztási megoldások | 6001 | Legrand fázisjavítás | 1 | 1 | db
MH45040 | AT-MH45040 | Alpimatic H fáz.javító szekrény 400V 450kVAr | 0 | Megszűnt termék! | M | PL1 - Energiaelosztási megoldások | 6001 | Legrand fázisjavítás | 1 | 1 | db | 3414972598637
MH50040 | AT-MH50040 | Alpimatic H fáz.javító szekrény 400V 500kVAr | 0 | Megszűnt termék! | M | PL1 - Energiaelosztási megoldások | 6001 | Alpimatic fázisjavító szekrények | 1 | 1 | db | 3414972599665
MH5040 | AT-MH5040 | Alpimatic H fáz.javító szekrény 400V 50kVAr | 0 | Megszűnt termék! | M | PL1 - Energiaelosztási megoldások | 6001 | Legrand fázisjavítás | 1 | 1 | db
MH52.540 | AT-MH52.540 | Alpimatic H fáz.javító szekrény 400V 55kVAr | 0 | Megszűnt termék! | M | PL1 - Energiaelosztási megoldások |  | Alpimatic fázisjavító szekrények | 1 | 1 | db
MH55040 | AT-MH55040 | Alpimatic H fáz.javító szekrény 400V 550kVAr | 0 | Megszűnt termék! | M | PL1 - Energiaelosztási megoldások | 6001 | Legrand fázisjavítás | 1 | 1 | db | 3414972599245
MH60040 | AT-MH60040 | Alpimatic H fáz.javító szekrény 400V 600kVAr | 0 | Megszűnt termék! | M | PL1 - Energiaelosztási megoldások | 6001 | Legrand fázisjavítás | 1 | 1 | db | 3414972598705
MH6040 | AT-MH6040 | Alpimatic H fáz.javító szekrény 400V 60kVAr | 0 | Megszűnt termék! | M | PL1 - Energiaelosztási megoldások | 6001 | Legrand fázisjavítás | 1 | 1 | db
MH67.540 | AT-MH67.540 | Alpimatic H fáz.javító szekrény 400V 67,5kVAr | 0 | Megszűnt termék! | M | PL1 - Energiaelosztási megoldások | 6001 | Alpimatic fázisjavító szekrények | 1 | 1 | db
MH67540 | AT-MH67540 | Alpimatic H fáz.javító szekrény 400V 675kVAr | 0 | Megszűnt termék! | M | PL1 - Energiaelosztási megoldások | 6001 | Legrand fázisjavítás | 1 | 1 | db | 3414972598774
MH75040 | AT-MH75040 | Alpimatic H fáz.javító szekrény 400V 750kVAr | 0 | Megszűnt termék! | M | PL1 - Energiaelosztási megoldások | 6001 | Legrand fázisjavítás | 1 | 1 | db | 3414972598736
MH7540 | AT-MH7540 | Alpimatic H fáz.javító szekrény 400V 75kVAr | 0 | Megszűnt termék! | M | PL1 - Energiaelosztási megoldások | 6001 | Legrand fázisjavítás | 1 | 1 | db
MH82540 | AT-MH82540 | Alpimatic H fáz.javító szekrény 400V 825kVAr | 0 | Megszűnt termék! | M | PL1 - Energiaelosztási megoldások | 6001 | Legrand fázisjavítás | 1 | 1 | db | 3414972598477
MH87.540 | AT-MH87.540 | Alpimatic H fáz.javító szekrény 400V 87.5kVAr | 0 | Megszűnt termék! | M | PL1 - Energiaelosztási megoldások | 6001 | Legrand fázisjavítás | 1 | 1 | db
MH90040 | AT-MH90040 | Alpimatic H fáz.javító szekrény 400V 900kVAr | 0 | Megszűnt termék! | M | PL1 - Energiaelosztási megoldások | 6001 | Legrand fázisjavítás | 1 | 1 | db | 3414972599542
MK96R125DT | IM-MK96R125DT | Easy Connect Basic mérő Rogowski tekerccsel 125A Modbus 96x96 | 212719 |  |  | PL1 - Energiaelosztási megoldások | 2373 | IME mérőkészülékek | 1 | 1 | db | 8032826514852 |  | 8032826514852 |  | 90303370 | 297 |  | 315 |  | 1.265
MK96R125MT | IM-MK96R125MT | Easy Connect Basic mérő Rogowski tekerccsel 125A Mbus 96x96 | 206858 |  |  | PL1 - Energiaelosztási megoldások | 2373 | IME mérőkészülékek | 1 | 1 | db | 8032826514845 |  | 8032826514845 |  | 9030337000 | 297 |  | 315 |  | 1.265 | X
MK96R63DT | IM-MK96R63DT | Easy Connect Basic mérő Rogowski tekerccsel 63A Modbus 96x96 | 210988 |  |  | PL1 - Energiaelosztási megoldások | 2373 | IME mérőkészülékek | 1 | 1 | db | 8032826514838 |  | 8032826514838 |  | 9030337000 | 297 |  | 315 |  | 1.265 | X
MK96R63MT | IM-MK96R63MT | Easy Connect Basic mérő Rogowski tekerccsel 63A Mbus 96x96 | 205118 |  |  | PL1 - Energiaelosztási megoldások | 2373 | IME mérőkészülékek | 1 | 1 | db | 8032826514869 |  | 8032826514869 |  | 9030337000 | 297 |  | 315 |  | 1.265 | X
MKD4R125DT | IM-MKD4R125DT | Easy Connect Basic mérő Rogowski tekerccsel 125A Modbus | 185782 |  |  | PL1 - Energiaelosztási megoldások | 2373 | IME mérőkészülékek | 1 | 1 | db | 8032826514913 |  | 8032826514913 |  | 90303370 | 198 |  | 226 |  | 1.169
MKD4R125FC001 | IM-MKD4R125FC001 | Easy Connect Basic mérő Rogowski tekerccsel 125A komm. Nélk. | 198797 |  |  | PL1 - Energiaelosztási megoldások | 2373 | IME mérőkészülékek | 1 | 1 | db | 8032826514890 |  | 8032826514890 |  | 90303370 | 198 |  | 226 |  | 1.169
MKD4R125MT | IM-MKD4R125MT | Easy Connect Basic mérő Rogowski tekerccsel 125A Mbus | 180571 |  |  | PL1 - Energiaelosztási megoldások | 2373 | IME mérőkészülékek | 1 | 1 | db | 8032826514906 |  | 8032826514906 |  | 9030337000 | 198 |  | 226 |  | 1.169 | X
MKD4R63DT | IM-MKD4R63DT | Easy Connect Basic mérő Rogowski tekerccsel 63A Modbus | 184050 |  |  | PL1 - Energiaelosztási megoldások | 2373 | IME mérőkészülékek | 1 | 1 | db | 8032826514883 |  | 8032826514883 |  | 90303370 | 198 |  | 226 |  | 1.169
MKD4R63FC001 | IM-MKD4R63FC001 | Easy Connect Basic mérő Rogowski tekerccsel 63A komm. Nélk. | 180393 |  |  | PL1 - Energiaelosztási megoldások | 2373 | IME mérőkészülékek | 1 | 1 | db | 8032826514524 |  | 8032826514524 |  | 90303370 | 198 |  | 226 |  | 1.169
MKD4R63MT | IM-MKD4R63MT | Easy Connect Basic mérő Rogowski tekerccsel 63A Mbus | 178840 |  |  | PL1 - Energiaelosztási megoldások | 2373 | IME mérőkészülékek | 1 | 1 | db | 8032826514876 |  | 8032826514876 |  | 9030337000 | 198 |  | 226 |  | 1.169 | X
MS.R12040.189 | AT-MS.R12040.189 | Alpimatic SAH fáz.javító szekrény 520V 120kVAr | 0 | Megszűnt termék! | M | PL1 - Energiaelosztási megoldások | 6001 | Legrand fázisjavítás | 1 | 1 | db
MS.R16040.189 | AT-MS.R16040.189 | Alpimatic SAH fáz.javító szekrény 520V 160kVAr | 0 | Megszűnt termék! | M | PL1 - Energiaelosztási megoldások | 6001 | Legrand fázisjavítás | 1 | 1 | db
MS.R20040.189 | AT-MS.R20040.189 | Alpimatic SAH fáz.javító szekrény 520V 200kVAr | 0 | Megszűnt termék! | M | PL1 - Energiaelosztási megoldások | 6001 | Legrand fázisjavítás | 1 | 1 | db
MS.R24040.189 | AT-MS.R24040.189 | Alpimatic SAH fáz.javító szekrény 520V 240kVAr | 0 | Megszűnt termék! | M | PL1 - Energiaelosztási megoldások | 6001 | Legrand fázisjavítás | 1 | 1 | db
MS.R28040.189 | AT-MS.R28040.189 | Alpimatic SAH fáz.javító szekrény 520V 280kVAr | 0 | Megszűnt termék! | M | PL1 - Energiaelosztási megoldások | 6001 | Legrand fázisjavítás | 1 | 1 | db
MS.R32040.189 | AT-MS.R32040.189 | Alpimatic SAH fáz.javító szekrény 520V 320kVAr | 0 | Megszűnt termék! | M | PL1 - Energiaelosztási megoldások | 6001 | Legrand fázisjavítás | 1 | 1 | db
MS.R36040.189 | AT-MS.R36040.189 | Alpimatic SAH fáz.javító szekrény 520V 360kVAr | 0 | Megszűnt termék! | M | PL1 - Energiaelosztási megoldások | 6001 | Legrand fázisjavítás | 1 | 1 | db
MS.R40040.189 | AT-MS.R40040.189 | Alpimatic SAH fáz.javító szekrény 520V 400kVAr | 0 | Megszűnt termék! | M | PL1 - Energiaelosztási megoldások | 6001 | Legrand fázisjavítás | 1 | 1 | db
MS.R44040.189 | AT-MS.R44040.189 | Alpimatic SAH fáz.javító szekrény 520V 440kVAr | 0 | Megszűnt termék! | M | PL1 - Energiaelosztási megoldások | 6001 | Legrand fázisjavítás | 1 | 1 | db
MS.R48040.189 | AT-MS.R48040.189 | Alpimatic SAH fáz.javító szekrény 520V 480kVAr | 0 | Megszűnt termék! | M | PL1 - Energiaelosztási megoldások | 6001 | Legrand fázisjavítás | 1 | 1 | db
MS.R52040.189 | AT-MS.R52040.189 | Alpimatic SAH fáz.javító szekrény 520V 520kVAr | 0 | Megszűnt termék! | M | PL1 - Energiaelosztási megoldások | 6001 | Legrand fázisjavítás | 1 | 1 | db
MS.R56040.189 | AT-MS.R56040.189 | Alpimatic SAH fáz.javító szekrény 520V 560kVAr | 0 | Megszűnt termék! | M | PL1 - Energiaelosztási megoldások | 6001 | Legrand fázisjavítás | 1 | 1 | db
MS.R60040.189 | AT-MS.R60040.189 | Alpimatic SAH fáz.javító szekrény 520V 600kVAr | 0 | Megszűnt termék! | M | PL1 - Energiaelosztási megoldások | 6001 | Legrand fázisjavítás | 1 | 1 | db
MS.R64040.189 | AT-MS.R64040.189 | Alpimatic SAH fáz.javító szekrény 520V 640kVAr | 0 | Megszűnt termék! | M | PL1 - Energiaelosztási megoldások | 6001 | Legrand fázisjavítás | 1 | 1 | db
MS.R72040.189 | AT-MS.R72040.189 | Alpimatic SAH fáz.javító szekrény 520V 720kVAr | 0 | Megszűnt termék! | M | PL1 - Energiaelosztási megoldások | 6001 | Legrand fázisjavítás | 1 | 1 | db
MS.R80040.189 | AT-MS.R80040.189 | Alpimatic SAH fáz.javító szekrény 520V 800kVAr | 0 | Megszűnt termék! | M | PL1 - Energiaelosztási megoldások | 6001 | Legrand fázisjavítás | 1 | 1 | db
MS10040.189 | AT-MS10040.189 | Alpimatic SAH fáz.javító szekrény 470V 100kVAr | 0 | Megszűnt termék! | M | PL1 - Energiaelosztási megoldások | 6001 | Legrand fázisjavítás | 1 | 1 | db
MS10748.135 | AT-MS10748.135 | Alpimatic SAH fázisjavító berendezés 14% 87.5 kvar 400V | 0 | Megszűnt termék! | M | PL1 - Energiaelosztási megoldások |  | Legrand fázisjavítás | 1 | 1 | db
MS12540.189 | AT-MS12540.189 | Alpimatic SAH fáz.javító szekrény 470V 125kVAr | 0 | Megszűnt termék! | M | PL1 - Energiaelosztási megoldások | 6001 | Legrand fázisjavítás | 1 | 1 | db
MS12948.135 | AT-MS12948.135 | Alpimatic SAH fázisjavító berendezés 14% 105 kvar 400V | 0 | Megszűnt termék! | M | PL1 - Energiaelosztási megoldások |  | Legrand fázisjavítás | 1 | 1 | db
MS15040.189 | AT-MS15040.189 | Alpimatic SAH fáz.javító szekrény 470V 150kVAr | 0 | Megszűnt termék! | M | PL1 - Energiaelosztási megoldások | 6001 | Legrand fázisjavítás | 1 | 1 | db |  |  |  |  | 85321000 | 250000
MS17248.135 | AT-MS17248.135 | Alpimatic SAH fázisjavító berendezés 14% 140 kvar 400V | 0 | Megszűnt termék! | M | PL1 - Energiaelosztási megoldások |  | Legrand fázisjavítás | 1 | 1 | db
MS20040.189 | AT-MS20040.189 | Alpimatic SAH fáz.javító szekrény 470V 200kVAr | 0 | Megszűnt termék! | M | PL1 - Energiaelosztási megoldások | 6001 | Legrand fázisjavítás | 1 | 1 | db
MS21548.135 | AT-MS21548.135 | Alpimatic SAH fázisjavító berendezés 14% 175 kvar 400V | 0 | Megszűnt termék! | M | PL1 - Energiaelosztási megoldások |  | Legrand fázisjavítás | 1 | 1 | db
MS22540.189 | AT-MS22540.189 | Alpimatic SAH fáz.javító szekrény 470V 225kVAr | 0 | Megszűnt termék! | M | PL1 - Energiaelosztási megoldások | 6001 | Legrand fázisjavítás | 1 | 1 | db
MS25040.189 | AT-MS25040.189 | Alpimatic SAH fáz.javító szekrény 470V 250kVAr | 0 | Megszűnt termék! | M | PL1 - Energiaelosztási megoldások | 6001 | Legrand fázisjavítás | 1 | 1 | db
MS25848.135 | AT-MS25848.135 | Alpimatic SAH fázisjavító berendezés 14% 210 kvar 400V | 0 | Megszűnt termék! | M | PL1 - Energiaelosztási megoldások |  | Legrand fázisjavítás | 1 | 1 | db
MS27540.189 | AT-MS27540.189 | Alpimatic SAH fáz.javító szekrény 470V 275kVAr | 0 | Megszűnt termék! | M | PL1 - Energiaelosztási megoldások | 6001 | Legrand fázisjavítás | 1 | 1 | db
MS30040.189 | AT-MS30040.189 | Alpimatic SAH fáz.javító szekrény 470V 300kVAr | 0 | Megszűnt termék! | M | PL1 - Energiaelosztási megoldások | 6001 | Legrand fázisjavítás | 1 | 1 | db
MS30148.135 | AT-MS30148.135 | Alpimatic SAH fázisjavító berendezés 14% 245 kvar 400V | 0 | Megszűnt termék! | M | PL1 - Energiaelosztási megoldások |  | Legrand fázisjavítás | 1 | 1 | db
MS34448.135 | AT-MS34448.135 | Alpimatic SAH fázisjavító berendezés 14% 280 kvar 400V | 0 | Megszűnt termék! | M | PL1 - Energiaelosztási megoldások |  | Legrand fázisjavítás | 1 | 1 | db
MS35040.189 | AT-MS35040.189 | Alpimatic SAH fáz.javító szekrény 470V 350kVAr | 0 | Megszűnt termék! | M | PL1 - Energiaelosztási megoldások | 6001 | Legrand fázisjavítás | 1 | 1 | db
MS37540.189 | AT-MS37540.189 | Alpimatic SAH fáz.javító szekrény 470V 375kVAr | 0 | Megszűnt termék! | M | PL1 - Energiaelosztási megoldások | 6001 | Legrand fázisjavítás | 1 | 1 | db
MS38748.135 | AT-MS38748.135 | Alpimatic SAH fázisjavító berendezés 14% 315 kvar 400V | 0 | Megszűnt termék! | M | PL1 - Energiaelosztási megoldások |  | Legrand fázisjavítás | 1 | 1 | db
MS45040.189 | AT-MS45040.189 | Alpimatic SAH fáz.javító szekrény 470V 450kVAr | 0 | Megszűnt termék! | M | PL1 - Energiaelosztási megoldások | 6001 | Legrand fázisjavítás | 1 | 1 | db
MS47348.135 | AT-MS47348.135 | Alpimatic SAH fázisjavító berendezés 14% 385 kvar 400V | 0 | Megszűnt termék! | M | PL1 - Energiaelosztási megoldások |  | Legrand fázisjavítás | 1 | 1 | db
MS51648.135 | AT-MS51648.135 | Alpimatic SAH fázisjavító berendezés 14% 420 kvar 400V | 0 | Megszűnt termék! | M | PL1 - Energiaelosztási megoldások |  | Legrand fázisjavítás | 1 | 1 | db
MS52540.189 | AT-MS52540.189 | Alpimatic SAH fáz.javító szekrény 470V 525kVAr | 0 | Megszűnt termék! | M | PL1 - Energiaelosztási megoldások | 6001 | Legrand fázisjavítás | 1 | 1 | db
MS55948.135 | AT-MS55948.135 | Alpimatic SAH fázisjavító berendezés 14% 455 kvar 400V | 0 | Megszűnt termék! | M | PL1 - Energiaelosztási megoldások |  | Legrand fázisjavítás | 1 | 1 | db
MS60040.189 | AT-MS60040.189 | Alpimatic SAH fáz.javító szekrény 470V 600kVAr | 0 | Megszűnt termék! | M | PL1 - Energiaelosztási megoldások | 6001 | Legrand fázisjavítás | 1 | 1 | db
MS64548.135 | AT-MS64548.135 | Alpimatic SAH fázisjavító berendezés 14% 525 kvar 400V | 0 | Megszűnt termék! | M | PL1 - Energiaelosztási megoldások |  | Legrand fázisjavítás | 1 | 1 | db
MS67540.189 | AT-MS67540.189 | Alpimatic SAH fáz.javító szekrény 470V 675kVAr | 0 | Megszűnt termék! | M | PL1 - Energiaelosztási megoldások | 6001 | Legrand fázisjavítás | 1 | 1 | db
MS68848.135 | AT-MS68848.135 | Alpimatic SAH fázisjavító berendezés 14% 560 kvar 400V | 0 | Megszűnt termék! | M | PL1 - Energiaelosztási megoldások |  | Legrand fázisjavítás | 1 | 1 | db
MS75040.189 | AT-MS75040.189 | Alpimatic SAH fáz.javító szekrény 470V 750kVAr | 0 | Megszűnt termék! | M | PL1 - Energiaelosztási megoldások | 6001 | Legrand fázisjavítás | 1 | 1 | db
MS7540.189 | AT-MS7540.189 | Alpimatic SAH fáz.javító szekrény 470V 75kVAr | 0 | Megszűnt termék! | M | PL1 - Energiaelosztási megoldások | 6001 | Legrand fázisjavítás | 1 | 1 | db
MS77448.135 | AT-MS77448.135 | Alpimatic SAH fázisjavító berendezés 14% 630 kvar 400V | 0 | Megszűnt termék! | M | PL1 - Energiaelosztási megoldások |  | Legrand fázisjavítás | 1 | 1 | db
MS8648.135 | AT-MS8648.135 | Alpimatic SAH fázisjavító berendezés 14% 70 kvar 400V | 0 | Megszűnt termék! | M | PL1 - Energiaelosztási megoldások |  | Legrand fázisjavítás | 1 | 1 | db
MSWC | LGMSWC | Mozgássérült WC szett | 112103 |  |  | PL3 - Intelligens és kommunikációs megoldások |  | Mozgássérült WC (BUS/SCS) | 1 | 1 | db |  |  |  |  | 85369095 | 1171 |  |  |  |  | X
NAV-PRO | NA-NAV-PRO | Netatmo okos radiátor szelep; tüskés szelepre szerelhető; tartalmaz: 1 db rádiós szelep + elemek; fehér színű; megtáplálás: 2x elem; gatewayes csatlakozás Legrand | 39957 |  |  | PL3 - Intelligens és kommunikációs megoldások | 3205 | Netatmo intelligens radiátor szelep | 1 | 10 | db | 3700730502689 | 3700730502689 | 3700730522687 |  | 90321020 | 430 | 385 | 4390 | 1.373 | 23.142 | X
NBU-AS-PRO | NA-NBU-AS-PRO | Netatmo okos biztonsági készlet; torony kialakítás; tartalmaz:1x beltéri kamera központ (NSC-PRO), 1x riasztó hangszóró (NIS01-PRO), 1x nyitásérzékleő készlet (DTG-PRO); ; közvetlen Wi-fi csatlakozás Legrand | 178478 |  |  | PL3 - Intelligens és kommunikációs megoldások | 3201 | Netatmo intelligens beltéri kamera és tartozékok | 1 | 3 | db | 3700730503471 | 3700730503471 | 3700730513470 |  | 85311030 | 1320 | 1575 | 5271 | 5.159 | 22.55
NBU-NWS-NIM-EU | NA-NBU-NWS-NIM-EU | Netatmo okos időjárás központ készlet; torony kialakítás; tartalmaz:1x időjárás központ (NWS01-EU), +1x beltéri modul (NIM01-WW); fehér alu színű; ; csatlakozás Legrand | 109284 |  |  | PL3 - Intelligens és kommunikációs megoldások | 3206 | Netatmo intelligens időjárásállomás és kiegészítők | 1 | 1 | db | 3700730503402 | 3700730503402 | 3700730513401 |  | 9025804089 | 570 | 1088 | 3910 | 5.763 | 24.299
NBU-NWS-NRG-EU | NA-NBU-NWS-NRG-EU | Netatmo okos időjárás központ készlet; torony kialakítás; tartalmaz:1x időjárás központ (NWS01-EU), +1x esőérzékelő modul (NRG01-WW); fehér alu / fekete színű; ; csatlakozás Legrand | 109284 |  |  | PL3 - Intelligens és kommunikációs megoldások | 3206 | Netatmo intelligens időjárásállomás és kiegészítők | 1 | 1 | db | 3700730503419 | 3700730503419 | 3700730513418 |  | 9025804089 | 602 | 1216 | 3890 | 7 | 30.36
NCO-PRO | NA-NCO-PRO | Netatmo okos szénmonoxid érzékelő és riasztó egység; falra szerelhető; 85 dB hangerejű riasztásra képes; 44x o115 mm; fehér színű; elemes (nem cserélhető); közvetlen Wi-fi csatlakozás Legrand | 54119 |  |  | PL3 - Intelligens és kommunikációs megoldások | 3203 | Netatmo intelligens érzékelők | 1 | 10 | db | 3700730504614 | 3700730504614 | 3700730524629 |  | 85311030 | 320 | 388 | 9665 | 1.259 | 19.305 | X
NDB-PRO | NA-NDB-PRO | Netatmo okos kamerás kapucsengő; falra szerelhető; legtöbb meglévő csengő helyére beszerlehtő; színes széleslátószögű kamerával, mikrofonnal és hangszóróval szerelve; csengőmodullal szállítva, amely a meglévő beltéri egységet működteti; fekete/fehér/szürke színű; csavaros sorkapcsos; közvetlen Wi-fi csatlakozás Legrand | 148055 | Készlet erejéig elérhető! | K | PL3 - Intelligens és kommunikációs megoldások | 3202 | Netatmo intelligens kapucsengő | 1 | 6 | db | 3700730503686 | 3700730503686 | 3700730513685 |  | 85176910 | 1064 | 595 | 3920 | 1.907 | 16.309
NHC-EC | NA-NHC-EC | Netatmo okos levegőminőség állomás; torony kialakítás; mérések:levegőminőségét, zajszintet, páratartalmat és hőmérsékletet; rózsaarany színű; plug&play (csatlakozó dugós); közvetlen Wi-fi csatlakozás Legrand | 62795 |  |  | PL3 - Intelligens és kommunikációs megoldások | 3207 | Netatmo intelligens levegőminőség állomás | 1 | 6 | db | 3700730501767 | 3700730501767 | 3700730511759 |  | 90258040 | 466 | 436 | 3700 | 1.836 | 17.6
NIM01-WW | NA-NIM01-WW | Netatmo okos beltéri modul időjárás központhoz; torony kialakítás; bővítő modul; mérések: hőmérséklet/páratartalom/levegőminőség/zajszint; fehér alu színű; plug&play (csatlakozó dugós); okos időjárás állomáshoz központhoz csatlakoztatható (NSC-PRO) csatlakozás Legrand | 35333 |  |  | PL3 - Intelligens és kommunikációs megoldások | 3206 | Netatmo intelligens időjárásállomás és kiegészítők | 1 | 10 | db | 3700730500203 | 3700730500203 | 3700730520201 |  | 90258040 | 287 | 270 | 3290 | 1.196 | 17.458 | X
NIS01-PRO | NA-NIS01-PRO | Netatmo okos riasztó hangszóró; falra szerelhető; 110 dB-re képes, amely riasztásra és otthonlét imitálásra egyarát képes (gyerek sírás, kutya ugatás..); rögzítési kiegészítőkkel és elemekkel szállítva;; fehér színű; elemes (2xAA) megtáplálás; okos beltéri kamera központhoz csatlakoztatható (NSC-PRO) csatlakozás Legrand | 44727 |  |  | PL3 - Intelligens és kommunikációs megoldások | 3201 | Netatmo intelligens beltéri kamera és tartozékok | 1 | 6 | db | 3700730503006 | 3700730503006 | 3700730513005 |  | 85311030 | 410 | 410 | 2780 | 1.447 | 13.997
NOC-PRO | NA-NOC-PRO | Netatmo okos kamera; falra szerelhető; kültéri kialakítás; Full HD képminőség; távvezérelhető és riasztáskor automatikusan bekapcsolódó LED fényszórókkal; 8 db infra LED az éjszakai üzemmódhoz.; fekete színű; csavaros sorkapcsos (230V~ L+N+F); közvetlen Wi-fi csatlakozás Legrand | 148055 |  |  | PL3 - Intelligens és kommunikációs megoldások | 3200 | Netatmo intelligens kültéri kamera és tartozékok | 1 | 6 | db | 3700730502696 | 3700730502696 | 3700730512695 |  | 8525890000 | 1534.16 | 1366 | 9370 | 5.2 | 50.274 | X
NOC-S-PRO | NA-NOC-S-PRO | Netatmo okos kamera; falra szerelhető; kültéri kialakítás, Full HD képminőség, beépített szirénával; távvezérelhető és riasztáskor automatikusan bekapcsolódó LED fényszórókkal; 8 db infra LED az éjszakai üzemmódhoz.; fekete színű; csavaros sorkapcsos (230V~ L+N+F); közvetlen Wi-fi csatlakozás Legrand | 170271 |  |  | PL3 - Intelligens és kommunikációs megoldások | 3200 | Netatmo intelligens kültéri kamera és tartozékok | 1 | 6 | db | 3700730503754 | 3700730503754 | 3700730513753 |  | 8525890000 | 1365 | 1515 | 9370 | 5.929 | 50.787
NRG01-WW | NA-NRG01-WW | Netatmo okos esőérzékelő időjárás központhoz; torony kialakítás; eső mennyiségének mérésére alkalmas mm / óra mértékegységben; fekete / átlátszó színű; elemes (4xAAA) megtáplálású; okos időjárás állomáshoz központhoz csatlakoztatható (NSC-PRO) csatlakozás Legrand | 35333 |  |  | PL3 - Intelligens és kommunikációs megoldások | 3206 | Netatmo intelligens időjárásállomás és kiegészítők | 1 | 6 | db | 3700730500210 | 3700730500210 | 3700730510219 |  | 90158020 | 402 | 380 | 3210 | 2.816 | 26.353
NRS-WW | NA-NRS-WW | Netatmo védőház okos időjárás állomáshoz | 12934 | Új termék! | U | PL3 - Intelligens és kommunikációs megoldások | 3206 |  | 1 | 10 | db | 3700730504768 | 3700730504768 | 3700730514767 |  | 39269097 | 163 | 180 | 3100 | 1.609 | 20.551
NSA-PRO-EU | NA-NSA-PRO-EU | Netatmo okos füstérzékelő és riasztó egység; falra szerelhető; 85 dB hangerejű riasztásra képes; 44x o115 mm; fehér színű; elemes (nem cserélhető); közvetlen Wi-fi csatlakozás Legrand | 54119 |  |  | PL3 - Intelligens és kommunikációs megoldások | 3203 | Netatmo intelligens érzékelők | 1 | 10 | db | 3700730503044 | 3700730503044 | 3700730523042 |  | 8531103000 | 502 | 420 | 6000 | 1.928 | 29.322 | X
NSC-PRO | NA-NSC-PRO | Netatmo okos kamera központ; torony kialakítás; beltéri változat; arcfelismerő funkcióval; infra LED-del szerelve; arany színű; plug&play (csatlakozó dugós); közvetlen Wi-fi és/vagy RJ45 csatlakozás Legrand | 98703 |  |  | PL3 - Intelligens és kommunikációs megoldások | 3201 | Netatmo intelligens beltéri kamera és tartozékok | 1 | 6 | db | 3700730502719 | 3700730502719 | 3700730512718 |  | 8525890000 | 516 | 537 | 3550 | 1.833 | 15.84 | X
NSK-IND-WW | NA-NSK-IND-WW | Netatmo kamera kiegészítő: micro SDHC kártya (industrial) | 9690 | Új termék! | U | PL3 - Intelligens és kommunikációs megoldások | 3201 |  | 1 | 50 | db | 3700730502467 | 3700730502467 | 3700730542463 |  | 8534009000
NTH-PRO | NA-NTH-PRO | Netatmo okos termosztát; falon kívüli / hordozható; tartalmaz: termosztát + elemek + gateway modul; fehér/sárga színű; megtáplálás: relé egység (230V~ L+N), termosztát (2x AA elem); közvetlen Wi-fi csatlakozás Legrand | 89310 |  |  | PL3 - Intelligens és kommunikációs megoldások | 3204 | Netatmo intelligens termosztát | 1 | 6 | db | 3700730502665 | 3700730502665 | 3700730512664 |  | 90321020 | 818 | 820 | 5520 | 4.5 | 37.179 | X
NVP-PRO | NA-NVP-PRO | Netatmo okos radiátor szelep csomag; tüskés szelepre szerelhető; tartalmaz: 1 db gateway + 2 db rádiós szelep + elemek; fehér színű; megtáplálás: relé egység (230V~ L+N), szelepvezérlő (2x AA elem); közvetlen Wi-fi csatlakozás Legrand | 98703 |  |  | PL3 - Intelligens és kommunikációs megoldások | 3205 | Netatmo intelligens radiátor szelep | 1 | 6 | db | 3700730502672 | 3700730502672 | 3700730512671 |  | 90321020 | 839 | 845 | 5700 | 3.223 | 27.225 | X
NWA01-WW | NA-NWA01-WW | Netatmo okos szélérzékelő időjárás központhoz; torony kialakítás; szél sebességének erejét és irányát képes mérni; fekete / átlátszó színű; elemes (4xAA) megtáplálású; okos időjárás állomáshoz központhoz csatlakoztatható (NSC-PRO) csatlakozás Legrand | 48155 |  |  | PL3 - Intelligens és kommunikációs megoldások | 3206 | Netatmo intelligens időjárásállomás és kiegészítők | 1 | 6 | db | 3700730500227 | 3700730500227 | 3700730510226 |  | 90158020 | 555 | 564 | 4160 | 2.56 | 21.28 | X
NWM01-WW | NA-NWM01-WW | Netatmo rögzítő készlet; okos esőérzékelőhöz vagy szélérzékelőhöz; okos szélérzékelőhőz vagy okos esőmérőhöz használható rögzítő készlet; fekete színű; ; csatlakozás Legrand | 13261 |  |  | PL3 - Intelligens és kommunikációs megoldások | 3206 | Netatmo intelligens időjárásállomás és kiegészítők | 1 | 12 | db | 3700730500913 | 3700730500913 | 3700730530910 |  | 90159000 | 207 | 182 | 2900 | 0.673 | 13.892
NWS01-EC | NA-NWS01-EC | Netatmo okos időjárás központ; torony kialakítás; kültéri és beltéri modullal szállítva; hőmérséklet/páratartalom/légynomás/zajszint/levegőminőség mérése; fehér alu színű; plug&play (csatlakozó dugós); közvetlen Wi-fi csatlakozás Legrand | 88884 |  |  | PL3 - Intelligens és kommunikációs megoldások | 3206 | Netatmo intelligens időjárásállomás és kiegészítők | 1 | 6 | db | 3700730500104 | 3700730500104 | 3700730510103 |  | 90258040 | 648 | 790 | 4530 | 2.595 | 23.452 | X
NX1-B1100 | RR-NX1-B1100 | RARITAN NX1 elosztósor bPDU normál 0U KIM:18xC13+6xC19 TÁP: 2P+F 16A 3 méter | 0 | Listaár nélküli termék. Kérjen ajánlatot |  | PL8 - Hang-, adat- és képátviteli rendszerek | 5756 |  | 1 | 1 | db | 3414970023421
NX1-B1101 | RR-NX1-B1101 | RARITAN NX1 elosztósor bPDU normál 0U KIM:20xC13+4xC19 TÁP: C20 | 0 | Listaár nélküli termék. Kérjen ajánlatot |  | PL8 - Hang-, adat- és képátviteli rendszerek | 5756 |  | 1 | 1 | db | 3414970023438
NX1-B1300 | RR-NX1-B1300 | RARITAN NX1 elosztósor bPDU normál 0U KIM:20xC13+4xC19 TÁP: 2P+F 32A 3 méter | 0 | Listaár nélküli termék. Kérjen ajánlatot |  | PL8 - Hang-, adat- és képátviteli rendszerek | 5756 |  | 1 | 1 | db | 3414970023445
NX1-B1301 | RR-NX1-B1301 | RARITAN NX1 elosztósor bPDU normál 0U KIM:12xC13+12xC19 TÁP: 2P+F 32A 3 méter | 0 | Listaár nélküli termék. Kérjen ajánlatot |  | PL8 - Hang-, adat- és képátviteli rendszerek | 5756 |  | 1 | 1 | db | 3414970023452
NX1-B3100 | RR-NX1-B3100 | RARITAN NX1 elosztósor bPDU normál 0U KIM:21xC13+3xC19 TÁP: 3P+N+F 16A 3 méter | 0 | Listaár nélküli termék. Kérjen ajánlatot |  | PL8 - Hang-, adat- és képátviteli rendszerek | 5756 |  | 1 | 1 | db | 3414970023469
NX1-B3101 | RR-NX1-B3101 | RARITAN NX1 elosztósor bPDU normál 0U KIM:24xC13+6xC19 TÁP: 3P+N+F 16A 3 méter | 0 | Listaár nélküli termék. Kérjen ajánlatot |  | PL8 - Hang-, adat- és képátviteli rendszerek | 5756 |  | 1 | 1 | db | 3414970023476 |  |  |  | 8536209090 | 5500
NX1-BHD1300 | RR-NX1-BHD1300 | RARITAN NX1 elosztósor bPDU HD 0U KIM:24xC13+12xC19 TÁP: 2P+F 32A 3 méter | 0 | Listaár nélküli termék. Kérjen ajánlatot |  | PL8 - Hang-, adat- és képátviteli rendszerek | 5756 |  | 1 | 1 | db | 3414970023506
NX1-BHD1301 | RR-NX1-BHD1301 | RARITAN NX1 elosztósor bPDU HD 0U KIM:36xC13+6xC19 TÁP: 2P+F 32A 3 méter | 0 | Listaár nélküli termék. Kérjen ajánlatot |  | PL8 - Hang-, adat- és képátviteli rendszerek | 5756 |  | 1 | 1 | db | 3414970023513
NX1-BHD3100 | RR-NX1-BHD3100 | RARITAN NX1 elosztósor bPDU HD 0U KIM:36xC13+6xC19 TÁP: 3P+N+F 16A 3 méter | 0 | Listaár nélküli termék. Kérjen ajánlatot |  | PL8 - Hang-, adat- és képátviteli rendszerek | 5756 |  | 1 | 1 | db | 3414970023520
NX1-BHD3101 | RR-NX1-BHD3101 | RARITAN NX1 elosztósor bPDU HD 0U KIM:24xC13+12xC19 TÁP: 3P+N+F 16A 3 méter | 0 | Listaár nélküli termék. Kérjen ajánlatot |  | PL8 - Hang-, adat- és képátviteli rendszerek | 5756 |  | 1 | 1 | db | 3414970023537
NX1-BHD3300 | RR-NX1-BHD3300 | RARITAN NX1 elosztósor bPDU HD 0U KIM:24xC13+12xC19 TÁP: 3P+N+F 32A 3 méter | 0 | Listaár nélküli termék. Kérjen ajánlatot |  | PL8 - Hang-, adat- és képátviteli rendszerek | 5756 |  | 1 | 1 | db | 3414970023544
NX1-BHD3301 | RR-NX1-BHD3301 | RARITAN NX1 elosztósor bPDU HD 0U KIM:36xC13+12xC19 TÁP: 3P+N+F 32A 3 méter | 0 | Listaár nélküli termék. Kérjen ajánlatot |  | PL8 - Hang-, adat- és képátviteli rendszerek | 5756 |  | 1 | 1 | db | 3414970023551
NX1-BHD3302 | RR-NX1-BHD3302 | RARITAN NX1 elosztósor bPDU HD 0U KIM:36xC13+6xC19 TÁP: 3P+N+F 32A 3 méter | 0 | Listaár nélküli termék. Kérjen ajánlatot |  | PL8 - Hang-, adat- és képátviteli rendszerek | 5756 |  | 1 | 1 | db | 3414970023568
NX1-BM1300 | RR-NX1-BM1300 | RARITAN NX1 elosztósor bPDU helyi mérős 0U KIM:20xC13+6xC19 TÁP: 2P+F 32A 3 méter | 0 | Listaár nélküli termék. Kérjen ajánlatot |  | PL8 - Hang-, adat- és képátviteli rendszerek | 5756 |  | 1 | 1 | db | 3414972588751
NX1-BMHD3100 | RR-NX1-BMHD3100 | RARITAN NX1 elosztósor bPDU helyi mérős HD 0U KIM:36xC13+6xC19 TÁP: 3P+N+F 16A 3 méter | 0 | Listaár nélküli termék. Kérjen ajánlatot |  | PL8 - Hang-, adat- és képátviteli rendszerek | 5756 |  | 1 | 1 | db | 3414972588768
OTH-PRO | NA-OTH-PRO | Netatmo okos termosztát; falon kívüli / hordozható; ; fehér / zöld színű; megtáplálás: relé egység (230V~ L+N), termosztát (2x AA elem); közvetlen Wi-fi csatlakozás Legrand | 108098 |  |  | PL3 - Intelligens és kommunikációs megoldások | 3204 | Netatmo intelligens termosztát | 1 | 6 | db | 3700730503723 | 3700730503723 | 3700730513722 |  | 90321020 | 754 | 820 | 5520 | 4.5 | 37.179
P12.512.540 | AT-P12.512.540 | Alpivar2 std fáz.javító modul 400V 12,5+12,5 kVAr | 0 | Megszűnt termék! | M | PL1 - Energiaelosztási megoldások | 6001 | Legrand fázisjavítás | 1 | 1 | db
P12.540 | AT-P12.540 | Alpivar2 std fáz.javító modul 400V 12,5 kVAr | 0 | Megszűnt termék! | M | PL1 - Energiaelosztási megoldások | 6001 | Legrand fázisjavítás | 1 | 1 | db |  |  |  |  | 85321000 | 6000
P252540 | AT-P252540 | Alpivar2 std fáz.javító modul 400V 25+25 kVAr | 0 | Megszűnt termék! | M | PL1 - Energiaelosztási megoldások | 6001 | Legrand fázisjavítás | 1 | 1 | db
P2540 | AT-P2540 | Alpivar2 std fáz.javító modul 400V 25 kVAr | 0 | Megszűnt termék! | M | PL1 - Energiaelosztási megoldások | 6001 | Legrand fázisjavítás | 1 | 1 | db
P255040 | AT-P255040 | Alpivar2 std fáz.javító modul 400V 25+50 kVAr | 0 | Megszűnt termék! | M | PL1 - Energiaelosztási megoldások | 6001 | Legrand fázisjavítás | 1 | 1 | db
P5040 | AT-P5040 | Alpivar2 std fáz.javító modul 400V 50 kVAr | 0 | Megszűnt termék! | M | PL1 - Energiaelosztási megoldások | 6001 | Legrand fázisjavítás | 1 | 1 | db
P7540 | AT-P7540 | Alpivar2 std fáz.javító modul 400V 75 kVAr | 0 | Megszűnt termék! | M | PL1 - Energiaelosztási megoldások | 6001 | Legrand fázisjavítás | 1 | 1 | db
PH12.512.540 | AT-PH12.512.540 | Alpivar2 H fáz.javító modul 400V 12,5+12,5 kVAr | 0 | Megszűnt termék! | M | PL1 - Energiaelosztási megoldások | 6001 | Legrand fázisjavítás | 1 | 1 | db
PH12.540 | AT-PH12.540 | Alpivar2 H fáz.javító modul 400V 12,5 kVAr | 0 | Megszűnt termék! | M | PL1 - Energiaelosztási megoldások | 6001 | Legrand fázisjavítás | 1 | 1 | db
PH252540 | AT-PH252540 | Alpivar2 H fáz.javító modul 400V 25+25 kVAr | 0 | Megszűnt termék! | M | PL1 - Energiaelosztási megoldások | 6001 | Legrand fázisjavítás | 1 | 1 | db
PH2540 | AT-PH2540 | Alpivar2 H fáz.javító modul 400V 25 kVAr | 0 | Megszűnt termék! | M | PL1 - Energiaelosztási megoldások | 6001 | Legrand fázisjavítás | 1 | 1 | db
PH255040 | AT-PH255040 | Alpivar2 H fáz.javító modul 400V 25+50 kVAr | 0 | Megszűnt termék! | M | PL1 - Energiaelosztási megoldások | 6001 | Legrand fázisjavítás | 1 | 1 | db
PH5040 | AT-PH5040 | Alpivar2 H fáz.javító modul 400V 50 kVAr | 0 | Megszűnt termék! | M | PL1 - Energiaelosztási megoldások | 6001 | Legrand fázisjavítás | 1 | 1 | db
PH7540 | AT-PH7540 | Alpivar2 H fáz.javító modul 400V 75 kVAr | 0 | Megszűnt termék! | M | PL1 - Energiaelosztási megoldások | 6001 | Legrand fázisjavítás | 1 | 1 | db
PX3-1493 | RR-PX3-1493 | Legrand/Raritan elosztósor iPDU 0U 1P-32A (20) C13, (4) C19 áramköri mérős | 0 | Listaár nélküli termék. Kérjen ajánlatot |  | PL8 - Hang-, adat- és képátviteli rendszerek |  |  | 1 | 1 | db
PX3-1909U-V2 | RR-PX3-1909U-V2 | Legrand/Raritan elosztósor iPDU 0U 3P-32A (36) C13, (12) C19 in-line mérős | 0 | Listaár nélküli termék. Kérjen ajánlatot |  | PL8 - Hang-, adat- és képátviteli rendszerek | 5722 |  | 1 | 1 | db
PX3-4190CR | RR- PX3-4190CR | Legrand/Raritan elosztósor iPDU 1U 1P-16A (8) C13 kimeneti mérős | 0 | Listaár nélküli termék. Kérjen ajánlatot |  | PL8 - Hang-, adat- és képátviteli rendszerek |  |  | 1 | 1 | db
PX3-5190CR | RR-PX3-5190CR | Legrand/Raritan elosztósor iPDU 1U 1P-16A (8) C13 in-line mérős és kapcsolható, kábellel | 0 | Listaár nélküli termék. Kérjen ajánlatot |  | PL8 - Hang-, adat- és képátviteli rendszerek | 5725 |  | 1 | 1 | db |  |  |  |  | 85371098 | 7000
PX3-5190R | RR-PX3-5190R | Legrand/Raritan elosztósor iPDU 1U 1P-16A (8) C13 in-line mérős és kapcsolható | 0 | Listaár nélküli termék. Kérjen ajánlatot |  | PL8 - Hang-, adat- és képátviteli rendszerek | 5725 |  | 1 | 1 | db |  |  |  |  | 85371098 | 7000
PX3-5528V-V2 | RR-PX3-5528V-V2 | Legrand/Raritan elosztósor iPDU 0U 3P-32A (18) C13, (6) C19 in-line mérős és kapcsolható | 0 | Listaár nélküli termék. Kérjen ajánlatot |  | PL8 - Hang-, adat- és képátviteli rendszerek | 5725 |  | 1 | 1 | db
PX3-5730V-V2 | RR-PX3-5730V-V2 | Legrand/Raritan elosztósor iPDU 0U 3P-32A (24) C13, (12) C19 in-line mérős és kapcsolható | 0 | Listaár nélküli termék. Kérjen ajánlatot |  | PL8 - Hang-, adat- és képátviteli rendszerek | 5725 |  | 1 | 1 | db
PX3TS-1469R | RR-PX3TS-1469R | LEGRAND/Raritan távfelügyeleti hibrid átkapcsoló (HTS) 19"-2U BEM: 2xIEC60309 2P+F 32A KIM: 16xC13+1x419 bemeneti mérős | 1305179 |  |  | PL8 - Hang-, adat- és képátviteli rendszerek | 5730 |  | 1 | 1 | db |  |  |  |  | 85371098 | 15000
PX3TS-1875CR | RR-PX3TS-1875CR | LEGRAND/Raritan távfelügyeleti hibrid átkapcsoló (HTS) 19"-1U BEM: 2xC20 16A KIM: 8xC13+1xC19 bemeneti mérős | 964334 |  |  | PL8 - Hang-, adat- és képátviteli rendszerek | 5730 |  | 1 | 1 | db |  |  |  |  | 85371098 | 15000
PX3TS-1875R | RR-PX3TS-1875R | LEGRAND/Raritan távfelügyeleti hibrid átkapcsoló (HTS) 19"-1U BEM: 2xIEC60309 2P+F 16A KIM: 8xC13+1xC19 bemeneti mérős | 964334 |  |  | PL8 - Hang-, adat- és képátviteli rendszerek | 5730 |  | 1 | 1 | db |  |  |  |  | 85371098 | 15000
PX3TS-5191CR | RR-PX3TS-5191CR | LEGRAND/Raritan távfelügyeleti hibrid átkapcsoló (HTS) 19"-1U BEM: 2xC20 16A KIM: 7xC13+1xC19 kimenetenkénti mérős és kapcsolható | 1077949 |  |  | PL8 - Hang-, adat- és képátviteli rendszerek | 5730 |  | 1 | 1 | db |  |  |  |  | 85371098 | 15000
PXO-2401CR | RR- PXO-2401CR | Legrand/Raritan elosztósor iPDU 1P-16A (4) C13 in-line mérős és kapcsolható | 0 | Listaár nélküli termék. Kérjen ajánlatot |  | PL8 - Hang-, adat- és képátviteli rendszerek |  |  | 1 | 1 | db
R5.2540.189 | AT-R5.2540.189 | Alpivar2 SAH-Std fáz.javító modul 470V 25 kVAr | 0 | Megszűnt termék! | M | PL1 - Energiaelosztási megoldások | 6001 | Legrand fázisjavítás | 1 | 1 | db
R5.5040.189 | AT-R5.5040.189 | Alpivar2 SAH-Std fáz.javító modul 470V 50 kVAr | 0 | Megszűnt termék! | M | PL1 - Energiaelosztási megoldások | 6001 | Legrand fázisjavítás | 1 | 1 | db
R5.R4040.189 | AT-R5.R4040.189 | Alpivar2 SAH fáz.javító modul 520V 40 kVAr | 0 | Megszűnt termék! | M | PL1 - Energiaelosztási megoldások | 6001 | Legrand fázisjavítás | 1 | 1 | db
R7.5040.189 | AT-R7.5040.189 | Alpivar2 SAH-Std fáz.javító modul 470V 50 kVAr R7 | 0 | Megszűnt termék! | M | PL1 - Energiaelosztási megoldások | 6001 | Legrand fázisjavítás | 1 | 1 | db
R7.7540.189 | AT-R7.7540.189 | Alpivar2 SAH-Std fáz.javító modul 470V 75 kVAr R7 | 0 | Megszűnt termék! | M | PL1 - Energiaelosztási megoldások | 6001 | Legrand fázisjavítás | 1 | 1 | db
R7.R4040.189 | AT-R7.R4040.189 | Alpivar2 SAH fáz.javító modul 520V 40 kVAr | 0 | Megszűnt termék! | M | PL1 - Energiaelosztási megoldások | 6001 | Legrand fázisjavítás | 1 | 1 | db
R7.R8040.189 | AT-R7.R8040.189 | Alpivar2 SAH fáz.javító modul 520V 80 kVAr | 0 | Megszűnt termék! | M | PL1 - Energiaelosztási megoldások | 6001 | Legrand fázisjavítás | 1 | 1 | db
RBAYK | ES-RBAYK | LEGRAND sorolókészlet RelayRack | 30034 |  |  | PL8 - Hang-, adat- és képátviteli rendszerek |  |  | 1 | 1 | db | 8683305006575 |  |  |  | 73181290 | 1100
RCAST4 | ES-RCAST4 | LEGRAND kerék készlet (4 db) RelayRack | 71083 |  |  | PL8 - Hang-, adat- és képátviteli rendszerek |  |  | 1 | 1 | db | 8683305006698 |  |  |  | 85381000 | 1650
RDBMRCD230 | IM-RDBMRCD230 | B osztályú differenciál relé 100..250V AC/DC | 578443 |  |  | PL1 - Energiaelosztási megoldások | 2370 | IME relék | 1 | 18 | db | 8032826514692 |  | 8032826514692 |  | 85364900 | 159.72 |  | 211 |  | 1.053
RDBMRCD24 | IM-RDBMRCD24 | B osztályú differenciál relé 24..60V AC / 24..78V DC | 578443 |  |  | PL1 - Energiaelosztási megoldások | 2370 | IME relék | 1 | 9 | db | 8032826514708 |  | 8032826514708 |  | 85364900 | 145.2 |  | 211 |  | 1.053
REL16U5464 | ES-REL16U5464 | LEGRAND nyitott rackek 16U SZÉL: 536 MÉLY: 640 MAG: 826 fekete két tatóbordás MAX: 300 kg RelayRack | 88161 |  |  | PL8 - Hang-, adat- és képátviteli rendszerek |  |  | 1 | 1 | db | 8683305006582 |  |  |  | 85381000 | 14300
REL16U5482 | ES-REL16U5482 | LEGRAND nyitott rackek 16U SZÉL: 536 MÉLY: 820 MAG: 826 fekete négy tatóbordás MAX: 300 kg RelayRack | 146064 |  |  | PL8 - Hang-, adat- és képátviteli rendszerek |  |  | 1 | 1 | db | 8683305006711 |  |  |  | 85381000 | 17600
REL22U5464 | ES-REL22U5464 | LEGRAND nyitott rackek 22U SZÉL: 536 MÉLY: 640 MAG: 1092 fekete két tatóbordás MAX: 300 kg RelayRack | 99385 |  |  | PL8 - Hang-, adat- és képátviteli rendszerek |  |  | 1 | 1 | db | 8683305006704 |  |  |  | 85381000 | 16500
REL22U5482 | ES-REL22U5482 | LEGRAND nyitott rackek 22U SZÉL: 536 MÉLY: 820 MAG: 1092 fekete négy tatóbordás MAX: 300 kg RelayRack | 157981 |  |  | PL8 - Hang-, adat- és képátviteli rendszerek |  |  | 1 | 1 | db | 8683305006629 |  |  |  | 85381000 | 20900
REL26U5464 | ES-REL26U5464 | LEGRAND nyitott rackek 26U SZÉL: 536 MÉLY: 640 MAG: 1270 fekete két tatóbordás MAX: 300 kg RelayRack | 99385 |  |  | PL8 - Hang-, adat- és képátviteli rendszerek |  |  | 1 | 1 | db | 8683305006599 |  |  |  | 85381000 | 19250
REL26U5482 | ES-REL26U5482 | LEGRAND nyitott rackek 26U SZÉL: 536 MÉLY: 820 MAG: 1270 fekete négy tatóbordás MAX: 300 kg RelayRack | 166496 |  |  | PL8 - Hang-, adat- és képátviteli rendszerek |  |  | 1 | 1 | db | 8683305006636 |  |  |  | 85381000 | 25300
REL26U5494 | ES-REL26U5494 | LEGRAND nyitott rackek 26U SZÉL: 536 MÉLY: 940 MAG: 1270 fekete négy tatóbordás MAX: 300 kg RelayRack | 178017 |  |  | PL8 - Hang-, adat- és képátviteli rendszerek |  |  | 1 | 1 | db | 8683305006667 |  |  |  | 85381000 | 29700
REL36U5464 | ES-REL36U5464 | LEGRAND nyitott rackek 36U SZÉL: 536 MÉLY: 640 MAG: 1715 fekete két tatóbordás MAX: 300 kg RelayRack | 109941 |  |  | PL8 - Hang-, adat- és képátviteli rendszerek |  |  | 1 | 1 | db | 8683305006605 |  |  |  | 85381000 | 29150
REL36U5482 | ES-REL36U5482 | LEGRAND nyitott rackek 36U SZÉL: 536 MÉLY: 820 MAG: 1715 fekete négy tatóbordás MAX: 300 kg RelayRack | 184228 |  |  | PL8 - Hang-, adat- és képátviteli rendszerek |  |  | 1 | 1 | db | 8683305006643 |  |  |  | 85381000 | 31350
REL36U5494 | ES-REL36U5494 | LEGRAND nyitott rackek 36U SZÉL: 536 MÉLY: 940 MAG: 1715 fekete négy tatóbordás MAX: 300 kg RelayRack | 200527 |  |  | PL8 - Hang-, adat- és képátviteli rendszerek |  |  | 1 | 1 | db | 8683305006674 |  |  |  | 85381000 | 33550
REL42U5464 | ES-REL42U5464 | LEGRAND nyitott rackek 42U SZÉL: 536 MÉLY: 640 MAG: 1981 fekete két tatóbordás MAX: 300 kg RelayRack | 112007 |  |  | PL8 - Hang-, adat- és képátviteli rendszerek |  |  | 1 | 1 | db | 8683305006612 |  |  |  | 85381000 | 41800
REL42U5482 | ES-REL42U5482 | LEGRAND nyitott rackek 42U SZÉL: 536 MÉLY: 820 MAG: 1981 fekete négy tatóbordás MAX: 300 kg RelayRack | 185046 |  |  | PL8 - Hang-, adat- és képátviteli rendszerek |  |  | 1 | 1 | db | 8683305006568 |  |  |  | 85381000 | 41800
REL42U5494 | ES-REL42U5494 | LEGRAND nyitott rackek 42U SZÉL: 536 MÉLY: 940 MAG: 1981 fekete négy tatóbordás MAX: 300 kg RelayRack | 198856 |  |  | PL8 - Hang-, adat- és képátviteli rendszerek |  |  | 1 | 1 | db | 8683305006551 |  |  |  | 85381000 | 44000
REL48U5464 | ES-REL48U5464 | LEGRAND nyitott rackek 48U SZÉL: 536 MÉLY: 640 MAG: 2248 fekete két tatóbordás MAX: 300 kg RelayRack | 119780 |  |  | PL8 - Hang-, adat- és képátviteli rendszerek |  |  | 1 | 1 | db
REL48U5482 | ES-REL48U5482 | LEGRAND nyitott rackek 48U SZÉL: 536 MÉLY: 820 MAG: 2248 fekete négy tatóbordás MAX: 300 kg RelayRack | 205131 |  |  | PL8 - Hang-, adat- és képátviteli rendszerek |  |  | 1 | 1 | db | 8683305006650 |  |  |  | 85381000 | 44000
REL48U5494 | ES-REL48U5494 | LEGRAND nyitott rackek 48U SZÉL: 536 MÉLY: 940 MAG: 2248 fekete négy tatóbordás MAX: 300 kg RelayRack | 219078 |  |  | PL8 - Hang-, adat- és képátviteli rendszerek |  |  | 1 | 1 | db | 8683305006681 |  |  |  | 85381000 | 47300
RM2S41 | IM-RM2S41 | AC feszültség figyelő relé, fázis kiesés, fázis sorrend, asszimetria | 121565 |  |  | PL1 - Energiaelosztási megoldások | 2370 | IME relék | 1 | 1 | db | 8032826020070 |  | 8032826020070 |  | 8536490099 | 213.95 |  | 212 |  | 0.28 | X
RM2UM1F3 | IM-RM2UM1F3 | IME egyfázisú feszültségfigyelő relé 230 Vac | 111771 |  |  | PL1 - Energiaelosztási megoldások | 2370 | IME relék | 1 | 1 | db | 8032826018770 |  | 8032826018770 |  | 8536490099 | 200.75 |  | 200 |  | 0.28
RM2UM1FH | IM-RM2UM1FH | IME egyfázisú feszültségfigyelő relé 20-150 Vdc | 96063 |  |  | PL1 - Energiaelosztási megoldások | 2370 | IME relék | 1 | 1 | db | 8032826137969 |  | 8032826137969 |  | 85364900 | 207.692 |  | 200 |  | 0.28
RM3UT3KA | IM-RM3UT3KA | IME háromfázisú feszültségfigyelő relé 230 Vac | 166987 |  |  | PL1 - Energiaelosztási megoldások | 2370 | IME relék | 1 | 1 | db | 8032826018848 |  | 8032826018848 |  | 8536490099 | 371 |  | 371 |  | 0.65
ROG1600M2 | IM-ROG1600M2 | Rogowski tekercs 1600A | 150369 |  |  | PL1 - Energiaelosztási megoldások | 2377 | IME mérőváltók | 1 | 1 | db | 8032826514937 |  | 8032826514937 |  | 85043200 | 465.3 |  | 508 |  | 3.447
ROG3200M2 | IM-ROG3200M2 | Rogowski tekercs 3200A | 179826 |  |  | PL1 - Energiaelosztási megoldások | 2377 | IME mérőváltók | 1 | 1 | db | 8032826514944 |  | 8032826514944 |  | 85043200 | 518.1 |  | 611 |  | 7.171
ROG6300M2 | IM-ROG6300M2 | Rogowski tekercs 6300A | 210422 |  |  | PL1 - Energiaelosztási megoldások | 2377 | IME mérőváltók | 1 | 1 | db | 8032826514951 |  | 8032826514951 |  | 85043200 | 642.4 |  | 724 |  | 7.171
ROG630M2 | IM-ROG630M2 | Rogowski tekercs 630A | 145459 |  |  | PL1 - Energiaelosztási megoldások | 2377 | IME mérőváltók | 1 | 1 | db | 8032826514920 |  | 8032826514920 |  | 85043180 | 415.8 |  | 463 |  | 3.447
ROGEXTM1 | IM-ROGEXTM1 | Rogowski tekercs hosszabbító 1m | 43072 |  |  | PL1 - Energiaelosztási megoldások | 2373 | IME mérőkészülékek | 1 | 1 | db | 8032826515217 |  | 8032826515217 |  | 85389099 | 55 |  | 60 |  | 0.158
ROGEXTM3 | IM-ROGEXTM3 | Rogowski tekercs hosszabbító 3m | 47182 |  |  | PL1 - Energiaelosztási megoldások | 2373 | IME mérőkészülékek | 1 | 1 | db | 8032826515224 |  | 8032826515224 |  | 85389099 | 143 |  | 140 |  | 0.161
RPM26 | ES-RPM26 | LEGRAND függőleges rendező zárt csatorna 26U RelayRack | 46382 |  |  | PL8 - Hang-, adat- és képátviteli rendszerek |  |  | 1 | 1 | db | 8683305006728 |  |  |  | 73269098 | 11528
RPM36 | ES-RPM36 | LEGRAND függőleges rendező zárt csatorna 36U RelayRack | 56480 |  |  | PL8 - Hang-, adat- és képátviteli rendszerek |  |  | 1 | 1 | db | 8683305006735 |  |  |  | 73269098 | 11528
RPM42 | ES-RPM42 | LEGRAND függőleges rendező zárt csatorna 42U RelayRack | 59859 |  |  | PL8 - Hang-, adat- és képátviteli rendszerek |  |  | 1 | 1 | db | 8683305006544 |  |  |  | 73269098 | 15950
RPM48 | ES-RPM48 | LEGRAND függőleges rendező zárt csatorna 48U RelayRack | 66455 |  |  | PL8 - Hang-, adat- és képátviteli rendszerek |  |  | 1 | 1 | db | 8683305006742 |  |  |  | 73269098 | 17600
SAH-0.86-80.8 | AT-SAH-0.86-80.8 | Alptech fojtótekercs 50 kvar | 358333 | Ideiglenesen nem elérhető. Kérjük keresse a kapcsolattartóját! |  | PL1 - Energiaelosztási megoldások |  | CTXC ipari mágneskapcsolók | 1 | 1 | db
SAH-1.35-94.2 | AT-SAH-1.35-94.2 | Alptech fojtótekercs 14% 75 kVAr 135 Hz | 611902 | Ideiglenesen nem elérhető. Kérjük keresse a kapcsolattartóját! |  | PL1 - Energiaelosztási megoldások |  | CTXC ipari mágneskapcsolók | 1 | 1 | db
SAH-1.73-40.4 | AT-SAH-1.73-40.4 | Alptech fojtótekercs 25 kvar | 293304 | Ideiglenesen nem elérhető. Kérjük keresse a kapcsolattartóját! |  | PL1 - Energiaelosztási megoldások |  | CTXC ipari mágneskapcsolók | 1 | 1 | db
SAH-1-125.6 | AT-SAH-1-125.6 | Alptech fojtótekercs 14% 100 kVAr 135 Hz | 713587 | Ideiglenesen nem elérhető. Kérjük keresse a kapcsolattartóját! |  | PL1 - Energiaelosztási megoldások |  | CTXC ipari mágneskapcsolók | 1 | 1 | db
SAH-2.02-62.8 | AT-SAH-2.02-62.8 | Alptech fojtótekercs 14% 50 kVAr 135 Hz | 402342 | Ideiglenesen nem elérhető. Kérjük keresse a kapcsolattartóját! |  | PL1 - Energiaelosztási megoldások |  | CTXC ipari mágneskapcsolók | 1 | 1 | db
SAH-3.45-20.2 | AT-SAH-3.45-20.2 | Alptech fojtótekercs 12,5 kvar | 220312 | Ideiglenesen nem elérhető. Kérjük keresse a kapcsolattartóját! |  | PL1 - Energiaelosztási megoldások |  | CTXC ipari mágneskapcsolók | 1 | 1 | db
SAH-4.05-28.9 | AT-SAH-4.05-28.9 | Alptech fojtótekercs 14% 25 kVAr 135 Hz | 289480 | Ideiglenesen nem elérhető. Kérjük keresse a kapcsolattartóját! |  | PL1 - Energiaelosztási megoldások |  | CTXC ipari mágneskapcsolók | 1 | 1 | db
SAH-4.31-16.2 | AT-SAH-4.31-16.2 | Alptech fojtótekercs 10 kvar | 191685 | Ideiglenesen nem elérhető. Kérjük keresse a kapcsolattartóját! |  | PL1 - Energiaelosztási megoldások |  | CTXC ipari mágneskapcsolók | 1 | 1 | db
SAH-8.1-15.7 | AT-SAH-8.1-15.7 | Alptech fojtótekercs 14% 12,5 kVAr 135 Hz | 197562 | Ideiglenesen nem elérhető. Kérjük keresse a kapcsolattartóját! |  | PL1 - Energiaelosztási megoldások |  | CTXC ipari mágneskapcsolók | 1 | 1 | db
SML-SCO-A80-002 | RR-SML-SCO-A80-002 | Legrand/Raritan ajtónyitás érzékelő ragasztható vagy felfúrható 2x PIN | 12004 |  |  | PL8 - Hang-, adat- és képátviteli rendszerek | 5729 |  | 1 | 1 | db |  |  |  |  | 85365019 | 1100
SPAREBACKPIN | ES-SPAREBACKPIN | LEGRAND Evoline hátsó panel tüske - 1 db | 1138 |  |  | PL8 - Hang-, adat- és képátviteli rendszerek | 4222 | Estap szekrény kiegészítők | 1 | 1 | db | 8683305003567 |  |  |  | 73181290 | 10 |  |  |  |  | X
SPAREDDPIN | ES-SPAREDDPIN | LEGRAND Evoline dupla mellső ajtó tüske - 1db | 628 |  |  | PL8 - Hang-, adat- és képátviteli rendszerek | 4222 | Estap szekrény kiegészítők | 1 | 1 | db | 8683305001259 |  |  |  | 73181290 | 10 |  |  |  |  | X
SPAREFEET | ES-SPAREFEET | LEGRAND Evoline csere talp - 1db | 905 |  |  | PL8 - Hang-, adat- és képátviteli rendszerek | 4222 | Estap szekrény kiegészítők | 1 | 1 | db | 8683305001235 |  |  |  | 73269098 | 10 |  |  |  |  | X
SPAREKEY | ES-SPAREKEY | LEGRAND Evoline csere kulcs - 1db | 729 |  |  | PL8 - Hang-, adat- és képátviteli rendszerek | 4222 | Estap szekrény kiegészítők | 1 | 1 | db | 8683305001273 |  |  |  | 83014090 | 10 |  |  |  |  | X
SPAREMETAL | ES-SPAREMETAL | LEGRAND Evoline fém lemez perforált ajtóhoz - 1 db | 3134 |  |  | PL8 - Hang-, adat- és képátviteli rendszerek | 4222 | Estap szekrény kiegészítők | 1 | 1 | db | 8683305001808 |  |  |  | 73181290 | 10 |  |  |  |  | X
SPARESCREW | ES-SPARESCREW | LEGRAND Evoline csavar fém lemezhez - 1 db | 322 |  |  | PL8 - Hang-, adat- és képátviteli rendszerek | 4222 | Estap szekrény kiegészítők | 1 | 1 | db | 8683305001242 |  |  |  | 73181290 | 10 |  |  |  |  | X
SPARESTOP | ES-SPARESTOP | LEGRAND Evoline dupla ajtó ütköző - 1 db | 628 |  |  | PL8 - Hang-, adat- és képátviteli rendszerek | 4222 | Estap szekrény kiegészítők | 1 | 1 | db | 8683305003277 |  |  |  | 39263000 | 20
SRC-0100 | RR-SRC-0100 | Legrand/Raritan rack felügyeleti vezérlő 2xC14 bemenet,1 x RJ-45 sensor port, 1 x RJ-45 RS-485 port, 2 x USB-A ports, 1 x USB-B port, 2 x RJ-45 (10/100/1000 Mbps) Ethernet port, 1 x RJ-45 feature port, színes LCD kijelző | 0 | Listaár nélküli termék. Kérjen ajánlatot |  | PL8 - Hang-, adat- és képátviteli rendszerek | 5730 |  | 1 | 1 | db |  |  |  |  | 85176200 | 15000
SRC-0102 | RR-SRC-0102 | Legrand/Raritan rack felügyeleti vezérlő 2xC14 bemenet, s, 1 x RJ-45 sensor port, 1 x RJ-45 RS-485 port, 2 x USB-A port, 1 x USB-B port, 2 x RJ-45 (10/100/1000 Mbps) Ethernet port, 1 x RJ-45 feature port, 2 x DX2-DH2C2 (ajtózár interfész), színes LCD kijelző | 0 | Listaár nélküli termék. Kérjen ajánlatot |  | PL8 - Hang-, adat- és képátviteli rendszerek | 5722 |  | 1 | 1 | db |  |  |  |  | 85176200 | 2750
SRC-0103 | RR-SRC-0103 | Legrand/Raritan rack felügyeleti vezérlő 2 x sorkapcsos bemenet (48VDC), 1 x RJ-45 sensor port, 1 x RJ-45 RS-485 port, 2 x USB-A port, 1 x USB-B port, 2 x RJ-45 (10/100/1000 Mbps) Ethernet port, 1 x RJ-45 feature port, 2 x DX2-DH2C2, színes LCD kijelző | 0 | Listaár nélküli termék. Kérjen ajánlatot |  | PL8 - Hang-, adat- és képátviteli rendszerek | 5730 |  | 1 | 1 | db |  |  |  |  | 85176200 | 2750
SRC-0800 | RR-SRC-0800 | Legrand/Raritan rack felügyeleti vezérlő 2xC14 bemenet, 8 x RJ-45 sensor port, 1 x RJ-45 RS-485 port, 2 x USB-A port, 1 x USB-B port, 2 x RJ-45 (10/100/1000 Mbps) Ethernet port, 1 x RJ-45 feature port, 2 x RJ-45 távoli hub port, színes LCD kijelző | 0 | Listaár nélküli termék. Kérjen ajánlatot |  | PL8 - Hang-, adat- és képátviteli rendszerek | 5730 |  | 1 | 1 | db |  |  |  |  | 85176200 | 3300
SXIIP | SXIIP | RS485/Modbus TCP-IP interfész modul | 361185 | Új termék! | U |  | 2373 | IME mérőkészülékek |  |  | db
SXWS10 | SXWS10 | DIN sínes mini IME Webszerver 10 mérőpontig | 662878 | Új termék! | U |  | 2373 | IME mérőkészülékek |  |  | db
SXWS255 | SXWS255 | IME Webszerver 255 mérőpontig | 3356605 | Új termék! | U |  | 2373 | IME mérőkészülékek |  |  | db
SXWS32 | SXWS32 | DIN sínes mini IME Webszerver 32 mérőpontig | 761239 | Új termék! | U |  | 2373 | IME mérőkészülékek |  |  | db
TASL50C800S | IM-TASL50C800S | ÁV. TAS65 TA CL.0,2 32x65mm 800/5A | 59144 |  |  | PL1 - Energiaelosztási megoldások | 2377 | IME mérőváltók | 1 | 1 | db | 8032826145742 |  | 8032826145742 |  | 85043129 | 705.5 |  | 750 |  | 1.265
TASL50D100S | IM-TASL50D100S | ÁV. TAS65 TA CL.0,2 32x65mm 1000/5A | 68975 |  |  | PL1 - Energiaelosztási megoldások | 2377 | IME mérőváltók | 1 | 1 | db | 8032826145766 |  | 8032826145766 |  | 85043129 | 705.5 |  | 750 |  | 1.265
TASL50D120S | IM-TASL50D120S | ÁV. TAS65 TA CL.0,2 32x65mm 1200/5A | 72408 |  |  | PL1 - Energiaelosztási megoldások | 2377 | IME mérőváltók | 1 | 1 | db | 8032826145780 |  | 8032826145780 |  | 85043129 | 705.5 |  | 750 |  | 1.265
TASL50D125S | IM-TASL50D125S | ÁV. TAS65 TA CL.0,2 32x65mm 1250/5A | 72628 |  |  | PL1 - Energiaelosztási megoldások | 2377 | IME mérőváltók | 1 | 1 | db | 8032826145803 |  | 8032826145803 |  | 85043129 | 705.5 |  | 750 |  | 1.265
TASL50D150S | IM-TASL50D150S | ÁV. TAS65 TA CL.0,2 32x65mm 1500/5A | 76763 |  |  | PL1 - Energiaelosztási megoldások | 2377 | IME mérőváltók | 1 | 1 | db | 8032826145827 |  | 8032826145827 |  | 85043129 | 705.5 |  | 750 |  | 1.265
TASL50D160S | IM-TASL50D160S | ÁV. TAS65 TA CL.0,2 32x65mm 1600/5A | 78510 |  |  | PL1 - Energiaelosztási megoldások | 2377 | IME mérőváltók | 1 | 1 | db | 8032826145841 |  | 8032826145841 |  | 85043129 | 705.5 |  | 750 |  | 1.265
TASR50D200S | IM-TASR50D200S | ÁV. TAS127 TA CL.0,2 38x127mm 2000/5A | 82398 |  |  | PL1 - Energiaelosztási megoldások | 2377 | IME mérőváltók | 1 | 1 | db | 8032826147838 |  | 8032826147838 |  | 85043129 | 1500 |  | 1500 |  | 2.576
TASR50D250S | IM-TASR50D250S | ÁV. TAS127 TA CL.0,2 38x127mm 2500/5A | 87765 |  |  | PL1 - Energiaelosztási megoldások | 2377 | IME mérőváltók | 1 | 1 | db | 8032826147852 |  | 8032826147852 |  | 8504312990 | 1540 |  | 1500 |  | 2.576
TASR50D300S | IM-TASR50D300S | ÁV. TAS127 TA CL.0,2 38x127mm 3000/5A | 90823 |  |  | PL1 - Energiaelosztási megoldások | 2377 | IME mérőváltók | 1 | 1 | db | 8032826147876 |  | 8032826147876 |  | 85043129 | 1400 |  | 1500 |  | 2.576
TDB120 | IM-TDB120 | Toroid tekercs 120mm átmérővel, B osztályú differenciál relékhez | 912059 |  |  | PL1 - Energiaelosztási megoldások | 2370 | IME relék | 1 | 24 | db | 8032826514739 |  | 8032826514739 |  | 85369095 | 1562.99 |  | 1607 |  | 12.888
TDB210 | IM-TDB210 | Toroid tekercs 210mm átmérővel, B osztályú differenciál relékhez | 1519732 |  |  | PL1 - Energiaelosztási megoldások | 2370 | IME relék | 1 | 10 | db | 8032826514746 |  | 8032826514746 |  | 85369095 | 4654 |  | 4654 |  | 29.23
TDB35 | IM-TDB35 | Toroid tekercs 35mm átmérővel, B osztályú differenciál relékhez | 460982 |  |  | PL1 - Energiaelosztási megoldások | 2370 | IME relék | 1 | 9 | db | 8032826514715 |  | 8032826514715 |  | 85369095 | 274.6 |  | 357 |  | 1.581
TDB60 | IM-TDB60 | Toroid tekercs 60mm átmérővel, B osztályú differenciál relékhez | 570377 |  |  | PL1 - Energiaelosztási megoldások | 2370 | IME relék | 1 | 40 | db | 8032826514722 |  | 8032826514722 |  | 85369095 | 488.7 |  | 667 |  | 5.35
TM3I330 | IM-TM3I330 | Current transducer 230V AC 5A | 67883 |  |  | PL1 - Energiaelosztási megoldások | 2378 |  | 1 | 1 | db | 8032826019227 |  | 8032826019227 |  | 85043180 | 162.5 |  | 180 |  | 0.28
V10040 | AT-V10040 | Alpivar2 std kondenzátor 400V 100kVAr | 0 | Megszűnt termék! | M | PL1 - Energiaelosztási megoldások | 6001 | Legrand fázisjavítás | 1 | 1 | db
V10040-3MONO | AT-V10040-3MONO | Alpivar2 std kondenzátor 400V 6 csatlakozós 100kVAr | 0 | Megszűnt termék! | M | PL1 - Energiaelosztási megoldások | 6001 | Legrand fázisjavítás | 1 | 1 | db
V10040CB | AT-V10040CB | Alpivar2 std kondenzátor 400V kapocstakaróval 100kVAr | 0 | Megszűnt termék! | M | PL1 - Energiaelosztási megoldások | 6001 | Legrand fázisjavítás | 1 | 1 | db
V1040 | AT-V1040 | Alpivar2 std kondenzátor 400V 10kVAr | 0 | Megszűnt termék! | M | PL1 - Energiaelosztási megoldások | 6001 | Legrand fázisjavítás | 1 | 1 | db
V1040-3MONO | AT-V1040-3MONO | Alpivar2 std kondenzátor 400V 6 csatlakozós 10kVAr | 0 | Megszűnt termék! | M | PL1 - Energiaelosztási megoldások | 6001 | Legrand fázisjavítás | 1 | 1 | db
V1040CB | AT-V1040CB | Alpivar2 std kondenzátor 400V kapocstakaróval 10kVAr | 0 | Megszűnt termék! | M | PL1 - Energiaelosztási megoldások | 6001 | Legrand fázisjavítás | 1 | 1 | db
V12.540 | AT-V12.540 | Alpivar2 std kondenzátor 400V 12,5kVAr | 0 | Megszűnt termék! | M | PL1 - Energiaelosztási megoldások | 6001 | Legrand fázisjavítás | 1 | 1 | db
V12.540-3MONO | AT-V12.540-3MONO | Alpivar2 std kondenzátor 400V 6 csatlakozós 12,5kVAr | 0 | Megszűnt termék! | M | PL1 - Energiaelosztási megoldások | 6001 | Legrand fázisjavítás | 1 | 1 | db
V12.540CB | AT-V12.540CB | Alpivar2 std kondenzátor 400V kapocstakaróval 12,5kVAr | 0 | Megszűnt termék! | M | PL1 - Energiaelosztási megoldások | 6001 | Legrand fázisjavítás | 1 | 1 | db |  |  |  |  | 85321000 | 3500
V12540 | AT-V12540 | Alpivar2 std kondenzátor 400V 125kVAr | 0 | Megszűnt termék! | M | PL1 - Energiaelosztási megoldások | 6001 | Legrand fázisjavítás | 1 | 1 | db
V12540-3MONO | AT-V12540-3MONO | Alpivar2 std kondenzátor 400V 6 csatlakozós 125kVAr | 0 | Megszűnt termék! | M | PL1 - Energiaelosztási megoldások | 6001 | Legrand fázisjavítás | 1 | 1 | db
V12540CB | AT-V12540CB | Alpivar2 std kondenzátor 400V kapocstakaróval 125kVAr | 0 | Megszűnt termék! | M | PL1 - Energiaelosztási megoldások | 6001 | Legrand fázisjavítás | 1 | 1 | db
V1540 | AT-V1540 | Alpivar2 std kondenzátor 400V 15kVAr | 0 | Megszűnt termék! | M | PL1 - Energiaelosztási megoldások | 6001 | Legrand fázisjavítás | 1 | 1 | db
V1540-3MONO | AT-V1540-3MONO | Alpivar2 std kondenzátor 400V 6 csatlakozós 15kVAr | 0 | Megszűnt termék! | M | PL1 - Energiaelosztási megoldások | 6001 | Legrand fázisjavítás | 1 | 1 | db
V1540CB | AT-V1540CB | Alpivar2 std kondenzátor 400V kapocstakaróval 15kVAr | 0 | Megszűnt termék! | M | PL1 - Energiaelosztási megoldások | 6001 | Legrand fázisjavítás | 1 | 1 | db
V2.540 | AT-V2.540 | Alpivar2 std kondenzátor 400V 2,5kVAr | 0 | Megszűnt termék! | M | PL1 - Energiaelosztási megoldások | 6001 | Legrand fázisjavítás | 1 | 1 | db
V2.540-3MONO | AT-V2.540-3MONO | Alpivar2 std kondenzátor 400V 6 csatlakozós 2,5kVAr | 0 | Megszűnt termék! | M | PL1 - Energiaelosztási megoldások | 6001 | Legrand fázisjavítás | 1 | 1 | db
V2.540CB | AT-V2.540CB | Alpivar2 std kondenzátor 400V kapocstakaróval 2,5kVAr | 0 | Megszűnt termék! | M | PL1 - Energiaelosztási megoldások | 6001 | Legrand fázisjavítás | 1 | 1 | db
V2040 | AT-V2040 | Alpivar2 std kondenzátor 400V 20kVAr | 0 | Megszűnt termék! | M | PL1 - Energiaelosztási megoldások | 6001 | Legrand fázisjavítás | 1 | 1 | db
V2040-3MONO | AT-V2040-3MONO | Alpivar2 std kondenzátor 400V 6 csatlakozós 20kVAr | 0 | Megszűnt termék! | M | PL1 - Energiaelosztási megoldások | 6001 | Legrand fázisjavítás | 1 | 1 | db
V2040CB | AT-V2040CB | Alpivar2 std kondenzátor 400V kapocstakaróval 20kVAr | 0 | Megszűnt termék! | M | PL1 - Energiaelosztási megoldások | 6001 | Legrand fázisjavítás | 1 | 1 | db
V2540 | AT-V2540 | Alpivar2 std kondenzátor 400V 25kVAr | 0 | Megszűnt termék! | M | PL1 - Energiaelosztási megoldások | 6001 | Legrand fázisjavítás | 1 | 1 | db
V2540-3MONO | AT-V2540-3MONO | Alpivar2 std kondenzátor 400V 6 csatlakozós 25kVAr | 0 | Megszűnt termék! | M | PL1 - Energiaelosztási megoldások | 6001 | Legrand fázisjavítás | 1 | 1 | db
V2540CB | AT-V2540CB | Alpivar2 std kondenzátor 400V kapocstakaróval 25kVAr | 0 | Megszűnt termék! | M | PL1 - Energiaelosztási megoldások | 6001 | Legrand fázisjavítás | 1 | 1 | db
V3040 | AT-V3040 | Alpivar2 std kondenzátor 400V 30kVAr | 0 | Megszűnt termék! | M | PL1 - Energiaelosztási megoldások | 6001 | Legrand fázisjavítás | 1 | 1 | db
V3040-3MONO | AT-V3040-3MONO | Alpivar2 std kondenzátor 400V 6 csatlakozós 30kVAr | 0 | Megszűnt termék! | M | PL1 - Energiaelosztási megoldások | 6001 | Legrand fázisjavítás | 1 | 1 | db
V3040CB | AT-V3040CB | Alpivar2 std kondenzátor 400V kapocstakaróval 30kVAr | 0 | Megszűnt termék! | M | PL1 - Energiaelosztási megoldások | 6001 | Legrand fázisjavítás | 1 | 1 | db
V3540 | AT-V3540 | Alpivar2 std kondenzátor 400V 35kVAr | 0 | Megszűnt termék! | M | PL1 - Energiaelosztási megoldások | 6001 | Legrand fázisjavítás | 1 | 1 | db
V3540-3MONO | AT-V3540-3MONO | Alpivar2 std kondenzátor 400V 6 csatlakozós 35kVAr | 0 | Megszűnt termék! | M | PL1 - Energiaelosztási megoldások | 6001 | Legrand fázisjavítás | 1 | 1 | db
V3540CB | AT-V3540CB | Alpivar2 std kondenzátor 400V kapocstakaróval 35kVAr | 0 | Megszűnt termék! | M | PL1 - Energiaelosztási megoldások | 6001 | Legrand fázisjavítás | 1 | 1 | db
V4040 | AT-V4040 | Alpivar2 std kondenzátor 400V 40kVAr | 0 | Megszűnt termék! | M | PL1 - Energiaelosztási megoldások | 6001 | Legrand fázisjavítás | 1 | 1 | db
V4040-3MONO | AT-V4040-3MONO | Alpivar2 std kondenzátor 400V 6 csatlakozós 40kVAr | 0 | Megszűnt termék! | M | PL1 - Energiaelosztási megoldások | 6001 | Legrand fázisjavítás | 1 | 1 | db
V4040CB | AT-V4040CB | Alpivar2 std kondenzátor 400V kapocstakaróval 40kVAr | 0 | Megszűnt termék! | M | PL1 - Energiaelosztási megoldások | 6001 | Legrand fázisjavítás | 1 | 1 | db
V5040 | AT-V5040 | Alpivar2 std kondenzátor 400V 50kVAr | 0 | Megszűnt termék! | M | PL1 - Energiaelosztási megoldások | 6001 | Legrand fázisjavítás | 1 | 1 | db
V5040-3MONO | AT-V5040-3MONO | Alpivar2 std kondenzátor 400V 6 csatlakozós 50kVAr | 0 | Megszűnt termék! | M | PL1 - Energiaelosztási megoldások | 6001 | Legrand fázisjavítás | 1 | 1 | db
V5040CB | AT-V5040CB | Alpivar2 std kondenzátor 400V kapocstakaróval 50kVAr | 0 | Megszűnt termék! | M | PL1 - Energiaelosztási megoldások | 6001 | Legrand fázisjavítás | 1 | 1 | db
V540 | AT-V540 | Alpivar2 std kondenzátor 400V 5kVAr | 0 | Megszűnt termék! | M | PL1 - Energiaelosztási megoldások | 6001 | Legrand fázisjavítás | 1 | 1 | db
V540-3MONO | AT-V540-3MONO | Alpivar2 std kondenzátor 400V 6 csatlakozós 5kVAr | 0 | Megszűnt termék! | M | PL1 - Energiaelosztási megoldások | 6001 | Legrand fázisjavítás | 1 | 1 | db
V540CB | AT-V540CB | Alpivar2 std kondenzátor 400V kapocstakaróval 5kVAr | 0 | Megszűnt termék! | M | PL1 - Energiaelosztási megoldások | 6001 | Legrand fázisjavítás | 1 | 1 | db
V6.2540 | AT-V6.2540 | Alpivar2 std kondenzátor 400V 6,25kVAr | 0 | Megszűnt termék! | M | PL1 - Energiaelosztási megoldások | 6001 | Legrand fázisjavítás | 1 | 1 | db
V6.2540-3MONO | AT-V6.2540-3MONO | Alpivar2 std kondenzátor 400V 6 csatlakozós 6,25kVAr | 0 | Megszűnt termék! | M | PL1 - Energiaelosztási megoldások | 6001 | Legrand fázisjavítás | 1 | 1 | db
V6.2540CB | AT-V6.2540CB | Alpivar2 std kondenzátor 400V kapocstakaróval 6,25kVAr | 0 | Megszűnt termék! | M | PL1 - Energiaelosztási megoldások | 6001 | Legrand fázisjavítás | 1 | 1 | db
V6040 | AT-V6040 | Alpivar2 std kondenzátor 400V 60kVAr | 0 | Megszűnt termék! | M | PL1 - Energiaelosztási megoldások | 6001 | Legrand fázisjavítás | 1 | 1 | db
V6040-3MONO | AT-V6040-3MONO | Alpivar2 std kondenzátor 400V 6 csatlakozós 60kVAr | 0 | Megszűnt termék! | M | PL1 - Energiaelosztási megoldások | 6001 | Legrand fázisjavítás | 1 | 1 | db
V6040CB | AT-V6040CB | Alpivar2 std kondenzátor 400V kapocstakaróval 60kVAr | 0 | Megszűnt termék! | M | PL1 - Energiaelosztási megoldások | 6001 | Legrand fázisjavítás | 1 | 1 | db
V7.540 | AT-V7.540 | Alpivar2 std kondenzátor 400V 7,5kVAr | 0 | Megszűnt termék! | M | PL1 - Energiaelosztási megoldások | 6001 | Legrand fázisjavítás | 1 | 1 | db
V7.540-3MONO | AT-V7.540-3MONO | Alpivar2 std kondenzátor 400V 6 csatlakozós 7,5kVAr | 0 | Megszűnt termék! | M | PL1 - Energiaelosztási megoldások | 6001 | Legrand fázisjavítás | 1 | 1 | db
V7.540CB | AT-V7.540CB | Alpivar2 std kondenzátor 400V kapocstakaróval 7,5kVAr | 0 | Megszűnt termék! | M | PL1 - Energiaelosztási megoldások | 6001 | Legrand fázisjavítás | 1 | 1 | db
V7540 | AT-V7540 | Alpivar2 std kondenzátor 400V 75kVAr | 0 | Megszűnt termék! | M | PL1 - Energiaelosztási megoldások | 6001 | Legrand fázisjavítás | 1 | 1 | db
V7540-3MONO | AT-V7540-3MONO | Alpivar2 std kondenzátor 400V 6 csatlakozós 75kVAr | 0 | Megszűnt termék! | M | PL1 - Energiaelosztási megoldások | 6001 | Legrand fázisjavítás | 1 | 1 | db
V7540CB | AT-V7540CB | Alpivar2 std kondenzátor 400V kapocstakaróval 75kVAr | 0 | Megszűnt termék! | M | PL1 - Energiaelosztási megoldások | 6001 | Legrand fázisjavítás | 1 | 1 | db
V9040 | AT-V9040 | Alpivar2 std kondenzátor 400V 90kVAr | 0 | Megszűnt termék! | M | PL1 - Energiaelosztási megoldások | 6001 | Legrand fázisjavítás | 1 | 1 | db
V9040-3MONO | AT-V9040-3MONO | Alpivar2 std kondenzátor 400V 6 csatlakozós 90kVAr | 0 | Megszűnt termék! | M | PL1 - Energiaelosztási megoldások | 6001 | Legrand fázisjavítás | 1 | 1 | db
V9040CB | AT-V9040CB | Alpivar2 std kondenzátor 400V kapocstakaróval 90kVAr | 0 | Megszűnt termék! | M | PL1 - Energiaelosztási megoldások | 6001 | Legrand fázisjavítás | 1 | 1 | db
VH10040 | AT-VH10040 | Alpivar2 H kondenzátor 400V 100kVAr | 0 | Megszűnt termék! | M | PL1 - Energiaelosztási megoldások | 6001 | Legrand fázisjavítás | 1 | 1 | db
VH10040-3MONO | AT-VH10040-3MONO | Alpivar2 H kondenzátor 400V 6 csatlakozós 100kVAr | 0 | Megszűnt termék! | M | PL1 - Energiaelosztási megoldások | 6001 | Legrand fázisjavítás | 1 | 1 | db
VH10040CB | AT-VH10040CB | Alpivar2 H kondenzátor 400V kapocstakaróval 100kVAr | 0 | Megszűnt termék! | M | PL1 - Energiaelosztási megoldások | 6001 | Legrand fázisjavítás | 1 | 1 | db | 3414972599979
VH1040 | AT-VH1040 | Alpivar2 H kondenzátor 400V 10kVAr | 0 | Megszűnt termék! | M | PL1 - Energiaelosztási megoldások | 6001 | Legrand fázisjavítás | 1 | 1 | db
VH1040-3MONO | AT-VH1040-3MONO | Alpivar2 H kondenzátor 400V 6 csatlakozós 10kVAr | 0 | Megszűnt termék! | M | PL1 - Energiaelosztási megoldások | 6001 | Legrand fázisjavítás | 1 | 1 | db
VH1040CB | AT-VH1040CB | Alpivar2 H kondenzátor 400V kapocstakaróval 10kVAr | 0 | Megszűnt termék! | M | PL1 - Energiaelosztási megoldások | 6001 | Legrand fázisjavítás | 1 | 1 | db
VH12.540 | AT-VH12.540 | Alpivar2 H kondenzátor 400V 12,5kVAr | 0 | Megszűnt termék! | M | PL1 - Energiaelosztási megoldások | 6001 | Legrand fázisjavítás | 1 | 1 | db
VH12.540-3MONO | AT-VH12.540-3MONO | Alpivar2 H kondenzátor 400V 6 csatlakozós 12,5kVAr | 0 | Megszűnt termék! | M | PL1 - Energiaelosztási megoldások | 6001 | Legrand fázisjavítás | 1 | 1 | db
VH12.540CB | AT-VH12.540CB | Alpivar2 H kondenzátor 400V kapocstakaróval 12,5kVAr | 0 | Megszűnt termék! | M | PL1 - Energiaelosztási megoldások | 6001 | Legrand fázisjavítás | 1 | 1 | db
VH12540 | AT-VH12540 | Alpivar2 H kondenzátor 400V 125kVAr | 0 | Megszűnt termék! | M | PL1 - Energiaelosztási megoldások | 6001 | Legrand fázisjavítás | 1 | 1 | db
VH12540-3MONO | AT-VH12540-3MONO | Alpivar2 H kondenzátor 400V 6 csatlakozós 125kVAr | 0 | Megszűnt termék! | M | PL1 - Energiaelosztási megoldások | 6001 | Legrand fázisjavítás | 1 | 1 | db
VH12540CB | AT-VH12540CB | Alpivar2 H kondenzátor 400V kapocstakaróval 125kVAr | 0 | Megszűnt termék! | M | PL1 - Energiaelosztási megoldások | 6001 | Legrand fázisjavítás | 1 | 1 | db | 3414972598576
VH1540 | AT-VH1540 | Alpivar2 H kondenzátor 400V 15kVAr | 0 | Megszűnt termék! | M | PL1 - Energiaelosztási megoldások | 6001 | Legrand fázisjavítás | 1 | 1 | db
VH1540-3MONO | AT-VH1540-3MONO | Alpivar2 H kondenzátor 400V 6 csatlakozós 15kVAr | 0 | Megszűnt termék! | M | PL1 - Energiaelosztási megoldások | 6001 | Legrand fázisjavítás | 1 | 1 | db
VH1540CB | AT-VH1540CB | Alpivar2 H kondenzátor 400V kapocstakaróval 15kVAr | 0 | Megszűnt termék! | M | PL1 - Energiaelosztási megoldások | 6001 | Legrand fázisjavítás | 1 | 1 | db
VH2.540 | AT-VH2.540 | Alpivar2 H kondenzátor 400V 2,5kVAr | 0 | Megszűnt termék! | M | PL1 - Energiaelosztási megoldások | 6001 | Legrand fázisjavítás | 1 | 1 | db
VH2.540-3MONO | AT-VH2.540-3MONO | Alpivar2 H kondenzátor 400V 6 csatlakozós 2,5kVAr | 0 | Megszűnt termék! | M | PL1 - Energiaelosztási megoldások | 6001 | Legrand fázisjavítás | 1 | 1 | db
VH2.540CB | AT-VH2.540CB | Alpivar2 H kondenzátor 400V kapocstakaróval 2,5kVAr | 0 | Megszűnt termék! | M | PL1 - Energiaelosztási megoldások | 6001 | Legrand fázisjavítás | 1 | 1 | db
VH2040 | AT-VH2040 | Alpivar2 H kondenzátor 400V 20kVAr | 0 | Megszűnt termék! | M | PL1 - Energiaelosztási megoldások | 6001 | Legrand fázisjavítás | 1 | 1 | db
VH2040-3MONO | AT-VH2040-3MONO | Alpivar2 H kondenzátor 400V 6 csatlakozós 20kVAr | 0 | Megszűnt termék! | M | PL1 - Energiaelosztási megoldások | 6001 | Legrand fázisjavítás | 1 | 1 | db
VH2040CB | AT-VH2040CB | Alpivar2 H kondenzátor 400V kapocstakaróval 20kVAr | 0 | Megszűnt termék! | M | PL1 - Energiaelosztási megoldások | 6001 | Legrand fázisjavítás | 1 | 1 | db
VH2540 | AT-VH2540 | Alpivar2 H kondenzátor 400V 25kVAr | 0 | Megszűnt termék! | M | PL1 - Energiaelosztási megoldások | 6001 | Legrand fázisjavítás | 1 | 1 | db
VH2540-3MONO | AT-VH2540-3MONO | Alpivar2 H kondenzátor 400V 6 csatlakozós 25kVAr | 0 | Megszűnt termék! | M | PL1 - Energiaelosztási megoldások | 6001 | Legrand fázisjavítás | 1 | 1 | db
VH2540CB | AT-VH2540CB | Alpivar2 H kondenzátor 400V kapocstakaróval 25kVAr | 0 | Megszűnt termék! | M | PL1 - Energiaelosztási megoldások | 6001 | Legrand fázisjavítás | 1 | 1 | db
VH3040 | AT-VH3040 | Alpivar2 H kondenzátor 400V 30kVAr | 0 | Megszűnt termék! | M | PL1 - Energiaelosztási megoldások | 6001 | Legrand fázisjavítás | 1 | 1 | db
VH3040-3MONO | AT-VH3040-3MONO | Alpivar2 H kondenzátor 400V 6 csatlakozós 30kVAr | 0 | Megszűnt termék! | M | PL1 - Energiaelosztási megoldások | 6001 | Legrand fázisjavítás | 1 | 1 | db
VH3040CB | AT-VH3040CB | Alpivar2 H kondenzátor 400V kapocstakaróval 30kVAr | 0 | Megszűnt termék! | M | PL1 - Energiaelosztási megoldások | 6001 | Legrand fázisjavítás | 1 | 1 | db
VH3540 | AT-VH3540 | Alpivar2 H kondenzátor 400V 35kVAr | 0 | Megszűnt termék! | M | PL1 - Energiaelosztási megoldások | 6001 | Legrand fázisjavítás | 1 | 1 | db
VH3540-3MONO | AT-VH3540-3MONO | Alpivar2 H kondenzátor 400V 6 csatlakozós 35kVAr | 0 | Megszűnt termék! | M | PL1 - Energiaelosztási megoldások | 6001 | Legrand fázisjavítás | 1 | 1 | db
VH3540CB | AT-VH3540CB | Alpivar2 H kondenzátor 400V kapocstakaróval 35kVAr | 0 | Megszűnt termék! | M | PL1 - Energiaelosztási megoldások | 6001 | Legrand fázisjavítás | 1 | 1 | db
VH4040 | AT-VH4040 | Alpivar2 H kondenzátor 400V 40kVAr | 0 | Megszűnt termék! | M | PL1 - Energiaelosztási megoldások | 6001 | Legrand fázisjavítás | 1 | 1 | db
VH4040-3MONO | AT-VH4040-3MONO | Alpivar2 H kondenzátor 400V 6 csatlakozós 40kVAr | 0 | Megszűnt termék! | M | PL1 - Energiaelosztási megoldások | 6001 | Legrand fázisjavítás | 1 | 1 | db
VH4040CB | AT-VH4040CB | Alpivar2 H kondenzátor 400V kapocstakaróval 40kVAr | 0 | Megszűnt termék! | M | PL1 - Energiaelosztási megoldások | 6001 | Legrand fázisjavítás | 1 | 1 | db
VH5040 | AT-VH5040 | Alpivar2 H kondenzátor 400V 50kVAr | 0 | Megszűnt termék! | M | PL1 - Energiaelosztási megoldások | 6001 | Legrand fázisjavítás | 1 | 1 | db
VH5040-3MONO | AT-VH5040-3MONO | Alpivar2 H kondenzátor 400V 6 csatlakozós 50kVAr | 0 | Megszűnt termék! | M | PL1 - Energiaelosztási megoldások | 6001 | Legrand fázisjavítás | 1 | 1 | db
VH5040CB | AT-VH5040CB | Alpivar2 H kondenzátor 400V kapocstakaróval 50kVAr | 0 | Megszűnt termék! | M | PL1 - Energiaelosztási megoldások | 6001 | Legrand fázisjavítás | 1 | 1 | db
VH540 | AT-VH540 | Alpivar2 H kondenzátor 400V 5kVAr | 0 | Megszűnt termék! | M | PL1 - Energiaelosztási megoldások | 6001 | Legrand fázisjavítás | 1 | 1 | db
VH540-3MONO | AT-VH540-3MONO | Alpivar2 H kondenzátor 400V 6 csatlakozós 5kVAr | 0 | Megszűnt termék! | M | PL1 - Energiaelosztási megoldások | 6001 | Legrand fázisjavítás | 1 | 1 | db
VH540CB | AT-VH540CB | Alpivar2 H kondenzátor 400V kapocstakaróval 5kVAr | 0 | Megszűnt termék! | M | PL1 - Energiaelosztási megoldások | 6001 | Legrand fázisjavítás | 1 | 1 | db
VH6.2540 | AT-VH6.2540 | Alpivar2 H kondenzátor 400V 6,25kVAr | 0 | Megszűnt termék! | M | PL1 - Energiaelosztási megoldások | 6001 | Legrand fázisjavítás | 1 | 1 | db
VH6.2540-3MONO | AT-VH6.2540-3MONO | Alpivar2 H kondenzátor 400V 6 csatlakozós 6,25kVAr | 0 | Megszűnt termék! | M | PL1 - Energiaelosztási megoldások | 6001 | Legrand fázisjavítás | 1 | 1 | db
VH6.2540CB | AT-VH6.2540CB | Alpivar2 H kondenzátor 400V kapocstakaróval 6,25kVAr | 0 | Megszűnt termék! | M | PL1 - Energiaelosztási megoldások | 6001 | Legrand fázisjavítás | 1 | 1 | db
VH6040 | AT-VH6040 | Alpivar2 H kondenzátor 400V 60kVAr | 0 | Megszűnt termék! | M | PL1 - Energiaelosztási megoldások | 6001 | Legrand fázisjavítás | 1 | 1 | db
VH6040-3MONO | AT-VH6040-3MONO | Alpivar2 H kondenzátor 400V 6 csatlakozós 60kVAr | 0 | Megszűnt termék! | M | PL1 - Energiaelosztási megoldások | 6001 | Legrand fázisjavítás | 1 | 1 | db
VH6040CB | AT-VH6040CB | Alpivar2 H kondenzátor 400V kapocstakaróval 60kVAr | 0 | Megszűnt termék! | M | PL1 - Energiaelosztási megoldások | 6001 | Legrand fázisjavítás | 1 | 1 | db
VH7.540 | AT-VH7.540 | Alpivar2 H kondenzátor 400V 7,5kVAr | 0 | Megszűnt termék! | M | PL1 - Energiaelosztási megoldások | 6001 | Legrand fázisjavítás | 1 | 1 | db
VH7.540-3MONO | AT-VH7.540-3MONO | Alpivar2 H kondenzátor 400V 6 csatlakozós 7,5kVAr | 0 | Megszűnt termék! | M | PL1 - Energiaelosztási megoldások | 6001 | Legrand fázisjavítás | 1 | 1 | db
VH7.540CB | AT-VH7.540CB | Alpivar2 H kondenzátor 400V kapocstakaróval 7,5kVAr | 0 | Megszűnt termék! | M | PL1 - Energiaelosztási megoldások | 6001 | Legrand fázisjavítás | 1 | 1 | db
VH7540 | AT-VH7540 | Alpivar2 H kondenzátor 400V 75kVAr | 0 | Megszűnt termék! | M | PL1 - Energiaelosztási megoldások | 6001 | Legrand fázisjavítás | 1 | 1 | db
VH7540-3MONO | AT-VH7540-3MONO | Alpivar2 H kondenzátor 400V 6 csatlakozós 75kVAr | 0 | Megszűnt termék! | M | PL1 - Energiaelosztási megoldások | 6001 | Legrand fázisjavítás | 1 | 1 | db
VH7540CB | AT-VH7540CB | Alpivar2 H kondenzátor 400V kapocstakaróval 75kVAr | 0 | Megszűnt termék! | M | PL1 - Energiaelosztási megoldások | 6001 | Legrand fázisjavítás | 1 | 1 | db
VH9040 | AT-VH9040 | Alpivar2 H kondenzátor 400V 90kVAr | 0 | Megszűnt termék! | M | PL1 - Energiaelosztási megoldások | 6001 | Legrand fázisjavítás | 1 | 1 | db
VH9040-3MONO | AT-VH9040-3MONO | Alpivar2 H kondenzátor 400V 6 csatlakozós 90kVAr | 0 | Megszűnt termék! | M | PL1 - Energiaelosztási megoldások | 6001 | Legrand fázisjavítás | 1 | 1 | db
VH9040CB | AT-VH9040CB | Alpivar2 H kondenzátor 400V kapocstakaróval 90kVAr | 0 | Megszűnt termék! | M | PL1 - Energiaelosztási megoldások | 6001 | Legrand fázisjavítás | 1 | 1 | db
VS.R12040.189 | AT-VS.R12040.189 | Alpivar2 SAH kondenzátor 520V 120kVAr | 0 | Megszűnt termék! | M | PL1 - Energiaelosztási megoldások |  | Legrand fázisjavítás | 1 | 1 | db
VS.R16040.189 | AT-VS.R16040.189 | Alpivar2 SAH kondenzátor 520V 160kVAr | 0 | Megszűnt termék! | M | PL1 - Energiaelosztási megoldások |  | Legrand fázisjavítás | 1 | 1 | db
VS.R20040.189 | AT-VS.R20040.189 | Alpivar2 SAH kondenzátor 520V 200kVAr | 0 | Megszűnt termék! | M | PL1 - Energiaelosztási megoldások |  | Legrand fázisjavítás | 1 | 1 | db
VS.R24040.189 | AT-VS.R24040.189 | Alpivar2 SAH kondenzátor 520V 240kVAr | 0 | Megszűnt termék! | M | PL1 - Energiaelosztási megoldások |  | Legrand fázisjavítás | 1 | 1 | db
VS.R28040.189 | AT-VS.R28040.189 | Alpivar2 SAH kondenzátor 520V 280kVAr | 0 | Megszűnt termék! | M | PL1 - Energiaelosztási megoldások |  | Legrand fázisjavítás | 1 | 1 | db
VS.R4040.189 | AT-VS.R4040.189 | Alpivar2 SAH kondenzátor 520V 40kVAr | 0 | Megszűnt termék! | M | PL1 - Energiaelosztási megoldások |  | Legrand fázisjavítás | 1 | 1 | db
VS.R8040.189 | AT-VS.R8040.189 | Alpivar2 SAH kondenzátor 520V 80kVAr | 0 | Megszűnt termék! | M | PL1 - Energiaelosztási megoldások |  | Legrand fázisjavítás | 1 | 1 | db
VS10040.189 | AT-VS10040.189 | Alpivar2 SAH kondenzátor 470V 100kVAr | 0 | Megszűnt termék! | M | PL1 - Energiaelosztási megoldások |  | Legrand fázisjavítás | 1 | 1 | db
VS15040.189 | AT-VS15040.189 | Alpivar2 SAH kondenzátor 470V 150kVAr | 0 | Megszűnt termék! | M | PL1 - Energiaelosztási megoldások |  | Legrand fázisjavítás | 1 | 1 | db
VS20040.189 | AT-VS20040.189 | Alpivar2 SAH kondenzátor 470V 200kVAr | 0 | Megszűnt termék! | M | PL1 - Energiaelosztási megoldások |  | Legrand fázisjavítás | 1 | 1 | db
VS25040.189 | AT-VS25040.189 | Alpivar2 SAH kondenzátor 470V 250kVAr | 0 | Megszűnt termék! | M | PL1 - Energiaelosztási megoldások |  | Legrand fázisjavítás | 1 | 1 | db
VS30040.189 | AT-VS30040.189 | Alpivar2 SAH kondenzátor 470V 300kVAr | 0 | Megszűnt termék! | M | PL1 - Energiaelosztási megoldások |  | Legrand fázisjavítás | 1 | 1 | db
VS5040.189 | AT-VS5040.189 | Alpivar2 SAH kondenzátor 470V 50kVAr | 0 | Megszűnt termék! | M | PL1 - Energiaelosztási megoldások |  | Legrand fázisjavítás | 1 | 1 | db
VS7540.189 | AT-VS7540.189 | Alpivar2 SAH kondenzátor 470V 75kVAr | 0 | Megszűnt termék! | M | PL1 - Energiaelosztási megoldások |  | Legrand fázisjavítás | 1 | 1 | db
Note on F5: Státusz oszlop jelölései U: Új termék K: Készlet erejéig elérhető M: Megszűnt termék