## Legrand árlista 2025.09.01.
Az árlista nettó fogyasztói árakat tartalmaz (HUF). Az árlista visszavonásig érvényes. A megadott árak darabra / méterre vonatkoznak, nem csomagolási egységre.
Megrendeléskor szíveskedjenek a megadott csomagolási egységekben rendelni.
Nettó listaárak 2025. szeptember 1-től
Katalógusszám | SAP rendelési szám | Katalógusszám megnevezés | Listaár 2025. 09. 01. (HUF) | Megjegyzés | Státusz | Termékcsoport megnevezése | Család | Család megnevezés | Csom. egység | Gyűjtő csom. egység | Mennyiségi egység | EAN kód (Termék) | EAN kód (Doboz) | EAN kód (Gyűjtő csom.) | EAN kód (Raklap) | Vámtarifaszám | Termék súly (g) | Csomagolási egység súly (g) | Gyűjtő csomagolás súly (g) | Csomagolási egység térfogat (dm3) | Gyűjtő csomagolás térfogat (dm3) | Raktározottság | Kötelező jótállás alá tartozó termék
001196 | LG-001196 | Céliane My Home riasztó rendszer akkumulátor tartó 040749-hez | 0 | Megszűnt termék! | M | PL1 - Energiaelosztási megoldások | 0085 | Süllyesztett és falon kívüli kiselosztók, burkolatok és kiegészítők | 1 | 5 | db | 3245060011963 | 3414971496101 | 3414971496101 | 3414972367547 | 8538100000 | 459 | 459 | 2695 | 3.463 | 28.2
001301 | LG-001301 | Ekinoxe burkolat 1 modul | 1834 |  |  | PL1 - Energiaelosztási megoldások | 0084 | Süllyesztett és falon kívüli kiselosztók, burkolatok és kiegészítők | 10 | 100 | db | 3245060013011 | 3414971497245 | 3414971496323 | 3414972367554 | 85381000 | 85.25 | 775 | 8277 | 4.565 | 62.119 | X
001302 | LG-001302 | Ekinoxe burkolat 2 modul | 1910 |  |  | PL1 - Energiaelosztási megoldások | 0084 | Süllyesztett és falon kívüli kiselosztók, burkolatok és kiegészítők | 10 | 100 | db | 3245060013028 | 3414971497252 | 3414971496330 |  | 85381000 | 93.6 | 936 | 9760 | 6.146 | 77.518 | X
001304 | LG-001304 | Ekinoxe burkolat 4 modul | 2455 |  |  | PL1 - Energiaelosztási megoldások | 0084 | Süllyesztett és falon kívüli kiselosztók, burkolatok és kiegészítők | 10 | 40 | db | 3245060013042 | 3414971497269 | 3414971496354 |  | 85381000 | 132 | 1581 | 6724 | 12.262 | 57.943 | X
001306 | LG-001306 | Ekinoxe falonkívüli 1s 6m kiselosztó | 5003 |  |  | PL1 - Energiaelosztási megoldások | 0084 | Süllyesztett és falon kívüli kiselosztók, burkolatok és kiegészítők | 5 | 30 | db | 3245060013066 | 3414971497276 | 3414971496361 |  | 85381000 | 214 | 1070 | 6850 | 8.805 | 68.4
001389 | LG-001389 | Ekinoxe plombálókészlet | 3898 |  |  | PL1 - Energiaelosztási megoldások | 0085 | Süllyesztett és falon kívüli kiselosztók, burkolatok és kiegészítők | 1 | 50 | db | 3245060013899 | 3245060013899 | 3414971496422 | 3414972367608 | 8538909999 | 30 | 30 | 1872 | 0.369 | 24.432
001390 | LG-001390 | Ekinoxe TX 850-es számú zár | 6012 |  |  | PL1 - Energiaelosztási megoldások | 0084 | Süllyesztett és falon kívüli kiselosztók, burkolatok és kiegészítők | 1 | 42 | db | 3245060013905 | 3245060013905 | 3414971496439 | 3414972367615 | 8301409000 | 44 | 47 | 3374 | 0.211 | 11.662
001490 | LG-001490 | Süllyesztett Nedbox kiselosztó rögzítő készlet | 7286 |  |  | PL1 - Energiaelosztási megoldások | 0087 | Süllyesztett és falon kívüli kiselosztók, burkolatok és kiegészítők | 1 | 12 | db | 3245060014902 | 3245060014902 | 3414971533677 |  | 85389099 | 550 | 66 | 1082 | 0.701 | 11.662
001491 | LG-001491 | Legrand zár No850 kiselosztó kulcsos | 11821 |  |  | PL1 - Energiaelosztási megoldások | 0087 | Süllyesztett és falon kívüli kiselosztók, burkolatok és kiegészítők | 1 | 50 | db | 3245060014919 | 3245060014919 | 3414971533684 |  | 8301409000 | 63 | 63 | 3450 | 0.211 | 13.521
001660 | LG-001660 | Practibox modultakaró fehér, 5 modul széles, félmodulos perforációkkal | 680 |  |  | PL1 - Energiaelosztási megoldások | 0085 | Süllyesztett és falon kívüli kiselosztók, burkolatok és kiegészítők | 20 | 200 | db | 3245060016609 | 3414971538382 | 3414971510166 |  | 85389099 | 11 | 242 | 2790 | 1.188 | 15.195 | X
001662 | LG-001662 | Modultakaró, fehér RAL 9003 félmodulos osztásokkal, 13 modul széles | 1163 |  |  | PL1 - Energiaelosztási megoldások | 0085 | Süllyesztett és falon kívüli kiselosztók, burkolatok és kiegészítők | 10 | 100 | db | 3245060016623 | 3414971538399 | 3414971531994 |  | 8538909999 | 31.2 | 310 | 3500 | 1.784 | 20.874 | X
001664 | LG-001664 | Modultakaró, fehér RAL 9003 félmodulos osztásokkal, 18 modul széles | 1439 |  |  | PL1 - Energiaelosztási megoldások | 0088 | Süllyesztett és falon kívüli kiselosztók, burkolatok és kiegészítők | 10 | 100 | db | 3245060016647 | 3414971538443 | 3414971532007 |  | 8538909999 | 55 | 449 | 5190 | 2.995 | 37.125 | X
001665 | LG-001665 | Modultakaró szürke 18m,6,5 modul széles fehér | 1550 |  |  | PL1 - Energiaelosztási megoldások | 0086 | Süllyesztett és falon kívüli kiselosztók, burkolatok és kiegészítők | 10 | 50 | db | 3245060016654 | 3414971718319 | 3414971713895 | 3414971713871 | 8538909999 | 9.9 | 436 | 2580 | 2.995 | 24.432 | X
001690 | LG-001690 | Legrand szigetelő-tartó előlaphoz | 1648 |  |  | PL5 - Segédanyagok és ipari alkalmazások | 0755 | Süllyesztett és falon kívüli kiselosztók, burkolatok és kiegészítők | 10 | 200 | db | 3245060016906 | 3414971538597 | 3414971532021 |  | 8538909999 | 15.6 | 156 | 3420 | 0.716 | 18.547 | X
001691 | LG-001691 | Legrand előlap vágható, 1690 tartóra rögzíthető | 4532 |  |  | PL5 - Segédanyagok és ipari alkalmazások | 0755 | Süllyesztett és falon kívüli kiselosztók, burkolatok és kiegészítők | 5 | 5 | db | 3245060016913 |  | 3414971162075 | 3414971162082 | 8538909999 | 160 |  | 755 |  | 2.583 | X
001917 | LG-001917 | Plexo3 illesztő doboz 2s kiselosztóhoz IP65 | 23265 |  |  | PL1 - Energiaelosztási megoldások | 0086 | Süllyesztett és falon kívüli kiselosztók, burkolatok és kiegészítők | 1 | 1 | db | 3245060019174 |  | 3245060019174 |  | 85381000 | 1237 |  | 1237 |  | 8.975
001918 | LG-001918 | Plexo3 illesztő doboz 3s kiselosztóhoz IP65 | 35122 |  |  | PL1 - Energiaelosztási megoldások | 0086 | Süllyesztett és falon kívüli kiselosztók, burkolatok és kiegészítők | 1 | 1 | db | 3245060019181 |  | 3245060019181 |  | 85381000 | 1718 |  | 1718 |  | 13.009
001955 | LG-001955 | Plexo3 membrános kábelbevezető készlet ISO 2x32, 5x25 és 10x20 | 4706 |  |  | PL1 - Energiaelosztási megoldások | 0086 | Süllyesztett és falon kívüli kiselosztók, burkolatok és kiegészítők | 1 | 8 | db | 3245060019556 | 3245060019556 | 3414971343092 | 3414972367844 | 85389099 | 85 | 85 | 764 | 0.399 | 5.268 | X
001956 | LG-001956 | ISO 20 diem végződés 100 db | 15800 |  |  | PL1 - Energiaelosztási megoldások | 0086 | Süllyesztett és falon kívüli kiselosztók, burkolatok és kiegészítők | 1 | 10 | db | 3414971093119 | 3414971093119 | 3414971093126 |  | 85389099 | 402 | 425 | 4650 | 12.88 | 24.432 | X
001957 | LG-001957 | ISO 25 diem végződés 100 db | 29214 |  |  | PL1 - Energiaelosztási megoldások | 0086 | Süllyesztett és falon kívüli kiselosztók, burkolatok és kiegészítők | 1 | 10 | db | 3414971093133 | 3414971093133 | 3414971093140 |  | 85389099 | 524 | 524 | 5538 | 3.63 | 24.432 | X
001958 | LG-001958 | ISO 32 diem végződés 100 db | 52873 |  |  | PL1 - Energiaelosztási megoldások | 0086 | Süllyesztett és falon kívüli kiselosztók, burkolatok és kiegészítők | 1 | 5 | db | 3414971093157 | 3414971093157 | 3414971093164 |  | 85389099 | 706 | 706 | 3855 | 12.88 | 24.432
001961 | LG-001961 | Plexo3 modultakaró 5m R746A | 416 |  |  | PL1 - Energiaelosztási megoldások | 0086 | Süllyesztett és falon kívüli kiselosztók, burkolatok és kiegészítők | 20 | 200 | db | 3245060019617 | 3414971748040 | 3414971748057 | 3414971748033 | 8538909999 | 13.145 | 239 | 2718 | 1.188 | 15.195 | X
001962 | LG-001962 | Plexo3 perforált szerelőlap 12m | 13281 |  |  | PL1 - Energiaelosztási megoldások | 0086 | Süllyesztett és falon kívüli kiselosztók, burkolatok és kiegészítők | 2 | 40 | db | 3245060019624 | 3414971343115 | 3414971343122 | 3414972367851 | 8538909999 | 196.5 | 393 | 8065 | 0.343 | 12.476
001964 | LG-001964 | Plexo3 tömör előlap 12m | 5633 |  |  | PL1 - Energiaelosztási megoldások | 0086 | Süllyesztett és falon kívüli kiselosztók, burkolatok és kiegészítők | 2 | 12 | db | 3245060019648 | 3414971343139 | 3414971343146 | 3414972367868 | 8538909999 | 156.5 | 313 | 2167 | 2.054 | 17.698
001965 | LG-001965 | Plexo3 tömör előlap 18m | 6534 |  |  | PL1 - Energiaelosztási megoldások | 0086 | Süllyesztett és falon kívüli kiselosztók, burkolatok és kiegészítők | 2 | 10 | db | 3245060019655 | 3414970575524 | 3414970575517 | 3414970575531 | 8538909999 | 233 | 466 | 2555 | 3.37 | 24.432
001966 | LG-001966 | Plexo3 zárszerkezet No850 | 5463 |  |  | PL1 - Energiaelosztási megoldások | 0086 | Süllyesztett és falon kívüli kiselosztók, burkolatok és kiegészítők | 1 | 50 | db | 3245060019662 | 3245060019662 | 3414971343153 | 3414972367875 | 8538909999 | 46 | 46 | 2700 | 0.211 | 13.521 | X
001967 | LG-001967 | Plexo3 vízszintes összekötő elem | 5675 |  |  | PL1 - Energiaelosztási megoldások | 0086 | Süllyesztett és falon kívüli kiselosztók, burkolatok és kiegészítők | 1 | 10 | db | 3245060019679 | 3245060019679 | 3414971343160 | 3414972367882 | 8538909999 | 96 | 96 | 1260 | 0.701 | 11.662 | X
001968 | LG-001968 | Plexo3 plombálható takarókészlet | 5625 |  |  | PL1 - Energiaelosztási megoldások | 0086 | Süllyesztett és falon kívüli kiselosztók, burkolatok és kiegészítők | 1 | 50 | db | 3245060019686 | 3245060019686 | 3414971343177 |  | 8538909999 | 22 | 22 | 1400 | 0.211 | 13.521
001969 | LG-001969 | Plexo3 fali rögzítő talp 4 db | 11709 |  |  | PL1 - Energiaelosztási megoldások | 0086 | Süllyesztett és falon kívüli kiselosztók, burkolatok és kiegészítők | 1 | 20 | db | 3245060019693 | 3245060019693 | 3414971343184 |  | 8538909999 | 73 | 73 | 1760 | 0.369 | 9.294
001970 | LG-001970 | Plexo3 összekötő karmantyú, 2db | 2028 |  |  | PL1 - Energiaelosztási megoldások | 0086 | Süllyesztett és falon kívüli kiselosztók, burkolatok és kiegészítők | 2 | 20 | db | 3245060019709 | 3414971343191 | 3414971343207 | 3414972367899 | 8538909999 | 51.5 | 103 | 1255 | 0.887 | 13.794
001972 | LG-001972 | Plexo elosztókapocs tartó - 1 és 2 soros 12 vagy 18 mod. elosztókhoz | 1982 |  |  | PL1 - Energiaelosztási megoldások | 0086 | Süllyesztett és falon kívüli kiselosztók, burkolatok és kiegészítők | 1 | 20 | db | 3245060019723 | 3245060019723 | 3414971343221 | 3414972367905 | 8538909999 | 59 | 59 | 1430 | 0.887 | 20.874
001973 | LG-001973 | Plexo3 3A 4 R sorkapocs tartó | 1773 |  |  | PL1 - Energiaelosztási megoldások | 0086 | Süllyesztett és falon kívüli kiselosztók, burkolatok és kiegészítők | 1 | 20 | db | 3245060019730 | 3245060019730 | 3414971343238 | 3414972367912 | 8538909999 | 89 | 89 | 2050 | 0.887 | 20.874
002602 | LG-002602 | Céliane My Home moduláris világítási kapcsoló, 4x16A, 6M | 187019 |  |  | PL3 - Intelligens és kommunikációs megoldások | 0216 | Céliane My Home rendszer | 1 | 10 | db | 3245060026028 | 3245060026028 | 3414971326781 | 3414971326798 | 8536508090 | 292 | 292 | 3328 | 1.315 | 19.2
002622 | LG-002622 | Céliane My Home moduláris fényerőszabályzó 2x400W, EV és ELV halogénhez, 6M | 107285 | Készlet erejéig elérhető! | K | PL3 - Intelligens és kommunikációs megoldások | 0216 | Céliane My Home rendszer | 1 | 10 | db | 3245060026226 | 3245060026226 | 3414971326828 | 3414971326835 | 8536508090 | 289 | 289 | 3292 | 1.315 | 19.2
002671 | LG-002671 | Multifunkciós fényerőszabályzó - LED-ekhez és kompakt fénycsövekhez - 1 modul | 87623 |  |  | PL4 - Épületfelügyeleti megoldások | 0154 | Lexic fényerőszabályzók | 1 | 50 | db | 3414970520371 | 3414970520371 | 3414970763600 | 3414970763617 | 8536508090 | 75 | 75 | 3798 | 0.211 | 13.521
003515 | LG-003515 | DALI tápegység RGB LED vezérlőkhöz, 230V, 250 mA, 16 V | 0 | Megszűnt termék! | M | PL4 - Épületfelügyeleti megoldások | 0154 | Lexic fényerőszabályzók | 1 | 10 | db | 3245060035150 | 3414970304957 | 3414970304957 | 3414970304964 | 8504909000 | 132 | 120 | 1462 | 0.798 | 13.521
003608 | LG-003608 | IOBL fáziskapcsoló | 97335 |  |  | PL3 - Intelligens és kommunikációs megoldások | 0648 | In One by Legrand rendszer | 1 | 15 | db | 3245060036089 | 3245060036089 | 3414971432642 | 3414971432659 | 8538909999 | 128 | 128 | 2202 | 0.701 | 13.521
003659 | LG-003659 | Lexic fényerőszabályzó 600W izzó és halogénlámpához | 95962 |  |  | PL4 - Épületfelügyeleti megoldások | 0154 | Lexic fényerőszabályzók | 1 | 30 | db | 3245060036591 | 3245060036591 | 3414971432680 | 3414971432697 | 8536508090 | 115 | 115 | 3750 | 0.701 | 24.432
003671 | LG-003671 | Lexic fényerőszabályzó 1000W izzó és halogénlámpához | 254200 |  |  | PL4 - Épületfelügyeleti megoldások | 0154 | Lexic fényerőszabályzók | 1 | 10 | db | 3245060036713 | 3245060036713 | 3414971432727 | 3414971432734 | 8536508090 | 437 | 437 | 4670 | 1.315 | 19.2
003900 | LG-003900 | Távvezérlő tartalékvilágítási egységekhez (vezérlési lehetőségekkel), 4 DIN modul | 60007 |  |  | PL4 - Épületfelügyeleti megoldások | 3407 | Tartalékvilágítás - kiegészítők (moduláris távvezérlés) | 1 | 12 | db | 3245060039004 | 3245060039004 | 3414971358935 | 3414971130555 | 8537109145 | 258 | 258 | 3396 | 0.701 | 11.662
003901 | LG-003901 | Távvezérlő tartalékvilágítási egységekhez (BE/KI), 4 DIN modul | 40822 |  |  | PL4 - Épületfelügyeleti megoldások | 3407 | Tartalékvilágítás - kiegészítők (moduláris távvezérlés) | 1 | 12 | db | 3245060039011 | 3245060039011 | 3414971360815 | 3414971130548 | 8537109145 | 206 | 206 | 2647 | 0.701 | 11.662
003928 | LG-003928 | Lexic túlfeszültség-levezető 70kA cseremodul 2,0kV | 22396 |  |  | PL1 - Energiaelosztási megoldások | 0050 | Lexic túlfeszültség levezetők | 1 | 24 | db | 3245060039288 | 3245060039288 | 3414971009233 |  | 85354000 | 99 | 99 | 2513 | 0.211 | 7.696
003933 | LG-003933 | Lexic túlfeszültség-levezető 40kA 4P 1,8kV TT,TN,IT | 88207 | Készlet erejéig elérhető. Helyettesítő termék: kat.szám 412233. | K | PL1 - Energiaelosztási megoldások | 0050 | Lexic túlfeszültség levezetők | 1 | 15 | db | 3245060039332 | 3245060039332 | 3414972394413 | 3414972394420 | 8535400090 | 490.6 | 446 | 6990 | 0.701 | 13.521
003934 | LG-003934 | Lexic túlfeszültség-levezető 40kA cseremodul 1,8kV | 27684 |  |  | PL1 - Energiaelosztási megoldások | 0050 | Lexic túlfeszültség levezetők | 1 | 24 | db | 3245060039349 | 3245060039349 | 3414971009240 |  | 85354000 | 70 | 70 | 1843 | 0.211 | 7.696
003939 | LG-003939 | Lexic túlfeszültség-levezető 40kA cseremodul 1,4kV | 24225 |  |  | PL1 - Energiaelosztási megoldások | 0050 | Lexic túlfeszültség levezetők | 1 | 24 | db | 3245060039394 | 3245060039394 | 3414971009257 |  | 85354000 | 62 | 62 | 1620 | 0.211 | 7.696
003944 | LG-003944 | Lexic túlfeszültség-levezető 15 kA cseremodul 1,2kV | 14759 |  |  | PL1 - Energiaelosztási megoldások | 0050 | Lexic túlfeszültség levezetők | 1 | 24 | db | 3245060039448 | 3245060039448 | 3414971009264 |  | 85354000 | 50 | 50 | 1350 | 0.211 | 7.696
003951 | LG-003951 | Lexic komp. túlfeszültség-levezető 2P 12kA | 33182 |  |  | PL1 - Energiaelosztási megoldások | 0050 | Lexic túlfeszültség levezetők | 1 | 20 | db | 3245060039516 | 3245060039516 | 3414971498334 |  | 85354000 | 159 | 159 | 3500 | 0.369 | 9.294 | X
003953 | LG-003953 | Lexic komplett túlfeszültség-levezető 4P 12kA | 66377 |  |  | PL1 - Energiaelosztási megoldások | 0050 | Lexic túlfeszültség levezetők | 1 | 10 | db | 3245060039530 | 3245060039530 | 3414971498327 |  | 85354000 | 404 | 404 | 4380 | 1.005 | 13.794 | X
003954 | LG-003954 | Lexic komp. túlfeszültség-levezető cseremodul 12kA | 22710 |  |  | PL1 - Energiaelosztási megoldások | 0050 | Lexic túlfeszültség levezetők | 1 | 10 | db | 3245060039547 | 3245060039547 | 3414971498297 |  | 85354000 | 80 | 80 | 954 | 0.547 | 7.696
003971 | LG-003971 | Lexic komp. túlf.- levezető 1+1 N/bal 12kA | 38611 |  |  | PL1 - Energiaelosztási megoldások | 0050 | Lexic túlfeszültség levezetők | 1 | 20 | db | 3245060039714 | 3245060039714 | 3414971498310 |  | 85354000 | 159 | 159 | 3370 | 0.369 | 9.294
003973 | LG-003973 | Lexic komp. túlf.- levezető 12kA 3+1 N/bal | 192668 |  |  | PL1 - Energiaelosztási megoldások | 0050 | Lexic túlfeszültség levezetők | 1 | 10 | db | 3245060039738 | 3245060039738 | 3414971498303 |  | 8535400090 | 408 | 408 | 4380 | 1.005 | 13.794
003974 | LG-003974 | Lexic komp. túlf.- levezető cserem T2/12kA | 36440 |  |  | PL1 - Energiaelosztási megoldások | 0050 | Lexic túlfeszültség levezetők | 1 | 10 | db | 3245060039745 | 3245060039745 | 3414971498280 |  | 85354000 | 75 | 75 | 925 | 0.547 | 7.696
004101 | LG-004101 | Lexic csengő 8/12V~ | 7212 |  |  | PL1 - Energiaelosztási megoldások | 0130 | Lexic csengők és berregők | 10 | 100 | db | 3245060041014 | 3414971661158 | 3414971595545 |  | 8531804090 | 79.2 | 667 | 7237 | 1.619 | 24.432 | X
004107 | LG-004107 | Lexic csengő 230V~ | 7713 |  |  | PL1 - Energiaelosztási megoldások | 0130 | Lexic csengők és berregők | 10 | 100 | db | 3245060041076 | 3414971661165 | 3414971595552 | 3414972367929 | 8531804090 | 78.1 | 664 | 6910 | 1.619 | 24.432 | X
004110 | LG-004110 | Lexic berregő 8/12V~ | 11584 |  |  | PL1 - Energiaelosztási megoldások | 0130 | Lexic csengők és berregők | 5 | 100 | db | 3245060041106 | 3414971661172 | 3414971595569 | 3414972367936 | 8531804090 | 58.2 | 291 | 6209 | 0.869 | 24.432
004111 | LG-004111 | Lexic berregő 24V~ | 9863 |  |  | PL1 - Energiaelosztási megoldások | 0130 | Lexic csengők és berregők | 5 | 100 | db | 3245060041113 | 3414971661189 | 3414971595576 | 3414972367943 | 8531804090 | 61.2 | 306 | 6502 | 0.869 | 24.432
004113 | LG-004113 | Lexic berregő 230V~ | 11723 |  |  | PL1 - Energiaelosztási megoldások | 0130 | Lexic csengők és berregők | 10 | 100 | db | 3245060041137 | 3414971661196 | 3414971595583 | 3414972367950 | 8531804090 | 55.3 | 553 | 5871 | 1.619 | 24.432
004285 | LG-004285 | Lexic moduláris 2P+F csatlakozóaljzat 10/16A | 7649 |  |  | PL1 - Energiaelosztási megoldások | 0152 | Lexic csatlakozóaljzat | 10 | 100 | db | 3245060042851 | 3414971485518 | 3414970656018 |  | 85366990 | 110 | 774 | 8179 | 3.218 | 38.552 | X
004409 | LG-004409 | Kalapsín adapter Kat.szám 0497 56 | 0 | Megszűnt termék! | M | PL1 - Energiaelosztási megoldások | 0085 | Süllyesztett és falon kívüli kiselosztók, burkolatok és kiegészítők | 1 | 100 | db | 3245060044091 | 3414971591011 | 3414971591011 | 3414971591028 | 8538909999 | 27 | 27 | 2882 | 0.008 | 19.966
004416 | LG-004416 | Lexic csavaros fém adapter kalapos sínekhez, 10mm széles, menetes furattal | 718 |  |  | PL1 - Energiaelosztási megoldások | 0085 | Süllyesztett és falon kívüli kiselosztók, burkolatok és kiegészítők | 10 | 500 | db | 3245060044169 | 3414971723641 | 3414971723498 | 3414971723481 | 8538909999 | 3 | 36 | 2100 | 0.211 | 13.521
004417 | LG-004417 | Lexic csavaros fém adapter kalapos sínekhez, 17,5mm széles, sima furattal | 1097 |  |  | PL1 - Energiaelosztási megoldások | 0085 | Süllyesztett és falon kívüli kiselosztók, burkolatok és kiegészítők | 50 | 500 | db | 3245060044176 | 3414971723658 | 3414971723528 | 3414971723511 | 8538909999 | 7 | 332 | 3620 | 0.758 | 9.294
004600 | LG-004600 | Lexic A mérő analóg ÁV csatlakozású 5A AC/DC | 76791 |  |  | PL1 - Energiaelosztási megoldások | 0151 | Mérőkészülékek | 1 | 12 | db | 3245060046002 | 3245060046002 | 3414971634831 | 3414971853430 | 90303370 | 172 | 172 | 2309 | 0.638 | 11.662 |  | X
004602 | LG-004602 | Lexic A mérő analóg direkt csatlakozású AC/DC | 42234 |  |  | PL1 - Energiaelosztási megoldások | 0151 | Mérőkészülékek | 1 | 12 | db | 3245060046026 | 3245060046026 | 3414971634855 | 3414971853447 | 90303370 | 161 | 161 | 2165 | 0.638 | 11.722
004610 | LG-004610 | Lexic A mérő skála 0-50A 4600-hoz | 5354 |  |  | PL1 - Energiaelosztási megoldások | 0151 | Mérőkészülékek | 2 | 84 | db | 3245060046101 | 3414971928923 | 3414971634879 | 3414971853454 | 90309000 | 10.5 | 21 | 1107 | 0.211 | 11.662
004613 | LG-004613 | Lexic A mérő skála 0-100A 4600-hoz | 5354 |  |  | PL1 - Energiaelosztási megoldások | 0151 | Mérőkészülékek | 2 | 84 | db | 3245060046132 | 3414971928909 | 3414971634893 | 3414971853461 | 90309000 | 10.5 | 21 | 1063 | 0.211 | 11.662
004615 | LG-004615 | Lexic A mérő skála 0-200A 4600-hoz | 6148 |  |  | PL1 - Energiaelosztási megoldások | 0151 | Mérőkészülékek | 2 | 84 | db | 3245060046156 | 3414971928985 | 3414971912106 |  | 90309000 | 9.5 | 19 | 1230 | 0.211 | 11.662
004616 | LG-004616 | Lexic A mérő skála 0-250A 4600-hoz | 5919 |  |  | PL1 - Energiaelosztási megoldások | 0151 | Mérőkészülékek | 2 | 84 | db | 3245060046163 | 3414971928992 | 3414971634916 | 3414971853478 | 90309000 | 10 | 20 | 1108 | 0.019 | 11.603
004617 | LG-004617 | Lexic A mérő skála 0-300A 4600-hoz | 5354 |  |  | PL1 - Energiaelosztási megoldások | 0151 | Mérőkészülékek | 2 | 84 | db | 3245060046170 | 3414971929005 | 3414971912113 |  | 90309000 | 12 | 24 | 1240 | 0.211 | 11.662
004618 | LG-004618 | Lexic A mérő skála 0-400A 4600-hoz | 5919 |  |  | PL1 - Energiaelosztási megoldások | 0151 | Mérőkészülékek | 2 | 84 | db | 3245060046187 | 3414971929012 | 3414971912120 | 3414971929579 | 90309000 | 12.5 | 25 | 1314 | 0.211 | 11.662
004620 | LG-004620 | Lexic A mérő skála 0-600A 4600-hoz | 5354 |  |  | PL1 - Energiaelosztási megoldások | 0151 | Mérőkészülékek | 2 | 84 | db | 3245060046200 | 3414971929029 | 3414971912137 |  | 90309000 | 11.5 | 23 | 1208 | 0.211 | 11.662
004621 | LG-004621 | Lexic A mérő skála 0-800A 4600-hoz | 5354 |  |  | PL1 - Energiaelosztási megoldások | 0151 | Mérőkészülékek | 2 | 84 | db | 3245060046217 | 3414971929036 | 3414971912144 |  | 90309000 | 12 | 24 | 1235 | 0.211 | 11.662
004622 | LG-004622 | Lexic A mérő skála 0-1000A 4600-hoz | 5354 |  |  | PL1 - Energiaelosztási megoldások | 0151 | Mérőkészülékek | 2 | 84 | db | 3245060046224 | 3414971929043 | 3414971912151 |  | 90309000 | 12 | 24 | 1240 | 0.211 | 11.662
004624 | LG-004624 | Lexic A mérő skála 0-1500A 4600-hoz | 5354 |  |  | PL1 - Energiaelosztási megoldások | 0151 | Mérőkészülékek | 2 | 84 | db | 3245060046248 | 3414971929050 | 3414971912168 |  | 90309000 | 11.5 | 23 | 1140 | 0.211 | 11.662
004625 | LG-004625 | Lexic A mérő skála 0-2000A 4600-hoz | 5354 |  |  | PL1 - Energiaelosztási megoldások | 0151 | Mérőkészülékek | 2 | 84 | db | 3245060046255 | 3414971929067 | 3414971912175 |  | 90309000 | 10.5 | 21 | 1128 | 0.211 | 11.662
004650 | LG-004650 | Lexic A mérő átkapcsoló 4 állású | 60017 |  |  | PL1 - Energiaelosztási megoldások | 0151 | Mérőkészülékek | 1 | 20 | db | 3245060046507 | 3245060046507 | 3414971804562 | 3414971804579 | 8536508090 | 154 | 154 | 3415 | 0.521 | 13.521
004652 | LG-004652 | Lexic V mérő átkapcsoló 4 állású | 45620 |  |  | PL1 - Energiaelosztási megoldások | 0151 | Mérőkészülékek | 1 | 20 | db | 3245060046521 | 3245060046521 | 3414971804586 | 3414971804593 | 8536508090 | 143 | 143 | 3195 | 0.521 | 13.521
004653 | LG-004653 | Lexic V mérő átkapcsoló 7 állású | 60665 |  |  | PL1 - Energiaelosztási megoldások | 0151 | Mérőkészülékek | 1 | 20 | db | 3245060046538 | 3245060046538 | 3414971804609 | 3414971804616 | 8536508090 | 150 | 150 | 3366 | 0.521 | 13.521
004655 | LG-004655 | Lexic átkapcsoló 1P 4 bekapcsolt állással | 31885 |  |  | PL1 - Energiaelosztási megoldások | 0239 | Lexic moduláris kapcsolók, nyomók | 1 | 20 | db | 3245060046552 | 3245060046552 | 3414971804623 | 3414971804630 | 8536508090 | 138 | 138 | 3103 | 0.521 | 13.521
004656 | LG-004656 | Lexic átkapcsoló 2P 2 impulzusadó állással | 34859 |  |  | PL1 - Energiaelosztási megoldások | 0239 | CX3 kismegszakítók,kapcsolók, lámpák | 1 | 20 | db | 3245060046569 | 3245060046569 | 3414971804647 | 3414971804654 | 8536508090 | 138 | 138 | 3119 | 0.521 | 13.521
004658 | LG-004658 | Lexic átkapcsoló 2P 2 bekapcsolt állással | 38184 |  |  | PL1 - Energiaelosztási megoldások | 0239 | Lexic moduláris kapcsolók, nyomók | 1 | 20 | db | 3245060046583 | 3245060046583 | 3414971804661 | 3414971804678 | 8536508090 | 141 | 141 | 3157 | 0.521 | 13.521 | X
004663 | LG-004663 | Lexic A/V mérő digitális ÁV 5A AC 500V AC/DC | 191879 |  |  | PL1 - Energiaelosztási megoldások | 0151 | Mérőkészülékek | 1 | 12 | db | 3245060046637 | 3245060046637 | 3414971635081 | 3414971853492 | 90303370 | 308 | 252 | 3301 | 0.638 | 11.662 |  | X
004664 | LG-004664 | Lexic Hz mérő digitális 40-80Hz 230V~ | 301985 |  |  | PL1 - Energiaelosztási megoldások | 0151 | Mérőkészülékek | 1 | 12 | db | 3245060046644 | 3245060046644 | 3414971635104 | 3414971853508 | 90303370 | 311 | 311 | 3960 | 0.638 | 11.662 |  | X
004666 | LG-004666 | Lexic A mérő skála 0-1250A 4600-hoz | 4953 |  |  | PL1 - Energiaelosztási megoldások | 0151 | Mérőkészülékek | 2 | 84 | db | 3245060046668 | 3414971929074 | 3414971912182 |  | 90309000 | 9 | 18 | 990 | 0.211 | 11.662
004670 | LG-004670 | Lexic fogyasztásmérő 1F direkt 32A imp.kimenet | 50490 |  |  | PL1 - Energiaelosztási megoldások | 0151 | Mérőkészülékek | 1 | 10 | db | 3245060046705 | 3245060046705 | 3414970325419 | 3414970325433 | 90303370 | 165.11 | 90 | 965 | 0.161 | 2.293 | X | X
004689 | LG-004689 | IP konverter RS 485 / Ethernet konverzióval - 2 modul | 405989 |  |  | PL1 - Energiaelosztási megoldások | 0142 | Felügyeleti eszközök | 1 | 9 | db | 3245060046897 | 3245060046897 | 3414971545656 | 3414971545663 | 85369010 | 154 | 154 | 1610 | 0.605 | 9.294 | X
004691 | LG-004691 | Lexic üzemóra számláló analóg 24V~ | 36815 |  |  | PL1 - Energiaelosztási megoldások | 0151 | Mérőkészülékek | 1 | 30 | db | 4010957046910 | 4010957046910 | 3414971589025 | 3414972266871 | 9106100000 | 124.3 | 103 | 3268 | 0.472 | 16.013 |  | X
004694 | LG-004694 | Lexic üzemóra számláló analóg 230V~ | 42650 |  |  | PL1 - Energiaelosztási megoldások | 0151 | Mérőkészülékek | 1 | 30 | db | 4010957046941 | 4010957046941 | 3414971591585 | 3414972266888 | 9106100000 | 108.9 | 115 | 3635 | 0.469 | 16.013 | X | X
004704 | LG-004704 | Lexic lécsőházi automata kikapcsolás előjelzővel | 33657 |  |  | PL1 - Energiaelosztási megoldások | 0100 | Lexic lépcsőházi automaták | 10 | 100 | db | 4010957047047 | 3414972318709 | 3414971586925 | 3414971586932 | 91070000 | 96.1 | 961 | 9905 | 2.248 | 25.778 | X
004740 | LG-004740 | Lexic időrelé meghúzás késleltetés 8A 250V~ | 69353 |  |  | PL1 - Energiaelosztási megoldások | 0120 | Lexic mágneskapcsolók | 1 | 100 | db | 4010957047405 | 4010957047405 | 3414971588493 | 3414972266895 | 8536490099 | 98 | 98 | 10197 | 0.181 | 24.432 | X
004741 | LG-004741 | Lexic időrelé ejtés késleltetés 8A 250V~ | 70968 |  |  | PL1 - Energiaelosztási megoldások | 0120 | Lexic mágneskapcsolók | 1 | 100 | db | 4010957047412 | 4010957047412 | 3414971590984 | 3414971252417 | 8536490099 | 94.6 | 80 | 8400 | 0.181 | 24.432 | X
004742 | LG-004742 | Lexic időrelé ciklusismétlő 8A 250V~ | 88281 |  |  | PL1 - Energiaelosztási megoldások | 0120 | Lexic mágneskapcsolók | 1 | 100 | db | 4010957047429 | 4010957047429 | 3414971591295 | 3414972266901 | 85364900 | 96.8 | 80 | 8531 | 0.192 | 23.322 | X
004743 | LG-004743 | Lexic időrelé időzítő 8A 250V~ | 90846 |  |  | PL1 - Energiaelosztási megoldások | 0120 | Lexic mágneskapcsolók | 1 | 100 | db | 4010957047436 | 4010957047436 | 3414971588837 | 3414972266918 | 8536490099 | 94.6 | 79 | 8438 | 0.161 | 22.23 | X
004744 | LG-004744 | Lexic időrelé többfunkciós 8A 250V~ | 108090 |  |  | PL1 - Energiaelosztási megoldások | 0120 | Lexic mágneskapcsolók | 1 | 100 | db | 4010957047443 | 4010957047443 | 3414971588318 | 3414971588325 | 85364900 | 93.5 | 82 | 8740 | 0.179 | 23.7 | X
004745 | LG-004745 | Lexic időrelé impulzusadó 8A 250V~ | 86865 |  |  | PL1 - Energiaelosztási megoldások | 0120 | Lexic mágneskapcsolók | 1 | 100 | db | 4010957047450 | 4010957047450 | 3414971591271 | 3414972266925 | 8536490099 | 94.6 | 78 | 8409 | 0.192 | 23.517
004801 | LG-004801 | Lexic elosztókapocs csupasz 4 csatlakozás | 1297 |  |  | PL1 - Energiaelosztási megoldások | 0081 | Lexic elosztási tartozékok | 10 | 240 | db | 3245060048013 | 3414971729865 | 3414971727359 | 3414971727366 | 8536901000 | 24.1 | 241 | 6084 | 0.211 | 7.696 | X
004803 | LG-004803 | Lexic elosztókapocs csupasz 8 csatlakozás | 1478 |  |  | PL1 - Energiaelosztási megoldások | 0081 | Lexic elosztási tartozékok | 10 | 240 | db | 3245060048037 | 3414971729872 | 3414971727380 | 3414971727373 | 8536901000 | 43.89 | 399 | 9876 | 0.211 | 7.696 | X
004805 | LG-004805 | Lexic elosztókapocs csupasz 14 csatlakozás | 2136 |  |  | PL1 - Energiaelosztási megoldások | 0081 | Lexic elosztási tartozékok | 10 | 100 | db | 3245060048051 | 3414971729889 | 3414971727717 | 3414971727724 | 8536901000 | 66 | 660 | 6814 | 0.577 | 9.294
004806 | LG-004806 | Lexic elosztókapocs csupasz 19 csatlakozás | 4403 |  |  | PL1 - Energiaelosztási megoldások | 0081 | Lexic elosztási tartozékok | 10 | 100 | db | 3245060048068 | 3414971729896 | 3414971727731 | 3414971727748 | 8536901000 | 85.6 | 856 | 8790 | 0.577 | 9.294
004807 | LG-004807 | Lexic elosztókapocs csupasz 24 csatlakozás | 6742 |  |  | PL1 - Energiaelosztási megoldások | 0081 | Lexic elosztási tartozékok | 10 | 100 | db | 3245060048075 | 3414971729902 | 3414973016666 | 3414971727762 | 8536901000 | 103.6 | 1036 | 10581 | 0.69 | 9.294 | X
004810 | LG-004810 | Lexic elosztókapocs-tartó sínre szerelhető | 4254 |  |  | PL1 - Energiaelosztási megoldások | 0081 | Lexic elosztási tartozékok | 1 | 50 | db | 3245060048105 | 3245060048105 | 3414971727793 | 3414971727809 | 85389099 | 40 | 40 | 2300 | 0.211 | 13.521 | X
004811 | LG-004811 | Lexic elosztókapocs-tartó univerzális | 1315 |  |  | PL1 - Energiaelosztási megoldások | 0081 | Lexic elosztási tartozékok | 5 | 50 | db | 3245060048112 | 3414971729919 | 3414971727816 | 3414971727823 | 8538909999 | 16.4 | 82 | 1120 | 0.758 | 9.294 | X
004817 | LG-004817 | Lexic elkosztókapocs-tartó üres 35 furat | 2305 |  |  | PL1 - Energiaelosztási megoldások | 0081 | Lexic elosztási tartozékok | 5 | 50 | db | 3245060048174 | 3414971729940 | 3414971727878 | 3414971727885 | 8538909999 | 37.4 | 187 | 2281 | 1.581 | 20.874 | X
004819 | LG-004819 | Lexic 12x2 lapos sín | 2999 |  |  | PL1 - Energiaelosztási megoldások | 0081 | Lexic elosztási tartozékok | 10 | 10 | db | 3245060048198 |  | 3414971730588 | 3414971730571 | 85389099 | 200 |  | 1979 |  | 2.583 | X
004820 | LG-004820 | Lexic elosztókapocs félig szigetelt 4 csatlakozás | 1866 |  |  | PL1 - Energiaelosztási megoldások | 0081 | Lexic elosztási tartozékok | 10 | 200 | db | 3245060048204 | 3414971729957 | 3414971727892 | 3414971727908 | 8536901000 | 25 | 234 | 4966 | 0.521 | 13.521 | X
004822 | LG-004822 | Lexic elosztókapocs félig szigetelt 8 csatlakozás | 2196 |  |  | PL1 - Energiaelosztási megoldások | 0081 | Lexic elosztási tartozékok | 10 | 120 | db | 3245060048228 | 3414971729964 | 3414971727915 | 3414971727922 | 8536901000 | 41.3 | 413 | 5130 | 0.701 | 11.662 | X
004824 | LG-004824 | Lexic elosztókapocs félig szigetelt 12 csatlakozás | 2894 |  |  | PL1 - Energiaelosztási megoldások | 0081 | Lexic elosztási tartozékok | 10 | 120 | db | 3245060048242 | 3414971729971 | 3414971727939 | 3414971727946 | 8536901000 | 65 | 650 | 8200 | 1.315 | 19.2 | X
004825 | LG-004825 | Lexic elosztókapocs félig szigetelt 16 csatlakozás | 3530 |  |  | PL1 - Energiaelosztási megoldások | 0081 | Lexic elosztási tartozékok | 10 | 120 | db | 3245060048259 | 3414971729988 | 3414973016659 | 3414971727960 | 8536901000 | 110 | 842 | 10582 | 1.315 | 19.2
004826 | LG-004826 | Lexic elosztókapocs félig szigetelt 21 csatlakozás | 8225 |  |  | PL1 - Energiaelosztási megoldások | 0081 | Lexic elosztási tartozékok | 10 | 60 | db | 3245060048266 | 3414971729995 | 3414971727977 | 3414971727984 | 8536901000 | 105.9 | 1059 | 6570 | 1.619 | 11.662
004828 | LG-004828 | Lexic elosztókapocs félig szigetelt 33 csatlakozás | 8768 |  |  | PL1 - Energiaelosztási megoldások | 0081 | Lexic elosztási tartozékok | 10 | 50 | db | 3245060048280 | 3414971730007 | 3414971727991 | 3414971728004 | 85369010 | 171.4 | 1714 | 8940 | 2.351 | 15.01
004830 | LG-004830 | Lexic elosztókapocs IP2 4 védő csatlakozás zöld | 1487 |  |  | PL1 - Energiaelosztási megoldások | 0081 | Lexic elosztási tartozékok | 10 | 200 | db | 3245060048303 | 3414971730014 | 3414971728011 | 3414971728028 | 85369010 | 16.5 | 243 | 5160 | 0.521 | 13.521 | X
004832 | LG-004832 | Lexic elosztókapocs IP2 8 védő csatlakozás | 1971 |  |  | PL1 - Energiaelosztási megoldások | 0081 | Lexic elosztási tartozékok | 10 | 120 | db | 3245060048327 | 3414971730021 | 3414971728035 | 3414971728042 | 85369010 | 22 | 441 | 5592 | 0.701 | 11.662 | X
004834 | LG-004834 | Lexic elosztókapocs IP2 12 védő csatlakozás | 2451 |  |  | PL1 - Energiaelosztási megoldások | 0081 | Lexic elosztási tartozékok | 10 | 120 | db | 3245060048341 | 3414971730038 | 3414971728059 | 3414971728066 | 85369010 | 110 | 714 | 8868 | 1.315 | 19.2 | X
004835 | LG-004835 | Lexic elosztókapocs IP2 16 védő csatlakozás | 3327 |  |  | PL1 - Energiaelosztási megoldások | 0081 | Lexic elosztási tartozékok | 10 | 100 | db | 3245060048358 | 3414971730045 | 3414971728073 | 3414971728080 | 85369010 | 88.6 | 886 | 9200 | 1.315 | 19.2 | X
004836 | LG-004836 | Lexic elosztókapocs IP2 21 védő csatlakozás | 8664 |  |  | PL1 - Energiaelosztási megoldások | 0081 | Lexic elosztási tartozékok | 10 | 60 | db | 3245060048365 | 3414971730052 | 3414971728097 | 3414971728103 | 85369010 | 111.8 | 1118 | 6933 | 1.619 | 11.662 | X
004838 | LG-004838 | Lexic elosztókapocs IP2 33 védő csatlakozás | 9577 |  |  | PL1 - Energiaelosztási megoldások | 0081 | Lexic elosztási tartozékok | 10 | 50 | db | 3245060048389 | 3414971730069 | 3414971728110 | 3414971728127 | 85369010 | 196.24 | 1784 | 9402 | 2.351 | 15.01 | X
004840 | LG-004840 | Lexic elosztókapocs IP2 4 nulla csatlakozás kék | 1501 |  |  | PL1 - Energiaelosztási megoldások | 0081 | Lexic elosztási tartozékok | 10 | 200 | db | 3245060048402 | 3414971928961 | 3414972505819 | 3414971928954 | 85369010 | 22 | 243 | 5160 | 0.521 | 13.521 | X
004842 | LG-004842 | Lexic elosztókapocs IP2 8 nulla csatlakozás | 1920 |  |  | PL1 - Energiaelosztási megoldások | 0081 | Lexic elosztási tartozékok | 10 | 120 | db | 3245060048426 | 3414971730083 | 3414971728158 | 3414971728165 | 85369010 | 22 | 436 | 5632 | 0.701 | 11.662 | X
004844 | LG-004844 | Lexic elosztókapocs IP2 12 nulla csatlakozás | 2483 |  |  | PL1 - Energiaelosztási megoldások | 0081 | Lexic elosztási tartozékok | 10 | 120 | db | 3245060048440 | 3414971730090 | 3414971728172 | 3414971728189 | 85369010 | 100 | 693 | 8616 | 1.315 | 19.2 | X
004845 | LG-004845 | Lexic elosztókapocs IP2 16 nulla csatlakozás | 3405 |  |  | PL1 - Energiaelosztási megoldások | 0081 | Lexic elosztási tartozékok | 10 | 100 | db | 3245060048457 | 3414971730106 | 3414971728196 | 3414971728202 | 85369010 | 89 | 890 | 9315 | 1.315 | 19.2 | X
004846 | LG-004846 | Lexic elosztókapocs IP2 21 nulla csatlakozás | 8657 |  |  | PL1 - Energiaelosztási megoldások | 0081 | Lexic elosztási tartozékok | 10 | 60 | db | 3245060048464 | 3414971730113 | 3414971728219 | 3414971728226 | 85369010 | 110.7 | 1107 | 6866 | 1.619 | 11.662 | X
004848 | LG-004848 | Lexic elosztókapocs IP2 33 nulla csatlakozás | 0 | Megszűnt termék! | M | PL1 - Energiaelosztási megoldások | 0081 | Lexic elosztási tartozékok | 10 | 50 | db | 3245060048488 | 3414971728233 | 3414971728233 | 3414971728240 | 85369010 | 199.87 | 1817 | 9467 | 2.351 | 15.01
004850 | LG-004850 | Lexic elosztókapocs IP2 4 fázis csatlakozás fekete | 1480 |  |  | PL1 - Energiaelosztási megoldások | 0081 | Lexic elosztási tartozékok | 10 | 200 | db | 3245060048501 | 3414971730137 | 3414971728257 | 3414971728264 | 85369010 | 24.6 | 246 | 5140 | 0.521 | 13.521 | X
004852 | LG-004852 | Lexic elosztókapocs IP2 8 fázis csatlakozás | 1938 |  |  | PL1 - Energiaelosztási megoldások | 0081 | Lexic elosztási tartozékok | 10 | 120 | db | 3245060048525 | 3414971730144 | 3414971728271 | 3414971728288 | 8536901000 | 22 | 438 | 5556 | 0.701 | 11.662 | X
004854 | LG-004854 | Lexic elosztókapocs IP2 12 fázis csatlakozás | 2414 |  |  | PL1 - Energiaelosztási megoldások | 0081 | Lexic elosztási tartozékok | 10 | 120 | db | 3245060048549 | 3414971730151 | 3414971728295 | 3414971728301 | 8536901000 | 110 | 697 | 8799 | 1.315 | 19.2 | X
004855 | LG-004855 | Lexic elosztókapocs IP2 16 fázis csatlakozás | 3674 |  |  | PL1 - Energiaelosztási megoldások | 0081 | Lexic elosztási tartozékok | 10 | 100 | db | 3245060048556 | 3414971730168 | 3414971728318 | 3414971728325 | 8536901000 | 88.2 | 882 | 9310 | 1.315 | 19.2 | X
004856 | LG-004856 | Lexic elosztókapocs IP2 21 fázis csatlakozás | 9193 |  |  | PL1 - Energiaelosztási megoldások | 0081 | Lexic elosztási tartozékok | 10 | 60 | db | 3245060048563 | 3414971730175 | 3414971728332 | 3414971728349 | 8536901000 | 112 | 1120 | 6948 | 1.619 | 11.662
004858 | LG-004858 | Lexic elosztókapocs IP2 33 fázis csatlakozás | 10035 |  |  | PL1 - Energiaelosztási megoldások | 0081 | Lexic elosztási tartozékok | 10 | 50 | db | 3245060048587 | 3414971730182 | 3414971728356 | 3414971728363 | 8536901000 | 200.31 | 1821 | 9377 | 2.351 | 15.01
004867 | LG-004867 | Lexic elosztókapocs 160A | 10894 |  |  | PL1 - Energiaelosztási megoldások | 0081 | Lexic elosztási tartozékok | 1 | 20 | db | 3245060048679 | 3245060048679 | 3414971635432 | 3414971635449 | 8536901000 | 105 | 105 | 2400 | 0.157 | 5.268
004868 | LG-004868 | Lexic elosztókapocs 250A | 12902 |  |  | PL1 - Energiaelosztási megoldások | 0081 | Lexic elosztási tartozékok | 1 | 48 | db | 3245060048686 | 3245060048686 | 3414971635463 | 3414971635470 | 8536901000 | 163 | 163 | 8124 | 0.221 | 15.01 | X
004871 | LG-004871 | Lexic moduláris elosztóblokk 1P 125A 16 furat | 21302 |  |  | PL1 - Energiaelosztási megoldások | 0080 | Lexic moduláris elosztóblokkok | 4 | 20 | db | 3245060048716 | 3414971439719 | 3414971439702 | 3414971439696 | 8536901000 | 244.2 | 914 | 4970 | 1.854 | 15.195 | X
004873 | LG-004873 | Lexic moduláris elosztóblokk 1P 250A 10 furat | 27309 |  |  | PL1 - Energiaelosztási megoldások | 0080 | Lexic moduláris elosztóblokkok | 4 | 20 | db | 3245060048730 | 3414971439757 | 3414971439764 | 3414971436626 | 85369010 | 341 | 1282 | 6412 | 1.854 | 15.195 | X
004876 | LG-004876 | Lexic moduláris elosztóblokk 4P 125A 4x17 furat | 0 | Megszűnt termék! | M | PL1 - Energiaelosztási megoldások | 0080 | Lexic moduláris elosztóblokkok | 1 | 12 | db | 3245060048761 | 3414971635593 | 3414971635593 | 3414971635609 | 8536901000 | 546 | 546 | 6852 | 1.619 | 26.298
004877 | LG-004877 | Lexic elosztóblokk 4P 250A 4x12 furat | 96510 |  |  | PL1 - Energiaelosztási megoldások | 0080 | Lexic moduláris elosztóblokkok | 1 | 1 | db | 3245060048778 |  | 3245060048778 | 3414971635616 | 8536901000 | 1502 |  | 1502 |  | 2.601 | X
004883 | LG-004883 | Lexic moduláris elosztóblokk 1P 160A 12 furat | 22127 |  |  | PL1 - Energiaelosztási megoldások | 0080 | Lexic moduláris elosztóblokkok | 4 | 20 | db | 3245060048839 | 3414971439887 | 3414971439894 | 3414971439870 | 85369010 | 244.2 | 935 | 4991 | 1.854 | 15.195 | X
005790 | LG-005790 | Lexic biztosítóaljzat kiolvadásjelző 250V~ | 3179 |  |  | PL1 - Energiaelosztási megoldások | 0060 | Lexic szakaszolható biztosítóaljzatok | 10 | 200 | db | 3245060057909 | 3414971532076 | 3414971511057 |  | 85361010 | 33 | 39 | 1080 | 0.369 | 9.294 | X
005792 | LG-005792 | Lexic biztosítóaljzat összekötő fogantyú 2x1P | 4226 |  |  | PL1 - Energiaelosztási megoldások | 0060 | Lexic szakaszolható biztosítóaljzatok | 10 | 240 | db | 3245060057923 | 3414971402898 | 3414971401907 | 3414972367981 | 8538909999 | 8.46 | 89 | 2428 | 0.369 | 11.662
005793 | LG-005793 | Lexic biztosítóaljzat összekötő fogantyú 3x1P | 6291 |  |  | PL1 - Energiaelosztási megoldások | 0060 | Lexic szakaszolható biztosítóaljzatok | 10 | 240 | db | 3245060057930 | 3414971402904 | 3414971401914 | 3414972367998 | 8538909999 | 13.5 | 135 | 3486 | 0.369 | 11.662
005794 | LG-005794 | Lexic biztosítóaljzat összekötő fogantyú 4x1P | 9282 |  |  | PL1 - Energiaelosztási megoldások | 0060 | Lexic szakaszolható biztosítóaljzatok | 10 | 200 | db | 3245060057947 | 3414971402911 | 3414971401921 | 3414972368001 | 8538909999 | 18.5 | 185 | 4059 | 0.521 | 13.521
005796 | LG-005796 | Lexic biztosítóaljzat Ny+Z segédérintkezővel 5A | 25238 |  |  | PL1 - Energiaelosztási megoldások | 0060 | Lexic szakaszolható biztosítóaljzatok | 1 | 50 | db | 3245060057961 | 3245060057961 | 3414971510838 | 3414972368018 | 8536508090 | 55 | 42 | 2464 | 0.211 | 15.195
005799 | LG-005799 | Lexic biztosítóaljzat lakattartó átm. 5mm | 5050 |  |  | PL1 - Energiaelosztási megoldások | 0060 | Lexic szakaszolható biztosítóaljzatok | 3 | 150 | db | 3245060057992 | 3414971532106 | 3414971510852 |  | 85389099 | 17.6 | 17 | 1293 | 0.211 | 13.521
005800 | LG-005800 | Lexic biztosítóaljzat 1P 5 x20 | 8641 |  |  | PL1 - Energiaelosztási megoldások | 0060 | Lexic szakaszolható biztosítóaljzatok | 5 | 60 | db | 3245060058005 | 3414971402928 | 3414971401938 |  | 8536105090 | 100 | 418 | 5398 | 1.005 | 15.195 | X
005802 | LG-005802 | Lexic biztosítóaljzat 1P+N 5 x20 | 9966 |  |  | PL1 - Energiaelosztási megoldások | 0060 | Lexic szakaszolható biztosítóaljzatok | 5 | 60 | db | 3245060058029 | 3414971402935 | 3414971401945 |  | 8536105090 | 100 | 461 | 5909 | 1.005 | 15.195
005808 | LG-005808 | Lexic biztosítóaljzat 1P 10 x38 | 5792 |  |  | PL1 - Energiaelosztási megoldások | 0060 | Lexic szakaszolható biztosítóaljzatok | 10 | 100 | db | 3245060058081 | 3414971402966 | 3414970321268 | 3414970321251 | 8536105090 | 81 | 810 | 8601 | 1.619 | 23.128 | X
005818 | LG-005818 | Lexic biztosítóaljzat 1P+N 10 x38 | 9020 |  |  | PL1 - Energiaelosztási megoldások | 0060 | Lexic szakaszolható biztosítóaljzatok | 10 | 100 | db | 3245060058180 | 3414971403048 | 3414971402058 | 3414972368032 | 85361050 | 90.5 | 905 | 9421 | 1.619 | 24.432 | X
005828 | LG-005828 | Lexic biztosítóaljzat 2P 10 x38 | 13016 |  |  | PL1 - Energiaelosztási megoldások | 0060 | Lexic szakaszolható biztosítóaljzatok | 5 | 50 | db | 3245060058289 | 3414971403116 | 3414971402133 |  | 8536105090 | 192.5 | 808 | 8480 | 1.619 | 24.432 | X
005838 | LG-005838 | Lexic biztosítóaljzat 3P 10 x38 | 20134 |  |  | PL1 - Energiaelosztási megoldások | 0060 | Lexic szakaszolható biztosítóaljzatok | 3 | 30 | db | 3245060058388 | 3414971403154 | 3414971402188 |  | 85361050 | 281.6 | 739 | 7700 | 1.619 | 24.432 | X
005848 | LG-005848 | Lexic biztosítóaljzat 3P+N 10 x38 | 22156 |  |  | PL1 - Energiaelosztási megoldások | 0060 | Lexic szakaszolható biztosítóaljzatok | 2 | 20 | db | 3245060058487 | 3414971403178 | 3414971402201 |  | 8536105090 | 401.5 | 646 | 6896 | 1.315 | 19.2 | X
009799 | LG-009799 | Legrand tervtartó hajlékony műanyag | 2598 |  |  | PL5 - Segédanyagok és ipari alkalmazások | 0755 | Atlantic és Marina elosztószekrény tartozékok | 10 | 100 | db | 3245060097998 | 3414971440081 | 3414970726469 | 3414970726476 | 39232990 | 248 | 248 | 2860 | 0.631 | 15.01 | X
009819 | LG-009819 | DPX csatlakozó készlet | 159870 | Új termék! | U | PL1 - Energiaelosztási megoldások | 0039 | DPX3 kompakt-megszakítók | 1 | 50 | db | 3245060098193 | 3245060098193 | 3414971545618 | 3414971545625 | 8536901000 | 70 | 96 | 5092 | 0.345 | 24.432
010202 | LG-010202 | Lexic biztosítóaljzat 200mA F 5x20 gyors kiolvadásjelző nélkül | 1040 |  |  | PL1 - Energiaelosztási megoldások | 0170 | Lexic háztartási olvadóbiztosítók | 10 | 3600 | db | 3245060102029 | 3414971496798 | 3414971496729 |  | 8536101090 | 2 | 11 | 4580 | 0.025 | 13.794
010205 | LG-010205 | Lexic biztosítóaljzat 500mA F 5x20 gyors kiolvadásjelző nélkül | 1148 |  |  | PL1 - Energiaelosztási megoldások | 0170 | Lexic háztartási olvadóbiztosítók | 10 | 3600 | db | 3245060102050 | 3414971496804 | 3414971496811 | 3414971496835 | 8536101090 | 3 | 10 | 3900 | 0.025 | 13.794
010206 | LG-010206 | Lexic biztosítóaljzat 630mA F 5x20 gyors kiolvadásjelző nélkül | 1281 |  |  | PL1 - Energiaelosztási megoldások | 0170 | Lexic háztartási olvadóbiztosítók | 10 | 3600 | db | 3245060102067 | 3414971496842 | 3414971496859 | 3414972368131 | 8536101090 | 1.14 | 12 | 4966 | 0.025 | 13.794
010210 | LG-010210 | Lexic biztosítóaljzat 1A F 5x20 gyors kiolvadásjelző nélkül | 1074 |  |  | PL1 - Energiaelosztási megoldások | 0170 | Lexic háztartási olvadóbiztosítók | 10 | 3600 | db | 3245060102104 | 3414971496873 | 3414971496880 | 3414972368148 | 8536101090 | 1.24 | 13 | 5140 | 0.025 | 13.794
010212 | LG-010212 | Lexic biztosítóaljzat 1,25A F 5x20 gyors kiolvadásjelző nélkül | 1151 |  |  | PL1 - Energiaelosztási megoldások | 0170 | Lexic háztartási olvadóbiztosítók | 10 | 3600 | db | 3245060102128 | 3414971496903 | 3414971496910 | 3414972368155 | 8536101090 | 1.33 | 14 | 6050 | 0.025 | 13.794
010216 | LG-010216 | Lexic biztosítóaljzat 1,6A F 5x20 gyors kiolvadásjelző nélkül | 1169 |  |  | PL1 - Energiaelosztási megoldások | 0170 | Lexic háztartási olvadóbiztosítók | 10 | 3600 | db | 3245060102166 | 3414971496934 | 3414971496941 | 3414972368162 | 8536101090 | 1.24 | 13 | 5452 | 0.025 | 13.794
010220 | LG-010220 | Lexic biztosítóaljzat 2A F 5x20 gyors kiolvadásjelző nélkül | 1054 |  |  | PL1 - Energiaelosztási megoldások | 0170 | Lexic háztartási olvadóbiztosítók | 10 | 3600 | db | 3245060102203 | 3414971496965 | 3414971496972 | 3414972368179 | 8536101090 | 3 | 13 | 4980 | 0.025 | 13.794 | X
010225 | LG-010225 | Lexic biztosítóaljzat 2,5A F 5x20 gyors kiolvadásjelző nélkül | 1038 |  |  | PL1 - Energiaelosztási megoldások | 0170 | Lexic háztartási olvadóbiztosítók | 10 | 3600 | db | 3245060102258 | 3414971496996 | 3414971497009 | 3414972368186 | 8536101090 | 1.33 | 14 | 5873 | 0.025 | 13.794
010230 | LG-010230 | Lexic biztosítóaljzat 3,15A F 5x20 gyors kiolvadásjelző nélkül | 987 |  |  | PL1 - Energiaelosztási megoldások | 0170 | Lexic háztartási olvadóbiztosítók | 10 | 3600 | db | 3245060102302 | 3414971497023 | 3414971497030 | 3414972368193 | 8536101090 | 1.24 | 13 | 5340 | 0.025 | 13.794
010250 | LG-010250 | Lexic biztosítóaljzat 5A F 5x20 gyors kiolvadásjelző nélkül | 1094 |  |  | PL1 - Energiaelosztási megoldások | 0170 | Lexic háztartási olvadóbiztosítók | 10 | 3600 | db | 3245060102500 | 3414971497054 | 3414971497061 | 3414972368209 | 8536101090 | 3 | 27 | 10120 | 0.025 | 13.794
010263 | LG-010263 | Lexic biztosítóaljzat 6,3A F 5x20 gyors kiolvadásjelző nélkül | 1163 |  |  | PL1 - Energiaelosztási megoldások | 0170 | Lexic háztartási olvadóbiztosítók | 10 | 3600 | db | 3245060102630 | 3414971497085 | 3414971497092 | 3414972368216 | 8536101090 | 1.24 | 13 | 4980 | 0.025 | 13.794
010296 | LG-010296 | Lexic biztosítóaljzat 10A F 5x20 gyors kiolvadásjelző nélkül | 1179 |  |  | PL1 - Energiaelosztási megoldások | 0170 | Lexic háztartási olvadóbiztosítók | 10 | 3600 | db | 3245060102968 | 3414971497115 | 3414971497122 | 3414972368223 | 8536101090 | 1.24 | 13 | 4980 | 0.025 | 13.794 | X
010401 | LG-010401 | DLP csatorna 60x35 mm, fedél nélkül | 2346 |  |  | PL7 - Kábelvezetési megoldások | 0271 | DLP szerelvényezheztő csatornák | 32 | 32 | m | 3245060104016 |  | 3414971158542 | 3414971158559 | 39259020 | 428.125 |  | 13700 |  | 54.313 | X
010402 | LG-010402 | DLP csatorna 60x50 mm, fedél nélkül | 2840 |  |  | PL7 - Kábelvezetési megoldások | 0271 | DLP szerelvényezheztő csatornák | 24 | 24 | m | 3245060104023 |  | 3414971158566 | 3414971158573 | 39259020 | 591.667 |  | 14200 |  | 54.81 | X
010411 | LG-010411 | DLP csatorna 80x35 mm, fedél nélkül | 3082 |  |  | PL7 - Kábelvezetési megoldások | 0271 | DLP szerelvényezheztő csatornák | 20 | 20 | m | 3245060104115 |  | 3414971011342 | 3414971011335 | 3925902000 | 534.6 |  | 10400 |  | 39.041 | X
010412 | LG-010412 | DLP csatorna 80x50 mm, fedél nélkül | 3400 |  |  | PL7 - Kábelvezetési megoldások | 0271 | DLP szerelvényezheztő csatornák | 20 | 20 | m | 3245060104122 |  | 3414971011281 | 3414970732286 | 39259020 | 767.8 |  | 14000 |  | 60.798 | X
010422 | LG-010422 | DLP csatorna 105x50 mm, fedél nélkül | 3945 |  |  | PL7 - Kábelvezetési megoldások | 0271 | DLP szerelvényezheztő csatornák | 20 | 20 | m | 3245060104221 |  | 3414971011472 | 3414970732545 | 3925902000 | 906.4 |  | 17500 |  | 80.142 | X
010423 | LG-010423 | DLP csatorna 105x65 mm, fedél nélkül | 4600 |  |  | PL7 - Kábelvezetési megoldások | 0271 | DLP szerelvényezheztő csatornák | 16 | 16 | m | 3245060104238 |  | 3414971009820 | 3414971026995 | 3925902000 | 1182.5 |  | 18000 |  | 99.98 | X
010424 | LG-010424 | Univerzális DLP kábelcsatorna, 105 x 50 mm, 65 mm-es hajlékony fedéllel, válaszfal nélkül, 2 m, fehér | 5044 |  |  | PL7 - Kábelvezetési megoldások | 0271 | DLP szerelvényezheztő csatornák | 16 | 16 | m | 3245060104245 |  | 3414970833419 | 3414970964489 | 3925902000 | 1119.8 |  | 16300 |  | 76.125 | X
010427 | LG-010427 | Univerzális DLP kábelcsatorna, 150 x 50 mm, 2 x 65 mm-es hajlékony fedéllel, válaszfallal, 2 m, fehér | 7730 |  |  | PL7 - Kábelvezetési megoldások | 0271 | DLP szerelvényezheztő csatornák | 12 | 12 | m | 3245060104276 |  | 3414971070448 | 3414971070431 | 3925902000 | 1760 |  | 19600 |  | 80.554 | X
010428 | LG-010428 | Univerzális DLP kábelcsatorna, 220 x 50 mm, 3 x 65 mm-es hajlékony fedéllel, válaszfallal, 2 m, fehér | 11626 |  |  | PL7 - Kábelvezetési megoldások | 0271 | DLP szerelvényezheztő csatornák | 8 | 8 | m | 3245060104283 |  | 3414971075276 | 3414971075269 | 3925902000 | 2300 |  | 18400 |  | 75.001
010432 | LG-010432 | DLP csatorna 150x50 mm, fedél nélkül | 5258 |  |  | PL7 - Kábelvezetési megoldások | 0271 | DLP szerelvényezheztő csatornák | 12 | 12 | m | 3245060104320 |  | 3414970833389 | 3414970964502 | 3925902000 | 1092.3 |  | 12300 |  | 58.022 | X
010433 | LG-010433 | DLP csatorna 150x65 mm, fedél nélkül | 6521 |  |  | PL7 - Kábelvezetési megoldások | 0271 | DLP szerelvényezheztő csatornák | 8 | 8 | m | 3245060104337 |  | 3414971011458 | 3414971011441 | 3925902000 | 1498.75 |  | 11700 |  | 77.183 | X
010453 | LG-010453 | DLP csatorna 195x65 mm, fedél nélkül | 9762 |  |  | PL7 - Kábelvezetési megoldások | 0271 | DLP szerelvényezheztő csatornák | 8 | 8 | m | 3245060104535 |  | 3414971011427 | 3414971011410 | 3925902000 | 1700 |  | 13600 |  | 77.183 | X
010459 | LG-010459 | DLP csatorna 220x65 mm, fedél nélkül | 9964 |  |  | PL7 - Kábelvezetési megoldások | 0271 | DLP szerelvényezheztő csatornák | 8 | 8 | m | 3245060104597 |  | 3414971165274 | 3414971165267 | 3925902000 | 1825 |  | 14600 |  | 99.98 | X
010461 | LG-010461 | Univerzális DLP kábelcsatorna, 80 x 35 mm, 65 mm-es hajlékony fedéllel, válaszfal nélkül, 2 m, fehér | 3659 |  |  | PL7 - Kábelvezetési megoldások | 0271 | DLP szerelvényezheztő csatornák | 24 | 24 | m | 3245060104610 |  | 3414971071421 | 3414971071438 | 3925902000 | 714.583 |  | 17150 |  | 67.075
010462 | LG-010462 | Univerzális DLP kábelcsatorna, 80 x 50 mm, 65 mm-es hajlékony fedéllel, válaszfal nélkül, 2 m, fehér | 4517 |  |  | PL7 - Kábelvezetési megoldások | 0271 | DLP szerelvényezheztő csatornák | 20 | 20 | m | 3245060104627 |  | 3414971070493 | 3414971070486 | 3925902000 | 999.9 |  | 18800 |  | 70.462 | X
010463 | LG-010463 | Univerzális DLP kábelcsatorna, 105 x 35 mm, 85 mm-es hajlékony fedéllel, válaszfal nélkül, 2 m, fehér | 4271 |  |  | PL7 - Kábelvezetési megoldások | 0271 | DLP szerelvényezheztő csatornák | 20 | 20 | m | 3245060104634 |  | 3414971012684 |  | 3925902000 | 1025.2 |  | 19400 |  | 83.597
010464 | LG-010464 | Univerzális DLP kábelcsatorna, 105 x 50 mm, 85 mm-es hajlékony fedéllel, válaszfal nélkül, 2 m, fehér | 5128 |  |  | PL7 - Kábelvezetési megoldások | 0271 | DLP szerelvényezheztő csatornák | 16 | 16 | m | 3245060104641 |  | 3414970831972 | 3414972015394 | 3925902000 | 1163.8 |  | 16944 |  | 74.603 | X
010465 | LG-010465 | Univerzális DLP kábelcsatorna, 150 x 50 mm, 130 mm-es hajlékony fedéllel, válaszfal nélkül, 2 m, fehér | 7070 |  |  | PL7 - Kábelvezetési megoldások | 0271 | DLP szerelvényezheztő csatornák | 12 | 12 | m | 3245060104658 |  | 3414971070523 | 3414971070516 | 3925902000 | 1466.666 |  | 17600 |  | 80.142
010467 | LG-010467 | Univerzális DLP kábelcsatorna, 170 x 50 mm, 65 mm-es és 2 x 40 mm-es hajlékony fedéllel, válaszfallal, 2 m, fehér | 13074 |  |  | PL7 - Kábelvezetési megoldások | 0271 | DLP szerelvényezheztő csatornák | 4 | 4 | m | 3245060104672 |  | 3414971071445 | 3414971071452 | 3925902000 | 2132.559 |  | 8100 |  | 39.148
010469 | LG-010469 | Univerzális DLP kábelcsatorna, 195 x 50 mm, 180 mm-es hajlékony fedéllel, válaszfal nélkül, 2 m, fehér | 11393 |  |  | PL7 - Kábelvezetési megoldások | 0271 | DLP szerelvényezheztő csatornák | 4 | 4 | m | 3245060104696 |  | 3414971165281 | 3414971165298 | 3925902000 | 1825 |  | 7300 |  | 46.227
010470 | LG-010470 | Univerzális DLP kábelcsatorna, 195 x 50 mm, 2x85 mm-es hajlékony fedéllel, válaszfallal, 2 m, fehér | 14142 |  |  | PL7 - Kábelvezetési megoldások | 0271 | DLP szerelvényezheztő csatornák | 8 | 8 | m | 3245060104702 |  | 3414971071476 | 3414971071483 | 3925902000 | 2220.625 |  | 17000 |  | 74.603
010472 | LG-010472 | DLP válaszfal 50 mm magas, fedéltartóval | 2158 |  |  | PL7 - Kábelvezetési megoldások | 0271 | DLP szerelvényezheztő csatornák | 48 | 48 | m | 3245060104726 |  | 3414971158757 | 3414971158764 | 3925902000 | 287.1 |  | 12600 |  | 30.429 | X
010473 | LG-010473 | DLP válaszfal 65 mm magas, fedéltartóval | 2347 |  |  | PL7 - Kábelvezetési megoldások | 0271 | DLP szerelvényezheztő csatornák | 36 | 36 | m | 3245060104733 |  | 3414971158771 | 3414971158788 | 3925902000 | 342.1 |  | 12000 |  | 30.429 | X
010475 | LG-010475 | Univerzális DLP kábelcsatorna, 150 x 65 mm, 130 mm-es hajlékony fedéllel, válaszfal nélkül, 2 m, fehér | 8732 |  |  | PL7 - Kábelvezetési megoldások | 0271 | DLP szerelvényezheztő csatornák | 12 | 12 | m | 3245060104757 |  | 3414971158795 | 3414971158801 | 3925902000 | 1866.666 |  | 22400 |  | 86.197
010476 | LG-010476 | Univerzális DLP kábelcsatorna, 195 x 65 mm, 180 mm-es hajlékony fedéllel, válaszfal nélkül, 2 m, fehér | 13057 |  |  | PL7 - Kábelvezetési megoldások | 0271 | DLP szerelvényezheztő csatornák | 4 | 4 | m | 3245060104764 |  | 3414971070554 | 3414971070547 | 3925902000 | 2250 |  | 9000 |  | 58.174
010520 | LG-010520 | DLP hajlékony fedél, 40 mm széles | 1053 |  |  | PL7 - Kábelvezetési megoldások | 0271 | DLP szerelvényezheztő csatornák | 20 | 20 | m | 3245060105204 |  | 3414971009905 | 3414971027022 | 3925902000 | 170.5 |  | 3200 |  | 10.123 | X
010521 | LG-010521 | DLP hajlékony fedél, 65 mm széles | 877 |  |  | PL7 - Kábelvezetési megoldások | 0271 | DLP szerelvényezheztő csatornák | 24 | 24 | m | 3245060105211 |  | 3414971009912 | 3414971027039 | 39259020 | 288.2 |  | 6720 |  | 16.124 | X
010522 | LG-010522 | DLP hajlékony fedél, 85 mm széles | 1082 |  |  | PL7 - Kábelvezetési megoldások | 0271 | DLP szerelvényezheztő csatornák | 20 | 20 | m | 3245060105228 |  | 3414971011397 | 3414971011380 | 3925902000 | 310.2 |  | 5900 |  | 15.994 | X
010524 | LG-010524 | DLP hajlékony fedél, 130 mm széles | 2243 |  |  | PL7 - Kábelvezetési megoldások | 0271 | DLP szerelvényezheztő csatornák | 8 | 8 | m | 3245060105242 |  | 3414971009936 | 3414971027046 | 3925902000 | 459.8 |  | 3500 |  | 11.462 | X
010526 | LG-010526 | DLP hajlékony fedél, 180 mm széles | 3147 |  |  | PL7 - Kábelvezetési megoldások | 0271 | DLP szerelvényezheztő csatornák | 8 | 8 | m | 3245060105266 |  | 3414971009943 | 3414971027053 | 3925902000 | 675 |  | 5300 |  | 15.411 | X
010580 | LG-010580 | DLP távtartó padlószegélyre szereléshez | 3004 |  |  | PL7 - Kábelvezetési megoldások | 0271 | DLP szerelvényezheztő csatornák | 24 | 24 | m | 3245060105808 |  | 3414971012615 | 3414971012622 | 3925902000 | 154 |  | 3400 |  | 14.123
010582 | LG-010582 | DLP válaszfal 50 magas, fedéltartó nélkül | 1762 |  |  | PL7 - Kábelvezetési megoldások | 0271 | DLP szerelvényezheztő csatornák | 24 | 24 | m | 3245060105822 |  | 3414971070585 | 3414971070578 | 39259020 | 126.5 |  | 3300 |  | 13.331 | X
010583 | LG-010583 | DLP válaszfal 65 magas, fedéltartó nélkül | 2004 |  |  | PL7 - Kábelvezetési megoldások | 0271 | DLP szerelvényezheztő csatornák | 48 | 48 | m | 3245060105839 |  | 3414971158818 | 3414971158825 | 3925902000 | 220.833 |  | 10600 |  | 30.429 | X
010584 | LG-010584 | DLP válaszfal ragasztható, 60x35/50 és 80x35 csatornához | 1697 |  |  | PL7 - Kábelvezetési megoldások | 0271 | DLP szerelvényezheztő csatornák | 16 | 16 | m | 3245060105846 |  | 3414971071490 | 3414970643001 | 3925902000 | 93.75 |  | 1562 |  | 6.705
010601 | LG-010601 | DLP belső könyök 35 mm mély csatornához | 2043 |  |  | PL7 - Kábelvezetési megoldások | 0271 | DLP szerelvényezheztő csatornák | 10 | 40 | db | 3245060106010 | 3414971071506 | 3414971071513 | 3414971071520 | 3925902000 | 66.8 | 668 | 2972 | 11.036 | 54.253
010602 | LG-010602 | DLP belső könyök 50 mm mély csatornához | 2445 |  |  | PL7 - Kábelvezetési megoldások | 0271 | DLP szerelvényezheztő csatornák | 10 | 40 | db | 3245060106027 | 3414971071537 | 3414971071544 | 3414971071551 | 39259020 | 79.9 | 799 | 3705 | 11.036 | 54.253 | X
010603 | LG-010603 | DLP belső könyök 65 mm mély csatornához | 3830 |  |  | PL7 - Kábelvezetési megoldások | 0271 | DLP szerelvényezheztő csatornák | 10 | 10 | db | 3245060106034 |  | 3414971140219 | 3414971140226 | 3925902000 | 145.882 |  | 1396 |  | 15.01 | X
010605 | LG-010605 | DLP belső könyök 50x105mm-es csatornához | 1303 |  |  | PL7 - Kábelvezetési megoldások | 0271 | DLP szerelvényezheztő csatornák | 10 | 10 | db | 3245060106058 |  | 3414971070592 | 3414971070608 | 3925902000 | 135.223 |  | 1294 |  | 17.4 | X
010606 | LG-010606 | DLP belső könyök 50 mm mély 2 rekeszes csatornához | 3110 |  |  | PL7 - Kábelvezetési megoldások | 0271 | DLP szerelvényezheztő csatornák | 5 | 25 | db | 3245060106065 | 3414971071568 | 3414971071575 | 3414971071582 | 3925902000 | 109.12 | 522 | 2940 | 9.106 | 53.789 | X
010607 | LG-010607 | DLP belső könyök 65 mm mély 2 rekeszes csatornához | 3887 |  |  | PL7 - Kábelvezetési megoldások | 0271 | DLP szerelvényezheztő csatornák | 5 | 25 | db | 3245060106072 | 3414971150218 | 3414970364845 | 3414970364869 | 3925902000 | 131.67 | 620 | 3500 | 8.386 | 52.881 | X
010611 | LG-010611 | DLP belső könyök válaszfalhoz, 95-120° | 3279 |  |  | PL7 - Kábelvezetési megoldások | 0271 | DLP szerelvényezheztő csatornák | 5 | 50 | db | 3245060106119 | 3414971150225 | 3414970364876 | 3414970364890 | 3925902000 | 26 | 130 | 1800 | 1.159 | 16.075
010612 | LG-010612 | DLP belső könyök válaszfalhoz, 60-85° | 2588 |  |  | PL7 - Kábelvezetési megoldások | 0271 | DLP szerelvényezheztő csatornák | 5 | 50 | db | 3245060106126 | 3414971150232 | 3414971150249 | 3414971150256 | 39259020 | 25.6 | 128 | 1623 | 1.279 | 18.547
010613 | LG-010613 | DLP belső könyök csatornához, 60-85° | 6099 |  |  | PL7 - Kábelvezetési megoldások | 0271 | DLP szerelvényezheztő csatornák | 10 | 10 | db | 3245060106133 |  | 3414971165304 | 3414971165311 | 39259020 | 272.4 |  | 2724 |  | 19.2
010614 | LG-010614 | DLP belső könyök csatornához, 95-120° | 5900 |  |  | PL7 - Kábelvezetési megoldások | 0271 | DLP szerelvényezheztő csatornák | 10 | 10 | db | 3245060106140 |  | 3414971165328 | 3414971165335 | 39259020 | 180 |  | 1800 |  | 17.4
010619 | LG-010619 | DLP külső könyök 50x105mm-es csatornához | 2278 |  |  | PL7 - Kábelvezetési megoldások | 0271 | DLP szerelvényezheztő csatornák | 10 | 50 | db | 3245060106195 | 3414971071599 | 3414971071605 | 3414971071612 | 3925902000 | 61.2 | 612 | 3360 | 9.106 | 53.789 | X
010621 | LG-010621 | DLP külső könyök 35 mm mély csatornához | 3235 |  |  | PL7 - Kábelvezetési megoldások | 0271 | DLP szerelvényezheztő csatornák | 10 | 50 | db | 3245060106218 | 3414971071629 | 3414971071636 | 3414971071643 | 3925902000 | 39.6 | 396 | 2384 | 5.638 | 37.125
010622 | LG-010622 | DLP külső könyök 50 mm mély csatornához | 2394 |  |  | PL7 - Kábelvezetési megoldások | 0271 | DLP szerelvényezheztő csatornák | 10 | 50 | db | 3245060106225 | 3414971071650 | 3414971071667 | 3414971071674 | 39259020 | 43.4 | 434 | 2563 | 5.638 | 37.125 | X
010623 | LG-010623 | DLP külső könyök 65 mm mély csatornához | 5674 |  |  | PL7 - Kábelvezetési megoldások | 0271 | DLP szerelvényezheztő csatornák | 10 | 50 | db | 3245060106232 | 3414971150263 | 3414971150270 | 3414971150287 | 3925902000 | 70.7 | 707 | 4166 | 6.81 | 53.789 | X
010632 | LG-010632 | DLP külső könyök 50 mm mély válaszfalhoz | 3285 |  |  | PL7 - Kábelvezetési megoldások | 0271 | DLP szerelvényezheztő csatornák | 5 | 50 | db | 3245060106324 | 3414971136465 | 3414971136472 | 3414971136458 | 3925902000 | 23.6 | 118 | 1526 | 2.006 | 26.298
010633 | LG-010633 | DLP külső könyök 65 mm mély válaszfalhoz | 4691 |  |  | PL7 - Kábelvezetési megoldások | 0271 | DLP szerelvényezheztő csatornák | 5 | 50 | db | 3245060106331 | 3414971136489 | 3414971133273 | 3414971133280 | 3925902000 | 36 | 180 | 2159 | 2.363 | 32.4
010635 | LG-010635 | DLP külső könyök 50 mm mély 2 rekeszes csatornához | 7484 |  |  | PL7 - Kábelvezetési megoldások | 0271 | DLP szerelvényezheztő csatornák | 5 | 25 | db | 3245060106355 | 3414971070622 | 3414971070639 | 3414971070646 | 3925902000 | 71.896 | 309 | 1945 | 4.782 | 32.4 | X
010636 | LG-010636 | DLP külső könyök 65 mm mély 2 rekeszes csatornához | 9298 |  |  | PL7 - Kábelvezetési megoldások | 0271 | DLP szerelvényezheztő csatornák | 5 | 25 | db | 3245060106362 | 3414971150294 | 3414971150300 | 3414971150317 | 3925902000 | 103.455 | 495 | 2848 | 4.782 | 32.4 | X
010638 | LG-010638 | DLP 4 részes külső könyök 50x170-es csatornához | 4407 |  |  | PL7 - Kábelvezetési megoldások | 0271 | DLP szerelvényezheztő csatornák | 5 | 25 | db | 3245060106386 | 3414971071681 | 3414971071698 | 3414971071704 | 3925902000 | 95.304 | 456 | 2646 | 4.782 | 32.4
010639 | LG-010639 | DLP külső könyök 65 mm mély 3 részes csatornához | 11889 |  |  | PL7 - Kábelvezetési megoldások | 0271 | DLP szerelvényezheztő csatornák | 5 | 25 | db | 3245060106393 | 3414971150324 | 3414971150331 | 3414971150348 | 3925902000 | 123.4 | 617 | 3464 | 4.782 | 32.4
010650 | LG-010650 | DLP 4 részes belső könyök 50x170-es csatornához | 2776 |  |  | PL7 - Kábelvezetési megoldások | 0271 | DLP szerelvényezheztő csatornák | 5 | 25 | db | 3245060106508 | 3414971071711 | 3414971071728 | 3414971071735 | 3925902000 | 119.966 | 574 | 3174 | 9.106 | 53.789
010658 | LG-010658 | DLP belső könyök 65 mm mély 3 részes csatornához | 4611 |  |  | PL7 - Kábelvezetési megoldások | 0271 | DLP szerelvényezheztő csatornák | 5 | 25 | db | 3245060106584 | 3414971150355 | 3414971150362 | 3414971150379 | 3925902000 | 164.4 | 822 | 4741 | 9.106 | 53.789
010681 | LG-010681 | DLP kábelrögzítő 65 mm széles fedélhez | 491 |  |  | PL7 - Kábelvezetési megoldások | 0271 | DLP szerelvényezheztő csatornák | 50 | 50 | db | 3245060106812 |  | 3414971071742 | 3414971071759 | 39259020 | 31.35 |  | 1500 |  | 5.268 | X
010682 | LG-010682 | DLP kábelrögzítő 40/65/85 mm széles fedélhez | 512 |  |  | PL7 - Kábelvezetési megoldások | 0271 | DLP szerelvényezheztő csatornák | 50 | 50 | db | 3245060106829 |  | 3414971159044 | 3414971159051 | 8538909999 | 6.92 |  | 364 |  | 5.268 | X
010686 | LG-010686 | DLP kábelrögzítő 130/180 mm széles fedélhez | 788 |  |  | PL7 - Kábelvezetési megoldások | 0271 | DLP szerelvényezheztő csatornák | 50 | 50 | db | 3245060106867 |  | 3414971159068 | 3414971159075 | 8538909999 | 30 |  | 1500 |  | 12.883
010687 | LG-010687 | DLP kapacitásbővítő, 57 cm | 0 | Megszűnt termék! | M | PL7 - Kábelvezetési megoldások | 0271 | DLP szerelvényezheztő csatornák | 40 | 40 | db | 3245060106874 | 3414971165342 | 3414971165342 | 3414971165359 | 3925902000 | 99.725 |  | 3989 |  | 11.34
010688 | LG-010688 | DLP kapacitásbővítő záróelem (4 db) | 0 | Megszűnt termék! | M | PL7 - Kábelvezetési megoldások | 0271 | DLP szerelvényezheztő csatornák | 10 | 100 | db | 3245060106881 | 3414971136502 | 3414971136502 | 3414971133303 | 3925902000 | 45.6 | 456 | 5181 | 4.782 | 69.6
010689 | LG-010689 | DLP kapacitásbővítő válaszfalhoz (4db) | 0 | Megszűnt termék! | M | PL7 - Kábelvezetési megoldások | 0271 | DLP szerelvényezheztő csatornák | 5 | 50 | db | 3245060106898 | 3414971169845 | 3414971169845 | 3414971169852 | 3925902000 | 19.4 | 97 | 1196 | 0.843 | 12.883
010690 | LG-010690 | DLP elágazóelem 92x20 csatornából | 4240 |  |  | PL7 - Kábelvezetési megoldások | 0271 | DLP szerelvényezheztő csatornák | 5 | 25 | db | 3245060106904 | 3414971136519 | 3414971136526 | 3414971133327 | 3925902000 | 72.6 | 363 | 2128 | 3.325 | 23.128
010691 | LG-010691 | DLP takaróelem csatornához, pattintható | 468 |  |  | PL7 - Kábelvezetési megoldások | 0271 | DLP szerelvényezheztő csatornák | 20 | 200 | db | 3245060106911 | 3414971071865 | 3414971071872 | 3414971071889 | 39259020 | 7.4 | 156 | 1882 | 1.386 | 17.4 | X
010692 | LG-010692 | DLP takaróelem csatornához, öntapadós | 491 |  |  | PL7 - Kábelvezetési megoldások | 0271 | DLP szerelvényezheztő csatornák | 20 | 400 | db | 3245060106928 | 3414971071896 | 3414971071902 | 3414971071919 | 3925902000 | 3.75 | 79 | 1940 | 0.758 | 19.2 | X
010695 | LG-010695 | DLP rögzítővég SPIT Pulsa-hoz, 2 cm-es szöghöz | 255 |  |  | PL7 - Kábelvezetési megoldások | 0271 | DLP szerelvényezheztő csatornák | 100 | 2000 | db | 3245060106959 | 3414971136557 | 3414971136564 | 3414971133365 | 3925902000 | 2.1 | 221 | 4794 | 1.279 | 32.4
010696 | LG-010696 | DLP takaróelem 50x105mm-es univerzális csatornához | 268 |  |  | PL7 - Kábelvezetési megoldások | 0271 | DLP szerelvényezheztő csatornák | 20 | 200 | db | 3245060106966 | 3414971071926 | 3414971071933 | 3414971071940 | 3925902000 | 4.7 | 99 | 1266 | 1.244 | 15.01
010698 | LG-010698 | DLP faláttörés takaró 80/105/150-es csatornához | 6621 |  |  | PL7 - Kábelvezetési megoldások | 0271 | DLP szerelvényezheztő csatornák | 5 | 25 | db | 3245060106980 | 3414971136588 | 3414971136595 | 3414971136571 | 39259020 | 106 | 530 | 3174 | 5.638 | 37.125 | X
010699 | LG-010699 | DLP faláttörés takaró 195/220-as csatornához | 6547 |  |  | PL7 - Kábelvezetési megoldások | 0271 | DLP szerelvényezheztő csatornák | 5 | 25 | db | 3245060106997 | 3414971136601 | 3414971136618 | 3414971136625 | 3925902000 | 133.76 | 514 | 2970 | 5.638 | 37.125
010700 | LG-010700 | DLP végzáró 105x50 mm-es univerzális csatornához | 1028 |  |  | PL7 - Kábelvezetési megoldások | 0271 | DLP szerelvényezheztő csatornák | 20 | 100 | db | 3245060107000 | 3414971071957 | 3414971071964 | 3414971071971 | 3925902000 | 33.759 | 646 | 3595 | 9.106 | 53.789 | X
010701 | LG-010701 | DLP végzáró 105x35 mm-es univerzális csatornához | 928 |  |  | PL7 - Kábelvezetési megoldások | 0271 | DLP szerelvényezheztő csatornák | 20 | 100 | db | 3245060107017 | 3414971071988 | 3414971071995 | 3414971072008 | 3925902000 | 25 | 500 | 3000 | 9.106 | 53.789
010702 | LG-010702 | DLP végzáró 105x50 mm-es csatornához | 1028 |  |  | PL7 - Kábelvezetési megoldások | 0271 | DLP szerelvényezheztő csatornák | 20 | 100 | db | 3245060107024 | 3414971072015 | 3414971072022 | 3414971072039 | 3925902000 | 34.485 | 660 | 3600 | 9.106 | 53.789 | X
010703 | LG-010703 | DLP végzáró 150x50 mm-es csatornához | 2308 |  |  | PL7 - Kábelvezetési megoldások | 0271 | DLP szerelvényezheztő csatornák | 10 | 50 | db | 3245060107031 | 3414971072046 | 3414971072053 | 3414971072060 | 3925902000 | 59.2 | 592 | 3544 | 6.146 | 42.239 | X
010704 | LG-010704 | DLP végzáró 105x65 mm-es csatornához | 1204 |  |  | PL7 - Kábelvezetési megoldások | 0271 | DLP szerelvényezheztő csatornák | 10 | 50 | db | 3245060107048 | 3414971137448 | 3414971137455 | 3414971137462 | 39259020 | 58.4 | 584 | 3522 | 5.638 | 37.125 | X
010705 | LG-010705 | DLP végzáró 220x50 mm-es csatornához | 2459 |  |  | PL7 - Kábelvezetési megoldások | 0271 | DLP szerelvényezheztő csatornák | 5 | 50 | db | 3245060107055 | 3414971072404 | 3414971072411 | 3414971072428 | 3925902000 | 79.8 | 399 | 4608 | 4.782 | 69.6
010706 | LG-010706 | DLP végzáró 150x65 mm-es csatornához | 1835 |  |  | PL7 - Kábelvezetési megoldások | 0271 | DLP szerelvényezheztő csatornák | 10 | 50 | db | 3245060107062 | 3414971137479 | 3414971137486 | 3414971137493 | 3925902000 | 64 | 640 | 3530 | 6.146 | 42.239 | X
010707 | LG-010707 | DLP végzáró 195x65 mm-es csatornához | 2115 |  |  | PL7 - Kábelvezetési megoldások | 0271 | DLP szerelvényezheztő csatornák | 5 | 50 | db | 3245060107079 | 3414971137516 | 3414971137523 | 3414971137530 | 3925902000 | 87.362 | 418 | 4450 | 4.782 | 69.6 | X
010708 | LG-010708 | DLP végzáró 220x65 mm-es csatornához | 2746 |  |  | PL7 - Kábelvezetési megoldások | 0271 | DLP szerelvényezheztő csatornák | 5 | 50 | db | 3245060107086 | 3414971137547 | 3414970364906 | 3414970364920 | 3925902000 | 90.2 | 451 | 5116 | 4.223 | 63.278 | X
010710 | LG-010710 | DLP végzáró 170x50mm-es csatornához | 2011 |  |  | PL7 - Kábelvezetési megoldások | 0271 | DLP szerelvényezheztő csatornák | 5 | 50 | db | 3245060107109 | 3414971072435 | 3414971072442 | 3414971072459 | 3925902000 | 56.8 | 284 | 3182 | 2.649 | 32.4
010711 | LG-010711 | DLP végzáró 195x50mm-es csatornához | 2110 |  |  | PL7 - Kábelvezetési megoldások | 0271 | DLP szerelvényezheztő csatornák | 5 | 50 | db | 3245060107116 | 3414971072466 | 3414971072473 | 3414971072480 | 3925902000 | 75.658 | 362 | 4350 | 4.782 | 69.6
010720 | LG-010720 | DLP végzáró 60x35/50 mm-es csatornához | 1160 |  |  | PL7 - Kábelvezetési megoldások | 0271 | DLP szerelvényezheztő csatornák | 10 | 100 | db | 3245060107208 | 3414971137554 | 3414971137561 | 3414971137578 | 39259020 | 28.3 | 283 | 3249 | 3.325 | 41.4 | X
010722 | LG-010722 | DLP végzáró 80x35/50 mm-es csatornához | 1169 |  |  | PL7 - Kábelvezetési megoldások | 0271 | DLP szerelvényezheztő csatornák | 10 | 50 | db | 3245060107222 | 3414971072527 | 3414971072534 | 3414971072541 | 39259020 | 33 | 330 | 2083 | 5.638 | 52.881 | X
010724 | LG-010724 | DLP végzáró 80x65 mm-es csatornához PVC | 1158 |  |  | PL7 - Kábelvezetési megoldások | 0271 | DLP szerelvényezheztő csatornák | 10 | 50 | db | 3245060107246 | 3414971137585 | 3414971137592 | 3414971137608 | 3925902000 | 51.8 | 518 | 3171 | 5.638 | 37.125
010731 | LG-010731 | DLP T-elem 35 mm mély csatornához | 4855 |  |  | PL7 - Kábelvezetési megoldások | 0271 | DLP szerelvényezheztő csatornák | 10 | 10 | db | 3245060107314 |  | 3414971159082 | 3414971159099 | 3925902000 | 115.3 |  | 1153 |  | 13.521
010732 | LG-010732 | DLP T-elem 50 mm mély csatornához | 5178 |  |  | PL7 - Kábelvezetési megoldások | 0271 | DLP szerelvényezheztő csatornák | 10 | 10 | db | 3245060107321 |  | 3414971070660 | 3414971070677 | 3925902000 | 144.628 |  | 1384 |  | 20.161 | X
010733 | LG-010733 | DLP T-elem 65 mm mély csatornához | 5937 |  |  | PL7 - Kábelvezetési megoldások | 0271 | DLP szerelvényezheztő csatornák | 5 | 5 | db | 3245060107338 |  | 3414971159105 | 3414971159112 | 3925902000 | 170 |  | 850 |  | 12.883 | X
010735 | LG-010735 | DLP T-elem 35/50 mély 80 széles csatornához | 4676 |  |  | PL7 - Kábelvezetési megoldások | 0271 | DLP szerelvényezheztő csatornák | 5 | 25 | db | 3245060107352 | 3414971072558 | 3414971072565 | 3414971072572 | 39259020 | 55.33 | 265 | 1912 | 6.146 | 42.239 | X
010736 | LG-010736 | DLP T-elem 35/50 mély 105 széles csatornához | 5473 |  |  | PL7 - Kábelvezetési megoldások | 0271 | DLP szerelvényezheztő csatornák | 5 | 25 | db | 3245060107369 | 3414971072589 | 3414971072596 | 3414971072602 | 3925902000 | 50.996 | 244 | 1822 | 6.572 | 52.881 | X
010737 | LG-010737 | DLP T-elem 35 mély 105 széles csatornához | 1819 |  |  | PL7 - Kábelvezetési megoldások | 0271 | DLP szerelvényezheztő csatornák | 5 | 25 | db | 3245060107376 | 3414971072619 | 3414970364937 | 3414970364951 | 3925902000 | 51.414 | 246 | 1530 | 6.572 | 42.239
010738 | LG-010738 | DLP T-elem 65 mély 105 széles csatornához | 5549 |  |  | PL7 - Kábelvezetési megoldások | 0271 | DLP szerelvényezheztő csatornák | 5 | 25 | db | 3245060107383 | 3414971137660 | 3414970364968 | 3414970364982 | 3925902000 | 73.8 | 369 | 2468 | 8.386 | 52.881 | X
010739 | LG-010739 | DLP T-elem 65 mély 80 széles csatornához | 5415 |  |  | PL7 - Kábelvezetési megoldások | 0271 | DLP szerelvényezheztő csatornák | 5 | 25 | db | 3245060107390 | 3414971072626 | 3414971072633 | 3414971072640 | 3925902000 | 55.4 | 244 | 1620 | 6.146 | 42.239
010740 | LG-010740 | DLP T-elem 105mm szélescsatornához | 1714 |  |  | PL7 - Kábelvezetési megoldások | 0271 | DLP szerelvényezheztő csatornák | 5 | 25 | db | 3245060107406 | 3414971072657 | 3414971072664 | 3414971072671 | 3925902000 | 54.758 | 262 | 1725 | 6.572 | 52.881
010742 | LG-010742 | Válaszfal elágazáshoz, 50 mm-es rekeszhez | 4240 |  |  | PL7 - Kábelvezetési megoldások | 0271 | DLP szerelvényezheztő csatornák | 5 | 25 | db | 3245060107420 | 3414971137677 | 3414971137684 | 3414971137691 | 3925902000 | 53.6 | 268 | 1717 | 3.874 | 32.4
010743 | LG-010743 | Válaszfal elágazáshoz, 65 mm-es rekeszhez | 5091 |  |  | PL7 - Kábelvezetési megoldások | 0271 | DLP szerelvényezheztő csatornák | 5 | 25 | db | 3245060107437 | 3414971210349 | 3414971169869 | 3414971169876 | 3925902000 | 79.8 | 399 | 2495 | 5.638 | 37.125
010764 | LG-010764 | DLP állítható elágazóelem 65/85mm fedelű csatornákhoz | 6640 |  |  | PL7 - Kábelvezetési megoldások | 0271 | DLP szerelvényezheztő csatornák | 5 | 25 | db | 3245060107642 | 3414971137738 | 3414971137745 | 3414971137752 | 3925902000 | 182.2 | 911 | 5190 | 6.81 | 53.789
010765 | LG-010765 | DLP állítható elágazóelem kat.szám 010602 használható | 6898 |  |  | PL7 - Kábelvezetési megoldások | 0271 | DLP szerelvényezheztő csatornák | 5 | 25 | db | 3245060107659 | 3414971072718 | 3414971072725 | 3414971072732 | 3925902000 | 184.69 | 884 | 4754 | 6.146 | 42.239
010766 | LG-010766 | DLP kanyarelem 60x35/50 mm-es csatornához | 3818 |  |  | PL7 - Kábelvezetési megoldások | 0271 | DLP szerelvényezheztő csatornák | 5 | 25 | db | 3245060107666 | 3414971137769 | 3414971137776 | 3414971137783 | 3925902000 | 84 | 420 | 2400 | 6.572 | 42.239 | X
010767 | LG-010767 | DLP kanyarelem 80x35/50 mm-es csatornához | 3997 |  |  | PL7 - Kábelvezetési megoldások | 0271 | DLP szerelvényezheztő csatornák | 10 | 10 | db | 3245060107673 |  | 3414971070684 | 3414971070691 | 39259020 | 168.63 |  | 1614 |  | 19.2 | X
010768 | LG-010768 | DLP lapos kanyarelem 80x65 mm-es csatornához PVC | 3682 |  |  | PL7 - Kábelvezetési megoldások | 0271 | DLP szerelvényezheztő csatornák | 5 | 5 | db | 3245060107680 |  | 3414971159129 | 3414971159136 | 3925902000 | 180.8 |  | 904 |  | 12.883
010771 | LG-010771 | DLP elágazóelem 92x20 csatornából 65 fedélhez | 8485 |  |  | PL7 - Kábelvezetési megoldások | 0271 | DLP szerelvényezheztő csatornák | 5 | 25 | db | 3245060107710 | 3414971137790 | 3414971137806 | 3414971137813 | 3925902000 | 153.2 | 766 | 4460 | 9.106 | 53.789
010772 | LG-010772 | DLP elágazóelem 92x20 csatornából 85 fedélhez | 8920 |  |  | PL7 - Kábelvezetési megoldások | 0271 | DLP szerelvényezheztő csatornák | 5 | 25 | db | 3245060107727 | 3414971137820 | 3414971137837 | 3414971137844 | 3925902000 | 177.4 | 887 | 5065 | 9.106 | 53.789
010773 | LG-010773 | DLP elágazóelem 010424 csatornához | 9331 |  |  | PL7 - Kábelvezetési megoldások | 0271 | DLP szerelvényezheztő csatornák | 5 | 25 | db | 3245060107734 | 3414971171077 | 3414971171084 | 3414971171091 | 3925902000 | 162.4 | 812 | 4680 | 9.106 | 53.789
010780 | LG-010780 | DLP belső könyök, LCS kiegészítő | 4526 |  |  | PL7 - Kábelvezetési megoldások | 0271 | DLP szerelvényezheztő csatornák | 5 | 50 | db | 3245060107802 | 3414971137899 | 3414971137905 | 3414971137912 | 3925902000 | 51.8 | 259 | 3006 | 3.371 | 41.4
010781 | LG-010781 | DLP külső könyök, LCS kiegészítő | 3935 |  |  | PL7 - Kábelvezetési megoldások | 0271 | DLP szerelvényezheztő csatornák | 5 | 50 | db | 3245060107819 | 3414971137929 | 3414971137936 | 3414971137943 | 3925902000 | 63.2 | 316 | 3531 | 2.649 | 32.4
010782 | LG-010782 | DLP kanyarelem, LCS kiegészítő | 5214 |  |  | PL7 - Kábelvezetési megoldások | 0271 | DLP szerelvényezheztő csatornák | 5 | 50 | db | 3245060107826 | 3414971137950 | 3414971137967 | 3414971137974 | 3925902000 | 41.6 | 208 | 2448 | 2.363 | 32.4
010783 | LG-010783 | DLP T-elem, LCS kiegészítő | 4574 |  |  | PL7 - Kábelvezetési megoldások | 0271 | DLP szerelvényezheztő csatornák | 5 | 50 | db | 3245060107833 | 3414971137981 | 3414971137998 | 3414971138001 | 3925902000 | 62.6 | 313 | 3500 | 2.363 | 32.4
010784 | LG-010784 | DLP kanyarelem 105x35 mm-es csatornához | 2971 |  |  | PL7 - Kábelvezetési megoldások | 0271 | DLP szerelvényezheztő csatornák | 10 | 10 | db | 3245060107840 |  | 3414971072749 | 3414971072756 | 3925902000 | 181.2 |  | 1812 |  | 18.547
010785 | LG-010785 | DLP kanyarelem 105x50 mm-es csatornához | 4628 |  |  | PL7 - Kábelvezetési megoldások | 0271 | DLP szerelvényezheztő csatornák | 10 | 10 | db | 3245060107857 |  | 3414971072763 | 3414971072770 | 3925902000 | 151.272 |  | 2163 |  | 23.678 | X
010786 | LG-010786 | DLP kanyarelem 105x50 mm-es csatornához | 3064 |  |  | PL7 - Kábelvezetési megoldások | 0271 | DLP szerelvényezheztő csatornák | 10 | 10 | db | 3245060107864 |  | 3414971070707 | 3414972960694 | 3925902000 | 149.974 |  | 1705 |  | 23.678 | X
010787 | LG-010787 | DLP kanyarelem 105x65 mm-es csatornához | 5587 |  |  | PL7 - Kábelvezetési megoldások | 0271 | DLP szerelvényezheztő csatornák | 10 | 10 | db | 3245060107871 |  | 3414971159143 | 3414971159150 | 3925902000 | 150 |  | 1500 |  | 32.4 | X
010789 | LG-010789 | DLP kanyarelem 150x50 mm-es csatornához | 13355 |  |  | PL7 - Kábelvezetési megoldások | 0271 | DLP szerelvényezheztő csatornák | 5 | 5 | db | 3245060107895 |  | 3414971070721 | 3414971070738 | 3925902000 | 290.4 |  | 1944 |  | 18.547 | X
010790 | LG-010790 | DLP kanyarelem 150x65 mm-es csatornához | 15116 |  |  | PL7 - Kábelvezetési megoldások | 0271 | DLP szerelvényezheztő csatornák | 2 | 2 | db | 3245060107901 |  | 3414971159174 | 3414971159181 | 3925902000 | 329.384 |  | 952 |  | 12.883 | X
010792 | LG-010792 | DLP kanyarelem 195x50 mm-es csatornához | 9099 |  |  | PL7 - Kábelvezetési megoldások | 0271 | DLP szerelvényezheztő csatornák | 2 | 2 | db | 3245060107925 |  | 3414971159297 | 3414971159303 | 3925902000 | 465.3 |  | 1334 |  | 17.4
010793 | LG-010793 | DLP kanyarelem 195x65 mm-es csatornához | 18595 |  |  | PL7 - Kábelvezetési megoldások | 0271 | DLP szerelvényezheztő csatornák | 2 | 2 | db | 3245060107932 |  | 3414970364999 | 3414970365019 | 3925902000 | 723.5 |  | 1447 |  | 19.2 | X
010795 | LG-010795 | DLP kanyarelem 220x50 mm-es csatornához | 14843 |  |  | PL7 - Kábelvezetési megoldások | 0271 | DLP szerelvényezheztő csatornák | 2 | 2 | db | 3245060107956 |  | 3414971070745 | 3414971070752 | 3925902000 | 750 |  | 1500 |  | 17.4
010796 | LG-010796 | DLP kanyarelem 220x65 mm-es csatornához | 20299 |  |  | PL7 - Kábelvezetési megoldások | 0271 | DLP szerelvényezheztő csatornák | 2 | 2 | db | 3245060107963 |  | 3414971165366 | 3414970365033 | 3925902000 | 898 |  | 1796 |  | 19.2
010798 | LG-010798 | DLP kanyarelem 170x50 mm-es csatornához | 7567 |  |  | PL7 - Kábelvezetési megoldások | 0271 | DLP szerelvényezheztő csatornák | 2 | 2 | db | 3245060107987 |  | 3414971075535 | 3414971075542 | 3925902000 | 397.067 |  | 951 |  | 12.883
010800 | LG-010800 | DLP takaróelem 40 mm széles fedélhez | 877 |  |  | PL7 - Kábelvezetési megoldások | 0271 | DLP szerelvényezheztő csatornák | 10 | 100 | db | 3245060108007 | 3414971072787 | 3414971072794 | 3414971072800 | 3925902000 | 11.4 | 114 | 1458 | 1.835 | 23.128 | X
010801 | LG-010801 | DLP takaróelem 65 mm széles fedélhez | 792 |  |  | PL7 - Kábelvezetési megoldások | 0271 | DLP szerelvényezheztő csatornák | 10 | 100 | db | 3245060108014 | 3414971072817 | 3414971072824 | 3414971072831 | 39259020 | 11.495 | 110 | 1410 | 2.363 | 32.4 | X
010802 | LG-010802 | DLP takaróelem 85 mm széles fedélhez | 863 |  |  | PL7 - Kábelvezetési megoldások | 0271 | DLP szerelvényezheztő csatornák | 10 | 100 | db | 3245060108021 | 3414971072848 | 3414971072855 | 3414971072862 | 3925902000 | 14.531 | 139 | 1690 | 2.363 | 32.4 | X
010804 | LG-010804 | DLP takaróelem 130 mm széles fedélhez | 1828 |  |  | PL7 - Kábelvezetési megoldások | 0271 | DLP szerelvényezheztő csatornák | 10 | 100 | db | 3245060108045 | 3414971138049 | 3414970365040 | 3414970365064 | 3925902000 | 21.318 | 204 | 2420 | 2.903 | 37.323 | X
010806 | LG-010806 | DLP takaróelem 180 mm széles fedélhez | 1840 |  |  | PL7 - Kábelvezetési megoldások | 0271 | DLP szerelvényezheztő csatornák | 10 | 100 | db | 3245060108069 | 3414971138162 | 3414971138179 | 3414971138186 | 3925902000 | 30.7 | 307 | 3501 | 3.325 | 41.4
010900 | LG-010900 | DLP Tempra keret, 130-as fedélhez | 13806 |  |  | PL7 - Kábelvezetési megoldások | 0271 | DLP szerelvényezheztő csatornák | 5 | 5 | db | 3245060109004 |  | 3414971165403 | 3414970365088 | 8538909999 | 432.806 |  | 2071 |  | 19.2
010905 | LG-010905 | DLP Lexic 10 modulos keret, 130-as fedélhez | 0 | Megszűnt termék! | M | PL7 - Kábelvezetési megoldások | 0271 | DLP szerelvényezheztő csatornák | 5 | 5 | db | 3245060109059 | 3414971167971 | 3414971167971 | 3414971167988 | 8538909999 | 496.4 |  | 2482 |  | 28.2
010910 | LG-010910 | DLP Program Mosaic 1 modulos keret, 40-es fedélhez | 3616 |  |  | PL7 - Kábelvezetési megoldások | 0271 | DLP szerelvényezheztő csatornák | 5 | 50 | db | 3245060109103 | 3414971171107 | 3414971171114 | 3414971171121 | 8538909999 | 36.4 | 182 | 2152 | 1.835 | 23.128
010913 | LG-010913 | DLP Ø60 szerelvénykeret, 85-ös fedélhez | 1865 |  |  | PL7 - Kábelvezetési megoldások | 0271 | DLP szerelvényezheztő csatornák | 10 | 50 | db | 3245060109134 | 3414971138285 | 3414971138292 | 3414971138308 | 8538909999 | 64.8 | 648 | 3580 | 9.106 | 53.789 | X
010914 | LG-010914 | DLP Ø60 szerelvénykeret, 130-as fedélhez | 3148 |  |  | PL7 - Kábelvezetési megoldások | 0271 | DLP szerelvényezheztő csatornák | 5 | 25 | db | 3245060109141 | 3414971138315 | 3414971138322 | 3414971138339 | 8538909999 | 101.2 | 506 | 3897 | 5.144 | 37.125 | X
010917 | LG-010917 | DLP Ø60 szerelvény szigetelődoboz | 1185 |  |  | PL7 - Kábelvezetési megoldások | 0271 | DLP szerelvényezheztő csatornák | 10 | 50 | db | 3245060109172 | 3414971138377 | 3414971138384 | 3414971138391 | 8538909999 | 4 | 50 | 1500 | 5.144 | 37.125 | X
010923 | LG-010923 | DLP Ø60 szerelvénykeret kettős, 85-ös fedélhez | 3316 |  |  | PL7 - Kábelvezetési megoldások | 0271 | DLP szerelvényezheztő csatornák | 5 | 25 | db | 3245060109233 | 3414971138407 | 3414971138414 | 3414971138421 | 8538909999 | 111.188 | 434 | 2570 | 4.782 | 32.4 | X
010924 | LG-010924 | DLP Ø60 szerelvénykeret kettős, 130-as fedélhez | 5598 |  |  | PL7 - Kábelvezetési megoldások | 0271 | DLP szerelvényezheztő csatornák | 5 | 20 | db | 3245060109240 | 3414971138438 | 3414971138445 | 3414971138452 | 8538909999 | 191.8 | 959 | 4528 | 13.118 | 69.6 | X
010925 | LG-010925 | DLP Lexic 2 modulos keret, 65-ös fedélhez | 6679 |  |  | PL7 - Kábelvezetési megoldások | 0271 | DLP szerelvényezheztő csatornák | 5 | 5 | db | 3245060109257 |  | 3414970365095 | 3414970365118 | 8538909999 | 233.4 |  | 1167 |  | 12.164
010927 | LG-010927 | DLP Program Mosaic 2 modulos szigetelődoboz | 1081 |  |  | PL7 - Kábelvezetési megoldások | 0271 | DLP szerelvényezheztő csatornák | 10 | 100 | db | 3245060109271 | 3414971138490 | 3414971138506 | 3414971138513 | 8538909999 | 28.6 | 286 | 3283 | 3.371 | 41.4
010933 | LG-010933 | DLP Ø60 szerelvénykeret hármas, 85-ös fedélhez | 5212 |  |  | PL7 - Kábelvezetési megoldások | 0271 | DLP szerelvényezheztő csatornák | 5 | 25 | db | 3245060109332 | 3414971138568 | 3414970365170 | 3414970365194 | 8538909999 | 135.4 | 677 | 4050 | 6.572 | 42.239 | X
010934 | LG-010934 | DLP Ø60 szerelvénykeret hármas, 130-as fedélhez | 6671 |  |  | PL7 - Kábelvezetési megoldások | 0271 | DLP szerelvényezheztő csatornák | 5 | 20 | db | 3245060109349 | 3414971138575 | 3414971138582 | 3414971138599 | 8538909999 | 247 | 1235 | 5582 | 13.118 | 69.6 | X
010935 | LG-010935 | DLP Lexic 3 modulos keret, 85-ös fedélhez | 7468 |  |  | PL7 - Kábelvezetési megoldások | 0271 | DLP szerelvényezheztő csatornák | 5 | 5 | db | 3245060109356 |  | 3414970365200 | 3414970365224 | 8538909999 | 295.735 |  | 1415 |  | 13.631
010943 | LG-010943 | DLP Ø60 szerelvénykeret négyes, 85-ös fedélhez | 7130 |  |  | PL7 - Kábelvezetési megoldások | 0271 | DLP szerelvényezheztő csatornák | 5 | 25 | db | 3245060109431 | 3414971138698 | 3414971138704 | 3414971138711 | 8538909999 | 10 | 50 | 1000 | 9.106 | 53.789 | X
010944 | LG-010944 | DLP Ø60 szerelvénykeret négyes, 130-as fedélhez | 9292 |  |  | PL7 - Kábelvezetési megoldások | 0271 | DLP szerelvényezheztő csatornák | 5 | 5 | db | 3245060109448 |  | 3414971159358 | 3414971159365 | 8538909999 | 333.4 |  | 1667 |  | 13.521 | X
010952 | LG-010952 | DLP Program Mosaic 2 modulos keret, 65-ös fedélhez | 976 |  |  | PL7 - Kábelvezetési megoldások | 0271 | DLP szerelvényezheztő csatornák | 20 | 20 | db | 3245060109523 |  | 3414971070769 | 3414971070776 | 85389099 | 53.9 |  | 1096 |  | 17.198 | X
010953 | LG-010953 | DLP Program Mosaic 3 modulos keret, 65-ös fedélhez | 1674 |  |  | PL7 - Kábelvezetési megoldások | 0271 | DLP szerelvényezheztő csatornák | 1 | 20 | db | 3245060109530 | 3245060109530 | 3414971140233 | 3414970412850 | 39259020 | 43 | 43 | 1210 | 0.347 | 17.198 | X
010954 | LG-010954 | DLP Program Mosaic 4 modulos keret, 65-ös fedélhez | 1529 |  |  | PL7 - Kábelvezetési megoldások | 0271 | DLP szerelvényezheztő csatornák | 20 | 20 | db | 3245060109547 |  | 3414971075559 | 3414971075566 | 85389099 | 62.7 |  | 1329 |  | 20.161 | X
010956 | LG-010956 | DLP Program Mosaic 6 modulos keret, 65-ös fedélhez | 2340 |  |  | PL7 - Kábelvezetési megoldások | 0271 | DLP szerelvényezheztő csatornák | 10 | 10 | db | 3245060109561 |  | 3414971075573 | 3414971075580 | 85389099 | 97.68 |  | 921 |  | 14.04 | X
010958 | LG-010958 | DLP Program Mosaic 8 modulos keret, 65-ös fedélhez | 2740 |  |  | PL7 - Kábelvezetési megoldások | 0271 | DLP szerelvényezheztő csatornák | 10 | 10 | db | 3245060109585 |  | 3414971075597 | 3414971075603 | 85389099 | 156.75 |  | 1003 |  | 17.198 | X
010965 | LG-010965 | DLP Lexic 6 modulos keret, 130-as fedélhez | 9326 |  |  | PL7 - Kábelvezetési megoldások | 0271 | DLP szerelvényezheztő csatornák | 5 | 5 | db | 3245060109653 |  | 3414971165489 | 3414971165496 | 8538909999 | 391.4 |  | 1957 |  | 19.2
010985 | LG-010985 | DLP Lexic 8 modulos keret, 130-as fedélhez | 0 | Megszűnt termék! | M | PL7 - Kábelvezetési megoldások | 0271 | DLP szerelvényezheztő csatornák | 5 | 5 | db | 3245060109851 | 3414971168015 | 3414971168015 | 3414971168022 | 8538909999 | 444.2 |  | 2221 |  | 28.2
010992 | LG-010992 | DLP Program Mosaic 2 modulos keret, 85-ös fedélhez | 1179 |  |  | PL7 - Kábelvezetési megoldások | 0271 | DLP szerelvényezheztő csatornák | 20 | 20 | db | 3245060109929 |  | 3414971075610 | 3414971075627 | 8538909999 | 82.973 |  | 1588 |  | 20.161 | X
010993 | LG-010993 | DLP Program Mosaic 3 modulos keret, 85-ös fedélhez | 1994 |  |  | PL7 - Kábelvezetési megoldások | 0271 | DLP szerelvényezheztő csatornák | 1 | 20 | db | 3245060109936 | 3245060109936 | 3414971141391 | 3414971141407 | 3925902000 | 61 | 61 | 1645 | 0.508 | 23.678
010994 | LG-010994 | DLP Program Mosaic 4 modulos keret, 85-ös fedélhez | 1609 |  |  | PL7 - Kábelvezetési megoldások | 0271 | DLP szerelvényezheztő csatornák | 20 | 20 | db | 3245060109943 |  | 3414971075634 | 3414971075641 | 8538909999 | 105.446 |  | 1803 |  | 23.678 | X
010996 | LG-010996 | DLP Program Mosaic 6 modulos keret, 85-ös fedélhez | 2721 |  |  | PL7 - Kábelvezetési megoldások | 0271 | DLP szerelvényezheztő csatornák | 10 | 10 | db | 3245060109967 |  | 3414971075658 | 3414971075665 | 8538909999 | 131.879 |  | 1262 |  | 13.521 | X
010998 | LG-010998 | DLP Program Mosaic 8 modulos keret, 85-ös fedélhez | 2973 |  |  | PL7 - Kábelvezetési megoldások | 0271 | DLP szerelvényezheztő csatornák | 10 | 10 | db | 3245060109981 |  | 3414971075672 | 3414971075689 | 8538909999 | 147.763 |  | 1353 |  | 20.874 | X
011100 | LG-011100 | DLP alu csatorna 50x105 mm | 30775 |  |  | PL7 - Kábelvezetési megoldások | 0287 | DLP aluminium csatorna | 8 | 8 | m | 3245060111007 |  | 3414971168039 | 3414971168046 | 7616999099 | 1268.3 |  | 9900 |  | 31.088
011101 | LG-011101 | DLP alu csatorna 65x105 mm | 34674 |  |  | PL7 - Kábelvezetési megoldások | 0287 | DLP aluminium csatorna | 8 | 8 | m | 3245060111014 |  | 3414971237599 | 3414971168053 | 7616999099 | 1350 |  | 10800 |  | 35.788
011102 | LG-011102 | DLP alu csatorna 50x150 mm | 42959 |  |  | PL7 - Kábelvezetési megoldások | 0287 | DLP aluminium csatorna | 4 | 4 | m | 3245060111021 |  | 3414971168060 | 3414971168077 | 7616999099 | 1700 |  | 6800 |  | 31.088
011103 | LG-011103 | DLP alu csatorna 150x65 mm | 43297 |  |  | PL7 - Kábelvezetési megoldások | 0287 | DLP aluminium csatorna | 4 | 4 | m | 3245060111038 |  | 3414971168084 | 3414971168091 | 7616999099 | 1980 |  | 7200 |  | 35.788
011104 | LG-011104 | DLP alu csatorna 50x195 mm | 48153 |  |  | PL7 - Kábelvezetési megoldások | 0287 | DLP aluminium csatorna | 4 | 4 | m | 3245060111045 |  | 3414971172456 | 3414971172463 | 7616999099 | 2530 |  | 9200 |  | 31.088
011106 | LG-011106 | DLP alu válaszfal 50 mm fedéltartóval | 10720 |  |  | PL7 - Kábelvezetési megoldások | 0287 | DLP aluminium csatorna | 12 | 12 | m | 3245060111069 |  | 3414971168121 | 3414971168138 | 7616999099 | 390.5 |  | 4300 |  | 11.462
011107 | LG-011107 | DLP alu válaszfal 65 mm fedéltartóval | 7926 |  |  | PL7 - Kábelvezetési megoldások | 0287 | DLP aluminium csatorna | 12 | 12 | m | 3245060111076 |  | 3414971168145 | 3414971168152 | 7616999099 | 440 |  | 4800 |  | 14.123
011108 | LG-011108 | DLP alu válaszfal 50 mm fedéltartó nélkül | 6422 |  |  | PL7 - Kábelvezetési megoldások | 0287 | DLP aluminium csatorna | 24 | 24 | m | 3245060111083 |  | 3414971174528 | 3414971174535 | 7616999099 | 240.9 |  | 5300 |  | 11.462
011109 | LG-011109 | DLP alu válaszfal 65 mm fedéltartó nélkül | 6949 |  |  | PL7 - Kábelvezetési megoldások | 0287 | DLP aluminium csatorna | 24 | 24 | m | 3245060111090 |  | 3414971174542 | 3414971174559 | 7616999099 | 258.333 |  | 6200 |  | 14.123
011110 | LG-011110 | DLP alu fedél 65 mm | 10070 |  |  | PL7 - Kábelvezetési megoldások | 0287 | DLP aluminium csatorna | 16 | 16 | m | 3245060111106 |  | 3414971168169 | 3414971168176 | 7616999099 | 385 |  | 5700 |  | 11.462 | X
011111 | LG-011111 | DLP alu fedél 85 mm | 13651 |  |  | PL7 - Kábelvezetési megoldások | 0287 | DLP aluminium csatorna | 16 | 16 | m | 3245060111113 |  | 3414971168183 | 3414971168190 | 7616999099 | 513.7 |  | 7800 |  | 14.123
011112 | LG-011112 | DLP alu fedél 130 mm | 12924 |  |  | PL7 - Kábelvezetési megoldások | 0287 | DLP aluminium csatorna | 8 | 8 | m | 3245060111120 |  | 3414971168206 | 3414971168213 | 7616999099 | 675 |  | 5400 |  | 11.462
011113 | LG-011113 | DLP alu fedél 180 mm | 0 | Megszűnt termék! | M | PL7 - Kábelvezetési megoldások | 0287 | DLP aluminium csatorna | 8 | 8 | m |  |  |  |  | 76169990 | 997.5 |  | 8400 |  | 14.123
011114 | LG-011114 | DLP alu csatorna 105x50 | 31322 |  |  | PL7 - Kábelvezetési megoldások | 0287 | DLP aluminium csatorna | 8 | 8 | m | 3245060111144 |  | 3414971168244 | 3414971168251 | 7616999099 | 1250 |  | 10000 |  | 43.252
011115 | LG-011115 | DLP alu végzáró 60x105 | 6080 |  |  | PL7 - Kábelvezetési megoldások | 0287 | DLP aluminium csatorna | 20 | 100 | db | 3245060111151 | 3414971138841 | 3414973111675 | 3414971138865 | 7616999099 | 41.2 | 824 | 4742 | 9.106 | 14.04
011158 | LG-011158 | DLP alu végzáró 50x105 | 6341 |  |  | PL7 - Kábelvezetési megoldások | 0287 | DLP aluminium csatorna | 20 | 100 | db | 3245060111588 | 3414971138872 | 3414971138889 | 3414971138896 | 7616999099 | 38.819 | 743 | 4338 | 9.106 | 53.789
011159 | LG-011159 | DLP alu végzáró 65x105 | 9539 |  |  | PL7 - Kábelvezetési megoldások | 0287 | DLP aluminium csatorna | 10 | 50 | db | 3245060111595 | 3414971138902 | 3414971138919 | 3414971138926 | 7616999099 | 52.1 | 521 | 3121 | 5.638 | 37.125
011160 | LG-011160 | DLP alu végzáró 50x150 | 10659 |  |  | PL7 - Kábelvezetési megoldások | 0287 | DLP aluminium csatorna | 10 | 50 | db | 3245060111601 | 3414971074651 | 3414971074668 | 3414971074675 | 7616999099 | 60.3 | 603 | 3612 | 6.146 | 42.239
011161 | LG-011161 | DLP alu végzáró 50x195 | 12336 |  |  | PL7 - Kábelvezetési megoldások | 0287 | DLP aluminium csatorna | 10 | 100 | db | 3245060111618 | 3414971138933 | 3414971138940 | 3414971138957 | 7616999099 | 68.9 | 689 | 7539 | 4.782 | 69.6
011162 | LG-011162 | DLP alu takaróelem 65 mm fedélhez | 2699 |  |  | PL7 - Kábelvezetési megoldások | 0287 | DLP aluminium csatorna | 10 | 100 | db | 3245060111625 | 3414971074682 | 3414971074699 | 3414971074705 | 7616999099 | 13.904 | 133 | 1702 | 2.363 | 32.4
011163 | LG-011163 | DLP alu takaróelemf 85 mm fedélhez | 2857 |  |  | PL7 - Kábelvezetési megoldások | 0287 | DLP aluminium csatorna | 10 | 100 | db | 3245060111632 | 3414971138964 | 3414971138971 | 3414971138988 | 7616999099 | 15.466 | 120 | 1544 | 1.244 | 15.195
011166 | LG-011166 | DLP alu takaróelem csatornához | 2113 |  |  | PL7 - Kábelvezetési megoldások | 0287 | DLP aluminium csatorna | 20 | 400 | db | 3245060111663 | 3414971139022 | 3414971139039 | 3414971139046 | 7616999099 | 4.42 | 93 | 2160 | 0.758 | 19.2
011167 | LG-011167 | DLP alu keret egyes Ø60 szerelvény 85 mm fedélhez | 5825 |  |  | PL7 - Kábelvezetési megoldások | 0287 | DLP aluminium csatorna | 10 | 50 | db | 3245060111670 | 3414971139053 | 3414971139060 | 3414971139077 | 7616999099 | 79 | 790 | 4581 | 9.106 | 53.789
011168 | LG-011168 | DLP alu keret kettes Ø60 szerelvény 85 mm fedélhez | 7820 |  |  | PL7 - Kábelvezetési megoldások | 0287 | DLP aluminium csatorna | 5 | 25 | db | 3245060111687 | 3414971139084 | 3414971139091 | 3414971139107 | 7616999099 | 106.8 | 534 | 3051 | 4.782 | 32.4
011169 | LG-011169 | DLP alu keret hármas Ø60 szerelvény 85 mm fedélhez | 10325 |  |  | PL7 - Kábelvezetési megoldások | 0287 | DLP aluminium csatorna | 5 | 25 | db | 3245060111694 | 3414971175501 | 3414971175518 | 3414971175525 | 7616999099 | 139.2 | 696 | 4008 | 6.572 | 42.239
011170 | LG-011170 | DLP alu keret négyes Ø60 szerelvény 85 mm fedélhez | 15797 |  |  | PL7 - Kábelvezetési megoldások | 0287 | DLP aluminium csatorna | 5 | 25 | db | 3245060111700 | 3414971171138 | 3414971171145 | 3414971171152 | 7616999099 | 166.4 | 832 | 4782 | 9.106 | 53.789
011171 | LG-011171 | DLP alu egyes keret Ø60 szerelvény 130 mm fedélhez | 6255 |  |  | PL7 - Kábelvezetési megoldások | 0287 | DLP aluminium csatorna | 5 | 25 | db | 3245060111717 | 3414971171169 | 3414971171176 | 3414971171183 | 76169990 | 124.8 | 624 | 3528 | 5.144 | 37.125
011188 | LG-011188 | DLP földelési kiegészítő bepattintható alumínium kábelcsatornához | 1121 |  |  | PL7 - Kábelvezetési megoldások | 0287 | DLP aluminium csatorna | 20 | 500 | db | 3245060111885 | 3414971139176 | 3414971139183 | 3414971139190 | 8538909999 | 12.6 | 252 | 6694 | 1.279 | 45.83
011189 | LG-011189 | DLP alu végzáró 65x150 | 10372 |  |  | PL7 - Kábelvezetési megoldások | 0287 | DLP aluminium csatorna | 10 | 50 | db | 3245060111892 | 3414971133457 | 3414971133464 | 3414971133471 | 7616999099 | 69.8 | 698 | 4068 | 6.146 | 42.239
011191 | LG-011191 | DLP alu takaróelem csatornához 60x105 | 1851 |  |  | PL7 - Kábelvezetési megoldások | 0287 | DLP aluminium csatorna | 20 | 200 | db | 3245060111915 | 3414971139237 | 3414971139244 | 3414971139251 | 3925908000 | 5.84 | 123 | 1482 | 1.244 | 15.01
011192 | LG-011192 | DLP tömítés kat. 0 111 66 használható | 1953 |  |  | PL7 - Kábelvezetési megoldások | 0287 | DLP aluminium csatorna | 20 | 200 | db | 3245060111922 | 3414971139268 | 3414971139275 | 3414971139282 | 3925908000 | 6.65 | 140 | 1854 | 1.386 | 17.4
011202 | LG-011202 | DLP alu keret Program Mosaic 2 modulos, 65 mm fedélhez | 5832 |  |  | PL7 - Kábelvezetési megoldások | 0287 | DLP aluminium csatorna | 20 | 20 | db | 3245060112028 |  | 3414971150386 | 3414971150393 | 8538909999 | 59.928 |  | 1147 |  | 13.521
011203 | LG-011203 | DLP alu keret Program Mosaic 3 modulos, 65 mm fedélhez | 6777 |  |  | PL7 - Kábelvezetési megoldások | 0287 | DLP aluminium csatorna | 20 | 20 | db | 3245060112035 |  | 3414971158405 | 3414971158412 | 8538909999 | 56.15 |  | 1123 |  | 13.521
011204 | LG-011204 | DLP alu keret Program Mosaic 4 modulos, 65 mm fedélhez | 7366 |  |  | PL7 - Kábelvezetési megoldások | 0287 | DLP aluminium csatorna | 20 | 20 | db | 3245060112042 |  | 3414971077850 | 3414971077867 | 8538909999 | 69.388 |  | 1328 |  | 13.521
011206 | LG-011206 | DLP alu keret Program Mosaic 6 modulos, 65 mm fedélhez | 9705 |  |  | PL7 - Kábelvezetési megoldások | 0287 | DLP aluminium csatorna | 10 | 10 | db | 3245060112066 |  | 3414971150409 | 3414971150416 | 8538909999 | 93.9 |  | 939 |  | 13.521
011208 | LG-011208 | DLP alu keret Program Mosaic 8 modulos, 65 mm fedélhez | 10761 |  |  | PL7 - Kábelvezetési megoldások | 0287 | DLP aluminium csatorna | 10 | 10 | db | 3245060112080 |  | 3414971140240 | 3414971140257 | 8538909999 | 104.3 |  | 1043 |  | 13.521
011212 | LG-011212 | DLP alu keret Program Mosaic 2 modulos, 85 mm fedélhez | 7222 |  |  | PL7 - Kábelvezetési megoldások | 0287 | DLP aluminium csatorna | 20 | 20 | db | 3245060112127 |  | 3414971150423 | 3414971150430 | 8538909999 | 88.055 |  | 1601 |  | 19.2
011213 | LG-011213 | DLP alu keret Program Mosaic 3 modulos, 65 mm fedélhez | 6649 |  |  | PL7 - Kábelvezetési megoldások | 0287 | DLP aluminium csatorna | 20 | 20 | db | 3245060112134 |  | 3414971140264 | 3414970742926 | 8538909999 | 94.05 |  | 1710 |  | 19.2
011214 | LG-011214 | DLP alu keret Program Mosaic 4 modulos, 85 mm fedélhez | 8381 |  |  | PL7 - Kábelvezetési megoldások | 0287 | DLP aluminium csatorna | 20 | 20 | db | 3245060112141 |  | 3414971153295 | 3414971140271 | 8538909999 | 104.973 |  | 2009 |  | 19.2
011216 | LG-011216 | DLP alu keret Program Mosaic 6 modulos, 85 mm fedélhez | 10860 |  |  | PL7 - Kábelvezetési megoldások | 0287 | DLP aluminium csatorna | 10 | 10 | db | 3245060112165 |  | 3414971150447 | 3414971150454 | 8538909999 | 131.153 |  | 1255 |  | 13.521
011218 | LG-011218 | DLP alu keret Program Mosaic 8 modulos, 85 mm fedélhez | 12587 |  |  | PL7 - Kábelvezetési megoldások | 0287 | DLP aluminium csatorna | 10 | 10 | db | 3245060112189 |  | 3414971158429 | 3414971158436 | 8538909999 | 156.31 |  | 1421 |  | 13.521
011220 | LG-011220 | DLP alu belkönyök 60x105 | 55062 |  |  | PL7 - Kábelvezetési megoldások | 0287 | DLP aluminium csatorna | 1 | 1 | db | 3245060112202 |  | 3245060112202 | 3414971159402 | 7616999099 | 343 |  | 343 |  | 7.677
011221 | LG-011221 | DLP alu belkönyök 50x105 | 58385 |  |  | PL7 - Kábelvezetési megoldások | 0287 | DLP aluminium csatorna | 1 | 1 | db | 3245060112219 |  | 3245060112219 | 3414971159419 | 7616999099 | 1500 |  | 1500 |  | 7.677
011222 | LG-011222 | DLP alu belkönyök 65x105 | 61496 |  |  | PL7 - Kábelvezetési megoldások | 0287 | DLP aluminium csatorna | 1 | 1 | db | 3245060112226 |  | 3245060112226 |  | 7616999099 | 382 |  | 382 |  | 7.677
011227 | LG-011227 | DLP alu belkönyök 50x150 2 rekesz | 69595 |  |  | PL7 - Kábelvezetési megoldások | 0287 | DLP aluminium csatorna | 1 | 1 | db | 3245060112271 |  | 3245060112271 | 3414971070783 | 7616999099 | 472 |  | 472 |  | 7.677
011228 | LG-011228 | DLP alu belkönyök 65x150 2 rekesz | 70775 |  |  | PL7 - Kábelvezetési megoldások | 0287 | DLP aluminium csatorna | 1 | 1 | db | 3245060112288 |  | 3245060112288 |  | 7616999099 | 497 |  | 497 |  | 7.677
011229 | LG-011229 | DLP alu belkönyök 50x195 2 rekesz | 59853 |  |  | PL7 - Kábelvezetési megoldások | 0287 | DLP aluminium csatorna | 1 | 1 | db | 3245060112295 |  | 3245060112295 |  | 7616999099 | 502 |  | 502 |  | 7.677
011231 | LG-011231 | DLP alu külkönyök 60x105 | 53322 |  |  | PL7 - Kábelvezetési megoldások | 0287 | DLP aluminium csatorna | 1 | 1 | db | 3245060112318 |  | 3245060112318 | 3414971159532 | 7616999099 | 336 |  | 336 |  | 7.677
011232 | LG-011232 | DLP alu külkönyök 50x105 | 61110 |  |  | PL7 - Kábelvezetési megoldások | 0287 | DLP aluminium csatorna | 1 | 1 | db | 3245060112325 |  | 3245060112325 | 3414971159549 | 7616999099 | 1500 |  | 1500 |  | 7.677
011238 | LG-011238 | DLP alu külkönyök 50x150 2 rekesz | 53394 |  |  | PL7 - Kábelvezetési megoldások | 0287 | DLP aluminium csatorna | 1 | 1 | db | 3245060112387 |  | 3245060112387 |  | 7616999099 | 442 |  | 442 |  | 7.677
011239 | LG-011239 | DLP alu külkönyök 65x150 2 rekesz | 58261 |  |  | PL7 - Kábelvezetési megoldások | 0287 | DLP aluminium csatorna | 1 | 1 | db | 3245060112394 |  | 3245060112394 |  | 7616999099 | 440 |  | 440 |  | 7.677
011240 | LG-011240 | DLP alu külkönyök 50x195 2 rekesz | 64865 |  |  | PL7 - Kábelvezetési megoldások | 0287 | DLP aluminium csatorna | 1 | 1 | db | 3245060112400 |  | 3245060112400 |  | 7616999099 | 500 |  | 500 |  | 7.677
011242 | LG-011242 | DLP alu kanyarelem 60x105 | 30799 |  |  | PL7 - Kábelvezetési megoldások | 0287 | DLP aluminium csatorna | 10 | 10 | db | 3245060112424 |  | 3414971159679 | 3414971159686 | 7616999099 | 227.5 |  | 2275 |  | 20.874
011243 | LG-011243 | DLP alu kanyarelem 50x105 | 33164 |  |  | PL7 - Kábelvezetési megoldások | 0287 | DLP aluminium csatorna | 10 | 10 | db | 3245060112431 |  | 3414971159716 | 3414971159723 | 7616999099 | 245.19 |  | 2229 |  | 20.874
011244 | LG-011244 | DLP alu kanyarelem 65x105 | 33423 |  |  | PL7 - Kábelvezetési megoldások | 0287 | DLP aluminium csatorna | 10 | 10 | db | 3245060112448 |  | 3414971159747 | 3414971159754 | 7616999099 | 255.6 |  | 2556 |  | 32.4
011245 | LG-011245 | DLP alu kanyarelem 50x150 | 29117 |  |  | PL7 - Kábelvezetési megoldások | 0287 | DLP aluminium csatorna | 5 | 5 | db | 3245060112455 |  | 3414971165779 | 3414971165786 | 3925902000 | 395.8 |  | 1979 |  | 18.547
011246 | LG-011246 | DLP alu kanyarelem 65x150 | 31573 |  |  | PL7 - Kábelvezetési megoldások | 0287 | DLP aluminium csatorna | 2 | 2 | db | 3245060112462 |  | 3414971159792 | 3414971159808 | 3925902000 | 561.55 |  | 1021 |  | 12.883
011247 | LG-011247 | DLP alu kanyarelem 50x195 | 31932 |  |  | PL7 - Kábelvezetési megoldások | 0287 | DLP aluminium csatorna | 2 | 2 | db | 3245060112479 |  | 3414971165793 | 3414971165809 | 3925902000 | 689 |  | 1378 |  | 17.4
011250 | LG-011250 | DLP alu T-elem 60x105 | 30218 |  |  | PL7 - Kábelvezetési megoldások | 0287 | DLP aluminium csatorna | 5 | 25 | db | 3245060112509 | 3414971139299 | 3414971139305 | 3414971139312 | 7616999099 | 65.8 | 329 | 2364 | 6.572 | 42.239
011251 | LG-011251 | DLP alu T-elem 50x150/195 85 mm fedélhez | 14930 |  |  | PL7 - Kábelvezetési megoldások | 0287 | DLP aluminium csatorna | 5 | 25 | db | 3245060112516 | 3414971139329 | 3414971139336 | 3414971139343 | 7616999099 | 58.8 | 294 | 2071 | 6.572 | 42.239
011252 | LG-011252 | DLP alu T-elem 50x150/195 65 mm fedélhez | 15321 |  |  | PL7 - Kábelvezetési megoldások | 0287 | DLP aluminium csatorna | 5 | 25 | db | 3245060112523 | 3414971139367 | 3414971139374 | 3414971139381 | 7616999099 | 57.4 | 287 | 2098 | 6.572 | 42.239
011253 | LG-011253 | DLP alu T-elem 65x105/195 85 mm fedélhez | 15435 |  |  | PL7 - Kábelvezetési megoldások | 0287 | DLP aluminium csatorna | 5 | 25 | db | 3245060112530 | 3414971139398 | 3414971139404 | 3414971139411 | 7616999099 | 69.2 | 346 | 2300 | 6.572 | 42.239
011254 | LG-011254 | DLP alu T-elem 65x150/195 85 mm fedélhez | 17389 |  |  | PL7 - Kábelvezetési megoldások | 0287 | DLP aluminium csatorna | 5 | 5 | db | 3245060112547 |  | 3414971159860 | 3414971159877 | 3925902000 | 173.4 |  | 867 |  | 12.883
012001 | LG-012001 | Lexic hengeres olvadóbiztosító 1A aM 8,5 x31,5 ütőszeg nélkül | 885 |  |  | PL5 - Segédanyagok és ipari alkalmazások | 0650 | Lexic ipari olvadóbiztosítók | 10 | 2500 | db | 3245060120016 | 3414971538962 | 3414971533851 |  | 8536101090 | 4 | 44 | 11300 | 0.035 | 11.662
012002 | LG-012002 | Lexic hengeres olvadóbiztosító 2A aM 8,5 x31,5 ütőszeg nélkül | 885 |  |  | PL5 - Segédanyagok és ipari alkalmazások | 0650 | Lexic ipari olvadóbiztosítók | 10 | 2500 | db | 3245060120023 | 3414971538979 | 3414971533868 |  | 8536101090 | 4 | 44 | 11300 | 0.035 | 11.662
012004 | LG-012004 | Lexic hengeres olvadóbiztosító 4A aM 8,5 x31,5 ütőszeg nélkül | 885 |  |  | PL5 - Segédanyagok és ipari alkalmazások | 0650 | Lexic ipari olvadóbiztosítók | 10 | 2500 | db | 3245060120047 | 3414971538986 | 3414971533875 | 3414972368230 | 8536101090 | 4 | 43 | 11262 | 0.035 | 11.662
012006 | LG-012006 | Lexic hengeres olvadóbiztosító 6A aM 8,5 x31,5 ütőszeg nélkül | 885 |  |  | PL5 - Segédanyagok és ipari alkalmazások | 0650 | Lexic ipari olvadóbiztosítók | 10 | 2500 | db | 3245060120061 | 3414971538993 | 3414971533882 | 3414971983724 | 8536101090 | 1 | 45 | 11470 | 0.035 | 11.662
012008 | LG-012008 | Lexic hengeres olvadóbiztosító 8A aM 8,5 x31,5 ütőszeg nélkül | 885 |  |  | PL5 - Segédanyagok és ipari alkalmazások | 0650 | Lexic ipari olvadóbiztosítók | 10 | 2500 | db | 3245060120085 | 3414971539006 | 3414971533899 | 3414972368247 | 8536101090 | 4 | 43 | 11286 | 0.035 | 11.662
012010 | LG-012010 | Lexic hengeres olvadóbiztosító 10A aM 8,5 x31,5 ütőszeg nélkül | 912 |  |  | PL5 - Segédanyagok és ipari alkalmazások | 0650 | Lexic ipari olvadóbiztosítók | 10 | 2500 | db | 3245060120108 | 3414971539013 | 3414971533905 | 3414972368254 | 8536101090 | 4 | 43 | 11100 | 0.035 | 11.662
012301 | LG-012301 | Lexic hengeres olvadóbiztosító 1A gG 8,5 x31,5 kiolvadás jelző nélkül | 872 |  |  | PL1 - Energiaelosztási megoldások | 0170 | Lexic háztartási olvadóbiztosítók | 10 | 2500 | db | 3245060123017 | 3414971539037 | 3414971533929 |  | 8536101090 | 4 | 45 | 11550 | 0.035 | 11.662
012302 | LG-012302 | Lexic hengeres olvadóbiztosító 2A gG 8,5 x31,5 kiolvadás jelző nélkül | 843 |  |  | PL1 - Energiaelosztási megoldások | 0170 | Lexic háztartási olvadóbiztosítók | 10 | 2500 | db | 3245060123024 | 3414971539044 | 3414971533936 | 3414971983731 | 8536101090 | 4 | 45 | 11470 | 0.035 | 11.662 | X
012304 | LG-012304 | Lexic hengeres olvadóbiztosító 4A gG 8,5 x31,5 kiolvadás jelző nélkül | 910 |  |  | PL1 - Energiaelosztási megoldások | 0170 | Lexic háztartási olvadóbiztosítók | 10 | 2500 | db | 3245060123048 | 3414971539051 | 3414971533943 | 3414971983748 | 8536101090 | 4 | 45 | 11470 | 0.035 | 11.662 | X
012306 | LG-012306 | Lexic hengeres olvadóbiztosító 6A gG 8,5 x31,5 kiolvadás jelző nélkül | 872 |  |  | PL1 - Energiaelosztási megoldások | 0170 | Lexic háztartási olvadóbiztosítók | 10 | 2500 | db | 3245060123062 | 3414971539068 | 3414971533950 | 3414971983755 | 8536101090 | 5 | 43 | 11150 | 0.035 | 11.662 | X
012308 | LG-012308 | Lexic hengeres olvadóbiztosító 8A gG 8,5 x31,5 kiolvadás jelző nélkül | 974 |  |  | PL1 - Energiaelosztási megoldások | 0170 | Lexic háztartási olvadóbiztosítók | 10 | 2500 | db | 3245060123086 | 3414971539075 | 3414971533967 |  | 8536101090 | 4 | 42 | 11186 | 0.035 | 11.662
012310 | LG-012310 | Lexic hengeres olvadóbiztosító 10A gG 8,5 x31,5 kiolvadás jelző nélkül | 896 |  |  | PL1 - Energiaelosztási megoldások | 0170 | Lexic háztartási olvadóbiztosítók | 10 | 2500 | db | 3245060123109 | 3414971539082 | 3414971533974 | 3414971983762 | 8536101090 | 4 | 45 | 11470 | 0.035 | 11.662 | X
012312 | LG-012312 | Lexic hengeres olvadóbiztosító 12A gG 8,5 x31,5 kiolvadás jelző nélkül | 915 |  |  | PL1 - Energiaelosztási megoldások | 0170 | Lexic háztartási olvadóbiztosítók | 10 | 2500 | db | 3245060123123 | 3414971539099 | 3414971533981 |  | 8536105090 | 4 | 43 | 11190 | 0.035 | 11.662
012316 | LG-012316 | Lexic hengeres olvadóbiztosító 16A gG 8,5 x31,5 kiolvadás jelző nélkül | 843 |  |  | PL1 - Energiaelosztási megoldások | 0170 | Lexic háztartási olvadóbiztosítók | 10 | 2500 | db | 3245060123161 | 3414971539105 | 3414971533998 | 3414971983779 | 8536105090 | 5 | 44 | 11550 | 0.035 | 11.662
013001 | LG-013001 | Lexic hengeres olvadóbiztosító 1A aM 10 x38 ütőszeg nélkül | 1165 |  |  | PL5 - Segédanyagok és ipari alkalmazások | 0650 | Lexic ipari olvadóbiztosítók | 10 | 1500 | db | 3245060130015 | 3414971539303 | 3414971534186 | 3414971983809 | 8536101090 | 8 | 77 | 11620 | 0.056 | 11.662 | X
013002 | LG-013002 | Lexic hengeres olvadóbiztosító 2A aM 10 x38 ütőszeg nélkül | 931 |  |  | PL5 - Segédanyagok és ipari alkalmazások | 0650 | Lexic ipari olvadóbiztosítók | 10 | 1500 | db | 3245060130022 | 3414971539310 | 3414971534193 |  | 8536101090 | 8 | 77 | 11850 | 0.056 | 11.662 | X
013004 | LG-013004 | Lexic hengeres olvadóbiztosító 4A aM 10 x38 ütőszeg nélkül | 919 |  |  | PL5 - Segédanyagok és ipari alkalmazások | 0650 | Lexic ipari olvadóbiztosítók | 10 | 1500 | db | 3245060130046 | 3414971539327 | 3414971534209 | 3414971983816 | 8536101090 | 8 | 79 | 12035 | 0.056 | 11.662 | X
013006 | LG-013006 | Lexic hengeres olvadóbiztosító 6A aM 10 x38 ütőszeg nélkül | 919 |  |  | PL5 - Segédanyagok és ipari alkalmazások | 0650 | Lexic ipari olvadóbiztosítók | 10 | 1500 | db | 3245060130060 | 3414971539334 | 3414971534216 | 3414971983823 | 8536101090 | 8 | 78 | 11920 | 0.056 | 11.662 | X
013008 | LG-013008 | Lexic hengeres olvadóbiztosító 8A aM 10 x38 ütőszeg nélkül | 961 |  |  | PL5 - Segédanyagok és ipari alkalmazások | 0650 | Lexic ipari olvadóbiztosítók | 10 | 1500 | db | 3245060130084 | 3414971539341 | 3414971534223 | 3414972368261 | 8536101090 | 8 | 77 | 11700 | 0.056 | 11.662
013010 | LG-013010 | Lexic hengeres olvadóbiztosító 10A aM 10 x38 ütőszeg nélkül | 931 |  |  | PL5 - Segédanyagok és ipari alkalmazások | 0650 | Lexic ipari olvadóbiztosítók | 10 | 1500 | db | 3245060130107 | 3414971539358 | 3414971534230 | 3414971983830 | 8536101090 | 8 | 79 | 11770 | 0.056 | 11.662 | X
013012 | LG-013012 | Lexic hengeres olvadóbiztosító 12A aM 10 x38 ütőszeg nélkül | 961 |  |  | PL5 - Segédanyagok és ipari alkalmazások | 0650 | Lexic ipari olvadóbiztosítók | 10 | 1500 | db | 3245060130121 | 3414971539365 | 3414971534247 | 3414972368278 | 8536105090 | 8 | 77 | 11850 | 0.056 | 11.662
013016 | LG-013016 | Lexic hengeres olvadóbiztosító 16A aM 10 x38 ütőszeg nélkül | 812 |  |  | PL5 - Segédanyagok és ipari alkalmazások | 0650 | Lexic ipari olvadóbiztosítók | 10 | 1500 | db | 3245060130169 | 3414971539372 | 3414971534254 | 3414971983847 | 8536105090 | 8 | 78 | 11920 | 0.056 | 11.662 | X
013020 | LG-013020 | Lexic hengeres olvadóbiztosító 20A aM 10 x38 ütőszeg nélkül | 812 |  |  | PL5 - Segédanyagok és ipari alkalmazások | 0650 | Lexic ipari olvadóbiztosítók | 10 | 1500 | db | 3245060130206 | 3414971539389 | 3414971534261 |  | 8536105090 | 8 | 76 | 11800 | 0.056 | 11.662
013025 | LG-013025 | Lexic hengeres olvadóbiztosító 25A aM 10 x38 ütőszeg nélkül | 1281 |  |  | PL5 - Segédanyagok és ipari alkalmazások | 0650 | Lexic ipari olvadóbiztosítók | 10 | 1500 | db | 3245060130251 | 3414971539396 | 3414971534278 | 3414971983854 | 8536105090 | 8 | 78 | 11920 | 0.056 | 11.662
013092 | LG-013092 | Lexic hengeres olvadóbiztosító 0,25A aM 10 x38 ütőszeg nélkül | 1671 |  |  | PL5 - Segédanyagok és ipari alkalmazások | 0650 | Lexic ipari olvadóbiztosítók | 10 | 1500 | db | 3245060130923 | 3414971539402 | 3414971534285 |  | 8536101090 | 8 | 78 | 11990 | 0.056 | 11.662
013095 | LG-013095 | Lexic hengeres olvadóbiztosító 0,5A aM 10 x38 ütőszeg nélkül | 1360 |  |  | PL5 - Segédanyagok és ipari alkalmazások | 0650 | Lexic ipari olvadóbiztosítók | 10 | 1500 | db | 3245060130954 | 3414971539419 | 3414971534292 |  | 8536101090 | 8 | 76 | 11704 | 0.056 | 11.662 | X
013301 | LG-013301 | Lexic hengeres olvadóbiztosító 1A gG 10 x38 kiolvadás jelző nélkül | 1219 |  |  | PL5 - Segédanyagok és ipari alkalmazások | 0650 | Lexic ipari olvadóbiztosítók | 10 | 1500 | db | 3245060133016 | 3414971539433 | 3414971534315 | 3414971983861 | 8536101090 | 8 | 77 | 11770 | 0.056 | 11.662 | X
013302 | LG-013302 | Lexic hengeres olvadóbiztosító 2A gG 10 x38 kiolvadás jelző nélkül | 1219 |  |  | PL5 - Segédanyagok és ipari alkalmazások | 0650 | Lexic ipari olvadóbiztosítók | 10 | 1500 | db | 3245060133023 | 3414971539440 | 3414970704054 | 3414970704078 | 8536101090 | 8 | 75 | 11575 | 0.056 | 11.662 | X
013304 | LG-013304 | Lexic hengeres olvadóbiztosító 4A gG 10 x38 kiolvadás jelző nélkül | 928 |  |  | PL5 - Segédanyagok és ipari alkalmazások | 0650 | Lexic ipari olvadóbiztosítók | 10 | 1500 | db | 3245060133047 | 3414971539457 | 3414970704085 |  | 8536101090 | 8 | 80 | 12300 | 0.056 | 11.662 | X
013306 | LG-013306 | Lexic hengeres olvadóbiztosító 6A gG 10 x38 kiolvadás jelző nélkül | 912 |  |  | PL5 - Segédanyagok és ipari alkalmazások | 0650 | Lexic ipari olvadóbiztosítók | 10 | 1500 | db | 3245060133061 | 3414971539464 | 3414971534322 | 3414972368285 | 8536101090 | 8 | 78 | 12020 | 0.056 | 11.662 | X
013308 | LG-013308 | Lexic hengeres olvadóbiztosító 8A gG 10 x38 kiolvadás jelző nélkül | 928 |  |  | PL5 - Segédanyagok és ipari alkalmazások | 0650 | Lexic ipari olvadóbiztosítók | 10 | 1500 | db | 3245060133085 | 3414971539471 | 3414971534339 | 3414972368292 | 8536101090 | 8 | 76 | 11700 | 0.056 | 11.662 | X
013310 | LG-013310 | Lexic hengeres olvadóbiztosító 10A gG 10 x38 kiolvadás jelző nélkül | 912 |  |  | PL5 - Segédanyagok és ipari alkalmazások | 0650 | Lexic ipari olvadóbiztosítók | 10 | 1500 | db | 3245060133108 | 3414971539488 | 3414971534346 |  | 85361010 | 8 | 74 | 11450 | 0.056 | 11.662 | X
013312 | LG-013312 | Lexic hengeres olvadóbiztosító 12A gG 10 x38 kiolvadás jelző nélkül | 979 |  |  | PL5 - Segédanyagok és ipari alkalmazások | 0650 | Lexic ipari olvadóbiztosítók | 10 | 1500 | db | 3245060133122 | 3414971539495 | 3414971534353 | 3414972368308 | 8536105090 | 8 | 78 | 12000 | 0.056 | 11.662 | X
013316 | LG-013316 | Lexic hengeres olvadóbiztosító 16A gG 10 x38 kiolvadás jelző nélkül | 961 |  |  | PL5 - Segédanyagok és ipari alkalmazások | 0650 | Lexic ipari olvadóbiztosítók | 10 | 1500 | db | 3245060133160 | 3414971539501 | 3414970704108 |  | 85361050 | 8 | 78 | 11850 | 0.056 | 11.662 | X
013320 | LG-013320 | Lexic hengeres olvadóbiztosító 20A gG 10 x38 kiolvadás jelző nélkül | 961 |  |  | PL5 - Segédanyagok és ipari alkalmazások | 0650 | Lexic ipari olvadóbiztosítók | 10 | 1500 | db | 3245060133207 | 3414971539518 | 3414971534360 | 3414971983878 | 8536105090 | 8 | 78 | 11920 | 0.056 | 11.662 | X
013325 | LG-013325 | Lexic hengeres olvadóbiztosító 25A gG 10 x38 kiolvadás jelző nélkül | 975 |  |  | PL1 - Energiaelosztási megoldások | 0170 | Lexic háztartási olvadóbiztosítók | 10 | 1500 | db | 3245060133252 | 3414971539525 | 3414971534377 | 3414971983885 | 8536105090 | 8 | 78 | 11920 | 0.056 | 11.662 | X
013394 | LG-013394 | Lexic hengeres olvadóbiztosító 0,5A gG 10 x38 kiolvadás jelző nélkül | 1921 |  |  | PL5 - Segédanyagok és ipari alkalmazások | 0650 | Lexic ipari olvadóbiztosítók | 10 | 1500 | db | 3245060133948 | 3414971539549 | 3414971534391 |  | 8536101090 | 8 | 77 | 11850 | 0.056 | 11.662 | X
013402 | LG-013402 | Lexic hengeres olvadóbiztosító 2A gG 10 x38 kiolvadás jelzővel | 1876 |  |  | PL5 - Segédanyagok és ipari alkalmazások | 0650 | Lexic ipari olvadóbiztosítók | 10 | 1500 | db | 3245060134020 | 3414971539556 | 3414971534407 |  | 8536101090 | 8 | 77 | 11850 | 0.056 | 11.662
013404 | LG-013404 | Lexic hengeres olvadóbiztosító 4A gG 10 x38 kiolvadás jelzővel | 1913 |  |  | PL5 - Segédanyagok és ipari alkalmazások | 0650 | Lexic ipari olvadóbiztosítók | 10 | 1500 | db | 3245060134044 | 3414971539563 | 3414971534414 |  | 8536101090 | 8 | 78 | 12000 | 0.056 | 11.662
013406 | LG-013406 | Lexic hengeres olvadóbiztosító 6A gG 10 x38 kiolvadás jelzővel | 1913 |  |  | PL5 - Segédanyagok és ipari alkalmazások | 0650 | Lexic ipari olvadóbiztosítók | 10 | 1500 | db | 3245060134068 | 3414971539570 | 3414971534421 | 3414971983908 | 8536101090 | 8 | 77 | 11770 | 0.056 | 11.662
013408 | LG-013408 | Lexic hengeres olvadóbiztosító 8A gG 10 x38 kiolvadás jelzővel | 1876 |  |  | PL5 - Segédanyagok és ipari alkalmazások | 0650 | Lexic ipari olvadóbiztosítók | 10 | 1500 | db | 3245060134082 | 3414971539587 | 3414971534438 |  | 8536101090 | 8 | 78 | 11936 | 0.056 | 11.662
013410 | LG-013410 | Lexic hengeres olvadóbiztosító 10A gG 10 x38 kiolvadás jelzővel | 1913 |  |  | PL5 - Segédanyagok és ipari alkalmazások | 0650 | Lexic ipari olvadóbiztosítók | 10 | 1500 | db | 3245060134105 | 3414971539594 | 3414971534445 | 3414971983915 | 8536101090 | 8 | 80 | 12138 | 0.056 | 11.662
013412 | LG-013412 | Lexic hengeres olvadóbiztosító 12A gG 10 x38 kiolvadás jelzővel | 1957 |  |  | PL5 - Segédanyagok és ipari alkalmazások | 0650 | Lexic ipari olvadóbiztosítók | 10 | 1500 | db | 3245060134129 | 3414971539600 | 3414971534452 |  | 8536105090 | 8 | 80 | 12210 | 0.056 | 11.662
013416 | LG-013416 | Lexic hengeres olvadóbiztosító 16A gG 10 x38 kiolvadás jelzővel | 1996 |  |  | PL5 - Segédanyagok és ipari alkalmazások | 0650 | Lexic ipari olvadóbiztosítók | 10 | 1500 | db | 3245060134167 | 3414971539617 | 3414971534469 | 3414971983922 | 8536105090 | 8 | 78 | 11920 | 0.056 | 11.662
013420 | LG-013420 | Lexic hengeres olvadóbiztosító 20A gG 10 x38 kiolvadás jelzővel | 1996 |  |  | PL5 - Segédanyagok és ipari alkalmazások | 0650 | Lexic ipari olvadóbiztosítók | 10 | 1500 | db | 3245060134204 | 3414971539624 | 3414971534476 |  | 8536105090 | 8 | 78 | 12000 | 0.056 | 11.662
013425 | LG-013425 | Lexic hengeres olvadóbiztosító 25A gG 10 x38 kiolvadás jelzővel | 1926 |  |  | PL1 - Energiaelosztási megoldások | 0170 | Lexic háztartási olvadóbiztosítók | 10 | 1500 | db | 3245060134259 | 3414971539631 | 3414971534483 |  | 8536105090 | 8 | 80 | 12163 | 0.056 | 11.662
014002 | LG-014002 | Lexic hengeres olvadóbiztosító 2A aM 14 x51 ütőszeg nélkül | 1885 |  |  | PL5 - Segédanyagok és ipari alkalmazások | 0650 | Lexic ipari olvadóbiztosítók | 10 | 600 | db | 3245060140021 | 3414971539655 | 3414971534506 |  | 8536101090 | 20.9 | 186 | 11387 | 0.161 | 13.794
014004 | LG-014004 | Lexic hengeres olvadóbiztosító 4A aM 14 x51 ütőszeg nélkül | 1885 |  |  | PL5 - Segédanyagok és ipari alkalmazások | 0650 | Lexic ipari olvadóbiztosítók | 10 | 600 | db | 3245060140045 | 3414971539662 | 3414971534513 |  | 8536101090 | 19 | 188 | 11576 | 0.161 | 13.794
014006 | LG-014006 | Lexic hengeres olvadóbiztosító 6A aM 14 x51 ütőszeg nélkül | 1921 |  |  | PL5 - Segédanyagok és ipari alkalmazások | 0650 | Lexic ipari olvadóbiztosítók | 10 | 600 | db | 3245060140069 | 3414971539679 | 3414971534520 |  | 8536101090 | 20.9 | 200 | 12213 | 0.161 | 13.794
014008 | LG-014008 | Lexic hengeres olvadóbiztosító 8A aM 14 x51 ütőszeg nélkül | 1885 |  |  | PL5 - Segédanyagok és ipari alkalmazások | 0650 | Lexic ipari olvadóbiztosítók | 10 | 600 | db | 3245060140083 | 3414971539686 | 3414971534537 |  | 8536101090 | 20 | 184 | 11292 | 0.161 | 13.794
014010 | LG-014010 | Lexic hengeres olvadóbiztosító 10A aM 14 x51 ütőszeg nélkül | 1921 |  |  | PL5 - Segédanyagok és ipari alkalmazások | 0650 | Lexic ipari olvadóbiztosítók | 10 | 600 | db | 3245060140106 | 3414971539693 | 3414971534544 |  | 8536101090 | 19.8 | 199 | 15213 | 0.161 | 13.794
014012 | LG-014012 | Lexic hengeres olvadóbiztosító 12A aM 14 x51 ütőszeg nélkül | 1885 |  |  | PL5 - Segédanyagok és ipari alkalmazások | 0650 | Lexic ipari olvadóbiztosítók | 10 | 600 | db | 3245060140120 | 3414971539709 | 3414971534551 |  | 8536105090 | 20 | 183 | 11347 | 0.161 | 13.794
014016 | LG-014016 | Lexic hengeres olvadóbiztosító 16A aM 14 x51 ütőszeg nélkül | 1921 |  |  | PL5 - Segédanyagok és ipari alkalmazások | 0650 | Lexic ipari olvadóbiztosítók | 10 | 600 | db | 3245060140168 | 3414971539716 | 3414971534568 |  | 8536105090 | 19.8 | 198 | 12200 | 0.161 | 13.794
014020 | LG-014020 | Lexic hengeres olvadóbiztosító 20A aM 14 x51 ütőszeg nélkül | 2009 |  |  | PL5 - Segédanyagok és ipari alkalmazások | 0650 | Lexic ipari olvadóbiztosítók | 10 | 600 | db | 3245060140205 | 3414971539723 | 3414971534575 |  | 8536105090 | 19.8 | 197 | 12120 | 0.161 | 13.794
014025 | LG-014025 | Lexic hengeres olvadóbiztosító 25A aM 14 x51 ütőszeg nélkül | 2009 |  |  | PL5 - Segédanyagok és ipari alkalmazások | 0650 | Lexic ipari olvadóbiztosítók | 10 | 600 | db | 3245060140250 | 3414971539730 | 3414971534582 |  | 8536105090 | 19.8 | 197 | 12120 | 0.161 | 13.794
014032 | LG-014032 | Lexic hengeres olvadóbiztosító 32A aM 14 x51 ütőszeg nélkül | 2009 |  |  | PL5 - Segédanyagok és ipari alkalmazások | 0650 | Lexic ipari olvadóbiztosítók | 10 | 600 | db | 3245060140328 | 3414971539747 | 3414971534599 |  | 8536105090 | 22 | 200 | 12300 | 0.161 | 13.794
014040 | LG-014040 | Lexic hengeres olvadóbiztosító 40A aM 14 x51 ütőszeg nélkül | 2009 |  |  | PL5 - Segédanyagok és ipari alkalmazások | 0650 | Lexic ipari olvadóbiztosítók | 10 | 600 | db | 3245060140403 | 3414971539754 | 3414971534605 |  | 8536105090 | 2 | 204 | 12518 | 0.161 | 13.794
014050 | LG-014050 | Lexic hengeres olvadóbiztosító 50A aM 14 x51 ütőszeg nélkül | 2531 |  |  | PL5 - Segédanyagok és ipari alkalmazások | 0650 | Lexic ipari olvadóbiztosítók | 10 | 600 | db | 3245060140502 | 3414971539778 | 3414971534629 |  | 8536105090 | 19.8 | 210 | 12910 | 0.161 | 13.794
014302 | LG-014302 | Lexic hengeres olvadóbiztosító 2A gG 14 x51 ütőszeg nélkül | 1935 |  |  | PL5 - Segédanyagok és ipari alkalmazások | 0650 | Lexic ipari olvadóbiztosítók | 10 | 600 | db | 3245060143022 | 3414971539921 | 3414971534773 |  | 8536101090 | 22 | 200 | 12145 | 0.161 | 14.007
014304 | LG-014304 | Lexic hengeres olvadóbiztosító 4A gG 14 x51 ütőszeg nélkül | 1935 |  |  | PL5 - Segédanyagok és ipari alkalmazások | 0650 | Lexic ipari olvadóbiztosítók | 10 | 600 | db | 3245060143046 | 3414971539938 | 3414971534780 |  | 8536101090 | 19.8 | 196 | 12060 | 0.161 | 13.794
014306 | LG-014306 | Lexic hengeres olvadóbiztosító 6A gG 14 x51 ütőszeg nélkül | 1975 |  |  | PL5 - Segédanyagok és ipari alkalmazások | 0650 | Lexic ipari olvadóbiztosítók | 10 | 600 | db | 3245060143060 | 3414971539945 | 3414971534797 |  | 8536101090 | 22 | 193 | 11880 | 0.161 | 13.794
014310 | LG-014310 | Lexic hengeres olvadóbiztosító 10A gG 14 x51 ütőszeg nélkül | 1995 |  |  | PL5 - Segédanyagok és ipari alkalmazások | 0650 | Lexic ipari olvadóbiztosítók | 10 | 600 | db | 3245060143107 | 3414971539952 | 3414971534803 |  | 8536101090 | 19.8 | 202 | 12480 | 0.161 | 13.794
014316 | LG-014316 | Lexic hengeres olvadóbiztosító 16A gG 14 x51 ütőszeg nélkül | 1995 |  |  | PL5 - Segédanyagok és ipari alkalmazások | 0650 | Lexic ipari olvadóbiztosítók | 10 | 600 | db | 3245060143169 | 3414971539969 | 3414971534810 |  | 8536105090 | 19.8 | 196 | 11924 | 0.161 | 13.794 | X
014320 | LG-014320 | Lexic hengeres olvadóbiztosító 20A gG 14 x51 ütőszeg nélkül | 1952 |  |  | PL5 - Segédanyagok és ipari alkalmazások | 0650 | Lexic ipari olvadóbiztosítók | 10 | 600 | db | 3245060143206 | 3414971539976 | 3414971534827 |  | 85361050 | 19.8 | 196 | 12060 | 0.161 | 13.794 | X
014325 | LG-014325 | Lexic hengeres olvadóbiztosító 25A gG 14 x51 ütőszeg nélkül | 2039 |  |  | PL5 - Segédanyagok és ipari alkalmazások | 0650 | Lexic ipari olvadóbiztosítók | 10 | 600 | db | 3245060143251 | 3414971539983 | 3414971534834 |  | 85361050 | 19.8 | 197 | 12120 | 0.161 | 13.794 | X
014332 | LG-014332 | Lexic hengeres olvadóbiztosító 32A gG 14 x51 ütőszeg nélkül | 2146 |  |  | PL5 - Segédanyagok és ipari alkalmazások | 0650 | Lexic ipari olvadóbiztosítók | 10 | 600 | db | 3245060143329 | 3414971539990 | 3414971534841 |  | 85361050 | 19.8 | 195 | 12000 | 0.161 | 13.794 | X
014340 | LG-014340 | Lexic hengeres olvadóbiztosító 40A gG 14 x51 ütőszeg nélkül | 2146 |  |  | PL5 - Segédanyagok és ipari alkalmazások | 0650 | Lexic ipari olvadóbiztosítók | 10 | 600 | db | 3245060143404 | 3414971540002 | 3414971534858 |  | 85361050 | 20.9 | 195 | 12000 | 0.161 | 13.794 | X
014350 | LG-014350 | Lexic hengeres olvadóbiztosító 50A gG 14 x51 ütőszeg nélkül | 2241 |  |  | PL5 - Segédanyagok és ipari alkalmazások | 0650 | Lexic ipari olvadóbiztosítók | 10 | 600 | db | 3245060143503 | 3414971540019 | 3414971534865 |  | 8536105090 | 22 | 207 | 13020 | 0.161 | 13.794 | X
014506 | LG-014506 | Lexic hengeres olvadóbiztosító 6A gG 14x51 kiolvadás jelzővel | 2081 |  |  | PL5 - Segédanyagok és ipari alkalmazások | 0650 | Lexic ipari olvadóbiztosítók | 10 | 500 | db | 3245060145064 | 3414971540033 | 3414971534889 |  | 8536101090 | 21.2 | 212 | 10862 | 0.161 | 9.294
014600 | LG-014600 | Lexic A mérő analóg ÁV csatlakoztatású 5A AC kerek kivágású | 50126 |  |  | PL1 - Energiaelosztási megoldások | 0151 | Mérőkészülékek | 1 | 12 | db | 3245060146009 | 3245060146009 | 3414971635845 | 3414971853515 | 90303370 | 185 | 185 | 2448 | 0.675 | 11.662 |  | X
014601 | LG-014601 | Lexic A mérő analóg ÁV csatlakoztatású 5A AC négyzetes kivágású | 48302 |  |  | PL1 - Energiaelosztási megoldások | 0151 | Mérőkészülékek | 1 | 12 | db | 3245060146016 | 3245060146016 | 3414971635869 | 3414971853522 | 90303370 | 191 | 191 | 2536 | 0.688 | 11.662 |  | X
014610 | LG-014610 | Lexic A mérőskála 0-50A | 5354 |  |  | PL1 - Energiaelosztási megoldások | 0151 | Mérőkészülékek | 1 | 42 | db | 3245060146108 | 3245060146108 | 3414971635906 | 3414971853539 | 90309000 | 26 | 26 | 1331 | 0.198 | 11.793
014613 | LG-014613 | Lexic A mérőskála 0-100A | 5354 |  |  | PL1 - Energiaelosztási megoldások | 0151 | Mérőkészülékek | 1 | 42 | db | 3245060146139 | 3245060146139 | 3414971635944 | 3414971853546 | 90309000 | 23 | 23 | 1244 | 0.211 | 11.662
014615 | LG-014615 | Lexic A mérőskála 0-200A | 5354 |  |  | PL1 - Energiaelosztási megoldások | 0151 | Mérőkészülékek | 1 | 42 | db | 3245060146153 | 3245060146153 | 3414971635975 | 3414971853553 | 90309000 | 26 | 26 | 1337 | 0.176 | 11.662
014616 | LG-014616 | Lexic A mérőskála 0-250A | 5354 |  |  | PL1 - Energiaelosztási megoldások | 0151 | Mérőkészülékek | 1 | 42 | db | 3245060146160 | 3245060146160 | 3414971636019 | 3414971853560 | 90309000 | 20.9 | 26 | 1327 | 0.211 | 11.662
014617 | LG-014617 | Lexic A mérőskála 0-300A | 5354 |  |  | PL1 - Energiaelosztási megoldások | 0151 | Mérőkészülékek | 1 | 42 | db | 3245060146177 | 3245060146177 | 3414971636057 | 3414971853577 | 90309000 | 26 | 26 | 1347 | 0.211 | 11.662
014618 | LG-014618 | Lexic A mérőskála 0-400A | 5515 |  |  | PL1 - Energiaelosztási megoldások | 0151 | Mérőkészülékek | 1 | 42 | db | 3245060146184 | 3245060146184 | 3414971636071 | 3414971853584 | 90309000 | 24 | 24 | 1267 | 0.211 | 12.608
014620 | LG-014620 | Lexic A mérőskála 0-600A | 5354 |  |  | PL1 - Energiaelosztási megoldások | 0151 | Mérőkészülékek | 1 | 42 | db | 3245060146207 | 3245060146207 | 3414971636118 | 3414971853591 | 90309000 | 26 | 32 | 1354 | 0.049 | 11.662
014621 | LG-014621 | Lexic A mérőskála 0-800A | 5597 |  |  | PL1 - Energiaelosztási megoldások | 0151 | Mérőkészülékek | 1 | 42 | db | 3245060146214 | 3245060146214 | 3414971636132 | 3414971853607 | 90309000 | 23 | 23 | 1252 | 0.211 | 11.662
014624 | LG-014624 | Lexic A mérőskála0-1500A | 5354 |  |  | PL1 - Energiaelosztási megoldások | 0151 | Mérőkészülékek | 1 | 42 | db | 3245060146245 | 3245060146245 | 3414971636194 | 3414972656351 | 90309000 | 23 | 23 | 1160 | 0.211 | 11.662
014625 | LG-014625 | Lexic A mérőskála0-2000A | 5354 |  |  | PL1 - Energiaelosztási megoldások | 0151 | Mérőkészülékek | 1 | 42 | db | 3245060146252 | 3245060146252 | 3414971636217 | 3414972656368 | 90309000 | 23 | 23 | 1153 | 0.211 | 11.662
014626 | LG-014626 | Lexic A mérőskála 0-2500A | 5354 |  |  | PL1 - Energiaelosztási megoldások | 0151 | Mérőkészülékek | 1 | 42 | db | 3245060146269 | 3245060146269 | 3414971636231 | 3414972656375 | 90309000 | 23 | 23 | 1161 | 0.211 | 11.662
014628 | LG-014628 | Lexic A mérőskála 0-4000A | 5354 |  |  | PL1 - Energiaelosztási megoldások | 0151 | Mérőkészülékek | 1 | 42 | db | 3245060146283 | 3245060146283 | 3414971636279 | 3414972656382 | 90309000 | 23 | 28 | 1385 | 0.049 | 11.662
014650 | LG-014650 | Lexic A mérő átkapcsoló 4 állású | 37491 |  |  | PL5 - Segédanyagok és ipari alkalmazások | 0806 | Lexic átkapcsolók | 1 | 20 | db | 3245060146504 | 3245060146504 | 3414971804685 | 3414971804692 | 8536508090 | 146 | 146 | 3227 | 0.521 | 13.521
014652 | LG-014652 | Lexic V mérő átkapcsoló 4 állású | 30026 |  |  | PL5 - Segédanyagok és ipari alkalmazások | 0806 | Lexic átkapcsolók | 1 | 20 | db | 3245060146528 | 3245060146528 | 3414971804708 | 3414971804715 | 8536508090 | 123 | 123 | 2760 | 0.521 | 13.521 | X
014653 | LG-014653 | Lexic V mérő átkapcsoló 7 állású | 34148 |  |  | PL5 - Segédanyagok és ipari alkalmazások | 0806 | Lexic átkapcsolók | 1 | 20 | db | 3245060146535 | 3245060146535 | 3414971804722 | 3414971804739 | 8536508090 | 145 | 145 | 3247 | 0.521 | 13.521
014660 | LG-014660 | Lexic V mérő analóg 0-500V AC kerek kivágású | 52403 |  |  | PL1 - Energiaelosztási megoldások | 0151 | Mérőkészülékek | 1 | 12 | db | 3245060146603 | 3245060146603 | 3414971636293 | 3414971853669 | 90303370 | 201 | 201 | 2626 | 0.712 | 11.662 |  | X
014661 | LG-014661 | Lexic V mérő analóg 0-500V AC négyzetes kivágású | 47355 |  |  | PL1 - Energiaelosztási megoldások | 0151 | Mérőkészülékek | 1 | 12 | db | 3245060146610 | 3245060146610 | 3414971636323 | 3414971853676 | 90303370 | 189.75 | 200 | 2633 | 0.576 | 11.662 |  | X
014666 | LG-014666 | Lexic A mérőskála 0-1250AA, V, W, VA, Hz, kWh | 5354 |  |  | PL1 - Energiaelosztási megoldások | 0151 | Mérőkészülékek | 1 | 42 | db | 3245060146665 | 3245060146665 | 3414971636354 | 3414972656399 | 90309000 | 22 | 22 | 1154 | 0.211 | 11.662
015016 | LG-015016 | Lexic hengeres olvadóbiztosító 16A aM 22 x58 ütőszeg nélkül | 4981 |  |  | PL5 - Segédanyagok és ipari alkalmazások | 0650 | Lexic ipari olvadóbiztosítók | 10 | 250 | db | 3245060150167 | 3414971540118 | 3414971534964 |  | 8536105090 | 51.1 | 511 | 13023 | 0.381 | 13.794
015020 | LG-015020 | Lexic hengeres olvadóbiztosító 20A aM 22 x58 ütőszeg nélkül | 3788 |  |  | PL5 - Segédanyagok és ipari alkalmazások | 0650 | Lexic ipari olvadóbiztosítók | 10 | 250 | db | 3245060150204 | 3414971540125 | 3414971534971 |  | 8536105090 | 50.7 | 507 | 12919 | 0.381 | 13.794
015025 | LG-015025 | Lexic hengeres olvadóbiztosító 25A aM 22 x58 ütőszeg nélkül | 3855 |  |  | PL5 - Segédanyagok és ipari alkalmazások | 0650 | Lexic ipari olvadóbiztosítók | 10 | 250 | db | 3245060150259 | 3414971540132 | 3414971534988 |  | 8536105090 | 51.2 | 512 | 13046 | 0.381 | 13.794
015032 | LG-015032 | Lexic hengeres olvadóbiztosító 32A aM 22 x58 ütőszeg nélkül | 3855 |  |  | PL5 - Segédanyagok és ipari alkalmazások | 0650 | Lexic ipari olvadóbiztosítók | 10 | 250 | db | 3245060150327 | 3414971540149 | 3414971534995 |  | 8536105090 | 50 | 490 | 12559 | 0.381 | 13.794
015040 | LG-015040 | Lexic hengeres olvadóbiztosító 40A aM 22 x58 ütőszeg nélkül | 3855 |  |  | PL5 - Segédanyagok és ipari alkalmazások | 0650 | Lexic ipari olvadóbiztosítók | 10 | 250 | db | 3245060150402 | 3414971540156 | 3414971535008 |  | 8536105090 | 55 | 516 | 13127 | 0.381 | 13.794
015050 | LG-015050 | Lexic hengeres olvadóbiztosító 50A aM 22 x58 ütőszeg nélkül | 3855 |  |  | PL5 - Segédanyagok és ipari alkalmazások | 0650 | Lexic ipari olvadóbiztosítók | 10 | 250 | db | 3245060150501 | 3414971540163 | 3414971535015 |  | 8536105090 | 55 | 512 | 13068 | 0.381 | 13.794
015063 | LG-015063 | Lexic hengeres olvadóbiztosító 63A aM 22 x58 ütőszeg nélkül | 3855 |  |  | PL5 - Segédanyagok és ipari alkalmazások | 0650 | Lexic ipari olvadóbiztosítók | 10 | 250 | db | 3245060150631 | 3414971540170 | 3414971535022 |  | 8536105090 | 55 | 517 | 13225 | 0.381 | 13.794
015080 | LG-015080 | Lexic hengeres olvadóbiztosító 80A aM 22 x58 ütőszeg nélkül | 3855 |  |  | PL5 - Segédanyagok és ipari alkalmazások | 0650 | Lexic ipari olvadóbiztosítók | 10 | 250 | db | 3245060150808 | 3414971540187 | 3414971535039 |  | 8536109090 | 54.1 | 541 | 13825 | 0.381 | 13.794
015096 | LG-015096 | Lexic hengeres olvadóbiztosító 100A aM 22 x58 ütőszeg nélkül | 4981 |  |  | PL5 - Segédanyagok és ipari alkalmazások | 0650 | Lexic ipari olvadóbiztosítók | 10 | 250 | db | 3245060150969 | 3414971540194 | 3414971535046 |  | 8536109090 | 55 | 526 | 13450 | 0.381 | 13.794
015097 | LG-015097 | Lexic hengeres olvadóbiztosító 125A aM 22 x58 ütőszeg nélkül | 4149 |  |  | PL5 - Segédanyagok és ipari alkalmazások | 0650 | Lexic ipari olvadóbiztosítók | 10 | 250 | db | 3245060150976 | 3414971540200 | 3414971535053 |  | 8536109090 | 55 | 530 | 12840 | 0.381 | 13.794
015310 | LG-015310 | Lexic hengeres olvadóbiztosító 10A gG 22 x58 ütőszeg nélkül | 3851 |  |  | PL5 - Segédanyagok és ipari alkalmazások | 0650 | Lexic ipari olvadóbiztosítók | 10 | 250 | db | 3245060153106 | 3414971540354 | 3414971535206 |  | 8536101090 | 50.7 | 507 | 12965 | 0.381 | 13.794
015316 | LG-015316 | Lexic hengeres olvadóbiztosító 16A gG 22 x58 ütőszeg nélkül | 3744 |  |  | PL5 - Segédanyagok és ipari alkalmazások | 0650 | Lexic ipari olvadóbiztosítók | 10 | 250 | db | 3245060153168 | 3414971540361 | 3414971535213 |  | 8536105090 | 50.6 | 506 | 12912 | 0.381 | 13.794
015320 | LG-015320 | Lexic hengeres olvadóbiztosító 20A gG 22 x58 ütőszeg nélkül | 4824 |  |  | PL5 - Segédanyagok és ipari alkalmazások | 0650 | Lexic ipari olvadóbiztosítók | 10 | 250 | db | 3245060153205 | 3414971540378 | 3414971535220 |  | 8536105090 | 50.9 | 509 | 12962 | 0.381 | 13.794
015325 | LG-015325 | Lexic hengeres olvadóbiztosító 25A gG 22 x58 ütőszeg nélkül | 3669 |  |  | PL5 - Segédanyagok és ipari alkalmazások | 0650 | Lexic ipari olvadóbiztosítók | 10 | 250 | db | 3245060153250 | 3414971540385 | 3414971535237 |  | 8536105090 | 50.3 | 503 | 12826 | 0.381 | 13.794 | X
015332 | LG-015332 | Lexic hengeres olvadóbiztosító 32A gG 22 x58 ütőszeg nélkül | 3669 |  |  | PL5 - Segédanyagok és ipari alkalmazások | 0650 | Lexic ipari olvadóbiztosítók | 10 | 250 | db | 3245060153328 | 3414971540392 | 3414971535244 |  | 85361050 | 55 | 516 | 13200 | 0.381 | 13.794 | X
015340 | LG-015340 | Lexic hengeres olvadóbiztosító 40A gG 22 x58 ütőszeg nélkül | 3669 |  |  | PL5 - Segédanyagok és ipari alkalmazások | 0650 | Lexic ipari olvadóbiztosítók | 10 | 250 | db | 3245060153403 | 3414971540408 | 3414971535251 |  | 85361050 | 55 | 524 | 13400 | 0.381 | 13.794 | X
015350 | LG-015350 | Lexic hengeres olvadóbiztosító 50A gG 22 x58 ütőszeg nélkül | 3669 |  |  | PL5 - Segédanyagok és ipari alkalmazások | 0650 | Lexic ipari olvadóbiztosítók | 10 | 250 | db | 3245060153502 | 3414971540415 | 3414971535268 |  | 8536105090 | 55 | 529 | 13525 | 0.381 | 13.794 | X
015363 | LG-015363 | Lexic hengeres olvadóbiztosító 63A gG 22 x58 ütőszeg nélkül | 3669 |  |  | PL5 - Segédanyagok és ipari alkalmazások | 0650 | Lexic ipari olvadóbiztosítók | 10 | 250 | db | 3245060153632 | 3414971540422 | 3414971535275 |  | 85361050 | 55 | 531 | 13575 | 0.381 | 13.794 | X
015380 | LG-015380 | Lexic hengeres olvadóbiztosító 80A gG 22 x58 ütőszeg nélkül | 3894 |  |  | PL5 - Segédanyagok és ipari alkalmazások | 0650 | Lexic ipari olvadóbiztosítók | 10 | 250 | db | 3245060153809 | 3414971540439 | 3414971535282 |  | 85361090 | 55 | 515 | 13175 | 0.381 | 13.794 | X
015396 | LG-015396 | Lexic hengeres olvadóbiztosító 100A gG 22 x58 ütőszeg nélkül | 3894 |  |  | PL5 - Segédanyagok és ipari alkalmazások | 0650 | Lexic ipari olvadóbiztosítók | 10 | 250 | db | 3245060153960 | 3414971540446 | 3414971535299 |  | 85361090 | 55 | 533 | 13725 | 0.381 | 13.794 | X
015397 | LG-015397 | Lexic hengeres olvadóbiztosító 125A gG 22 x58 ütőszeg nélkül | 4295 |  |  | PL5 - Segédanyagok és ipari alkalmazások | 0650 | Lexic ipari olvadóbiztosítók | 10 | 250 | db | 3245060153977 | 3414971540453 | 3414971535305 |  | 85361090 | 55 | 538 | 13850 | 0.381 | 13.794 | X
016025 | LG-016025 | Legrand késes 00 aM 40A betét | 5038 |  |  | PL1 - Energiaelosztási megoldások | 0670 | Késes olvadóbiztosítók és aljzatok | 3 | 72 | db | 3245060160258 | 3414971648265 | 3414970341488 | 3414970553539 | 8536105090 | 176 | 398 | 9831 | 0.693 | 20.874
016030 | LG-016030 | Legrand késes 00 aM 50A betét | 5038 |  |  | PL1 - Energiaelosztási megoldások | 0670 | Késes olvadóbiztosítók és aljzatok | 3 | 60 | db | 3245060160302 | 3414971648272 | 3414970422262 | 3414970553546 | 8536105090 | 199.333 | 598 | 12199 | 0.693 | 20.874
016035 | LG-016035 | Legrand késes 00 aM 63A betét | 5038 |  |  | PL1 - Energiaelosztási megoldások | 0670 | Késes olvadóbiztosítók és aljzatok | 3 | 60 | db | 3245060160357 | 3414971648289 | 3414970583277 | 3414970553553 | 8536105090 | 163.333 | 490 | 10146 | 0.693 | 17.4
016040 | LG-016040 | Legrand késes 00 aM 80A betét | 5038 |  |  | PL1 - Energiaelosztási megoldások | 0670 | Késes olvadóbiztosítók és aljzatok | 3 | 60 | db | 3245060160401 | 3414971648296 | 3414970422286 |  | 8536109090 | 176 | 601 | 12259 | 0.693 | 20.874
016045 | LG-016045 | Legrand késes 00 aM 100A betét | 5038 |  |  | PL1 - Energiaelosztási megoldások | 0670 | Késes olvadóbiztosítók és aljzatok | 3 | 60 | db | 3245060160456 | 3414971648302 | 3414970422293 | 3414970553577 | 8536109090 | 200.666 | 602 | 12305 | 0.693 | 20.874
016050 | LG-016050 | Legrand késes 00 aM 125A betét | 5038 |  |  | PL1 - Energiaelosztási megoldások | 0670 | Késes olvadóbiztosítók és aljzatok | 3 | 60 | db | 3245060160500 | 3414971648319 | 3414970422309 | 3414970553584 | 8536109090 | 200 | 600 | 12260 | 0.693 | 20.874
016304 | LG-016304 | Legrand rövidzárkés 00 | 3714 |  |  | PL1 - Energiaelosztási megoldások | 0670 | Késes olvadóbiztosítók és aljzatok | 10 | 100 | db | 3245060163044 | 3414971505278 | 3414971505155 |  | 85361010 | 69 | 607 | 6255 | 0.547 | 7.696
016312 | LG-016312 | Legrand késes 00 gG 16A betét | 5038 |  |  | PL1 - Energiaelosztási megoldások | 0670 | Késes olvadóbiztosítók és aljzatok | 10 | 50 | db | 3245060163129 | 3414971930827 | 3414971930797 | 3414971930803 | 8536105090 | 163.7 | 1637 | 8184 | 2.066 | 12.772
016318 | LG-016318 | Legrand késes 00 gG 25A betét | 5038 | Készlet erejéig elérhető! | K | PL1 - Energiaelosztási megoldások | 0670 | Késes olvadóbiztosítók és aljzatok | 10 | 60 | db | 3245060163181 | 3414971648326 | 3414970422316 | 3414970553607 | 85361050 | 192.3 | 1923 | 11820 | 2.066 | 20.874
016320 | LG-016320 | Legrand késes 00 gG 32A betét | 5026 | Készlet erejéig elérhető! | K | PL1 - Energiaelosztási megoldások | 0670 | Késes olvadóbiztosítók és aljzatok | 10 | 60 | db | 3245060163204 | 3414971648333 | 3414970422323 | 3414970553614 | 8536105090 | 194.2 | 1942 | 11934 | 2.066 | 20.874
016322 | LG-016322 | Legrand késes 00 gG 35A betét | 5038 |  |  | PL1 - Energiaelosztási megoldások | 0670 | Késes olvadóbiztosítók és aljzatok | 10 | 60 | db | 3245060163228 | 3414970341655 | 3414970422330 | 3414970553621 | 8536105090 | 194.3 | 1943 | 11957 | 2.066 | 20.874 | X
016325 | LG-016325 | Legrand késes 00 gG 40A betét | 4937 | Készlet erejéig elérhető! | K | PL1 - Energiaelosztási megoldások | 0670 | Késes olvadóbiztosítók és aljzatok | 10 | 60 | db | 3245060163259 | 3414971648340 | 3414970422347 | 3414970553638 | 85361050 | 196.9 | 1969 | 12077 | 2.066 | 20.874
016330 | LG-016330 | Legrand késes 00 gG 50A betét | 4937 |  |  | PL1 - Energiaelosztási megoldások | 0670 | Késes olvadóbiztosítók és aljzatok | 10 | 60 | db | 3245060163303 | 3414971648357 | 3414970422354 |  | 8536105090 | 197 | 1970 | 12060 | 2.066 | 20.874 | X
016335 | LG-016335 | Legrand késes betét 00 gG 63A | 5038 |  |  | PL1 - Energiaelosztási megoldások | 0670 | Késes olvadóbiztosítók és aljzatok | 10 | 60 | db | 3245060163358 | 3414971648364 | 3414970422361 |  | 85361050 | 197.1 | 1971 | 11970 | 2.066 | 20.874 | X
016340 | LG-016340 | Legrand késes 00 gG 80A betét | 5038 |  |  | PL1 - Energiaelosztási megoldások | 0670 | Késes olvadóbiztosítók és aljzatok | 10 | 60 | db | 3245060163402 | 3414971648371 | 3414970422378 |  | 8536109090 | 197 | 1970 | 12077 | 2.066 | 20.874 | X
016345 | LG-016345 | Legrand késes 00 gG 100A betét | 5038 |  |  | PL1 - Energiaelosztási megoldások | 0670 | Késes olvadóbiztosítók és aljzatok | 10 | 60 | db | 3245060163457 | 3414971648388 | 3414970422385 | 3414970553676 | 8536109090 | 198.3 | 1940 | 12157 | 2.066 | 20.874 | X
016350 | LG-016350 | Legrand késes 00 gG 125A betét | 5026 |  |  | PL1 - Energiaelosztási megoldások | 0670 | Késes olvadóbiztosítók és aljzatok | 10 | 60 | db | 3245060163501 | 3414971648395 | 3414970422392 |  | 8536109090 | 196.9 | 1969 | 12067 | 2.066 | 20.874 | X
016355 | LG-016355 | Legrand késes 00 gG 160A betét | 5038 |  |  | PL1 - Energiaelosztási megoldások | 0670 | Késes olvadóbiztosítók és aljzatok | 10 | 60 | db | 3245060163556 | 3414971648401 | 3414970422415 |  | 85361090 | 197.9 | 1979 | 12128 | 2.066 | 20.874 | X
016535 | LG-016535 | Legrand késes aljzat 0 AM 63A | 5287 |  |  | PL1 - Energiaelosztási megoldások | 0670 | Késes olvadóbiztosítók és aljzatok | 3 | 30 | db | 3245060165352 | 3414971648418 | 3414970341754 | 3414970553706 | 8536105090 | 277 | 831 | 8587 | 1.774 | 20.874
016540 | LG-016540 | Legrand késes aljzat 0 AM 80A | 5236 |  |  | PL1 - Energiaelosztási megoldások | 0670 | Késes olvadóbiztosítók és aljzatok | 3 | 30 | db | 3245060165406 | 3414971648425 | 3414970341761 | 3414970553713 | 8536109090 | 277.333 | 832 | 8620 | 1.774 | 20.874
016545 | LG-016545 | Legrand késes aljzat 0 AM 100A | 5316 |  |  | PL1 - Energiaelosztási megoldások | 0670 | Késes olvadóbiztosítók és aljzatok | 3 | 30 | db | 3245060165451 | 3414971648432 | 3414970341778 | 3414970553720 | 8536109090 | 270 | 778 | 8200 | 1.774 | 20.874
016550 | LG-016550 | Legrand késes aljzat 0 AM 125A | 5103 |  |  | PL1 - Energiaelosztási megoldások | 0670 | Késes olvadóbiztosítók és aljzatok | 3 | 30 | db | 3245060165505 | 3414971648449 | 3414970341785 | 3414970553737 | 8536109090 | 274 | 782 | 8224 | 1.774 | 20.874
016555 | LG-016555 | Legrand késes aljzat 0 AM 160A | 7008 |  |  | PL1 - Energiaelosztási megoldások | 0670 | Késes olvadóbiztosítók és aljzatok | 3 | 30 | db | 3245060165550 | 3414971648456 | 3414970341792 |  | 8536109090 | 270 | 779 | 8208 | 1.774 | 20.874
016635 | LG-016635 | Legrand késes betét 0 aM 63A tüskés | 10152 |  |  | PL1 - Energiaelosztási megoldások | 0670 | Késes olvadóbiztosítók és aljzatok | 3 | 18 | db | 3245060166359 | 3414971648463 | 3414970341808 |  | 8536105090 | 313.667 | 941 | 5917 | 2.351 | 20.874
016640 | LG-016640 | Legrand késes betét 0 aM 80A tüskés | 10073 |  |  | PL1 - Energiaelosztási megoldások | 0670 | Késes olvadóbiztosítók és aljzatok | 3 | 18 | db | 3245060166403 | 3414970341815 | 3414970341822 | 3414970544728 | 8536109090 | 315 | 945 | 5944 | 2.351 | 20.874
016645 | LG-016645 | Legrand késes betét 0 aM 100A tüskés | 10073 |  |  | PL1 - Energiaelosztási megoldások | 0670 | Késes olvadóbiztosítók és aljzatok | 3 | 18 | db | 3245060166458 | 3414970341839 | 3414970341846 | 3414970553768 | 8536109090 | 315 | 945 | 5944 | 2.351 | 20.874
016650 | LG-016650 | Legrand késes betét 0 aM 125A tüskés | 10622 |  |  | PL1 - Energiaelosztási megoldások | 0670 | Késes olvadóbiztosítók és aljzatok | 3 | 18 | db | 3245060166502 | 3414970341853 | 3414970341860 | 3414970553775 | 8536109090 | 317.667 | 953 | 5983 | 2.351 | 20.874
016655 | LG-016655 | Legrand késes betét 0 aM 160A tüskés | 10622 |  |  | PL1 - Energiaelosztási megoldások | 0670 | Késes olvadóbiztosítók és aljzatok | 3 | 18 | db | 3245060166557 | 3414970341877 | 3414970341884 | 3414970553782 | 8536109090 | 319 | 957 | 5951 | 2.351 | 20.874
016804 | LG-016804 | Legrand rövidzárkés 0 | 9281 |  |  | PL1 - Energiaelosztási megoldások | 0670 | Késes olvadóbiztosítók és aljzatok | 1 | 50 | db | 3245060168049 | 3245060168049 | 3414971505179 |  | 85361010 | 124.3 | 105 | 5613 | 0.274 | 17.4
016835 | LG-016835 | Legrand késes 0 gG 63A betét | 6315 |  |  | PL1 - Energiaelosztási megoldások | 0670 | Késes olvadóbiztosítók és aljzatok | 3 | 30 | db | 3245060168353 | 3414971648470 | 3414970341891 | 3414970553799 | 8536105090 | 270 | 775 | 8179 | 1.774 | 20.874
016840 | LG-016840 | Legrand késes 0 gG 80A betét | 6311 |  |  | PL1 - Energiaelosztási megoldások | 0670 | Késes olvadóbiztosítók és aljzatok | 3 | 30 | db | 3245060168407 | 3414971648487 | 3414970341907 | 3414970553805 | 8536109090 | 273.666 | 821 | 8558 | 1.774 | 20.874
016845 | LG-016845 | Legrand késes 0 gG 100A betét | 6311 |  |  | PL1 - Energiaelosztási megoldások | 0670 | Késes olvadóbiztosítók és aljzatok | 3 | 30 | db | 3245060168452 | 3414971648494 | 3414970341914 |  | 8536109090 | 270 | 777 | 8189 | 1.774 | 20.874
016855 | LG-016855 | Legrand késes 0 gG 160A betét | 7110 |  |  | PL1 - Energiaelosztási megoldások | 0670 | Késes olvadóbiztosítók és aljzatok | 3 | 30 | db | 3245060168551 | 3414971648517 | 3414970341938 | 3414970553836 | 8536109090 | 270 | 778 | 8192 | 1.774 | 20.874
016860 | LG-016860 | Legrand késes 0 gG 200A betét | 6092 |  |  | PL1 - Energiaelosztási megoldások | 0670 | Késes olvadóbiztosítók és aljzatok | 3 | 30 | db | 3245060168605 | 3414971648524 | 3414970341945 | 3414970553843 | 8536109090 | 270 | 783 | 8247 | 1.774 | 20.874
016935 | LG-016935 | Legrand késes 0 gG 63A betét - tüskés | 10152 |  |  | PL1 - Energiaelosztási megoldások | 0670 | Késes olvadóbiztosítók és aljzatok | 3 | 18 | db | 3245060169350 | 3414971648531 | 3414970341952 | 3414970553850 | 85361050 | 322.667 | 968 | 6075 | 2.351 | 20.874
016940 | LG-016940 | Legrand késes 0 gG 80A betét - tüskés | 9952 |  |  | PL1 - Energiaelosztási megoldások | 0670 | Késes olvadóbiztosítók és aljzatok | 3 | 18 | db | 3245060169404 | 3414971648548 | 3414970341969 |  | 85361090 | 322 | 966 | 5911 | 2.351 | 20.874
016945 | LG-016945 | Legrand késes 0 gG 100A betét - tüskés | 10112 |  |  | PL1 - Energiaelosztási megoldások | 0670 | Késes olvadóbiztosítók és aljzatok | 3 | 18 | db | 3245060169459 | 3414971648555 | 3414970341976 | 3414970553874 | 8536109090 | 314.333 | 943 | 5922 | 2.351 | 20.874
016950 | LG-016950 | Legrand késes 0 gG 125A betét - tüskés | 10622 |  |  | PL1 - Energiaelosztási megoldások | 0670 | Késes olvadóbiztosítók és aljzatok | 3 | 18 | db | 3245060169503 | 3414971648562 | 3414970341983 | 3414970544735 | 85361090 | 320 | 960 | 6160 | 2.351 | 20.874
016955 | LG-016955 | Legrand késes 0 gG 160A betét - tüskés | 10622 |  |  | PL1 - Energiaelosztási megoldások | 0670 | Késes olvadóbiztosítók és aljzatok | 3 | 18 | db | 3245060169558 | 3414970341990 | 3414970342003 | 3414970548757 | 85361090 | 316 | 948 | 5945 | 2.351 | 20.874
017050 | LG-017050 | Legrand késes aljzat 1 aM 125A | 9288 |  |  | PL1 - Energiaelosztási megoldások | 0670 | Késes olvadóbiztosítók és aljzatok | 3 | 18 | db | 3245060170509 | 3414971648579 | 3414970342041 | 3414970553881 | 8536109090 | 476.3 | 1268 | 7867 | 2.351 | 20.874
017055 | LG-017055 | Legrand késes aljzat 1 aM 160A | 9288 |  |  | PL1 - Energiaelosztási megoldások | 0670 | Késes olvadóbiztosítók és aljzatok | 3 | 18 | db | 3245060170554 | 3414970342058 | 3414970342065 | 3414970553898 | 8536109090 | 617.1 | 1259 | 7828 | 2.351 | 20.874
017060 | LG-017060 | Legrand késes aljzat 1 aM 200A | 9288 |  |  | PL1 - Energiaelosztási megoldások | 0670 | Késes olvadóbiztosítók és aljzatok | 3 | 18 | db | 3245060170608 | 3414971648586 | 3414970580832 | 3414970580849 | 8536109090 | 476.3 | 1265 | 7888 | 2.351 | 20.874
017065 | LG-017065 | Legrand késes aljzat 1 aM 250A | 10624 |  |  | PL1 - Energiaelosztási megoldások | 0670 | Késes olvadóbiztosítók és aljzatok | 3 | 18 | db | 3245060170653 | 3414971648593 | 3414970342089 | 3414970553911 | 8536109090 | 476.3 | 1272 | 7907 | 2.351 | 20.874
017150 | LG-017150 | Legrand késes 1 aM 125A betét tüskés | 11455 |  |  | PL1 - Energiaelosztási megoldások | 0670 | Késes olvadóbiztosítók és aljzatok | 3 | 18 | db | 3245060171506 | 3414971648609 | 3414970342096 | 3414970553928 | 8536109090 | 476.3 | 1154 | 7181 | 2.351 | 20.874
017155 | LG-017155 | Legrand késes 1 aM 160A betét tüskés | 11455 |  |  | PL1 - Energiaelosztási megoldások | 0670 | Késes olvadóbiztosítók és aljzatok | 3 | 18 | db | 3245060171551 | 3414971648616 | 3414970342102 | 3414970553935 | 8536109090 | 480.7 | 1156 | 7202 | 2.351 | 20.874
017160 | LG-017160 | Legrand késes 1 aM 200A betét tüskés | 11455 |  |  | PL1 - Energiaelosztási megoldások | 0670 | Késes olvadóbiztosítók és aljzatok | 3 | 18 | db | 3245060171605 | 3414971648623 | 3414970342119 |  | 8536109090 | 480.7 | 1153 | 7186 | 2.351 | 20.874
017165 | LG-017165 | Legrand késes 1 aM 250A betét tüskés | 11529 |  |  | PL1 - Energiaelosztási megoldások | 0670 | Késes olvadóbiztosítók és aljzatok | 3 | 18 | db | 3245060171650 | 3414971648630 | 3414970342126 | 3414970553959 | 8536109090 | 480.7 | 1163 | 7229 | 2.351 | 20.874
017304 | LG-017304 | Legrand rövidzárkés 1 | 10009 |  |  | PL1 - Energiaelosztási megoldások | 0670 | Késes olvadóbiztosítók és aljzatok | 1 | 50 | db | 3245060173043 | 3245060173043 | 3414971505186 | 3414971505193 | 85361010 | 164 | 164 | 8767 | 0.577 | 41.4
017350 | LG-017350 | Legrand késes 1 gG 125A betét | 9679 | Készlet erejéig elérhető! | K | PL1 - Energiaelosztási megoldások | 0670 | Késes olvadóbiztosítók és aljzatok | 3 | 18 | db | 3245060173500 | 3414971648647 | 3414970342133 | 3414970553966 | 8536109090 | 474.1 | 1252 | 7813 | 2.351 | 20.874
017355 | LG-017355 | Legrand késes 1 gG 160A betét | 9679 |  |  | PL1 - Energiaelosztási megoldások | 0670 | Késes olvadóbiztosítók és aljzatok | 3 | 18 | db | 3245060173555 | 3414971648654 | 3414970342140 | 3414970553973 | 8536109090 | 474.1 | 1258 | 7805 | 2.351 | 20.874 | X
017360 | LG-017360 | Legrand késes 1 gG 200A betét | 9679 |  |  | PL1 - Energiaelosztási megoldások | 0670 | Késes olvadóbiztosítók és aljzatok | 3 | 18 | db | 3245060173609 | 3414971648661 | 3414970342157 | 3414970553980 | 8536109090 | 474.1 | 1277 | 7876 | 2.351 | 20.874 | X
017365 | LG-017365 | Legrand késes 1 gG 250A betét | 9667 |  |  | PL1 - Energiaelosztási megoldások | 0670 | Késes olvadóbiztosítók és aljzatok | 3 | 18 | db | 3245060173654 | 3414971648678 | 3414970342164 |  | 8536109090 | 474.1 | 1264 | 7984 | 2.351 | 20.874 | X
017450 | LG-017450 | Legrand késes 1 gG 125A betét - tüskés | 11552 |  |  | PL1 - Energiaelosztási megoldások | 0670 | Késes olvadóbiztosítók és aljzatok | 3 | 18 | db | 3245060174507 | 3414971648685 | 3414970342171 | 3414970554000 | 85361090 | 491.7 | 1150 | 7173 | 2.351 | 20.874
017455 | LG-017455 | Legrand késes 1 gG 160A betét - tüskés | 11728 |  |  | PL1 - Energiaelosztási megoldások | 0670 | Késes olvadóbiztosítók és aljzatok | 3 | 18 | db | 3245060174552 | 3414971648692 | 3414970342188 | 3414970554017 | 85361090 | 447 | 1160 | 7362 | 2.351 | 20.874
017460 | LG-017460 | Legrand késes 1 gG 200A betét - tüskés | 11552 |  |  | PL1 - Energiaelosztási megoldások | 0670 | Késes olvadóbiztosítók és aljzatok | 3 | 18 | db | 3245060174606 | 3414971648708 | 3414970342195 | 3414970554024 | 85361090 | 491.7 | 1154 | 7197 | 2.351 | 20.874
017465 | LG-017465 | Legrand késes 1 gG 250A betét - tüskés | 11588 |  |  | PL1 - Energiaelosztási megoldások | 0670 | Késes olvadóbiztosítók és aljzatok | 3 | 18 | db | 3245060174651 | 3414971648715 | 3414970342201 |  | 85361090 | 491.7 | 1151 | 7182 | 2.351 | 20.874
017560 | LG-017560 | Legrand késes aljzat 2 AM 200A | 11136 |  |  | PL1 - Energiaelosztási megoldások | 0670 | Késes olvadóbiztosítók és aljzatok | 3 | 18 | db | 3245060175603 | 3414971648722 | 3414970342249 |  | 8536109090 | 634 | 1902 | 11687 | 2.351 | 20.874
017565 | LG-017565 | Legrand késes aljzat 2 AM 250A | 10648 |  |  | PL1 - Energiaelosztási megoldások | 0670 | Késes olvadóbiztosítók és aljzatok | 3 | 18 | db | 3245060175658 | 3414970525055 | 3414970548719 | 3414970548726 | 8536109090 | 631 | 1893 | 11584 | 2.351 | 20.874
017570 | LG-017570 | Legrand késes aljzat 2 AM 315A | 10648 |  |  | PL1 - Energiaelosztási megoldások | 0670 | Késes olvadóbiztosítók és aljzatok | 3 | 18 | db | 3245060175702 | 3414971648739 | 3414970548733 | 3414970554055 | 8536109090 | 632.667 | 1898 | 11643 | 2.351 | 20.874
017575 | LG-017575 | Legrand késes aljzat 2 AM 400A | 12081 |  |  | PL1 - Energiaelosztási megoldások | 0670 | Késes olvadóbiztosítók és aljzatok | 3 | 18 | db | 3245060175757 | 3414970525000 | 3414970548740 | 3414970554062 | 8536109090 | 645.333 | 1936 | 11905 | 2.351 | 20.874
017660 | LG-017660 | Legrand késes 2 aM 200A betét tüskés | 12781 |  |  | PL1 - Energiaelosztási megoldások | 0670 | Késes olvadóbiztosítók és aljzatok | 3 | 18 | db | 3245060176600 | 3414971648746 | 3414970342300 |  | 8536109090 | 597.333 | 1792 | 11032 | 2.351 | 20.874
017665 | LG-017665 | Legrand késes 2 aM 250A betét tüskés | 12641 |  |  | PL1 - Energiaelosztási megoldások | 0670 | Késes olvadóbiztosítók és aljzatok | 3 | 18 | db | 3245060176655 | 3414971648753 | 3414970342317 | 3414970554086 | 8536109090 | 598.667 | 1796 | 11112 | 2.351 | 20.874
017670 | LG-017670 | Legrand késes 2 aM 315A betét tüskés | 13252 |  |  | PL1 - Energiaelosztási megoldások | 0670 | Késes olvadóbiztosítók és aljzatok | 3 | 18 | db | 3245060176709 | 3414971648760 | 3414970342324 | 3414970548689 | 8536109090 | 598.667 | 1796 | 11072 | 2.351 | 20.874
017675 | LG-017675 | Legrand késes 2 aM 400A betét tüskés | 16617 |  |  | PL1 - Energiaelosztási megoldások | 0670 | Késes olvadóbiztosítók és aljzatok | 3 | 18 | db | 3245060176754 | 3414971648777 | 3414970342331 | 3414970543103 | 8536109090 | 602.667 | 1808 | 11108 | 2.351 | 20.874
017804 | LG-017804 | Legrand rövidzárkés 2 | 11343 |  |  | PL1 - Energiaelosztási megoldások | 0670 | Késes olvadóbiztosítók és aljzatok | 1 | 20 | db | 3245060178048 | 3245060178048 | 3414971505209 | 3414971505216 | 85361010 | 273.9 | 239 | 5224 | 0.69 | 19.2
017860 | LG-017860 | Legrand késes 2 gG 200A betét | 14529 |  |  | PL1 - Energiaelosztási megoldások | 0670 | Késes olvadóbiztosítók és aljzatok | 3 | 18 | db | 3245060178604 | 3414971648784 | 3414970342348 | 3414970554093 | 8536109090 | 614.9 | 1309 | 8091 | 2.351 | 20.874
017865 | LG-017865 | Legrand késes 2 gG 250A betét | 14529 |  |  | PL1 - Energiaelosztási megoldások | 0670 | Késes olvadóbiztosítók és aljzatok | 3 | 18 | db | 3245060178659 | 3414971648791 | 3414970342355 | 3414970554109 | 8536109090 | 617.1 | 1311 | 8146 | 2.351 | 20.874
017870 | LG-017870 | Legrand késes 2 gG 315A betét | 15949 |  |  | PL1 - Energiaelosztási megoldások | 0670 | Késes olvadóbiztosítók és aljzatok | 3 | 18 | db | 3245060178703 | 3414971648807 | 3414970342362 |  | 8536109090 | 638 | 1914 | 11760 | 2.351 | 20.874 | X
017875 | LG-017875 | Legrand késes 2 gG 400A betét | 17717 |  |  | PL1 - Energiaelosztási megoldások | 0670 | Késes olvadóbiztosítók és aljzatok | 3 | 18 | db | 3245060178758 | 3414970342379 | 3414970342386 | 3414970554123 | 8536109090 | 633 | 1899 | 11685 | 2.351 | 20.874 | X
017960 | LG-017960 | Legrand késes 2 gG 200A betét - tüskés | 15986 |  |  | PL1 - Energiaelosztási megoldások | 0670 | Késes olvadóbiztosítók és aljzatok | 3 | 18 | db | 3245060179601 | 3414970342409 | 3414970342393 | 3414970554130 | 85361090 | 601.667 | 1805 | 11103 | 2.351 | 20.874
017965 | LG-017965 | Legrand késes 2 gG 250A betét - tüskés | 15986 |  |  | PL1 - Energiaelosztási megoldások | 0670 | Késes olvadóbiztosítók és aljzatok | 3 | 18 | db | 3245060179656 | 3414970342416 | 3414970342423 | 3414970554147 | 8536109090 | 600.667 | 1802 | 11065 | 2.351 | 20.874
017970 | LG-017970 | Legrand késes 2 gG 315A betét - tüskés | 17550 |  |  | PL1 - Energiaelosztási megoldások | 0670 | Késes olvadóbiztosítók és aljzatok | 3 | 18 | db | 3245060179700 | 3414971648814 | 3414970342430 | 3414970554154 | 8536109090 | 598.667 | 1796 | 11053 | 2.351 | 20.874
017975 | LG-017975 | Legrand késes 2 gG 400A betét - tüskés | 19798 |  |  | PL1 - Energiaelosztási megoldások | 0670 | Késes olvadóbiztosítók és aljzatok | 3 | 18 | db | 3245060179755 | 3414971648821 | 3414970342447 | 3414970554161 | 85361090 | 600.667 | 1802 | 11069 | 2.351 | 20.874
018075 | LG-018075 | Legrand késes 3 aM 500A betét tüskés | 24857 |  |  | PL1 - Energiaelosztási megoldások | 0670 | Késes olvadóbiztosítók és aljzatok | 3 | 12 | db | 3245060180751 | 3414970342454 | 3414970422422 | 3414970554178 | 8536109090 | 915 | 2745 | 11238 | 3.548 | 20.874
018080 | LG-018080 | Legrand késes 3 aM 630A betét tüskés | 25265 |  |  | PL1 - Energiaelosztási megoldások | 0670 | Késes olvadóbiztosítók és aljzatok | 3 | 12 | db | 3245060180805 | 3414971648838 | 3414970422439 | 3414970554185 | 8536109090 | 914.667 | 2744 | 11237 | 3.548 | 20.874
018104 | LG-018104 | Legrand rövidzárkés 3 | 28050 |  |  | PL1 - Energiaelosztási megoldások | 0670 | Késes olvadóbiztosítók és aljzatok | 1 | 20 | db | 3245060181048 | 3245060181048 | 3414971505223 | 3414971505230 | 85361010 | 403.7 | 354 | 7500 | 0.69 | 19.2
018175 | LG-018175 | Legrand késes 3 gG 500A betét - tüskés | 58119 |  |  | PL1 - Energiaelosztási megoldások | 0670 | Késes olvadóbiztosítók és aljzatok | 3 | 12 | db | 3245060181758 | 3414970342492 | 3414970422446 | 3414970548696 | 8536109090 | 911 | 2733 | 11219 | 3.548 | 20.874
018180 | LG-018180 | Legrand késes 3 gG 630A betét - tüskés | 58119 |  |  | PL1 - Energiaelosztási megoldások | 0670 | Késes olvadóbiztosítók és aljzatok | 3 | 12 | db | 3245060181802 | 3414971648845 | 3414970422453 | 3414970554192 | 8536109090 | 916.333 | 2749 | 11275 | 3.548 | 20.874
018480 | LG-018480 | Legrand késes 4 aM 630A betét tüskés | 58465 |  |  | PL1 - Energiaelosztási megoldások | 0670 | Késes olvadóbiztosítók és aljzatok | 1 | 3 | db | 3245060184803 | 3245060184803 | 3414970554451 | 3414970561145 | 8536109090 | 2439 | 2439 | 7687 | 3.604 | 20.874
018485 | LG-018485 | Legrand késes 4 aM 800A betét tüskés | 60004 |  |  | PL1 - Energiaelosztási megoldások | 0670 | Késes olvadóbiztosítók és aljzatok | 1 | 3 | db | 3245060184858 | 3245060184858 | 3414970554512 | 3414970561152 | 8536109090 | 2451 | 2451 | 7781 | 3.604 | 20.874
018490 | LG-018490 | Legrand késes 4 aM 1000A betét tüskés | 61651 |  |  | PL1 - Energiaelosztási megoldások | 0670 | Késes olvadóbiztosítók és aljzatok | 1 | 3 | db | 3245060184902 | 3245060184902 | 3414970554468 | 3414970561169 | 85361090 | 2444 | 2444 | 7580 | 3.604 | 20.874
018504 | LG-018504 | Legrand rövidzárkés 4 | 64920 |  |  | PL1 - Energiaelosztási megoldások | 0670 | Késes olvadóbiztosítók és aljzatok | 1 | 10 | db | 3245060185046 | 3245060185046 | 3414971505247 | 3414971505254 | 85361010 | 792 | 684 | 7092 | 0.69 | 9.294
018580 | LG-018580 | Legrand késes 4 gG 630A betét tüskés | 60004 |  |  | PL1 - Energiaelosztási megoldások | 0670 | Késes olvadóbiztosítók és aljzatok | 1 | 3 | db | 3245060185800 | 3245060185800 | 3414970554475 | 3414970561176 | 85361090 | 2428 | 2428 | 7558 | 3.604 | 20.874
018585 | LG-018585 | Legrand késes 4 gG 800A betét tüskés | 60771 |  |  | PL1 - Energiaelosztási megoldások | 0670 | Késes olvadóbiztosítók és aljzatok | 1 | 3 | db | 3245060185855 | 3245060185855 | 3414970554482 | 3414970561183 | 8536109090 | 2458 | 2458 | 7725 | 3.604 | 20.874
018590 | LG-018590 | Legrand késes 4 gG 1000A betét tüskés | 56814 |  |  | PL1 - Energiaelosztási megoldások | 0670 | Késes olvadóbiztosítók és aljzatok | 1 | 3 | db | 3245060185909 | 3245060185909 | 3414970554499 | 3414970561190 | 8536109090 | 2461 | 2461 | 7624 | 3.604 | 20.874
018595 | LG-018595 | Legrand késes 4 gG 1250A betét tüskés | 63081 |  |  | PL1 - Energiaelosztási megoldások | 0670 | Késes olvadóbiztosítók és aljzatok | 1 | 3 | db | 3245060185954 | 3245060185954 | 3414970554505 | 3414970561206 | 8536109090 | 2337.5 | 2466 | 7735 | 3.604 | 20.874
019049 | LG-019049 | Végzáró LED-es 82x12,5 mm csatornához | 0 | Megszűnt termék! | M | PL7 - Kábelvezetési megoldások | 0269 | DLP LED csatornák és kiegészítők | 10 | 100 | db | 3245060190491 | 3414971139763 | 3414971139763 | 3414971139770 | 39259020 | 13.2 | 132 | 1567 | 1.244 | 15.01
019902 | LG-019902 | Legrand késes betét kihúzófogantyú | 19738 |  |  | PL1 - Energiaelosztási megoldások | 0670 | Késes olvadóbiztosítók és aljzatok | 5 | 25 | db | 3245060199029 | 3414971657977 | 3414972713702 |  | 8538909999 | 179.4 | 897 | 4963 | 3.96 | 36
019919 | LG-019919 | HRC válaszfal mikorkapcsoló nélküli aljzathoz - 4-es méret | 7724 |  |  | PL1 - Energiaelosztási megoldások | 0670 | Késes olvadóbiztosítók és aljzatok | 2 | 100 | db | 3245060199197 | 3414971656239 | 3414971656208 | 3414971656215 | 8538909999 | 79.2 | 134 | 7170 | 0.197 | 22.88
019930 | LG-019930 | Legrand késes aljzat 000/00 válaszfal | 1651 |  |  | PL1 - Energiaelosztási megoldások | 0670 | Késes olvadóbiztosítók és aljzatok | 5 | 40 | db | 3245060199302 | 3414970506528 | 3414970506535 | 3414970707772 | 8538909999 | 48.4 | 242 | 2336 | 2.066 | 20.874
019931 | LG-019931 | Legrand késes aljzat 0 válaszfal (2db) és sorolási kiegészítő (2db) | 2990 |  |  | PL1 - Energiaelosztási megoldások | 0670 | Késes olvadóbiztosítók és aljzatok | 5 | 30 | db | 3245060199319 | 3414970506252 | 3414970506269 | 3414970616678 | 8538909999 | 76 | 380 | 2566 | 2.351 | 20.874
019932 | LG-019932 | Legrand késes aljzat 1/2 válaszfal (2db) és sorolási kiegészítő (2db) | 4414 |  |  | PL1 - Energiaelosztási megoldások | 0670 | Késes olvadóbiztosítók és aljzatok | 5 | 10 | db | 3245060199326 | 3414970506276 | 3414970506283 | 3414970616685 | 8538909999 | 148.8 | 744 | 1757 | 6.572 | 20.874
019933 | LG-019933 | Legrand késes aljzat 3 válaszfal (2db) és sorolási kiegészítő (2db) | 6314 |  |  | PL1 - Energiaelosztási megoldások | 0670 | Késes olvadóbiztosítók és aljzatok | 1 | 5 | db | 3245060199333 | 3245060199333 | 3414970506290 | 3414970616692 | 8538909999 | 240 | 240 | 1555 | 3.548 | 20.874
019935 | LG-019935 | Legrand késes aljzat 000/00 1P érintésvédelmi készlet | 4947 |  |  | PL1 - Energiaelosztási megoldások | 0670 | Késes olvadóbiztosítók és aljzatok | 5 | 10 | db | 3245060199357 | 3414970506306 | 3414970506313 | 3414970743169 | 8538909999 | 78.4 | 392 | 1050 | 4.565 | 20.874
019936 | LG-019936 | Legrand késes aljzat 0 1P érintésvédelmi készlet | 7644 |  |  | PL1 - Energiaelosztási megoldások | 0670 | Késes olvadóbiztosítók és aljzatok | 1 | 5 | db | 3245060199364 | 3245060199364 | 3414970506320 |  | 8538909999 | 127 | 127 | 905 | 2.335 | 20.874
019937 | LG-019937 | Legrand késes aljzat 1 1P érintésvédelmi készlet | 13017 |  |  | PL1 - Energiaelosztási megoldások | 0670 | Késes olvadóbiztosítók és aljzatok | 5 | 5 | db | 3245060199371 |  | 3414970506337 | 3414970616722 | 8538909999 | 283.8 |  | 1419 |  | 20.874
019938 | LG-019938 | Legrand késes aljzat 2 1P érintésvédelmi készlet | 13300 |  |  | PL1 - Energiaelosztási megoldások | 0670 | Késes olvadóbiztosítók és aljzatok | 1 | 5 | db | 3245060199388 | 3245060199388 | 3414970506344 | 3414970589880 | 8538909999 | 234 | 234 | 1446 | 2.499 | 20.874
019939 | LG-019939 | Legrand késes aljzat 000/00 3P érintésvédelmi készlet | 14715 |  |  | PL1 - Energiaelosztási megoldások | 0670 | Késes olvadóbiztosítók és aljzatok | 5 | 5 | db | 3245060199395 |  | 3414970506351 | 3414970616746 | 8538909999 | 178.8 |  | 894 |  | 20.874
019942 | LG-019942 | Legrand késes aljzat 000/00 1P 100A M8 kalapsínre is rögzíthető | 8632 |  |  | PL1 - Energiaelosztási megoldások | 0670 | Késes olvadóbiztosítók és aljzatok | 3 | 36 | db | 3245060199425 | 3414970506368 | 3414970506375 | 3414970616760 | 8538909999 | 155 | 385 | 4889 | 1.386 | 20.874
019943 | LG-019943 | Legrand késes aljzat 000/00 3P 100A M8 kalapsínre is rözíthető | 22264 |  |  | PL1 - Energiaelosztási megoldások | 0670 | Késes olvadóbiztosítók és aljzatok | 1 | 12 | db | 3245060199432 | 3245060199432 | 3414970706966 | 3414970707789 | 8538909999 | 406 | 406 | 5155 | 1.386 | 20.874
019944 | LG-019944 | Legrand késes aljzat 000/00 1P 160A M8 kalapsínre is rögzíthető | 8632 |  |  | PL1 - Energiaelosztási megoldások | 0670 | Késes olvadóbiztosítók és aljzatok | 3 | 36 | db | 3245060199449 | 3414970506399 | 3414970506405 | 3414970616814 | 8538909999 | 157 | 387 | 4910 | 1.386 | 20.874
019945 | LG-019945 | Legrand késes aljzat 000/00 3P 160A M8 kalapsínre is rözíthető | 22264 |  |  | PL1 - Energiaelosztási megoldások | 0670 | Késes olvadóbiztosítók és aljzatok | 1 | 12 | db | 3245060199456 | 3245060199456 | 3414970506412 | 3414970616821 | 8538909999 | 450 | 408 | 5128 | 1.386 | 20.874
019946 | LG-019946 | Legrand késes aljzat 0 1P 160A M8 kalapsínre is rögzíthető | 26667 |  |  | PL1 - Energiaelosztási megoldások | 0670 | Késes olvadóbiztosítók és aljzatok | 3 | 24 | db | 3245060199463 | 3414970362902 | 3414970506429 | 3414970707710 | 8538909999 | 297 | 567 | 4815 | 2.066 | 20.874
019947 | LG-019947 | Legrand késes aljzat 0 1P 160A M8 kalapsínre is rögzíthető mikrokapcsolóval | 29993 |  |  | PL1 - Energiaelosztási megoldások | 0670 | Késes olvadóbiztosítók és aljzatok | 3 | 12 | db | 3245060199470 | 3414970362919 | 3414970506436 | 3414970707727 | 8538909999 | 330 | 789 | 3419 | 3.604 | 20.874
019948 | LG-019948 | Legrand késes aljzat 1 1P 250A M10 kalapsínre is rögzíthető | 17158 |  |  | PL1 - Energiaelosztási megoldások | 0670 | Késes olvadóbiztosítók és aljzatok | 3 | 6 | db | 3245060199487 | 3414970506443 | 3414970506450 | 3414970707734 | 8538909999 | 517 | 1320 | 2907 | 4.565 | 20.874
019949 | LG-019949 | Legrand késes aljzat 1 1P 250A M10 kalapsínre is rögzíthető mikrokapcsolóval | 39756 |  |  | PL1 - Energiaelosztási megoldások | 0670 | Késes olvadóbiztosítók és aljzatok | 1 | 6 | db | 3245060199494 | 3245060199494 | 3414970506467 | 3414970707741 | 8538909999 | 627 | 512 | 3341 | 2.351 | 20.874
019950 | LG-019950 | Legrand késes aljzat 2 1P 400A M10 kalapsínre is rögzíthető | 21745 |  |  | PL1 - Energiaelosztási megoldások | 0670 | Késes olvadóbiztosítók és aljzatok | 3 | 6 | db | 3245060199500 | 3414970506474 | 3414970506481 |  | 8538909999 | 693 | 1618 | 3594 | 4.565 | 20.874
019951 | LG-019951 | Legrand késes aljzat 2 1P 400A M10 kalapsínre is rögzíthető mk | 54591 |  |  | PL1 - Energiaelosztási megoldások | 0670 | Késes olvadóbiztosítók és aljzatok | 1 | 6 | db | 3245060199517 | 3245060199517 | 3414970506498 | 3414970616838 | 8538909999 | 790.9 | 607 | 3914 | 2.351 | 20.874
019952 | LG-019952 | Legrand késes aljzat 3 1P 630A M12 kalapsínre is rögzíthető mikrokapcsolóval | 62484 |  |  | PL1 - Energiaelosztási megoldások | 0670 | Késes olvadóbiztosítók és aljzatok | 1 | 4 | db | 3245060199524 | 3245060199524 | 3414970506504 | 3414970616845 | 8538909999 | 1001 | 825 | 3565 | 3.604 | 20.874
019953 | LG-019953 | Legrand késes aljzat 4 1P 1250A M12 csak csavaros rögzítés mikrokapcsolóval | 209530 |  |  | PL1 - Energiaelosztási megoldások | 0670 | Késes olvadóbiztosítók és aljzatok | 1 | 2 | db | 3245060199531 | 3245060199531 | 3414970506511 | 3414970707765 | 8538909999 | 2543 | 2543 | 5350 | 6.572 | 20.874
020000 | LG-020000 | XL3 160 univerzális sín | 3982 |  |  | PL1 - Energiaelosztási megoldások | 0095 | XL3 160 elosztószekrények | 1 | 8 | db | 3245060200008 | 3245060200008 | 3414971545670 | 3414971545687 | 8538909999 | 363 | 245 | 2094 | 0.248 | 3.544
020002 | LG-020002 | XL3 160 2 sor 48 mod fém fali előszerelt elosztószekrény | 137147 |  |  | PL1 - Energiaelosztási megoldások | 0095 | XL3 160 elosztószekrények | 1 | 1 | db | 3245060200022 |  | 3245060200022 | 3414970977168 | 8538100000 | 9270 |  | 9270 |  | 45.755 | X
020003 | LG-020003 | XL3 160 3 sor 72 mod fém fali előszerelt elosztószekrény | 151621 |  |  | PL1 - Energiaelosztási megoldások | 0095 | XL3 160 elosztószekrények | 1 | 1 | db | 3245060200039 |  | 3245060200039 | 3414971545595 | 8538100000 | 12473 |  | 12473 |  | 60.357 | X
020004 | LG-020004 | XL3 160 4 sor 96 mod fém fali előszerelt elosztószekrény | 181812 |  |  | PL1 - Energiaelosztási megoldások | 0095 | XL3 160 elosztószekrények | 1 | 1 | db | 3245060200046 |  | 3245060200046 | 3414971545601 | 8538100000 | 14880.8 |  | 15101 |  | 77.501 | X
020005 | LG-020005 | XL3 160 5 sor 120 mod fém fali előszerelt elosztószekrény | 214655 |  |  | PL1 - Energiaelosztási megoldások | 0095 | XL3 160 elosztószekrények | 1 | 1 | db | 3245060200053 |  | 3245060200053 | 3414971909762 | 8538100000 | 17565.9 |  | 17700 |  | 89.562 | X
020006 | LG-020006 | XL3 160 6 sor 144 mod fém fali előszerelt elosztószekrény | 244793 |  |  | PL1 - Energiaelosztási megoldások | 0095 | XL3 160 elosztószekrények | 1 | 1 | db | 3245060200060 |  | 3245060200060 | 3414971909779 | 8538100000 | 20254.3 |  | 20800 |  | 146.88 | X
020010 | LG-020010 | XL3 160 rögzítés falhoz, XL3 160 süllyesztett elosztószekrényhez | 33599 |  |  | PL1 - Energiaelosztási megoldások | 0095 | XL3 160 elosztószekrények | 1 | 6 | db | 3245060200107 | 3245060200107 | 3414971545694 | 3414971545700 | 8538909999 | 360 | 360 | 2249 | 0.369 | 2.921
020013 | LG-020013 | XL3 160 3 sor 72 mod süllyesztett elosztószekrény | 152914 |  |  | PL1 - Energiaelosztási megoldások | 0095 | XL3 160 elosztószekrények | 1 | 1 | db | 3245060200138 |  | 3245060200138 | 3414971909595 | 8538100000 | 13447 |  | 13447 |  | 93.024 | X
020014 | LG-020014 | XL3 160 4 sor 96 mod süllyesztett elosztószekrény | 164823 |  |  | PL1 - Energiaelosztási megoldások | 0095 | XL3 160 elosztószekrények | 1 | 1 | db | 3245060200145 |  | 3245060200145 | 3414971909786 | 8538100000 | 16060 |  | 15622 |  | 110.16 | X
020015 | LG-020015 | XL3 160 5 sor 120 mod süllyesztett elosztószekrény | 187531 |  |  | PL1 - Energiaelosztási megoldások | 0095 | XL3 160 elosztószekrények | 1 | 1 | db | 3245060200152 |  | 3245060200152 | 3414971909793 | 8538100000 | 18013 |  | 18013 |  | 136.51 | X
020016 | LG-020016 | XL3 160 6 sor 144 mod süllyesztett elosztószekrény | 203215 |  |  | PL1 - Energiaelosztási megoldások | 0095 | XL3 160 elosztószekrények | 1 | 1 | db | 3245060200169 |  | 3245060200169 |  | 8538100000 | 20790 |  | 20400 |  | 146.88 | X
020020 | LG-020020 | XL3 160 kábelbevezető lap | 9851 |  |  | PL1 - Energiaelosztási megoldások | 0095 | XL3 160 elosztószekrények | 1 | 1 | db | 3245060200206 |  | 3245060200206 | 3414971909809 | 8538909999 | 168 |  | 168 |  | 0.827
020021 | LG-020021 | XL3 160 perforált kábelbevezető lap | 24177 |  |  | PL1 - Energiaelosztási megoldások | 0095 | XL3 160 elosztószekrények | 1 | 10 | db | 3245060200213 | 3245060200213 | 3414971545717 | 3414971545724 | 8538909999 | 147 | 147 | 1870 | 0.823 | 24.774 | X
020022 | LG-020022 | XL³ 160 összekötő készlet | 40473 |  |  | PL1 - Energiaelosztási megoldások | 0095 | XL3 160 elosztószekrények | 5 | 5 | db | 3245060200220 |  | 3414971545731 | 3414971545748 | 8538909999 | 645.2 |  | 3226 |  | 8.904
020035 | LG-020035 | XL3 160 kábelrögzítő tartó | 5447 |  |  | PL1 - Energiaelosztási megoldások | 0095 | XL3 160 elosztószekrények | 1 | 12 | db | 3245060200350 | 3245060200350 | 3414971545755 | 3414971545762 | 8538909999 | 187 | 159 | 2001 | 0.102 | 3.544
020045 | LG-020045 | XL3 160 3 sor 72 mod DPX160, falonkívüli fém fali előszerelt elosztószekrény | 247631 |  |  | PL1 - Energiaelosztási megoldások | 0095 | XL3 160 elosztószekrények | 1 | 1 | db | 3245060200459 |  | 3245060200459 |  | 8538100000 | 18000 |  | 18000 |  | 89.562
020046 | LG-020046 | XL3 160 4 sor 96 mod DPX160 falonkívüli fém fali előszerelt elosztószekrény | 236874 |  |  | PL1 - Energiaelosztási megoldások | 0095 | XL3 160 elosztószekrények | 1 | 1 | db | 3245060200466 |  | 3245060200466 |  | 8538100000 | 20254.3 |  | 21200 |  | 146.88
020050 | LG-020050 | XL3 IP2X csatlakozókapocs tartó, 2 db | 3517 |  |  | PL1 - Energiaelosztási megoldások | 0095 | XL3 160 elosztószekrények | 1 | 20 | db | 3245060200503 | 3245060200503 | 3414971545779 | 3414971545786 | 8538909999 | 18 | 18 | 445 | 0.065 | 3.675
020051 | LG-020051 | XL3 modultakaró 24m | 3062 |  |  | PL1 - Energiaelosztási megoldások | 0095 | XL3 160 elosztószekrények | 20 | 20 | db | 3245060200510 |  | 3414971616615 | 3414972619097 | 85389099 | 78.1 |  | 1483 |  | 3.544 | X
020052 | LG-020052 | XL3 160 2 sor 450x575x147 műanyag elosztószekrény | 175217 |  |  | PL1 - Energiaelosztási megoldások | 0095 | XL3 160 elosztószekrények | 1 | 1 | db | 3245060200527 |  | 3245060200527 | 3414971909830 | 8538100000 | 8360 |  | 6385 |  | 45.268
020053 | LG-020053 | XL3 160 3 sor 600x575x147 műanyag elosztószekrény | 176990 |  |  | PL1 - Energiaelosztási megoldások | 0095 | XL3 160 elosztószekrények | 1 | 1 | db | 3245060200534 |  | 3245060200534 | 3414971909847 | 8538100000 | 10230 |  | 7986 |  | 59.384
020054 | LG-020054 | XL3 160 4 sor 750x575x147 műanyag elosztószekrény | 200589 |  |  | PL1 - Energiaelosztási megoldások | 0095 | XL3 160 elosztószekrények | 1 | 1 | db | 3245060200541 |  | 3245060200541 | 3414971909854 | 8538100000 | 12320 |  | 9633 |  | 74.473 | X
020055 | LG-020055 | XL3 160 5 sor 900x575x147 műanyag elosztószekrény | 224195 |  |  | PL1 - Energiaelosztási megoldások | 0095 | XL3 160 elosztószekrények | 1 | 1 | db | 3245060200558 |  | 3245060200558 | 3414971909861 | 8538100000 | 14410 |  | 11348 |  | 89.075 | X
020056 | LG-020056 | XL3 160 6 sor 1050x575x147 műanyag elosztószekrény | 288271 |  |  | PL1 - Energiaelosztási megoldások | 0095 | XL3 160 elosztószekrények | 1 | 1 | db | 3245060200565 |  | 3245060200565 | 3414971909878 | 8538100000 | 16148 |  | 13041 |  | 103.678
020070 | LG-020070 | XL3 vezetékcsatorna-tartó készlet 2db | 2044 |  |  | PL1 - Energiaelosztási megoldások | 0095 | XL3 160 elosztószekrények | 1 | 10 | db | 3245060200701 | 3245060200701 | 3414971545793 | 3414971545809 | 8538909999 | 60 | 60 | 800 | 0.137 | 3.675
020071 | LG-020071 | XL3 160 perforált kábelbevezető lap - műanyag elosztószekrényhez | 48635 |  |  | PL1 - Energiaelosztási megoldások | 0095 | XL3 160 elosztószekrények | 1 | 10 | db | 3245060200718 | 3245060200718 | 3414971545816 | 3414971545823 | 8538909999 | 285 | 285 | 3009 | 1.25 | 23.052
020080 | LG-020080 | XL3 szegecs szigetelő XL3 szekrényhez | 179 |  |  | PL1 - Energiaelosztási megoldások | 0095 | XL3 160 elosztószekrények | 100 | 2000 | db | 3245060200800 | 3414972505949 | 3414971584297 |  | 85389099 |  | 45 | 1067 | 0.235 | 7.32 | X
020090 | LG-020090 | XL3 univerzális szigetelő tartó | 10366 |  |  | PL1 - Energiaelosztási megoldások | 0096 | XL3 400 elosztószekrények | 1 | 10 | db | 3245060200909 | 3245060200909 | 3414971545830 | 3414971545847 | 8538909999 | 80 | 80 | 894 | 0.185 | 3.675
020091 | LG-020091 | XL3 csavar M6 | 172 |  |  | PL1 - Energiaelosztási megoldások | 0096 | XL3 400 elosztószekrények | 50 | 500 | db | 3245060200916 | 3414971681323 | 3414971681330 | 3414971681316 | 73181558 | 8 | 303 | 4310 | 0.24 | 3.675 | X
020092 | LG-020092 | XL3 klipsz M6 | 1119 |  |  | PL1 - Energiaelosztási megoldások | 0096 | XL3 400 elosztószekrények | 20 | 400 | db | 3245060200923 | 3414971681446 | 3414971457232 |  | 73181692 | 3 | 60 | 1540 | 0.57 | 3.675 | X
020093 | LG-020093 | XL3 kábelvezető gyűrű függőleges | 2045 |  |  | PL1 - Energiaelosztási megoldások | 0096 | XL3 400 elosztószekrények | 1 | 15 | db | 3245060200930 | 3245060200930 | 3414971545854 | 3414971545861 | 8538909999 | 33 | 36 | 680 | 0.212 | 7.796 | X
020094 | LG-020094 | XL3 kábelvezető gyűrű vízszintes | 1511 |  |  | PL1 - Energiaelosztási megoldások | 0096 | XL3 400 elosztószekrények | 10 | 100 | db | 3245060200947 | 3414971440104 | 3414971440111 | 3414971440098 | 8538909999 | 27.9 | 279 | 3090 | 2.649 | 32.4 | X
020098 | LG-020098 | XL3 javítófesték RAL7035 | 12579 |  |  | PL1 - Energiaelosztási megoldások | 0096 | XL3 400 elosztószekrények | 1 | 6 | db | 3245060200985 | 3245060200985 | 3414970642523 | 3414970669551 | 32082010 | 410 | 410 | 2548 | 0.845 | 6.547
020100 | LG-020100 | XL3 fali rögzítőtalp fémből 4db | 14083 |  |  | PL1 - Energiaelosztási megoldások | 0096 | XL3 400 elosztószekrények | 1 | 10 | db | 3245060201005 | 3245060201005 | 3414971545878 | 3414971545885 | 8538909999 | 591.8 | 473 | 5030 | 0.298 | 4.628 | X
020103 | LG-020103 | XL3 400 600x575x175 üres fém fali elosztószekrény | 169511 |  |  | PL1 - Energiaelosztási megoldások | 0096 | XL3 400 elosztószekrények | 1 | 1 | db | 3245060201036 |  | 3245060201036 | 3414971909991 | 8538100000 | 12362 |  | 13326 |  | 56.16 | X
020104 | LG-020104 | XL3 400 750x575x175 üres fém fali elosztószekrény | 195684 |  |  | PL1 - Energiaelosztási megoldások | 0096 | XL3 400 elosztószekrények | 1 | 1 | db | 3245060201043 |  | 3245060201043 | 3414972006040 | 8538100000 | 15276 |  | 15276 |  | 69.323 | X
020105 | LG-020105 | XL3 400 900x575x175 üres fém fali elosztószekrény | 239122 |  |  | PL1 - Energiaelosztási megoldások | 0096 | XL3 400 elosztószekrények | 1 | 1 | db | 3245060201050 |  | 3245060201050 | 3414971910003 | 8538100000 | 17964 |  | 17964 |  | 82.485 | X
020106 | LG-020106 | XL3 400 1050x575x175 üres fém fali elosztószekrény | 281387 |  |  | PL1 - Energiaelosztási megoldások | 0096 | XL3 400 elosztószekrények | 1 | 1 | db | 3245060201067 |  | 3245060201067 | 3414971910010 | 8538100000 | 20060 |  | 20060 |  | 95.648 | X
020107 | LG-020107 | XL3 400 1200x575x175 üres fém fali elosztószekrény | 312078 |  |  | PL1 - Energiaelosztási megoldások | 0096 | XL3 400 elosztószekrények | 1 | 1 | db | 3245060201074 |  | 3245060201074 | 3414971910027 | 8538100000 | 21000 |  | 21000 |  | 107.933 | X
020108 | LG-020108 | XL3 400 1500x575x175 üres fém fali elosztószekrény | 329132 |  |  | PL1 - Energiaelosztási megoldások | 0096 | XL3 400 elosztószekrények | 1 | 1 | db | 3245060201081 |  | 3245060201081 | 3414972946971 | 8538100000 | 25523 |  | 25523 |  | 135.135 | X
020110 | LG-020110 | XL3 400 magasító keret szekrénybe | 41053 |  |  | PL1 - Energiaelosztási megoldások | 0096 | XL3 400 elosztószekrények | 1 | 1 | db | 3245060201104 |  | 3245060201104 | 3414971910034 | 8538909999 | 3039 |  | 3039 |  | 16.992 | X
020112 | LG-020112 | XL3 400 magasító keret kábeltokba | 28366 |  |  | PL1 - Energiaelosztási megoldások | 0096 | XL3 400 elosztószekrények | 1 | 1 | db | 3245060201128 |  | 3245060201128 | 3414971910041 | 8538909999 | 2102 |  | 2102 |  | 7.182
020118 | LG-020118 | XL3 400 1600x575x175 üres álló elosztószekrény | 323461 |  |  | PL1 - Energiaelosztási megoldások | 0096 | XL3 400 elosztószekrények | 1 | 1 | db | 3245060201180 |  | 3245060201180 | 3414970831064 | 8538100000 | 27700 |  | 28324 |  | 135.135 | X
020119 | LG-020119 | XL3 400 1900x575x175 üres álló elosztószekrény | 345906 |  |  | PL1 - Energiaelosztási megoldások | 0096 | XL3 400 elosztószekrények | 1 | 1 | db | 3245060201197 |  | 3245060201197 | 3414970831071 | 8538100000 | 32200 |  | 32771 |  | 161.46 | X
020120 | LG-020120 | XL3 400 kábelvezető lemez | 8572 |  |  | PL1 - Energiaelosztási megoldások | 0096 | XL3 400 elosztószekrények | 1 | 6 | db | 3245060201203 | 3245060201203 | 3414971545922 | 3414971545939 | 85389099 | 462 | 308 | 2248 | 0.633 | 6.219
020121 | LG-020121 | XL3 400 kábelvezető lap fémhez | 34423 |  |  | PL1 - Energiaelosztási megoldások | 0096 | XL3 400 elosztószekrények | 1 | 10 | db | 3245060201210 | 3245060201210 | 3414971545953 | 3414971545960 | 8538909999 | 321 | 321 | 3563 | 1.393 | 19.319 | X
020123 | LG-020123 | XL3 400 kábeltok 600x310x175 fém | 167950 |  |  | PL1 - Energiaelosztási megoldások | 0096 | XL3 400 elosztószekrények | 1 | 1 | db | 3245060201234 |  | 3245060201234 | 3414970831088 | 85389099 | 10701 |  | 10701 |  | 34.112
020124 | LG-020124 | XL3 400 kábeltok 750x310x175 fém | 172185 |  |  | PL1 - Energiaelosztási megoldások | 0096 | XL3 400 elosztószekrények | 1 | 1 | db | 3245060201241 |  | 3245060201241 | 3414970831095 | 85389099 | 12365 |  | 12365 |  | 42.107
020125 | LG-020125 | XL3 400 kábeltok 900x310x175 fém | 186817 |  |  | PL1 - Energiaelosztási megoldások | 0096 | XL3 400 elosztószekrények | 1 | 1 | db | 3245060201258 |  | 3245060201258 | 3414970831101 | 85389099 | 14031 |  | 14031 |  | 50.102
020126 | LG-020126 | XL3 400 kábeltok1050x310x175 fém | 191744 |  |  | PL1 - Energiaelosztási megoldások | 0096 | XL3 400 elosztószekrények | 1 | 1 | db | 3245060201265 |  | 3245060201265 | 3414970831118 | 85389099 | 14235 |  | 14235 |  | 63.423
020127 | LG-020127 | XL3 400 kábeltok1200x310x175 fém | 206953 |  |  | PL1 - Energiaelosztási megoldások | 0096 | XL3 400 elosztószekrények | 1 | 1 | db | 3245060201272 |  | 3245060201272 | 3414970831125 | 85389099 | 17453 |  | 17453 |  | 61.854
020128 | LG-020128 | XL3 400 kábeltok1500x310x175 fém | 207576 |  |  | PL1 - Energiaelosztási megoldások | 0096 | XL3 400 elosztószekrények | 1 | 1 | db | 3245060201289 |  | 3245060201289 | 3414970831132 | 85389099 | 19399 |  | 19600 |  | 90.143
020130 | LG-020130 | XL3 tömítőkészlet IP43 | 23673 |  |  | PL1 - Energiaelosztási megoldások | 0096 | XL3 400 elosztószekrények | 1 | 20 | db | 3245060201302 | 3245060201302 | 3414971545984 | 3414971545991 | 85389099 | 380.908 | 68 | 1760 | 0.322 | 7.796 | X
020135 | LG-020135 | XL3 400 kábelrögzítő sín szekrénybe | 15428 |  |  | PL1 - Energiaelosztási megoldások | 0096 | XL3 400 elosztószekrények | 1 | 15 | db | 3245060201357 | 3245060201357 | 3414970375209 | 3414970375193 | 8538909999 | 638 | 385 | 6045 | 0.443 | 5.264 | X
020137 | LG-020137 | XL3 400 kábelrögzítő sín kábeltokba | 12681 |  |  | PL1 - Energiaelosztási megoldások | 0096 | XL3 400 elosztószekrények | 1 | 30 | db | 3245060201371 | 3245060201371 | 3414971546035 | 3414971546042 | 8538909999 | 210 | 205 | 6650 | 0.238 | 5.292
020138 | LG-020138 | XL3 400 kábeltok1600x310x175 fém | 247011 |  |  | PL1 - Energiaelosztási megoldások | 0096 | XL3 400 elosztószekrények | 1 | 1 | db | 3245060201388 |  | 3245060201388 | 3414970831149 | 85389099 | 21372 |  | 21200 |  | 91.553
020139 | LG-020139 | XL3 400 kábeltok1900x310x175 fém | 291917 |  |  | PL1 - Energiaelosztási megoldások | 0096 | XL3 400 elosztószekrények | 1 | 1 | db | 3245060201395 |  | 3245060201395 | 3414970831156 | 85389099 | 26970.9 |  | 24300 |  | 102.398 | X
020140 | LG-020140 | XL3 400 kábeltok előlap fém 200mm | 24675 |  |  | PL1 - Energiaelosztási megoldások | 0096 | XL3 400 elosztószekrények | 1 | 1 | db | 3245060201401 |  | 3245060201401 |  | 85389099 | 860 |  | 747 |  | 2.73
020141 | LG-020141 | XL3 400 kábeltok előlap fém 50mm | 19253 |  |  | PL1 - Energiaelosztási megoldások | 0096 | XL3 400 elosztószekrények | 1 | 8 | db | 3245060201418 | 3245060201418 | 3414971546066 | 3414971546073 | 85389099 | 278 | 278 | 2405 | 0.499 | 6.341
020142 | LG-020142 | XL3 400 kábeltok előlap fém 100mm | 22195 |  |  | PL1 - Energiaelosztási megoldások | 0096 | XL3 400 elosztószekrények | 1 | 4 | db | 3245060201425 | 3245060201425 | 3414971546080 | 3414971546097 | 85389099 | 473 | 409 | 1759 | 0.989 | 6.341
020143 | LG-020143 | XL3 400 kábeltok előlap fém 550mm | 56466 |  |  | PL1 - Energiaelosztási megoldások | 0096 | XL3 400 elosztószekrények | 1 | 1 | db | 3245060201432 |  | 3245060201432 | 3414971910058 | 85389099 | 2000 |  | 1843 |  | 7.28
020144 | LG-020144 | XL3 400 kábeltok előlap fém 700mm | 59631 |  |  | PL1 - Energiaelosztási megoldások | 0096 | XL3 400 elosztószekrények | 1 | 1 | db | 3245060201449 |  | 3245060201449 |  | 85389099 | 2500 |  | 2282 |  | 9.23
020145 | LG-020145 | XL3 400 kábeltok előlap fém 850mm | 59808 |  |  | PL1 - Energiaelosztási megoldások | 0096 | XL3 400 elosztószekrények | 1 | 1 | db | 3245060201456 |  | 3245060201456 | 3414971910065 | 85389099 | 3000 |  | 2688 |  | 10.75
020146 | LG-020146 | XL3 400 kábeltok előlap fém 1000mm | 62827 |  |  | PL1 - Energiaelosztási megoldások | 0096 | XL3 400 elosztószekrények | 1 | 1 | db | 3245060201463 |  | 3245060201463 | 3414971910072 | 85389099 | 3459 |  | 3311 |  | 13.52
020147 | LG-020147 | XL3 400 kábeltok előlap fém 1150mm | 65851 |  |  | PL1 - Energiaelosztási megoldások | 0096 | XL3 400 elosztószekrények | 1 | 1 | db | 3245060201470 |  | 3245060201470 |  | 85389099 | 3735 |  | 3735 |  | 15.08
020148 | LG-020148 | XL3 400 kábeltok előlap fém 1450mm | 69307 |  |  | PL1 - Energiaelosztási megoldások | 0096 | XL3 400 elosztószekrények | 1 | 1 | db | 3245060201487 |  | 3245060201487 |  | 85389099 | 4700 |  | 4700 |  | 18.98
020149 | LG-020149 | XL3 400 kábeltok előlap fém 1700mm | 77848 |  |  | PL1 - Energiaelosztási megoldások | 0096 | XL3 400 elosztószekrények | 1 | 1 | db | 3245060201494 |  | 3245060201494 | 3414971910089 | 85389099 | 6500 |  | 6000 |  | 22.88
020150 | LG-020150 | XL3 fali rögzítő műanyaghoz | 20861 |  |  | PL1 - Energiaelosztási megoldások | 0096 | XL3 400 elosztószekrények | 1 | 12 | db | 3245060201500 | 3245060201500 | 3414971546110 | 3414971546127 | 8538909999 | 308 | 268 | 3540 | 0.675 | 15.195
020153 | LG-020153 | XL3 400 600x575x175 üres műanyag fali elosztó | 131190 |  |  | PL1 - Energiaelosztási megoldások | 0096 | XL3 400 elosztószekrények | 1 | 1 | db | 3245060201531 |  | 3245060201531 | 3414971910096 | 8538100000 | 11567 |  | 11216 |  | 56.42
020154 | LG-020154 | XL3 400 750x575x175 üres műanyag fali elosztó | 162885 |  |  | PL1 - Energiaelosztási megoldások | 0096 | XL3 400 elosztószekrények | 1 | 1 | db | 3245060201548 |  | 3245060201548 | 3414971910102 | 8538100000 | 13482 |  | 13482 |  | 63.56
020155 | LG-020155 | XL3 400 900x575x175 üres műanyag fali elosztó | 199080 |  |  | PL1 - Energiaelosztási megoldások | 0096 | XL3 400 elosztószekrények | 1 | 1 | db | 3245060201555 |  | 3245060201555 | 3414971910119 | 8538100000 | 16234 |  | 15680 |  | 82.46
020156 | LG-020156 | XL3 400 1050x575x175 üres műanyag fali elosztó | 242155 |  |  | PL1 - Energiaelosztási megoldások | 0096 | XL3 400 elosztószekrények | 1 | 1 | db | 3245060201562 |  | 3245060201562 | 3414971910126 | 8538100000 | 18578 |  | 18466 |  | 95.48
020157 | LG-020157 | XL3 400 1200x575x175 üres műanyag fali elosztó | 198393 |  |  | PL1 - Energiaelosztási megoldások | 0096 | XL3 400 elosztószekrények | 1 | 1 | db | 3245060201579 |  | 3245060201579 | 3414971910133 | 8538100000 | 20908 |  | 20800 |  | 108.5
020160 | LG-020160 | XL3 DLP bevezető | 36297 |  |  | PL1 - Energiaelosztási megoldások | 0095 | XL3 160 elosztószekrények | 1 | 1 | db | 3245060201609 |  | 3245060201609 | 3414971159945 | 39259020 | 952 |  | 952 |  | 19.438
020163 | LG-020163 | XL3 400 kábeltok ajtó 600mm | 108146 |  |  | PL1 - Energiaelosztási megoldások | 0096 | XL3 400 elosztószekrények | 1 | 1 | db | 3245060201630 |  | 3245060201630 |  | 85389099 | 2830 |  | 2830 |  | 12.852
020164 | LG-020164 | XL3 400 kábeltok ajtó 750mm | 111169 |  |  | PL1 - Energiaelosztási megoldások | 0096 | XL3 400 elosztószekrények | 1 | 1 | db | 3245060201647 |  | 3245060201647 |  | 85389099 | 3230 |  | 3230 |  | 15.912
020165 | LG-020165 | XL3 400 kábeltok ajtó 900mm | 112109 |  |  | PL1 - Energiaelosztási megoldások | 0096 | XL3 400 elosztószekrények | 1 | 1 | db | 3245060201654 |  | 3245060201654 | 3414971595323 | 85389099 | 3730 |  | 3378 |  | 18.972
020166 | LG-020166 | XL3 400 kábeltok ajtó 1050mm | 117205 |  |  | PL1 - Energiaelosztási megoldások | 0096 | XL3 400 elosztószekrények | 1 | 1 | db | 3245060201661 |  | 3245060201661 | 3414971910140 | 85389099 | 4463 |  | 4463 |  | 22.032
020167 | LG-020167 | XL3 400 kábeltok ajtó 1200mm | 120229 |  |  | PL1 - Energiaelosztási megoldások | 0096 | XL3 400 elosztószekrények | 1 | 1 | db | 3245060201678 |  | 3245060201678 | 3414971910157 | 85389099 | 5488 |  | 5488 |  | 25.092
020168 | LG-020168 | XL3 400 kábeltok ajtó 1500mm | 144611 |  |  | PL1 - Energiaelosztási megoldások | 0096 | XL3 400 elosztószekrények | 1 | 1 | db | 3245060201685 |  | 3245060201685 | 3414971910164 | 85389099 | 6690 |  | 6600 |  | 31.212
020169 | LG-020169 | XL3 400 kábeltok ajtó 1900mm | 149393 |  |  | PL1 - Energiaelosztási megoldások | 0096 | XL3 400 elosztószekrények | 1 | 1 | db | 3245060201692 |  | 3245060201692 |  | 85389099 | 8200 |  | 8200 |  | 37.332
020170 | LG-020170 | XL3 400 kábelcsatorna tartó | 5167 |  |  | PL1 - Energiaelosztási megoldások | 0096 | XL3 400 elosztószekrények | 1 | 10 | db | 3245060201708 | 3245060201708 | 3414971546448 | 3414971546455 | 8538909999 | 274 | 274 | 3140 | 0.217 | 4.628 | X
020171 | LG-020171 | XL3 400 kábelbevezető lap műanyaghoz | 23248 |  |  | PL1 - Energiaelosztási megoldások | 0096 | XL3 400 elosztószekrények | 1 | 10 | db | 3245060201715 | 3245060201715 | 3414971546585 | 3414971546592 | 8538909999 | 308 | 271 | 2975 | 1.142 | 18.67
020173 | LG-020173 | XL3 400 kábeltok 600x310x175 műanyag | 110915 |  |  | PL1 - Energiaelosztási megoldások | 0096 | XL3 400 elosztószekrények | 1 | 1 | db | 3245060201739 |  | 3245060201739 | 3414971910171 | 85389099 | 7766 |  | 7070 |  | 32.76
020174 | LG-020174 | XL3 400 kábeltok 750x310x175 műanyag | 110774 |  |  | PL1 - Energiaelosztási megoldások | 0096 | XL3 400 elosztószekrények | 1 | 1 | db | 3245060201746 |  | 3245060201746 | 3414971910188 | 85389099 | 9350 |  | 8764 |  | 40.32
020175 | LG-020175 | XL3 400 kábeltok 900x310x175 műanyag | 125005 |  |  | PL1 - Energiaelosztási megoldások | 0096 | XL3 400 elosztószekrények | 1 | 1 | db | 3245060201753 |  | 3245060201753 | 3414971910195 | 85389099 | 10939 |  | 10315 |  | 47.88
020176 | LG-020176 | XL3 400 kábeltok 1050x310x175 műanyag | 153570 |  |  | PL1 - Energiaelosztási megoldások | 0096 | XL3 400 elosztószekrények | 1 | 1 | db | 3245060201760 |  | 3245060201760 | 3414971910201 | 85389099 | 12528 |  | 12311 |  | 55.44
020177 | LG-020177 | XL3 400 kábeltok 1200x310x175 műanyag | 162692 |  |  | PL1 - Energiaelosztási megoldások | 0096 | XL3 400 elosztószekrények | 1 | 1 | db | 3245060201777 |  | 3245060201777 | 3414971910218 | 85389099 | 14140 |  | 13600 |  | 65.436
020182 | LG-020182 | XL3 400 IP55 515mm | 340387 |  |  | PL1 - Energiaelosztási megoldások | 0096 | XL3 400 elosztószekrények | 1 | 1 | db | 3245060201821 |  | 3245060201821 | 3414971910225 | 8538100000 | 18460 |  | 18460 |  | 91.2
020183 | LG-020183 | XL3 400 IP55 715mm | 361703 |  |  | PL1 - Energiaelosztási megoldások | 0096 | XL3 400 elosztószekrények | 1 | 1 | db | 3245060201838 |  | 3245060201838 | 3414971910232 | 8538100000 | 23308 |  | 23308 |  | 123.2
020184 | LG-020184 | XL3 400 IP55 915mm | 724071 |  |  | PL1 - Energiaelosztási megoldások | 0096 | XL3 400 elosztószekrények | 1 | 1 | db | 3245060201845 |  | 3245060201845 | 3414971910249 | 8538100000 | 28970 |  | 28970 |  | 155.2
020185 | LG-020185 | XL3 400 IP55 1115mm | 442712 |  |  | PL1 - Energiaelosztási megoldások | 0096 | XL3 400 elosztószekrények | 1 | 1 | db | 3245060201852 |  | 3245060201852 | 3414971910256 | 8538100000 | 33100 |  | 33100 |  | 187.2
020190 | LG-020190 | XL3 400 vízszintes elválasztólap | 27791 |  |  | PL1 - Energiaelosztási megoldások | 0096 | XL3 400 elosztószekrények | 1 | 1 | db | 3245060201906 |  | 3245060201906 | 3414971910263 | 8538909999 | 1518 |  | 1180 |  | 5.938
020193 | LG-020193 | XL3 400 kábelvezető gyűrű függőleges | 3216 |  |  | PL1 - Energiaelosztási megoldások | 0096 | XL3 400 elosztószekrények | 10 | 60 | db | 3245060201937 | 3414971440142 | 3414971440159 | 3414971440135 | 8538909999 | 53.2 | 532 | 3548 | 3.744 | 28.2 | X
020195 | LG-020195 | XL3 elosztókapocstartó külső kábeltokba | 29147 |  |  | PL1 - Energiaelosztási megoldások | 0097 | XL3 800/4000 elosztószekrények | 1 | 6 | db | 3245060201951 | 3245060201951 | 3414971566576 | 3414971566583 | 8538909999 | 827 | 827 | 5135 | 1.392 | 10.859 | X
020196 | LG-020196 | XL3 elosztókapocstartó belső kábeltokba 250mm | 38214 |  |  | PL1 - Energiaelosztási megoldások | 0096 | XL3 400 elosztószekrények | 1 | 1 | db | 3245060201968 |  | 3245060201968 | 3414971910270 | 8538909999 | 1183 |  | 1183 |  | 3.3 | X
020197 | LG-020197 | XL3 teli előlap kábeltok műanyag 300mm | 46198 |  |  | PL1 - Energiaelosztási megoldások | 0096 | XL3 400 elosztószekrények | 1 | 1 | db | 3245060201975 |  | 3245060201975 | 3414971910287 | 8538909999 | 583 |  | 583 |  | 7.28
020198 | LG-020198 | XL3 teli előlap kábeltok műanyag 400mm | 48637 |  |  | PL1 - Energiaelosztási megoldások | 0096 | XL3 400 elosztószekrények | 1 | 1 | db | 3245060201982 |  | 3245060201982 | 3414971910294 | 8538909999 | 638 |  | 638 |  | 7.28
020199 | LG-020199 | XL3 teli előlap kábeltok műanyag 550mm | 51537 |  |  | PL1 - Energiaelosztási megoldások | 0096 | XL3 400 elosztószekrények | 1 | 1 | db | 3245060201999 |  | 3245060201999 | 3414971910300 | 8538909999 | 715 |  | 715 |  | 7.28
020201 | LG-020201 | XL3 moduláris tartósín | 7092 |  |  | PL1 - Energiaelosztási megoldások | 0096 | XL3 400 elosztószekrények | 1 | 10 | db | 3245060202019 | 3245060202019 | 3414971546608 | 3414971546615 | 8538909999 | 660 | 445 | 4850 | 2.482 | 32.2 | X
020202 | LG-020202 | XL3 400 univerzális állítható sín | 12564 |  |  | PL1 - Energiaelosztási megoldások | 0096 | XL3 400 elosztószekrények | 1 | 6 | db | 3245060202026 | 3245060202026 | 3414971566590 | 3414971566606 | 8538909999 | 844.8 | 729 | 4604 | 2.254 | 15.939 | X
020203 | LG-020203 | XL3 400 moduláris sín | 6887 |  |  | PL1 - Energiaelosztási megoldások | 0096 | XL3 400 elosztószekrények | 1 | 5 | db | 3245060202033 | 3245060202033 | 3414971555396 | 3414971555402 | 8538909999 | 251 | 251 | 1415 | 0.757 | 7.796 | X
020204 | LG-020204 | XL3 400 univerzális kalapsín 515mm | 5167 |  |  | PL1 - Energiaelosztási megoldások | 0096 | XL3 400 elosztószekrények | 1 | 20 | db | 3245060202040 | 3245060202040 | 3414971563728 | 3414971563735 | 8538909999 | 363 | 328 | 6960 | 0.266 | 7.937 | X
020205 | LG-020205 | XL3 400 rögzítő lap függőleges DPX-IS 250-hez | 22799 |  |  | PL1 - Energiaelosztási megoldások | 0096 | XL3 400 elosztószekrények | 2 | 2 | db | 3245060202057 |  | 3414971547476 | 3414971547483 | 8538909999 | 1740 |  | 3480 |  | 13.93
020206 | LG-020206 | XL3 400 alumínium sín 24 modul | 11968 |  |  | PL1 - Energiaelosztási megoldások | 0082 | XL3 elosztási tartozékok | 1 | 10 | db | 3245060202064 | 3245060202064 | 3414971546622 | 3414971546639 | 85389099 | 726 | 615 | 6550 | 2.581 | 30.084 | X
020207 | LG-020207 | XL3 400 rögzítő lap függőleges DPX-IS 630-hoz | 28490 |  |  | PL1 - Energiaelosztási megoldások | 0096 | XL3 400 elosztószekrények | 1 | 4 | db | 3245060202071 | 3245060202071 | 3414971549081 | 3414971549098 | 8538909999 | 2289.1 | 2003 | 8310 | 3.473 | 13.952
020209 | LG-020209 | XL3 400 szerelőlap DPX3 és DPX-IS készülékekhez rotációs hajtással | 31143 |  |  | PL1 - Energiaelosztási megoldások | 0096 | XL3 400 elosztószekrények | 1 | 2 | db | 3245060202095 | 3245060202095 | 3414971547490 | 3414971547506 | 8538909999 | 1559 | 1559 | 3273 | 1.637 | 6.072 | X
020211 | LG-020211 | XL3 400 szerelőlap DPX3 és DPX-IS készülékekhez | 34499 |  |  | PL1 - Energiaelosztási megoldások | 0096 | XL3 400 elosztószekrények | 1 | 2 | db | 3245060202118 | 3245060202118 | 3414971547513 | 3414971547520 | 8538909999 | 1800.7 | 1574 | 3548 | 4.573 | 10.899 | X
020213 | LG-020213 | XL3 400 szerelőlap vízszintes DPX3 160-hoz | 34864 |  |  | PL1 - Energiaelosztási megoldások | 0096 | XL3 400 elosztószekrények | 1 | 2 | db | 3245060202132 | 3245060202132 | 3414971547537 | 3414971547544 | 8538909999 | 1073.6 | 960 | 2102 | 3.794 | 10.899
020215 | LG-020215 | XL3 400 szerelőlap vízszintes DPX3 250-hez | 29971 |  |  | PL1 - Energiaelosztási megoldások | 0096 | XL3 400 elosztószekrények | 1 | 1 | db | 3245060202156 |  | 3245060202156 | 3414971910317 | 8538909999 | 1392 |  | 1392 |  | 8.264
020217 | LG-020217 | XL3 400 rögzítő lap függőleges DPX3-höz | 28029 |  |  | PL1 - Energiaelosztási megoldások | 0096 | XL3 400 elosztószekrények | 1 | 1 | db | 3245060202170 |  | 3245060202170 | 3414970679307 | 8538909999 | 825 |  | 825 |  | 2.788
020220 | LG-020220 | XL3 400 univerzális rögzítő lap 2 db-hoz | 17190 |  |  | PL1 - Energiaelosztási megoldások | 0096 | XL3 400 elosztószekrények | 1 | 4 | db | 3245060202200 | 3245060202200 | 3414971549104 | 3414971549111 | 8538909999 | 1876 | 1876 | 7800 | 3.074 | 13.597
020221 | LG-020221 | XL3 400 rögzítő lap 1db függőleges DPX250/630-hoz | 17190 |  |  | PL1 - Energiaelosztási megoldások | 0096 | XL3 400 elosztószekrények | 1 | 4 | db | 3245060202217 | 3245060202217 | 3414971549128 | 3414971549135 | 8538909999 | 1916 | 1916 | 7931 | 3.125 | 13.597
020222 | LG-020222 | XL3 400 rögzítő lap 2db függőleges DPX250/630-hoz+diff | 20240 |  |  | PL1 - Energiaelosztási megoldások | 0096 | XL3 400 elosztószekrények | 1 | 1 | db | 3245060202224 |  | 3245060202224 | 3414971910324 | 8538909999 | 2895 |  | 2895 |  | 7.894
020223 | LG-020223 | XL3 400 rögzítő lap 1db függőleges DPX250/630-hoz+diff | 21692 |  |  | PL1 - Energiaelosztási megoldások | 0096 | XL3 400 elosztószekrények | 1 | 1 | db | 3245060202231 |  | 3245060202231 | 3414971910331 | 8538909999 | 3032 |  | 3032 |  | 7.894
020224 | LG-020224 | XL3 400 rögzítő lap vízszintes DPX250-hez | 21448 |  |  | PL1 - Energiaelosztási megoldások | 0096 | XL3 400 elosztószekrények | 1 | 4 | db | 3245060202248 | 3245060202248 | 3414971549142 | 3414971549159 | 8538909999 | 1459 | 1459 | 6054 | 2.316 | 9.756
020225 | LG-020225 | XL3 400 rögzítő lap vízszintes DPX630-hoz | 29088 |  |  | PL1 - Energiaelosztási megoldások | 0096 | XL3 400 elosztószekrények | 1 | 4 | db | 3245060202255 | 3245060202255 | 3414971549166 | 3414971549173 | 8538909999 | 2289.1 | 2025 | 8400 | 13.489 | 13.952
020228 | LG-020228 | XL3 400 rögzítő lap függőleges DPX250/630-hoz | 30746 |  |  | PL1 - Energiaelosztási megoldások | 0096 | XL3 400 elosztószekrények | 1 | 4 | db | 3245060202286 | 3245060202286 | 3414971549180 | 3414971549197 | 8538909999 | 1227 | 1227 | 5114 | 2.66 | 12.054
020229 | LG-020229 | XL3 400 rögzítő lap függőleges DPX250/630-hoz+diff | 29522 |  |  | PL1 - Energiaelosztási megoldások | 0096 | XL3 400 elosztószekrények | 1 | 1 | db | 3245060202293 |  | 3245060202293 | 3414971910355 | 8538909999 | 1889 |  | 1872 |  | 5.781
020240 | LG-020240 | Darabolható szerelőlap-védő | 51991 |  |  | PL1 - Energiaelosztási megoldások | 0097 | XL3 800/4000 elosztószekrények | 1 | 2 | db | 3245060202408 | 3245060202408 | 3414971980150 | 3414971982888 | 40169300 | 770 | 770 | 1683 | 1.89 | 7.696
020241 | LG-020241 | XL3 400 perforált szerelőlap 200mm | 29126 |  |  | PL1 - Energiaelosztási megoldások | 0096 | XL3 400 elosztószekrények | 1 | 4 | db | 3245060202415 | 3245060202415 | 3414971549203 | 3414971549210 | 8538909999 | 1578.5 | 918 | 3972 | 2.65 | 9.756
020242 | LG-020242 | XL3 400 perforált szerelőlap 300mm | 41443 |  |  | PL1 - Energiaelosztási megoldások | 0096 | XL3 400 elosztószekrények | 1 | 4 | db | 3245060202422 | 3245060202422 | 3414971549227 | 3414971549234 | 8538909999 | 2081 | 1354 | 6006 | 3.975 | 13.952
020243 | LG-020243 | XL3 400 perforált szerelőlap 300mm kábeltokba | 22838 |  |  | PL1 - Energiaelosztási megoldások | 0096 | XL3 400 elosztószekrények | 1 | 2 | db | 3245060202439 | 3245060202439 | 3414971547551 | 3414971547568 | 8538909999 | 886.6 | 630 | 1498 | 1.969 | 4.611
020244 | LG-020244 | XL3 400 spec. szerelőlap 4 db SPX 000-00-hoz | 24795 |  |  | PL1 - Energiaelosztási megoldások | 0096 | XL3 400 elosztószekrények | 1 | 1 | db | 3245060202446 |  | 3245060202446 | 3414971910430 | 8538909999 | 1343 |  | 1343 |  | 7.631
020245 | LG-020245 | XL3 400 spec. szerelőlap 2 db SPX 1-hez | 32061 |  |  | PL1 - Energiaelosztási megoldások | 0096 | XL3 400 elosztószekrények | 1 | 1 | db | 3245060202453 |  | 3245060202453 | 3414971910447 | 8538909999 | 1791 |  | 1791 |  | 9.756
020246 | LG-020246 | XL3 400 spec. szerelőlap 1 db SPX 2-3-hoz | 29382 |  |  | PL1 - Energiaelosztási megoldások | 0096 | XL3 400 elosztószekrények | 1 | 1 | db | 3245060202460 |  | 3245060202460 | 3414971910454 | 8538909999 | 1623 |  | 1623 |  | 6.925
020248 | LG-020248 | XL3 400 sín rögzítő SPX 000-00 60mm | 18815 |  |  | PL1 - Energiaelosztási megoldások | 0096 | XL3 400 elosztószekrények | 1 | 8 | db | 3245060202484 | 3245060202484 | 3414971550711 | 3414971550728 | 8538909999 | 473 | 473 | 3903 | 0.374 | 7.696
020249 | LG-020249 | XL3 400 sín rögzítő SPX 1-3 60mm | 31797 |  |  | PL1 - Energiaelosztási megoldások | 0096 | XL3 400 elosztószekrények | 1 | 6 | db | 3245060202491 | 3245060202491 | 3414971566613 | 3414971566620 | 8538909999 | 1408 | 118 | 1000 | 1.042 | 7.696
020252 | LG-020252 | XL3 160 teli ajtó domború 450mm | 76731 |  |  | PL1 - Energiaelosztási megoldások | 0096 | XL3 400 elosztószekrények | 1 | 1 | db | 3245060202521 |  | 3245060202521 | 3414971581166 | 85389099 | 4229 |  | 4229 |  | 23.232
020253 | LG-020253 | XL3 160/400 teli ajtó domború 600mm | 82787 |  |  | PL1 - Energiaelosztási megoldások | 0096 | XL3 400 elosztószekrények | 1 | 1 | db | 3245060202538 |  | 3245060202538 | 3414971910478 | 85389099 | 5850 |  | 5850 |  | 30.492 | X
020254 | LG-020254 | XL3 160/400 teli ajtó domború 750mm | 90994 |  |  | PL1 - Energiaelosztási megoldások | 0096 | XL3 400 elosztószekrények | 1 | 1 | db | 3245060202545 |  | 3245060202545 | 3414972005050 | 85389099 | 6654 |  | 6654 |  | 37.752 | X
020255 | LG-020255 | XL3 160/400 teli ajtó domború 900mm | 184047 |  |  | PL1 - Energiaelosztási megoldások | 0096 | XL3 400 elosztószekrények | 1 | 1 | db | 3245060202552 |  | 3245060202552 | 3414971910485 | 85389099 | 7671 |  | 7671 |  | 45.012 | X
020256 | LG-020256 | XL3 160/400 teli ajtó domború 1050mm | 188400 |  |  | PL1 - Energiaelosztási megoldások | 0096 | XL3 400 elosztószekrények | 1 | 1 | db | 3245060202569 |  | 3245060202569 | 3414972005753 | 85389099 | 8448 |  | 8448 |  | 52.272 | X
020257 | LG-020257 | XL3 400 teli ajtó domború 1200mm | 111280 |  |  | PL1 - Energiaelosztási megoldások | 0096 | XL3 400 elosztószekrények | 1 | 1 | db | 3245060202576 |  | 3245060202576 | 3414971910492 | 85389099 | 9400 |  | 9400 |  | 59.532 | X
020258 | LG-020258 | XL3 400 teli ajtó domború 1500mm | 234185 |  |  | PL1 - Energiaelosztási megoldások | 0096 | XL3 400 elosztószekrények | 1 | 1 | db | 3245060202583 |  | 3245060202583 | 3414971447868 | 85389099 | 12400 |  | 12400 |  | 74.052 | X
020259 | LG-020259 | XL3 400 teli ajtó domború 1900mm | 243018 |  |  | PL1 - Energiaelosztási megoldások | 0096 | XL3 400 elosztószekrények | 1 | 1 | db | 3245060202590 |  | 3245060202590 | 3414971447875 | 85389099 | 14900 |  | 14900 |  | 88.572 | X
020262 | LG-020262 | XL3 160 üveg ajtó domború 450mm | 110169 |  |  | PL1 - Energiaelosztási megoldások | 0096 | XL3 400 elosztószekrények | 1 | 1 | db | 3245060202620 |  | 3245060202620 | 3414970856456 | 85389099 | 4522 |  | 4522 |  | 23.232
020263 | LG-020263 | XL3 160/400 üveg ajtó domború 600mm | 132531 |  |  | PL1 - Energiaelosztási megoldások | 0096 | XL3 400 elosztószekrények | 1 | 1 | db | 3245060202637 |  | 3245060202637 |  | 85389099 | 5613 |  | 5613 |  | 30.492
020264 | LG-020264 | XL3 160/400 üveg ajtó domború 750mm | 128682 |  |  | PL1 - Energiaelosztási megoldások | 0096 | XL3 400 elosztószekrények | 1 | 1 | db | 3245060202644 |  | 3245060202644 |  | 85389099 | 6745 |  | 6745 |  | 37.752
020265 | LG-020265 | XL3 160/400 üveg ajtó domború 900mm | 164324 |  |  | PL1 - Energiaelosztási megoldások | 0096 | XL3 400 elosztószekrények | 1 | 1 | db | 3245060202651 |  | 3245060202651 |  | 85389099 | 7731 |  | 7731 |  | 45.012
020266 | LG-020266 | XL3 160/400 üveg ajtó domború 1050mm | 184805 |  |  | PL1 - Energiaelosztási megoldások | 0096 | XL3 400 elosztószekrények | 1 | 1 | db | 3245060202668 |  | 3245060202668 | 3414971910508 | 85389099 | 8745 |  | 8745 |  | 52.272
020267 | LG-020267 | XL3 400 üveg ajtó domború 1200mm | 192727 |  |  | PL1 - Energiaelosztási megoldások | 0096 | XL3 400 elosztószekrények | 1 | 1 | db | 3245060202675 |  | 3245060202675 |  | 85389099 | 9900 |  | 9900 |  | 59.532
020268 | LG-020268 | XL3 400 üveg ajtó domború 1500mm | 202073 |  |  | PL1 - Energiaelosztási megoldások | 0096 | XL3 400 elosztószekrények | 1 | 1 | db | 3245060202682 |  | 3245060202682 | 3414971581173 | 85389099 | 13000 |  | 13000 |  | 74.052
020269 | LG-020269 | XL3 400 üveg ajtó domború 1900mm | 246977 |  |  | PL1 - Energiaelosztási megoldások | 0096 | XL3 400 elosztószekrények | 1 | 1 | db | 3245060202699 |  | 3245060202699 | 3414971581180 | 85389099 | 15000 |  | 15000 |  | 88.572
020272 | LG-020272 | XL3 160 teli ajtó lapos 450mm | 83570 |  |  | PL1 - Energiaelosztási megoldások | 0096 | XL3 400 elosztószekrények | 1 | 1 | db | 3245060202729 |  | 3245060202729 | 3414971991767 | 85389099 | 3918 |  | 3918 |  | 18.525
020273 | LG-020273 | XL3 160/400 teli ajtó lapos 600mm | 106990 |  |  | PL1 - Energiaelosztási megoldások | 0096 | XL3 400 elosztószekrények | 1 | 1 | db | 3245060202736 |  | 3245060202736 | 3414971910515 | 85389099 | 4896 |  | 4896 |  | 19.058
020274 | LG-020274 | XL3 160/400 teli ajtó lapos 750mm | 100104 |  |  | PL1 - Energiaelosztási megoldások | 0096 | XL3 400 elosztószekrények | 1 | 1 | db | 3245060202743 |  | 3245060202743 |  | 85389099 | 5726 |  | 5726 |  | 28.314 | X
020275 | LG-020275 | XL3 160/400 teli ajtó lapos 900mm | 107004 |  |  | PL1 - Energiaelosztási megoldások | 0096 | XL3 400 elosztószekrények | 1 | 1 | db | 3245060202750 |  | 3245060202750 |  | 85389099 | 6716 |  | 6716 |  | 27.9 | X
020276 | LG-020276 | XL3 160/400 teli ajtó lapos 1050mm | 111765 |  |  | PL1 - Energiaelosztási megoldások | 0096 | XL3 400 elosztószekrények | 1 | 1 | db | 3245060202767 |  | 3245060202767 | 3414971910522 | 85389099 | 7854 |  | 8290 |  | 39.204
020277 | LG-020277 | XL3 400 teli ajtó lapos 1200mm | 113425 |  |  | PL1 - Energiaelosztási megoldások | 0096 | XL3 400 elosztószekrények | 1 | 1 | db | 3245060202774 |  | 3245060202774 | 3414971910539 | 85389099 | 8862 |  | 8862 |  | 43.973
020278 | LG-020278 | XL3 400 teli ajtó lapos 1500mm | 154847 |  |  | PL1 - Energiaelosztási megoldások | 0096 | XL3 400 elosztószekrények | 1 | 1 | db | 3245060202781 |  | 3245060202781 | 3414971910546 | 85389099 | 11400 |  | 11400 |  | 55.539
020279 | LG-020279 | XL3 400 teli ajtó lapos 1900mm | 160533 |  |  | PL1 - Energiaelosztási megoldások | 0096 | XL3 400 elosztószekrények | 1 | 1 | db | 3245060202798 |  | 3245060202798 | 3414971910553 | 85389099 | 13400 |  | 13400 |  | 66.429
020282 | LG-020282 | XL3 160 üveg ajtó lapos 450mm | 116301 |  |  | PL1 - Energiaelosztási megoldások | 0096 | XL3 400 elosztószekrények | 1 | 1 | db | 3245060202828 |  | 3245060202828 | 3414970869227 | 85389099 | 4108 |  | 4108 |  | 17.424
020283 | LG-020283 | XL3 160/400 üveg ajtó lapos 600mm | 121436 |  |  | PL1 - Energiaelosztási megoldások | 0096 | XL3 400 elosztószekrények | 1 | 1 | db | 3245060202835 |  | 3245060202835 | 3414971910560 | 85389099 | 5086 |  | 5086 |  | 19.058
020284 | LG-020284 | XL3 160/400 üveg ajtó lapos 750mm | 128253 |  |  | PL1 - Energiaelosztási megoldások | 0096 | XL3 400 elosztószekrények | 1 | 1 | db | 3245060202842 |  | 3245060202842 | 3414971910577 | 85389099 | 5951 |  | 6084 |  | 28.314
020285 | LG-020285 | XL3 160/400 üveg ajtó lapos 900mm | 142508 |  |  | PL1 - Energiaelosztási megoldások | 0096 | XL3 400 elosztószekrények | 1 | 1 | db | 3245060202859 |  | 3245060202859 | 3414971910584 | 85389099 | 6930 |  | 7224 |  | 27.9
020286 | LG-020286 | XL3 160/400 üveg ajtó lapos 1050mm | 169617 |  |  | PL1 - Energiaelosztási megoldások | 0096 | XL3 400 elosztószekrények | 1 | 1 | db | 3245060202866 |  | 3245060202866 |  | 85389099 | 7909 |  | 8510 |  | 39.204
020287 | LG-020287 | XL3 400 üveg ajtó lapos 1200mm | 192727 |  |  | PL1 - Energiaelosztási megoldások | 0096 | XL3 400 elosztószekrények | 1 | 1 | db | 3245060202873 |  | 3245060202873 | 3414970358875 | 85389099 | 9010 |  | 9010 |  | 43.973
020288 | LG-020288 | XL3 400 üveg ajtó lapos 1500mm | 202073 |  |  | PL1 - Energiaelosztási megoldások | 0096 | XL3 400 elosztószekrények | 1 | 1 | db | 3245060202880 |  | 3245060202880 | 3414970358882 | 85389099 | 12300 |  | 12300 |  | 55.539
020289 | LG-020289 | XL3 400 üveg ajtó lapos 1900mm | 217122 |  |  | PL1 - Energiaelosztási megoldások | 0096 | XL3 400 elosztószekrények | 1 | 1 | db | 3245060202897 |  | 3245060202897 | 3414970358905 | 85389099 | 14000 |  | 14000 |  | 66.429
020291 | LG-020291 | XL3 zár 405 | 13621 |  |  | PL1 - Energiaelosztási megoldások | 0096 | XL3 400 elosztószekrények | 1 | 24 | db | 3245060202910 | 3245060202910 | 3414971571136 | 3414971571143 | 8301409000 | 35.2 | 60 | 1740 | 0.105 | 3.675 | X
020292 | LG-020292 | XL3 zár 455 | 13621 |  |  | PL1 - Energiaelosztási megoldások | 0096 | XL3 400 elosztószekrények | 1 | 24 | db | 3245060202927 | 3245060202927 | 3414971571150 | 3414971571167 | 8301409000 | 60 | 60 | 1520 | 0.105 | 3.675
020293 | LG-020293 | XL3 zár 1242E | 15708 |  |  | PL1 - Energiaelosztási megoldások | 0096 | XL3 400 elosztószekrények | 1 | 24 | db | 3245060202934 | 3245060202934 | 3414971571174 | 3414971571181 | 8301409000 | 50 | 50 | 1500 | 0.105 | 3.675
020294 | LG-020294 | XL3 zár 1243A | 14990 |  |  | PL1 - Energiaelosztási megoldások | 0096 | XL3 400 elosztószekrények | 1 | 24 | db | 3245060202941 | 3245060202941 | 3414971571198 | 3414971571204 | 8301409000 | 59 | 59 | 1510 | 0.105 | 3.675
020296 | LG-020296 | Hengerzár foglalat | 14671 |  |  | PL1 - Energiaelosztási megoldások | 0096 | XL3 400 elosztószekrények | 1 | 24 | db | 3245060202965 | 3245060202965 | 3414971571211 | 3414971571228 | 8301409000 | 35.2 | 61 | 1540 | 0.105 | 3.675 | X
020299 | LG-020299 | XL3 400/800/4000 cserefogantyú | 34454 |  |  | PL1 - Energiaelosztási megoldások | 0097 | XL3 800/4000 elosztószekrények | 1 | 4 | db | 3245060202996 | 3245060202996 | 3414970430571 | 3414970430588 | 8538909999 | 250 | 250 | 1092 | 0.658 | 4.628
020300 | LG-020300 | XL3 400 mod. fém előlap 150mm | 20787 |  |  | PL1 - Energiaelosztási megoldások | 0096 | XL3 400 elosztószekrények | 1 | 5 | db | 3245060203009 | 3245060203009 | 3414970491022 | 3414970491046 | 8538909999 | 1133 | 805 | 4380 | 3.039 | 18.375 | X
020301 | LG-020301 | XL3 400 mod. fém előlap 200mm | 23107 |  |  | PL1 - Energiaelosztási megoldások | 0096 | XL3 400 elosztószekrények | 1 | 5 | db | 3245060203016 | 3245060203016 | 3414970489074 | 3414970605535 | 8538909999 | 1302.4 | 1018 | 5490 | 4.311 | 22.279 | X
020303 | LG-020303 | XL3 400 mod. fém előlap 150mm kábeltokba | 20215 |  |  | PL1 - Energiaelosztási megoldások | 0096 | XL3 400 elosztószekrények | 1 | 1 | db | 3245060203030 |  | 3245060203030 | 3414971010390 | 8538909999 | 650 |  | 526 |  | 2.08
020304 | LG-020304 | XL3 400 mod. fém előlap 200mm kábeltokba | 23506 |  |  | PL1 - Energiaelosztási megoldások | 0096 | XL3 400 elosztószekrények | 1 | 1 | db | 3245060203047 |  | 3245060203047 | 3414971910591 | 8538909999 | 860 |  | 680 |  | 2.73
020307 | LG-020307 | XL3 400 mod. fém előlap 300 mm DPX-IS 630-hoz | 32522 |  |  | PL1 - Energiaelosztási megoldások | 0096 | XL3 400 elosztószekrények | 1 | 1 | db | 3245060203078 |  | 3245060203078 | 3414971910607 | 8538909999 | 1794 |  | 1794 |  | 6.615
020309 | LG-020309 | XL3 400 fém előlap 400mm DPX3 160/250-hez motoros hajtással | 46865 |  |  | PL1 - Energiaelosztási megoldások | 0096 | XL3 400 elosztószekrények | 1 | 1 | db | 3245060203092 |  | 3245060203092 | 3414971910614 | 8538909999 | 2014 |  | 2014 |  | 6.615 | X
020310 | LG-020310 | XL3 400 mod. fém előlap 300mm DPX 125-250ER-hez | 33382 |  |  | PL1 - Energiaelosztási megoldások | 0096 | XL3 400 elosztószekrények | 1 | 1 | db | 3245060203108 |  | 3245060203108 |  | 8538909999 | 1821 |  | 1821 |  | 6.615 | X
020311 | LG-020311 | XL3 400 fém előlap 400mm DPX3 250-hez | 27893 |  |  | PL1 - Energiaelosztási megoldások | 0096 | XL3 400 elosztószekrények | 1 | 1 | db | 3245060203115 |  | 3245060203115 | 3414971910621 | 85389099 | 2411 |  | 2411 |  | 10.763
020313 | LG-020313 | XL3 400 müa. előlap 150mm vízszintes DPX3 160-hoz | 36733 |  |  | PL1 - Energiaelosztási megoldások | 0096 | XL3 400 elosztószekrények | 1 | 5 | db | 3245060203139 | 3245060203139 | 3414971555433 | 3414970974327 | 8538909999 | 961 | 961 | 5078 | 3.467 | 18.375
020317 | LG-020317 | XL3 400 müa. előlap 150mm vízszintes DPX3 250-hoz | 39066 |  |  | PL1 - Energiaelosztási megoldások | 0096 | XL3 400 elosztószekrények | 1 | 5 | db | 3245060203177 | 3245060203177 | 3414971555440 | 3414971555457 | 8538909999 | 1235 | 1235 | 6436 | 3.926 | 22.146
020318 | LG-020318 | XL3 400 mod. fém előlap 300mm kábeltokba | 45025 |  |  | PL1 - Energiaelosztási megoldások | 0096 | XL3 400 elosztószekrények | 1 | 1 | db | 3245060203184 |  | 3245060203184 | 3414971910638 | 8538909999 | 1290 |  | 1090 |  | 4.03
020320 | LG-020320 | XL3 400 mod. fém előlap 400mm DPX250/630-hoz 1-2 db | 43364 |  |  | PL1 - Energiaelosztási megoldások | 0096 | XL3 400 elosztószekrények | 1 | 1 | db | 3245060203207 |  | 3245060203207 |  | 8538909999 | 2860 |  | 2512 |  | 10.763
020321 | LG-020321 | XL3 400 mod. fém előlap 400mm DPX250/630-hoz 1 db | 43364 |  |  | PL1 - Energiaelosztási megoldások | 0096 | XL3 400 elosztószekrények | 1 | 1 | db | 3245060203214 |  | 3245060203214 |  | 8538909999 | 2860 |  | 2531 |  | 10.763
020322 | LG-020322 | XL3 400 mod. fém előlap 600mm DPX250/630-hoz 1-2 db | 77934 |  |  | PL1 - Energiaelosztási megoldások | 0096 | XL3 400 elosztószekrények | 1 | 1 | db | 3245060203221 |  | 3245060203221 | 3414971910645 | 8538909999 | 4290 |  | 3716 |  | 16.013
020323 | LG-020323 | XL3 400 mod. fém előlap 600mm DPX250/630-hoz 1 db | 74687 |  |  | PL1 - Energiaelosztási megoldások | 0096 | XL3 400 elosztószekrények | 1 | 1 | db | 3245060203238 |  | 3245060203238 | 3414971910652 | 8538909999 | 4290 |  | 3681 |  | 16.013
020324 | LG-020324 | XL3 400 mod. fém előlap 200mm DPX250-hez vízszintes | 28694 |  |  | PL1 - Energiaelosztási megoldások | 0096 | XL3 400 elosztószekrények | 1 | 5 | db | 3245060203245 | 3245060203245 | 3414971457324 |  | 8538909999 | 1208 | 1161 | 6049 | 5.292 | 22.279
020325 | LG-020325 | XL3 400 mod. fém előlap 300mm DPX630-hoz vízszintes | 31990 |  |  | PL1 - Energiaelosztási megoldások | 0096 | XL3 400 elosztószekrények | 1 | 1 | db | 3245060203252 |  | 3245060203252 | 3414971921863 | 8538909999 | 1877 |  | 1877 |  | 6.615
020327 | LG-020327 | XL3 400 mod. fém előlap 400mm kábeltokba | 28185 |  |  | PL1 - Energiaelosztási megoldások | 0096 | XL3 400 elosztószekrények | 1 | 1 | db | 3245060203276 |  | 3245060203276 | 3414970949080 | 8538909999 | 1366 |  | 1366 |  | 5.33
020328 | LG-020328 | XL3 400 mod. fém előlap 400mm kábeltokba DPX630 | 45853 |  |  | PL1 - Energiaelosztási megoldások | 0096 | XL3 400 elosztószekrények | 1 | 1 | db | 3245060203283 |  | 3245060203283 | 3414971922389 | 8538909999 | 1730 |  | 1316 |  | 5.33
020329 | LG-020329 | XL3 400 mod. fém előlap 600mm kábeltokba DPX630 | 45304 |  |  | PL1 - Energiaelosztási megoldások | 0096 | XL3 400 elosztószekrények | 1 | 1 | db | 3245060203290 |  | 3245060203290 | 3414971922396 | 8538909999 | 2595 |  | 2505 |  | 10.53
020335 | LG-020335 | XL3 400 mod. fém előlap 4 db SPX 000-hoz | 57316 |  |  | PL1 - Energiaelosztási megoldások | 0096 | XL3 400 elosztószekrények | 1 | 1 | db | 3245060203351 |  | 3245060203351 | 3414971922402 | 8538909999 | 1999 |  | 1999 |  | 6.615
020336 | LG-020336 | XL3 400 mod. fém előlap 4 db SPX 00-hoz | 57316 |  |  | PL1 - Energiaelosztási megoldások | 0096 | XL3 400 elosztószekrények | 1 | 1 | db | 3245060203368 |  | 3245060203368 | 3414971922419 | 8538909999 | 2037 |  | 2037 |  | 6.615
020337 | LG-020337 | XL3 400 mod. fém előlap 2 db SPX 2-höz | 63111 |  |  | PL1 - Energiaelosztási megoldások | 0096 | XL3 400 elosztószekrények | 1 | 1 | db | 3245060203375 |  | 3245060203375 | 3414971922426 | 8538909999 | 2860 |  | 2598 |  | 10.763
020338 | LG-020338 | XL3 400 mod. fém előlap 1 db SPX 3-hoz | 78431 |  |  | PL1 - Energiaelosztási megoldások | 0096 | XL3 400 elosztószekrények | 1 | 1 | db | 3245060203382 |  | 3245060203382 | 3414971922433 | 8538909999 | 2860 |  | 2114 |  | 10.763
020340 | LG-020340 | XL3 400 tömör fém előlap 50mm | 17840 |  |  | PL1 - Energiaelosztási megoldások | 0096 | XL3 400 elosztószekrények | 1 | 1 | db | 3245060203405 |  | 3245060203405 | 3414971922440 | 8538909999 | 518 |  | 518 |  | 1.575 | X
020341 | LG-020341 | XL3 400 tömör fém előlap 100mm | 20696 |  |  | PL1 - Energiaelosztási megoldások | 0096 | XL3 400 elosztószekrények | 1 | 1 | db | 3245060203412 |  | 3245060203412 | 3414971922457 | 8538909999 | 807 |  | 807 |  | 2.888 | X
020342 | LG-020342 | XL3 400 tömör fém előlap 150mm | 19038 |  |  | PL1 - Energiaelosztási megoldások | 0096 | XL3 400 elosztószekrények | 1 | 5 | db | 3245060203429 | 3245060203429 | 3414970605542 | 3414970605559 | 8538909999 | 990 | 990 | 5310 | 3.249 | 18.375 | X
020343 | LG-020343 | XL3 400 tömör fém előlap 200mm | 21719 |  |  | PL1 - Energiaelosztási megoldások | 0096 | XL3 400 elosztószekrények | 1 | 5 | db | 3245060203436 | 3245060203436 | 3414971555464 | 3414972659598 | 8538909999 | 1259 | 1259 | 6630 | 5.292 | 23.153 | X
020344 | LG-020344 | XL3 400 tömör fém előlap 300mm | 28257 |  |  | PL1 - Energiaelosztási megoldások | 0096 | XL3 400 elosztószekrények | 1 | 1 | db | 3245060203443 |  | 3245060203443 | 3414971922464 | 8538909999 | 2000 |  | 2000 |  | 8.138 | X
020350 | LG-020350 | XL3 400 mod. műanyag előlap 150mm műanyag kábeltokba | 14033 |  |  | PL1 - Energiaelosztási megoldások | 0096 | XL3 400 elosztószekrények | 1 | 5 | db | 3245060203504 | 3245060203504 | 3414971555488 | 3414971555495 | 8538909999 | 319 | 256 | 1517 | 3.039 | 23.32 | X
020351 | LG-020351 | XL3 400 mod. műanyag előlap 200mm műanyag kábeltokba | 12485 |  |  | PL1 - Energiaelosztási megoldások | 0096 | XL3 400 elosztószekrények | 1 | 5 | db | 3245060203511 | 3245060203511 | 3414971555501 | 3414971555518 | 8538909999 | 412.5 | 347 | 1928 | 2.074 | 18.02 | X
020353 | LG-020353 | XL3 400 mod. műanyag előlap 150mm műanyag kábeltokba | 40546 |  |  | PL1 - Energiaelosztási megoldások | 0096 | XL3 400 elosztószekrények | 1 | 1 | db | 3245060203535 |  | 3245060203535 | 3414971922471 | 8538909999 | 228 |  | 228 |  | 2.08
020360 | LG-020360 | XL3 400 mod. műanyag előlap 300mm DPX125-250ER-hez | 34975 |  |  | PL1 - Energiaelosztási megoldások | 0096 | XL3 400 elosztószekrények | 1 | 1 | db | 3245060203603 |  | 3245060203603 | 3414971922488 | 8538909999 | 915 |  | 915 |  | 12.505
020365 | LG-020365 | XL3 400 fém előlap 150mm vízszintes DPX3 160-hoz | 30077 |  |  | PL1 - Energiaelosztási megoldások | 0096 | XL3 400 elosztószekrények | 1 | 1 | db | 3245060203658 |  | 3245060203658 | 3414971922495 | 8538909999 | 505 |  | 505 |  | 8.062
020366 | LG-020366 | XL3 400 fém előlap 150mm vízszintes DPX3 250-hoz | 33908 |  |  | PL1 - Energiaelosztási megoldások | 0096 | XL3 400 elosztószekrények | 1 | 1 | db | 3245060203665 |  | 3245060203665 | 3414971922501 | 8538909999 | 587 |  | 587 |  | 6.405
020370 | LG-020370 | XL3 400 mod. műanyag előlap 400mm DPX250/630-hoz 1-2db | 60899 |  |  | PL1 - Energiaelosztási megoldások | 0096 | XL3 400 elosztószekrények | 1 | 1 | db | 3245060203702 |  | 3245060203702 | 3414971922518 | 8538909999 | 1124 |  | 1124 |  | 12.505
020371 | LG-020371 | XL3 400 mod. műanyag előlap 400mm DPX250/630-hoz 1 db | 64578 |  |  | PL1 - Energiaelosztási megoldások | 0096 | XL3 400 elosztószekrények | 1 | 1 | db | 3245060203719 |  | 3245060203719 |  | 8538909999 | 988 |  | 988 |  | 12.505
020372 | LG-020372 | XL3 400 mod. műanyag előlap 600mm DPX250/630-hoz 1-2 db | 86363 |  |  | PL1 - Energiaelosztási megoldások | 0096 | XL3 400 elosztószekrények | 1 | 1 | db | 3245060203726 |  | 3245060203726 | 3414971922525 | 8538909999 | 1366 |  | 1366 |  | 18.605
020373 | LG-020373 | XL3 400 mod. műanyag előlap 600mm DPX250/630-hoz 1 db | 94468 |  |  | PL1 - Energiaelosztási megoldások | 0096 | XL3 400 elosztószekrények | 1 | 1 | db | 3245060203733 |  | 3245060203733 | 3414971922532 | 8538909999 | 1514 |  | 1514 |  | 18.605
020374 | LG-020374 | XL3 400 mod. műanyag előlap 200mm DPX250-hez vízszintes 1db | 37884 |  |  | PL1 - Energiaelosztási megoldások | 0096 | XL3 400 elosztószekrények | 1 | 1 | db | 3245060203740 |  | 3245060203740 | 3414971922549 | 8538909999 | 578 |  | 555 |  | 6.405
020389 | LG-020389 | XL3 400 világítási készlet | 176567 |  |  | PL1 - Energiaelosztási megoldások | 0096 | XL3 400 elosztószekrények | 1 | 1 | db | 3245060203894 |  | 3245060203894 | 3414971922556 | 94051940 | 1281 |  | 1281 |  | 5.796
020390 | LG-020390 | XL3 400 tömör műanyag előlap 50mm | 20696 |  |  | PL1 - Energiaelosztási megoldások | 0096 | XL3 400 elosztószekrények | 1 | 1 | db | 3245060203900 |  | 3245060203900 | 3414971922563 | 8538909999 | 302 |  | 302 |  | 3.02 | X
020391 | LG-020391 | XL3 400 tömör műanyag előlap 100mm | 23550 |  |  | PL1 - Energiaelosztási megoldások | 0096 | XL3 400 elosztószekrények | 1 | 1 | db | 3245060203917 |  | 3245060203917 | 3414971922570 | 8538909999 | 390 |  | 390 |  | 3.02 | X
020392 | LG-020392 | XL3 400 tömör műanyag előlap 150mm | 11842 |  |  | PL1 - Energiaelosztási megoldások | 0096 | XL3 400 elosztószekrények | 1 | 1 | db | 3245060203924 |  | 3245060203924 | 3414971922587 | 8538909999 | 524 |  | 524 |  | 6.405 | X
020393 | LG-020393 | XL3 400 tömör műanyag előlap 200mm | 14990 |  |  | PL1 - Energiaelosztási megoldások | 0096 | XL3 400 elosztószekrények | 1 | 1 | db | 3245060203931 |  | 3245060203931 | 3414971922594 | 8538909999 | 514 |  | 514 |  | 6.405 | X
020394 | LG-020394 | XL3 400 tömör műanyag előlap 300mm | 29147 |  |  | PL1 - Energiaelosztási megoldások | 0096 | XL3 400 elosztószekrények | 1 | 1 | db | 3245060203948 |  | 3245060203948 | 3414971922600 | 8538909999 | 978 |  | 978 |  | 12.505 | X
020399 | LG-020399 | XL3 öntapadó címketartó | 3425 |  |  | PL1 - Energiaelosztási megoldások | 0096 | XL3 400 elosztószekrények | 10 | 400 | db | 3245060203993 | 3414971185944 | 3414971185906 | 3414972337700 | 8538909999 | 25 | 238 | 10491 | 0.516 | 37.125 | X
020401 | LG-020401 | XL3 800 1050x660x230 fém fali elosztószekrény | 312069 |  |  | PL1 - Energiaelosztási megoldások | 0097 | XL3 800/4000 elosztószekrények | 1 | 1 | db | 3245060204013 |  | 3245060204013 | 3414970967046 | 8538100000 | 23465 |  | 23465 |  | 110.363 | X
020402 | LG-020402 | XL3 800 1250x660x230 fém fali elosztószekrény | 323873 |  |  | PL1 - Energiaelosztási megoldások | 0097 | XL3 800/4000 elosztószekrények | 1 | 1 | db | 3245060204020 |  | 3245060204020 | 3414971922617 | 8538100000 | 27629 |  | 27629 |  | 125.476 | X
020403 | LG-020403 | XL3 800 1550x660x230 fém álló elosztószekrény | 365157 |  |  | PL1 - Energiaelosztási megoldások | 0097 | XL3 800/4000 elosztószekrények | 1 | 1 | db | 3245060204037 |  | 3245060204037 | 3414970831170 | 8538100000 | 31700 |  | 31700 |  | 143.338 | X
020404 | LG-020404 | XL3 800 1950x660x230 fém álló elosztószekrény | 399657 |  |  | PL1 - Energiaelosztási megoldások | 0097 | XL3 800/4000 elosztószekrények | 1 | 1 | db | 3245060204044 |  | 3245060204044 | 3414970831187 | 8538100000 | 38400 |  | 38400 |  | 197.4 | X
020406 | LG-020406 | XL3 800 1050x910x230 fém fali elosztószekrény | 329761 |  |  | PL1 - Energiaelosztási megoldások | 0097 | XL3 800/4000 elosztószekrények | 1 | 1 | db | 3245060204068 |  | 3245060204068 | 3414970831194 | 8538100000 | 28082 |  | 28082 |  | 156.954
020407 | LG-020407 | XL3 800 1250x910x230 fém fali elosztószekrény | 353363 |  |  | PL1 - Energiaelosztási megoldások | 0097 | XL3 800/4000 elosztószekrények | 1 | 1 | db | 3245060204075 |  | 3245060204075 | 3414971922624 | 8538100000 | 32000 |  | 32000 |  | 169.065
020408 | LG-020408 | XL3 800 1550x910x230 fém álló elosztószekrény | 406458 |  |  | PL1 - Energiaelosztási megoldások | 0097 | XL3 800/4000 elosztószekrények | 1 | 1 | db | 3245060204082 |  | 3245060204082 | 3414971922631 | 8538100000 | 40000 |  | 40000 |  | 199.511 | X
020409 | LG-020409 | XL3 800 1950x910x230 fém álló elosztószekrény | 453651 |  |  | PL1 - Energiaelosztási megoldások | 0097 | XL3 800/4000 elosztószekrények | 1 | 1 | db | 3245060204099 |  | 3245060204099 | 3414971922648 | 8538100000 | 45300 |  | 45300 |  | 236.25 | X
020410 | LG-020410 | XL3 800 magasító keret 100mm 660 szélességhez IP43 | 58476 |  |  | PL1 - Energiaelosztási megoldások | 0097 | XL3 800/4000 elosztószekrények | 1 | 1 | db | 3245060204105 |  | 3245060204105 |  | 85389099 | 3562 |  | 3562 |  | 19.44
020411 | LG-020411 | XL3 800 magasító keret 100mm 910 szélességhez IP43 | 60943 |  |  | PL1 - Energiaelosztási megoldások | 0097 | XL3 800/4000 elosztószekrények | 1 | 1 | db | 3245060204112 |  | 3245060204112 |  | 85389099 | 4452 |  | 4452 |  | 25.921
020412 | LG-020412 | XL3 800 magasító keret 100mm 460 szélességhez IP43 | 42477 |  |  | PL1 - Energiaelosztási megoldások | 0097 | XL3 800/4000 elosztószekrények | 1 | 1 | db | 3245060204129 |  | 3245060204129 | 3414971922655 | 85389099 | 2881 |  | 2881 |  | 12.696
020420 | LG-020420 | XL3 800 kábelbevezető lap | 11211 |  |  | PL1 - Energiaelosztási megoldások | 0097 | XL3 800/4000 elosztószekrények | 1 | 1 | db | 3245060204204 |  | 3245060204204 | 3414971922662 | 8538909999 | 467 |  | 467 |  | 1.612
020423 | LG-020423 | XL3 800 külső kábeltok 1550mm | 365157 |  |  | PL1 - Energiaelosztási megoldások | 0097 | XL3 800/4000 elosztószekrények | 1 | 1 | db | 3245060204235 |  | 3245060204235 | 3414971922679 | 85389099 | 26400 |  | 26400 |  | 108.472
020424 | LG-020424 | XL3 800 külső kábeltok 1950mm | 388755 |  |  | PL1 - Energiaelosztási megoldások | 0097 | XL3 800/4000 elosztószekrények | 1 | 1 | db | 3245060204242 |  | 3245060204242 | 3414970831200 | 85389099 | 33044 |  | 33044 |  | 135.135 | X
020426 | LG-020426 | XL3 800 belső kábeltok 1050mm | 85560 |  |  | PL1 - Energiaelosztási megoldások | 0097 | XL3 800/4000 elosztószekrények | 1 | 1 | db | 3245060204266 |  | 3245060204266 | 3414971922686 | 85389099 | 3262 |  | 3262 |  | 6.72
020427 | LG-020427 | XL3 800 belső kábeltok 1250mm | 97877 |  |  | PL1 - Energiaelosztási megoldások | 0097 | XL3 800/4000 elosztószekrények | 1 | 1 | db | 3245060204273 |  | 3245060204273 | 3414971922693 | 85389099 | 3844 |  | 3840 |  | 8.064
020428 | LG-020428 | XL3 800 belső kábeltok 1550mm | 104689 |  |  | PL1 - Energiaelosztási megoldások | 0097 | XL3 800/4000 elosztószekrények | 1 | 1 | db | 3245060204280 |  | 3245060204280 |  | 85389099 | 4433 |  | 4400 |  | 10.575 | X
020429 | LG-020429 | XL3 800 belső kábeltok 1950mm | 105596 |  |  | PL1 - Energiaelosztási megoldások | 0097 | XL3 800/4000 elosztószekrények | 1 | 1 | db | 3245060204297 |  | 3245060204297 | 3414971922709 | 85389099 | 5611 |  | 5600 |  | 16.29 | X
020433 | LG-020433 | XL3 800 teli ajtó kábeltokhoz lapos 1550mm | 176388 |  |  | PL1 - Energiaelosztási megoldások | 0097 | XL3 800/4000 elosztószekrények | 1 | 1 | db | 3245060204334 |  | 3245060204334 | 3414971922716 | 85389099 | 9404 |  | 9404 |  | 29.008
020434 | LG-020434 | XL3 800 teli ajtó kábeltokhoz lapos 1950mm | 194085 |  |  | PL1 - Energiaelosztási megoldások | 0097 | XL3 800/4000 elosztószekrények | 1 | 1 | db | 3245060204341 |  | 3245060204341 | 3414971922723 | 85389099 | 11900 |  | 11900 |  | 46.06 | X
020435 | LG-020435 | XL3 800 kábelrögzítő tartó 600mm széles 24mod. | 14687 |  |  | PL1 - Energiaelosztási megoldások | 0097 | XL3 800/4000 elosztószekrények | 1 | 15 | db | 3245060204358 | 3245060204358 | 3414971563469 | 3414971563476 | 8538909999 | 498.3 | 431 | 6622 | 0.248 | 8.064 | X
020436 | LG-020436 | XL3 800 kábelrögzítő tartó 850mm széles 36mod. | 21158 |  |  | PL1 - Energiaelosztási megoldások | 0097 | XL3 800/4000 elosztószekrények | 1 | 1 | db | 3245060204365 |  | 3245060204365 | 3414971922730 | 8538909999 | 1001 |  | 661 |  | 1.64 | X
020437 | LG-020437 | XL3 800 kábelrögzítő tartó 350mm széles | 14687 |  |  | PL1 - Energiaelosztási megoldások | 0097 | XL3 800/4000 elosztószekrények | 1 | 15 | db | 3245060204372 | 3245060204372 | 3414971563483 | 3414971563490 | 8538909999 | 435.6 | 296 | 4554 | 0.225 | 4.473
020441 | LG-020441 | XL3 800 tömör előlap külső kábeltokba DPX-IS 630-hoz 1550mm | 98487 |  |  | PL1 - Energiaelosztási megoldások | 0097 | XL3 800/4000 elosztószekrények | 1 | 1 | db | 3245060204419 |  | 3245060204419 | 3414971922747 | 85389099 | 8600 |  | 8600 |  | 28.905
020442 | LG-020442 | XL3 800 tömör előlap külső kábeltokba DPX-IS 630-hoz 1950mm | 98487 |  |  | PL1 - Energiaelosztási megoldások | 0097 | XL3 800/4000 elosztószekrények | 1 | 1 | db | 3245060204426 |  | 3245060204426 | 3414971922754 | 85389099 | 10800 |  | 10800 |  | 42.543
020443 | LG-020443 | XL3 800 tömör előlap külső kábeltokba 1400mm | 93799 |  |  | PL1 - Energiaelosztási megoldások | 0097 | XL3 800/4000 elosztószekrények | 1 | 1 | db | 3245060204433 |  | 3245060204433 | 3414971922761 | 85389099 | 8100 |  | 8100 |  | 28.905
020444 | LG-020444 | XL3 800 tömör előlap külső kábeltokba 1800mm | 111492 |  |  | PL1 - Energiaelosztási megoldások | 0097 | XL3 800/4000 elosztószekrények | 1 | 1 | db | 3245060204440 |  | 3245060204440 | 3414971922778 | 85389099 | 10200 |  | 10200 |  | 42.543 | X
020446 | LG-020446 | XL3 800 tömör előlap kábeltokba 1000mm | 85560 |  |  | PL1 - Energiaelosztási megoldások | 0097 | XL3 800/4000 elosztószekrények | 1 | 1 | db | 3245060204464 |  | 3245060204464 | 3414971922785 | 85389099 | 4403.3 |  | 3990 |  | 12.642
020447 | LG-020447 | XL3 800 tömör előlap kábeltokba 1200mm | 88638 |  |  | PL1 - Energiaelosztási megoldások | 0097 | XL3 800/4000 elosztószekrények | 1 | 1 | db | 3245060204471 |  | 3245060204471 | 3414971922792 | 85389099 | 4718 |  | 4718 |  | 13.706
020448 | LG-020448 | XL3 800 tömör előlap kábeltokba 1400mm | 94054 |  |  | PL1 - Energiaelosztási megoldások | 0097 | XL3 800/4000 elosztószekrények | 1 | 1 | db | 3245060204488 |  | 3245060204488 | 3414971922808 | 85389099 | 5600 |  | 5600 |  | 15.17 | X
020449 | LG-020449 | XL3 800 tömör előlap kábeltokba 1800mm | 99705 |  |  | PL1 - Energiaelosztási megoldások | 0097 | XL3 800/4000 elosztószekrények | 1 | 1 | db | 3245060204495 |  | 3245060204495 | 3414971922815 | 85389099 | 7000 |  | 7000 |  | 23.027 | X
020451 | LG-020451 | XL3 800 IP55 1095x700X225 fém fali elosztószekrény | 365157 |  |  | PL1 - Energiaelosztási megoldások | 0097 | XL3 800/4000 elosztószekrények | 1 | 1 | db | 3245060204518 |  | 3245060204518 | 3414971922822 | 8538100000 | 28822.52 |  | 28100 |  | 213.696
020452 | LG-020452 | XL3 800 IP55 1295x700X225 fém fali elosztószekrény | 400555 |  |  | PL1 - Energiaelosztási megoldások | 0097 | XL3 800/4000 elosztószekrények | 1 | 1 | db | 3245060204525 |  | 3245060204525 | 3414971922839 | 8538100000 | 33127.52 |  | 33100 |  | 260.661 | X
020453 | LG-020453 | XL3 800 IP55 1595x700X225 fém álló elosztószekrény | 543340 |  |  | PL1 - Energiaelosztási megoldások | 0097 | XL3 800/4000 elosztószekrények | 1 | 1 | db | 3245060204532 |  | 3245060204532 | 3414971922846 | 8538100000 | 40600 |  | 40600 |  | 343.147 | X
020454 | LG-020454 | XL3 800 IP55 1995x700X225 fém álló elosztószekrény | 583432 |  |  | PL1 - Energiaelosztási megoldások | 0097 | XL3 800/4000 elosztószekrények | 1 | 1 | db | 3245060204549 |  | 3245060204549 | 3414971922853 | 8538100000 | 48100 |  | 48100 |  | 407.523 | X
020456 | LG-020456 | XL3 800 IP55 1095x950X225 fém fali elosztószekrény | 483149 |  |  | PL1 - Energiaelosztási megoldások | 0097 | XL3 800/4000 elosztószekrények | 1 | 1 | db | 3245060204563 |  | 3245060204563 | 3414971922860 | 8538100000 | 41613.352 |  | 36500 |  | 323.749
020457 | LG-020457 | XL3 800 IP55 1295x950X225 fém fali elosztószekrény | 518536 |  |  | PL1 - Energiaelosztási megoldások | 0097 | XL3 800/4000 elosztószekrények | 1 | 1 | db | 3245060204570 |  | 3245060204570 | 3414971922877 | 8538100000 | 46365.352 |  | 40600 |  | 340.958
020458 | LG-020458 | XL3 800 IP55 1595x950X225 fém álló elosztószekrény | 673321 |  |  | PL1 - Energiaelosztási megoldások | 0097 | XL3 800/4000 elosztószekrények | 1 | 1 | db | 3245060204587 |  | 3245060204587 | 3414971922884 | 8538100000 | 55935.563 |  | 49300 |  | 460.883
020459 | LG-020459 | XL3 800 IP55 1995x950X225 fém álló elosztószekrény | 701416 |  |  | PL1 - Energiaelosztási megoldások | 0097 | XL3 800/4000 elosztószekrények | 1 | 1 | db | 3245060204594 |  | 3245060204594 |  | 8538100000 | 66800 |  | 80400 |  | 573.983
020460 | LG-020460 | XL3 800 magasító keret 100mm 700 szélességhez IP55 | 46606 |  |  | PL1 - Energiaelosztási megoldások | 0097 | XL3 800/4000 elosztószekrények | 1 | 1 | db | 3245060204600 |  | 3245060204600 | 3414971922907 | 8538909999 | 3677 |  | 3677 |  | 21.3
020461 | LG-020461 | XL3 800 magasító keret 100mm 950 szélességhez IP55 | 54781 |  |  | PL1 - Energiaelosztási megoldások | 0097 | XL3 800/4000 elosztószekrények | 1 | 1 | db | 3245060204617 |  | 3245060204617 | 3414971922914 | 8538909999 | 4687 |  | 4687 |  | 27.888
020462 | LG-020462 | XL3 800 magasító keret 100mm 500 szélességhez IP55 | 48632 |  |  | PL1 - Energiaelosztási megoldások | 0097 | XL3 800/4000 elosztószekrények | 1 | 1 | db | 3245060204624 |  | 3245060204624 | 3414970722539 | 8538909999 | 3586 |  | 3072 |  | 14.438
020466 | LG-020466 | XL3 800 2 db oldallap 1000mm | 70202 |  |  | PL1 - Energiaelosztási megoldások | 0097 | XL3 800/4000 elosztószekrények | 1 | 1 | db | 3245060204662 |  | 3245060204662 | 3414971922921 | 85389099 | 6620 |  | 5949 |  | 11.385
020467 | LG-020467 | XL3 800 2 db oldallap 1200mm | 87899 |  |  | PL1 - Energiaelosztási megoldások | 0097 | XL3 800/4000 elosztószekrények | 1 | 1 | db | 3245060204679 |  | 3245060204679 | 3414971922938 | 85389099 | 8360 |  | 7200 |  | 13.748
020468 | LG-020468 | XL3 800 2 db oldallap 1400mm | 110871 |  |  | PL1 - Energiaelosztási megoldások | 0097 | XL3 800/4000 elosztószekrények | 1 | 1 | db | 3245060204686 |  | 3245060204686 | 3414971922945 | 85389099 | 8520 |  | 8200 |  | 17.71
020469 | LG-020469 | XL3 800 2 db oldallap 1800mm | 123263 |  |  | PL1 - Energiaelosztási megoldások | 0097 | XL3 800/4000 elosztószekrények | 1 | 1 | db | 3245060204693 |  | 3245060204693 | 3414971922952 | 85389099 | 11300 |  | 11300 |  | 22.92 | X
020470 | LG-020470 | XL3 kábelcsatorna tartó 36 mod. | 16466 |  |  | PL1 - Energiaelosztási megoldások | 0097 | XL3 800/4000 elosztószekrények | 1 | 1 | db | 3245060204709 |  | 3245060204709 | 3414971922969 | 8538909999 | 640 |  | 640 |  | 2.58 | X
020473 | LG-020473 | XL3 800 külső kábeltok IP55 1550mm | 516452 |  |  | PL1 - Energiaelosztási megoldások | 0097 | XL3 800/4000 elosztószekrények | 1 | 1 | db | 3245060204730 |  | 3245060204730 | 3414971922976 | 8538909999 | 38598.683 |  | 34200 |  | 240.084
020474 | LG-020474 | XL3 800 külső kábeltok IP55 1950mm | 578009 |  |  | PL1 - Energiaelosztási megoldások | 0097 | XL3 800/4000 elosztószekrények | 1 | 1 | db | 3245060204747 |  | 3245060204747 | 3414971922983 | 8538909999 | 46022.363 |  | 40800 |  | 302.354
020482 | LG-020482 | Szállító gyűrűk XL3 800 IP55-höz | 17857 |  |  | PL1 - Energiaelosztási megoldások | 0097 | XL3 800/4000 elosztószekrények | 8 | 40 | db | 3245060204822 | 3414971457256 | 3414971457263 | 3414971457270 | 8538909999 | 231 | 1678 | 8572 | 1.244 | 9.294
020483 | LG-020483 | XL3 800 IP55 teli ajtó kábeltokhoz lapos 1400mm | 184052 |  |  | PL1 - Energiaelosztási megoldások | 0097 | XL3 800/4000 elosztószekrények | 1 | 1 | db | 3245060204839 |  | 3245060204839 | 3414971922990 | 85389099 | 9400 |  | 9400 |  | 32.032
020484 | LG-020484 | XL3 800 IP55 teli ajtó kábeltokhoz lapos 1800mm | 196608 |  |  | PL1 - Energiaelosztási megoldások | 0097 | XL3 800/4000 elosztószekrények | 1 | 1 | db | 3245060204846 |  | 3245060204846 | 3414971923003 | 85389099 | 11800 |  | 11800 |  | 40.352
020486 | LG-020486 | XL3 800 összekötő készlet | 7995 |  |  | PL1 - Energiaelosztási megoldások | 0097 | XL3 800/4000 elosztószekrények | 1 | 20 | db | 3245060204860 | 3245060204860 | 3414971563742 | 3414971563759 | 85389099 | 135 | 135 | 3000 | 0.025 | 3.488
020490 | LG-020490 | XL3 800 vízszintes elválasztó lap 600mm széles fali és álló elosztószekrényekhez | 41630 |  |  | PL1 - Energiaelosztási megoldások | 0097 | XL3 800/4000 elosztószekrények | 2 | 2 | db | 3245060204907 |  | 3414970428387 | 3414970428370 | 85389099 | 1644 |  | 3288 |  | 0.88
020491 | LG-020491 | XL3 800 vízszintes elválasztó lap 850mm széles fali és álló elosztószekrényekhez | 24003 |  |  | PL1 - Energiaelosztási megoldások | 0097 | XL3 800/4000 elosztószekrények | 1 | 1 | db | 3245060204914 |  | 3245060204914 | 3414971923010 | 85389099 | 2310 |  | 2310 |  | 11.856
020494 | LG-020494 | XL3 800 vízszintes elválasztó lap 600mm széles összeállítható elosztószekrényhez | 46879 |  |  | PL1 - Energiaelosztási megoldások | 0097 | XL3 800/4000 elosztószekrények | 1 | 1 | db | 3245060204945 |  | 3245060204945 | 3414971923027 | 85389099 | 1571 |  | 1571 |  | 6.935
020500 | LG-020500 | XL3 4000 tartó oszlop 4 db | 145951 |  |  | PL1 - Energiaelosztási megoldások | 0097 | XL3 800/4000 elosztószekrények | 1 | 1 | db | 3245060205003 |  | 3245060205003 | 3414971923034 | 8538909999 | 22029.04 |  | 19826 |  | 38.22 | X
020501 | LG-020501 | XL3 4000 tető-alap 475x475 | 243861 |  |  | PL1 - Energiaelosztási megoldások | 0097 | XL3 800/4000 elosztószekrények | 1 | 1 | db | 3245060205010 |  | 3245060205010 | 3414971923041 | 85389099 | 19903 |  | 19903 |  | 68.421 | X
020502 | LG-020502 | XL3 4000 tető-alap 475x725 | 274426 |  |  | PL1 - Energiaelosztási megoldások | 0097 | XL3 800/4000 elosztószekrények | 1 | 1 | db | 3245060205027 |  | 3245060205027 | 3414971923058 | 85389099 | 25798 |  | 25798 |  | 102.978 | X
020503 | LG-020503 | XL3 4000 tető-alap 475x975 | 294367 |  |  | PL1 - Energiaelosztási megoldások | 0097 | XL3 800/4000 elosztószekrények | 1 | 1 | db | 3245060205034 |  | 3245060205034 | 3414971923065 | 85389099 | 35526.7 |  | 32697 |  | 132
020504 | LG-020504 | XL3 4000 szekrényhez tető-alap 725x475 | 323320 |  |  | PL1 - Energiaelosztási megoldások | 0097 | XL3 800/4000 elosztószekrények | 1 | 1 | db | 3245060205041 |  | 3245060205041 | 3414972006163 | 85389099 | 26150 |  | 26150 |  | 102.978 | X
020505 | LG-020505 | XL3 4000 szekrényhez tető-alap 725x725 | 292760 |  |  | PL1 - Energiaelosztási megoldások | 0097 | XL3 800/4000 elosztószekrények | 1 | 1 | db | 3245060205058 |  | 3245060205058 | 3414971923072 | 85389099 | 36397.9 |  | 33000 |  | 155.422 | X
020506 | LG-020506 | XL3 4000 szekrényhez tető-alap 725x975 | 300277 |  |  | PL1 - Energiaelosztási megoldások | 0097 | XL3 800/4000 elosztószekrények | 1 | 1 | db | 3245060205065 |  | 3245060205065 |  | 85389099 | 42000 |  | 42000 |  | 215.888 | X
020507 | LG-020507 | XL3 4000 szekrényhez tető-alap 975x475 | 323320 |  |  | PL1 - Energiaelosztási megoldások | 0097 | XL3 800/4000 elosztószekrények | 1 | 1 | db | 3245060205072 |  | 3245060205072 | 3414971923089 | 85389099 | 32465 |  | 32465 |  | 132 | X
020508 | LG-020508 | XL3 4000 szekrényhez tető-alap 975x725 | 421104 |  |  | PL1 - Energiaelosztási megoldások | 0097 | XL3 800/4000 elosztószekrények | 1 | 1 | db | 3245060205089 |  | 3245060205089 | 3414972005883 | 85389099 | 44642.4 |  | 40200 |  | 215.888 | X
020509 | LG-020509 | XL3 4000 szekrényhez tető-alap 975x975 | 447749 |  |  | PL1 - Energiaelosztási megoldások | 0097 | XL3 800/4000 elosztószekrények | 1 | 1 | db | 3245060205096 |  | 3245060205096 |  | 85389099 | 51096 |  | 41000 |  | 278.471
020510 | LG-020510 | XL3 4000 soroló készlet magasító kerethez | 6138 |  |  | PL1 - Energiaelosztási megoldások | 0097 | XL3 800/4000 elosztószekrények | 1 | 20 | db | 3245060205102 | 3245060205102 | 3414971563780 | 3414971563797 | 8538909999 | 231 | 142 | 2928 | 0.055 | 3.675
020511 | LG-020511 | XL3 4000 magasító keret 475x475 | 70202 |  |  | PL1 - Energiaelosztási megoldások | 0097 | XL3 800/4000 elosztószekrények | 1 | 1 | db | 3245060205119 |  | 3245060205119 | 3414971923102 | 85389099 | 5313 |  | 5313 |  | 10.847 | X
020512 | LG-020512 | XL3 4000 függőleges tartóborda 475 mm mély szekrény (2 db/csomag) | 71282 |  |  | PL1 - Energiaelosztási megoldások | 0097 | XL3 800/4000 elosztószekrények | 1 | 1 | db | 3245060205126 |  | 3245060205126 |  | 85389099 | 8248.878 |  | 6600 |  | 11.946 | X
020513 | LG-020513 | XL3 4000 függőleges tartóborda belső kábeltok nélkül (2 db/csomag) | 123849 |  |  | PL1 - Energiaelosztási megoldások | 0097 | XL3 800/4000 elosztószekrények | 1 | 1 | db | 3245060205133 |  | 3245060205133 | 3414971161160 | 85389099 | 16285.478 |  | 12300 |  | 47.628 | X
020514 | LG-020514 | XL3 4000 magasító keret 475x725 | 76103 |  |  | PL1 - Energiaelosztási megoldások | 0097 | XL3 800/4000 elosztószekrények | 1 | 1 | db | 3245060205140 |  | 3245060205140 | 3414971923119 | 85389099 | 5973 |  | 6219 |  | 14.747 | X
020515 | LG-020515 | XL3 4000 magasító keret 725x725 | 81993 |  |  | PL1 - Energiaelosztási megoldások | 0097 | XL3 800/4000 elosztószekrények | 1 | 1 | db | 3245060205157 |  | 3245060205157 | 3414971923126 | 85389099 | 6787 |  | 6881 |  | 14.747 | X
020516 | LG-020516 | XL3 4000 függőleges tartóborda belső kábeltokhoz (2 db/csomag) | 81550 |  |  | PL1 - Energiaelosztási megoldások | 0097 | XL3 800/4000 elosztószekrények | 1 | 1 | db | 3245060205164 |  | 3245060205164 |  | 85389099 | 14626.98 |  | 12200 |  | 47.628 | X
020517 | LG-020517 | XL3 4000 magasító keret 475x975 | 81993 |  |  | PL1 - Energiaelosztási megoldások | 0097 | XL3 800/4000 elosztószekrények | 1 | 1 | db | 3245060205171 |  | 3245060205171 | 3414971923133 | 85389099 | 7170 |  | 7170 |  | 20.841 | X
020518 | LG-020518 | XL3 4000 magasító keret 725x975 | 87899 |  |  | PL1 - Energiaelosztási megoldások | 0097 | XL3 800/4000 elosztószekrények | 1 | 1 | db | 3245060205188 |  | 3245060205188 | 3414971923140 | 85389099 | 7590 |  | 7822 |  | 20.841 | X
020519 | LG-020519 | XL3 4000 magasító keret 975x975 | 93799 |  |  | PL1 - Energiaelosztási megoldások | 0097 | XL3 800/4000 elosztószekrények | 1 | 1 | db | 3245060205195 |  | 3245060205195 | 3414971923157 | 85389099 | 8404 |  | 8551 |  | 20.841
020520 | LG-020520 | XL3 4000 belső tartóoszlop | 35338 |  |  | PL1 - Energiaelosztási megoldások | 0097 | XL3 800/4000 elosztószekrények | 1 | 1 | db | 3245060205201 |  | 3245060205201 | 3414971923164 | 85389099 | 3429.127 |  | 2600 |  | 8.935 | X
020521 | LG-020521 | XL3 4000 vízszintes rúd 2 db, fix, 475mm szélességhez | 27828 |  |  | PL1 - Energiaelosztási megoldások | 0097 | XL3 800/4000 elosztószekrények | 1 | 1 | db | 3245060205218 |  | 3245060205218 | 3414971923171 | 8538909999 | 1324.4 |  | 1183 |  | 0.725 | X
020522 | LG-020522 | XL3 4000 vízszintes rúd 2 db, fix, 725mm szélességhez | 31213 |  |  | PL1 - Energiaelosztási megoldások | 0097 | XL3 800/4000 elosztószekrények | 1 | 1 | db | 3245060205225 |  | 3245060205225 | 3414971923188 | 8538909999 | 1885 |  | 1885 |  | 1.25 | X
020523 | LG-020523 | XL3 4000 vízszintes rúd 2 db, fix, 975mm szélességhez | 35338 |  |  | PL1 - Energiaelosztási megoldások | 0097 | XL3 800/4000 elosztószekrények | 1 | 1 | db | 3245060205232 |  | 3245060205232 | 3414971923195 | 8538909999 | 2640 |  | 2847 |  | 2.167 | X
020529 | LG-020529 | XL3 tetőkonzol Zucchini energiasín fogadásához | 47453 |  |  | PL1 - Energiaelosztási megoldások | 0097 | XL3 800/4000 elosztószekrények | 1 | 1 | db | 3245060205294 |  | 3245060205294 | 3414971923201 | 8538909999 | 3382.5 |  | 2581 |  | 2.167 | X
020530 | LG-020530 | XL3 tartóborda rögzítő átkötő sínezéshez | 15184 |  |  | PL1 - Energiaelosztási megoldások | 0097 | XL3 800/4000 elosztószekrények | 2 | 2 | db | 3245060205300 |  | 3414970594891 |  | 8538909999 | 958.247 |  | 1157 |  | 3.675
020531 | LG-020531 | XL3 4000 vízszintes rúd 350mm tápsíntartóhoz | 97877 |  |  | PL1 - Energiaelosztási megoldások | 0097 | XL3 800/4000 elosztószekrények | 1 | 1 | db | 3245060205317 |  | 3245060205317 |  | 8538909999 | 1324.4 |  | 1197 |  | 0.725
020532 | LG-020532 | XL3 4000 vízszintes rúd 600mm tápsíntartóhoz | 99705 |  |  | PL1 - Energiaelosztási megoldások | 0097 | XL3 800/4000 elosztószekrények | 1 | 1 | db | 3245060205324 |  | 3245060205324 | 3414971923218 | 8538909999 | 1901 |  | 1901 |  | 1.25
020536 | LG-020536 | XL3 4000 vízsz.elv.készlet gyűjtősínhez mélység 475mm L alakú | 83244 |  |  | PL1 - Energiaelosztási megoldások | 0097 | XL3 800/4000 elosztószekrények | 1 | 1 | db | 3245060205362 |  | 3245060205362 | 3414971923225 | 8538909999 | 6907 |  | 6907 |  | 16.401
020537 | LG-020537 | XL3 4000 vízsz.elv.készlet gyűjtősínhez mélység725mm U alakú | 70673 |  |  | PL1 - Energiaelosztási megoldások | 0097 | XL3 800/4000 elosztószekrények | 1 | 1 | db | 3245060205379 |  | 3245060205379 | 3414971923232 | 8538909999 | 8150 |  | 8150 |  | 34.628
020538 | LG-020538 | XL3 4000 L vízszintes elválasztó gyűjtősínhez | 96715 |  |  | PL1 - Energiaelosztási megoldások | 0097 | XL3 800/4000 elosztószekrények | 1 | 1 | db | 3245060205386 |  | 3245060205386 | 3414970751287 | 8538909999 | 8991 |  | 8991 |  | 19.53
020539 | LG-020539 | XL3 4000 U vízszintes elválasztó gyűjtősínhez | 146032 |  |  | PL1 - Energiaelosztási megoldások | 0097 | XL3 800/4000 elosztószekrények | 1 | 1 | db | 3245060205393 |  | 3245060205393 | 3414971923249 | 8538909999 | 12023 |  | 11500 |  | 34.596
020540 | LG-020540 | XL3 töm szerelőlap 1800mm sz 600mm | 180333 |  |  | PL1 - Energiaelosztási megoldások | 0097 | XL3 800/4000 elosztószekrények | 1 | 1 | db | 3245060205409 |  | 3245060205409 | 3414971581197 | 8538909999 | 26800 |  | 26800 |  | 58.74
020541 | LG-020541 | XL3 4000 hát- és oldallap szélesség 475mm | 78845 |  |  | PL1 - Energiaelosztási megoldások | 0097 | XL3 800/4000 elosztószekrények | 1 | 1 | db | 3245060205416 |  | 3245060205416 | 3414971923256 | 85389099 | 11871 |  | 11871 |  | 33.129 | X
020542 | LG-020542 | XL3 4000 hát- és oldallap szélesség 725mm | 103282 |  |  | PL1 - Energiaelosztási megoldások | 0097 | XL3 800/4000 elosztószekrények | 1 | 1 | db | 3245060205423 |  | 3245060205423 | 3414971923263 | 85389099 | 16981.8 |  | 16992 |  | 51.263 | X
020543 | LG-020543 | XL3 4000 hát- és oldallap szélesség 975mm | 121626 |  |  | PL1 - Energiaelosztási megoldások | 0097 | XL3 800/4000 elosztószekrények | 1 | 1 | db | 3245060205430 |  | 3245060205430 | 3414971923270 | 85389099 | 22045.1 |  | 22141 |  | 68.001 | X
020544 | LG-020544 | XL3 4000 szellőzőrács sz: 725mm magasítóhoz | 48928 |  |  | PL1 - Energiaelosztási megoldások | 0097 | XL3 800/4000 elosztószekrények | 1 | 1 | db | 3245060205447 |  | 3245060205447 | 3414971923287 | 85389099 | 1028.5 |  | 887 |  | 2.213
020545 | LG-020545 | XL3 4000 szellőzőrács sz: 975mm magasítóhoz | 52886 |  |  | PL1 - Energiaelosztási megoldások | 0097 | XL3 800/4000 elosztószekrények | 1 | 1 | db | 3245060205454 |  | 3245060205454 | 3414971923294 | 85389099 | 1480 |  | 1480 |  | 5.04
020546 | LG-020546 | XL3 4000 tető magasító készlet a szellőztetéshez | 6100 |  |  | PL1 - Energiaelosztási megoldások | 0097 | XL3 800/4000 elosztószekrények | 1 | 20 | db | 3245060205461 | 3245060205461 | 3414971563827 | 3414971563834 | 85389099 | 76 | 76 | 1612 | 0.114 | 3.675
020547 | LG-020547 | XL3 4000 nyithatóelőlap belső kábeltokhoz | 115516 |  |  | PL1 - Energiaelosztási megoldások | 0097 | XL3 800/4000 elosztószekrények | 1 | 1 | db | 3245060205478 |  | 3245060205478 |  | 8538909999 | 7200 |  | 7200 |  | 23.027 | X
020548 | LG-020548 | XL3 4000 nyithatóelőlap külső kábeltokhoz | 115516 |  |  | PL1 - Energiaelosztási megoldások | 0097 | XL3 800/4000 elosztószekrények | 1 | 1 | db | 3245060205485 |  | 3245060205485 | 3414972131049 | 8538909999 | 10844.9 |  | 9600 |  | 32.057
020551 | LG-020551 | XL3 4000 vízszintes rúd 2 db állítható 475mm sz-hez | 27828 |  |  | PL1 - Energiaelosztási megoldások | 0097 | XL3 800/4000 elosztószekrények | 1 | 1 | db | 3245060205515 |  | 3245060205515 | 3414971923300 | 85389099 | 1324.4 |  | 1145 |  | 0.725 | X
020552 | LG-020552 | XL3 4000 vízszintes rúd 2 db állítható 725mm sz-hez | 30914 |  |  | PL1 - Energiaelosztási megoldások | 0097 | XL3 800/4000 elosztószekrények | 1 | 1 | db | 3245060205522 |  | 3245060205522 | 3414971923317 | 85389099 | 2019.6 |  | 1823 |  | 1.25 | X
020553 | LG-020553 | XL3 4000 vízszintes rúd 2 db állítható 975mm sz-hez | 33559 |  |  | PL1 - Energiaelosztási megoldások | 0097 | XL3 800/4000 elosztószekrények | 1 | 1 | db | 3245060205539 |  | 3245060205539 | 3414971923324 | 85389099 | 2600 |  | 2600 |  | 2.167
020554 | LG-020554 | XL3 4000 fém ajtó 725mm domború | 237750 |  |  | PL1 - Energiaelosztási megoldások | 0097 | XL3 800/4000 elosztószekrények | 1 | 1 | db | 3245060205546 |  | 3245060205546 | 3414971429734 | 85389099 | 19987 |  | 20300 |  | 111.544 | X
020557 | LG-020557 | XL3 4000 fém ajtó 975mm domború | 274426 |  |  | PL1 - Energiaelosztási megoldások | 0097 | XL3 800/4000 elosztószekrények | 1 | 1 | db | 3245060205577 |  | 3245060205577 | 3414970375216 | 85389099 | 26367 |  | 26700 |  | 161.538 | X
020558 | LG-020558 | XL3 4000 függőleges tartóborda, előlaptartó kerettel, fix | 61810 |  |  | PL1 - Energiaelosztási megoldások | 0097 | XL3 800/4000 elosztószekrények | 1 | 1 | db | 3245060205584 |  | 3245060205584 | 3414971923331 | 8538909999 | 5395.72 |  | 4200 |  | 10.206 | X
020559 | LG-020559 | XL3 4000 függőleges tartóborda, előlaptartó kerettel, fix, belső kábeltokkal | 58665 |  |  | PL1 - Energiaelosztási megoldások | 0097 | XL3 800/4000 elosztószekrények | 1 | 1 | db | 3245060205591 |  | 3245060205591 | 3414971923348 | 8538909999 | 5449.62 |  | 3900 |  | 10.206 | X
020561 | LG-020561 | XL3 4000 IP30 készlet 475mm | 60507 |  |  | PL1 - Energiaelosztási megoldások | 0097 | XL3 800/4000 elosztószekrények | 1 | 1 | db | 3245060205614 |  | 3245060205614 | 3414971923355 | 8538909999 | 1643 |  | 1643 |  | 4.966
020562 | LG-020562 | XL3 4000 IP30 készlet 725mm | 66620 |  |  | PL1 - Energiaelosztási megoldások | 0097 | XL3 800/4000 elosztószekrények | 1 | 1 | db | 3245060205621 |  | 3245060205621 | 3414971923362 | 8538909999 | 1296.405 |  | 2000 |  | 4.966 | X
020563 | LG-020563 | XL3 4000 IP30 készlet 975mm | 70202 |  |  | PL1 - Energiaelosztási megoldások | 0097 | XL3 800/4000 elosztószekrények | 1 | 1 | db | 3245060205638 |  | 3245060205638 | 3414971923379 | 8538909999 | 1356.3 |  | 2000 |  | 4.966 | X
020564 | LG-020564 | XL3 4000 üveg ajtó 725mm domború | 337950 |  |  | PL1 - Energiaelosztási megoldások | 0097 | XL3 800/4000 elosztószekrények | 1 | 1 | db | 3245060205645 |  | 3245060205645 | 3414970375223 | 85389099 | 21360 |  | 21360 |  | 111.544
020565 | LG-020565 | XL3 4000 IP55 tömítő alkatrész soroláshoz | 30914 |  |  | PL1 - Energiaelosztási megoldások | 0097 | XL3 800/4000 elosztószekrények | 1 | 1 | db | 3245060205652 |  | 3245060205652 | 3414971923386 | 8538909999 | 715 |  | 600 |  | 3.591 | X
020567 | LG-020567 | XL3 4000 üveg ajtó 975mm domború | 368721 |  |  | PL1 - Energiaelosztási megoldások | 0097 | XL3 800/4000 elosztószekrények | 1 | 1 | db | 3245060205676 |  | 3245060205676 | 3414970375230 | 85389099 | 27943 |  | 27943 |  | 161.538
020568 | LG-020568 | XL3 4000 függőleges tartóborda, előlaptartó kerettel, nyitható 725 mm | 218326 |  |  | PL1 - Energiaelosztási megoldások | 0097 | XL3 800/4000 elosztószekrények | 1 | 1 | db | 3245060205683 |  | 3245060205683 | 3414971923393 | 8538909999 | 8700 |  | 8700 |  | 18.059
020569 | LG-020569 | XL3 4000 függőleges tartóborda, előlapartó kerettel, nyitható 925 mm | 274918 |  |  | PL1 - Energiaelosztási megoldások | 0097 | XL3 800/4000 elosztószekrények | 1 | 1 | db | 3245060205690 |  | 3245060205690 |  | 8538909999 | 9700 |  | 9700 |  | 18.059
020570 | LG-020570 | XL3 4000 perforált csatorna tartó 24 mod | 8538 |  |  | PL1 - Energiaelosztási megoldások | 0097 | XL3 800/4000 elosztószekrények | 1 | 10 | db | 3245060205706 | 3245060205706 | 3414971546646 | 3414971546653 | 8538909999 | 300 | 300 | 3100 | 0.42 | 4.628 | X
020571 | LG-020571 | XL3 4000 fém ajtó 475mm lapos | 199986 |  |  | PL1 - Energiaelosztási megoldások | 0097 | XL3 800/4000 elosztószekrények | 1 | 1 | db | 3245060205713 |  | 3245060205713 | 3414971923409 | 85389099 | 11242 |  | 13400 |  | 36.748
020574 | LG-020574 | XL3 4000 fém ajtó 725mm lapos | 231637 |  |  | PL1 - Energiaelosztási megoldások | 0097 | XL3 800/4000 elosztószekrények | 1 | 1 | db | 3245060205744 |  | 3245060205744 | 3414971923423 | 85389099 | 23600 |  | 23600 |  | 55.772
020577 | LG-020577 | XL3 4000 fém ajtó 975mm lapos | 279971 |  |  | PL1 - Energiaelosztási megoldások | 0097 | XL3 800/4000 elosztószekrények | 1 | 1 | db | 3245060205775 |  | 3245060205775 | 3414971923447 | 85389099 | 30000 |  | 30000 |  | 85.091
020579 | LG-020579 | XL3 4000 függőleges tartóborda, előlaptartó kerettel, nyitható kábeltok nélkül | 263525 |  |  | PL1 - Energiaelosztási megoldások | 0097 | XL3 800/4000 elosztószekrények | 1 | 1 | db | 3245060205799 |  | 3245060205799 |  | 8538909999 | 9670.32 |  | 8700 |  | 18.059
020582 | LG-020582 | XL3 4000 emelő gyűrűk 4db | 30510 |  |  | PL1 - Energiaelosztási megoldások | 0097 | XL3 800/4000 elosztószekrények | 1 | 5 | db | 3245060205829 | 3245060205829 | 3414971555525 | 3414971555532 | 8538909999 | 819.5 | 725 | 3681 | 0.595 | 3.675
020584 | LG-020584 | XL3 4000 üveg ajtó 725mm lapos | 307160 |  |  | PL1 - Energiaelosztási megoldások | 0097 | XL3 800/4000 elosztószekrények | 1 | 1 | db | 3245060205843 |  | 3245060205843 | 3414970375247 | 85389099 | 19954 |  | 19954 |  | 55.772
020585 | LG-020585 | IP55 tömítő csík soroláshoz XL3 800/4000 | 60648 |  |  | PL1 - Energiaelosztási megoldások | 0097 | XL3 800/4000 elosztószekrények | 1 | 6 | db | 3245060205850 | 3245060205850 | 3414971566637 | 3414971566644 | 40169300 | 385 | 306 | 2236 | 1.323 | 12.476 | X
020586 | LG-020586 | XL3 4000 csavar soroláshoz | 4894 |  |  | PL1 - Energiaelosztási megoldások | 0097 | XL3 800/4000 elosztószekrények | 1 | 15 | db | 3245060205867 | 3245060205867 | 3414971563506 | 3414971563513 | 73181558 | 51.15 | 57 | 923 | 0.072 | 3.675 | X
020587 | LG-020587 | XL3 4000 üveg ajtó 975mm lapos | 337950 |  |  | PL1 - Energiaelosztási megoldások | 0097 | XL3 800/4000 elosztószekrények | 1 | 1 | db | 3245060205874 |  | 3245060205874 | 3414970375254 | 85389099 | 25296 |  | 25296 |  | 85.091
020588 | LG-020588 | XL3 4000 2db L lemez soroláshoz | 22246 |  |  | PL1 - Energiaelosztási megoldások | 0097 | XL3 800/4000 elosztószekrények | 1 | 8 | db | 3245060205881 | 3245060205881 | 3414971550735 | 3414971550742 | 8538909999 | 624.8 | 467 | 4036 | 0.524 | 3.675 | X
020589 | LG-020589 | XL3 4000 2db megerősítő lemez soroláshoz | 19195 |  |  | PL1 - Energiaelosztási megoldások | 0097 | XL3 800/4000 elosztószekrények | 1 | 6 | db | 3245060205898 | 3245060205898 | 3414971566651 | 3414971566668 | 8538909999 | 825 | 452 | 3012 | 0.3 | 3.675 | X
020592 | LG-020592 | XL3 vízszintes elválasztó lap 36 mod | 64608 |  |  | PL1 - Energiaelosztási megoldások | 0097 | XL3 800/4000 elosztószekrények | 1 | 1 | db | 3245060205928 |  | 3245060205928 | 3414971923454 | 8538909999 | 2794 |  | 3061 |  | 11.273
020596 | LG-020596 | XL3 oldalsó elválasztó DPX1600 | 34804 |  |  | PL1 - Energiaelosztási megoldások | 0097 | XL3 800/4000 elosztószekrények | 1 | 4 | db | 3245060205966 | 3245060205966 | 3414971549241 | 3414971549258 | 8538909999 | 719 | 719 | 2953 | 0.786 | 3.544
020597 | LG-020597 | XL3 oldalsó elválasztó lap magasság:200 | 52500 |  |  | PL1 - Energiaelosztási megoldások | 0097 | XL3 800/4000 elosztószekrények | 1 | 6 | db | 3245060205973 | 3245060205973 | 3414971566675 | 3414971566682 | 8538909999 | 392 | 392 | 2428 | 0.405 | 4.628
020598 | LG-020598 | XL3 oldalsó elválasztó lap magasság:300 | 59516 |  |  | PL1 - Energiaelosztási megoldások | 0097 | XL3 800/4000 elosztószekrények | 1 | 6 | db | 3245060205980 | 3245060205980 | 3414971566699 | 3414971566705 | 8538909999 | 557 | 557 | 3624 | 0.421 | 11.19
020599 | LG-020599 | XL3 oldalsó elválasztó lap magasság:400 | 71692 |  |  | PL1 - Energiaelosztási megoldások | 0097 | XL3 800/4000 elosztószekrények | 1 | 4 | db | 3245060205997 | 3245060205997 | 3414971549265 | 3414971549272 | 8538909999 | 765 | 765 | 3159 | 0.808 | 3.544
020601 | LG-020601 | XL3 800/4000 alu tartósín mod - DPX3 24mod | 11601 |  |  | PL1 - Energiaelosztási megoldások | 0082 | XL3 elosztási tartozékok | 1 | 5 | db | 3245060206017 | 3245060206017 | 3414971555563 | 3414971555570 | 85389099 | 1182.5 | 954 | 5170 | 4.185 | 30.084 | X
020602 | LG-020602 | XL3 univerzális kalapsín állítható 24 mod | 13568 |  |  | PL1 - Energiaelosztási megoldások | 0097 | XL3 800/4000 elosztószekrények | 1 | 6 | db | 3245060206024 | 3245060206024 | 3414971566712 | 3414971566729 | 8538909999 | 922.9 | 782 | 5124 | 2.726 | 15.377 | X
020604 | LG-020604 | XL3 univerzális kalapsín 600 mm 24 mod | 5520 |  |  | PL1 - Energiaelosztási megoldások | 0097 | XL3 800/4000 elosztószekrények | 1 | 1 | db | 3245060206048 |  | 3245060206048 | 3414971923478 | 85389099 | 393 |  | 393 |  | 0.72 | X
020605 | LG-020605 | XL3 szerelőlap 600mm 1 v 2 DPX-IS 250-hez 24mod. | 28852 |  |  | PL1 - Energiaelosztási megoldások | 0097 | XL3 800/4000 elosztószekrények | 1 | 1 | db | 3245060206055 |  | 3245060206055 | 3414971923485 | 85389099 | 2236 |  | 2236 |  | 12.409
020607 | LG-020607 | XL3 szerelőlap 600mm 1 v 2 DPX-IS 630-hoz 24mod. | 30510 |  |  | PL1 - Energiaelosztási megoldások | 0097 | XL3 800/4000 elosztószekrények | 1 | 1 | db | 3245060206079 |  | 3245060206079 | 3414971923492 | 85389099 | 2848 |  | 2848 |  | 15.356
020608 | LG-020608 | XL3 szerelőlap 600mm DPX3 rotációval 24mod. | 35621 |  |  | PL1 - Energiaelosztási megoldások | 0097 | XL3 800/4000 elosztószekrények | 1 | 1 | db | 3245060206086 |  | 3245060206086 | 3414971923508 | 8538909999 | 2074 |  | 2074 |  | 7.812 | X
020611 | LG-020611 | XL3 szerelőlap 600mm 1-3 DPX3-höz 24mod. | 34565 |  |  | PL1 - Energiaelosztási megoldások | 0097 | XL3 800/4000 elosztószekrények | 1 | 1 | db | 3245060206116 |  | 3245060206116 | 3414972659604 | 8538909999 | 1740.2 |  | 2278 |  | 10.742 | X
020613 | LG-020613 | XL3 szerelőlap 600mm DPX3 forrásváltó 24mod. | 65673 |  |  | PL1 - Energiaelosztási megoldások | 0097 | XL3 800/4000 elosztószekrények | 1 | 1 | db | 3245060206130 |  | 3245060206130 | 3414971923522 | 8538909999 | 2581.7 |  | 1910 |  | 3.651 | X
020615 | LG-020615 | XL3 szerelőlap 600mm vízszintes DPX3 160-hoz | 22525 |  |  | PL1 - Energiaelosztási megoldások | 0097 | XL3 800/4000 elosztószekrények | 1 | 1 | db | 3245060206154 |  | 3245060206154 | 3414971923539 | 8538909999 | 1298 |  | 1299 |  | 11.121 | X
020617 | LG-020617 | XL3 szerelőlap 600mm vízszintes DPX3 250-hez | 29551 |  |  | PL1 - Energiaelosztási megoldások | 0097 | XL3 800/4000 elosztószekrények | 1 | 1 | db | 3245060206178 |  | 3245060206178 | 3414971098879 | 8538909999 | 1567.5 |  | 1705 |  | 15.077 | X
020618 | LG-020618 | XL3 vízszintes szerelőlap DPX-IS 250-hez 24mod | 54884 |  |  | PL1 - Energiaelosztási megoldások | 0097 | XL3 800/4000 elosztószekrények | 1 | 1 | db | 3245060206185 |  | 3245060206185 | 3414971923546 | 8538909999 | 3121 |  | 3121 |  | 23.091
020619 | LG-020619 | XL3 vízszintes szerelőlap DPX-IS 630-hez 24mod | 55081 |  |  | PL1 - Energiaelosztási megoldások | 0097 | XL3 800/4000 elosztószekrények | 1 | 1 | db | 3245060206192 |  | 3245060206192 | 3414971923553 | 8538909999 | 3749 |  | 3749 |  | 19.795
020620 | LG-020620 | XL3 szerelőlap 600mm 1-3 DPX 250/630-hoz 24mod. | 34158 |  |  | PL1 - Energiaelosztási megoldások | 0097 | XL3 800/4000 elosztószekrények | 1 | 1 | db | 3245060206208 |  | 3245060206208 | 3414971923560 | 85389099 | 2720 |  | 2720 |  | 12.45 | X
020622 | LG-020622 | XL3 szerelőlap 600mm 1-3 DPX 250/630-hoz+dif 24mod. | 36526 |  |  | PL1 - Energiaelosztási megoldások | 0097 | XL3 800/4000 elosztószekrények | 1 | 1 | db | 3245060206222 |  | 3245060206222 | 3414971923577 | 85389099 | 4006 |  | 4006 |  | 19.795
020623 | LG-020623 | XL3 szerelőlap 600mm DPX 630+/-dif vízszintes 24mod. | 103282 |  |  | PL1 - Energiaelosztási megoldások | 0097 | XL3 800/4000 elosztószekrények | 1 | 1 | db | 3245060206239 |  | 3245060206239 | 3414971923584 | 8538909999 | 2821.5 |  | 2841 |  | 15.356 | X
020624 | LG-020624 | XL3 szerelőlap 600mm DPX 250+/-dif vízszintes 24mod. | 31494 |  |  | PL1 - Energiaelosztási megoldások | 0097 | XL3 800/4000 elosztószekrények | 1 | 1 | db | 3245060206246 |  | 3245060206246 | 3414971923591 | 8538909999 | 2033 |  | 2033 |  | 10.091
020627 | LG-020627 | XL3 szerelőlap 600mm 1-3 DPX3 36mod. | 27882 |  |  | PL1 - Energiaelosztási megoldások | 0097 | XL3 800/4000 elosztószekrények | 1 | 1 | db | 3245060206277 |  | 3245060206277 | 3414971923607 | 8538909999 | 2614 |  | 2614 |  | 16.344
020628 | LG-020628 | XL3 800 kész. rögz.lap külső kábeltokba DPX-hez | 43012 |  |  | PL1 - Energiaelosztási megoldások | 0097 | XL3 800/4000 elosztószekrények | 1 | 2 | db | 3245060206284 | 3245060206284 | 3414971547599 | 3414971547605 | 85389099 | 1845 | 1845 | 3940 | 7.221 | 15.486
020629 | LG-020629 | XL3 800 kész. rögz.lap külső kábeltokba DPX+dif | 47138 |  |  | PL1 - Energiaelosztási megoldások | 0097 | XL3 800/4000 elosztószekrények | 1 | 1 | db | 3245060206291 |  | 3245060206291 | 3414971923614 | 85389099 | 2857 |  | 2857 |  | 10.836
020640 | LG-020640 | XL3 tömör szerelőlap 100mm sz 600mm állítható | 52535 |  |  | PL1 - Energiaelosztási megoldások | 0097 | XL3 800/4000 elosztószekrények | 1 | 2 | db | 3245060206406 | 3245060206406 | 3414971547612 | 3414971547629 | 8538909999 | 1606 | 1136 | 2672 | 3.635 | 9.365 | X
020641 | LG-020641 | XL3 perforált szerelőlap 200mm sz.600mm | 32482 |  |  | PL1 - Energiaelosztási megoldások | 0097 | XL3 800/4000 elosztószekrények | 1 | 1 | db | 3245060206413 |  | 3245060206413 | 3414971923683 | 85389099 | 1822.7 |  | 1398 |  | 4.528 | X
020642 | LG-020642 | XL3 perforált szerelőlap 400mm sz.600mm | 43180 |  |  | PL1 - Energiaelosztási megoldások | 0097 | XL3 800/4000 elosztószekrények | 1 | 1 | db | 3245060206420 |  | 3245060206420 | 3414971923690 | 8538909999 | 3345 |  | 3345 |  | 9.111
020643 | LG-020643 | XL3 tömör szerelőlap 200mm sz.600mm | 26372 |  |  | PL1 - Energiaelosztási megoldások | 0097 | XL3 800/4000 elosztószekrények | 1 | 1 | db | 3245060206437 |  | 3245060206437 | 3414971923706 | 85389099 | 1760 |  | 1760 |  | 4.528
020644 | LG-020644 | XL3 tömör szerelőlap 400mm sz.600mm | 30826 |  |  | PL1 - Energiaelosztási megoldások | 0097 | XL3 800/4000 elosztószekrények | 1 | 1 | db | 3245060206444 |  | 3245060206444 | 3414971923713 | 85389099 | 3415 |  | 3415 |  | 9.111 | X
020645 | LG-020645 | XL3 tömör szerelőlap 600mm sz.600mm | 41764 |  |  | PL1 - Energiaelosztási megoldások | 0097 | XL3 800/4000 elosztószekrények | 1 | 1 | db | 3245060206451 |  | 3245060206451 | 3414971923720 | 85389099 | 6215 |  | 5018 |  | 13.236
020646 | LG-020646 | XL3 tömör szerelőlap 400mm 36 mod széleshez sz.850mm | 39718 |  |  | PL1 - Energiaelosztási megoldások | 0097 | XL3 800/4000 elosztószekrények | 1 | 1 | db | 3245060206468 |  | 3245060206468 | 3414971923737 | 8538909999 | 4565 |  | 4565 |  | 10.987
020647 | LG-020647 | XL3 tömör szerelőlap 200mm sz 600mm állítható | 73704 |  |  | PL1 - Energiaelosztási megoldások | 0097 | XL3 800/4000 elosztószekrények | 1 | 1 | db | 3245060206475 |  | 3245060206475 | 3414971923744 | 8538909999 | 2742.3 |  | 2955 |  | 9.43 | X
020648 | LG-020648 | XL3 tömör szerelőlap 400mm sz 600mm állítható | 99705 |  |  | PL1 - Energiaelosztási megoldások | 0097 | XL3 800/4000 elosztószekrények | 1 | 1 | db | 3245060206482 |  | 3245060206482 | 3414971923751 | 8538909999 | 3217.5 |  | 4875 |  | 19.332 | X
020649 | LG-020649 | XL3 tömör szerelőlap 200mm sz 850mm állítható | 76103 |  |  | PL1 - Energiaelosztási megoldások | 0097 | XL3 800/4000 elosztószekrények | 1 | 1 | db | 3245060206499 |  | 3245060206499 | 3414971923768 | 85389099 | 3626 |  | 3626 |  | 13.192
020651 | LG-020651 | XL3 800/4000alu tartósín mod - DPX3 36mod | 18257 |  |  | PL1 - Energiaelosztási megoldások | 0082 | XL3 elosztási tartozékok | 4 | 4 | db | 3245060206512 | 3245060206512 | 3414971344501 | 3414972038461 | 85389099 | 1481.75 | 1272 | 5927 | 6.782 | 34.188 | X
020652 | LG-020652 | XL3 univerzális kalapsín állítható 36 mod | 20391 |  |  | PL1 - Energiaelosztási megoldások | 0097 | XL3 800/4000 elosztószekrények | 1 | 1 | db | 3245060206529 |  | 3245060206529 | 3414971923775 | 8538909999 | 1175 |  | 1175 |  | 5.398
020654 | LG-020654 | XL3 univerzális kalapsín 850 mm 36 mod | 11706 |  |  | PL1 - Energiaelosztási megoldások | 0097 | XL3 800/4000 elosztószekrények | 1 | 1 | db | 3245060206543 |  | 3245060206543 | 3414971923782 | 85389099 | 567 |  | 567 |  | 0.99 | X
020655 | LG-020655 | XL3 szerelőlap 850mm 1 v 2 DPX-IS 250-hez 36mod. | 30216 |  |  | PL1 - Energiaelosztási megoldások | 0097 | XL3 800/4000 elosztószekrények | 1 | 1 | db | 3245060206550 |  | 3245060206550 | 3414971923799 | 85389099 | 2988 |  | 2988 |  | 20.143
020657 | LG-020657 | XL3 szerelőlap 850mm 1 v 2 DPX-IS 630-hoz 36mod. | 36470 |  |  | PL1 - Energiaelosztási megoldások | 0097 | XL3 800/4000 elosztószekrények | 1 | 1 | db | 3245060206574 |  | 3245060206574 | 3414971923805 | 85389099 | 3676 |  | 3676 |  | 30.852
020661 | LG-020661 | XL3 szerelőlap 850mm 1-3 DPX3-höz -hez 36 mod. | 51256 |  |  | PL1 - Energiaelosztási megoldások | 0097 | XL3 800/4000 elosztószekrények | 1 | 1 | db | 3245060206611 |  | 3245060206611 | 3414971923812 | 8538909999 | 3004 |  | 3004 |  | 15.086 | X
020663 | LG-020663 | XL3 4000 tartószerkezet DPX3 forrásváltóhoz 24mod | 87030 |  |  | PL1 - Energiaelosztási megoldások | 0097 | XL3 800/4000 elosztószekrények | 1 | 1 | db | 3245060206635 |  | 3245060206635 | 3414971923829 | 8538909999 | 3486 |  | 2731 |  | 16.992
020669 | LG-020669 | XL3 4000 tartószerkezet dugaszolható DPX3 160/250 forrásváltóhoz | 129786 |  |  | PL1 - Energiaelosztási megoldások | 0097 | XL3 800/4000 elosztószekrények | 1 | 1 | db | 3245060206697 |  | 3245060206697 | 3414971923836 | 8538909999 | 4372 |  | 4372 |  | 27.246
020670 | LG-020670 | XL3 szerelőlap 850mm 1-3 DPX 250/630-hoz 36mod. | 36614 |  |  | PL1 - Energiaelosztási megoldások | 0097 | XL3 800/4000 elosztószekrények | 1 | 1 | db | 3245060206703 |  | 3245060206703 | 3414971923843 | 85389099 | 3640 |  | 3640 |  | 17.702 | X
020671 | LG-020671 | XL3 4000 DPX160 készülékrögzítő lap DPX3 160 forrásváltóra | 65658 |  |  | PL1 - Energiaelosztási megoldások | 0097 | XL3 800/4000 elosztószekrények | 1 | 5 | db | 3245060206710 | 3245060206710 | 3414971573475 | 3414971573482 | 85389099 | 491 | 491 | 2537 | 0.305 | 2.165
020672 | LG-020672 | XL3 szerelőlap 850mm 1-3 DPX 250/630-hoz+dif 36mod. | 45605 |  |  | PL1 - Energiaelosztási megoldások | 0097 | XL3 800/4000 elosztószekrények | 1 | 1 | db | 3245060206727 |  | 3245060206727 | 3414971923850 | 85389099 | 5275 |  | 5275 |  | 25.637
020673 | LG-020673 | XL3 4000 DPX160 készülékrögzítő lap DPX3 250 forrásváltóra | 62927 |  |  | PL1 - Energiaelosztási megoldások | 0097 | XL3 800/4000 elosztószekrények | 1 | 5 | db | 3245060206734 | 3245060206734 | 3414971555648 | 3414970583222 | 85389099 | 486 | 486 | 2535 | 0.179 | 2.165
020674 | LG-020674 | XL3 4000 rögzítő lap 2 DPX 250 forrásátkapcsolóhoz | 344089 |  |  | PL1 - Energiaelosztási megoldások | 0097 | XL3 800/4000 elosztószekrények | 1 | 1 | db | 3245060206741 |  | 3245060206741 | 3414971923867 | 85389099 | 6555 |  | 6555 |  | 19.332
020678 | LG-020678 | XL3 800 rögzítő lap belső kábeltokba DPX-hez | 38299 |  |  | PL1 - Energiaelosztási megoldások | 0097 | XL3 800/4000 elosztószekrények | 1 | 2 | db | 3245060206789 | 3245060206789 | 3414971547636 | 3414971547643 | 85389099 | 1683 | 1683 | 3610 | 6.001 | 13.021
020679 | LG-020679 | XL3 800 rögzítő lap belső kábeltokba DPX-hez+dif | 38307 |  |  | PL1 - Energiaelosztási megoldások | 0097 | XL3 800/4000 elosztószekrények | 1 | 1 | db | 3245060206796 |  | 3245060206796 | 3414971923881 | 85389099 | 2592 |  | 2592 |  | 12.867
020681 | LG-020681 | XL3 4000 szerelőlap dugaszolható DPX3 160 forrásváltóra | 30757 |  |  | PL1 - Energiaelosztási megoldások | 0097 | XL3 800/4000 elosztószekrények | 1 | 5 | db | 3245060206819 | 3245060206819 | 3414970583239 | 3414970583246 | 85389099 | 840 | 840 | 4305 | 0.583 | 3.338
020683 | LG-020683 | XL3 4000 szerelőlap dugaszolható DPX3 250 forrásváltóra | 70782 |  |  | PL1 - Energiaelosztási megoldások | 0097 | XL3 800/4000 elosztószekrények | 1 | 5 | db | 3245060206833 | 3245060206833 | 3414971555693 | 3414971555709 | 85389099 | 824 | 824 | 4420 | 0.539 | 3.024
020686 | LG-020686 | XL3 4000 rögzítő lap 2 DPX 1600 forrásátkapcsolóhoz, fix | 583432 |  |  | PL1 - Energiaelosztási megoldások | 0097 | XL3 800/4000 elosztószekrények | 1 | 1 | db | 3245060206864 |  | 3245060206864 | 3414971923904 | 85389099 | 16735 |  | 16735 |  | 41.123
020687 | LG-020687 | XL3 4000 rögzíthető, 2 DPX 1600 forrásátkapcsolóhoz kikocsizható | 578994 |  |  | PL1 - Energiaelosztási megoldások | 0097 | XL3 800/4000 elosztószekrények | 1 | 1 | db | 3245060206871 |  | 3245060206871 | 3414971923911 | 85389099 | 16600 |  | 15030 |  | 41.123
020688 | LG-020688 | XL3 szerelőlap 2 fix DPX3 forrásátkapcsolókhoz 24m | 157402 |  |  | PL1 - Energiaelosztási megoldások | 0097 | XL3 800/4000 elosztószekrények | 1 | 1 | db | 3245060206888 |  | 3245060206888 | 3414971923928 | 85389099 | 7786 |  | 7786 |  | 32.55
020690 | LG-020690 | XL3 tömör szerelőlap 100mm sz 850mm állítható | 57027 |  |  | PL1 - Energiaelosztási megoldások | 0097 | XL3 800/4000 elosztószekrények | 2 | 2 | db | 3245060206901 |  | 3414970428509 | 3414970428493 | 85389099 | 2064 |  | 4128 |  | 14.228
020692 | LG-020692 | XL3 sínrögzítő SPX-V-hez SPX-V 00/1/2/3 | 83385 |  |  | PL1 - Energiaelosztási megoldások | 0097 | XL3 800/4000 elosztószekrények | 1 | 3 | db | 3245060206925 | 3245060206925 | 3414971548312 | 3414971548329 | 85389099 | 3259 | 3259 | 10049 | 4.186 | 11.115
020720 | LG-020720 | XL3 4000 készülék rögzítő lap 1-3 DPX 250/630 | 109484 |  |  | PL1 - Energiaelosztási megoldások | 0097 | XL3 800/4000 elosztószekrények | 1 | 1 | db | 3245060207205 |  | 3245060207205 | 3414971923935 | 85389099 | 3241.7 |  | 2887 |  | 18.6 | X
020722 | LG-020722 | XL3 4000 készülék rögzítő lap 1-3 DPX 250/630+dif. | 122498 |  |  | PL1 - Energiaelosztási megoldások | 0097 | XL3 800/4000 elosztószekrények | 1 | 1 | db | 3245060207229 |  | 3245060207229 | 3414971923942 | 85389099 | 3839 |  | 2878 |  | 18.6
020724 | LG-020724 | XL3 4000 készülék rögzítő lap DPX 250 vízszintes +/-dif | 65864 |  |  | PL1 - Energiaelosztási megoldások | 0097 | XL3 800/4000 elosztószekrények | 1 | 1 | db | 3245060207243 |  | 3245060207243 | 3414972015349 | 85389099 | 2979 |  | 2979 |  | 14.755
020726 | LG-020726 | XL3 4000 készülék rögzítő lap DPX 250 vízszintes +/-dif.kikocsizható | 82488 |  |  | PL1 - Energiaelosztási megoldások | 0097 | XL3 800/4000 elosztószekrények | 1 | 1 | db | 3245060207267 |  | 3245060207267 |  | 85389099 | 3965 |  | 3866 |  | 13.702
020727 | LG-020727 | XL3 4000 készülék rögzítő lap DPX 250 vízszintes +/-dif.kihúzható | 82545 |  |  | PL1 - Energiaelosztási megoldások | 0097 | XL3 800/4000 elosztószekrények | 1 | 1 | db | 3245060207274 |  | 3245060207274 | 3414972015608 | 85389099 | 2949 |  | 2949 |  | 14.755
020735 | LG-020735 | XL3 4000 készülék rögzítő lap DPX 1600 kikocsizható, vízszintes | 112940 |  |  | PL1 - Energiaelosztási megoldások | 0097 | XL3 800/4000 elosztószekrények | 1 | 1 | db | 3245060207359 |  | 3245060207359 |  | 85389099 | 4713.5 |  | 4212 |  | 22.589
020736 | LG-020736 | XL3 4000 készülék rögzítő lap DPX 1600 hátsó csat.vízszintes | 93799 |  |  | PL1 - Energiaelosztási megoldások | 0097 | XL3 800/4000 elosztószekrények | 1 | 1 | db | 3245060207366 |  | 3245060207366 |  | 85389099 | 4392 |  | 4392 |  | 19.416
020738 | LG-020738 | XL3 szerelőlap 2 kikocs DPX3 24m | 186413 |  |  | PL1 - Energiaelosztási megoldások | 0097 | XL3 800/4000 elosztószekrények | 1 | 1 | db | 3245060207380 |  | 3245060207380 | 3414971923966 | 8538909999 | 7122 |  | 7122 |  | 32.55
020749 | LG-020749 | XL3 4000 DPX160 készülékrögzítő lap DPX3 160 | 39376 |  |  | PL1 - Energiaelosztási megoldások | 0097 | XL3 800/4000 elosztószekrények | 1 | 5 | db | 3245060207496 | 3245060207496 | 3414971555730 | 3414971555747 | 8538909999 | 357 | 357 | 1904 | 0.54 | 2.639
020750 | LG-020750 | XL3 4000 tartóborda magasít | 29930 |  |  | PL1 - Energiaelosztási megoldások | 0097 | XL3 800/4000 elosztószekrények | 1 | 5 | db | 3245060207502 | 3245060207502 | 3414971555792 | 3414971555808 | 85389099 | 407 | 353 | 1849 | 0.337 | 3.675 | X
020751 | LG-020751 | XL3 4000 készülék rögzítõ lap DMX3 24mod.fix | 144170 |  |  | PL1 - Energiaelosztási megoldások | 0097 | XL3 800/4000 elosztószekrények | 1 | 1 | db | 3245060207519 |  | 3245060207519 | 3414971923973 | 8538909999 | 8281.9 |  | 8076 |  | 25.058 | X
020752 | LG-020752 | XL3 4000 készülék rögzítõ lap DMX3 36mod.fix | 177254 |  |  | PL1 - Energiaelosztási megoldások | 0097 | XL3 800/4000 elosztószekrények | 1 | 1 | db | 3245060207526 |  | 3245060207526 | 3414971923980 | 8538909999 | 11650 |  | 11650 |  | 35.777
020753 | LG-020753 | XL3 4000 készülék rögzítő lap DMX3 24mod., kikocsizható | 137891 |  |  | PL1 - Energiaelosztási megoldások | 0097 | XL3 800/4000 elosztószekrények | 1 | 1 | db | 3245060207533 |  | 3245060207533 | 3414970366276 | 8538909999 | 6837 |  | 6837 |  | 13.636 | X
020754 | LG-020754 | XL3 4000 készülék rögzítő lap DMX3 36mod.kikocsizható | 177413 |  |  | PL1 - Energiaelosztási megoldások | 0097 | XL3 800/4000 elosztószekrények | 1 | 1 | db | 3245060207540 |  | 3245060207540 | 3414971923997 | 8538909999 | 10131 |  | 9659 |  | 21.574
020759 | LG-020759 | XL3 4000 szerelőlap dugaszolható DPX3 160 | 82581 |  |  | PL1 - Energiaelosztási megoldások | 0097 | XL3 800/4000 elosztószekrények | 1 | 5 | db | 3245060207595 | 3245060207595 | 3414971555839 | 3414971555846 | 8538909999 | 734 | 734 | 3755 | 0.205 | 6.314
020761 | LG-020761 | XL3 4000 tartószerkezet 1-3 DPX3 36mod | 85190 |  |  | PL1 - Energiaelosztási megoldások | 0097 | XL3 800/4000 elosztószekrények | 1 | 1 | db | 3245060207618 |  | 3245060207618 | 3414971924000 | 8538909999 | 3213 |  | 3213 |  | 20.916
020764 | LG-020764 | XL3 4000 DPX160 készülékrögzítő lap DPX3 250 | 40106 |  |  | PL1 - Energiaelosztási megoldások | 0097 | XL3 800/4000 elosztószekrények | 1 | 5 | db | 3245060207649 | 3245060207649 | 3414971555877 | 3414971555884 | 8538909999 | 410 | 410 | 2350 | 0.197 | 3.196
020769 | LG-020769 | XL3 4000 szerelőlap dugaszolható DPX3 250 | 85231 |  |  | PL1 - Energiaelosztási megoldások | 0097 | XL3 800/4000 elosztószekrények | 1 | 5 | db | 3245060207694 | 3245060207694 | 3414971555891 | 3414971555907 | 85389099 | 716 | 716 | 3786 | 0.205 | 6.314
020770 | LG-020770 | XL3 4000 készülék rögzítő lap 1-3 DPX 250/630 36mod | 115516 |  |  | PL1 - Energiaelosztási megoldások | 0097 | XL3 800/4000 elosztószekrények | 1 | 1 | db | 3245060207700 |  | 3245060207700 | 3414971924017 | 85389099 | 4097 |  | 3818 |  | 25.575
020772 | LG-020772 | XL3 4000 készülék rögzítő lap 1-3 DPX 250/630+dif.36mod | 118840 |  |  | PL1 - Energiaelosztási megoldások | 0097 | XL3 800/4000 elosztószekrények | 1 | 1 | db | 3245060207724 |  | 3245060207724 | 3414971924024 | 85389099 | 4678 |  | 4184 |  | 25.575
020779 | LG-020779 | DMX3 1600 szerelőlap kábeltokhoz | 72418 |  |  | PL1 - Energiaelosztási megoldások | 0097 | XL3 800/4000 elosztószekrények | 1 | 1 | db | 3414970756749 |  | 3414970756749 | 3414970808882 | 8538909999 | 3522 |  | 3522 |  | 8.341
020780 | LG-020780 | DMX3 1600 szerelőlap 24 mod szekrényhez | 127386 |  |  | PL1 - Energiaelosztási megoldások | 0097 | XL3 800/4000 elosztószekrények | 1 | 1 | db | 3414970756756 |  | 3414970756756 | 3414970808899 | 8538909999 | 4992 |  | 4992 |  | 12.943
020781 | LG-020781 | DMX3 1600 szerelőlap 36 mod szekrényhez | 162095 |  |  | PL1 - Energiaelosztási megoldások | 0097 | XL3 800/4000 elosztószekrények | 1 | 1 | db | 3414970756763 |  | 3414970756763 | 3414970808905 | 8538909999 | 7254 |  | 7254 |  | 17.737
020785 | LG-020785 | XL3 4000 DPX630 szerelőlap | 40039 |  |  | PL1 - Energiaelosztási megoldások | 0097 | XL3 800/4000 elosztószekrények | 1 | 5 | db | 3245060207854 | 3245060207854 | 3414971555952 | 3414971555969 | 8538909999 | 759 | 590 | 3051 | 0.651 | 3.808 | X
020786 | LG-020786 | XL3 4000 DPX630 szerelőlap dif | 37694 |  |  | PL1 - Energiaelosztási megoldások | 0097 | XL3 800/4000 elosztószekrények | 1 | 5 | db | 3245060207861 | 3245060207861 | 3414971555990 | 3414971556003 | 8538909999 | 1012 | 713 | 3865 | 0.24 | 3.693
020790 | LG-020790 | XL3 4000 tartószerkezet 1-3 DPX3 24mod. | 81360 |  |  | PL1 - Energiaelosztási megoldások | 0097 | XL3 800/4000 elosztószekrények | 1 | 1 | db | 3245060207908 |  | 3245060207908 | 3414971924048 | 85389099 | 2218 |  | 2218 |  | 14.742
020791 | LG-020791 | XL3 4000 tartószerkezet 1-3db dugaszolható DPX3 160/250 | 89666 |  |  | PL1 - Energiaelosztási megoldások | 0097 | XL3 800/4000 elosztószekrények | 1 | 1 | db | 3245060207915 |  | 3245060207915 | 3414971924055 | 8538909999 | 4894 |  | 4894 |  | 20.139
020793 | LG-020793 | XL3 4000 készülék rögzítőlap DPX 630 vízszintes +/-dif | 93799 |  |  | PL1 - Energiaelosztási megoldások | 0097 | XL3 800/4000 elosztószekrények | 1 | 1 | db | 3245060207939 |  | 3245060207939 |  | 8538909999 | 4543 |  | 4463 |  | 13.702
020794 | LG-020794 | XL3 4000 készülék rögzítőlap DPX 160 vízszintes melső motorral, vagy anélkül | 79272 |  |  | PL1 - Energiaelosztási megoldások | 0097 | XL3 800/4000 elosztószekrények | 1 | 1 | db | 3245060207946 |  | 3245060207946 | 3414971924062 | 8538909999 | 3420.899 |  | 3425 |  | 12.495
020795 | LG-020795 | XL3 4000 készülék rögzítőlap dugaszolható DPX 160 vízszintes | 79272 |  |  | PL1 - Energiaelosztási megoldások | 0097 | XL3 800/4000 elosztószekrények | 1 | 1 | db | 3245060207953 |  | 3245060207953 | 3414972423007 | 8538909999 | 2823 |  | 2823 |  | 12.495
020796 | LG-020796 | XL3 4000 készülék rögzítőlap DPX 250 vízszintes melső motorral, vagy anélkül | 79272 |  |  | PL1 - Energiaelosztási megoldások | 0097 | XL3 800/4000 elosztószekrények | 1 | 1 | db | 3245060207960 |  | 3245060207960 | 3414971924079 | 8538909999 | 3414.299 |  | 3444 |  | 12.495
020797 | LG-020797 | XL3 4000 készülék rögzítőlap dugaszolható DPX 250 vízszintes | 79272 |  |  | PL1 - Energiaelosztási megoldások | 0097 | XL3 800/4000 elosztószekrények | 1 | 1 | db | 3245060207977 |  | 3245060207977 | 3414970542199 | 8538909999 | 2766 |  | 2766 |  | 12.422
020798 | LG-020798 | XL3 4000 készülék rögzítőlap DPX 630 vízszintes +/-dif kihúzható/kikocsizható | 101405 |  |  | PL1 - Energiaelosztási megoldások | 0097 | XL3 800/4000 elosztószekrények | 1 | 1 | db | 3245060207984 |  | 3245060207984 |  | 8538909999 | 3742 |  | 3742 |  | 13.702
020800 | LG-020800 | XL3 moduláris fém előlap 150mm 24mod 1/4fordulatos | 21949 |  |  | PL1 - Energiaelosztási megoldások | 0097 | XL3 800/4000 elosztószekrények | 5 | 5 | db | 3245060208004 |  | 3414971556133 | 3414971556140 | 85389099 | 1093 |  | 4975 |  | 19.215 | X
020801 | LG-020801 | XL3 moduláris fém előlap 200mm 24mod 1/4fordulatos | 23543 |  |  | PL1 - Energiaelosztási megoldások | 0097 | XL3 800/4000 elosztószekrények | 5 | 5 | db | 3245060208011 |  | 3414971556157 | 3414971556164 | 85389099 | 1533.4 |  | 6615 |  | 24.908 | X
020802 | LG-020802 | XL3 rekesz szett DMX3 2500/4000, 600x725 24mod | 944043 |  |  | PL1 - Energiaelosztási megoldások | 0097 | XL3 800/4000 elosztószekrények | 1 | 1 | db | 3414970308078 |  | 3414970308078 | 3414970604583 | 85381000 | 27900 |  | 27900 |  | 42.456
020803 | LG-020803 | XL3 rekesz szett DMX3 2500/4000, 850x725 36mod | 1180064 |  |  | PL1 - Energiaelosztási megoldások | 0097 | XL3 800/4000 elosztószekrények | 1 | 1 | db | 3414970308085 |  | 3414970308085 | 3414970604590 | 85381000 | 36800 |  | 36800 |  | 8.096
020805 | LG-020805 | XL3 fém előlap 300mm 24mod 1/4 ford | 56594 |  |  | PL1 - Energiaelosztási megoldások | 0097 | XL3 800/4000 elosztószekrények | 1 | 1 | db | 3245060208059 |  | 3245060208059 | 3414971924086 | 85389099 | 2307 |  | 2307 |  | 8.699
020806 | LG-020806 | XL3 fém előlap 300mm 2 DPX-IS 250-hez 1/4fordulatos 24mod | 52267 |  |  | PL1 - Energiaelosztási megoldások | 0097 | XL3 800/4000 elosztószekrények | 1 | 1 | db | 3245060208066 |  | 3245060208066 | 3414971924093 | 8538909999 | 2157 |  | 2157 |  | 8.699
020807 | LG-020807 | XL3 fém előlap 300mm DPX-IS 630-hoz 1/4fordulatos 24mod | 31804 |  |  | PL1 - Energiaelosztási megoldások | 0097 | XL3 800/4000 elosztószekrények | 1 | 1 | db | 3245060208073 |  | 3245060208073 | 3414971924109 | 8538909999 | 2075 |  | 2075 |  | 8.699
020808 | LG-020808 | XL3 előlapi elválasztó DMX3 24mod | 41637 |  |  | PL1 - Energiaelosztási megoldások | 0097 | XL3 800/4000 elosztószekrények | 1 | 1 | db | 3245060208080 |  | 3245060208080 | 3414972015462 | 8538909999 | 3947 |  | 3947 |  | 37.03
020809 | LG-020809 | XL3 előlapi elválasztó DMX3 36mod | 73208 |  |  | PL1 - Energiaelosztási megoldások | 0097 | XL3 800/4000 elosztószekrények | 1 | 1 | db | 3245060208097 |  | 3245060208097 | 3414971924116 | 8538909999 | 5785 |  | 5785 |  | 48.535
020810 | LG-020810 | XL3 moduláris fém előlap 300mm 24mod 1/4fordulatos | 31804 |  |  | PL1 - Energiaelosztási megoldások | 0097 | XL3 800/4000 elosztószekrények | 1 | 1 | db | 3245060208103 |  | 3245060208103 | 3414971924123 | 85389099 | 2110 |  | 2110 |  | 8.699 | X
020813 | LG-020813 | XL3 fém előlap 150mm DPX3 160 24mod 1/4ford | 35738 |  |  | PL1 - Energiaelosztási megoldások | 0097 | XL3 800/4000 elosztószekrények | 1 | 5 | db | 3245060208134 | 3245060208134 | 3414970733702 | 3414970733719 | 85389099 | 1106 | 1106 | 5840 | 3.6 | 18.587
020817 | LG-020817 | XL3 fém előlap 200mm DPX3 250 24mod 1/4ford | 38495 |  |  | PL1 - Energiaelosztási megoldások | 0097 | XL3 800/4000 elosztószekrények | 1 | 5 | db | 3245060208172 | 3245060208172 | 3414971556195 | 3414971556201 | 8538909999 | 1420 | 1420 | 7446 | 4.2 | 24.908 | X
020818 | LG-020818 | XL3 rekesz szett DMX3 2500/4000, 600x975 24mod | 384060 |  |  | PL1 - Energiaelosztási megoldások | 0097 | XL3 800/4000 elosztószekrények | 1 | 1 | db | 3245060208189 |  | 3245060208189 | 3414971924130 | 85381000 | 38000 |  | 38000 |  | 68.359
020819 | LG-020819 | XL3 rekesz szett DMX3 2500/4000, 850x975 36mod | 435267 |  |  | PL1 - Energiaelosztási megoldások | 0097 | XL3 800/4000 elosztószekrények | 1 | 1 | db | 3245060208196 |  | 3245060208196 | 3414971924147 | 85381000 | 49000 |  | 49000 |  | 94.609
020820 | LG-020820 | XL3 előlap 400mm 24mod DPX 250/630-hoz 1/4ford | 51276 |  |  | PL1 - Energiaelosztási megoldások | 0097 | XL3 800/4000 elosztószekrények | 1 | 1 | db | 3245060208202 |  | 3245060208202 | 3414971924154 | 85389099 | 2972 |  | 2972 |  | 11.255 | X
020822 | LG-020822 | XL3 előlap 600mm 24mod DPX250/630+ÁVK, 1/4 fordulat | 65805 |  |  | PL1 - Energiaelosztási megoldások | 0097 | XL3 800/4000 elosztószekrények | 1 | 1 | db | 3245060208226 |  | 3245060208226 | 3414970941817 | 85389099 | 4330 |  | 4330 |  | 18.154
020823 | LG-020823 | XL3 előlap 200mm 24mod vízszintes DPX630-hoz 1/4ford | 61002 |  |  | PL1 - Energiaelosztási megoldások | 0097 | XL3 800/4000 elosztószekrények | 1 | 1 | db | 3245060208233 |  | 3245060208233 | 3414971924161 | 8538909999 | 2270.4 |  | 2414 |  | 8.699
020824 | LG-020824 | XL3 előlap 200mm 24mod vízszintes DPX250-hez | 40123 |  |  | PL1 - Energiaelosztási megoldások | 0097 | XL3 800/4000 elosztószekrények | 5 | 5 | db | 3245060208240 |  | 3414971556690 | 3414971556706 | 85389099 | 1514.8 |  | 7574 |  | 27.042
020827 | LG-020827 | XL3 függőleges elválasztóelem, allószekrények és kábeltokok, 475mm mély | 212392 |  |  | PL1 - Energiaelosztási megoldások | 0097 | XL3 800/4000 elosztószekrények | 1 | 1 | db | 3245060208271 |  | 3245060208271 | 3414971924178 | 8538909999 | 6300 |  | 6300 |  | 20.696
020828 | LG-020828 | XL3 függőleges elválasztóelem, allószekrények és kábeltokok, 725mm mély | 259595 |  |  | PL1 - Energiaelosztási megoldások | 0097 | XL3 800/4000 elosztószekrények | 1 | 1 | db | 3245060208288 |  | 3245060208288 | 3414971924185 | 8538909999 | 11300 |  | 11300 |  | 48.174
020829 | LG-020829 | XL3 függőleges elválasztóelem, allószekrények és kábeltokok, 975mm mély | 377604 |  |  | PL1 - Energiaelosztási megoldások | 0097 | XL3 800/4000 elosztószekrények | 1 | 1 | db | 3245060208295 |  | 3245060208295 | 3414971924192 | 8538909999 | 17700 |  | 17700 |  | 73.932
020830 | LG-020830 | XL3 előlap 400mm 24mod DPX1600-hoz | 0 | Megszűnt termék! | M | PL1 - Energiaelosztási megoldások | 0097 | XL3 800/4000 elosztószekrények | 1 | 1 | db | 3245060208301 | 3245060208301 | 3245060208301 | 3414971924208 | 8538100000 | 2973 |  | 2973 |  | 11.255
020831 | LG-020831 | XL3 4000 IP30 készlet (szél. 475 mm; mag. 2200 mm szekrényhez) | 66561 |  |  | PL1 - Energiaelosztási megoldások | 0097 | XL3 800/4000 elosztószekrények | 1 | 1 | db | 3245060208318 |  | 3245060208318 | 3414970721631 | 85389099 | 1401.73 |  | 1706 |  | 11.76
020832 | LG-020832 | XL3 4000 IP30 készlet (szél. 725 mm; mag. 2200 mm szekrényhez) | 73278 |  |  | PL1 - Energiaelosztási megoldások | 0097 | XL3 800/4000 elosztószekrények | 1 | 1 | db | 3245060208325 |  | 3245060208325 | 3414970721648 | 85389099 | 1901 |  | 1901 |  | 11.76 | X
020833 | LG-020833 | XL3 4000 IP30 készlet (szél. 975 mm; mag. 2200 mm szekrényhez) | 77217 |  |  | PL1 - Energiaelosztási megoldások | 0097 | XL3 800/4000 elosztószekrények | 1 | 1 | db | 3245060208332 |  | 3245060208332 | 3414970721655 | 85389099 | 1957 |  | 1957 |  | 11.76
020834 | LG-020834 | XL3 előlap 400mm 24mod vízszintesDPX1600-hoz | 65084 |  |  | PL1 - Energiaelosztási megoldások | 0097 | XL3 800/4000 elosztószekrények | 1 | 1 | db | 3245060208349 |  | 3245060208349 | 3414971924215 | 85389099 | 3467.923 |  | 3001 |  | 11.255
020836 | LG-020836 | XL3 előlap 24mod vízszintes DPX-IS 1600-hoz csavarral | 147742 |  |  | PL1 - Energiaelosztási megoldások | 0097 | XL3 800/4000 elosztószekrények | 1 | 1 | db | 3245060208363 |  | 3245060208363 | 3414971924222 | 85389099 | 3360 |  | 3360 |  | 7.503
020837 | LG-020837 | XL3 függőleges elválasztóelem, belső/külső kábeltok, 475mm mély | 212392 |  |  | PL1 - Energiaelosztási megoldások | 0097 | XL3 800/4000 elosztószekrények | 1 | 1 | db | 3245060208370 |  | 3245060208370 | 3414971598447 | 8538909999 | 10922.243 |  | 8900 |  | 18.805
020838 | LG-020838 | XL3 függőleges elválasztóelem, belső/külső kábeltok, 725mm mély | 259595 |  |  | PL1 - Energiaelosztási megoldások | 0097 | XL3 800/4000 elosztószekrények | 1 | 1 | db | 3245060208387 |  | 3245060208387 | 3414971104013 | 8538909999 | 16589 |  | 16589 |  | 33.886
020839 | LG-020839 | XL3 függőleges elválasztóelem, belső/külső kábeltok, 975mm mély | 495611 |  |  | PL1 - Energiaelosztási megoldások | 0097 | XL3 800/4000 elosztószekrények | 1 | 1 | db | 3245060208394 |  | 3245060208394 | 3414971924239 | 8538909999 | 20300 |  | 20300 |  | 47.773
020840 | LG-020840 | XL3 tömör fém előlap 50mm 24mod | 18259 |  |  | PL1 - Energiaelosztási megoldások | 0097 | XL3 800/4000 elosztószekrények | 1 | 1 | db | 3245060208400 |  | 3245060208400 | 3414971924246 | 85389099 | 590 |  | 590 |  | 1.83 | X
020841 | LG-020841 | XL3 tömör fém előlap 100mm 24mod | 21194 |  |  | PL1 - Energiaelosztási megoldások | 0097 | XL3 800/4000 elosztószekrények | 1 | 1 | db | 3245060208417 |  | 3245060208417 | 3414971924253 | 85389099 | 865.7 |  | 920 |  | 3.355 | X
020842 | LG-020842 | XL3 tömör fém előlap 150mm 24mod | 19513 |  |  | PL1 - Energiaelosztási megoldások | 0097 | XL3 800/4000 elosztószekrények | 1 | 5 | db | 3245060208424 | 3245060208424 | 3414971559752 | 3414971559769 | 85389099 | 1180 | 1180 | 6310 | 3.6 | 19.215 | X
020843 | LG-020843 | XL3 tömör fém előlap 200mm 24mod | 22558 |  |  | PL1 - Energiaelosztási megoldások | 0097 | XL3 800/4000 elosztószekrények | 5 | 5 | db | 3245060208431 |  | 3414971559776 | 3414970941831 | 85389099 | 1554.8 |  | 7774 |  | 24.908 | X
020844 | LG-020844 | XL3 tömör fém előlap 300mm 24mod | 29279 |  |  | PL1 - Energiaelosztási megoldások | 0097 | XL3 800/4000 elosztószekrények | 1 | 1 | db | 3245060208448 |  | 3245060208448 | 3414971924260 | 85389099 | 2327 |  | 2327 |  | 8.699 | X
020845 | LG-020845 | XL3 tömör fém előlap 400mm 24mod | 37464 |  |  | PL1 - Energiaelosztási megoldások | 0097 | XL3 800/4000 elosztószekrények | 1 | 1 | db | 3245060208455 |  | 3245060208455 | 3414971924277 | 85389099 | 2982 |  | 2982 |  | 11.255 | X
020846 | LG-020846 | XL3 tömör fém előlap 600mm 24mod | 46405 |  |  | PL1 - Energiaelosztási megoldások | 0097 | XL3 800/4000 elosztószekrények | 1 | 1 | db | 3245060208462 |  | 3245060208462 | 3414970941848 | 85389099 | 4338 |  | 4338 |  | 18.154 | X
020847 | LG-020847 | XL3 4000 IP55 tömörítő alkatrész soroláshoz mag=2200 | 34000 |  |  | PL1 - Energiaelosztási megoldások | 0097 | XL3 800/4000 elosztószekrények | 1 | 1 | db | 3245060208479 |  | 3245060208479 | 3414970422668 | 8538909999 | 737 |  | 560 |  | 3.969 | X
020848 | LG-020848 | XL3 függőleges elválasztás hátsó sínekhez, 725mm mély | 306797 |  |  | PL1 - Energiaelosztási megoldások | 0097 | XL3 800/4000 elosztószekrények | 1 | 1 | db | 3245060208486 |  | 3245060208486 | 3414971924284 | 8538909999 | 13800 |  | 13800 |  | 43.801
020849 | LG-020849 | XL3 függőleges elválasztás hátsó sínekhez, 975mm mély | 354003 |  |  | PL1 - Energiaelosztási megoldások | 0097 | XL3 800/4000 elosztószekrények | 1 | 1 | db | 3245060208493 |  | 3245060208493 | 3414971924291 | 8538909999 | 20200 |  | 20200 |  | 62.826
020850 | LG-020850 | XL3 4000 tartó oszlop 4 db mag=2200 | 160547 |  |  | PL1 - Energiaelosztási megoldások | 0097 | XL3 800/4000 elosztószekrények | 1 | 1 | db | 3245060208509 |  | 3245060208509 | 3414971928879 | 8538909999 | 24180.64 |  | 22540 |  | 42.42 | X
020851 | LG-020851 | XL3 4000 belső tartóoszlop mag=2200 | 30609 |  |  | PL1 - Energiaelosztási megoldások | 0097 | XL3 800/4000 elosztószekrények | 1 | 1 | db | 3245060208516 |  | 3245060208516 | 3414971924307 | 8538909999 | 3225.108 |  | 3100 |  | 4 | X
020852 | LG-020852 | XL3 4000 függ.tartóborda 475 mm mély szekrény mag=2200 | 38458 |  |  | PL1 - Energiaelosztási megoldások | 0097 | XL3 800/4000 elosztószekrények | 1 | 1 | db | 3245060208523 |  | 3245060208523 | 3414971924314 | 8538909999 | 7900 |  | 7900 |  | 14.372 | X
020853 | LG-020853 | XL3 4000 függ.tartóborda belső kábeltok nélkül mag=2200 | 53495 |  |  | PL1 - Energiaelosztási megoldások | 0097 | XL3 800/4000 elosztószekrények | 1 | 1 | db | 3245060208530 |  | 3245060208530 | 3414971924321 | 8538909999 | 16526.03 |  | 13500 |  | 50.594 | X
020854 | LG-020854 | XL3 4000 függ.tartóborda belső kábeltokhoz mag=2200 | 261529 |  |  | PL1 - Energiaelosztási megoldások | 0097 | XL3 800/4000 elosztószekrények | 1 | 1 | db | 3245060208547 |  | 3245060208547 | 3414971924338 | 8538909999 | 13900 |  | 13800 |  | 50.594 | X
020855 | LG-020855 | VX3-IS XX3 előlaptartó keret SZÉL: 725/975 belső kábeltok nélkül | 155242 |  |  | PL1 - Energiaelosztási megoldások | 0097 | XL3 800/4000 elosztószekrények | 1 | 1 | db | 3245060208554 |  | 3245060208554 | 3414971924345 | 8538909999 | 5956.72 |  | 4400 |  | 9.428 | X
020856 | LG-020856 | VX3-IS XX3 előlaptartó keret SZÉL: 975 belső kábeltokkal | 95260 |  |  | PL1 - Energiaelosztási megoldások | 0097 | XL3 800/4000 elosztószekrények | 1 | 1 | db | 3245060208561 |  | 3245060208561 | 3414971924352 | 8538909999 | 5956.72 |  | 4100 |  | 9.428 | X
020857 | LG-020857 | XL3 4000 hát- és oldallap szélesség 475mm mag=2200 | 86724 |  |  | PL1 - Energiaelosztási megoldások | 0097 | XL3 800/4000 elosztószekrények | 1 | 1 | db | 3245060208578 |  | 3245060208578 | 3414970534361 | 8538909999 | 13174.7 |  | 10600 |  | 36.644 | X
020858 | LG-020858 | XL3 4000 hát- és oldallap szélesség 725mm mag=2200 | 113619 |  |  | PL1 - Energiaelosztási megoldások | 0097 | XL3 800/4000 elosztószekrények | 1 | 1 | db | 3245060208585 |  | 3245060208585 | 3414971924369 | 8538909999 | 18788 |  | 18804 |  | 58.244 | X
020859 | LG-020859 | XL3 4000 hát- és oldallap szélesség 975mm mag=2200 | 133791 |  |  | PL1 - Energiaelosztási megoldások | 0097 | XL3 800/4000 elosztószekrények | 1 | 1 | db | 3245060208592 |  | 3245060208592 | 3414971924376 | 8538909999 | 24398 |  | 24588 |  | 75.216 | X
020861 | LG-020861 | XL3 4000 fém ajtó 725mm domború mag=2200 | 261529 |  |  | PL1 - Energiaelosztási megoldások | 0097 | XL3 800/4000 elosztószekrények | 1 | 1 | db | 3245060208615 |  | 3245060208615 | 3414970375261 | 8538909999 | 21585.23 |  | 21515 |  | 137.97 | X
020862 | LG-020862 | XL3 4000 fém ajtó 975mm domború mag=2200 | 301871 |  |  | PL1 - Energiaelosztási megoldások | 0097 | XL3 800/4000 elosztószekrények | 1 | 1 | db | 3245060208622 |  | 3245060208622 | 3414970375278 | 8538909999 | 28311.73 |  | 28371 |  | 185.22 | X
020863 | LG-020863 | XL3 4000 üveg ajtó 725mm domború mag=2200 | 356262 |  |  | PL1 - Energiaelosztási megoldások | 0097 | XL3 800/4000 elosztószekrények | 1 | 1 | db | 3245060208639 |  | 3245060208639 | 3414970375285 | 8538909999 | 23217.08 |  | 22999 |  | 137.97
020864 | LG-020864 | XL3 4000 üveg ajtó 975mm domború mag=2200 | 388699 |  |  | PL1 - Energiaelosztási megoldások | 0097 | XL3 800/4000 elosztószekrények | 1 | 1 | db | 3245060208646 |  | 3245060208646 | 3414970375292 | 8538909999 | 32010.48 |  | 31734 |  | 185.22
020865 | LG-020865 | XL3 4000 fém ajtó 475mm lapos mag=2200 | 219987 |  |  | PL1 - Energiaelosztási megoldások | 0097 | XL3 800/4000 elosztószekrények | 1 | 1 | db | 3245060208653 |  | 3245060208653 | 3414971924383 | 8538909999 | 15246.48 |  | 12100 |  | 40.404 | X
020866 | LG-020866 | XL3 4000 nyithatóelőlap belső kábeltokhoz mag=2200 | 127064 |  |  | PL1 - Energiaelosztási megoldások | 0097 | XL3 800/4000 elosztószekrények | 1 | 1 | db | 3245060208660 |  | 3245060208660 | 3414971924390 | 8538909999 | 8000 |  | 8000 |  | 25.577 | X
020867 | LG-020867 | XL3 4000 nyithatóelőlap külső kábeltokhoz mag=2200 | 127064 |  |  | PL1 - Energiaelosztási megoldások | 0097 | XL3 800/4000 elosztószekrények | 1 | 1 | db | 3245060208677 |  | 3245060208677 | 3414971924406 | 8538909999 | 10400 |  | 10400 |  | 35.607 | X
020868 | LG-020868 | XL3 4000 előlapi oldal elválasztó | 89666 |  |  | PL1 - Energiaelosztási megoldások | 0097 | XL3 800/4000 elosztószekrények | 1 | 1 | db | 3245060208684 |  | 3245060208684 |  | 8538909999 | 13299 |  | 8000 |  | 12.531 | X
020869 | LG-020869 | XL3 4000 hátsó függőleges elválasztó | 125652 |  |  | PL1 - Energiaelosztási megoldások | 0097 | XL3 800/4000 elosztószekrények | 1 | 1 | db | 3245060208691 |  | 3245060208691 | 3414970669568 | 8538909999 | 7551.5 |  | 6600 |  | 15.552
020870 | LG-020870 | XL3 vízszintes gyűjtősín elválasztó 475mm U alakú | 52710 |  |  | PL1 - Energiaelosztási megoldások | 0097 | XL3 800/4000 elosztószekrények | 1 | 1 | db | 3245060208707 |  | 3245060208707 | 3414971924413 | 8538909999 | 3553 |  | 3553 |  | 7.456
020871 | LG-020871 | XL3 vízszintes gyűjtősín elválasztó 725mm U alakú | 55455 |  |  | PL1 - Energiaelosztási megoldások | 0097 | XL3 800/4000 elosztószekrények | 1 | 1 | db | 3245060208714 |  | 3245060208714 | 3414971924420 | 8538909999 | 5362 |  | 5362 |  | 11.889
020872 | LG-020872 | XL3 vízszintes gyűjtősín elválasztó 725mm 4000A-ig U alakú | 57564 |  |  | PL1 - Energiaelosztási megoldások | 0097 | XL3 800/4000 elosztószekrények | 1 | 1 | db | 3245060208721 |  | 3245060208721 | 3414971924437 | 8538909999 | 5770 |  | 5770 |  | 13.702
020873 | LG-020873 | XL3 vízszintes gyűjtősín elválasztó 475mm külső kábeltokhoz U alakú | 60609 |  |  | PL1 - Energiaelosztási megoldások | 0097 | XL3 800/4000 elosztószekrények | 1 | 1 | db | 3245060208738 |  | 3245060208738 | 3414971924444 | 8538909999 | 5130 |  | 4404 |  | 8.658
020874 | LG-020874 | XL3 vízszintes gyűjtősín elválasztó 725mm külső kábeltokhoz U alakú | 75761 |  |  | PL1 - Energiaelosztási megoldások | 0097 | XL3 800/4000 elosztószekrények | 1 | 1 | db | 3245060208745 |  | 3245060208745 | 3414971924451 | 8538909999 | 7371 |  | 7371 |  | 14.508
020875 | LG-020875 | XL3 vízszintes gyűjtősín elválasztó 725mm 4000A-ig külső kábeltokhoz | 73216 |  |  | PL1 - Energiaelosztási megoldások | 0097 | XL3 800/4000 elosztószekrények | 1 | 1 | db | 3245060208752 |  | 3245060208752 | 3414971924468 | 8538909999 | 7992 |  | 7992 |  | 16.12
020876 | LG-020876 | XL3 vízszintes gyűjtősín elválasztó 975mm 4000A-ig U alakú | 306797 |  |  | PL1 - Energiaelosztási megoldások | 0097 | XL3 800/4000 elosztószekrények | 1 | 1 | db | 3245060208769 |  | 3245060208769 | 3414971924475 | 8538909999 | 7614 |  | 7614 |  | 16.682
020877 | LG-020877 | XL3 gyűjtősín elválasztó hátsó 200mm | 17300 |  |  | PL1 - Energiaelosztási megoldások | 0097 | XL3 800/4000 elosztószekrények | 1 | 5 | db | 3245060208776 | 3245060208776 | 3414971559783 | 3414971559790 | 8538909999 | 158 | 158 | 832 | 0.349 | 3.52
020878 | LG-020878 | XL3 gyűjtősín elválasztó hátsó 300mm | 20900 |  |  | PL1 - Energiaelosztási megoldások | 0097 | XL3 800/4000 elosztószekrények | 1 | 5 | db | 3245060208783 | 3245060208783 | 3414971559806 | 3414971559813 | 8538909999 | 203 | 203 | 1205 | 0.434 | 4.41
020879 | LG-020879 | XL3 gyűjtősín elválasztó hátsó 400mm | 26795 |  |  | PL1 - Energiaelosztási megoldások | 0097 | XL3 800/4000 elosztószekrények | 1 | 5 | db | 3245060208790 | 3245060208790 | 3414971559820 | 3414971559837 | 8538909999 | 175 | 175 | 1051 | 0.395 | 5.468
020886 | LG-020886 | XL3 vízszintes gyűjtősín elválasztó 975mm 4000A-ig külső kábeltokhoz | 220407 |  |  | PL1 - Energiaelosztási megoldások | 0097 | XL3 800/4000 elosztószekrények | 1 | 1 | db | 3245060208868 |  | 3245060208868 | 3414971924499 | 8538909999 | 11400 |  | 11400 |  | 20.358
020887 | LG-020887 | XL3 DPX elválasztó 200mm | 267757 |  |  | PL1 - Energiaelosztási megoldások | 0097 | XL3 800/4000 elosztószekrények | 1 | 1 | db | 3245060208875 |  | 3245060208875 | 3414971924505 | 85381000 | 8370 |  | 8370 |  | 14.364
020888 | LG-020888 | XL3 DPX elválasztó 300mm | 321046 |  |  | PL1 - Energiaelosztási megoldások | 0097 | XL3 800/4000 elosztószekrények | 1 | 1 | db | 3245060208882 |  | 3245060208882 | 3414971924512 | 85381000 | 10001 |  | 10001 |  | 19.107
020889 | LG-020889 | XL3 DPX elválasztó 400mm | 365157 |  |  | PL1 - Energiaelosztási megoldások | 0097 | XL3 800/4000 elosztószekrények | 1 | 1 | db | 3245060208899 |  | 3245060208899 | 3414971924529 | 85381000 | 11800 |  | 11800 |  | 23.067
020891 | LG-020891 | XL3 vizszintes felső/alsó elválasztó 24m | 44241 |  |  | PL1 - Energiaelosztási megoldások | 0097 | XL3 800/4000 elosztószekrények | 1 | 2 | db | 3245060208912 | 3245060208912 | 3414971547650 | 3414971547667 | 8538909999 | 1757 | 1757 | 3789 | 9.724 | 20.088 | X
020892 | LG-020892 | XL3 vízszintes elválasztó 24mod | 58404 |  |  | PL1 - Energiaelosztási megoldások | 0097 | XL3 800/4000 elosztószekrények | 1 | 4 | db | 3245060208929 | 3245060208929 | 3414971549289 | 3414971549296 | 8538909999 | 1899 | 1899 | 7506 | 6.541 | 11.628 | X
020893 | LG-020893 | XL3 elválasztó vízszintes sínekhez 725mm | 76580 |  |  | PL1 - Energiaelosztási megoldások | 0097 | XL3 800/4000 elosztószekrények | 1 | 1 | db | 3245060208936 |  | 3245060208936 | 3414970751300 | 8538909999 | 7300 |  | 7300 |  | 23.292
020894 | LG-020894 | XL3 elválasztó vízszintes sínekhez 975mm | 89455 |  |  | PL1 - Energiaelosztási megoldások | 0097 | XL3 800/4000 elosztószekrények | 1 | 1 | db | 3245060208943 |  | 3245060208943 | 3414971924536 | 8538909999 | 8615 |  | 8615 |  | 21.228
020895 | LG-020895 | XL3 elválasztó vízszintes sín nélkül | 70202 |  |  | PL1 - Energiaelosztási megoldások | 0097 | XL3 800/4000 elosztószekrények | 1 | 1 | db | 3245060208950 |  | 3245060208950 | 3414971924543 | 8538909999 | 3275 |  | 3200 |  | 14.03
020896 | LG-020896 | XL3 gyűjtősín alsó lezárás | 40709 |  |  | PL1 - Energiaelosztási megoldások | 0097 | XL3 800/4000 elosztószekrények | 1 | 4 | db | 3245060208967 | 3245060208967 | 3414971549302 | 3414971549319 | 8538909999 | 2038 | 2038 | 8487 | 4.354 | 11.993
020897 | LG-020897 | XL3 rekesz tartaléknak | 58404 |  |  | PL1 - Energiaelosztási megoldások | 0097 | XL3 800/4000 elosztószekrények | 1 | 1 | db | 3245060208974 |  | 3245060208974 |  | 8538909999 | 1980 |  | 1980 |  | 28.14
020899 | LG-020899 | XL3 vizszintes felső/alsó elválasztó 36m | 52500 |  |  | PL1 - Energiaelosztási megoldások | 0097 | XL3 800/4000 elosztószekrények | 1 | 1 | db | 3245060208998 |  | 3245060208998 | 3414971924550 | 8538909999 | 2695 |  | 2786 |  | 28.35
020900 | LG-020900 | XL3 moduláris fém előlap 150mm 24mod csavarral | 20592 |  |  | PL1 - Energiaelosztási megoldások | 0097 | XL3 800/4000 elosztószekrények | 1 | 10 | db | 3245060209001 | 3245060209001 | 3414971546677 | 3414971546684 | 85389099 | 1606 | 905 | 9390 | 1.767 | 19.215 | X
020901 | LG-020901 | XL3 moduláris fém előlap 200mm 24mod csavarral | 22949 |  |  | PL1 - Energiaelosztási megoldások | 0097 | XL3 800/4000 elosztószekrények | 1 | 10 | db | 3245060209018 | 3245060209018 | 3414971546691 | 3414971546707 | 85389099 | 1606 | 1215 | 12550 | 1.791 | 24.908 | X
020905 | LG-020905 | XL3 fém előlap 300mm 24mod csavarral | 44975 |  |  | PL1 - Energiaelosztási megoldások | 0097 | XL3 800/4000 elosztószekrények | 1 | 1 | db | 3245060209056 |  | 3245060209056 | 3414971924567 | 8538909999 | 2202 |  | 2202 |  | 8.699 | X
020906 | LG-020906 | XL3 fém előlap 300mm 2 DPX-IS 250-hez csavarral 24mod | 33110 |  |  | PL1 - Energiaelosztási megoldások | 0097 | XL3 800/4000 elosztószekrények | 1 | 1 | db | 3245060209063 |  | 3245060209063 | 3414970941855 | 8538909999 | 2255 |  | 2037 |  | 5.812
020907 | LG-020907 | XL3 fém előlap 300mm DPX-IS 630-hoz csavarral 24mod | 34158 |  |  | PL1 - Energiaelosztási megoldások | 0097 | XL3 800/4000 elosztószekrények | 1 | 1 | db | 3245060209070 |  | 3245060209070 | 3414970941862 | 8538909999 | 2255 |  | 1991 |  | 5.812
020910 | LG-020910 | XL3 moduláris, fém előlap 300mm 24mod csavaros | 34001 |  |  | PL1 - Energiaelosztási megoldások | 0097 | XL3 800/4000 elosztószekrények | 1 | 1 | db | 3245060209100 |  | 3245060209100 | 3414970974334 | 85389099 | 2255 |  | 2005 |  | 5.673 | X
020913 | LG-020913 | XL3 fém előlap 150mm DPX3 160 24mod csav | 35207 |  |  | PL1 - Energiaelosztási megoldások | 0097 | XL3 800/4000 elosztószekrények | 1 | 10 | db | 3245060209131 | 3245060209131 | 3414970733726 | 3414970733733 | 8538909999 | 1144 | 1070 | 10998 | 1.968 | 19.53 | X
020917 | LG-020917 | XL3 fém előlap 200mm DPX3 250 24mod csav | 37351 |  |  | PL1 - Energiaelosztási megoldások | 0097 | XL3 800/4000 elosztószekrények | 1 | 10 | db | 3245060209179 | 3245060209179 | 3414971546738 | 3414971546745 | 8538909999 | 1463 | 1379 | 14100 | 2.388 | 24.908 | X
020918 | LG-020918 | XL3 fém előlap 300mm vizsz DPX-IS 250-hez csavarral 24mod | 39934 |  |  | PL1 - Energiaelosztási megoldások | 0097 | XL3 800/4000 elosztószekrények | 1 | 1 | db | 3245060209186 |  | 3245060209186 | 3414971924574 | 8538909999 | 2132 |  | 2132 |  | 8.699
020919 | LG-020919 | XL3 fém előlap 300mm vizsz DPX-IS 630-hez csavarral 24mod | 42092 |  |  | PL1 - Energiaelosztási megoldások | 0097 | XL3 800/4000 elosztószekrények | 1 | 1 | db | 3245060209193 |  | 3245060209193 | 3414971924581 | 8538909999 | 2628 |  | 2628 |  | 11.255
020920 | LG-020920 | XL3 előlap 400mm 24mod DPX250/630-hoz csav. | 41239 |  |  | PL1 - Energiaelosztási megoldások | 0097 | XL3 800/4000 elosztószekrények | 1 | 1 | db | 3245060209209 |  | 3245060209209 | 3414971924598 | 85389099 | 2880 |  | 2880 |  | 7.503 | X
020921 | LG-020921 | XL3 előlap 200mm 24mod vízszintes DPX630+mot-hoz csav. | 46552 |  |  | PL1 - Energiaelosztási megoldások | 0097 | XL3 800/4000 elosztószekrények | 1 | 1 | db | 3245060209216 |  | 3245060209216 | 3414971924604 | 8538909999 | 2255 |  | 1993 |  | 5.812 | X
020922 | LG-020922 | XL3 előlap 600mm 24mod DPX250/630+ÁVK csav. | 53038 |  |  | PL1 - Energiaelosztási megoldások | 0097 | XL3 800/4000 elosztószekrények | 1 | 1 | db | 3245060209223 |  | 3245060209223 | 3414970941893 | 85389099 | 4325 |  | 4325 |  | 11.163
020923 | LG-020923 | XL3 előlap 200mm 24mod vízszintes DPX630-hoz csav. | 54781 |  |  | PL1 - Energiaelosztási megoldások | 0097 | XL3 800/4000 elosztószekrények | 1 | 1 | db | 3245060209230 |  | 3245060209230 | 3414970949097 | 8538909999 | 2332 |  | 2359 |  | 14.71
020924 | LG-020924 | XL3 előlap 200mm 24mod vízszintes DPX250-hez | 36873 |  |  | PL1 - Energiaelosztási megoldások | 0097 | XL3 800/4000 elosztószekrények | 1 | 10 | db | 3245060209247 | 3245060209247 | 3414971546752 | 3414971546769 | 8538909999 | 1606 | 1340 | 13744 | 1.758 | 24.908
020927 | LG-020927 | XL3 fém előlap 300mm 24mod DPX3-hez csavaros | 20754 |  |  | PL1 - Energiaelosztási megoldások | 0082 | XL3 elosztási tartozékok | 1 | 1 | db | 3245060209278 |  | 3245060209278 | 3414971924611 | 8538909999 | 2658 |  | 2658 |  | 11.255
020934 | LG-020934 | XL3 előlap 400mm 24mod vízszintesDPX1600-hoz csav. | 39672 |  |  | PL1 - Energiaelosztási megoldások | 0097 | XL3 800/4000 elosztószekrények | 1 | 1 | db | 3245060209346 |  | 3245060209346 | 3414971924642 | 8538909999 | 2882 |  | 2912 |  | 11.255 | X
020935 | LG-020935 | XL3 előlap 400mm 24mod vízszintes DPX1600+rot/mot hátsó csavarral | 43033 |  |  | PL1 - Energiaelosztási megoldások | 0097 | XL3 800/4000 elosztószekrények | 1 | 1 | db | 3245060209353 |  | 3245060209353 | 3414970941923 | 8538909999 | 2761 |  | 2761 |  | 7.503
020936 | LG-020936 | XL3 előlap 400mm 24mod vízszintes DPX1600+rot/mot mellső csavarral | 61506 |  |  | PL1 - Energiaelosztási megoldások | 0097 | XL3 800/4000 elosztószekrények | 1 | 1 | db | 3245060209360 |  | 3245060209360 | 3414970941930 | 8538909999 | 2715 |  | 2715 |  | 7.503
020938 | LG-020938 | XL3 4000 fém elõlap 600mm DMX3a 24 mod | 80003 |  |  | PL1 - Energiaelosztási megoldások | 0097 | XL3 800/4000 elosztószekrények | 1 | 1 | db | 3245060209384 |  | 3245060209384 | 3414970941947 | 8538909999 | 3728.221 |  | 4032 |  | 19.845 | X
020939 | LG-020939 | XL3 4000 fém elõlap 600mm DMX3b 24 mod | 81299 |  |  | PL1 - Energiaelosztási megoldások | 0097 | XL3 800/4000 elosztószekrények | 1 | 1 | db | 3245060209391 |  | 3245060209391 | 3414970941954 | 8538909999 | 3728.221 |  | 4012 |  | 13.238
020940 | LG-020940 | XL3 tömör fém előlap 50mm 24mod csav. | 18259 |  |  | PL1 - Energiaelosztási megoldások | 0097 | XL3 800/4000 elosztószekrények | 1 | 1 | db | 3245060209407 |  | 3245060209407 | 3414971924666 | 8538909999 | 530.2 |  | 551 |  | 1.83 | X
020941 | LG-020941 | XL3 tömör fém előlap100mm 24mod csav. | 20109 |  |  | PL1 - Energiaelosztási megoldások | 0097 | XL3 800/4000 elosztószekrények | 1 | 1 | db | 3245060209414 |  | 3245060209414 | 3414971924673 | 8538909999 | 865.7 |  | 870 |  | 3.355 | X
020942 | LG-020942 | XL3 tömör fém előlap150mm 24mod csav. | 19768 |  |  | PL1 - Energiaelosztási megoldások | 0097 | XL3 800/4000 elosztószekrények | 1 | 10 | db | 3245060209421 | 3245060209421 | 3414971546776 | 3414971546783 | 8538909999 | 1210 | 1099 | 11300 | 1.767 | 19.215 | X
020943 | LG-020943 | XL3 tömör fém előlap200mm 24mod csav. | 22855 |  |  | PL1 - Energiaelosztási megoldások | 0097 | XL3 800/4000 elosztószekrények | 1 | 10 | db | 3245060209438 |  | 3414971546790 | 3414972659611 | 8538909999 | 1606 | 1409 | 14915 | 1.758 | 26.078 | X
020944 | LG-020944 | XL3 tömör fém előlap300mm 24mod csav. | 28442 |  |  | PL1 - Energiaelosztási megoldások | 0097 | XL3 800/4000 elosztószekrények | 1 | 1 | db | 3245060209445 |  | 3245060209445 | 3414970941961 | 8538909999 | 2210 |  | 2210 |  | 5.812 | X
020945 | LG-020945 | XL3 tömör fém előlap400mm 24mod csav. | 37112 |  |  | PL1 - Energiaelosztási megoldások | 0097 | XL3 800/4000 elosztószekrények | 1 | 1 | db | 3245060209452 |  | 3245060209452 | 3414970949653 | 8538909999 | 2882 |  | 2874 |  | 7.503 | X
020946 | LG-020946 | XL3 tömör fém előlap600mm 24mod csav. | 43012 |  |  | PL1 - Energiaelosztási megoldások | 0097 | XL3 800/4000 elosztószekrények | 1 | 1 | db | 3245060209469 |  | 3245060209469 | 3414970941985 | 8538909999 | 4224 |  | 4234 |  | 19.063 | X
020948 | LG-020948 | XL3 4000 fém elõlap 600mm DMX3 36 mod | 83641 |  |  | PL1 - Energiaelosztási megoldások | 0097 | XL3 800/4000 elosztószekrények | 1 | 1 | db | 3245060209483 |  | 3245060209483 | 3414971924680 | 8538909999 | 5494 |  | 5494 |  | 27.21
020949 | LG-020949 | XL3 szellőző előlap 24 modulos | 41239 |  |  | PL1 - Energiaelosztási megoldások | 0097 | XL3 800/4000 elosztószekrények | 1 | 10 | db | 3245060209490 | 3245060209490 | 3414971546837 | 3414971546844 | 8538909999 | 1606 | 1360 | 14090 | 1.758 | 32.029
020950 | LG-020950 | XL3 moduláris fém előlap 150mm 36mod csavarral | 20592 |  |  | PL1 - Energiaelosztási megoldások | 0097 | XL3 800/4000 elosztószekrények | 1 | 1 | db | 3245060209506 |  | 3245060209506 | 3414972005746 | 8538909999 | 1580 |  | 1412 |  | 4.128 | X
020951 | LG-020951 | XL3 moduláris fém előlap 200mm 36mod csavarral | 24728 |  |  | PL1 - Energiaelosztási megoldások | 0097 | XL3 800/4000 elosztószekrények | 1 | 1 | db | 3245060209513 |  | 3245060209513 | 3414972005777 | 8538909999 | 1980 |  | 1780 |  | 5.418 | X
020952 | LG-020952 | XL3 gyűjtősín tartó SPX 000/00/1/2/3 | 49504 |  |  | PL1 - Energiaelosztási megoldások | 0097 | XL3 800/4000 elosztószekrények | 1 | 6 | db | 3245060209520 | 3245060209520 | 3414971566736 | 3414971566743 | 8538909999 | 2846.697 | 1402 | 8544 | 1.23 | 7.696 | X
020953 | LG-020953 | XL3 szerelőlap SPX 000/00 | 24389 |  |  | PL1 - Energiaelosztási megoldások | 0097 | XL3 800/4000 elosztószekrények | 1 | 1 | db | 3245060209537 |  | 3245060209537 | 3414972956970 | 8538909999 | 1694 |  | 1694 |  | 12.627 | X
020954 | LG-020954 | XL3 szerelőlap SPX 1 | 29269 |  |  | PL1 - Energiaelosztási megoldások | 0097 | XL3 800/4000 elosztószekrények | 1 | 1 | db | 3245060209544 |  | 3245060209544 |  | 8538909999 | 2210 |  | 2210 |  | 15.266 | X
020955 | LG-020955 | XL3 szerelőlap SPX 2 | 31537 |  |  | PL1 - Energiaelosztási megoldások | 0097 | XL3 800/4000 elosztószekrények | 1 | 1 | db | 3245060209551 |  | 3245060209551 |  | 8538909999 | 2107 |  | 2107 |  | 15.964 | X
020956 | LG-020956 | XL3 szerelőlap SPX 3 | 32111 |  |  | PL1 - Energiaelosztási megoldások | 0097 | XL3 800/4000 elosztószekrények | 1 | 1 | db | 3245060209568 |  | 3245060209568 |  | 8538909999 | 2022 |  | 2022 |  | 12.172
020957 | LG-020957 | XL3 fém előlap 300mm DPX-IS 630-hoz csavarral 36mod | 43033 |  |  | PL1 - Energiaelosztási megoldások | 0097 | XL3 800/4000 elosztószekrények | 1 | 1 | db | 3245060209575 |  | 3245060209575 | 3414971924697 | 8538909999 | 2818 |  | 2818 |  | 7.998
020959 | LG-020959 | XL3 csuklópánt csav. Előlapokhoz, 2db | 6437 |  |  | PL1 - Energiaelosztási megoldások | 0097 | XL3 800/4000 elosztószekrények | 1 | 40 | db | 3245060209599 | 3245060209599 | 3414971550148 | 3414971550155 | 8538909999 | 82.5 | 67 | 2794 | 0.126 | 4.628 | X
020960 | LG-020960 | XL3 moduláris fém előlap 300mm 36mod csavarral | 21346 |  |  | PL1 - Energiaelosztási megoldások | 0097 | XL3 800/4000 elosztószekrények | 1 | 1 | db | 3245060209605 |  | 3245060209605 | 3414971924703 | 8538909999 | 2800 |  | 2755 |  | 7.998 | X
020963 | LG-020963 | XL3 fém előlap SPX 000, magasság 300 mm | 47138 |  |  | PL1 - Energiaelosztási megoldások | 0097 | XL3 800/4000 elosztószekrények | 1 | 1 | db | 3245060209636 |  | 3245060209636 | 3414970941992 | 8538909999 | 2176 |  | 2176 |  | 5.812
020964 | LG-020964 | XL3 fém előlap SPX 00, magasság: 300 mm | 44788 |  |  | PL1 - Energiaelosztási megoldások | 0097 | XL3 800/4000 elosztószekrények | 1 | 1 | db | 3245060209643 |  | 3245060209643 | 3414970942005 | 8538909999 | 2168 |  | 2168 |  | 5.812 | X
020965 | LG-020965 | XL3 fém előlap 300mm 36mod csavarral | 47178 |  |  | PL1 - Energiaelosztási megoldások | 0097 | XL3 800/4000 elosztószekrények | 1 | 1 | db | 3245060209650 |  | 3245060209650 | 3414971924710 | 8538909999 | 3035 |  | 3035 |  | 7.998
020966 | LG-020966 | XL3 fém előlap SPX 1, magasság: 400 mm | 48908 |  |  | PL1 - Energiaelosztási megoldások | 0097 | XL3 800/4000 elosztószekrények | 1 | 1 | db | 3245060209667 |  | 3245060209667 | 3414970942012 | 8538909999 | 2806 |  | 2806 |  | 7.503 | X
020967 | LG-020967 | XL3 fém előlap SPX 2/3, magasság: 400 mm | 50092 |  |  | PL1 - Energiaelosztási megoldások | 0097 | XL3 800/4000 elosztószekrények | 1 | 1 | db | 3245060209674 |  | 3245060209674 | 3414970942029 | 8538909999 | 2253 |  | 2253 |  | 7.503 | X
020970 | LG-020970 | XL3 előlap 400mm 36mod DPX250/630-hoz csavarral | 46552 |  |  | PL1 - Energiaelosztási megoldások | 0097 | XL3 800/4000 elosztószekrények | 1 | 1 | db | 3245060209704 |  | 3245060209704 | 3414971924727 | 8538909999 | 3993 |  | 3993 |  | 9.324 | X
020972 | LG-020972 | XL3 előlap 600mm 36mod DPX250/630+ÁVK csavarral | 58421 |  |  | PL1 - Energiaelosztási megoldások | 0097 | XL3 800/4000 elosztószekrények | 1 | 1 | db | 3245060209728 |  | 3245060209728 | 3414971924734 | 8538909999 | 5680 |  | 5680 |  | 15.738
020974 | LG-020974 | XL3 előlap 400mm 24mod DPX250 forrásátkapcsolóhoz | 58345 |  |  | PL1 - Energiaelosztási megoldások | 0097 | XL3 800/4000 elosztószekrények | 1 | 1 | db | 3245060209742 |  | 3245060209742 |  | 8538909999 | 2832 |  | 2832 |  | 11.255
020984 | LG-020984 | XL3 előlap 400mm 36mod vízszintes DPX1600-hoz csav. | 48573 |  |  | PL1 - Energiaelosztási megoldások | 0097 | XL3 800/4000 elosztószekrények | 1 | 1 | db | 3245060209841 |  | 3245060209841 | 3414971924765 | 8538909999 | 4593.683 |  | 3982 |  | 12.492
020986 | LG-020986 | XL3 előlap 800mm 24mod 2 DPX1600 forrásátkapcsolóhoz csav. | 63948 |  |  | PL1 - Energiaelosztási megoldások | 0097 | XL3 800/4000 elosztószekrények | 1 | 1 | db | 3245060209865 |  | 3245060209865 | 3414971924789 | 8538909999 | 5683 |  | 5683 |  | 24.256
020987 | LG-020987 | XL3 előlap 800mm 24mod 2 DPX1600+mot. Forrásátkapcs.hoz csav. | 58944 |  |  | PL1 - Energiaelosztási megoldások | 0097 | XL3 800/4000 elosztószekrények | 1 | 1 | db | 3245060209872 |  | 3245060209872 | 3414971924796 | 8538909999 | 5376 |  | 5376 |  | 11.485
020989 | LG-020989 | XL3 világítási készlet | 140464 |  |  | PL1 - Energiaelosztási megoldások | 0097 | XL3 800/4000 elosztószekrények | 1 | 1 | db | 3245060209896 |  | 3245060209896 | 3414971924802 | 94051940 | 1357 |  | 1357 |  | 5.796
020990 | LG-020990 | XL3 tömör fém előlap 50mm 36 modulos csav. | 19768 |  |  | PL1 - Energiaelosztási megoldások | 0097 | XL3 800/4000 elosztószekrények | 1 | 1 | db | 3245060209902 |  | 3245060209902 | 3414971924819 | 85389099 | 747 |  | 747 |  | 2.58 | X
020991 | LG-020991 | XL3 tömör fém előlap 100mm 36 modulos csav. | 19410 |  |  | PL1 - Energiaelosztási megoldások | 0097 | XL3 800/4000 elosztószekrények | 1 | 1 | db | 3245060209919 |  | 3245060209919 | 3414971924826 | 85389099 | 1218 |  | 1218 |  | 4.73 | X
020992 | LG-020992 | XL3 tömör fém előlap 150mm 36 modulos csav. | 20592 |  |  | PL1 - Energiaelosztási megoldások | 0097 | XL3 800/4000 elosztószekrények | 1 | 1 | db | 3245060209926 |  | 3245060209926 | 3414971924833 | 85389099 | 1738 |  | 1707 |  | 4.128 | X
020993 | LG-020993 | XL3 tömör fém előlap 200mm 36 modulos csav. | 22855 |  |  | PL1 - Energiaelosztási megoldások | 0097 | XL3 800/4000 elosztószekrények | 1 | 1 | db | 3245060209933 |  | 3245060209933 | 3414971924840 | 85389099 | 2178 |  | 2048 |  | 5.418 | X
020994 | LG-020994 | XL3 tömör fém előlap 300mm 36 modulos csav. | 23543 |  |  | PL1 - Energiaelosztási megoldások | 0097 | XL3 800/4000 elosztószekrények | 1 | 1 | db | 3245060209940 |  | 3245060209940 | 3414971924857 | 85389099 | 3080 |  | 3067 |  | 7.998 | X
020995 | LG-020995 | XL3 tömör fém előlap 400mm 36 moduloscsav. | 26585 |  |  | PL1 - Energiaelosztási megoldások | 0097 | XL3 800/4000 elosztószekrények | 1 | 1 | db | 3245060209957 |  | 3245060209957 | 3414971924864 | 85389099 | 3971 |  | 3997 |  | 9.314 | X
020996 | LG-020996 | XL3 tömör fém előlap 600mm 36 modulos csav. | 29446 |  |  | PL1 - Energiaelosztási megoldások | 0097 | XL3 800/4000 elosztószekrények | 1 | 1 | db | 3245060209964 |  | 3245060209964 | 3414971924871 | 85389099 | 5847 |  | 5847 |  | 13.859 | X
021050 | LG-021050 | XL3 SPX3-V 185mm gyűjtősín-tartó rögzítő | 49655 |  |  | PL1 - Energiaelosztási megoldások | 0097 | XL3 800/4000 elosztószekrények | 1 | 5 | db | 3414970820396 | 3414970820396 | 3414970820402 | 3414970869234 | 85389099 | 3283 | 3283 | 16737 | 8.916 | 24.908 | X
021051 | LG-021051 | XL3 SPX3-V 00/1/2/3 24M fém előlap magasság: 800mm | 72410 |  |  | PL1 - Energiaelosztási megoldások | 0097 | XL3 800/4000 elosztószekrények | 1 | 1 | db | 3414970820419 |  | 3414970820419 | 3414970869241 | 8538909999 | 5570 |  | 5570 |  | 48.298 | X
021052 | LG-021052 | XL3 SPX3-V 00/1/2/3 36M fém előlap magasság: 800mm | 98473 |  |  | PL1 - Energiaelosztási megoldások | 0097 | XL3 800/4000 elosztószekrények | 1 | 1 | db | 3414970820426 |  | 3414970820426 |  | 8538909999 | 7018 |  | 7018 |  | 67.773 | X
021057 | LG-021057 | Vakmodul SPX3-V előlaphoz | 10697 |  |  | PL1 - Energiaelosztási megoldások | 0097 | XL3 800/4000 elosztószekrények | 1 | 10 | db | 3414970820471 | 3414970820471 | 3414970820488 | 3414970869296 | 8538909999 | 684 | 684 | 7111 | 0.502 | 8.976 | X
021060 | LG-021060 | XL3 4000 készülék rögzítő lap DPX 250/630 kihúzható/kikocsizható | 104293 |  |  | PL1 - Energiaelosztási megoldások | 0097 | XL3 800/4000 elosztószekrények | 1 | 1 | db | 3414970756770 |  | 3414970756770 |  | 8538909999 | 4072 |  | 4072 |  | 19.332
021061 | LG-021061 | XL3 4000 készülék rögzítő lap DPX3 250/630+dif. kihúzható/kikocsizható | 85742 |  |  | PL1 - Energiaelosztási megoldások | 0097 | XL3 800/4000 elosztószekrények | 1 | 1 | db | 3414970756787 |  | 3414970756787 |  | 8538909999 | 4546 |  | 5228 |  | 36.89
021062 | LG-021062 | XL3 4000 DPX630 szerelőlap kihúzható/kikocsizható | 54766 |  |  | PL1 - Energiaelosztási megoldások | 0097 | XL3 800/4000 elosztószekrények | 1 | 1 | db | 3414970756794 |  | 3414970756794 |  | 85389099 | 1208 |  | 1208 |  | 3.212
021063 | LG-021063 | XL3 4000 DPX3630 szerelőlap kihúzható/kikocsizható+diff | 81227 |  |  | PL1 - Energiaelosztási megoldások | 0097 | XL3 800/4000 elosztószekrények | 1 | 1 | db | 3414970756800 |  | 3414970756800 |  | 8538909999 | 1912 |  | 1739 |  | 4.454
021064 | LG-021064 | XL3 4000 fém előlap 400mm kihúzható DPX3250/630-hoz | 65342 |  |  | PL1 - Energiaelosztási megoldások | 0097 | XL3 800/4000 elosztószekrények | 1 | 1 | db | 3414970756817 |  | 3414970756817 |  | 8538909999 | 3378 |  | 3378 |  | 11.255
021065 | LG-021065 | XL3 4000 fém előlap 400mm kihúzható DPX3250/630-hoz+diff | 84615 |  |  | PL1 - Energiaelosztási megoldások | 0097 | XL3 800/4000 elosztószekrények | 1 | 1 | db | 3414970756824 |  | 3414970756824 | 3414971223998 | 8538909999 | 3840 |  | 4399 |  | 18.154
021066 | LG-021066 | XL3 4000 rögzítő lap 2 DPX3 630 forrásátkapcsolóhoz | 330002 |  |  | PL1 - Energiaelosztási megoldások | 0097 | XL3 800/4000 elosztószekrények | 1 | 1 | db | 3414970756831 |  | 3414970756831 |  | 8538909999 | 6554 |  | 6554 |  | 19.332
021067 | LG-021067 | XL3 előlap 400mm 24mod DPX3630 forrásátkapcsolóhoz | 61187 |  |  | PL1 - Energiaelosztási megoldások | 0097 | XL3 800/4000 elosztószekrények | 1 | 1 | db | 3414970756848 |  | 3414970756848 |  | 8538909999 | 3213 |  | 3213 |  | 11.255
021068 | LG-021068 | XL3 4000 előlap 400mm 24mod DPX3630 kézi hajtással csuklópántos | 53720 |  |  | PL1 - Energiaelosztási megoldások | 0097 | XL3 800/4000 elosztószekrények | 1 | 1 | db | 3414970756855 |  | 3414970756855 |  | 8538909999 | 2300 |  | 2590 |  | 11.255
021069 | LG-021069 | XL3 előlap 400mm 24mod DPX3630+motoros forrásátkapcsoló csuklópántos | 63207 |  |  | PL1 - Energiaelosztási megoldások | 0097 | XL3 800/4000 elosztószekrények | 1 | 1 | db | 3414970756862 |  | 3414970756862 |  | 8538909999 | 2585 |  | 2585 |  | 11.255
021070 | LG-021070 | XL3 4000 fém előlap 400mm kikocsizható DPX3250/630-hoz | 46725 |  |  | PL1 - Energiaelosztási megoldások | 0097 | XL3 800/4000 elosztószekrények | 1 | 1 | db | 3414970972200 |  | 3414970972200 |  | 85389099 | 2790 |  | 2790 |  | 11.255
021071 | LG-021071 | XL3 4000 fém előlap 400mm kikocsizható 1 DPX3250/630-hoz+ÁVK | 79803 |  |  | PL1 - Energiaelosztási megoldások | 0097 | XL3 800/4000 elosztószekrények | 1 | 1 | db | 3414970972217 |  | 3414970972217 |  | 8538909999 | 3840 |  | 4317 |  | 18.154
021072 | LG-021072 | XL3 4000 fém előlap 400mm kikocsizható motoros hajtású DPX3630-hoz | 50665 |  |  | PL1 - Energiaelosztási megoldások | 0097 | XL3 800/4000 elosztószekrények | 1 | 1 | db | 3414970972224 |  | 3414970972224 |  | 8538909999 | 2755 |  | 2755 |  | 11.255
021073 | LG-021073 | Vízszintes forrásváltó fix DPX3 630 | 449962 |  |  | PL1 - Energiaelosztási megoldások | 0097 | XL3 800/4000 elosztószekrények | 1 | 1 | db | 3414970996237 |  | 3414970996237 |  | 85389099 | 9920 |  | 8118 |  | 29.036
021074 | LG-021074 | Vízszintes forrásváltó kikocsizható DPX3 630 | 56717 |  |  | PL1 - Energiaelosztási megoldások | 0097 | XL3 800/4000 elosztószekrények | 1 | 1 | db | 3414970996244 |  | 3414970996244 |  | 8538909999 | 3840 |  | 3968 |  | 18.154
021075 | LG-021075 | XL3 előlap 400 mm 24 modul DPX3630+mot.forr.átkapcs.csuklóp. | 64324 |  |  | PL1 - Energiaelosztási megoldások | 0097 | XL3 800/4000 elosztószekrények | 1 | 1 | db | 3414970996251 |  | 3414970996251 |  | 85389099 | 3945 |  | 3945 |  | 18.154
021076 | LG-021076 | XL3 előlap 400mm 24mod DPX3 630 forrásátkapcsolóhoz | 79803 |  |  | PL1 - Energiaelosztási megoldások | 0097 | XL3 800/4000 elosztószekrények | 1 | 1 | db | 3414970996268 |  | 3414970996268 | 3414971224001 | 85389099 | 4399 |  | 4399 |  | 18.154
021080 | LG-021080 | DMX3 1600 előlap 1 db fix készülékhez kábeltokhoz | 56455 |  |  | PL1 - Energiaelosztási megoldások | 0097 | XL3 800/4000 elosztószekrények | 1 | 1 | db | 3414970756879 |  | 3414970756879 | 3414970808912 | 8538909999 | 2132.8 |  | 2018 |  | 8.113
021081 | LG-021081 | DMX3 1600 előlap 1 db kikocsizható készülékhez kábeltokhoz | 54619 |  |  | PL1 - Energiaelosztási megoldások | 0097 | XL3 800/4000 elosztószekrények | 1 | 1 | db | 3414970756886 |  | 3414970756886 | 3414970936370 | 8538909999 | 2077.8 |  | 1933 |  | 8.113
021084 | LG-021084 | DMX3 1600 előlap 1 db fix készülékhez 24 mod | 81291 |  |  | PL1 - Energiaelosztási megoldások | 0097 | XL3 800/4000 elosztószekrények | 1 | 1 | db | 3414970756916 |  | 3414970756916 | 3414970936394 | 8538909999 | 3840 |  | 3840 |  | 17.294
021085 | LG-021085 | DMX3 1600 előlap 1 db kikocsizható készülékhez 24 mod | 88249 |  |  | PL1 - Energiaelosztási megoldások | 0097 | XL3 800/4000 elosztószekrények | 1 | 1 | db | 3414970756923 |  | 3414970756923 | 3414970808967 | 8538909999 | 4465.78 |  | 3738 |  | 13.234
021086 | LG-021086 | DMX3 1600 előlap 1 db fix készülékhez 36 mod | 92750 |  |  | PL1 - Energiaelosztási megoldások | 0097 | XL3 800/4000 elosztószekrények | 1 | 1 | db | 3414970756930 |  | 3414970756930 | 3414970936417 | 8538909999 | 5531 |  | 5531 |  | 24.381
021087 | LG-021087 | DMX3 1600 előlap 1 db kikocsizható készülékhez 36 mod | 102110 |  |  | PL1 - Energiaelosztási megoldások | 0097 | XL3 800/4000 elosztószekrények | 1 | 1 | db | 3414970756947 |  | 3414970756947 | 3414970808981 | 85389099 | 5453 |  | 5453 |  | 24.381
021088 | LG-021088 | DMX3 1600 előlap 2 db fix készülékhez 36 mod | 95516 |  |  | PL1 - Energiaelosztási megoldások | 0097 | XL3 800/4000 elosztószekrények | 1 | 1 | db | 3414970756954 |  | 3414970756954 | 3414970936424 | 8538909999 | 4896.8 |  | 4891 |  | 24.381
021089 | LG-021089 | DMX3 1600 előlap 2 db kikocsizható készülékhez 36 mod | 119015 |  |  | PL1 - Energiaelosztási megoldások | 0097 | XL3 800/4000 elosztószekrények | 1 | 1 | db | 3414970756961 |  | 3414970756961 | 3414970809001 | 8538909999 | 9452.6 |  | 4980 |  | 24.381
021100 | LG-021100 | XL3 szerelőlap 600mm DPX 1600-hoz 24mod. | 43708 |  |  | PL1 - Energiaelosztási megoldások | 0097 | XL3 800/4000 elosztószekrények | 1 | 1 | db | 3245060211004 |  | 3245060211004 | 3414971924888 | 8538909999 | 4414 |  | 4414 |  | 10.014 | X
021102 | LG-021102 | XL3 szerelőlap 850mm DPX 1600-hoz 36mod | 49942 |  |  | PL1 - Energiaelosztási megoldások | 0097 | XL3 800/4000 elosztószekrények | 1 | 1 | db | 3245060211028 |  | 3245060211028 | 3414971924895 | 8538909999 | 8549 |  | 8549 |  | 13.274
021103 | LG-021103 | XL3 4000 készülék rögzítő lap DPX 1600 hátsó csatlakozós készülékhez 36 mod | 57325 |  |  | PL1 - Energiaelosztási megoldások | 0097 | XL3 800/4000 elosztószekrények | 1 | 1 | db | 3245060211035 |  | 3245060211035 | 3414971924901 | 8538909999 | 6355 |  | 6355 |  | 32.41
021104 | LG-021104 | XL3 4000 készülék rögzítő lap DPX 1600 melső csatlakozós készülékhez | 54652 |  |  | PL1 - Energiaelosztási megoldások | 0097 | XL3 800/4000 elosztószekrények | 1 | 1 | db | 3245060211042 |  | 3245060211042 | 3414971924918 | 8538909999 | 5215 |  | 5215 |  | 32.916
021105 | LG-021105 | XL3 4000 készülék rögzítő lap DPX 1600 kikocsizható készülékhez | 128380 |  |  | PL1 - Energiaelosztási megoldások | 0097 | XL3 800/4000 elosztószekrények | 1 | 1 | db | 3245060211059 |  | 3245060211059 | 3414971924925 | 8538909999 | 6971 |  | 6971 |  | 33.744
021106 | LG-021106 | XL3 4000 készülék rögzítő lap DPX 1600 hátsó csatlakozós készülékhez | 93939 |  |  | PL1 - Energiaelosztási megoldások | 0097 | XL3 800/4000 elosztószekrények | 1 | 1 | db | 3245060211066 |  | 3245060211066 | 3414971924932 | 8538909999 | 4737 |  | 4737 |  | 19.416
021110 | LG-021110 | XL3 előlap 400mm 24mod DPX1600-hoz | 62421 |  |  | PL1 - Energiaelosztási megoldások | 0097 | XL3 800/4000 elosztószekrények | 1 | 1 | db | 3245060211103 |  | 3245060211103 | 3414971924949 | 8538909999 | 3469.023 |  | 2919 |  | 11.255 | X
021111 | LG-021111 | XL3 előlap 400mm 24mod DPX1600-hoz csav. | 51251 |  |  | PL1 - Energiaelosztási megoldások | 0097 | XL3 800/4000 elosztószekrények | 1 | 1 | db | 3245060211110 |  | 3245060211110 | 3414971924956 | 8538909999 | 3473.975 |  | 2840 |  | 11.255 | X
021112 | LG-021112 | XL3 előlap 400mm 36mod DPX1600-hoz csav. | 47661 |  |  | PL1 - Energiaelosztási megoldások | 0097 | XL3 800/4000 elosztószekrények | 1 | 1 | db | 3245060211127 |  | 3245060211127 |  | 8538909999 | 4606.425 |  | 3890 |  | 12.492
021113 | LG-021113 | XL3 fém előlap 400mm DPX-IS 1600-hoz csavarral 24mod | 91691 |  |  | PL1 - Energiaelosztási megoldások | 0097 | XL3 800/4000 elosztószekrények | 1 | 1 | db | 3245060211134 |  | 3245060211134 | 3414971924963 | 8538909999 | 3320 |  | 3320 |  | 7.503
021114 | LG-021114 | XL3 fém előlap 400mm DPX-IS 1600-hoz csavarral 24mod | 39919 |  |  | PL1 - Energiaelosztási megoldások | 0097 | XL3 800/4000 elosztószekrények | 1 | 1 | db | 3245060211141 |  | 3245060211141 | 3414970942036 | 8538909999 | 2784 |  | 2784 |  | 7.226
021115 | LG-021115 | XL3 4000 fém előlap 600mm DPX1600-hoz | 71888 |  |  | PL1 - Energiaelosztási megoldások | 0097 | XL3 800/4000 elosztószekrények | 1 | 1 | db | 3245060211158 |  | 3245060211158 | 3414970942043 | 8538909999 | 3952 |  | 3952 |  | 18.154
021116 | LG-021116 | XL3 4000 fém előlap 600mm DPX1600-hoz+rot/mot-hoz | 65205 |  |  | PL1 - Energiaelosztási megoldások | 0097 | XL3 800/4000 elosztószekrények | 1 | 1 | db | 3245060211165 |  | 3245060211165 | 3414970942050 | 85389099 | 3980 |  | 3980 |  | 18.154
021120 | LG-021120 | XL3 előlap és szerelőlap készlet DCX-M 40-63A 24mod | 92455 |  |  | PL1 - Energiaelosztási megoldások | 0097 | XL3 800/4000 elosztószekrények | 1 | 1 | db | 3245060211202 |  | 3245060211202 |  | 8538909999 | 5012 |  | 5012 |  | 26.221
021121 | LG-021121 | XL3 előlap és szerelőlap készlet DCX-M 100-160A 24mod | 83730 |  |  | PL1 - Energiaelosztási megoldások | 0097 | XL3 800/4000 elosztószekrények | 1 | 1 | db | 3245060211219 |  | 3245060211219 |  | 8538909999 | 3548 |  | 3548 |  | 10.206
021122 | LG-021122 | XL3 előlap és szerelőlap készlet DCX-M 200-400A 24mod | 89458 |  |  | PL1 - Energiaelosztási megoldások | 0097 | XL3 800/4000 elosztószekrények | 1 | 1 | db | 3245060211226 |  | 3245060211226 |  | 8538909999 | 5784 |  | 5784 |  | 14.742
021123 | LG-021123 | XL3 előlap és szerelőlap készlet vízsz DCX-M 630-800A 24mod | 110201 |  |  | PL1 - Energiaelosztási megoldások | 0097 | XL3 800/4000 elosztószekrények | 1 | 1 | db | 3245060211233 |  | 3245060211233 |  | 8538909999 | 6504 |  | 6504 |  | 24.633
021124 | LG-021124 | XL3 előlap és szerelőlap készlet vízsz DCX-M 1000-1250A 24mod | 110744 |  |  | PL1 - Energiaelosztási megoldások | 0097 | XL3 800/4000 elosztószekrények | 1 | 1 | db | 3245060211240 |  | 3245060211240 | 3414972014588 | 8538909999 | 9666 |  | 9666 |  | 52.369
021125 | LG-021125 | XL3 előlap és szerelőlap készlet vízsz DCX-M 1600A 24mod | 87333 |  |  | PL1 - Energiaelosztási megoldások | 0097 | XL3 800/4000 elosztószekrények | 1 | 1 | db | 3245060211257 |  | 3245060211257 |  | 8538909999 | 15027.47 |  | 13649 |  | 139.7
021127 | LG-021127 | XL3 előlap és szerelőlap készlet vízsz DCX-M 100-160A 24mod | 89891 |  |  | PL1 - Energiaelosztási megoldások | 0097 | XL3 800/4000 elosztószekrények | 1 | 1 | db | 3245060211271 |  | 3245060211271 |  | 8538909999 | 5322 |  | 5322 |  | 14.742
021128 | LG-021128 | XL3 előlap és szerelőlap készlet vízsz DCX-M 200-400A 24mod | 94807 |  |  | PL1 - Energiaelosztási megoldások | 0097 | XL3 800/4000 elosztószekrények | 1 | 1 | db | 3245060211288 |  | 3245060211288 |  | 8538909999 | 6443 |  | 6443 |  | 19.958
021129 | LG-021129 | XL3 előlap és szerelőlap készlet DCX-M 630-800A 24mod | 120474 |  |  | PL1 - Energiaelosztási megoldások | 0097 | XL3 800/4000 elosztószekrények | 1 | 1 | db | 3245060211295 |  | 3245060211295 |  | 8538909999 | 7927 |  | 7927 |  | 40.163
021130 | LG-021130 | XL3 6300 állószekrény magasító keret 475mm mély | 762035 |  |  | PL1 - Energiaelosztási megoldások | 0097 | XL3 800/4000 elosztószekrények | 1 | 1 | db | 3245060211301 |  | 3245060211301 | 3414972656405 | 85389099 | 36832 |  | 38459 |  | 85.922
021131 | LG-021131 | XL3 6300 állószekrény magasító keret 725mm mély | 833936 |  |  | PL1 - Energiaelosztási megoldások | 0097 | XL3 800/4000 elosztószekrények | 1 | 1 | db | 3245060211318 |  | 3245060211318 | 3414972656412 | 85389099 | 44532 |  | 46778 |  | 128.041
021132 | LG-021132 | XL3 6300 állószekrény magasító keret 975mm mély | 918011 |  |  | PL1 - Energiaelosztási megoldások | 0097 | XL3 800/4000 elosztószekrények | 1 | 1 | db | 3245060211325 |  | 3245060211325 | 3414972229432 | 8538909999 | 55915.2 |  | 50000 |  | 153.599
021133 | LG-021133 | XL3 6300 állószekrény tető-alap egység 475mm mély | 803159 |  |  | PL1 - Energiaelosztási megoldások | 0097 | XL3 800/4000 elosztószekrények | 1 | 1 | db | 3245060211332 |  | 3245060211332 | 3414971924970 | 85389099 | 47600 |  | 47600 |  | 216
021134 | LG-021134 | XL3 6300 állószekrény tető-alap egység 725mm mély | 860034 |  |  | PL1 - Energiaelosztási megoldások | 0097 | XL3 800/4000 elosztószekrények | 1 | 1 | db | 3245060211349 |  | 3245060211349 | 3245060211349 | 85389099 | 63600 |  | 63600 |  | 324
021135 | LG-021135 | XL3 6300 állószekrény tető-alap egység 975mm mély | 999267 |  |  | PL1 - Energiaelosztási megoldások | 0097 | XL3 800/4000 elosztószekrények | 1 | 1 | db | 3245060211356 |  | 3245060211356 | 3245060211356 | 8538909999 | 74649 |  | 74649 |  | 432
021136 | LG-021136 | XL3 6300 állószekrény tartóoszlop készlet | 489004 |  |  | PL1 - Energiaelosztási megoldások | 0097 | XL3 800/4000 elosztószekrények | 1 | 1 | db | 3245060211363 |  | 3245060211363 | 3414971924987 | 8538909999 | 29958.4 |  | 29800 |  | 45.248
021137 | LG-021137 | XL3 6300 állószekrény előlaptartó borda | 312939 |  |  | PL1 - Energiaelosztási megoldások | 0097 | XL3 800/4000 elosztószekrények | 1 | 1 | db | 3245060211370 |  | 3245060211370 |  | 8538909999 | 30504.24 |  | 30100 |  | 48.279
021138 | LG-021138 | XL3 6300 állószekrény készülékrögzítő lemez, DMX3 3P/4P fix | 246057 |  |  | PL1 - Energiaelosztási megoldások | 0097 | XL3 800/4000 elosztószekrények | 1 | 1 | db | 3245060211387 |  | 3245060211387 |  | 8538909999 | 13200 |  | 13200 |  | 62.594
021139 | LG-021139 | XL3 6300 állószekrény fém előlap, DMX3 3P/4P fix/kocsizható | 72648 |  |  | PL1 - Energiaelosztási megoldások | 0097 | XL3 800/4000 elosztószekrények | 1 | 1 | db | 3245060211394 |  | 3245060211394 |  | 8538909999 | 7900 |  | 7900 |  | 32.612
021140 | LG-021140 | XL3 6300 állószekrény készülékrögzítő lemez, DMX3 3P/4P kocsizható | 246057 |  |  | PL1 - Energiaelosztási megoldások | 0097 | XL3 800/4000 elosztószekrények | 1 | 1 | db | 3245060211400 |  | 3245060211400 |  | 8538909999 | 13500 |  | 13300 |  | 62.594
021141 | LG-021141 | XL3 6300 állószekrény hátlap, 1300mm széles | 444944 |  |  | PL1 - Energiaelosztási megoldások | 0097 | XL3 800/4000 elosztószekrények | 1 | 1 | db | 3245060211417 |  | 3245060211417 |  | 8538909999 | 42200 |  | 42200 |  | 128.4
021142 | LG-021142 | XL3 6300 állószekrény kalapsín készlet, 36mod | 55212 |  |  | PL1 - Energiaelosztási megoldások | 0097 | XL3 800/4000 elosztószekrények | 1 | 1 | db | 3245060211424 |  | 3245060211424 |  | 8538909999 | 1947 |  | 1947 |  | 16.225
021144 | LG-021144 | XL3 6300 állószekrény tömör fém előlap, 200mm magas | 45824 |  |  | PL1 - Energiaelosztási megoldások | 0097 | XL3 800/4000 elosztószekrények | 1 | 1 | db | 3245060211448 |  | 3245060211448 |  | 8538909999 | 3400 |  | 3400 |  | 11.572
021145 | LG-021145 | XL3 6300 állószekrény tömör fém előlap, 400mm magas | 54928 |  |  | PL1 - Energiaelosztási megoldások | 0097 | XL3 800/4000 elosztószekrények | 1 | 1 | db | 3245060211455 |  | 3245060211455 |  | 8538909999 | 6100 |  | 6100 |  | 22.092
021146 | LG-021146 | XL3 6300 állószekrény rekesz szett DMX3 2500/4000 | 1217790 |  |  | PL1 - Energiaelosztási megoldások | 0097 | XL3 800/4000 elosztószekrények | 1 | 1 | db | 3245060211462 |  | 3245060211462 |  | 8538909999 | 62466 |  | 60300 |  | 122.85
021147 | LG-021147 | XL3 6300 állószekrény vízszintes gyűjtősín elválasztó 6300A-ig U alakú | 71400 |  |  | PL1 - Energiaelosztási megoldások | 0097 | XL3 800/4000 elosztószekrények | 1 | 1 | db | 3245060211479 |  | 3245060211479 |  | 8538909999 | 3600 |  | 3600 |  | 15.125
021148 | LG-021148 | XL3 6300 állószekrény IP30 burkolat készlet | 72633 |  |  | PL1 - Energiaelosztási megoldások | 0097 | XL3 800/4000 elosztószekrények | 2 | 2 | db | 3245060211486 | 3245060211486 | 3414971547674 | 3414971547681 | 8538909999 | 2050 | 1759 | 4100 | 5.235 | 32.659
021149 | LG-021149 | XL3 6300 állószekrény vízszintes elválasztó készlet DMX3 6300 | 241890 |  |  | PL1 - Energiaelosztási megoldások | 0097 | XL3 800/4000 elosztószekrények | 1 | 1 | db | 3245060211493 |  | 3245060211493 | 3414970308771 | 8538909999 | 8960.6 |  | 8050 |  | 20.493
021208 | LG-021208 | XL3 4000 fém előlap 400mm függőleges DPX3 160/250 rot hajtással | 59081 |  |  | PL1 - Energiaelosztási megoldások | 0097 | XL3 800/4000 elosztószekrények | 1 | 1 | db | 3245060212087 |  | 3245060212087 | 3414971924994 | 85389099 | 2973 |  | 2973 |  | 11.255
021209 | LG-021209 | XL3 4000 fém előlap 200mm 24mod csuklópántos | 42048 |  |  | PL1 - Energiaelosztási megoldások | 0097 | XL3 800/4000 elosztószekrények | 1 | 1 | db | 3245060212094 |  | 3245060212094 | 3414972460224 | 8538909999 | 1497 |  | 1497 |  | 6.405
021211 | LG-021211 | XL3 4000 fém előlap 400mm függőleges DPX3 160/250, mot hajtással/anélkül | 47178 |  |  | PL1 - Energiaelosztási megoldások | 0097 | XL3 800/4000 elosztószekrények | 1 | 1 | db | 3245060212117 |  | 3245060212117 | 3414971925007 | 85389099 | 2786 |  | 2786 |  | 11.255
021213 | LG-021213 | XL3 4000 fém előlap 200mm vízszintes DPX3 160/250, mot hajtással | 49228 |  |  | PL1 - Energiaelosztási megoldások | 0097 | XL3 800/4000 elosztószekrények | 1 | 10 | db | 3245060212131 | 3245060212131 | 3414971546875 | 3414971546882 | 8538909999 | 1431 | 1431 | 14932 | 2.58 | 30.317
021217 | LG-021217 | XL3 4000 fém előlap 300mm kihúzható vízszintes DPX630-hoz | 35448 |  |  | PL1 - Energiaelosztási megoldások | 0097 | XL3 800/4000 elosztószekrények | 1 | 1 | db | 3245060212179 |  | 3245060212179 |  | 8538909999 | 2199 |  | 2199 |  | 8.699
021218 | LG-021218 | XL3 4000 fém előlap 300mm kikocsizható vízszintes DPX630-hoz | 39904 |  |  | PL1 - Energiaelosztási megoldások | 0097 | XL3 800/4000 elosztószekrények | 1 | 1 | db | 3245060212186 |  | 3245060212186 |  | 8538909999 | 2165 |  | 2165 |  | 8.699
021219 | LG-021219 | XL3 4000 fém előlap 300mm kikocsizható vízszintes DPX630+motoroshoz | 39151 |  |  | PL1 - Energiaelosztási megoldások | 0097 | XL3 800/4000 elosztószekrények | 1 | 1 | db | 3245060212193 |  | 3245060212193 | 3414970949103 | 8538909999 | 2385 |  | 2385 |  | 5.673
021224 | LG-021224 | XL3 4000 fém előlap 300mm kihúzható vízszintes DPX250-hez | 39960 |  |  | PL1 - Energiaelosztási megoldások | 0097 | XL3 800/4000 elosztószekrények | 1 | 10 | db | 3245060212247 | 3245060212247 | 3414971546912 | 3414971546929 | 8538909999 | 1606 | 1397 | 14347 | 1.917 | 24.908
021226 | LG-021226 | XL3 4000 fém előlap 300mm kikocsizható vízszintes DPX250-hez | 46108 |  |  | PL1 - Energiaelosztási megoldások | 0097 | XL3 800/4000 elosztószekrények | 1 | 1 | db | 3245060212261 |  | 3245060212261 |  | 8538909999 | 2164 |  | 2164 |  | 8.699
021227 | LG-021227 | XL3 4000 fém előlap 300mm kikocsizható vízszintes DPX250+motoroshoz | 46108 |  |  | PL1 - Energiaelosztási megoldások | 0097 | XL3 800/4000 elosztószekrények | 1 | 1 | db | 3245060212278 |  | 3245060212278 |  | 8538909999 | 2188 |  | 2188 |  | 8.699
021234 | LG-021234 | XL3 4000 fém előlap 400mm vízszintes DPX1600-hoz | 41189 |  |  | PL1 - Energiaelosztási megoldások | 0097 | XL3 800/4000 elosztószekrények | 1 | 1 | db | 3245060212346 |  | 3245060212346 |  | 8538909999 | 2895.2 |  | 2610 |  | 11.255
021235 | LG-021235 | XL3 4000 fém előlap 400mm vízszintes DPX1600+rot/mot-hoz | 57802 |  |  | PL1 - Energiaelosztási megoldások | 0097 | XL3 800/4000 elosztószekrények | 1 | 1 | db | 3245060212353 |  | 3245060212353 |  | 8538909999 | 2801 |  | 2801 |  | 11.255
021239 | LG-021239 | XL3 800 üveg ajtó domború 600x660 | 0 | Megszűnt termék! | M | PL1 - Energiaelosztási megoldások | 0097 | XL3 800/4000 elosztószekrények | 1 | 1 | db |  |  |  |  | 8538909999 | 5860 |  | 6812 |  | 50.077
021251 | LG-021251 | XL3 800 teli ajtó domború 1000x660 | 146890 |  |  | PL1 - Energiaelosztási megoldások | 0097 | XL3 800/4000 elosztószekrények | 1 | 1 | db | 3245060212513 |  | 3245060212513 | 3414970375315 | 85389099 | 9668 |  | 9668 |  | 59.616
021252 | LG-021252 | XL3 800 teli ajtó domború 1200x660 | 152794 |  |  | PL1 - Energiaelosztási megoldások | 0097 | XL3 800/4000 elosztószekrények | 1 | 1 | db | 3245060212520 |  | 3245060212520 | 3414970375322 | 85389099 | 11077 |  | 11077 |  | 70.656 | X
021253 | LG-021253 | XL3 800 teli ajtó domború 1400x660 | 222366 |  |  | PL1 - Energiaelosztási megoldások | 0097 | XL3 800/4000 elosztószekrények | 1 | 1 | db | 3245060212537 |  | 3245060212537 | 3414970375339 | 85389099 | 13611 |  | 13611 |  | 81.696 | X
021254 | LG-021254 | XL3 800 teli ajtó domború 1800x660 | 229483 |  |  | PL1 - Energiaelosztási megoldások | 0097 | XL3 800/4000 elosztószekrények | 1 | 1 | db | 3245060212544 |  | 3245060212544 | 3414971925014 | 85389099 | 16600 |  | 16600 |  | 103.776 | X
021256 | LG-021256 | XL3 800 teli ajtó domború 1000x910 | 164586 |  |  | PL1 - Energiaelosztási megoldások | 0097 | XL3 800/4000 elosztószekrények | 1 | 1 | db | 3245060212568 |  | 3245060212568 | 3414970375346 | 85389099 | 12793 |  | 12793 |  | 81.216
021257 | LG-021257 | XL3 800 teli ajtó domború 1200x910 | 176388 |  |  | PL1 - Energiaelosztási megoldások | 0097 | XL3 800/4000 elosztószekrények | 1 | 1 | db | 3245060212575 |  | 3245060212575 | 3414970375353 | 85389099 | 15017 |  | 15017 |  | 96.256
021258 | LG-021258 | XL3 800 teli ajtó domború 1400x910 | 240947 |  |  | PL1 - Energiaelosztási megoldások | 0097 | XL3 800/4000 elosztószekrények | 1 | 1 | db | 3245060212582 |  | 3245060212582 | 3414970375360 | 85389099 | 17400 |  | 17400 |  | 111.296
021259 | LG-021259 | XL3 800 teli ajtó domború 1800x910 | 247169 |  |  | PL1 - Energiaelosztási megoldások | 0097 | XL3 800/4000 elosztószekrények | 1 | 1 | db | 3245060212599 |  | 3245060212599 | 3414970375377 | 85389099 | 21500 |  | 21500 |  | 141.376 | X
021260 | LG-021260 | XL3 800 üveg ajtó domború 800x660 | 154126 |  |  | PL1 - Energiaelosztási megoldások | 0097 | XL3 800/4000 elosztószekrények | 1 | 1 | db | 3245060212605 |  | 3245060212605 | 3414972011525 | 85389099 | 8318 |  | 8318 |  | 48.576
021261 | LG-021261 | XL3 800 üveg ajtó domború 1000x660 | 164586 |  |  | PL1 - Energiaelosztási megoldások | 0097 | XL3 800/4000 elosztószekrények | 1 | 1 | db | 3245060212612 |  | 3245060212612 | 3414970375391 | 85389099 | 9633 |  | 9633 |  | 59.616
021262 | LG-021262 | XL3 800 üveg ajtó domború 1200x660 | 176388 |  |  | PL1 - Energiaelosztási megoldások | 0097 | XL3 800/4000 elosztószekrények | 1 | 1 | db | 3245060212629 |  | 3245060212629 | 3414970375407 | 85389099 | 11400 |  | 11400 |  | 70.656
021263 | LG-021263 | XL3 800 üveg ajtó domború 1400x660 | 245602 |  |  | PL1 - Energiaelosztási megoldások | 0097 | XL3 800/4000 elosztószekrények | 1 | 1 | db | 3245060212636 |  | 3245060212636 | 3414970375414 | 85389099 | 14000 |  | 14000 |  | 81.696
021264 | LG-021264 | XL3 800 üveg ajtó domború 1800x660 | 258974 |  |  | PL1 - Energiaelosztási megoldások | 0097 | XL3 800/4000 elosztószekrények | 1 | 1 | db | 3245060212643 |  | 3245060212643 | 3414970375421 | 85389099 | 17000 |  | 17000 |  | 103.776 | X
021266 | LG-021266 | XL3 800 üveg ajtó domború 1000x910 | 188707 |  |  | PL1 - Energiaelosztási megoldások | 0097 | XL3 800/4000 elosztószekrények | 1 | 1 | db | 3245060212667 |  | 3245060212667 | 3414971584235 | 85389099 | 13000 |  | 13000 |  | 81.216
021267 | LG-021267 | XL3 800 üveg ajtó domború 1200x910 | 199986 |  |  | PL1 - Energiaelosztási megoldások | 0097 | XL3 800/4000 elosztószekrények | 1 | 1 | db | 3245060212674 |  | 3245060212674 | 3414971016439 | 85389099 | 15400 |  | 15400 |  | 96.256
021268 | LG-021268 | XL3 800 üveg ajtó domború 1400x910 | 264875 |  |  | PL1 - Energiaelosztási megoldások | 0097 | XL3 800/4000 elosztószekrények | 1 | 1 | db | 3245060212681 |  | 3245060212681 | 3414970375445 | 85389099 | 18000 |  | 18000 |  | 111.296 | X
021269 | LG-021269 | XL3 800 üveg ajtó domború 1800x910 | 294367 |  |  | PL1 - Energiaelosztási megoldások | 0097 | XL3 800/4000 elosztószekrények | 1 | 1 | db | 3245060212698 |  | 3245060212698 | 3414970375452 | 85389099 | 21711 |  | 21711 |  | 141.376 | X
021271 | LG-021271 | XL3 800 teli ajtó IP55 lapos 1000x700 | 158689 |  |  | PL1 - Energiaelosztási megoldások | 0097 | XL3 800/4000 elosztószekrények | 1 | 1 | db | 3245060212711 |  | 3245060212711 | 3414970375469 | 85389099 | 10978 |  | 10978 |  | 32.832
021272 | LG-021272 | XL3 800 teli ajtó IP55 lapos 1200x700 | 164586 |  |  | PL1 - Energiaelosztási megoldások | 0097 | XL3 800/4000 elosztószekrények | 1 | 1 | db | 3245060212728 |  | 3245060212728 | 3414970375476 | 85389099 | 13200 |  | 13200 |  | 38.592
021273 | LG-021273 | XL3 800 teli ajtó IP55 lapos 1400x700 | 240947 |  |  | PL1 - Energiaelosztási megoldások | 0097 | XL3 800/4000 elosztószekrények | 1 | 1 | db | 3245060212735 |  | 3245060212735 | 3414970375483 | 85389099 | 14898 |  | 14898 |  | 44.352
021274 | LG-021274 | XL3 800 teli ajtó IP55 lapos 1800x700 | 241277 |  |  | PL1 - Energiaelosztási megoldások | 0097 | XL3 800/4000 elosztószekrények | 1 | 1 | db | 3245060212742 |  | 3245060212742 | 3414970375490 | 85389099 | 20200 |  | 20200 |  | 55.872 | X
021276 | LG-021276 | XL3 800 teli ajtó IP55 lapos 1000x950 | 176388 |  |  | PL1 - Energiaelosztási megoldások | 0097 | XL3 800/4000 elosztószekrények | 1 | 1 | db | 3245060212766 |  | 3245060212766 | 3414970375506 | 85389099 | 14913 |  | 14913 |  | 56.43
021277 | LG-021277 | XL3 800 teli ajtó IP55 lapos 1200x950 | 188186 |  |  | PL1 - Energiaelosztási megoldások | 0097 | XL3 800/4000 elosztószekrények | 1 | 1 | db | 3245060212773 |  | 3245060212773 | 3414970375513 | 85389099 | 17200 |  | 17200 |  | 51.992
021278 | LG-021278 | XL3 800 teli ajtó IP55 lapos 1400x950 | 241277 |  |  | PL1 - Energiaelosztási megoldások | 0097 | XL3 800/4000 elosztószekrények | 1 | 1 | db | 3245060212780 |  | 3245060212780 | 3414970375520 | 85389099 | 19412 |  | 19412 |  | 59.752
021279 | LG-021279 | XL3 800 teli ajtó IP55 lapos 1800x950 | 235373 |  |  | PL1 - Energiaelosztási megoldások | 0097 | XL3 800/4000 elosztószekrények | 1 | 1 | db | 3245060212797 |  | 3245060212797 | 3414970375537 | 85389099 | 23919 |  | 23919 |  | 75.272
021281 | LG-021281 | XL3 800 üveg ajtó IP55 lapos 1000x700 | 184052 |  |  | PL1 - Energiaelosztási megoldások | 0097 | XL3 800/4000 elosztószekrények | 1 | 1 | db | 3245060212810 |  | 3245060212810 | 3414970375544 | 85389099 | 10512 |  | 10512 |  | 32.832
021282 | LG-021282 | XL3 800 üveg ajtó IP55 lapos 1200x700 | 191446 |  |  | PL1 - Energiaelosztási megoldások | 0097 | XL3 800/4000 elosztószekrények | 1 | 1 | db | 3245060212827 |  | 3245060212827 | 3414970375551 | 85389099 | 12966 |  | 12966 |  | 38.592
021283 | LG-021283 | XL3 800 üveg ajtó IP55 lapos 1400x700 | 233302 |  |  | PL1 - Energiaelosztási megoldások | 0097 | XL3 800/4000 elosztószekrények | 1 | 1 | db | 3245060212834 |  | 3245060212834 | 3414970375568 | 85389099 | 15158 |  | 15158 |  | 44.352
021284 | LG-021284 | XL3 800 üveg ajtó IP55 lapos 1800x700 | 257912 |  |  | PL1 - Energiaelosztási megoldások | 0097 | XL3 800/4000 elosztószekrények | 1 | 1 | db | 3245060212841 |  | 3245060212841 | 3414970375575 | 85389099 | 18737 |  | 18737 |  | 55.872
021286 | LG-021286 | XL3 800 üveg ajtó IP55 lapos 1000x950 | 208676 |  |  | PL1 - Energiaelosztási megoldások | 0097 | XL3 800/4000 elosztószekrények | 1 | 1 | db | 3245060212865 |  | 3245060212865 |  | 85389099 | 12900 |  | 12900 |  | 56.43
021287 | LG-021287 | XL3 800 üveg ajtó IP55 lapos 1200x950 | 239454 |  |  | PL1 - Energiaelosztási megoldások | 0097 | XL3 800/4000 elosztószekrények | 1 | 1 | db | 3245060212872 |  | 3245060212872 |  | 85389099 | 16000 |  | 16000 |  | 51.992
021288 | LG-021288 | XL3 800 üveg ajtó IP55 lapos 1400x950 | 249569 |  |  | PL1 - Energiaelosztási megoldások | 0097 | XL3 800/4000 elosztószekrények | 1 | 1 | db | 3245060212889 |  | 3245060212889 | 3414970375599 | 85389099 | 20240 |  | 19000 |  | 74.97
021289 | LG-021289 | XL3 800 üveg ajtó IP55 lapos 1800x950 | 288697 |  |  | PL1 - Energiaelosztási megoldások | 0097 | XL3 800/4000 elosztószekrények | 1 | 1 | db | 3245060212896 |  | 3245060212896 | 3414970375605 | 85389099 | 22400 |  | 22400 |  | 75.272
021291 | LG-021291 | XL3 előlap 400mm 24mod DPX250+motoros forrásátkapcsolóhoz csuklópántos | 56985 |  |  | PL1 - Energiaelosztási megoldások | 0097 | XL3 800/4000 elosztószekrények | 1 | 1 | db | 3245060212919 |  | 3245060212919 |  | 85389099 | 2670 |  | 2670 |  | 11.255
021501 | LG-021501 | Lexic biztosítóaljzat 1P 14 x51 SP51 | 15029 |  |  | PL1 - Energiaelosztási megoldások | 0700 | SP szakaszolható biztosítóaljzatok | 5 | 50 | db | 3245060215019 | 3414971661288 | 3414971659780 | 3414971659797 | 8536105090 | 168.3 | 626 | 6560 | 2.006 | 26.298 | X
021502 | LG-021502 | Lexic biztosítóaljzat 1P+N 14 x51 SP51 | 34735 |  |  | PL1 - Energiaelosztási megoldások | 0700 | SP szakaszolható biztosítóaljzatok | 1 | 30 | db | 3245060215026 | 3245060215026 | 3414971659803 | 3414971659810 | 8536105090 | 273 | 273 | 8490 | 0.716 | 23.128
021503 | LG-021503 | Lexic biztosítóaljzat 2P 14 x51 SP51 | 31261 |  |  | PL1 - Energiaelosztási megoldások | 0700 | SP szakaszolható biztosítóaljzatok | 1 | 30 | db | 3245060215033 | 3245060215033 | 3414971659827 | 3414970516466 | 8536105090 | 256 | 256 | 7980 | 0.716 | 23.128
021504 | LG-021504 | Lexic biztosítóaljzat 3P 14 x51 SP51 | 43793 |  |  | PL1 - Energiaelosztási megoldások | 0700 | SP szakaszolható biztosítóaljzatok | 1 | 10 | db | 3245060215040 | 3245060215040 | 3414971659834 | 3414971659841 | 85361050 | 495 | 379 | 4090 | 0.931 | 15.01 | X
021505 | LG-021505 | Lexic biztosítóaljzat 3P+N 14 x51 SP51 | 58050 |  |  | PL1 - Energiaelosztási megoldások | 0700 | SP szakaszolható biztosítóaljzatok | 1 | 10 | db | 3245060215057 | 3245060215057 | 3414971661394 | 3414971659858 | 8536105090 | 789.8 | 508 | 5380 | 1.563 | 22.88 | X
021601 | LG-021601 | Lexic biztosítóaljzat 1P 22 x58 SP58 | 24869 |  |  | PL1 - Energiaelosztási megoldások | 0700 | SP szakaszolható biztosítóaljzatok | 3 | 30 | db | 3245060216016 | 3414971661301 | 3414971659926 | 3414971659933 | 8536109090 | 293.7 | 643 | 6840 | 2.363 | 32.4 | X
021604 | LG-021604 | Lexic biztosítóaljzat 3P 22 x58 SP58 | 73170 |  |  | PL1 - Energiaelosztási megoldások | 0700 | SP szakaszolható biztosítóaljzatok | 1 | 10 | db | 3245060216047 | 3245060216047 | 3414971659940 | 3414971659957 | 85361090 | 938.3 | 654 | 7304 | 2.363 | 32.4 | X
021605 | LG-021605 | Lexic biztosítóaljzat 3P+N 22 x58 SP58 | 99207 |  |  | PL1 - Energiaelosztási megoldások | 0700 | SP szakaszolható biztosítóaljzatok | 1 | 10 | db | 3245060216054 | 3245060216054 | 3414971659964 | 3414971659971 | 8536109090 | 1214.4 | 851 | 8810 | 2.363 | 32.4 | X
021692 | LG-021692 | Lexic SP 51/58 váltó segédérintkező 250V 5A | 11568 |  |  | PL1 - Energiaelosztási megoldások | 0700 | SP szakaszolható biztosítóaljzatok | 6 | 120 | db | 3245060216924 | 3414971661325 | 3414971660021 | 3414971660038 | 85365080 | 35.2 | 157 | 3646 | 0.693 | 17.16
021695 | LG-021695 | SP tart. mikrokapcsoló SP51 és SP58-hoz | 4555 |  |  | PL1 - Energiaelosztási megoldások | 0700 | SP szakaszolható biztosítóaljzatok | 10 | 1000 | db | 3245060216955 | 3414971661332 | 3414971660045 | 3414971660052 | 85365080 | 7 | 65 | 7255 | 0.266 | 32.4
021696 | LG-021696 | SP 51/58 összekötő fogantyú vágható 300mm | 3473 |  |  | PL1 - Energiaelosztási megoldások | 0700 | SP szakaszolható biztosítóaljzatok | 5 | 100 | db | 3245060216962 | 3414971661349 | 3414971660069 | 3414971660076 | 8538909999 | 54 | 234 | 4980 | 1.432 | 32.4
021698 | LG-021698 | SP 51/58 biztonsági lakattartó o5mm | 3822 |  |  | PL1 - Energiaelosztási megoldások | 0700 | SP szakaszolható biztosítóaljzatok | 10 | 100 | db | 3245060216986 | 3414971661356 | 3414971660083 | 3414971660090 | 85389099 | 11.7 | 117 | 1405 | 0.758 | 9.294
022101 | LG-022101 | Főkapcsoló 3P 20A | 19479 |  |  | PL5 - Segédanyagok és ipari alkalmazások | 0805 | Motorindító főkapcsolók | 1 | 12 | db | 3245060221010 | 3245060221010 | 3414971804746 | 3414971804753 | 85365080 | 158 | 158 | 2116 | 0.534 | 11.662
022102 | LG-022102 | Főkapcsoló 3P 25A | 19911 |  |  | PL5 - Segédanyagok és ipari alkalmazások | 0805 | Motorindító főkapcsolók | 1 | 12 | db | 3245060221027 | 3245060221027 | 3414972472418 |  | 8536508090 | 226 | 226 | 2888 | 0.534 | 11.662 | X
022103 | LG-022103 | Főkapcsoló 3P 32A | 20009 |  |  | PL5 - Segédanyagok és ipari alkalmazások | 0805 | Motorindító főkapcsolók | 1 | 12 | db | 3245060221034 | 3245060221034 | 3414972472425 | 3414972499712 | 85365080 | 226 | 226 | 3012 | 0.534 | 11.662 | X
022104 | LG-022104 | Főkapcsoló 3P 50A | 41050 |  |  | PL5 - Segédanyagok és ipari alkalmazások | 0805 | Motorindító főkapcsolók | 1 | 12 | db | 3245060221041 | 3245060221041 | 3414971804760 | 3414971804777 | 8536508090 | 344 | 344 | 4481 | 1.005 | 15.01
022105 | LG-022105 | Főkapcsoló 3P 63A | 38721 |  |  | PL5 - Segédanyagok és ipari alkalmazások | 0805 | Motorindító főkapcsolók | 1 | 12 | db | 3245060221058 | 3245060221058 | 3414971804784 | 3414971804791 | 8536508090 | 344 | 344 | 4477 | 1.005 | 15.01 | X
022106 | LG-022106 | Főkapcsoló 3P 80A | 67434 |  |  | PL5 - Segédanyagok és ipari alkalmazások | 0805 | Motorindító főkapcsolók | 1 | 12 | db | 3245060221065 | 3245060221065 | 3414971804807 | 3414971804814 | 8536508090 | 549 | 549 | 6900 | 1.563 | 22.88
022107 | LG-022107 | Főkapcsoló 3P 100A | 71489 |  |  | PL5 - Segédanyagok és ipari alkalmazások | 0805 | Motorindító főkapcsolók | 1 | 12 | db | 3245060221072 | 3245060221072 | 3414971804821 | 3414971804838 | 8536508090 | 546 | 546 | 6858 | 1.563 | 22.88
022109 | LG-022109 | Főkapcsoló 3P 20A Z+Ny érintkezővel | 40164 |  |  | PL5 - Segédanyagok és ipari alkalmazások | 0805 | Motorindító főkapcsolók | 1 | 12 | db | 3245060221096 | 3245060221096 | 3414971804845 | 3414971804852 | 8536508090 | 196.9 | 179 | 2354 | 0.534 | 11.662
022110 | LG-022110 | Ajtós főkapcsoló alapegység 3P 25A | 8567 |  |  | PL5 - Segédanyagok és ipari alkalmazások | 0805 | Motorindító főkapcsolók | 1 | 12 | db | 3245060221102 | 3245060221102 | 3414972472449 |  | 85365080 | 203.5 | 180 | 2337 | 0.534 | 11.662
022111 | LG-022111 | Főkapcsoló 4P 20A | 20736 |  |  | PL5 - Segédanyagok és ipari alkalmazások | 0805 | Motorindító főkapcsolók | 1 | 12 | db | 3245060221119 | 3245060221119 | 3414971804869 | 3414971804876 | 8536508090 | 163 | 163 | 2167 | 0.534 | 11.662
022112 | LG-022112 | Főkapcsoló 4P 25A | 28004 |  |  | PL5 - Segédanyagok és ipari alkalmazások | 0805 | Motorindító főkapcsolók | 1 | 12 | db | 3245060221126 | 3245060221126 | 3414972472456 |  | 8536508090 | 265 | 265 | 3480 | 0.534 | 11.662
022113 | LG-022113 | Főkapcsoló 4P 32A | 27952 |  |  | PL5 - Segédanyagok és ipari alkalmazások | 0805 | Motorindító főkapcsolók | 1 | 12 | db | 3245060221133 | 3245060221133 | 3414972472463 | 3414972801577 | 8536508090 | 268 | 268 | 3417 | 0.534 | 11.662
022114 | LG-022114 | Főkapcsoló 4P 50A | 46607 |  |  | PL5 - Segédanyagok és ipari alkalmazások | 0805 | Motorindító főkapcsolók | 1 | 12 | db | 3245060221140 | 3245060221140 | 3414972472487 |  | 8536508090 | 425 | 425 | 5391 | 1.005 | 15.01
022115 | LG-022115 | Főkapcsoló 4P 63A | 54742 |  |  | PL5 - Segédanyagok és ipari alkalmazások | 0805 | Motorindító főkapcsolók | 1 | 12 | db | 3245060221157 | 3245060221157 | 3414971804883 | 3414971804890 | 8536508090 | 460.9 | 419 | 5388 | 1.005 | 15.01
022116 | LG-022116 | Főkapcsoló 4P 80A | 115725 |  |  | PL5 - Segédanyagok és ipari alkalmazások | 0805 | Motorindító főkapcsolók | 1 | 12 | db | 3245060221164 | 3245060221164 | 3414971804906 | 3414971804913 | 8536508090 | 690 | 690 | 8595 | 1.563 | 22.88
022117 | LG-022117 | Főkapcsoló 4P 100A | 115725 |  |  | PL5 - Segédanyagok és ipari alkalmazások | 0805 | Motorindító főkapcsolók | 1 | 12 | db | 3245060221171 | 3245060221171 | 3414971804920 | 3414971804937 | 8536508090 | 670 | 670 | 8348 | 1.563 | 22.88
022130 | LG-022130 | Ajtós főkapcsoló alapegység 3P 32A | 8689 |  |  | PL5 - Segédanyagok és ipari alkalmazások | 0805 | Motorindító főkapcsolók | 1 | 12 | db | 3245060221300 | 3245060221300 | 3414971804944 | 3414971804951 | 85365080 | 181 | 181 | 2403 | 0.534 | 11.662 | X
022140 | LG-022140 | Ajtós főkapcsoló alapegység 3P 50A | 14030 |  |  | PL5 - Segédanyagok és ipari alkalmazások | 0805 | Motorindító főkapcsolók | 1 | 12 | db | 3245060221409 | 3245060221409 | 3414971805149 | 3414971805156 | 85365080 | 310 | 310 | 4096 | 1.005 | 15.01
022150 | LG-022150 | Ajtós főkapcsoló alapegység 3P 63A | 14151 |  |  | PL5 - Segédanyagok és ipari alkalmazások | 0805 | Motorindító főkapcsolók | 1 | 12 | db | 3245060221508 | 3245060221508 | 3414971805347 | 3414971805354 | 85365080 | 311 | 311 | 4095 | 1.005 | 15.01
022170 | LG-022170 | Ajtós főkapcsoló alapegység 3P 80A | 29474 |  |  | PL5 - Segédanyagok és ipari alkalmazások | 0805 | Motorindító főkapcsolók | 1 | 12 | db | 3245060221706 | 3245060221706 | 3414971805521 | 3414971805538 | 85365080 | 509 | 509 | 6370 | 1.005 | 15.01
022172 | LG-022172 | Tokozott főkapcsoló 3P 20A | 34689 |  |  | PL5 - Segédanyagok és ipari alkalmazások | 0805 | Motorindító főkapcsolók | 1 | 20 | db | 3245060221720 | 3245060221720 | 3414972472517 |  | 85365080 | 421 | 421 | 8982 | 1.773 | 41.173
022173 | LG-022173 | Tokozott főkapcsoló 3P 25A | 34689 |  |  | PL5 - Segédanyagok és ipari alkalmazások | 0805 | Motorindító főkapcsolók | 1 | 20 | db | 3245060221737 | 3245060221737 | 3414972472524 |  | 85365080 | 422 | 422 | 8740 | 1.773 | 41.173 | X
022174 | LG-022174 | Tokozott főkapcsoló 3P 40A | 65276 |  |  | PL5 - Segédanyagok és ipari alkalmazások | 0805 | Motorindító főkapcsolók | 1 | 4 | db | 3245060221744 | 3245060221744 | 3414971805545 | 3414971805552 | 8536508090 | 933 | 933 | 4141 | 6.304 | 37.125
022175 | LG-022175 | Tokozott főkapcsoló 3P 50A | 86281 |  |  | PL5 - Segédanyagok és ipari alkalmazások | 0805 | Motorindító főkapcsolók | 1 | 4 | db | 3245060221751 | 3245060221751 | 3414971805569 | 3414971805576 | 8536508090 | 905 | 905 | 4140 | 6.304 | 37.125
022176 | LG-022176 | Tokozott főkapcsoló 3P 63A | 84184 |  |  | PL5 - Segédanyagok és ipari alkalmazások | 0805 | Motorindító főkapcsolók | 1 | 4 | db | 3245060221768 | 3245060221768 | 3414971805583 | 3414971805590 | 8536508090 | 1139 | 1139 | 4856 | 6.304 | 37.125
022177 | LG-022177 | Tokozott főkapcsoló 3P 80A | 89204 |  |  | PL5 - Segédanyagok és ipari alkalmazások | 0805 | Motorindító főkapcsolók | 1 | 4 | db | 3245060221775 | 3245060221775 | 3414971805606 | 3414971805613 | 8536508090 | 1107 | 1107 | 4934 | 6.304 | 37.125
022178 | LG-022178 | Tokozott főkapcsoló 3P 12A Z+Ny érintkezővel | 33589 |  |  | PL5 - Segédanyagok és ipari alkalmazások | 0805 | Motorindító főkapcsolók | 1 | 19 | db | 3245060221782 | 3245060221782 | 3414971022218 |  | 8536508090 | 378 | 378 | 7819 | 1.625 | 41.173
022179 | LG-022179 | Tokozott főkapcsoló 3P 20A Z+Ny érintkezővel | 41049 |  |  | PL5 - Segédanyagok és ipari alkalmazások | 0805 | Motorindító főkapcsolók | 1 | 19 | db | 3245060221799 | 3245060221799 | 3414971023864 |  | 8536508090 | 455 | 455 | 9228 | 1.625 | 41.173
022180 | LG-022180 | Ajtós főkapcsoló alapegység 3P 100A | 38240 |  |  | PL5 - Segédanyagok és ipari alkalmazások | 0805 | Motorindító főkapcsolók | 1 | 12 | db | 3245060221805 | 3245060221805 | 3414972538367 |  | 85365080 | 512 | 512 | 6410 | 1.005 | 15.01
022182 | LG-022182 | Tokozott főkapcsoló 4P 20A | 29959 |  |  | PL5 - Segédanyagok és ipari alkalmazások | 0805 | Motorindító főkapcsolók | 1 | 20 | db | 3245060221829 | 3245060221829 | 3414972472548 |  | 8536508090 | 461 | 461 | 9520 | 1.773 | 41.173
022184 | LG-022184 | Tokozott főkapcsoló 4P 40A | 87660 |  |  | PL5 - Segédanyagok és ipari alkalmazások | 0805 | Motorindító főkapcsolók | 1 | 4 | db | 3245060221843 | 3245060221843 | 3414971805620 | 3414971805637 | 8536508090 | 982 | 982 | 4132 | 6.304 | 37.125
022185 | LG-022185 | Tokozott főkapcsoló 4P 50A | 87660 |  |  | PL5 - Segédanyagok és ipari alkalmazások | 0805 | Motorindító főkapcsolók | 1 | 4 | db | 3245060221850 | 3245060221850 | 3414971805644 | 3414971805651 | 8536508090 | 981 | 981 | 4443 | 6.304 | 37.125
022186 | LG-022186 | Tokozott főkapcsoló 4P 63A | 127032 |  |  | PL5 - Segédanyagok és ipari alkalmazások | 0805 | Motorindító főkapcsolók | 1 | 4 | db | 3245060221867 | 3245060221867 | 3414971805668 | 3414971805675 | 8536508090 | 1717 | 1717 | 7463 | 11.969 | 69.6
022187 | LG-022187 | Tokozott főkapcsoló 4P 80A | 127032 |  |  | PL5 - Segédanyagok és ipari alkalmazások | 0805 | Motorindító főkapcsolók | 1 | 4 | db | 3245060221874 | 3245060221874 | 3414971805682 | 3414971805699 | 8536508090 | 1721 | 1721 | 7469 | 11.969 | 69.6
022202 | LG-022202 | Ajtós főkapcsoló kieg fázis 25A | 23688 |  |  | PL5 - Segédanyagok és ipari alkalmazások | 0805 | Motorindító főkapcsolók | 1 | 50 | db | 3245060222024 | 3245060222024 | 3414971805705 | 3414971805712 | 85365080 | 59 | 59 | 3249 | 0.211 | 15.01
022203 | LG-022203 | Ajtós főkapcsoló kieg fázis 32A | 25003 |  |  | PL5 - Segédanyagok és ipari alkalmazások | 0805 | Motorindító főkapcsolók | 1 | 50 | db | 3245060222031 | 3245060222031 | 3414971805729 | 3414971805736 | 85365080 | 59 | 59 | 3304 | 0.211 | 15.01
022204 | LG-022204 | Ajtós főkapcsoló kieg fázis 50A | 32905 |  |  | PL5 - Segédanyagok és ipari alkalmazások | 0805 | Motorindító főkapcsolók | 1 | 20 | db | 3245060222048 | 3245060222048 | 3414971805743 | 3414971805750 | 85365080 | 98 | 98 | 2128 | 0.211 | 9.44
022205 | LG-022205 | Ajtós főkapcsoló kieg fázis 63A | 34215 |  |  | PL5 - Segédanyagok és ipari alkalmazások | 0805 | Motorindító főkapcsolók | 1 | 20 | db | 3245060222055 | 3245060222055 | 3414971805767 | 3414971805774 | 85365080 | 95 | 95 | 2200 | 0.211 | 9.44
022206 | LG-022206 | Ajtós főkapcsoló kieg fázis 80A | 36850 |  |  | PL5 - Segédanyagok és ipari alkalmazások | 0805 | Motorindító főkapcsolók | 1 | 24 | db | 3245060222062 | 3245060222062 | 3414971805781 | 3414971805798 | 85365080 | 175 | 175 | 4398 | 0.369 | 11.662
022207 | LG-022207 | Ajtós főkapcsoló kieg fázis 100A | 38167 |  |  | PL5 - Segédanyagok és ipari alkalmazások | 0805 | Motorindító főkapcsolók | 1 | 24 | db | 3245060222079 | 3245060222079 | 3414971805804 | 3414971805811 | 85365080 | 192.5 | 175 | 4402 | 0.369 | 11.662
022212 | LG-022212 | Ajtós főkapcsoló kieg nulla 25A | 16138 |  |  | PL5 - Segédanyagok és ipari alkalmazások | 0805 | Motorindító főkapcsolók | 1 | 50 | db | 3245060222123 | 3245060222123 | 3414971759596 | 3414971759602 | 85365080 | 59 | 59 | 3245 | 0.211 | 15.01
022213 | LG-022213 | Ajtós főkapcsoló kieg nulla 32A | 17376 |  |  | PL5 - Segédanyagok és ipari alkalmazások | 0805 | Motorindító főkapcsolók | 1 | 50 | db | 3245060222130 | 3245060222130 | 3414971805828 | 3414971805835 | 85365080 | 59 | 59 | 3233 | 0.211 | 15.01
022214 | LG-022214 | Ajtós főkapcsoló kieg nulla 50A | 21107 |  |  | PL5 - Segédanyagok és ipari alkalmazások | 0805 | Motorindító főkapcsolók | 1 | 20 | db | 3245060222147 | 3245060222147 | 3414971805842 | 3414971805859 | 85365080 | 95 | 95 | 2130 | 0.211 | 9.44
022215 | LG-022215 | Ajtós főkapcsoló kieg nulla 63A | 23688 |  |  | PL5 - Segédanyagok és ipari alkalmazások | 0805 | Motorindító főkapcsolók | 1 | 20 | db | 3245060222154 | 3245060222154 | 3414971805866 | 3414971805873 | 85365080 | 106.7 | 97 | 2102 | 0.211 | 9.44
022216 | LG-022216 | Ajtós főkapcsoló kieg nulla 80A | 36850 |  |  | PL5 - Segédanyagok és ipari alkalmazások | 0805 | Motorindító főkapcsolók | 1 | 24 | db | 3245060222161 | 3245060222161 | 3414971805880 | 3414971805897 | 85365080 | 173 | 173 | 4384 | 0.369 | 11.662
022217 | LG-022217 | Ajtós főkapcsoló kieg nulla 100A | 38167 |  |  | PL5 - Segédanyagok és ipari alkalmazások | 0805 | Motorindító főkapcsolók | 1 | 24 | db | 3245060222178 | 3245060222178 | 3414971805903 | 3414971805910 | 85365080 | 174 | 174 | 4384 | 0.369 | 11.662
022222 | LG-022222 | Ajtós főkapcsoló N+PE 25-32A | 29742 |  |  | PL5 - Segédanyagok és ipari alkalmazások | 0805 | Motorindító főkapcsolók | 1 | 50 | db | 3245060222222 | 3245060222222 | 3414971805927 | 3414971805934 | 8538909999 | 57 | 57 | 3170 | 0.211 | 15.01
022223 | LG-022223 | Ajtós főkapcsoló N+PE 50-63A | 31585 |  |  | PL5 - Segédanyagok és ipari alkalmazások | 0805 | Motorindító főkapcsolók | 1 | 20 | db | 3245060222239 | 3245060222239 | 3414971805941 | 3414971805958 | 85389099 | 90 | 90 | 2100 | 0.211 | 9.44
022224 | LG-022224 | Ajtós főkapcsoló N+PE 80-100A | 34215 |  |  | PL5 - Segédanyagok és ipari alkalmazások | 0805 | Motorindító főkapcsolók | 1 | 24 | db | 3245060222246 | 3245060222246 | 3414971805965 | 3414971805972 | 8538909999 | 163 | 163 | 4118 | 0.369 | 11.662
022232 | LG-022232 | Ajtós főkapcsoló 3P kapocs tak. 25-32A | 1841 |  |  | PL5 - Segédanyagok és ipari alkalmazások | 0805 | Motorindító főkapcsolók | 3 | 60 | db | 3245060222321 | 3414971757608 | 3414971757615 | 3414971757622 | 85389099 | 10.667 | 32 | 949 | 0.322 | 8.554
022233 | LG-022233 | Ajtós főkapcsoló 3P kapocs tak. 50-63A | 2632 |  |  | PL5 - Segédanyagok és ipari alkalmazások | 0805 | Motorindító főkapcsolók | 3 | 60 | db | 3245060222338 | 3414971759640 | 3414971759657 | 3414971759664 | 85389099 | 14 | 42 | 1154 | 0.322 | 8.554
022234 | LG-022234 | Ajtós főkapcsoló 3P kapocs tak. 80-100A | 3155 |  |  | PL5 - Segédanyagok és ipari alkalmazások | 0805 | Motorindító főkapcsolók | 3 | 36 | db | 3245060222345 | 3414971759671 | 3414971759688 | 3414971759695 | 85389099 | 23.667 | 71 | 1067 | 0.534 | 11.662
022235 | LG-022235 | Ajtós főkapcsoló kieg blokk kapocs.tak 25-32A | 1875 |  |  | PL5 - Segédanyagok és ipari alkalmazások | 0805 | Motorindító főkapcsolók | 5 | 100 | db | 3245060222352 | 3414971759701 | 3414971759718 | 3414971759725 | 85389099 | 4.18 | 22 | 730 | 0.322 | 8.554
022236 | LG-022236 | Ajtós főkapcsoló kieg blokk kapocs.tak 50-63A | 2632 |  |  | PL5 - Segédanyagok és ipari alkalmazások | 0805 | Motorindító főkapcsolók | 5 | 100 | db | 3245060222369 | 3414971759732 | 3414971759749 | 3414971759756 | 85389099 | 7.41 | 39 | 1077 | 0.322 | 8.554
022237 | LG-022237 | Ajtós főkapcsoló kieg blokk kapocs.tak 80-100A | 0 | Megszűnt termék! | M | PL5 - Segédanyagok és ipari alkalmazások | 0805 | Motorindító főkapcsolók | 5 | 60 | db |  |  |  |  | 8538909999 | 12.35 | 65 | 993 | 0.534 | 11.662
022238 | LG-022238 | Ajtós főkapcsoló Z+Ny | 3946 |  |  | PL5 - Segédanyagok és ipari alkalmazások | 0805 | Motorindító főkapcsolók | 5 | 60 | db | 3245060222383 | 3414971759794 | 3414971759800 | 3414971759817 | 85389099 | 13.2 | 66 | 1021 | 0.534 | 11.662
022250 | LG-022250 | Ajtós főkapcsoló rotációs kar p/s 20 - 63A | 5466 |  |  | PL5 - Segédanyagok és ipari alkalmazások | 0805 | Motorindító főkapcsolók | 1 | 24 | db | 3245060222505 | 3245060222505 | 3414971806146 | 3414971806153 | 85389099 | 66 | 66 | 1764 | 0.369 | 11.662
022252 | LG-022252 | Ajtós főkapcsoló rotációs kar p/s 80 - 100 A | 7630 |  |  | PL5 - Segédanyagok és ipari alkalmazások | 0805 | Motorindító főkapcsolók | 1 | 20 | db | 3245060222529 | 3245060222529 | 3414971806184 | 3414971806191 | 85389099 | 89 | 89 | 2135 | 0.547 | 13.521
022255 | LG-022255 | Ajtós főkapcsoló rotációs kar szürke 20 - 63A | 5466 |  |  | PL5 - Segédanyagok és ipari alkalmazások | 0805 | Motorindító főkapcsolók | 1 | 24 | db | 3245060222550 | 3245060222550 | 3414971806207 | 3414971806214 | 8538909999 | 65 | 65 | 1770 | 0.369 | 11.662 | X
022257 | LG-022257 | Ajtós főkapcsoló rotációs kar szürke 80 - 100 A | 7630 |  |  | PL5 - Segédanyagok és ipari alkalmazások | 0805 | Motorindító főkapcsolók | 1 | 20 | db | 3245060222574 | 3245060222574 | 3414971806245 | 3414971806252 | 8538909999 | 90 | 90 | 2157 | 0.547 | 13.521
022270 | LG-022270 | Főkapcsoló IP65 készlet | 2787 |  |  | PL5 - Segédanyagok és ipari alkalmazások | 0805 | Motorindító főkapcsolók | 5 | 120 | db | 3245060222703 | 3414971759824 | 3414971759831 | 3414971759848 | 8538909999 | 5.7 | 30 | 937 | 0.369 | 11.662
022274 | LG-022274 | Ajtós főkapcsoló megh. készlet, hosszú | 16138 |  |  | PL5 - Segédanyagok és ipari alkalmazások | 0805 | Motorindító főkapcsolók | 1 | 4 | db | 3245060222741 | 3245060222741 | 3414971806344 | 3414971806351 | 8538909999 | 293 | 293 | 1552 | 6.304 | 37.125
022300 | LG-022300 | Vistop 32A 3P mellső, piros kar/sárga fedlap, terhelésszakaszoló kapcsoló sínre | 49436 |  |  | PL1 - Energiaelosztási megoldások | 0845 | Vistop terhelésszakaszoló-kapcsolók | 1 | 20 | db | 3245060223007 | 3245060223007 | 3414970801883 |  | 8536508090 | 290.4 | 225 | 4884 | 0.598 | 15.195
022302 | LG-022302 | Vistop 32A 4P mellső, piros kar/sárga fedlap, terhelésszakaszoló kapcsoló sínre | 57469 |  |  | PL1 - Energiaelosztási megoldások | 0845 | Vistop terhelésszakaszoló-kapcsolók | 1 | 10 | db | 3245060223021 | 3245060223021 | 3414970801890 |  | 8536508090 | 363 | 267 | 2891 | 0.869 | 12.476
022312 | LG-022312 | Vistop 63A 3P mellső, piros kar/sárga fedlap, terhelésszakaszoló kapcsoló sínre | 63095 |  |  | PL1 - Energiaelosztási megoldások | 0845 | Vistop terhelésszakaszoló-kapcsolók | 1 | 10 | db | 3245060223120 | 3245060223120 | 3414970801937 |  | 8536508090 | 849.2 | 542 | 5815 | 2.312 | 28.2
022315 | LG-022315 | Vistop 63A 4P mellső, piros kar/sárga fedlap, terhelésszakaszoló kapcsoló sínre | 68163 |  |  | PL1 - Energiaelosztási megoldások | 0845 | Vistop terhelésszakaszoló-kapcsolók | 1 | 10 | db | 3245060223151 | 3245060223151 | 3414970801944 |  | 8536508090 | 880 | 578 | 6193 | 2.312 | 28.2
022320 | LG-022320 | Vistop 100A 3P mellső, piros kar/sárga fedlap, terhelésszakaszoló kapcsoló sínre | 76577 |  |  | PL1 - Energiaelosztási megoldások | 0845 | Vistop terhelésszakaszoló-kapcsolók | 1 | 10 | db | 3245060223205 | 3245060223205 | 3414970801975 |  | 8536508090 | 806.3 | 645 | 6816 | 2.312 | 28.2
022322 | LG-022322 | Vistop 100A 4P mellső, piros kar/sárga fedlap, terhelésszakaszoló kapcsoló sínre | 83309 |  |  | PL1 - Energiaelosztási megoldások | 0845 | Vistop terhelésszakaszoló-kapcsolók | 1 | 10 | db | 3245060223229 | 3245060223229 | 3414970801982 |  | 8536508090 | 918.5 | 767 | 8049 | 2.312 | 28.2
022334 | LG-022334 | Vistop 125A 3P mellső, piros kar/sárga fedlap, terhelésszakaszoló kapcsoló sínre | 88381 |  |  | PL1 - Energiaelosztási megoldások | 0845 | Vistop terhelésszakaszoló-kapcsolók | 1 | 10 | db | 3245060223342 | 3245060223342 | 3414970802002 |  | 8536508090 | 646 | 646 | 6850 | 2.312 | 28.2
022339 | LG-022339 | Vistop 125A 4P mellső, piros kar/sárga fedlap, terhelésszakaszoló kapcsoló sínre | 102754 |  |  | PL1 - Energiaelosztási megoldások | 0845 | Vistop terhelésszakaszoló-kapcsolók | 1 | 10 | db | 3245060223397 | 3245060223397 | 3414970802019 |  | 8536508090 | 757 | 757 | 7930 | 2.312 | 28.2
022351 | LG-022351 | Vistop 160A 3P mellső, piros kar/sárga fedlap, terhelésszakaszoló kapcsoló sínre | 100878 |  |  | PL1 - Energiaelosztási megoldások | 0845 | Vistop terhelésszakaszoló-kapcsolók | 1 | 10 | db | 3245060223519 | 3245060223519 | 3414970802026 |  | 8536508090 | 715 | 647 | 6884 | 2.312 | 28.2
022353 | LG-022353 | Vistop 160A 4P mellső, piros kar/sárga fedlap, terhelésszakaszoló kapcsoló sínre | 105668 |  |  | PL1 - Energiaelosztási megoldások | 0845 | Vistop terhelésszakaszoló-kapcsolók | 1 | 10 | db | 3245060223533 | 3245060223533 | 3414970802033 |  | 8536508090 | 767 | 767 | 8076 | 2.312 | 28.2
022498 | LG-022498 | Vistop 32A 2P mellső, fekete karral, terhelésszakaszoló kapcsoló | 40649 |  |  | PL1 - Energiaelosztási megoldások | 0845 | Vistop terhelésszakaszoló-kapcsolók | 1 | 20 | db | 3245060224981 | 3245060224981 | 3414970802040 |  | 8536508090 | 204 | 204 | 4380 | 0.598 | 15.195 | X
022500 | LG-022500 | Vistop 32A 3P mellső, fekete karral, terhelésszakaszoló kapcsoló | 45642 |  |  | PL1 - Energiaelosztási megoldások | 0845 | Vistop terhelésszakaszoló-kapcsolók | 1 | 20 | db | 3245060225001 | 3245060225001 | 3414970802057 |  | 8536508090 | 550 | 224 | 4880 | 0.598 | 15.195 | X
022502 | LG-022502 | Vistop 32A 4P mellső, fekete karral, terhelésszakaszoló kapcsoló | 50422 |  |  | PL1 - Energiaelosztási megoldások | 0845 | Vistop terhelésszakaszoló-kapcsolók | 1 | 10 | db | 3245060225025 | 3245060225025 | 3414970802064 |  | 8536508090 | 272 | 272 | 2978 | 0.869 | 12.476 | X
022503 | LG-022503 | Vistop 32A 2P oldalsó, fekete karral, terhelésszakaszoló kapcsoló | 45422 |  |  | PL1 - Energiaelosztási megoldások | 0845 | Vistop terhelésszakaszoló-kapcsolók | 1 | 20 | db | 3245060225032 | 3245060225032 | 3414970802071 | 3414970829092 | 8536508090 | 278 | 278 | 5943 | 1.164 | 28.2
022505 | LG-022505 | Vistop 32A 3P oldalsó, fekete karral, terhelésszakaszoló kapcsoló | 48970 |  |  | PL1 - Energiaelosztási megoldások | 0845 | Vistop terhelésszakaszoló-kapcsolók | 1 | 20 | db | 3245060225056 | 3245060225056 | 3414970802088 | 3414970829108 | 8536508090 | 300 | 300 | 6340 | 1.164 | 35.244
022507 | LG-022507 | Vistop 32A 4P oldalsó, fekete karral, terhelésszakaszoló kapcsoló | 59438 |  |  | PL1 - Energiaelosztási megoldások | 0845 | Vistop terhelésszakaszoló-kapcsolók | 1 | 20 | db | 3245060225070 | 3245060225070 | 3414971482210 | 3414973083743 | 8536508090 | 500 | 340 | 7185 | 1.164 | 28.2 | X
022512 | LG-022512 | Vistop 63A 3P mellső, fekete karral, terhelésszakaszoló kapcsoló sínre | 56091 |  |  | PL1 - Energiaelosztási megoldások | 0845 | Vistop terhelésszakaszoló-kapcsolók | 1 | 10 | db | 3245060225124 | 3245060225124 | 3414971482364 | 3414972368315 | 85365080 | 852.5 | 540 | 5787 | 2.312 | 28.2 | X
022515 | LG-022515 | Vistop 63A 4P mellső, fekete karral, terhelésszakaszoló kapcsoló sínre | 61211 |  |  | PL1 - Energiaelosztási megoldások | 0845 | Vistop terhelésszakaszoló-kapcsolók | 1 | 10 | db | 3245060225155 | 3245060225155 | 3414971482432 | 3414972368322 | 8536508090 | 579 | 579 | 6090 | 2.312 | 28.2 | X
022516 | LG-022516 | Vistop 63A 3P oldalsó, fekete karral, terhelésszakaszoló kapcsoló sínre | 58311 |  |  | PL1 - Energiaelosztási megoldások | 0845 | Vistop terhelésszakaszoló-kapcsolók | 1 | 10 | db | 3245060225162 | 3245060225162 | 3414970802125 | 3414972368339 | 85365080 | 630 | 630 | 6685 | 2.312 | 28.2
022518 | LG-022518 | Vistop 63A 4P oldalsó, fekete karral, terhelésszakaszoló kapcsoló sínre | 62874 |  |  | PL1 - Energiaelosztási megoldások | 0845 | Vistop terhelésszakaszoló-kapcsolók | 1 | 10 | db | 3245060225186 | 3245060225186 | 3414970802132 |  | 8536508090 | 880 | 676 | 7105 | 2.312 | 28.2
022520 | LG-022520 | Vistop 100A 3P mellső, fekete karral, terhelésszakaszoló kapcsoló sínre | 66535 |  |  | PL1 - Energiaelosztási megoldások | 0845 | Vistop terhelésszakaszoló-kapcsolók | 1 | 10 | db | 3245060225209 | 3245060225209 | 3414970802149 |  | 85365080 | 800.8 | 646 | 6811 | 2.312 | 28.2 | X
022522 | LG-022522 | Vistop 100A 4P mellső, fekete karral, terhelésszakaszoló kapcsoló sínre | 76056 |  |  | PL1 - Energiaelosztási megoldások | 0845 | Vistop terhelésszakaszoló-kapcsolók | 1 | 10 | db | 3245060225223 | 3245060225223 | 3414970802156 | 3414972368346 | 8536508090 | 918.5 | 745 | 7834 | 2.312 | 28.2 | X
022525 | LG-022525 | Vistop 100A 3P oldalsó, fekete karral, terhelésszakaszoló kapcsoló sínre | 71230 |  |  | PL1 - Energiaelosztási megoldások | 0845 | Vistop terhelésszakaszoló-kapcsolók | 1 | 10 | db | 3245060225254 | 3245060225254 | 3414970802163 | 3414972368353 | 85365080 | 880 | 730 | 7600 | 2.312 | 28.2
022527 | LG-022527 | Vistop 100A 4P oldalsó, fekete karral, terhelésszakaszoló kapcsoló sínre | 79143 |  |  | PL1 - Energiaelosztási megoldások | 0845 | Vistop terhelésszakaszoló-kapcsolók | 1 | 10 | db | 3245060225278 | 3245060225278 | 3414970802170 | 3414972368360 | 8536508090 | 844 | 844 | 8740 | 2.312 | 28.2
022534 | LG-022534 | Vistop 125A 3P mellső, fekete karral, terhelésszakaszoló kapcsoló sínre | 79033 |  |  | PL1 - Energiaelosztási megoldások | 0845 | Vistop terhelésszakaszoló-kapcsolók | 1 | 10 | db | 3245060225346 | 3245060225346 | 3414970802187 | 3414972368377 | 85365080 | 645 | 645 | 6840 | 2.312 | 28.2 | X
022539 | LG-022539 | Vistop 125A 4P mellső, fekete karral, terhelésszakaszoló kapcsoló sínre | 88223 |  |  | PL1 - Energiaelosztási megoldások | 0845 | Vistop terhelésszakaszoló-kapcsolók | 1 | 10 | db | 3245060225391 | 3245060225391 | 3414970802194 |  | 8536508090 | 220 | 754 | 7894 | 2.312 | 28.2 | X
022544 | LG-022544 | Vistop 125A 3P oldalsó, fekete karral, terhelésszakaszoló kapcsoló sínre | 85062 |  |  | PL1 - Energiaelosztási megoldások | 0845 | Vistop terhelésszakaszoló-kapcsolók | 1 | 10 | db | 3245060225445 | 3245060225445 | 3414970802200 | 3414972368384 | 85365080 | 751 | 751 | 7969 | 2.312 | 28.2
022546 | LG-022546 | Vistop 125A 4P oldalsó, fekete karral, terhelésszakaszoló kapcsoló sínre | 89765 |  |  | PL1 - Energiaelosztási megoldások | 0845 | Vistop terhelésszakaszoló-kapcsolók | 1 | 10 | db | 3245060225469 | 3245060225469 | 3414970802217 | 3414972368391 | 8536508090 | 946 | 855 | 8950 | 2.312 | 28.2
022551 | LG-022551 | Vistop 160A 3P mellső, fekete karral, terhelésszakaszoló kapcsoló sínre | 94169 |  |  | PL1 - Energiaelosztási megoldások | 0845 | Vistop terhelésszakaszoló-kapcsolók | 1 | 10 | db | 3245060225513 | 3245060225513 | 3414970802224 |  | 85365080 | 645 | 645 | 6815 | 2.312 | 28.2 | X
022553 | LG-022553 | Vistop 160A 4P mellső, fekete karral, terhelésszakaszoló kapcsoló sínre | 98951 |  |  | PL1 - Energiaelosztási megoldások | 0845 | Vistop terhelésszakaszoló-kapcsolók | 1 | 10 | db | 3245060225537 | 3245060225537 | 3414970802231 |  | 8536508090 | 751 | 751 | 7794 | 2.312 | 28.2
022554 | LG-022554 | Vistop 160A 3P oldalsó, fekete karral, terhelésszakaszoló kapcsoló sínre | 97029 |  |  | PL1 - Energiaelosztási megoldások | 0845 | Vistop terhelésszakaszoló-kapcsolók | 1 | 10 | db | 3245060225544 | 3245060225544 | 3414970802248 | 3414972368407 | 85365080 | 638 | 738 | 7749 | 2.312 | 28.2
022556 | LG-022556 | Vistop 160A 4P oldalsó, fekete karral, terhelésszakaszoló kapcsoló sínre | 101339 |  |  | PL1 - Energiaelosztási megoldások | 0845 | Vistop terhelésszakaszoló-kapcsolók | 1 | 10 | db | 3245060225568 | 3245060225568 | 3414970802255 |  | 8536508090 | 857 | 857 | 8924 | 2.312 | 28.2
022600 | LG-022600 | Tokozott főkapcsoló 3P 25A Ny érintkezővel | 32405 |  |  | PL5 - Segédanyagok és ipari alkalmazások | 0805 | Motorindító főkapcsolók | 1 | 12 | db | 3245060226008 | 3245060226008 | 3414971806405 | 3414971806412 | 8536508090 | 550 | 385 | 4908 | 1.563 | 22.88
022602 | LG-022602 | Tokozott főkapcsoló 4P 25A | 38471 |  |  | PL5 - Segédanyagok és ipari alkalmazások | 0805 | Motorindító főkapcsolók | 1 | 12 | db | 3245060226022 | 3245060226022 | 3414971806429 | 3414971806436 | 8536508090 | 383 | 383 | 4896 | 1.563 | 22.88
022604 | LG-022604 | Tokozott főkapcsoló 6P 25A | 86430 |  |  | PL5 - Segédanyagok és ipari alkalmazások | 0805 | Motorindító főkapcsolók | 1 | 12 | db | 3245060226046 | 3245060226046 | 3414971806443 | 3414971806450 | 8536508090 | 466.4 | 420 | 5292 | 1.563 | 22.88
022660 | LG-022660 | Tokozott főkapcsoló 3P 12A | 28390 |  |  | PL5 - Segédanyagok és ipari alkalmazások | 0805 | Motorindító főkapcsolók | 1 | 12 | db | 3245060226602 | 3245060226602 | 3414971806467 | 3414971806474 | 8536508090 | 262 | 262 | 3544 | 1.005 | 15.01
022662 | LG-022662 | Tokozott főkapcsoló 4P 12A | 29601 |  |  | PL5 - Segédanyagok és ipari alkalmazások | 0805 | Motorindító főkapcsolók | 1 | 12 | db | 3245060226626 | 3245060226626 | 3414971806481 | 3414971806498 | 8536508090 | 264 | 264 | 3468 | 1.005 | 15.01
022700 | LG-022700 | Ajtós főkapcsoló Z+Ny | 10734 |  |  | PL5 - Segédanyagok és ipari alkalmazások | 0805 | Motorindító főkapcsolók | 1 | 50 | db | 3245060227005 | 3245060227005 | 3414971806504 | 3414971806511 | 85365080 | 58.3 | 52 | 2900 | 0.211 | 15.01
022703 | LG-022703 | Vistop 32A jelzőérintkező Ny+Z 5A | 26119 |  |  | PL1 - Energiaelosztási megoldások | 0845 | Vistop terhelésszakaszoló-kapcsolók | 1 | 100 | db | 3245060227036 | 3245060227036 | 3414970802262 | 3414972368476 | 85365080 | 17 | 17 | 2000 | 0.159 | 20.874
022704 | LG-022704 | Vistop 63-160A jelzőérintkező Ny+Z 5A | 16315 |  |  | PL1 - Energiaelosztási megoldások | 0845 | Vistop terhelésszakaszoló-kapcsolók | 1 | 100 | db | 3245060227043 | 3245060227043 | 3414970802279 | 3414972368483 | 85365080 | 110 | 22 | 2500 | 0.101 | 12.476 | X
022732 | LG-022732 | Vistop 63-160A meghosszabbított rotációs hajtás fekete | 33182 |  |  | PL1 - Energiaelosztási megoldások | 0845 | Vistop terhelésszakaszoló-kapcsolók | 1 | 10 | db | 3245060227326 | 3245060227326 | 3414971482852 |  | 85389099 | 504 | 504 | 5440 | 1.63 | 23.92 | X
022733 | LG-022733 | Ajtós főkapcsoló megh. készlet, rövid | 13656 |  |  | PL5 - Segédanyagok és ipari alkalmazások | 0805 | Motorindító főkapcsolók | 1 | 20 | db | 3245060227333 | 3245060227333 | 3414971806528 | 3414971806535 | 8538909999 | 166 | 166 | 3750 | 0.758 | 19.2
022734 | LG-022734 | Vistop 32A meghosszabbított rotációs hajtás fekete | 24483 |  |  | PL1 - Energiaelosztási megoldások | 0845 | Vistop terhelésszakaszoló-kapcsolók | 1 | 20 | db | 3245060227340 | 3245060227340 | 3414971483033 | 3414972368537 | 8538909999 | 156 | 156 | 3420 | 0.69 | 19.2 | X
022797 | LG-022797 | DX3 bizt. és kbt. kieg. 6x50 mm nagy lakat | 32285 |  |  | PL1 - Energiaelosztási megoldások | 0845 | Vistop terhelésszakaszoló-kapcsolók | 1 | 50 | db | 3245060227975 | 3245060227975 | 3414971483040 | 3414972368544 | 8301100000 | 128 | 128 | 6700 | 0.211 | 13.521
022798 | LG-022798 | Vistop 63-160A 3P/4P bekötőkapocs-takaró plombálható | 4354 |  |  | PL1 - Energiaelosztási megoldások | 0845 | Vistop terhelésszakaszoló-kapcsolók | 1 | 50 | db | 3245060227982 | 3245060227982 | 3414971483071 | 3414972368551 | 3925908000 | 25 | 25 | 1645 | 0.211 | 13.521
022901 | LG-022901 | Osmoz csavaros érintkező - Ny | 1760 |  |  | PL5 - Segédanyagok és ipari alkalmazások | 0804 | Osmoz működtető- és jelzőkészülékek | 20 | 800 | db | 3245060229016 | 3414971759978 | 3414971759985 | 3414971759992 | 85365080 | 14.465 | 265 | 10820 | 0.527 | 24.432 | X
022902 | LG-022902 | Osmoz csavaros érintkező - Z | 1760 |  |  | PL5 - Segédanyagok és ipari alkalmazások | 0804 | Osmoz működtető- és jelzőkészülékek | 20 | 800 | db | 3245060229023 | 3414971757639 | 3414971757646 | 3414971757653 | 85365080 | 14.3 | 260 | 10580 | 0.527 | 24.432 | X
022903 | LG-022903 | Osmoz csavaros érintkező - Z/Ny | 4619 |  |  | PL5 - Segédanyagok és ipari alkalmazások | 0804 | Osmoz működtető- és jelzőkészülékek | 10 | 400 | db | 3245060229030 | 3414971757660 | 3414971757677 | 3414971757684 | 85365080 | 26 | 260 | 10702 | 0.527 | 24.432
022910 | LG-022910 | Osmoz csavaros fényforrás elem - fehér 24V ~/= | 3717 |  |  | PL5 - Segédanyagok és ipari alkalmazások | 0804 | Osmoz működtető- és jelzőkészülékek | 5 | 250 | db | 3245060229108 | 3414971760004 | 3414971760011 | 3414971760028 | 85318070 | 15.2 | 76 | 4100 | 0.229 | 15.25 | X
022911 | LG-022911 | Osmoz csavaros fényforrás elem - piros 24V ~/= | 3717 |  |  | PL5 - Segédanyagok és ipari alkalmazások | 0804 | Osmoz működtető- és jelzőkészülékek | 5 | 250 | db | 3245060229115 | 3414971757691 | 3414971757707 | 3414971757714 | 85318070 | 15.2 | 76 | 4100 | 0.229 | 15.25
022912 | LG-022912 | Osmoz csavaros fényforrás elem - zöld 24V ~/= | 3717 |  |  | PL5 - Segédanyagok és ipari alkalmazások | 0804 | Osmoz működtető- és jelzőkészülékek | 5 | 250 | db | 3245060229122 | 3414971757721 | 3414971757738 | 3414971757745 | 85318070 | 14.8 | 74 | 4118 | 0.229 | 15.25
022913 | LG-022913 | Osmoz csavaros fényforrás elem - kék 24V ~/= | 3937 |  |  | PL5 - Segédanyagok és ipari alkalmazások | 0804 | Osmoz működtető- és jelzőkészülékek | 5 | 250 | db | 3245060229139 | 3414971760035 | 3414971760042 | 3414971760059 | 85318070 | 15 | 75 | 4000 | 0.229 | 15.25
022914 | LG-022914 | Osmoz csavaros fényforrás elem - sárga 24V ~/= | 3855 |  |  | PL5 - Segédanyagok és ipari alkalmazások | 0804 | Osmoz működtető- és jelzőkészülékek | 5 | 250 | db | 3245060229146 | 3414971760066 | 3414971760073 | 3414971760080 | 85318070 | 15 | 75 | 4108 | 0.229 | 15.25
022920 | LG-022920 | Osmoz csavaros fényforrás elem - fehér 48V ~/= | 6829 |  |  | PL5 - Segédanyagok és ipari alkalmazások | 0804 | Osmoz működtető- és jelzőkészülékek | 1 | 100 | db | 3245060229207 | 3245060229207 | 3414971806542 | 3414971806559 | 85318070 | 17 | 17 | 2000 | 0.079 | 12.476
022921 | LG-022921 | Osmoz csavaros fényforrás elem - piros 48V ~/= | 7304 |  |  | PL5 - Segédanyagok és ipari alkalmazások | 0804 | Osmoz működtető- és jelzőkészülékek | 1 | 100 | db | 3245060229214 | 3245060229214 | 3414971806566 | 3414971806573 | 85318070 | 17 | 17 | 2050 | 0.079 | 12.476
022922 | LG-022922 | Osmoz csavaros fényforrás elem - zöld 48V ~/= | 7304 |  |  | PL5 - Segédanyagok és ipari alkalmazások | 0804 | Osmoz működtető- és jelzőkészülékek | 1 | 100 | db | 3245060229221 | 3245060229221 | 3414971806580 | 3414971806597 | 85318070 | 18 | 18 | 1980 | 0.079 | 12.476
022923 | LG-022923 | Osmoz csavaros fényforrás elem - kék 48V ~/= | 7304 |  |  | PL5 - Segédanyagok és ipari alkalmazások | 0804 | Osmoz működtető- és jelzőkészülékek | 1 | 40 | db | 3245060229238 | 3245060229238 | 3414971806603 | 3414971806610 | 85318070 | 17 | 17 | 980 | 0.079 | 9.44
022924 | LG-022924 | Osmoz csavaros fényforrás elem - sárga 48V ~/= | 7304 |  |  | PL5 - Segédanyagok és ipari alkalmazások | 0804 | Osmoz működtető- és jelzőkészülékek | 1 | 40 | db | 3245060229245 | 3245060229245 | 3414971806627 | 3414971806634 | 85318070 | 13 | 13 | 880 | 0.079 | 9.44
022930 | LG-022930 | Osmoz csavaros fényforrás elem - fehér 130V ~ | 5877 |  |  | PL5 - Segédanyagok és ipari alkalmazások | 0804 | Osmoz működtető- és jelzőkészülékek | 5 | 250 | db | 3245060229306 | 3414971760097 | 3414971760103 | 3414971760110 | 85318070 | 15.6 | 78 | 4190 | 0.229 | 15.25
022931 | LG-022931 | Osmoz csavaros fényforrás elem - piros 130V ~ | 5877 |  |  | PL5 - Segédanyagok és ipari alkalmazások | 0804 | Osmoz működtető- és jelzőkészülékek | 5 | 250 | db | 3245060229313 | 3414971760127 | 3414971760134 | 3414971760141 | 85318070 | 15.2 | 76 | 4070 | 0.229 | 15.25
022932 | LG-022932 | Osmoz csavaros fényforrás elem - zöld 130V ~ | 5877 |  |  | PL5 - Segédanyagok és ipari alkalmazások | 0804 | Osmoz működtető- és jelzőkészülékek | 5 | 250 | db | 3245060229320 | 3414971760158 | 3414971760165 | 3414971760172 | 85318070 | 15.6 | 78 | 4193 | 0.229 | 15.25
022933 | LG-022933 | Osmoz csavaros fényforrás elem - kék 130V ~ | 5877 |  |  | PL5 - Segédanyagok és ipari alkalmazások | 0804 | Osmoz működtető- és jelzőkészülékek | 5 | 75 | db | 3245060229337 | 3414971760189 | 3414971760196 | 3414971760202 | 85318070 | 15.2 | 76 | 1300 | 0.229 | 9.44
022934 | LG-022934 | Osmoz csavaros fényforrás elem - sárga 130V ~ | 5877 |  |  | PL5 - Segédanyagok és ipari alkalmazások | 0804 | Osmoz működtető- és jelzőkészülékek | 5 | 250 | db | 3245060229344 | 3414971760219 | 3414971760226 | 3414971760233 | 85318070 | 15.2 | 76 | 4150 | 0.229 | 15.25
022940 | LG-022940 | Osmoz csavaros fényforrás elem - fehér 230V ~ | 8078 |  |  | PL5 - Segédanyagok és ipari alkalmazások | 0804 | Osmoz működtető- és jelzőkészülékek | 5 | 250 | db | 3245060229405 | 3414971757752 | 3414971757769 | 3414971757776 | 85318070 | 15.2 | 76 | 4110 | 0.229 | 15.25 | X
022941 | LG-022941 | Osmoz csavaros fényforrás elem - piros 230V ~ | 8078 |  |  | PL5 - Segédanyagok és ipari alkalmazások | 0804 | Osmoz működtető- és jelzőkészülékek | 5 | 250 | db | 3245060229412 | 3414971757783 | 3414971757790 | 3414971757806 | 85318070 | 15.2 | 76 | 4180 | 0.229 | 15.25 | X
022942 | LG-022942 | Osmoz csavaros fényforrás elem - zöld 230V ~ | 8078 |  |  | PL5 - Segédanyagok és ipari alkalmazások | 0804 | Osmoz működtető- és jelzőkészülékek | 5 | 250 | db | 3245060229429 | 3414971757813 | 3414971757820 | 3414971757837 | 85318070 | 15.4 | 77 | 4150 | 0.229 | 15.25
022943 | LG-022943 | Osmoz csavaros fényforrás elem - kék 230V ~ | 8553 |  |  | PL5 - Segédanyagok és ipari alkalmazások | 0804 | Osmoz működtető- és jelzőkészülékek | 5 | 250 | db | 3245060229436 | 3414971757844 | 3414971757851 | 3414971757868 | 85318070 | 14.8 | 74 | 4178 | 0.229 | 15.25
022944 | LG-022944 | Osmoz csavaros fényforrás elem - sárga 230V ~ | 8078 |  |  | PL5 - Segédanyagok és ipari alkalmazások | 0804 | Osmoz működtető- és jelzőkészülékek | 5 | 250 | db | 3245060229443 | 3414971757875 | 3414971757882 | 3414971757899 | 85318070 | 15 | 75 | 4181 | 0.229 | 15.25
022950 | LG-022950 | Osmoz csavaros teszt érintkező - 1 dióda | 3412 |  |  | PL5 - Segédanyagok és ipari alkalmazások | 0804 | Osmoz működtető- és jelzőkészülékek | 1 | 100 | db | 3245060229504 | 3245060229504 | 3414971806641 | 3414971806658 | 8538909999 | 17 | 17 | 1890 | 0.079 | 12.476
022951 | LG-022951 | Osmoz csavaros teszt érintkező - 2 dióda | 4625 |  |  | PL5 - Segédanyagok és ipari alkalmazások | 0804 | Osmoz működtető- és jelzőkészülékek | 1 | 100 | db | 3245060229511 | 3245060229511 | 3414971806665 | 3414971806672 | 8538909999 | 18 | 18 | 2000 | 0.079 | 12.476
022952 | LG-022952 | Osmoz csavaros szűrőérintkező 130V | 5120 |  |  | PL5 - Segédanyagok és ipari alkalmazások | 0804 | Osmoz működtető- és jelzőkészülékek | 1 | 100 | db | 3245060229528 | 3245060229528 | 3414971806689 | 3414971806696 | 8538909999 | 20 | 20 | 2200 | 0.079 | 12.476
022953 | LG-022953 | Osmoz csavaros szűrőérintkező 230V | 5120 |  |  | PL5 - Segédanyagok és ipari alkalmazások | 0804 | Osmoz működtető- és jelzőkészülékek | 1 | 100 | db | 3245060229535 | 3245060229535 | 3414971806702 | 3414971806719 | 8538909999 | 20 | 20 | 2200 | 0.079 | 12.476
022954 | LG-022954 | Osmoz csavaros transzformátor érintkező 230/24V | 9674 |  |  | PL5 - Segédanyagok és ipari alkalmazások | 0804 | Osmoz működtető- és jelzőkészülékek | 1 | 100 | db | 3245060229542 | 3245060229542 | 3414971806726 | 3414971806733 | 85043180 | 82 | 82 | 8500 | 0.101 | 12.476
022955 | LG-022955 | Osmoz csavaros transzformátor érintkező 400/24V | 9674 |  |  | PL5 - Segédanyagok és ipari alkalmazások | 0804 | Osmoz működtető- és jelzőkészülékek | 1 | 100 | db | 3245060229559 | 3245060229559 | 3414971806740 | 3414971806757 | 85043180 | 79 | 79 | 8300 | 0.101 | 12.476
022956 | LG-022956 | Osmoz csavaros érintkező - Z/Ny szabályzóhoz | 8490 |  |  | PL5 - Segédanyagok és ipari alkalmazások | 0804 | Osmoz működtető- és jelzőkészülékek | 5 | 250 | db | 3245060229566 | 3414971760240 | 3414971760257 | 3414971760264 | 85365080 | 19.4 | 97 | 5300 | 0.229 | 15.25
022960 | LG-022960 | Osmoz rögzítőkeret 1 érintkezőhöz | 584 |  |  | PL5 - Segédanyagok és ipari alkalmazások | 0804 | Osmoz működtető- és jelzőkészülékek | 20 | 800 | db | 3245060229603 | 3414971760271 | 3414971760288 | 3414971760295 | 85389099 | 3.42 | 72 | 3180 | 0.527 | 23.128 | X
022961 | LG-022961 | Osmoz csavaros aljzat - Ny + rögzítőkeret 1 | 2004 |  |  | PL5 - Segédanyagok és ipari alkalmazások | 0804 | Osmoz működtető- és jelzőkészülékek | 10 | 120 | db | 3245060229610 | 3414971757905 | 3414971757912 | 3414971757929 | 85365080 | 19.47 | 177 | 2414 | 0.951 | 15.195
022962 | LG-022962 | Osmoz csavaros aljzat - Z + rögzítőkeret 1 | 2004 |  |  | PL5 - Segédanyagok és ipari alkalmazások | 0804 | Osmoz működtető- és jelzőkészülékek | 10 | 120 | db | 3245060229627 | 3414971757936 | 3414971757943 | 3414971757950 | 85365080 | 19.36 | 176 | 2388 | 0.951 | 15.195 | X
022964 | LG-022964 | Osmoz rögzítőkeret 3 érintkezőhöz | 1037 |  |  | PL5 - Segédanyagok és ipari alkalmazások | 0804 | Osmoz működtető- és jelzőkészülékek | 20 | 800 | db | 3245060229641 | 3414971757967 | 3414971757974 | 3414971757981 | 85389099 | 9.845 | 179 | 7460 | 0.527 | 23.128 | X
022965 | LG-022965 | Osmoz csavaros aljzat - Z/Ny + rögzítőkeret 3 | 3625 |  |  | PL5 - Segédanyagok és ipari alkalmazások | 0804 | Osmoz működtető- és jelzőkészülékek | 5 | 200 | db | 3245060229658 | 3414971757998 | 3414971758001 | 3414971758018 | 85365080 | 34.6 | 173 | 7220 | 0.527 | 24.432
022966 | LG-022966 | Osmoz csavaros aljzat - 2 x Z/Ny + rögzítőkeret 3 | 6300 |  |  | PL5 - Segédanyagok és ipari alkalmazások | 0804 | Osmoz működtető- és jelzőkészülékek | 5 | 200 | db | 3245060229665 | 3414971760301 | 3414971760318 | 3414971760325 | 85365080 | 60.4 | 302 | 12336 | 0.527 | 24.432
022968 | LG-022968 | Osmoz rögzítőkeret 5 érintkezőhöz | 2515 |  |  | PL5 - Segédanyagok és ipari alkalmazások | 0804 | Osmoz működtető- és jelzőkészülékek | 10 | 400 | db | 3245060229689 | 3414971758025 | 3414971758032 | 3414971758049 | 8538909999 | 18 | 180 | 7825 | 0.527 | 23.128
022971 | LG-022971 | Osmoz csavaros aljzat - Ny + rögzítőkeret 3 | 2523 |  |  | PL5 - Segédanyagok és ipari alkalmazások | 0804 | Osmoz működtető- és jelzőkészülékek | 1 | 100 | db | 3245060229719 | 3245060229719 | 3414971806764 | 3414971806771 | 85365080 | 26 | 26 | 2900 | 0.101 | 12.476
022972 | LG-022972 | Osmoz csavaros aljzat - Z + rögzítőkeret 3 | 2523 |  |  | PL5 - Segédanyagok és ipari alkalmazások | 0804 | Osmoz működtető- és jelzőkészülékek | 1 | 100 | db | 3245060229726 | 3245060229726 | 3414971806788 | 3414971806795 | 85365080 | 26 | 26 | 2803 | 0.101 | 12.476
022973 | LG-022973 | Osmoz csavaros aljzat - 2 Ny + rögzítőkeret 3 | 3790 |  |  | PL5 - Segédanyagok és ipari alkalmazások | 0804 | Osmoz működtető- és jelzőkészülékek | 10 | 120 | db | 3245060229733 | 3414971760332 | 3414971760349 | 3414971760356 | 85365080 | 35.3 | 353 | 4533 | 0.951 | 15.195
022974 | LG-022974 | Osmoz csavaros aljzat - 2 Z + rögzítőkeret 3 | 3790 |  |  | PL5 - Segédanyagok és ipari alkalmazások | 0804 | Osmoz működtető- és jelzőkészülékek | 10 | 120 | db | 3245060229740 | 3414971758056 | 3414971758063 | 3414971758070 | 85365080 | 34.9 | 349 | 4474 | 0.951 | 15.195 | X
022976 | LG-022976 | Osmoz csavaros aljzat - Z+Ny + rögzítőkeret 3 | 3790 |  |  | PL5 - Segédanyagok és ipari alkalmazások | 0804 | Osmoz működtető- és jelzőkészülékek | 10 | 120 | db | 3245060229764 | 3414971758087 | 3414971758094 | 3414971758100 | 85365080 | 38.72 | 352 | 4503 | 0.951 | 15.195 | X
022977 | LG-022977 | Osmoz csavaros aljzat - 2Z+Ny + rögzítőkeret 3 | 6085 |  |  | PL5 - Segédanyagok és ipari alkalmazások | 0804 | Osmoz működtető- és jelzőkészülékek | 1 | 50 | db | 3245060229771 | 3245060229771 | 3414971806801 | 3414971806818 | 85365080 | 58 | 58 | 3200 | 0.229 | 15.25
022978 | LG-022978 | Osmoz csavaros aljzat - Z+2Ny + rögzítőkeret 3 | 6085 |  |  | PL5 - Segédanyagok és ipari alkalmazások | 0804 | Osmoz működtető- és jelzőkészülékek | 1 | 50 | db | 3245060229788 | 3245060229788 | 3414971806825 | 3414971806832 | 85365080 | 51 | 51 | 2830 | 0.229 | 15.25
022980 | LG-022980 | Osmoz csavaros aljzat - 2 Z/Ny 24V~/= - fehér | 8914 |  |  | PL5 - Segédanyagok és ipari alkalmazások | 0804 | Osmoz működtető- és jelzőkészülékek | 1 | 50 | db | 3245060229801 | 3245060229801 | 3414971806849 | 3414971806856 | 85365080 | 98 | 98 | 5200 | 0.229 | 15.25
022981 | LG-022981 | Osmoz csavaros aljzat - 2 Z/Ny 24V~/= - piros | 8914 |  |  | PL5 - Segédanyagok és ipari alkalmazások | 0804 | Osmoz működtető- és jelzőkészülékek | 1 | 50 | db | 3245060229818 | 3245060229818 | 3414971806863 | 3414971806870 | 85365080 | 81 | 81 | 4350 | 0.229 | 15.25
022982 | LG-022982 | Osmoz csavaros aljzat - 2 Z/Ny 24V~/= - zöld | 8914 |  |  | PL5 - Segédanyagok és ipari alkalmazások | 0804 | Osmoz működtető- és jelzőkészülékek | 1 | 50 | db | 3245060229825 | 3245060229825 | 3414971806887 | 3414971806894 | 85365080 | 81 | 81 | 4350 | 0.229 | 15.25
022990 | LG-022990 | Osmoz csavaros aljzat - 2 Z/Ny 230V~ - fehér | 10700 |  |  | PL5 - Segédanyagok és ipari alkalmazások | 0804 | Osmoz működtető- és jelzőkészülékek | 1 | 50 | db | 3245060229900 | 3245060229900 | 3414971806900 | 3414971806917 | 85365080 | 83 | 83 | 4427 | 0.229 | 15.25
022991 | LG-022991 | Osmoz csavaros aljzat - 2 Z/Ny 230V~ - piros | 10700 |  |  | PL5 - Segédanyagok és ipari alkalmazások | 0804 | Osmoz működtető- és jelzőkészülékek | 1 | 50 | db | 3245060229917 | 3245060229917 | 3414971806924 | 3414971806931 | 85365080 | 82 | 82 | 4400 | 0.229 | 15.25
022992 | LG-022992 | Osmoz csavaros aljzat - 2 Z/Ny 230V~ - zöld | 10700 |  |  | PL5 - Segédanyagok és ipari alkalmazások | 0804 | Osmoz működtető- és jelzőkészülékek | 1 | 50 | db | 3245060229924 | 3245060229924 | 3414971806948 | 3414971806955 | 85365080 | 31 | 31 | 1790 | 0.229 | 15.25
023000 | LG-023000 | Osmoz csavaros aljzat - Z 24V~/= - fehér | 5478 |  |  | PL5 - Segédanyagok és ipari alkalmazások | 0804 | Osmoz működtető- és jelzőkészülékek | 5 | 200 | db | 3245060230005 | 3414971758117 | 3414971758124 | 3414971758131 | 85365080 | 36.4 | 182 | 7450 | 0.527 | 24.432
023001 | LG-023001 | Osmoz csavaros aljzat - Z 24V~/= - piros | 5478 |  |  | PL5 - Segédanyagok és ipari alkalmazások | 0804 | Osmoz működtető- és jelzőkészülékek | 5 | 200 | db | 3245060230012 | 3414971758155 | 3414971758162 | 3414971758179 | 85365080 | 35.2 | 176 | 7400 | 0.527 | 24.432
023002 | LG-023002 | Osmoz csavaros aljzat - Z 24V~/= - zöld | 5478 |  |  | PL5 - Segédanyagok és ipari alkalmazások | 0804 | Osmoz működtető- és jelzőkészülékek | 5 | 200 | db | 3245060230029 | 3414971758186 | 3414971758193 | 3414971758209 | 85365080 | 34.4 | 172 | 7100 | 0.527 | 24.432
023003 | LG-023003 | Osmoz csavaros aljzat - Z+Ny 24V~/= - fehér | 7138 |  |  | PL5 - Segédanyagok és ipari alkalmazások | 0804 | Osmoz működtető- és jelzőkészülékek | 1 | 50 | db | 3245060230036 | 3245060230036 | 3414971806962 | 3414971806979 | 85365080 | 53 | 53 | 2734 | 0.101 | 9.44
023004 | LG-023004 | Osmoz csavaros aljzat - Z+Ny 24V~/= - piros | 7138 |  |  | PL5 - Segédanyagok és ipari alkalmazások | 0804 | Osmoz működtető- és jelzőkészülékek | 1 | 50 | db | 3245060230043 | 3245060230043 | 3414971806986 | 3414971806993 | 85365080 | 46 | 46 | 2722 | 0.101 | 9.44
023005 | LG-023005 | Osmoz csavaros aljzat - Z+Ny 24V~/= - zöld | 7138 |  |  | PL5 - Segédanyagok és ipari alkalmazások | 0804 | Osmoz működtető- és jelzőkészülékek | 1 | 50 | db | 3245060230050 | 3245060230050 | 3414971807006 | 3414971807013 | 85365080 | 50 | 50 | 2736 | 0.101 | 9.44
023006 | LG-023006 | Osmoz csavaros aljzat - 2 Z 24V~/= - fehér | 7138 |  |  | PL5 - Segédanyagok és ipari alkalmazások | 0804 | Osmoz működtető- és jelzőkészülékek | 5 | 200 | db | 3245060230067 | 3414971761100 | 3414971761117 | 3414971761124 | 85365080 | 47.6 | 238 | 9850 | 0.527 | 24.432
023007 | LG-023007 | Osmoz csavaros aljzat - 2 Z 24V~/= - piros | 0 | Megszűnt termék! | M | PL5 - Segédanyagok és ipari alkalmazások | 0804 | Osmoz működtető- és jelzőkészülékek | 5 | 200 | db | 3245060230074 | 3414971761148 | 3414971761148 | 3414971761155 | 8538909999 | 49.4 | 247 | 10010 | 0.527 | 24.432
023008 | LG-023008 | Osmoz csavaros aljzat - 2 Z 24V~/= - zöld | 7138 |  |  | PL5 - Segédanyagok és ipari alkalmazások | 0804 | Osmoz működtető- és jelzőkészülékek | 5 | 200 | db | 3245060230081 | 3414971758216 | 3414971758223 | 3414971758230 | 85365080 | 48 | 240 | 9900 | 0.527 | 24.432
023010 | LG-023010 | Osmoz csavaros aljzat - Z 230V~ - fehér | 7479 |  |  | PL5 - Segédanyagok és ipari alkalmazások | 0804 | Osmoz működtető- és jelzőkészülékek | 5 | 200 | db | 3245060230104 | 3414971758247 | 3414971758254 | 3414971758261 | 85365080 | 36 | 180 | 7500 | 0.527 | 24.432
023011 | LG-023011 | Osmoz csavaros aljzat - Z 230V~ - piros | 7479 |  |  | PL5 - Segédanyagok és ipari alkalmazások | 0804 | Osmoz működtető- és jelzőkészülékek | 5 | 200 | db | 3245060230111 | 3414971758278 | 3414971758285 | 3414971758292 | 85365080 | 36.2 | 181 | 7550 | 0.527 | 24.432
023012 | LG-023012 | Osmoz csavaros aljzat - Z 230V~ - zöld | 7479 |  |  | PL5 - Segédanyagok és ipari alkalmazások | 0804 | Osmoz működtető- és jelzőkészülékek | 5 | 200 | db | 3245060230128 | 3414971757448 | 3414971757455 | 3414971757462 | 85365080 | 35.8 | 179 | 7400 | 0.527 | 24.432
023013 | LG-023013 | Osmoz csavaros aljzat - Z+Ny 230V~ - fehér | 8552 |  |  | PL5 - Segédanyagok és ipari alkalmazások | 0804 | Osmoz működtető- és jelzőkészülékek | 1 | 100 | db | 3245060230135 | 3245060230135 | 3414971807020 | 3414971807037 | 85365080 | 51 | 51 | 5337 | 0.101 | 12.476
023014 | LG-023014 | Osmoz csavaros aljzat - Z+Ny 230V~ - piros | 8552 |  |  | PL5 - Segédanyagok és ipari alkalmazások | 0804 | Osmoz működtető- és jelzőkészülékek | 1 | 50 | db | 3245060230142 | 3245060230142 | 3414971807044 | 3414971807051 | 85365080 | 50 | 50 | 2725 | 0.101 | 9.44
023015 | LG-023015 | Osmoz csavaros aljzat - Z+Ny 230V~ - zöld | 8552 |  |  | PL5 - Segédanyagok és ipari alkalmazások | 0804 | Osmoz működtető- és jelzőkészülékek | 1 | 100 | db | 3245060230159 | 3245060230159 | 3414971807068 | 3414971807075 | 85365080 | 53 | 53 | 5700 | 0.101 | 12.476
023016 | LG-023016 | Osmoz csavaros aljzat - 2 Z 230V~ - fehér | 8552 |  |  | PL5 - Segédanyagok és ipari alkalmazások | 0804 | Osmoz működtető- és jelzőkészülékek | 5 | 200 | db | 3245060230166 | 3414971761162 | 3414971761179 | 3414971761186 | 85365080 | 47.6 | 238 | 9950 | 0.527 | 24.432
023017 | LG-023017 | Osmoz csavaros aljzat - 2 Z 230V~ - piros | 0 | Megszűnt termék! | M | PL5 - Segédanyagok és ipari alkalmazások | 0804 | Osmoz működtető- és jelzőkészülékek | 5 | 200 | db | 3245060230173 | 3414971761209 | 3414971761209 | 3414971761216 | 8538909999 | 48.6 | 243 | 10050 | 0.527 | 24.432
023018 | LG-023018 | Osmoz csavaros aljzat - 2 Z 230V~ - zöld | 8552 |  |  | PL5 - Segédanyagok és ipari alkalmazások | 0804 | Osmoz működtető- és jelzőkészülékek | 5 | 200 | db | 3245060230180 | 3414971761223 | 3414971761230 | 3414971761247 | 85365080 | 47.6 | 238 | 9900 | 0.527 | 24.432
023025 | LG-023025 | Osmoz sarus aljzat - Ny + rögzítőkeret 1 | 2381 |  |  | PL5 - Segédanyagok és ipari alkalmazások | 0804 | Osmoz működtető- és jelzőkészülékek | 10 | 120 | db | 3245060230258 | 3414971761254 | 3414971761261 | 3414971761278 | 85365080 | 24.5 | 245 | 3270 | 0.951 | 15.195
023026 | LG-023026 | Osmoz sarus aljzat - Z + rögzítőkeret 1 | 2381 |  |  | PL5 - Segédanyagok és ipari alkalmazások | 0804 | Osmoz működtető- és jelzőkészülékek | 10 | 120 | db | 3245060230265 | 3414971761285 | 3414971761292 | 3414971761308 | 85365080 | 23.6 | 236 | 3100 | 0.951 | 15.195
023030 | LG-023030 | Osmoz sarus aljzat - 24V~/= fehér | 5050 |  |  | PL5 - Segédanyagok és ipari alkalmazások | 0804 | Osmoz működtető- és jelzőkészülékek | 1 | 100 | db | 3245060230302 | 3245060230302 | 3414971807082 | 3414971096226 | 85318070 | 27 | 27 | 3000 | 0.101 | 12.476
023031 | LG-023031 | Osmoz sarus aljzat - 24V~/= piros | 5457 |  |  | PL5 - Segédanyagok és ipari alkalmazások | 0804 | Osmoz működtető- és jelzőkészülékek | 1 | 100 | db | 3245060230319 | 3245060230319 | 3414971807099 | 3414971807105 | 85318070 | 22 | 22 | 2500 | 0.101 | 12.476
023032 | LG-023032 | Osmoz sarus aljzat - 24V~/= zöld | 5417 |  |  | PL5 - Segédanyagok és ipari alkalmazások | 0804 | Osmoz működtető- és jelzőkészülékek | 1 | 50 | db | 3245060230326 | 3245060230326 | 3414971807112 | 3414971807129 | 85318070 | 23 | 23 | 1319 | 0.101 | 9.44
023035 | LG-023035 | Osmoz sarus aljzat - 230V~ fehér | 6356 |  |  | PL5 - Segédanyagok és ipari alkalmazások | 0804 | Osmoz működtető- és jelzőkészülékek | 1 | 50 | db | 3245060230357 | 3245060230357 | 3414971807136 | 3414971807143 | 85318070 | 25 | 25 | 1550 | 0.101 | 9.44
023036 | LG-023036 | Osmoz sarus aljzat - 230V~ piros | 6063 |  |  | PL5 - Segédanyagok és ipari alkalmazások | 0804 | Osmoz működtető- és jelzőkészülékek | 1 | 100 | db | 3245060230364 | 3245060230364 | 3414970710185 | 3414970710192 | 85318070 | 29 | 29 | 3400 | 0.101 | 12.476
023037 | LG-023037 | Osmoz sarus aljzat - 230V~ zöld | 6122 |  |  | PL5 - Segédanyagok és ipari alkalmazások | 0804 | Osmoz működtető- és jelzőkészülékek | 1 | 50 | db | 3245060230371 | 3245060230371 | 3414971761315 | 3414971761322 | 85318070 | 26 | 26 | 1401 | 0.101 | 9.44
023051 | LG-023051 | Osmoz rugós érintkező - Ny | 2365 |  |  | PL5 - Segédanyagok és ipari alkalmazások | 0804 | Osmoz működtető- és jelzőkészülékek | 10 | 500 | db | 3245060230517 | 3414971761339 | 3414971761346 | 3414971761353 | 85365080 | 10.3 | 103 | 5582 | 0.313 | 22.457
023052 | LG-023052 | Osmoz rugós érintkező - Z | 2365 |  |  | PL5 - Segédanyagok és ipari alkalmazások | 0804 | Osmoz működtető- és jelzőkészülékek | 10 | 500 | db | 3245060230524 | 3414971761360 | 3414971761377 | 3414971761384 | 85365080 | 9.9 | 99 | 5508 | 0.313 | 22.457
023060 | LG-023060 | Osmoz rugós fényforrás elem - fehér 24V ~/= | 7275 |  |  | PL5 - Segédanyagok és ipari alkalmazások | 0804 | Osmoz működtető- és jelzőkészülékek | 5 | 250 | db | 3245060230609 | 3414971761391 | 3414971761407 | 3414971761414 | 85318070 | 12 | 60 | 3328 | 0.229 | 15.25
023061 | LG-023061 | Osmoz rugós fényforrás elem - piros 24V ~/= | 7275 |  |  | PL5 - Segédanyagok és ipari alkalmazások | 0804 | Osmoz működtető- és jelzőkészülékek | 5 | 250 | db | 3245060230616 | 3414971761421 | 3414971761438 | 3414971761445 | 85318070 | 14 | 70 | 3800 | 0.229 | 15.25
023062 | LG-023062 | Osmoz rugós fényforrás elem - zöld 24V ~/= | 7275 |  |  | PL5 - Segédanyagok és ipari alkalmazások | 0804 | Osmoz működtető- és jelzőkészülékek | 5 | 250 | db | 3245060230623 | 3414971761452 | 3414971761469 | 3414971761476 | 85318070 | 11.4 | 57 | 3200 | 0.229 | 15.25
023063 | LG-023063 | Osmoz rugós fényforrás elem - kék 24V ~/= | 7275 |  |  | PL5 - Segédanyagok és ipari alkalmazások | 0804 | Osmoz működtető- és jelzőkészülékek | 5 | 250 | db | 3245060230630 | 3414971767430 | 3414971767447 | 3414971761483 | 85318070 | 11.6 | 58 | 3100 | 0.229 | 15.25
023064 | LG-023064 | Osmoz rugós fényforrás elem - sárga 24V ~/= | 7275 |  |  | PL5 - Segédanyagok és ipari alkalmazások | 0804 | Osmoz működtető- és jelzőkészülékek | 5 | 250 | db | 3245060230647 | 3414971761490 | 3414971761506 | 3414971761513 | 85318070 | 13.4 | 67 | 3600 | 0.229 | 15.25
023070 | LG-023070 | Osmoz rugós fényforrás elem - fehér 130V ~ | 8187 |  |  | PL5 - Segédanyagok és ipari alkalmazások | 0804 | Osmoz működtető- és jelzőkészülékek | 1 | 100 | db | 3245060230708 | 3245060230708 | 3414971807150 | 3414971807167 | 85318070 | 16 | 16 | 2100 | 0.079 | 12.476
023071 | LG-023071 | Osmoz rugós fényforrás elem - piros 130V ~ | 8186 |  |  | PL5 - Segédanyagok és ipari alkalmazások | 0804 | Osmoz működtető- és jelzőkészülékek | 1 | 100 | db | 3245060230715 | 3245060230715 | 3414971807174 | 3414971807181 | 85318070 | 14 | 14 | 1750 | 0.079 | 12.476
023072 | LG-023072 | Osmoz rugós fényforrás elem - zöld 130V ~ | 8186 |  |  | PL5 - Segédanyagok és ipari alkalmazások | 0804 | Osmoz működtető- és jelzőkészülékek | 1 | 100 | db | 3245060230722 | 3245060230722 | 3414971807198 | 3414971807204 | 85318070 | 17.6 | 16 | 1900 | 0.079 | 12.476
023073 | LG-023073 | Osmoz rugós fényforrás elem - kék 130V ~ | 8186 |  |  | PL5 - Segédanyagok és ipari alkalmazások | 0804 | Osmoz működtető- és jelzőkészülékek | 1 | 40 | db | 3245060230739 | 3245060230739 | 3414971808577 | 3414971808546 | 85318070 | 24 | 24 | 1041 | 0.079 | 9.44
023074 | LG-023074 | Osmoz rugós fényforrás elem - sárga 130V ~ | 8186 |  |  | PL5 - Segédanyagok és ipari alkalmazások | 0804 | Osmoz működtető- és jelzőkészülékek | 1 | 40 | db | 3245060230746 | 3245060230746 | 3414971808836 | 3414971808782 | 85318070 | 14 | 14 | 1041 | 0.079 | 9.44
023080 | LG-023080 | Osmoz rugós fényforrás elem - fehér 230V ~ | 8554 |  |  | PL5 - Segédanyagok és ipari alkalmazások | 0804 | Osmoz működtető- és jelzőkészülékek | 5 | 250 | db | 3245060230807 | 3414971761520 | 3414971761537 | 3414971761544 | 85318070 | 12 | 60 | 3400 | 0.229 | 15.25
023081 | LG-023081 | Osmoz rugós fényforrás elem - piros 230V ~ | 8554 |  |  | PL5 - Segédanyagok és ipari alkalmazások | 0804 | Osmoz működtető- és jelzőkészülékek | 5 | 250 | db | 3245060230814 | 3414971761551 | 3414971761568 | 3414971761575 | 85318070 | 12.4 | 62 | 3415 | 0.229 | 15.25
023082 | LG-023082 | Osmoz rugós fényforrás elem - zöld 230V ~ | 8554 |  |  | PL5 - Segédanyagok és ipari alkalmazások | 0804 | Osmoz működtető- és jelzőkészülékek | 5 | 250 | db | 3245060230821 | 3414971761582 | 3414971761599 | 3414971761605 | 85318070 | 12.6 | 63 | 3550 | 0.229 | 15.25
023083 | LG-023083 | Osmoz rugós fényforrás elem - kék 230V ~ | 8554 |  |  | PL5 - Segédanyagok és ipari alkalmazások | 0804 | Osmoz működtető- és jelzőkészülékek | 5 | 250 | db | 3245060230838 | 3414971761612 | 3414971761629 | 3414971761636 | 85318070 | 11.6 | 58 | 3100 | 0.229 | 15.25
023084 | LG-023084 | Osmoz rugós fényforrás elem - sárga 230V ~ | 8554 |  |  | PL5 - Segédanyagok és ipari alkalmazások | 0804 | Osmoz működtető- és jelzőkészülékek | 5 | 250 | db | 3245060230845 | 3414971761643 | 3414971761650 | 3414971761667 | 85318070 | 12 | 60 | 3400 | 0.229 | 15.25
023092 | LG-023092 | Osmoz rugós szűrőérintkező 130V | 4748 |  |  | PL5 - Segédanyagok és ipari alkalmazások | 0804 | Osmoz működtető- és jelzőkészülékek | 1 | 40 | db | 3245060230920 | 3245060230920 | 3414971809390 | 3414971809345 | 8538909999 | 24 | 24 | 1041 | 0.079 | 9.44
023093 | LG-023093 | Osmoz rugós szűrőérintkező 230V | 4748 |  |  | PL5 - Segédanyagok és ipari alkalmazások | 0804 | Osmoz működtető- és jelzőkészülékek | 1 | 40 | db | 3245060230937 | 3245060230937 | 3414971809734 | 3414971809680 | 8538909999 | 24 | 24 | 1041 | 0.079 | 9.44
023101 | LG-023101 | Osmoz rugós aljzat - Ny + rögzítőkeret 1 | 2663 |  |  | PL5 - Segédanyagok és ipari alkalmazások | 0804 | Osmoz működtető- és jelzőkészülékek | 5 | 200 | db | 3245060231019 | 3414971761674 | 3414971761681 | 3414971761698 | 85365080 | 20.6 | 78 | 3520 | 0.527 | 24.432
023102 | LG-023102 | Osmoz rugós aljzat - Z + rögzítőkeret 1 | 2663 |  |  | PL5 - Segédanyagok és ipari alkalmazások | 0804 | Osmoz működtető- és jelzőkészülékek | 5 | 200 | db | 3245060231026 | 3414971761704 | 3414971761711 | 3414971761728 | 85365080 | 21.2 | 106 | 4600 | 0.527 | 24.432
023103 | LG-023103 | Osmoz rugós aljzat - 2Z + rögzítőkeret 3 | 4844 |  |  | PL5 - Segédanyagok és ipari alkalmazások | 0804 | Osmoz működtető- és jelzőkészülékek | 1 | 100 | db | 3245060231033 | 3245060231033 | 3414971807211 | 3414971807228 | 85365080 | 32 | 32 | 3500 | 0.101 | 12.476
023104 | LG-023104 | Osmoz rugós aljzat - Ny + rögzítőkeret 3 | 3036 |  |  | PL5 - Segédanyagok és ipari alkalmazások | 0804 | Osmoz működtető- és jelzőkészülékek | 1 | 50 | db | 3245060231040 | 3245060231040 | 3414971807235 | 3414971807242 | 85365080 | 22 | 22 | 1342 | 0.101 | 9.44
023105 | LG-023105 | Osmoz rugós aljzat - Z+Ny + rögzítőkeret 3 | 4550 |  |  | PL5 - Segédanyagok és ipari alkalmazások | 0804 | Osmoz működtető- és jelzőkészülékek | 5 | 200 | db | 3245060231057 | 3414971761735 | 3414971761742 | 3414971761759 | 85365080 | 29.4 | 147 | 6240 | 0.527 | 24.432
023106 | LG-023106 | Osmoz rugós aljzat - 2Ny + rögzítőkeret 3 | 4550 |  |  | PL5 - Segédanyagok és ipari alkalmazások | 0804 | Osmoz működtető- és jelzőkészülékek | 5 | 200 | db | 3245060231064 | 3414971761766 | 3414971761773 | 3414971761780 | 85365080 | 29.4 | 147 | 5930 | 0.527 | 24.432
023110 | LG-023110 | Osmoz rugós aljzat - 24V~/= fehér | 5938 |  |  | PL5 - Segédanyagok és ipari alkalmazások | 0804 | Osmoz működtető- és jelzőkészülékek | 1 | 50 | db | 3245060231101 | 3245060231101 | 3414971807259 | 3414971807266 | 85318070 | 18 | 18 | 1084 | 0.101 | 9.44
023111 | LG-023111 | Osmoz rugós aljzat - 24V~/= piros | 6389 |  |  | PL5 - Segédanyagok és ipari alkalmazások | 0804 | Osmoz működtető- és jelzőkészülékek | 1 | 100 | db | 3245060231118 | 3245060231118 | 3414971807273 | 3414971807280 | 85318070 | 22 | 22 | 2600 | 0.101 | 12.476
023112 | LG-023112 | Osmoz rugós aljzat - 24V~/= zöld | 6347 |  |  | PL5 - Segédanyagok és ipari alkalmazások | 0804 | Osmoz működtető- és jelzőkészülékek | 1 | 100 | db | 3245060231125 | 3245060231125 | 3414971807303 | 3414971807310 | 85318070 | 56 | 56 | 6000 | 0.101 | 12.476
023113 | LG-023113 | Osmoz rugós aljzat - 24V~/= kék | 6313 |  |  | PL5 - Segédanyagok és ipari alkalmazások | 0804 | Osmoz működtető- és jelzőkészülékek | 1 | 100 | db | 3245060231132 | 3245060231132 | 3414971807327 | 3414971807334 | 85318070 | 54 | 54 | 5700 | 0.101 | 12.476
023114 | LG-023114 | Osmoz rugós aljzat - 24V~/= sárga | 5938 |  |  | PL5 - Segédanyagok és ipari alkalmazások | 0804 | Osmoz működtető- és jelzőkészülékek | 1 | 50 | db | 3245060231149 | 3245060231149 | 3414971807341 | 3414971807358 | 85318070 | 26 | 26 | 1500 | 0.101 | 9.44
023120 | LG-023120 | Osmoz rugós aljzat - 130V~ fehér | 0 | Megszűnt termék! | M | PL5 - Segédanyagok és ipari alkalmazások | 0804 | Osmoz működtető- és jelzőkészülékek | 1 | 50 | db | 3245060231200 | 3414971807365 | 3414971807365 | 3414971807372 | 85389099 | 18 | 18 | 1095 | 0.101 | 9.44
023121 | LG-023121 | Osmoz rugós aljzat - 130V~ piros | 7275 |  |  | PL5 - Segédanyagok és ipari alkalmazások | 0804 | Osmoz működtető- és jelzőkészülékek | 1 | 50 | db | 3245060231217 | 3245060231217 | 3414971810013 | 3414971809963 | 85318070 | 24.2 | 22 | 1401 | 0.101 | 9.44
023122 | LG-023122 | Osmoz rugós aljzat - 130V~ zöld | 0 | Megszűnt termék! | M | PL5 - Segédanyagok és ipari alkalmazások | 0804 | Osmoz működtető- és jelzőkészülékek | 1 | 100 | db | 3245060231224 | 3414971810211 | 3414971810211 | 3414971810167 | 85389099 | 26 | 26 | 1401 | 0.101 | 9.44
023123 | LG-023123 | Osmoz rugós aljzat - 130V~ kék | 0 | Megszűnt termék! | M | PL5 - Segédanyagok és ipari alkalmazások | 0804 | Osmoz működtető- és jelzőkészülékek | 1 | 100 | db | 3245060231231 | 3414971810372 | 3414971810372 | 3414971810327 | 85389099 | 24 | 24 | 1401 | 0.101 | 9.44
023124 | LG-023124 | Osmoz rugós aljzat - 130V~ sárga | 7275 |  |  | PL5 - Segédanyagok és ipari alkalmazások | 0804 | Osmoz működtető- és jelzőkészülékek | 1 | 50 | db | 3245060231248 | 3245060231248 | 3414971807389 | 3414971807396 | 85318070 | 20 | 20 | 1110 | 0.101 | 9.44
023130 | LG-023130 | Osmoz rugós aljzat - 230V~ fehér | 8554 |  |  | PL5 - Segédanyagok és ipari alkalmazások | 0804 | Osmoz működtető- és jelzőkészülékek | 1 | 50 | db | 3245060231309 | 3245060231309 | 3414971807402 | 3414971807419 | 85318070 | 16 | 16 | 1098 | 0.101 | 9.44
023131 | LG-023131 | Osmoz rugós aljzat - 230V~ piros | 8554 |  |  | PL5 - Segédanyagok és ipari alkalmazások | 0804 | Osmoz működtető- és jelzőkészülékek | 1 | 50 | db | 3245060231316 | 3245060231316 | 3414971807426 | 3414971807433 | 85318070 | 18 | 18 | 1099 | 0.101 | 9.44
023132 | LG-023132 | Osmoz rugós aljzat - 230V~ zöld | 8554 |  |  | PL5 - Segédanyagok és ipari alkalmazások | 0804 | Osmoz működtető- és jelzőkészülékek | 1 | 50 | db | 3245060231323 | 3245060231323 | 3414971807440 | 3414971807457 | 85318070 | 18 | 18 | 1097 | 0.101 | 9.44
023133 | LG-023133 | Osmoz rugós aljzat - 230V~ kék | 8554 |  |  | PL5 - Segédanyagok és ipari alkalmazások | 0804 | Osmoz működtető- és jelzőkészülékek | 1 | 50 | db | 3245060231330 | 3245060231330 | 3414971761797 | 3414971761803 | 85318070 | 18 | 18 | 1200 | 0.101 | 9.44
023134 | LG-023134 | Osmoz rugós aljzat - 230V~ sárga | 8554 |  |  | PL5 - Segédanyagok és ipari alkalmazások | 0804 | Osmoz működtető- és jelzőkészülékek | 1 | 50 | db | 3245060231347 | 3245060231347 | 3414971807464 | 3414971807471 | 85318070 | 18 | 18 | 1002 | 0.101 | 9.44
023501 | LG-023501 | Mini átkapcsoló 1P 0-1 állású | 11788 |  |  | PL5 - Segédanyagok és ipari alkalmazások | 0806 | Forgó kapcsolók | 1 | 10 | db | 3245060235017 | 3245060235017 | 3414971636408 | 3414971636415 | 8536508090 | 44 | 44 | 497 | 0.171 | 2.254 | X
023502 | LG-023502 | Mini átkapcsoló 2P 0-1 állású | 14169 |  |  | PL5 - Segédanyagok és ipari alkalmazások | 0806 | Forgó kapcsolók | 1 | 10 | db | 3245060235024 | 3245060235024 | 3414971636439 | 3414971636446 | 8536508090 | 46 | 46 | 520 | 0.171 | 2.254
023503 | LG-023503 | Mini átkapcsoló 3P 0-1 állású | 16819 |  |  | PL5 - Segédanyagok és ipari alkalmazások | 0806 | Forgó kapcsolók | 1 | 10 | db | 3245060235031 | 3245060235031 | 3414971636460 | 3414971636477 | 8536508090 | 55 | 55 | 603 | 0.171 | 2.254
023505 | LG-023505 | Mini választókapcsoló 1P 1-0-2 állású | 14169 |  |  | PL5 - Segédanyagok és ipari alkalmazások | 0806 | Forgó kapcsolók | 1 | 10 | db | 3245060235055 | 3245060235055 | 3414971636491 | 3414971636507 | 8536508090 | 47 | 47 | 521 | 0.171 | 2.254
023506 | LG-023506 | Mini választókapcsoló 2P 1-0-2 állású | 18642 |  |  | PL5 - Segédanyagok és ipari alkalmazások | 0806 | Forgó kapcsolók | 1 | 10 | db | 3245060235062 | 3245060235062 | 3414971636514 | 3414971636521 | 8536508090 | 56 | 56 | 628 | 0.171 | 2.254
023507 | LG-023507 | Mini választókapcsoló 3P 1-0-2 állású | 23409 |  |  | PL5 - Segédanyagok és ipari alkalmazások | 0806 | Forgó kapcsolók | 1 | 10 | db | 3245060235079 | 3245060235079 | 3414971636538 | 3414971636545 | 8536508090 | 68 | 68 | 735 | 0.171 | 2.254
023508 | LG-023508 | Mini választókapcsoló 4P 1-0-2 állású | 28421 |  |  | PL5 - Segédanyagok és ipari alkalmazások | 0806 | Forgó kapcsolók | 1 | 10 | db | 3245060235086 | 3245060235086 | 3414971636552 | 3414971636569 | 8536508090 | 81 | 81 | 860 | 0.171 | 2.254
023511 | LG-023511 | Mini választókapcsoló 1P 1-2 állású | 14460 |  |  | PL5 - Segédanyagok és ipari alkalmazások | 0806 | Forgó kapcsolók | 1 | 10 | db | 3245060235116 | 3245060235116 | 3414971636576 | 3414971636583 | 8536508090 | 47 | 47 | 521 | 0.171 | 2.254
023512 | LG-023512 | Mini választókapcsoló 2P 1-2 állású | 18642 |  |  | PL5 - Segédanyagok és ipari alkalmazások | 0806 | Forgó kapcsolók | 1 | 10 | db | 3245060235123 | 3245060235123 | 3414971636613 | 3414971636620 | 8536508090 | 58 | 58 | 624 | 0.171 | 2.254
023513 | LG-023513 | Mini választókapcsoló 3P 1-2 állású | 23900 |  |  | PL5 - Segédanyagok és ipari alkalmazások | 0806 | Forgó kapcsolók | 1 | 10 | db | 3245060235130 | 3245060235130 | 3414971636651 | 3414971636668 | 8536508090 | 74.8 | 68 | 740 | 0.171 | 2.254
023514 | LG-023514 | Mini választókapcsoló 4P 1-2 állású | 28712 |  |  | PL5 - Segédanyagok és ipari alkalmazások | 0806 | Forgó kapcsolók | 1 | 10 | db | 3245060235147 | 3245060235147 | 3414970730923 | 3414970730930 | 8536508090 | 78 | 78 | 845 | 0.171 | 2.254
023515 | LG-023515 | Mini irányváltó átkapcsoló1P 1-2-3 állású | 17409 |  |  | PL5 - Segédanyagok és ipari alkalmazások | 0806 | Forgó kapcsolók | 1 | 10 | db | 3245060235154 | 3245060235154 | 3414971636699 | 3414971636705 | 8536508090 | 55 | 55 | 613 | 0.171 | 2.254
023516 | LG-023516 | Mini irányváltó átkapcsoló2P 1-2-3 állású | 24025 |  |  | PL5 - Segédanyagok és ipari alkalmazások | 0806 | Forgó kapcsolók | 1 | 10 | db | 3245060235161 | 3245060235161 | 3414971636712 | 3414971636729 | 8536508090 | 69 | 69 | 743 | 0.171 | 2.254
023517 | LG-023517 | Mini irányváltó átkapcsoló3P 1-2-3 állású | 31858 |  |  | PL5 - Segédanyagok és ipari alkalmazások | 0806 | Forgó kapcsolók | 1 | 10 | db | 3245060235178 | 3245060235178 | 3414971636750 | 3414971636767 | 8536508090 | 90 | 90 | 958 | 0.171 | 2.254
023521 | LG-023521 | Mini irányváltó átkapcsoló1P 0-1-2-3 állású | 16819 |  |  | PL5 - Segédanyagok és ipari alkalmazások | 0806 | Forgó kapcsolók | 1 | 10 | db | 3245060235215 | 3245060235215 | 3414971636798 | 3414971636804 | 8536508090 | 55 | 55 | 611 | 0.171 | 2.254
023522 | LG-023522 | Mini irányváltó átkapcsoló2P 0-1-2-3 állású | 24025 |  |  | PL5 - Segédanyagok és ipari alkalmazások | 0806 | Forgó kapcsolók | 1 | 10 | db | 3245060235222 | 3245060235222 | 3414971636811 | 3414971636828 | 8536508090 | 67 | 67 | 743 | 0.171 | 2.254
023523 | LG-023523 | Mini irányváltó átkapcsoló3P 0-1-2-3 állású | 31858 |  |  | PL5 - Segédanyagok és ipari alkalmazások | 0806 | Forgó kapcsolók | 1 | 10 | db | 3245060235239 | 3245060235239 | 3414971636859 | 3414971636866 | 8536508090 | 90 | 90 | 956 | 0.171 | 2.254
023525 | LG-023525 | Mini irányváltó átkapcsoló1P 1-2-3-4 állású | 18642 |  |  | PL5 - Segédanyagok és ipari alkalmazások | 0806 | Forgó kapcsolók | 1 | 10 | db | 3245060235253 | 3245060235253 | 3414971636897 | 3414971636903 | 8536508090 | 56 | 56 | 630 | 0.171 | 2.254
023526 | LG-023526 | Mini irányváltó átkapcsoló 2P 1-2-3-4 állású | 28834 |  |  | PL5 - Segédanyagok és ipari alkalmazások | 0806 | Forgó kapcsolók | 1 | 10 | db | 3245060235260 | 3245060235260 | 3414971639621 | 3414971639638 | 8536508090 | 81 | 81 | 870 | 0.171 | 2.254
023527 | LG-023527 | Mini átkapcsoló V mérőhöz 4 állású | 19976 |  |  | PL5 - Segédanyagok és ipari alkalmazások | 0806 | Forgó kapcsolók | 1 | 10 | db | 3245060235277 | 3245060235277 | 3414971639645 | 3414971639652 | 8536508090 | 58 | 58 | 633 | 0.171 | 2.254
023528 | LG-023528 | Mini átkapcsoló V mérőhöz 7 állású | 17803 |  |  | PL5 - Segédanyagok és ipari alkalmazások | 0806 | Forgó kapcsolók | 1 | 10 | db | 3245060235284 | 3245060235284 | 3414971639683 | 3414971639690 | 8536508090 | 69 | 69 | 744 | 0.171 | 2.254
023529 | LG-023529 | Mini átkapcsoló A mérőhöz 4 állású | 20060 |  |  | PL5 - Segédanyagok és ipari alkalmazások | 0806 | Forgó kapcsolók | 1 | 10 | db | 3245060235291 | 3245060235291 | 3414971639720 | 3414971639737 | 8536508090 | 67 | 67 | 733 | 0.171 | 2.254
023701 | LG-023701 | Osmoz süllyesztett nyomógomb - Ny - piros | 3851 |  |  | PL5 - Segédanyagok és ipari alkalmazások | 0804 | Osmoz működtető- és jelzőkészülékek | 1 | 50 | db | 3245060237011 | 3245060237011 | 3414971807488 | 3414971807495 | 8536508090 | 39 | 40 | 2450 | 0.313 | 22.457 | X
023702 | LG-023702 | Osmoz süllyesztett nyomógomb - Z - zöld | 3851 |  |  | PL5 - Segédanyagok és ipari alkalmazások | 0804 | Osmoz működtető- és jelzőkészülékek | 1 | 50 | db | 3245060237028 | 3245060237028 | 3414971807501 | 3414971807518 | 8536508090 | 38 | 38 | 2200 | 0.313 | 22.457 | X
023703 | LG-023703 | Osmoz süllyesztett nyomógomb - Z - kék | 3851 |  |  | PL5 - Segédanyagok és ipari alkalmazások | 0804 | Osmoz működtető- és jelzőkészülékek | 1 | 50 | db | 3245060237035 | 3245060237035 | 3414971807525 | 3414971807532 | 8536508090 | 47 | 47 | 2621 | 0.313 | 22.457
023704 | LG-023704 | Osmoz süllyesztett nyomógomb - Z - sárga | 4077 |  |  | PL5 - Segédanyagok és ipari alkalmazások | 0804 | Osmoz működtető- és jelzőkészülékek | 1 | 50 | db | 3245060237042 | 3245060237042 | 3414971807549 | 3414971807556 | 8536508090 | 39 | 39 | 2200 | 0.313 | 22.457
023706 | LG-023706 | Osmoz süllyesztett nyomógomb - Z - fekete | 3851 |  |  | PL5 - Segédanyagok és ipari alkalmazások | 0804 | Osmoz működtető- és jelzőkészülékek | 1 | 50 | db | 3245060237066 | 3245060237066 | 3414971807563 | 3414971807570 | 8536508090 | 38 | 38 | 2200 | 0.313 | 22.457 | X
023708 | LG-023708 | Osmoz süllyesztett nyomógomb - Ny - piros "0" jelzéssel | 4134 |  |  | PL5 - Segédanyagok és ipari alkalmazások | 0804 | Osmoz működtető- és jelzőkészülékek | 1 | 50 | db | 3245060237080 | 3245060237080 | 3414971807587 | 3414971807594 | 8536508090 | 38 | 38 | 2200 | 0.313 | 22.457
023709 | LG-023709 | Osmoz süllyesztett nyomógomb - Z - zöld "I" jelzéssel | 4134 |  |  | PL5 - Segédanyagok és ipari alkalmazások | 0804 | Osmoz működtető- és jelzőkészülékek | 1 | 50 | db | 3245060237097 | 3245060237097 | 3414971807600 | 3414971807617 | 8536508090 | 38 | 38 | 2200 | 0.313 | 22.457
023711 | LG-023711 | Osmoz süllyesztett nyomógomb - Ny - piros IP67 | 5854 |  |  | PL5 - Segédanyagok és ipari alkalmazások | 0804 | Osmoz működtető- és jelzőkészülékek | 1 | 50 | db | 3245060237110 | 3245060237110 | 3414971807624 | 3414971807631 | 8536508090 | 41 | 41 | 2350 | 0.313 | 22.457
023712 | LG-023712 | Osmoz süllyesztett nyomógomb - Z - zöld IP67 | 5854 |  |  | PL5 - Segédanyagok és ipari alkalmazások | 0804 | Osmoz működtető- és jelzőkészülékek | 1 | 50 | db | 3245060237127 | 3245060237127 | 3414971807648 | 3414971807655 | 8536508090 | 41 | 41 | 2350 | 0.313 | 22.457
023713 | LG-023713 | Osmoz süllyesztett nyomógomb - Z - fekete IP67 | 5854 |  |  | PL5 - Segédanyagok és ipari alkalmazások | 0804 | Osmoz működtető- és jelzőkészülékek | 1 | 50 | db | 3245060237134 | 3245060237134 | 3414971807662 | 3414971807679 | 8536508090 | 43 | 43 | 2465 | 0.313 | 22.457
023715 | LG-023715 | Osmoz kiálló nyomógomb - Ny - piros | 4878 |  |  | PL5 - Segédanyagok és ipari alkalmazások | 0804 | Osmoz működtető- és jelzőkészülékek | 1 | 50 | db | 3245060237158 | 3245060237158 | 3414971807686 | 3414971807693 | 8536508090 | 39 | 39 | 2250 | 0.313 | 22.457
023716 | LG-023716 | Osmoz gombafejű nyomógomb - Ny - piros Ø40 | 7210 |  |  | PL5 - Segédanyagok és ipari alkalmazások | 0804 | Osmoz működtető- és jelzőkészülékek | 1 | 50 | db | 3245060237165 | 3245060237165 | 3414971807709 | 3414971807716 | 8536508090 | 44 | 44 | 2892 | 0.313 | 22.457
023717 | LG-023717 | Osmoz kettős nyomógomb - "O/I" sülly/kiálló piros/zöld Z+Ny | 8493 |  |  | PL5 - Segédanyagok és ipari alkalmazások | 0804 | Osmoz működtető- és jelzőkészülékek | 1 | 50 | db | 3245060237172 | 3245060237172 | 3414971807723 | 3414971807730 | 8536508090 | 60 | 60 | 3300 | 0.313 | 22.457
023720 | LG-023720 | Osmoz vészleállító gomb reteszoldás forgatással - Ny - piros Ø40 | 8458 |  |  | PL5 - Segédanyagok és ipari alkalmazások | 0804 | Osmoz működtető- és jelzőkészülékek | 1 | 50 | db | 3245060237202 | 3245060237202 | 3414971807747 | 3414971807754 | 8536508090 | 52 | 52 | 2900 | 0.313 | 22.457
023721 | LG-023721 | Osmoz vészleállító gomb reteszoldás húzással - Ny - piros Ø40 | 5725 |  |  | PL5 - Segédanyagok és ipari alkalmazások | 0804 | Osmoz működtető- és jelzőkészülékek | 1 | 50 | db | 3245060237219 | 3245060237219 | 3414971807761 | 3414971807778 | 8536508090 | 55 | 55 | 3050 | 0.313 | 22.457
023722 | LG-023722 | Osmoz vészleállító gomb reteszoldás kulccsal - Ny - piros Ø40 | 12128 |  |  | PL5 - Segédanyagok és ipari alkalmazások | 0804 | Osmoz működtető- és jelzőkészülékek | 1 | 50 | db | 3245060237226 | 3245060237226 | 3414971807785 | 3414971807792 | 8536508090 | 77 | 77 | 4150 | 0.313 | 22.457
023725 | LG-023725 | Osmoz vészleállító gomb reteszoldás húzással EN418 - Ny+Z - piros Ø40 | 11054 |  |  | PL5 - Segédanyagok és ipari alkalmazások | 0804 | Osmoz működtető- és jelzőkészülékek | 1 | 40 | db | 3245060237257 | 3245060237257 | 3414971807808 | 3414971807815 | 8536508090 | 79 | 79 | 3460 | 0.527 | 44.739 | X
023726 | LG-023726 | Osmoz vészleállító gomb reteszoldás forgatással EN418 - Ny+Z - piros Ø40 | 10630 |  |  | PL5 - Segédanyagok és ipari alkalmazások | 0804 | Osmoz működtető- és jelzőkészülékek | 1 | 40 | db | 3245060237264 | 3245060237264 | 3414971807822 | 3414971807839 | 8536508090 | 83 | 83 | 3620 | 0.527 | 44.739 | X
023727 | LG-023727 | Osmoz vészleállító gomb reteszoldás kulccsal EN418 - Ny+Z - piros Ø40 | 18428 |  |  | PL5 - Segédanyagok és ipari alkalmazások | 0804 | Osmoz működtető- és jelzőkészülékek | 1 | 40 | db | 3245060237271 | 3245060237271 | 3414971807846 | 3414971807853 | 8536508090 | 105 | 105 | 4500 | 0.527 | 44.739
023728 | LG-023728 | Osmoz vészleállító gomb reteszoldás húzással EN418 - Ny - piros Ø54 | 9789 |  |  | PL5 - Segédanyagok és ipari alkalmazások | 0804 | Osmoz működtető- és jelzőkészülékek | 1 | 50 | db | 3245060237288 | 3245060237288 | 3414971807860 | 3414971807877 | 8536508090 | 84 | 84 | 4747 | 0.313 | 22.457
023730 | LG-023730 | Osmoz forgatókaros 2 fix állású kapcsoló - Z - fekete | 5755 |  |  | PL5 - Segédanyagok és ipari alkalmazások | 0804 | Osmoz működtető- és jelzőkészülékek | 1 | 50 | db | 3245060237301 | 3245060237301 | 3414971807884 | 3414971807891 | 8536508090 | 41 | 41 | 2410 | 0.313 | 22.457 | X
023731 | LG-023731 | Osmoz forgatókaros 3 fix állású kapcsoló - 2Z - fekete | 6681 |  |  | PL5 - Segédanyagok és ipari alkalmazások | 0804 | Osmoz működtető- és jelzőkészülékek | 1 | 50 | db | 3245060237318 | 3245060237318 | 3414971807907 | 3414971807914 | 8536508090 | 60 | 60 | 3400 | 0.313 | 22.457 | X
023732 | LG-023732 | Osmoz forgatókaros 3 állású középre visszaugrós kapcsoló - 2Z - fekete | 8711 |  |  | PL5 - Segédanyagok és ipari alkalmazások | 0804 | Osmoz működtető- és jelzőkészülékek | 1 | 50 | db | 3245060237325 | 3245060237325 | 3414971807921 | 3414971807938 | 8536508090 | 60 | 60 | 3200 | 0.313 | 22.457
023735 | LG-023735 | Osmoz hosszított forgókaros 3 fix állású kapcsoló - 2Z - fekete | 7556 |  |  | PL5 - Segédanyagok és ipari alkalmazások | 0804 | Osmoz működtető- és jelzőkészülékek | 1 | 50 | db | 3245060237356 | 3245060237356 | 3414971807945 | 3414971807952 | 8536508090 | 63 | 63 | 3392 | 0.313 | 22.457
023736 | LG-023736 | Osmoz hosszított forgókaros 3 állású középre visszaugrós kapcsoló - 2Z - fekete | 8572 |  |  | PL5 - Segédanyagok és ipari alkalmazások | 0804 | Osmoz működtető- és jelzőkészülékek | 1 | 50 | db | 3245060237363 | 3245060237363 | 3414971807969 | 3414971807976 | 8536508090 | 60 | 60 | 3419 | 0.313 | 22.457
023738 | LG-023738 | Osmoz kulcsos 2 fix állású kapcsoló - Z - fekete | 17064 |  |  | PL5 - Segédanyagok és ipari alkalmazások | 0804 | Osmoz működtető- és jelzőkészülékek | 1 | 50 | db | 3245060237387 | 3245060237387 | 3414971807983 | 3414971807990 | 8536508090 | 66 | 66 | 3600 | 0.313 | 22.457
023750 | LG-023750 | Osmoz süllyesztett nyomógomb 24V~/= Z+Ny - fehér | 9503 |  |  | PL5 - Segédanyagok és ipari alkalmazások | 0804 | Osmoz működtető- és jelzőkészülékek | 1 | 50 | db | 3245060237509 | 3245060237509 | 3414971808003 | 3414971808010 | 8536508090 | 83 | 83 | 4400 | 0.313 | 22.457
023751 | LG-023751 | Osmoz süllyesztett nyomógomb 24V~/= Z+Ny - piros | 9503 |  |  | PL5 - Segédanyagok és ipari alkalmazások | 0804 | Osmoz működtető- és jelzőkészülékek | 1 | 50 | db | 3245060237516 | 3245060237516 | 3414971808027 | 3414971808034 | 8536508090 | 68 | 68 | 3700 | 0.313 | 22.457
023752 | LG-023752 | Osmoz süllyesztett nyomógomb 24V~/= Z+Ny - zöld | 9503 |  |  | PL5 - Segédanyagok és ipari alkalmazások | 0804 | Osmoz működtető- és jelzőkészülékek | 1 | 50 | db | 3245060237523 | 3245060237523 | 3414971808041 | 3414971808058 | 8536508090 | 68 | 68 | 3700 | 0.313 | 22.457
023753 | LG-023753 | Osmoz süllyesztett nyomógomb 24V~/= Z+Ny - kék | 9503 |  |  | PL5 - Segédanyagok és ipari alkalmazások | 0804 | Osmoz működtető- és jelzőkészülékek | 1 | 10 | db | 3245060237530 | 3245060237530 | 3414971808065 | 3414971808072 | 8536508090 | 70 | 70 | 874 | 0.313 | 9.44
023754 | LG-023754 | Osmoz süllyesztett nyomógomb 24V~/= Z+Ny - sárga | 9503 |  |  | PL5 - Segédanyagok és ipari alkalmazások | 0804 | Osmoz működtető- és jelzőkészülékek | 1 | 50 | db | 3245060237547 | 3245060237547 | 3414971808089 | 3414971808096 | 8536508090 | 57 | 57 | 3250 | 0.313 | 22.457
023756 | LG-023756 | Osmoz süllyesztett nyomógomb 130V~ Z+Ny - piros | 10716 |  |  | PL5 - Segédanyagok és ipari alkalmazások | 0804 | Osmoz működtető- és jelzőkészülékek | 1 | 50 | db | 3245060237561 | 3245060237561 | 3414971808102 | 3414971808119 | 8536508090 | 76 | 76 | 4100 | 0.313 | 22.457
023757 | LG-023757 | Osmoz süllyesztett nyomógomb 130V~ Z+Ny - zöld | 10712 |  |  | PL5 - Segédanyagok és ipari alkalmazások | 0804 | Osmoz működtető- és jelzőkészülékek | 1 | 50 | db | 3245060237578 | 3245060237578 | 3414971808126 | 3414971808133 | 8536508090 | 68 | 68 | 3800 | 0.313 | 22.457
023758 | LG-023758 | Osmoz süllyesztett nyomógomb 230V~ Z+Ny - piros | 10663 |  |  | PL5 - Segédanyagok és ipari alkalmazások | 0804 | Osmoz működtető- és jelzőkészülékek | 1 | 50 | db | 3245060237585 | 3245060237585 | 3414971808140 | 3414971808157 | 8536508090 | 68 | 68 | 3700 | 0.313 | 22.457
023759 | LG-023759 | Osmoz süllyesztett nyomógomb 230V~ Z+Ny - zöld | 10663 |  |  | PL5 - Segédanyagok és ipari alkalmazások | 0804 | Osmoz működtető- és jelzőkészülékek | 1 | 50 | db | 3245060237592 | 3245060237592 | 3414971808164 | 3414971808171 | 8536508090 | 69 | 69 | 3750 | 0.313 | 22.457
023761 | LG-023761 | Osmoz forgókaros 2 fix állású kapcsoló 24V~/= Z+Ny - piros | 15201 |  |  | PL5 - Segédanyagok és ipari alkalmazások | 0804 | Osmoz működtető- és jelzőkészülékek | 1 | 50 | db | 3245060237615 | 3245060237615 | 3414971808188 | 3414971808195 | 8536508090 | 79 | 79 | 4250 | 0.313 | 22.457
023762 | LG-023762 | Osmoz forgókaros 2 fix állású kapcsoló 24V~/= Z+Ny - zöld | 15201 |  |  | PL5 - Segédanyagok és ipari alkalmazások | 0804 | Osmoz működtető- és jelzőkészülékek | 1 | 50 | db | 3245060237622 | 3245060237622 | 3414971808201 | 3414971808218 | 8536508090 | 71 | 71 | 3850 | 0.313 | 22.457
023763 | LG-023763 | Osmoz forgókaros 2 fix állású kapcsoló 24V~/= Z+Ny - fekete | 15201 |  |  | PL5 - Segédanyagok és ipari alkalmazások | 0804 | Osmoz működtető- és jelzőkészülékek | 1 | 10 | db | 3245060237639 | 3245060237639 | 3414971808225 | 3414971808232 | 8536508090 | 71 | 71 | 905 | 0.313 | 9.44
023765 | LG-023765 | Osmoz kettős nyomógomb - "O/I" süllyesztett/kiálló piros/zöld 24V~/= Z+Ny | 15153 |  |  | PL5 - Segédanyagok és ipari alkalmazások | 0804 | Osmoz működtető- és jelzőkészülékek | 1 | 50 | db | 3245060237653 | 3245060237653 | 3414971808249 | 3414971808256 | 8536508090 | 73 | 73 | 4000 | 0.313 | 22.457
023766 | LG-023766 | Osmoz kettős nyomógomb - "O/I" süllyesztett/kiálló piros/zöld 130V~ Z+Ny | 15558 |  |  | PL5 - Segédanyagok és ipari alkalmazások | 0804 | Osmoz működtető- és jelzőkészülékek | 1 | 50 | db | 3245060237660 | 3245060237660 | 3414971808263 | 3414971808270 | 8536508090 | 73 | 73 | 4000 | 0.313 | 22.457
023767 | LG-023767 | Osmoz kettős nyomógomb - "O/I" süllyesztett/kiálló piros/zöld 230V~ Z+Ny | 16145 |  |  | PL5 - Segédanyagok és ipari alkalmazások | 0804 | Osmoz működtető- és jelzőkészülékek | 1 | 50 | db | 3245060237677 | 3245060237677 | 3414971808287 | 3414971808294 | 8536508090 | 73 | 73 | 3950 | 0.313 | 22.457
023770 | LG-023770 | Osmoz jelzőlámpa 24V~/= fehér | 5001 |  |  | PL5 - Segédanyagok és ipari alkalmazások | 0804 | Osmoz működtető- és jelzőkészülékek | 1 | 50 | db | 3245060237707 | 3245060237707 | 3414971808300 | 3414971808317 | 85318070 | 42 | 42 | 2425 | 0.313 | 22.457
023771 | LG-023771 | Osmoz jelzőlámpa 24V~/= piros | 4724 |  |  | PL5 - Segédanyagok és ipari alkalmazások | 0804 | Osmoz működtető- és jelzőkészülékek | 1 | 50 | db | 3245060237714 | 3245060237714 | 3414971808324 | 3414971808331 | 85318070 | 38 | 38 | 2610 | 0.313 | 19.2
023772 | LG-023772 | Osmoz jelzőlámpa 24V~/= zöld | 4724 |  |  | PL5 - Segédanyagok és ipari alkalmazások | 0804 | Osmoz működtető- és jelzőkészülékek | 1 | 50 | db | 3245060237721 | 3245060237721 | 3414971808348 | 3414971808355 | 85318070 | 38 | 38 | 2294 | 0.313 | 22.457
023773 | LG-023773 | Osmoz jelzőlámpa 24V~/= kék | 5003 |  |  | PL5 - Segédanyagok és ipari alkalmazások | 0804 | Osmoz működtető- és jelzőkészülékek | 1 | 50 | db | 3245060237738 | 3245060237738 | 3414971808362 | 3414971808379 | 85318070 | 42 | 42 | 2500 | 0.313 | 22.457
023774 | LG-023774 | Osmoz jelzőlámpa 24V~/= sárga | 5171 |  |  | PL5 - Segédanyagok és ipari alkalmazások | 0804 | Osmoz működtető- és jelzőkészülékek | 1 | 50 | db | 3245060237745 | 3245060237745 | 3414971808386 | 3414971808393 | 85318070 | 38 | 38 | 1865 | 0.313 | 22.457
023780 | LG-023780 | Osmoz jelzőlámpa 130V~ fehér | 0 | Megszűnt termék! | M | PL5 - Segédanyagok és ipari alkalmazások | 0804 | Osmoz működtető- és jelzőkészülékek | 1 | 10 | db | 3245060237806 | 3414971808409 | 3414971808409 | 3414971808416 | 8536508090 | 38 | 38 | 563 | 0.313 | 9.44
023781 | LG-023781 | Osmoz jelzőlámpa 130V~ piros | 6578 |  |  | PL5 - Segédanyagok és ipari alkalmazások | 0804 | Osmoz működtető- és jelzőkészülékek | 1 | 50 | db | 3245060237813 | 3245060237813 | 3414971808423 | 3414971808430 | 85318070 | 31 | 40 | 1865 | 0.313 | 22.457
023782 | LG-023782 | Osmoz jelzőlámpa 130V~ zöld | 6578 |  |  | PL5 - Segédanyagok és ipari alkalmazások | 0804 | Osmoz működtető- és jelzőkészülékek | 1 | 50 | db | 3245060237820 | 3245060237820 | 3414971808447 | 3414971808454 | 85318070 | 39 | 39 | 2405 | 0.313 | 22.457
023783 | LG-023783 | Osmoz jelzőlámpa 130V~ kék | 0 | Megszűnt termék! | M | PL5 - Segédanyagok és ipari alkalmazások | 0804 | Osmoz működtető- és jelzőkészülékek | 1 | 10 | db | 3245060237837 | 3414971808461 | 3414971808461 | 3414971808478 | 8536508090 | 38 | 38 | 568 | 0.313 | 9.44
023784 | LG-023784 | Osmoz jelzőlámpa 130V~ sárga | 6578 |  |  | PL5 - Segédanyagok és ipari alkalmazások | 0804 | Osmoz működtető- és jelzőkészülékek | 1 | 50 | db | 3245060237844 | 3245060237844 | 3414971808485 | 3414971808492 | 85318070 | 43 | 43 | 1865 | 0.313 | 22.457
023790 | LG-023790 | Osmoz jelzőlámpa 230V~ fehér | 6360 |  |  | PL5 - Segédanyagok és ipari alkalmazások | 0804 | Osmoz működtető- és jelzőkészülékek | 1 | 10 | db | 3245060237905 | 3245060237905 | 3414971808508 | 3414971808515 | 85318070 | 39 | 39 | 570 | 0.313 | 9.44 | X
023791 | LG-023791 | Osmoz jelzőlámpa 230V~ piros | 6360 |  |  | PL5 - Segédanyagok és ipari alkalmazások | 0804 | Osmoz működtető- és jelzőkészülékek | 1 | 50 | db | 3245060237912 | 3245060237912 | 3414971808522 | 3414971808539 | 85318070 | 39 | 39 | 2200 | 0.313 | 22.457 | X
023792 | LG-023792 | Osmoz jelzőlámpa 230V~ zöld | 6360 |  |  | PL5 - Segédanyagok és ipari alkalmazások | 0804 | Osmoz működtető- és jelzőkészülékek | 1 | 50 | db | 3245060237929 | 3245060237929 | 3414971808553 | 3414971808560 | 85318070 | 38 | 38 | 2200 | 0.313 | 22.457 | X
023793 | LG-023793 | Osmoz jelzőlámpa 230V~ kék | 6360 |  |  | PL5 - Segédanyagok és ipari alkalmazások | 0804 | Osmoz működtető- és jelzőkészülékek | 1 | 10 | db | 3245060237936 | 3245060237936 | 3414971808584 | 3414971808591 | 85318070 | 40 | 40 | 569 | 0.313 | 9.44
023794 | LG-023794 | Osmoz jelzőlámpa 230V~ sárga | 6360 |  |  | PL5 - Segédanyagok és ipari alkalmazások | 0804 | Osmoz működtető- és jelzőkészülékek | 1 | 50 | db | 3245060237943 | 3245060237943 | 3414971808607 | 3414971808614 | 85318070 | 38 | 38 | 1865 | 0.313 | 22.457
023800 | LG-023800 | Osmoz süllyesztett nyomógomb - fehér | 1921 |  |  | PL5 - Segédanyagok és ipari alkalmazások | 0804 | Osmoz működtető- és jelzőkészülékek | 10 | 400 | db | 3245060238001 | 3414971758308 | 3414971758315 | 3414971758322 | 8538909999 | 13.2 | 132 | 5530 | 0.527 | 23.128
023801 | LG-023801 | Osmoz süllyesztett nyomógomb - piros | 1814 |  |  | PL5 - Segédanyagok és ipari alkalmazások | 0804 | Osmoz működtető- és jelzőkészülékek | 10 | 400 | db | 3245060238018 | 3414971761810 | 3414971761827 | 3414971761834 | 8538909999 | 13.1 | 131 | 5667 | 0.527 | 23.128 | X
023802 | LG-023802 | Osmoz süllyesztett nyomógomb - zöld | 1814 |  |  | PL5 - Segédanyagok és ipari alkalmazások | 0804 | Osmoz működtető- és jelzőkészülékek | 10 | 400 | db | 3245060238025 | 3414971758339 | 3414971758346 | 3414971758353 | 85389099 | 13.2 | 132 | 5651 | 0.527 | 23.128 | X
023803 | LG-023803 | Osmoz süllyesztett nyomógomb - kék | 1921 |  |  | PL5 - Segédanyagok és ipari alkalmazások | 0804 | Osmoz működtető- és jelzőkészülékek | 10 | 400 | db | 3245060238032 | 3414971761858 | 3414971761865 | 3414971761872 | 8538909999 | 13.5 | 135 | 5700 | 0.527 | 23.128
023804 | LG-023804 | Osmoz süllyesztett nyomógomb - sárga | 1907 |  |  | PL5 - Segédanyagok és ipari alkalmazások | 0804 | Osmoz működtető- és jelzőkészülékek | 10 | 400 | db | 3245060238049 | 3414971761889 | 3414971761896 | 3414971761902 | 8538909999 | 13 | 130 | 5654 | 0.527 | 23.128
023806 | LG-023806 | Osmoz süllyesztett nyomógomb - fekete | 1814 |  |  | PL5 - Segédanyagok és ipari alkalmazások | 0804 | Osmoz működtető- és jelzőkészülékek | 10 | 400 | db | 3245060238063 | 3414971761919 | 3414971761926 | 3414971761933 | 8538909999 | 13 | 130 | 5699 | 0.527 | 23.128 | X
023808 | LG-023808 | Osmoz süllyesztett nyomógomb - piros "0" jelzéssel | 3152 |  |  | PL5 - Segédanyagok és ipari alkalmazások | 0804 | Osmoz működtető- és jelzőkészülékek | 1 | 40 | db | 3245060238087 | 3245060238087 | 3414971808621 | 3414971808638 | 8538909999 | 14 | 14 | 837 | 0.079 | 9.44
023809 | LG-023809 | Osmoz süllyesztett nyomógomb - zöld "I" jelzéssel | 3152 |  |  | PL5 - Segédanyagok és ipari alkalmazások | 0804 | Osmoz működtető- és jelzőkészülékek | 1 | 100 | db | 3245060238094 | 3245060238094 | 3414971808645 | 3414971808652 | 8538909999 | 14 | 14 | 1848 | 0.079 | 12.476
023811 | LG-023811 | Osmoz süllyesztett nyomógomb - piros IP67 | 3587 |  |  | PL5 - Segédanyagok és ipari alkalmazások | 0804 | Osmoz működtető- és jelzőkészülékek | 5 | 250 | db | 3245060238117 | 3414971761940 | 3414971761957 | 3414971761964 | 8538909999 | 16.6 | 83 | 4572 | 0.313 | 22.457
023812 | LG-023812 | Osmoz süllyesztett nyomógomb - zöld IP67 | 3587 |  |  | PL5 - Segédanyagok és ipari alkalmazások | 0804 | Osmoz működtető- és jelzőkészülékek | 5 | 250 | db | 3245060238124 | 3414971761971 | 3414971761988 | 3414971761995 | 8538909999 | 17 | 85 | 4550 | 0.313 | 19.2
023813 | LG-023813 | Osmoz süllyesztett nyomógomb - fekete IP67 | 3587 |  |  | PL5 - Segédanyagok és ipari alkalmazások | 0804 | Osmoz működtető- és jelzőkészülékek | 5 | 250 | db | 3245060238131 | 3414971758360 | 3414971758377 | 3414971758384 | 8538909999 | 16.6 | 83 | 4587 | 0.313 | 22.457
023814 | LG-023814 | Osmoz extralapos nyomógomb - piros Ø30 | 6063 |  |  | PL5 - Segédanyagok és ipari alkalmazások | 0804 | Osmoz működtető- és jelzőkészülékek | 5 | 250 | db | 3245060238148 | 3414971762008 | 3414971762015 | 3414971762022 | 8538909999 | 30 | 150 | 7800 | 0.313 | 22.457
023815 | LG-023815 | Osmoz extralapos nyomógomb - zöld Ø30 | 6063 |  |  | PL5 - Segédanyagok és ipari alkalmazások | 0804 | Osmoz működtető- és jelzőkészülékek | 5 | 250 | db | 3245060238155 | 3414971762039 | 3414971762046 | 3414971762053 | 8538909999 | 30 | 150 | 7800 | 0.313 | 22.457
023816 | LG-023816 | Osmoz extralapos nyomógomb - fekete Ø30 | 6063 |  |  | PL5 - Segédanyagok és ipari alkalmazások | 0804 | Osmoz működtető- és jelzőkészülékek | 5 | 250 | db | 3245060238162 | 3414971762060 | 3414971762077 | 3414971762084 | 8538909999 | 29.8 | 149 | 7875 | 0.313 | 22.457
023818 | LG-023818 | Osmoz extralapos nyomógomb - piros "O" jelzéssel Ø30 | 6664 |  |  | PL5 - Segédanyagok és ipari alkalmazások | 0804 | Osmoz működtető- és jelzőkészülékek | 5 | 250 | db | 3245060238186 | 3414971762091 | 3414971762107 | 3414971762114 | 8538909999 | 29.8 | 149 | 7750 | 0.313 | 22.457
023819 | LG-023819 | Osmoz extralapos nyomógomb - zöld "I" jelzéssel Ø30 | 6664 |  |  | PL5 - Segédanyagok és ipari alkalmazások | 0804 | Osmoz működtető- és jelzőkészülékek | 5 | 250 | db | 3245060238193 | 3414971762121 | 3414971762138 | 3414971762145 | 8538909999 | 30 | 150 | 7800 | 0.313 | 22.457
023821 | LG-023821 | Osmoz kiálló nyomógomb - piros Ø22 | 2653 |  |  | PL5 - Segédanyagok és ipari alkalmazások | 0804 | Osmoz működtető- és jelzőkészülékek | 5 | 250 | db | 3245060238216 | 3414971762152 | 3414971762169 | 3414971762176 | 8538909999 | 14.4 | 72 | 3900 | 0.313 | 22.2
023822 | LG-023822 | Osmoz kiálló nyomógomb - zöld Ø22 | 2653 |  |  | PL5 - Segédanyagok és ipari alkalmazások | 0804 | Osmoz működtető- és jelzőkészülékek | 1 | 100 | db | 3245060238223 | 3245060238223 | 3414971808669 | 3414971808676 | 8538909999 | 16 | 16 | 1926 | 0.079 | 12.476
023826 | LG-023826 | Osmoz kiálló nyomógomb - fekete Ø22 | 2653 |  |  | PL5 - Segédanyagok és ipari alkalmazások | 0804 | Osmoz működtető- és jelzőkészülékek | 5 | 250 | db | 3245060238261 | 3414971762183 | 3414971762190 | 3414971762206 | 8538909999 | 14 | 70 | 3800 | 0.313 | 22.457
023834 | LG-023834 | Osmoz gombafejű nyomógomb - piros Ø40 | 4232 |  |  | PL5 - Segédanyagok és ipari alkalmazások | 0804 | Osmoz működtető- és jelzőkészülékek | 10 | 100 | db | 3245060238346 | 3414971758391 | 3414971758407 | 3414971758414 | 8538909999 | 19.3 | 193 | 2216 | 0.751 | 12.87
023835 | LG-023835 | Osmoz gombafejű nyomógomb - zöld Ø40 | 4480 |  |  | PL5 - Segédanyagok és ipari alkalmazások | 0804 | Osmoz működtető- és jelzőkészülékek | 10 | 100 | db | 3245060238353 | 3414971762213 | 3414971762220 | 3414971762237 | 8538909999 | 19.4 | 194 | 2190 | 0.751 | 12.87
023836 | LG-023836 | Osmoz gombafejű nyomógomb - fekete Ø40 | 4480 |  |  | PL5 - Segédanyagok és ipari alkalmazások | 0804 | Osmoz működtető- és jelzőkészülékek | 10 | 100 | db | 3245060238360 | 3414971762244 | 3414971762251 | 3414971762268 | 85389099 | 19.5 | 195 | 2250 | 0.751 | 12.87
023837 | LG-023837 | Osmoz gombafejű nyomógomb - sárga Ø40 | 4480 |  |  | PL5 - Segédanyagok és ipari alkalmazások | 0804 | Osmoz működtető- és jelzőkészülékek | 1 | 15 | db | 3245060238377 | 3245060238377 | 3414971808683 | 3414971808690 | 8538909999 | 33 | 33 | 657 | 0.229 | 9.44
023841 | LG-023841 | Osmoz reteszelt süllyesztett nyomógomb - piros | 4512 |  |  | PL5 - Segédanyagok és ipari alkalmazások | 0804 | Osmoz működtető- és jelzőkészülékek | 1 | 100 | db | 3245060238414 | 3245060238414 | 3414971808706 | 3414971808713 | 8538909999 | 14 | 14 | 1700 | 0.079 | 12.476
023842 | LG-023842 | Osmoz reteszelt süllyesztett nyomógomb - zöld | 4512 |  |  | PL5 - Segédanyagok és ipari alkalmazások | 0804 | Osmoz működtető- és jelzőkészülékek | 1 | 40 | db | 3245060238421 | 3245060238421 | 3414971808720 | 3414971808737 | 8538909999 | 16 | 16 | 854 | 0.079 | 9.44
023846 | LG-023846 | Osmoz reteszelt süllyesztett nyomógomb - fekete | 4512 |  |  | PL5 - Segédanyagok és ipari alkalmazások | 0804 | Osmoz működtető- és jelzőkészülékek | 1 | 40 | db | 3245060238469 | 3245060238469 | 3414971808744 | 3414971808751 | 8538909999 | 18 | 18 | 910 | 0.079 | 9.44
023851 | LG-023851 | Osmoz reteszelt kiálló nyomógomb - piros | 4512 |  |  | PL5 - Segédanyagok és ipari alkalmazások | 0804 | Osmoz működtető- és jelzőkészülékek | 1 | 40 | db | 3245060238513 | 3245060238513 | 3414971808768 | 3414971808775 | 8538909999 | 10 | 10 | 871 | 0.079 | 9.44
023852 | LG-023852 | Osmoz reteszelt kiálló nyomógomb - zöld | 4512 |  |  | PL5 - Segédanyagok és ipari alkalmazások | 0804 | Osmoz működtető- és jelzőkészülékek | 1 | 40 | db | 3245060238520 | 3245060238520 | 3414971808799 | 3414971808805 | 8538909999 | 17 | 17 | 880 | 0.079 | 9.44
023856 | LG-023856 | Osmoz reteszelt kiálló nyomógomb - fekete | 4512 |  |  | PL5 - Segédanyagok és ipari alkalmazások | 0804 | Osmoz működtető- és jelzőkészülékek | 1 | 40 | db | 3245060238568 | 3245060238568 | 3414971808812 | 3414971808829 | 8538909999 | 17 | 17 | 980 | 0.079 | 9.44
023861 | LG-023861 | Osmoz nyomógomb mechanizmussal piros | 11085 |  |  | PL5 - Segédanyagok és ipari alkalmazások | 0804 | Osmoz működtető- és jelzőkészülékek | 1 | 100 | db | 3245060238612 | 3245060238612 | 3414971808843 | 3414971808850 | 8538909999 | 28 | 28 | 3100 | 0.079 | 12.476
023862 | LG-023862 | Osmoz nyomógomb mechanizmussal zöld | 11085 |  |  | PL5 - Segédanyagok és ipari alkalmazások | 0804 | Osmoz működtető- és jelzőkészülékek | 1 | 40 | db | 3245060238629 | 3245060238629 | 3414971808867 | 3414971808874 | 8538909999 | 28 | 28 | 1325 | 0.079 | 9.44
023863 | LG-023863 | Osmoz nyomógomb mechanizmussal kék | 11085 |  |  | PL5 - Segédanyagok és ipari alkalmazások | 0804 | Osmoz működtető- és jelzőkészülékek | 1 | 40 | db | 3245060238636 | 3245060238636 | 3414971808881 | 3414971808898 | 8538909999 | 28 | 28 | 1322 | 0.079 | 9.44
023866 | LG-023866 | Osmoz nyomógomb mechanizmussal fekete | 11085 |  |  | PL5 - Segédanyagok és ipari alkalmazások | 0804 | Osmoz működtető- és jelzőkészülékek | 1 | 100 | db | 3245060238667 | 3245060238667 | 3414971808966 | 3414971808973 | 8538909999 | 28 | 28 | 3000 | 0.079 | 12.476
023872 | LG-023872 | Osmoz vészleállító gomb reteszoldás húzással Ø40 - piros | 4936 |  |  | PL5 - Segédanyagok és ipari alkalmazások | 0804 | Osmoz működtető- és jelzőkészülékek | 10 | 100 | db | 3245060238728 | 3414971762275 | 3414971762282 | 3414971762299 | 8538909999 | 31.3 | 313 | 3548 | 1.315 | 19.2
023874 | LG-023874 | Osmoz vészleállító gomb reteszoldás húzással EN418 Ø40 - piros | 7002 |  |  | PL5 - Segédanyagok és ipari alkalmazások | 0804 | Osmoz működtető- és jelzőkészülékek | 10 | 100 | db | 3245060238742 | 3414971762305 | 3414971762312 | 3414971762329 | 85389099 | 33.6 | 336 | 3815 | 1.315 | 22.457
023876 | LG-023876 | Osmoz vészleállító gomb reteszoldás húzással Ø40 - fekete | 5611 |  |  | PL5 - Segédanyagok és ipari alkalmazások | 0804 | Osmoz működtető- és jelzőkészülékek | 1 | 15 | db | 3245060238766 | 3245060238766 | 3414971808980 | 3414971808997 | 8538909999 | 41 | 41 | 803 | 0.235 | 9.44
023880 | LG-023880 | Osmoz vészleállító gomb reteszoldás forgatással Ø32 - piros | 5506 |  |  | PL5 - Segédanyagok és ipari alkalmazások | 0804 | Osmoz működtető- és jelzőkészülékek | 10 | 100 | db | 3245060238803 | 3414971762336 | 3414971762343 | 3414971762350 | 8538909999 | 26.8 | 268 | 3015 | 1.315 | 19.2
023881 | LG-023881 | Osmoz vészleállító gomb reteszoldás forgatással Ø32 - fekete | 5506 |  |  | PL5 - Segédanyagok és ipari alkalmazások | 0804 | Osmoz működtető- és jelzőkészülékek | 1 | 40 | db | 3245060238810 | 3245060238810 | 3414971809000 | 3414971809017 | 8538909999 | 27 | 27 | 1250 | 0.079 | 9.44
023882 | LG-023882 | Osmoz vészleállító gomb reteszoldás forgatással Ø40 - piros | 6659 |  |  | PL5 - Segédanyagok és ipari alkalmazások | 0804 | Osmoz működtető- és jelzőkészülékek | 10 | 100 | db | 3245060238827 | 3414971758421 | 3414971758438 | 3414971758445 | 8538909999 | 28.8 | 288 | 3273 | 1.315 | 22.457
023883 | LG-023883 | Osmoz vészleállító gomb reteszoldás forgatással Ø40 - fekete | 7045 |  |  | PL5 - Segédanyagok és ipari alkalmazások | 0804 | Osmoz működtető- és jelzőkészülékek | 1 | 15 | db | 3245060238834 | 3245060238834 | 3414971809024 | 3414971809031 | 8538909999 | 38 | 38 | 753 | 0.229 | 9.44
023885 | LG-023885 | Osmoz vészleállító gomb reteszoldás forgatással EN418 Ø40 - piros | 7350 |  |  | PL5 - Segédanyagok és ipari alkalmazások | 0804 | Osmoz működtető- és jelzőkészülékek | 10 | 100 | db | 3245060238858 | 3414971758452 | 3414971758469 | 3414971758476 | 85389099 | 36.8 | 368 | 4086 | 1.315 | 22.457 | X
023891 | LG-023891 | Osmoz vészleállító gomb reteszoldás kulccsal Ø40 - piros | 13356 |  |  | PL5 - Segédanyagok és ipari alkalmazások | 0804 | Osmoz működtető- és jelzőkészülékek | 10 | 100 | db | 3245060238919 | 3414971758483 | 3414971758490 | 3414971758506 | 85389099 | 53.8 | 538 | 5785 | 1.315 | 22.457
023892 | LG-023892 | Osmoz vészleállító gomb reteszoldás kulccsal EN418 Ø40 - piros | 16452 |  |  | PL5 - Segédanyagok és ipari alkalmazások | 0804 | Osmoz működtető- és jelzőkészülékek | 1 | 50 | db | 3245060238926 | 3245060238926 | 3414971809048 | 3414971809055 | 8538909999 | 68 | 68 | 3750 | 0.229 | 15.25
023894 | LG-023894 | Osmoz vészleállító gomb reteszoldás húzással EN418 Ø54 - piros "O-I" | 9508 |  |  | PL5 - Segédanyagok és ipari alkalmazások | 0804 | Osmoz működtető- és jelzőkészülékek | 1 | 50 | db | 3245060238940 | 3245060238940 | 3414971809062 | 3414971809079 | 8538909999 | 65 | 65 | 3668 | 0.313 | 22.457
023895 | LG-023895 | Osmoz vészleállító gomb reteszoldás húzással EN418 Ø54 - piros "StOP - I" | 9165 |  |  | PL5 - Segédanyagok és ipari alkalmazások | 0804 | Osmoz működtető- és jelzőkészülékek | 5 | 50 | db | 3245060238957 | 3414971762367 | 3414971762374 | 3414971762381 | 8538909999 | 64.2 | 321 | 3600 | 1.763 | 24.432
023901 | LG-023901 | Osmoz forgatókaros 2 fix V állású kapcsoló - piros | 4271 |  |  | PL5 - Segédanyagok és ipari alkalmazások | 0804 | Osmoz működtető- és jelzőkészülékek | 1 | 40 | db | 3245060239015 | 3245060239015 | 3414971809086 | 3414971809093 | 8538909999 | 17 | 17 | 963 | 0.079 | 9.44
023902 | LG-023902 | Osmoz forgatókaros 2 fix V állású kapcsoló - zöld | 4530 |  |  | PL5 - Segédanyagok és ipari alkalmazások | 0804 | Osmoz működtető- és jelzőkészülékek | 1 | 40 | db | 3245060239022 | 3245060239022 | 3414971809109 | 3414971809116 | 8538909999 | 20 | 20 | 963 | 0.079 | 9.44
023903 | LG-023903 | Osmoz forgatókaros 2 fix V állású kapcsoló - fekete | 3798 |  |  | PL5 - Segédanyagok és ipari alkalmazások | 0804 | Osmoz működtető- és jelzőkészülékek | 10 | 100 | db | 3245060239039 | 3414971758513 | 3414971758520 | 3414971758537 | 8538909999 | 18.15 | 176 | 2160 | 0.751 | 12.87 | X
023904 | LG-023904 | Osmoz forgatókaros 2 fix V állású kapcsoló - szürke | 3798 |  |  | PL5 - Segédanyagok és ipari alkalmazások | 0804 | Osmoz működtető- és jelzőkészülékek | 1 | 40 | db | 3245060239046 | 3245060239046 | 3414971809123 | 3414971809130 | 8538909999 | 19 | 19 | 1060 | 0.079 | 9.44 | X
023905 | LG-023905 | Osmoz forgatókaros 2 fix állású kapcsoló - piros | 4244 |  |  | PL5 - Segédanyagok és ipari alkalmazások | 0804 | Osmoz működtető- és jelzőkészülékek | 1 | 40 | db | 3245060239053 | 3245060239053 | 3414971809147 | 3414971809154 | 8538909999 | 19 | 19 | 970 | 0.079 | 9.44
023906 | LG-023906 | Osmoz forgatókaros 2 fix állású kapcsoló - zöld | 4244 |  |  | PL5 - Segédanyagok és ipari alkalmazások | 0804 | Osmoz működtető- és jelzőkészülékek | 1 | 40 | db | 3245060239060 | 3245060239060 | 3414971809161 | 3414971809178 | 8538909999 | 20 | 20 | 965 | 0.079 | 9.44
023907 | LG-023907 | Osmoz forgatókaros 2 fix állású kapcsoló - fekete | 3899 |  |  | PL5 - Segédanyagok és ipari alkalmazások | 0804 | Osmoz működtető- és jelzőkészülékek | 10 | 100 | db | 3245060239077 | 3414971758544 | 3414971758551 | 3414971758568 | 85389099 | 16.7 | 167 | 1920 | 0.751 | 12.87
023908 | LG-023908 | Osmoz forgatókaros 2 fix állású kapcsoló - szürke | 3899 |  |  | PL5 - Segédanyagok és ipari alkalmazások | 0804 | Osmoz működtető- és jelzőkészülékek | 1 | 40 | db | 3245060239084 | 3245060239084 | 3414971809185 | 3414971809192 | 8538909999 | 19 | 19 | 969 | 0.079 | 9.44
023909 | LG-023909 | Osmoz forgatókaros 2 V állású visszaugrós kapcsoló - fekete | 5087 |  |  | PL5 - Segédanyagok és ipari alkalmazások | 0804 | Osmoz működtető- és jelzőkészülékek | 1 | 40 | db | 3245060239091 | 3245060239091 | 3414971809208 | 3414971809215 | 8538909999 | 27 | 27 | 1161 | 0.079 | 9.44
023913 | LG-023913 | Osmoz forgatókaros 2 állású visszaugrós kapcsoló - fekete | 5388 |  |  | PL5 - Segédanyagok és ipari alkalmazások | 0804 | Osmoz működtető- és jelzőkészülékek | 1 | 40 | db | 3245060239138 | 3245060239138 | 3414971809222 | 3414971809239 | 8538909999 | 20 | 20 | 1100 | 0.079 | 9.44
023915 | LG-023915 | Osmoz forgatókaros 2 fix V állású kapcsoló 90° - fekete | 3798 |  |  | PL5 - Segédanyagok és ipari alkalmazások | 0804 | Osmoz működtető- és jelzőkészülékek | 10 | 100 | db | 3245060239152 | 3414971758575 | 3414971758582 | 3414971758599 | 8538909999 | 17.1 | 171 | 1942 | 0.751 | 12.87 | X
023918 | LG-023918 | Osmoz forgatókaros 2 fix állású kapcsoló 90° - fekete | 5388 |  |  | PL5 - Segédanyagok és ipari alkalmazások | 0804 | Osmoz működtető- és jelzőkészülékek | 1 | 40 | db | 3245060239183 | 3245060239183 | 3414971809246 | 3414971809253 | 85389099 | 20 | 20 | 1000 | 0.079 | 9.44
023921 | LG-023921 | Osmoz forgatókaros 3 fix állású kapcsoló - piros | 4023 |  |  | PL5 - Segédanyagok és ipari alkalmazások | 0804 | Osmoz működtető- és jelzőkészülékek | 1 | 40 | db | 3245060239213 | 3245060239213 | 3414971809260 | 3414971809277 | 8538909999 | 20 | 20 | 974 | 0.079 | 9.44
023922 | LG-023922 | Osmoz forgatókaros 3 fix állású kapcsoló - zöld | 4023 |  |  | PL5 - Segédanyagok és ipari alkalmazások | 0804 | Osmoz működtető- és jelzőkészülékek | 1 | 40 | db | 3245060239220 | 3245060239220 | 3414971809284 | 3414971809291 | 8538909999 | 20 | 20 | 986 | 0.079 | 9.44
023923 | LG-023923 | Osmoz forgatókaros 3 fix állású kapcsoló - fekete | 3798 |  |  | PL5 - Segédanyagok és ipari alkalmazások | 0804 | Osmoz működtető- és jelzőkészülékek | 10 | 100 | db | 3245060239237 | 3414971762398 | 3414971762404 | 3414971762411 | 85389099 | 16.8 | 168 | 1961 | 0.798 | 13.521
023924 | LG-023924 | Osmoz forgatókaros 3 fix állású kapcsoló - szürke | 3798 |  |  | PL5 - Segédanyagok és ipari alkalmazások | 0804 | Osmoz működtető- és jelzőkészülékek | 1 | 100 | db | 3245060239244 | 3245060239244 | 3414971809307 | 3414971809314 | 8538909999 | 22 | 20 | 2350 | 0.079 | 12.476 | X
023926 | LG-023926 | Osmoz forgatókaros 3 állású balról visszaugrós kapcsoló - fekete | 5745 |  |  | PL5 - Segédanyagok és ipari alkalmazások | 0804 | Osmoz működtető- és jelzőkészülékek | 1 | 100 | db | 3245060239268 | 3245060239268 | 3414971809321 | 3414971809338 | 8538909999 | 19 | 19 | 2200 | 0.079 | 12.476
023927 | LG-023927 | Osmoz forgatókaros 3 állású jobbról visszaugrós kapcsoló - fekete | 6085 |  |  | PL5 - Segédanyagok és ipari alkalmazások | 0804 | Osmoz működtető- és jelzőkészülékek | 1 | 100 | db | 3245060239275 | 3245060239275 | 3414971809352 | 3414971809369 | 8538909999 | 19 | 19 | 2200 | 0.079 | 12.476
023928 | LG-023928 | Osmoz forgatókaros 3 állású középre visszaugrós kapcsoló - fekete | 6085 |  |  | PL5 - Segédanyagok és ipari alkalmazások | 0804 | Osmoz működtető- és jelzőkészülékek | 5 | 200 | db | 3245060239282 | 3414971762428 | 3414971762435 | 3414971762442 | 85389099 | 18.2 | 91 | 3940 | 0.547 | 23.128
023929 | LG-023929 | Osmoz forgatókaros 3 fix állású kapcsoló 90° - fekete | 6085 |  |  | PL5 - Segédanyagok és ipari alkalmazások | 0804 | Osmoz működtető- és jelzőkészülékek | 1 | 40 | db | 3245060239299 | 3245060239299 | 3414971809376 | 3414971809383 | 85389099 | 20 | 20 | 961 | 0.079 | 9.44
023930 | LG-023930 | Osmoz hosszúkaros 2 fix V állású kapcsoló - fekete | 5745 |  |  | PL5 - Segédanyagok és ipari alkalmazások | 0804 | Osmoz működtető- és jelzőkészülékek | 10 | 100 | db | 3245060239305 | 3414971762459 | 3414971762466 | 3414971762473 | 8538909999 | 17 | 170 | 1984 | 0.751 | 12.87 | X
023931 | LG-023931 | Osmoz hosszúkaros 2 visszaugrós V állású kapcsoló - fekete | 6085 |  |  | PL5 - Segédanyagok és ipari alkalmazások | 0804 | Osmoz működtető- és jelzőkészülékek | 1 | 40 | db | 3245060239312 | 3245060239312 | 3414971809406 | 3414971809413 | 8538909999 | 20 | 20 | 980 | 0.079 | 9.44
023932 | LG-023932 | Osmoz hosszúkaros 2 fix állású kapcsoló - fekete | 6085 |  |  | PL5 - Segédanyagok és ipari alkalmazások | 0804 | Osmoz működtető- és jelzőkészülékek | 1 | 40 | db | 3245060239329 | 3245060239329 | 3414971809420 | 3414971809437 | 8538909999 | 20 | 20 | 983 | 0.079 | 9.44
023934 | LG-023934 | Osmoz hosszúkaros 2 fix V állású kapcsoló 90° - fekete | 4401 |  |  | PL5 - Segédanyagok és ipari alkalmazások | 0804 | Osmoz működtető- és jelzőkészülékek | 1 | 40 | db | 3245060239343 | 3245060239343 | 3414971809444 | 3414971809451 | 8538909999 | 20 | 20 | 1100 | 0.079 | 9.44
023935 | LG-023935 | Osmoz hosszúkaros 2 fix állású kapcsoló 90° - fekete | 4670 |  |  | PL5 - Segédanyagok és ipari alkalmazások | 0804 | Osmoz működtető- és jelzőkészülékek | 1 | 40 | db | 3245060239350 | 3245060239350 | 3414971809468 | 3414971809475 | 8538909999 | 20 | 20 | 986 | 0.079 | 9.44
023940 | LG-023940 | Osmoz hosszúkaros 3 fix állású kapcsoló - fekete | 4659 |  |  | PL5 - Segédanyagok és ipari alkalmazások | 0804 | Osmoz működtető- és jelzőkészülékek | 5 | 200 | db | 3245060239404 | 3414971758605 | 3414971758612 | 3414971758629 | 8538909999 | 18.2 | 91 | 3940 | 0.527 | 23.128
023941 | LG-023941 | Osmoz hosszúkaros 3 állású jobbról visszaugrós kapcsoló - fekete | 6085 |  |  | PL5 - Segédanyagok és ipari alkalmazások | 0804 | Osmoz működtető- és jelzőkészülékek | 1 | 40 | db | 3245060239411 | 3245060239411 | 3414971809482 | 3414971809499 | 8538909999 | 20 | 20 | 987 | 0.079 | 9.44
023942 | LG-023942 | Osmoz hosszúkaros 3 állású balról visszaugrós kapcsoló - fekete | 6085 |  |  | PL5 - Segédanyagok és ipari alkalmazások | 0804 | Osmoz működtető- és jelzőkészülékek | 1 | 40 | db | 3245060239428 | 3245060239428 | 3414971809505 | 3414971809512 | 8538909999 | 20 | 20 | 983 | 0.079 | 9.44
023943 | LG-023943 | Osmoz hosszúkaros 3 állású középre visszaugrós kapcsoló - fekete | 6085 |  |  | PL5 - Segédanyagok és ipari alkalmazások | 0804 | Osmoz működtető- és jelzőkészülékek | 1 | 100 | db | 3245060239435 | 3245060239435 | 3414971809529 | 3414971809536 | 8538909999 | 21 | 21 | 2400 | 0.079 | 12.476
023950 | LG-023950 | Osmoz kulcsos 2 fix V állású kapcsoló - fekete | 15798 |  |  | PL5 - Segédanyagok és ipari alkalmazások | 0804 | Osmoz működtető- és jelzőkészülékek | 1 | 100 | db | 3245060239503 | 3245060239503 | 3414971809543 | 3414971809550 | 8538909999 | 45 | 45 | 4800 | 0.079 | 12.476
023951 | LG-023951 | Osmoz kulcsos 2 fix állású kapcsoló - fekete | 15798 |  |  | PL5 - Segédanyagok és ipari alkalmazások | 0804 | Osmoz működtető- és jelzőkészülékek | 1 | 100 | db | 3245060239510 | 3245060239510 | 3414971809567 | 3414971809574 | 8538909999 | 45 | 45 | 4800 | 0.079 | 12.476
023952 | LG-023952 | Osmoz kulcsos 2 állású visszaugrós kapcsoló - fekete | 19026 |  |  | PL5 - Segédanyagok és ipari alkalmazások | 0804 | Osmoz működtető- és jelzőkészülékek | 1 | 100 | db | 3245060239527 | 3245060239527 | 3414971809581 | 3414971809598 | 8538909999 | 46 | 46 | 4770 | 0.079 | 12.476
023953 | LG-023953 | Osmoz kulcsos 2 fix állású kapcsoló 90° - fekete | 15798 |  |  | PL5 - Segédanyagok és ipari alkalmazások | 0804 | Osmoz működtető- és jelzőkészülékek | 1 | 40 | db | 3245060239534 | 3245060239534 | 3414971809604 | 3414971809611 | 85389099 | 44 | 44 | 1981 | 0.079 | 9.44
023954 | LG-023954 | Osmoz kulcsos 2 fix V állású kapcsoló 90° - fekete | 15798 |  |  | PL5 - Segédanyagok és ipari alkalmazások | 0804 | Osmoz működtető- és jelzőkészülékek | 1 | 100 | db | 3245060239541 | 3245060239541 | 3414971809628 | 3414971809635 | 8538909999 | 45 | 45 | 4800 | 0.079 | 12.476 | X
023955 | LG-023955 | Osmoz kulcsos 2 fix állású kapcsoló 90° - fekete | 15798 |  |  | PL5 - Segédanyagok és ipari alkalmazások | 0804 | Osmoz működtető- és jelzőkészülékek | 1 | 100 | db | 3245060239558 | 3245060239558 | 3414971809642 | 3414971809659 | 8538909999 | 39 | 39 | 4725 | 0.079 | 12.476
023960 | LG-023960 | Osmoz kulcsos 3 fix állású kapcsoló - fekete | 16893 |  |  | PL5 - Segédanyagok és ipari alkalmazások | 0804 | Osmoz működtető- és jelzőkészülékek | 1 | 100 | db | 3245060239602 | 3245060239602 | 3414971809666 | 3414971809673 | 8538909999 | 44 | 44 | 4700 | 0.079 | 12.476
023961 | LG-023961 | Osmoz kulcsos 3 állású visszaugrós kapcsoló - fekete | 20622 |  |  | PL5 - Segédanyagok és ipari alkalmazások | 0804 | Osmoz működtető- és jelzőkészülékek | 1 | 100 | db | 3245060239619 | 3245060239619 | 3414971809697 | 3414971809703 | 85389099 | 45 | 45 | 4800 | 0.079 | 12.476
023962 | LG-023962 | Osmoz kulcsos 3 állású visszaugrós kapcsoló - fekete | 26675 |  |  | PL5 - Segédanyagok és ipari alkalmazások | 0804 | Osmoz működtető- és jelzőkészülékek | 1 | 40 | db | 3245060239626 | 3245060239626 | 3414971809710 | 3414971809727 | 8538909999 | 45 | 45 | 1982 | 0.079 | 9.44
023963 | LG-023963 | Osmoz kulcsos 3 fix állású kapcsoló 90° - fekete | 25940 |  |  | PL5 - Segédanyagok és ipari alkalmazások | 0804 | Osmoz működtető- és jelzőkészülékek | 1 | 100 | db | 3245060239633 | 3245060239633 | 3414971809741 | 3414971809758 | 8538909999 | 41 | 41 | 4711 | 0.079 | 12.476
023964 | LG-023964 | Osmoz kulcsos 3 fix állású kapcsoló 90° - fekete | 25940 |  |  | PL5 - Segédanyagok és ipari alkalmazások | 0804 | Osmoz működtető- és jelzőkészülékek | 1 | 40 | db | 3245060239640 | 3245060239640 | 3414971762480 | 3414971762497 | 8538909999 | 45 | 45 | 2014 | 0.079 | 9.44
023971 | LG-023971 | Osmoz forgatógombos 2 állású V visszaugrós kapcsoló - fekete | 6207 |  |  | PL5 - Segédanyagok és ipari alkalmazások | 0804 | Osmoz működtető- és jelzőkészülékek | 1 | 40 | db | 3245060239718 | 3245060239718 | 3414971809765 | 3414971809772 | 85389099 | 21 | 21 | 1029 | 0.079 | 9.44
023972 | LG-023972 | Osmoz forgatógombos 2 fix állású kapcsoló 90° - fekete | 4792 |  |  | PL5 - Segédanyagok és ipari alkalmazások | 0804 | Osmoz működtető- és jelzőkészülékek | 1 | 40 | db | 3245060239725 | 3245060239725 | 3414971809789 | 3414971809796 | 8538909999 | 22 | 22 | 1050 | 0.079 | 9.44
023977 | LG-023977 | Osmoz forgatógombos 3 fix állású kapcsoló 90° - fekete | 4806 |  |  | PL5 - Segédanyagok és ipari alkalmazások | 0804 | Osmoz működtető- és jelzőkészülékek | 1 | 100 | db | 3245060239770 | 3245060239770 | 3414971810723 | 3414971810730 | 8538909999 | 21 | 21 | 2400 | 0.079 | 12.476
023980 | LG-023980 | Osmoz kettős nyomógomb - "O/I" sülly/sülly piros/zöld IP65 | 4457 |  |  | PL5 - Segédanyagok és ipari alkalmazások | 0804 | Osmoz működtető- és jelzőkészülékek | 5 | 200 | db | 3245060239800 | 3414971762503 | 3414971762510 | 3414971762527 | 85389099 | 18.6 | 93 | 4130 | 0.527 | 23.128
023982 | LG-023982 | Osmoz kettős nyomógomb - "O/I" sülly/kiálló piros/zöld IP65 | 6063 |  |  | PL5 - Segédanyagok és ipari alkalmazások | 0804 | Osmoz működtető- és jelzőkészülékek | 5 | 200 | db | 3245060239824 | 3414971762565 | 3414971762572 | 3414971762589 | 8538909999 | 19 | 95 | 4100 | 0.527 | 23.128
023984 | LG-023984 | Osmoz kettős nyomógomb - "O/I" sülly/kiálló piros/zöld IP67 | 9098 |  |  | PL5 - Segédanyagok és ipari alkalmazások | 0804 | Osmoz működtető- és jelzőkészülékek | 5 | 200 | db | 3245060239848 | 3414971762534 | 3414971762541 | 3414971762558 | 8538909999 | 24.2 | 121 | 5230 | 0.527 | 23.128
023989 | LG-023989 | Osmoz potenciometer | 22152 |  |  | PL5 - Segédanyagok és ipari alkalmazások | 0804 | Osmoz működtető- és jelzőkészülékek | 1 | 50 | db | 3245060239893 | 3245060239893 | 3414971809802 | 3414971809819 | 8538909999 | 36 | 36 | 2100 | 0.229 | 15.01
023990 | LG-023990 | Osmoz joystick 2P visszaugrós | 26066 |  |  | PL5 - Segédanyagok és ipari alkalmazások | 0804 | Osmoz működtető- és jelzőkészülékek | 1 | 40 | db | 3245060239909 | 3245060239909 | 3414971809826 | 3414971809833 | 8538909999 | 67 | 67 | 3190 | 0.527 | 23.128
023991 | LG-023991 | Osmoz joystick 2P reteszelt | 26066 |  |  | PL5 - Segédanyagok és ipari alkalmazások | 0804 | Osmoz működtető- és jelzőkészülékek | 1 | 40 | db | 3245060239916 | 3245060239916 | 3414971809840 | 3414971809857 | 8538909999 | 70 | 70 | 3174 | 0.527 | 23.128
023992 | LG-023992 | Osmoz joystick 2P visszaugrós | 29776 |  |  | PL5 - Segédanyagok és ipari alkalmazások | 0804 | Osmoz működtető- és jelzőkészülékek | 1 | 40 | db | 3245060239923 | 3245060239923 | 3414971809864 | 3414971809871 | 8538909999 | 68 | 68 | 3000 | 0.527 | 23.128
023993 | LG-023993 | Osmoz joystick 2P reteszelt | 29776 |  |  | PL5 - Segédanyagok és ipari alkalmazások | 0804 | Osmoz működtető- és jelzőkészülékek | 1 | 40 | db | 3245060239930 | 3245060239930 | 3414971634701 |  | 8538909999 | 68 | 68 | 3000 | 0.527 | 24.432
023996 | LG-023996 | Osmoz joystick 4P visszaugrós | 26679 |  |  | PL5 - Segédanyagok és ipari alkalmazások | 0804 | Osmoz működtető- és jelzőkészülékek | 1 | 40 | db | 3245060239961 | 3245060239961 | 3414971809888 | 3414971809895 | 8538909999 | 71 | 71 | 3140 | 0.527 | 23.128
023997 | LG-023997 | Osmoz joystick 4P visszaugrós | 26679 |  |  | PL5 - Segédanyagok és ipari alkalmazások | 0804 | Osmoz működtető- és jelzőkészülékek | 1 | 40 | db | 3245060239978 | 3245060239978 | 3414971634718 |  | 8538909999 | 70 | 70 | 3200 | 0.527 | 32.631
023998 | LG-023998 | Osmoz joystick 4P reteszelt | 38263 |  |  | PL5 - Segédanyagok és ipari alkalmazások | 0804 | Osmoz működtető- és jelzőkészülékek | 1 | 40 | db | 3245060239985 | 3245060239985 | 3414971809901 | 3414971809918 | 8538909999 | 68 | 68 | 3000 | 0.527 | 23.128
023999 | LG-023999 | Osmoz joystick 4P reteszelt | 38263 |  |  | PL5 - Segédanyagok és ipari alkalmazások | 0804 | Osmoz működtető- és jelzőkészülékek | 1 | 40 | db | 3245060239992 | 3245060239992 | 3414971809925 | 3414971809932 | 8538909999 | 68 | 68 | 3000 | 0.527 | 23.128
024000 | LG-024000 | Osmoz süllyesztett világító nyomógomb - fehér | 3120 |  |  | PL5 - Segédanyagok és ipari alkalmazások | 0804 | Osmoz működtető- és jelzőkészülékek | 10 | 400 | db | 3245060240004 | 3414971762596 | 3414971762602 | 3414971762619 | 8538909999 | 13.4 | 134 | 5650 | 0.547 | 23.128
024001 | LG-024001 | Osmoz süllyesztett világító nyomógomb - piros | 2946 |  |  | PL5 - Segédanyagok és ipari alkalmazások | 0804 | Osmoz működtető- és jelzőkészülékek | 10 | 400 | db | 3245060240011 | 3414971758636 | 3414971758643 | 3414971758650 | 8538909999 | 13 | 130 | 5700 | 0.527 | 23.128 | X
024002 | LG-024002 | Osmoz süllyesztett világító nyomógomb - zöld | 2946 |  |  | PL5 - Segédanyagok és ipari alkalmazások | 0804 | Osmoz működtető- és jelzőkészülékek | 10 | 400 | db | 3245060240028 | 3414971758667 | 3414971758674 | 3414971758681 | 8538909999 | 12.5 | 125 | 5544 | 0.527 | 23.128 | X
024003 | LG-024003 | Osmoz süllyesztett világító nyomógomb - kék | 3120 |  |  | PL5 - Segédanyagok és ipari alkalmazások | 0804 | Osmoz működtető- és jelzőkészülékek | 1 | 40 | db | 3245060240035 | 3245060240035 | 3414971809949 | 3414971809956 | 8538909999 | 15 | 15 | 831 | 0.079 | 9.44
024004 | LG-024004 | Osmoz süllyesztett világító nyomógomb - sárga | 3120 |  |  | PL5 - Segédanyagok és ipari alkalmazások | 0804 | Osmoz működtető- és jelzőkészülékek | 5 | 250 | db | 3245060240042 | 3414971762626 | 3414971762633 | 3414971762640 | 8538909999 | 14 | 70 | 3700 | 0.313 | 22.457
024008 | LG-024008 | Osmoz extralapos világító nyomógomb - piros Ø30 | 5982 |  |  | PL5 - Segédanyagok és ipari alkalmazások | 0804 | Osmoz működtető- és jelzőkészülékek | 5 | 250 | db | 3245060240080 | 3414971758698 | 3414971758704 | 3414971758711 | 8538909999 | 29.6 | 148 | 7650 | 0.313 | 22.457
024009 | LG-024009 | Osmoz extralapos világító nyomógomb - zöld Ø30 | 5982 |  |  | PL5 - Segédanyagok és ipari alkalmazások | 0804 | Osmoz működtető- és jelzőkészülékek | 5 | 250 | db | 3245060240097 | 3414971758728 | 3414971758735 | 3414971758742 | 8538909999 | 29.8 | 149 | 7750 | 0.313 | 22.457
024011 | LG-024011 | Osmoz kiálló világító nyomógomb - piros | 3826 |  |  | PL5 - Segédanyagok és ipari alkalmazások | 0804 | Osmoz működtető- és jelzőkészülékek | 1 | 100 | db | 3245060240110 | 3245060240110 | 3414971809970 | 3414971809987 | 8538909999 | 11 | 11 | 1500 | 0.079 | 12.476
024012 | LG-024012 | Osmoz kiálló világító nyomógomb - zöld | 3826 |  |  | PL5 - Segédanyagok és ipari alkalmazások | 0804 | Osmoz működtető- és jelzőkészülékek | 1 | 100 | db | 3245060240127 | 3245060240127 | 3414971809994 | 3414971810006 | 8538909999 | 17 | 17 | 2000 | 0.079 | 12.476
024021 | LG-024021 | Osmoz reteszelt süllyesztett világító nyomógomb - piros | 4530 |  |  | PL5 - Segédanyagok és ipari alkalmazások | 0804 | Osmoz működtető- és jelzőkészülékek | 1 | 40 | db | 3245060240219 | 3245060240219 | 3414971810020 | 3414971810037 | 8538909999 | 16 | 16 | 840 | 0.079 | 9.44
024022 | LG-024022 | Osmoz reteszelt süllyesztett világító nyomógomb - zöld | 4530 |  |  | PL5 - Segédanyagok és ipari alkalmazások | 0804 | Osmoz működtető- és jelzőkészülékek | 1 | 100 | db | 3245060240226 | 3245060240226 | 3414971810044 | 3414971810051 | 8538909999 | 16 | 16 | 1900 | 0.079 | 12.476
024026 | LG-024026 | Osmoz reteszelt kiálló világító nyomógomb - piros | 5528 |  |  | PL5 - Segédanyagok és ipari alkalmazások | 0804 | Osmoz működtető- és jelzőkészülékek | 1 | 40 | db | 3245060240264 | 3245060240264 | 3414971810068 | 3414971810075 | 8538909999 | 17 | 17 | 855 | 0.079 | 9.44
024027 | LG-024027 | Osmoz reteszelt kiálló világító nyomógomb - zöld | 5528 |  |  | PL5 - Segédanyagok és ipari alkalmazások | 0804 | Osmoz működtető- és jelzőkészülékek | 1 | 40 | db | 3245060240271 | 3245060240271 | 3414971810082 | 3414971810099 | 8538909999 | 17 | 17 | 859 | 0.079 | 9.44
024031 | LG-024031 | Osmoz forgatókaros 2 fix V állású világító kapcsoló - piros | 9009 |  |  | PL5 - Segédanyagok és ipari alkalmazások | 0804 | Osmoz működtető- és jelzőkészülékek | 1 | 100 | db | 3245060240318 | 3245060240318 | 3414971810105 | 3414971810112 | 8538909999 | 20 | 20 | 2213 | 0.079 | 12.476
024032 | LG-024032 | Osmoz forgatókaros 2 fix V állású világító kapcsoló - zöld | 9009 |  |  | PL5 - Segédanyagok és ipari alkalmazások | 0804 | Osmoz működtető- és jelzőkészülékek | 5 | 200 | db | 3245060240325 | 3414971762657 | 3414971762664 | 3414971762671 | 8538909999 | 17.8 | 89 | 4187 | 0.527 | 24.432
024033 | LG-024033 | Osmoz forgatókaros 2 fix V állású világító kapcsoló - fekete | 9009 |  |  | PL5 - Segédanyagok és ipari alkalmazások | 0804 | Osmoz működtető- és jelzőkészülékek | 1 | 100 | db | 3245060240332 | 3245060240332 | 3414971810129 | 3414971810136 | 85389099 | 20 | 20 | 2300 | 0.079 | 12.476
024035 | LG-024035 | Osmoz forgatókaros 2 fix állású világító kapcsoló - piros | 9009 |  |  | PL5 - Segédanyagok és ipari alkalmazások | 0804 | Osmoz működtető- és jelzőkészülékek | 1 | 40 | db | 3245060240356 | 3245060240356 | 3414971810143 | 3414971810150 | 8538909999 | 20 | 20 | 975 | 0.079 | 9.44
024036 | LG-024036 | Osmoz forgatókaros 2 fix állású világító kapcsoló - zöld | 9009 |  |  | PL5 - Segédanyagok és ipari alkalmazások | 0804 | Osmoz működtető- és jelzőkészülékek | 1 | 40 | db | 3245060240363 | 3245060240363 | 3414971810174 | 3414971810181 | 8538909999 | 20 | 20 | 1100 | 0.079 | 9.44
024037 | LG-024037 | Osmoz forgatókaros 2 fix állású világító kapcsoló - fekete | 8509 |  |  | PL5 - Segédanyagok és ipari alkalmazások | 0804 | Osmoz működtető- és jelzőkészülékek | 1 | 40 | db | 3245060240370 | 3245060240370 | 3414971810198 | 3414971810204 | 8538909999 | 20 | 20 | 976 | 0.079 | 9.44
024040 | LG-024040 | Osmoz extralapos reteszelt világító nyomógomb - piros Ø30 | 6333 |  |  | PL5 - Segédanyagok és ipari alkalmazások | 0804 | Osmoz működtető- és jelzőkészülékek | 5 | 50 | db | 3245060240400 | 3414971762688 | 3414971762695 | 3414971762701 | 8538909999 | 30 | 150 | 1750 | 0.313 | 9.44
024041 | LG-024041 | Osmoz forgatókaros 2 fix állású világító kapcsoló 90° - piros | 9009 |  |  | PL5 - Segédanyagok és ipari alkalmazások | 0804 | Osmoz működtető- és jelzőkészülékek | 1 | 40 | db | 3245060240417 | 3245060240417 | 3414971810228 | 3414971810235 | 8538909999 | 20 | 20 | 967 | 0.079 | 9.44
024042 | LG-024042 | Osmoz forgatókaros 2 fix állású világító kapcsoló 90°- zöld | 9009 |  |  | PL5 - Segédanyagok és ipari alkalmazások | 0804 | Osmoz működtető- és jelzőkészülékek | 5 | 40 | db | 3245060240424 | 3414971758759 | 3414971758766 | 3414971758773 | 8538909999 | 18.2 | 91 | 938 | 0.527 | 9.44
024043 | LG-024043 | Osmoz forgatókaros 2 fix állású világító kapcsoló 90°- fekete | 9009 |  |  | PL5 - Segédanyagok és ipari alkalmazások | 0804 | Osmoz működtető- és jelzőkészülékek | 5 | 40 | db | 3245060240431 | 3414971758780 | 3414971758797 | 3414971758803 | 8538909999 | 18 | 90 | 916 | 0.547 | 9.44
024049 | LG-024049 | Osmoz extralapos reteszelt világító nyomógomb - zöld Ø30 | 6333 |  |  | PL5 - Segédanyagok és ipari alkalmazások | 0804 | Osmoz működtető- és jelzőkészülékek | 5 | 50 | db | 3245060240493 | 3414971762718 | 3414971762725 | 3414971762732 | 8538909999 | 30 | 150 | 1686 | 0.313 | 9.44
024051 | LG-024051 | Osmoz forgatókaros 3 fix állású világító kapcsoló - piros | 9888 |  |  | PL5 - Segédanyagok és ipari alkalmazások | 0804 | Osmoz működtető- és jelzőkészülékek | 1 | 40 | db | 3245060240516 | 3245060240516 | 3414971810242 | 3414971810259 | 8538909999 | 19 | 19 | 966 | 0.079 | 9.44
024052 | LG-024052 | Osmoz forgatókaros 3 fix állású világító kapcsoló - zöld | 9888 |  |  | PL5 - Segédanyagok és ipari alkalmazások | 0804 | Osmoz működtető- és jelzőkészülékek | 1 | 100 | db | 3245060240523 | 3245060240523 | 3414971810266 | 3414971810273 | 8538909999 | 20 | 20 | 2300 | 0.079 | 12.476
024053 | LG-024053 | Osmoz forgatókaros 3 fix állású világító kapcsoló - fekete | 9888 |  |  | PL5 - Segédanyagok és ipari alkalmazások | 0804 | Osmoz működtető- és jelzőkészülékek | 1 | 100 | db | 3245060240530 | 3245060240530 | 3414971810280 | 3414971810297 | 8538909999 | 19 | 19 | 2200 | 0.079 | 12.476 | X
024054 | LG-024054 | Osmoz forgatókaros 3 állású visszaugrós világító kapcsoló - piros | 12755 |  |  | PL5 - Segédanyagok és ipari alkalmazások | 0804 | Osmoz működtető- és jelzőkészülékek | 1 | 40 | db | 3245060240547 | 3245060240547 | 3414971811157 | 3414971811102 | 8538909999 | 20 | 20 | 960 | 0.079 | 9.44
024055 | LG-024055 | Osmoz forgatókaros 3 állású visszaugrós világító kapcsoló - zöld | 12755 |  |  | PL5 - Segédanyagok és ipari alkalmazások | 0804 | Osmoz működtető- és jelzőkészülékek | 1 | 100 | db | 3245060240554 | 3245060240554 | 3414971810303 | 3414971810310 | 8538909999 | 18 | 18 | 2200 | 0.079 | 12.476
024056 | LG-024056 | Osmoz forgatókaros 3 állású visszaugrós világító kapcsoló - fekete | 12755 |  |  | PL5 - Segédanyagok és ipari alkalmazások | 0804 | Osmoz működtető- és jelzőkészülékek | 1 | 100 | db | 3245060240561 | 3245060240561 | 3414971810334 | 3414971810341 | 8538909999 | 21 | 21 | 2300 | 0.079 | 12.476
024057 | LG-024057 | Osmoz forgatókaros 3 állású visszaugrós világító kapcsoló - piros | 13401 |  |  | PL5 - Segédanyagok és ipari alkalmazások | 0804 | Osmoz működtető- és jelzőkészülékek | 1 | 40 | db | 3245060240578 | 3245060240578 | 3414971762749 | 3414971762756 | 8538909999 | 21 | 21 | 1140 | 0.079 | 9.44
024058 | LG-024058 | Osmoz forgatókaros 3 állású visszaugrós világító kapcsoló - zöld | 13401 |  |  | PL5 - Segédanyagok és ipari alkalmazások | 0804 | Osmoz működtető- és jelzőkészülékek | 1 | 40 | db | 3245060240585 | 3245060240585 | 3414971810358 | 3414971810365 | 8538909999 | 20 | 20 | 968 | 0.079 | 9.44
024059 | LG-024059 | Osmoz forgatókaros 3 állású visszaugrós világító kapcsoló - fekete | 13401 |  |  | PL5 - Segédanyagok és ipari alkalmazások | 0804 | Osmoz működtető- és jelzőkészülékek | 1 | 40 | db | 3245060240592 | 3245060240592 | 3414971810389 | 3414971810396 | 8538909999 | 20 | 20 | 965 | 0.079 | 9.44
024060 | LG-024060 | Osmoz hosszúkaros 2 fix V állású világító kapcsoló - fekete | 13401 |  |  | PL5 - Segédanyagok és ipari alkalmazások | 0804 | Osmoz működtető- és jelzőkészülékek | 1 | 40 | db | 3245060240608 | 3245060240608 | 3414971810402 | 3414971810419 | 8538909999 | 20 | 20 | 994 | 0.079 | 9.44
024061 | LG-024061 | Osmoz hosszúkaros 3 fix állású világító kapcsoló - fekete | 13401 |  |  | PL5 - Segédanyagok és ipari alkalmazások | 0804 | Osmoz működtető- és jelzőkészülékek | 1 | 40 | db | 3245060240615 | 3245060240615 | 3414971810426 | 3414971810433 | 8538909999 | 20 | 20 | 984 | 0.079 | 9.44
024070 | LG-024070 | Osmoz kettős világító nyomógomb - "O/I" sülly/sülly piros/zöld | 6855 |  |  | PL5 - Segédanyagok és ipari alkalmazások | 0804 | Osmoz működtető- és jelzőkészülékek | 5 | 200 | db | 3245060240707 | 3414971762763 | 3414971762770 | 3414971762787 | 85389099 | 18.4 | 92 | 4060 | 0.547 | 23.128 | X
024071 | LG-024071 | Osmoz kettős világító nyomógomb - sülly/sülly zöld/zöld | 7492 |  |  | PL5 - Segédanyagok és ipari alkalmazások | 0804 | Osmoz működtető- és jelzőkészülékek | 5 | 200 | db | 3245060240714 | 3414971762794 | 3414971762800 | 3414971762817 | 8538909999 | 51.6 | 258 | 10730 | 0.527 | 23.128
024073 | LG-024073 | Osmoz kettős világítő nyomógomb - "O/I" sülly/kiálló piros/zöld IP65 | 7580 |  |  | PL5 - Segédanyagok és ipari alkalmazások | 0804 | Osmoz működtető- és jelzőkészülékek | 5 | 200 | db | 3245060240738 | 3414971762824 | 3414971762831 | 3414971762848 | 8538909999 | 19.6 | 98 | 4220 | 0.527 | 23.128
024076 | LG-024076 | Osmoz kettős világító nyomógomb - "O/I" sülly/kiálló piros/zöld IP67 | 10946 |  |  | PL5 - Segédanyagok és ipari alkalmazások | 0804 | Osmoz működtető- és jelzőkészülékek | 1 | 50 | db | 3245060240769 | 3245060240769 | 3414971810440 | 3414971810457 | 8538909999 | 37 | 37 | 2150 | 0.229 | 15.25
024080 | LG-024080 | Osmoz vészleállító világító gomb reteszoldás húzással Ø40 - piros | 8019 |  |  | PL5 - Segédanyagok és ipari alkalmazások | 0804 | Osmoz működtető- és jelzőkészülékek | 1 | 15 | db | 3245060240806 | 3245060240806 | 3414971810464 | 3414971810471 | 8538909999 | 40 | 40 | 791 | 0.229 | 9.44
024082 | LG-024082 | Osmoz vészleállító világító gomb reteszoldás húzással EN418 Ø40 - piros | 9096 |  |  | PL5 - Segédanyagok és ipari alkalmazások | 0804 | Osmoz működtető- és jelzőkészülékek | 5 | 50 | db | 3245060240820 | 3414971762855 | 3414971762862 | 3414971762879 | 8538909999 | 33.2 | 166 | 1907 | 0.751 | 12.87
024091 | LG-024091 | Osmoz vészleállító világító gomb reteszoldás forgatással Ø40 - piros | 8489 |  |  | PL5 - Segédanyagok és ipari alkalmazások | 0804 | Osmoz működtető- és jelzőkészülékek | 1 | 50 | db | 3245060240912 | 3245060240912 | 3414971810488 | 3414971810495 | 8538909999 | 36 | 36 | 2100 | 0.229 | 15.25
024160 | LG-024160 | Osmoz jelzőlámpa fej - fehér | 1799 |  |  | PL5 - Segédanyagok és ipari alkalmazások | 0804 | Osmoz működtető- és jelzőkészülékek | 10 | 400 | db | 3245060241605 | 3414971758810 | 3414971758827 | 3414971758834 | 85389099 | 12.3 | 123 | 5230 | 0.547 | 23.128 | X
024161 | LG-024161 | Osmoz jelzőlámpa fej - piros | 1799 |  |  | PL5 - Segédanyagok és ipari alkalmazások | 0804 | Osmoz működtető- és jelzőkészülékek | 10 | 400 | db | 3245060241612 | 3414971762930 | 3414971762947 | 3414971762954 | 85389099 | 12.2 | 122 | 5365 | 0.527 | 23.128
024162 | LG-024162 | Osmoz jelzőlámpa fej - zöld | 1799 |  |  | PL5 - Segédanyagok és ipari alkalmazások | 0804 | Osmoz működtető- és jelzőkészülékek | 10 | 400 | db | 3245060241629 | 3414971758841 | 3414971758858 | 3414971758865 | 85389099 | 12.4 | 124 | 5350 | 0.547 | 23.128
024163 | LG-024163 | Osmoz jelzőlámpa fej - kék | 1905 |  |  | PL5 - Segédanyagok és ipari alkalmazások | 0804 | Osmoz működtető- és jelzőkészülékek | 5 | 250 | db | 3245060241636 | 3414971758872 | 3414971758889 | 3414971758896 | 8538909999 | 13.2 | 66 | 3600 | 0.313 | 22.457
024164 | LG-024164 | Osmoz jelzőlámpa fej - sárga | 1799 |  |  | PL5 - Segédanyagok és ipari alkalmazások | 0804 | Osmoz működtető- és jelzőkészülékek | 5 | 250 | db | 3245060241643 | 3414971762961 | 3414971762978 | 3414971762985 | 8538909999 | 13 | 65 | 3693 | 0.313 | 19.2
024176 | LG-024176 | Osmoz cimke vészleállító nyomógombhoz Ø60 - "EMERGENCY STOP" | 2467 |  |  | PL5 - Segédanyagok és ipari alkalmazások | 0804 | Osmoz működtető- és jelzőkészülékek | 10 | 400 | db | 3245060241766 | 3414971758933 | 3414971758940 | 3414971758957 | 39269097 | 3.71 | 39 | 1612 | 0.122 | 9.44
024179 | LG-024179 | Osmoz cimke vészleállító nyomógombhoz Ø80 - "EMERGENCY STOP" | 2515 |  |  | PL5 - Segédanyagok és ipari alkalmazások | 0804 | Osmoz működtető- és jelzőkészülékek | 10 | 400 | db | 3245060241797 | 3414971762992 | 3414971763005 | 3414971763012 | 39269097 | 6.37 | 67 | 2800 | 0.043 | 9.44
024181 | LG-024181 | Osmoz takarófedél gombafejhez IP67 - sárga | 8588 |  |  | PL5 - Segédanyagok és ipari alkalmazások | 0804 | Osmoz működtető- és jelzőkészülékek | 1 | 50 | db | 3245060241810 | 3245060241810 | 3414971810501 | 3414971810518 | 85389099 | 30 | 30 | 1900 | 0.229 | 15.25 | X
024185 | LG-024185 | Osmoz rögzítő eszköz | 7791 |  |  | PL5 - Segédanyagok és ipari alkalmazások | 0804 | Osmoz működtető- és jelzőkészülékek | 1 | 12 | db | 3245060241858 | 3245060241858 | 3414970321107 | 3414970321114 | 85389099 | 51 | 51 | 899 | 0.951 | 15.195
024186 | LG-024186 | Osmoz szűkítőgyűrű Ø30/22 | 2134 |  |  | PL5 - Segédanyagok és ipari alkalmazások | 0804 | Osmoz működtető- és jelzőkészülékek | 5 | 75 | db | 3245060241865 | 3414971763029 | 3414971763036 | 3414971763043 | 8538909999 | 8.55 | 45 | 845 | 0.229 | 9.44
024187 | LG-024187 | Osmoz vakdugó | 3660 |  |  | PL5 - Segédanyagok és ipari alkalmazások | 0804 | Osmoz működtető- és jelzőkészülékek | 10 | 400 | db | 3245060241872 | 3414971758964 | 3414971758971 | 3414971758988 | 85389099 | 8.27 | 87 | 3730 | 0.527 | 23.128
024188 | LG-024188 | Osmoz lakatolható védősapka | 8301 |  |  | PL5 - Segédanyagok és ipari alkalmazások | 0804 | Osmoz működtető- és jelzőkészülékek | 1 | 100 | db | 3245060241889 | 3245060241889 | 3414971810549 | 3414971810556 | 8538909999 | 44 | 44 | 4588 | 0.101 | 12.476 | X
024189 | LG-024189 | Osmoz négyzet alakú takarófedél gombafejhez IP67 - fekete | 976 |  |  | PL5 - Segédanyagok és ipari alkalmazások | 0804 | Osmoz működtető- és jelzőkészülékek | 1 | 100 | db | 3245060241896 | 3245060241896 | 3414971810563 | 3414971810570 | 8538909999 | 3.8 | 4 | 600 | 0.122 | 15.25
024190 | LG-024190 | Osmoz takarófedél nyomógombhoz IP67 - színtelen | 729 |  |  | PL5 - Segédanyagok és ipari alkalmazások | 0804 | Osmoz működtető- és jelzőkészülékek | 5 | 250 | db | 3245060241902 | 3414971763050 | 3414971763067 | 3414971763074 | 8538909999 | 5.13 | 27 | 1600 | 0.229 | 15.25
024191 | LG-024191 | Osmoz takarófedél nyomógombhoz IP67 - piros | 731 |  |  | PL5 - Segédanyagok és ipari alkalmazások | 0804 | Osmoz működtető- és jelzőkészülékek | 5 | 250 | db | 3245060241919 | 3414971763081 | 3414971763098 | 3414971763104 | 8538909999 | 5.32 | 28 | 1745 | 0.229 | 15.25
024192 | LG-024192 | Osmoz takarófedél nyomógombhoz IP67 - zöld | 731 |  |  | PL5 - Segédanyagok és ipari alkalmazások | 0804 | Osmoz működtető- és jelzőkészülékek | 5 | 250 | db | 3245060241926 | 3414971763111 | 3414971763128 | 3414971763135 | 8538909999 | 5.32 | 28 | 1730 | 0.229 | 15.25
024193 | LG-024193 | Osmoz takarófedél nyomógombhoz IP67 - fekete | 976 |  |  | PL5 - Segédanyagok és ipari alkalmazások | 0804 | Osmoz működtető- és jelzőkészülékek | 5 | 250 | db | 3245060241933 | 3414971763142 | 3414971763159 | 3414971763166 | 8538909999 | 5.32 | 28 | 1720 | 0.229 | 15.25
024196 | LG-024196 | Osmoz takarófedél kettős nyomógombhoz IP67 - színtelen | 2780 |  |  | PL5 - Segédanyagok és ipari alkalmazások | 0804 | Osmoz működtető- és jelzőkészülékek | 1 | 100 | db | 3245060241964 | 3245060241964 | 3414971810587 | 3414971810594 | 8538909999 | 10 | 10 | 1050 | 0.079 | 12.476
024199 | LG-024199 | Osmoz rázkodásellenes gyűrű | 4265 |  |  | PL5 - Segédanyagok és ipari alkalmazások | 0804 | Osmoz működtető- és jelzőkészülékek | 1 | 100 | db | 3245060241995 | 3245060241995 | 3414971810600 | 3414971810617 | 8538909999 | 6.65 | 7 | 1000 | 0.122 | 15.25
024200 | LG-024200 | Osmoz üres doboz 1 lyuk - szürke | 3950 |  |  | PL5 - Segédanyagok és ipari alkalmazások | 0804 | Osmoz működtető- és jelzőkészülékek | 1 | 40 | db | 3245060242008 | 3245060242008 | 3414971810624 | 3414971810631 | 85381000 | 134 | 134 | 5660 | 0.547 | 24.432 | X
024201 | LG-024201 | Osmoz üres doboz 1 lyuk - sárga fedél | 4526 |  |  | PL5 - Segédanyagok és ipari alkalmazások | 0804 | Osmoz működtető- és jelzőkészülékek | 1 | 40 | db | 3245060242015 | 3245060242015 | 3414971810648 | 3414971810655 | 85381000 | 135 | 135 | 5700 | 0.079 | 24.432 | X
024202 | LG-024202 | Osmoz üres doboz 2 lyuk - szürke | 4863 |  |  | PL5 - Segédanyagok és ipari alkalmazások | 0804 | Osmoz működtető- és jelzőkészülékek | 1 | 10 | db | 3245060242022 | 3245060242022 | 3414971810662 | 3414971810679 | 85381000 | 186 | 186 | 2260 | 1.315 | 19.2 | X
024203 | LG-024203 | Osmoz üres doboz 3 lyuk - szürke | 5616 |  |  | PL5 - Segédanyagok és ipari alkalmazások | 0804 | Osmoz működtető- és jelzőkészülékek | 1 | 10 | db | 3245060242039 | 3245060242039 | 3414971810686 | 3414971810693 | 85381000 | 228 | 228 | 2681 | 1.315 | 19.2
024204 | LG-024204 | Osmoz üres doboz 4 lyuk - szürke | 8019 |  |  | PL5 - Segédanyagok és ipari alkalmazások | 0804 | Osmoz működtető- és jelzőkészülékek | 1 | 10 | db | 3245060242046 | 3245060242046 | 3414971810709 | 3414971810716 | 85381000 | 250 | 250 | 2819 | 1.763 | 24.432
024205 | LG-024205 | Osmoz üres doboz 5 lyuk - szürke | 8704 |  |  | PL5 - Segédanyagok és ipari alkalmazások | 0804 | Osmoz működtető- és jelzőkészülékek | 1 | 10 | db | 3245060242053 | 3245060242053 | 3414971810747 | 3414971810754 | 85381000 | 278 | 278 | 3137 | 1.763 | 24.432
024212 | LG-024212 | Osmoz sárga tokozat piros gombafejű nyomógombbal - Ny | 10851 |  |  | PL5 - Segédanyagok és ipari alkalmazások | 0804 | Osmoz működtető- és jelzőkészülékek | 1 | 12 | db | 3245060242121 | 3245060242121 | 3414971810761 | 3414971810778 | 8536508090 | 182 | 182 | 2484 | 0.951 | 15.195 | X
024215 | LG-024215 | Osmoz sárga tokozat piros gombafejű nyomógombbal - Ny | 13218 |  |  | PL5 - Segédanyagok és ipari alkalmazások | 0804 | Osmoz működtető- és jelzőkészülékek | 1 | 12 | db | 3245060242152 | 3245060242152 | 3414971763173 | 3414971763180 | 85365080 | 207 | 207 | 2784 | 0.951 | 15.195
024217 | LG-024217 | Osmoz szürke tokozat kulcsos 2 állású kapcsoló - Z | 19063 |  |  | PL5 - Segédanyagok és ipari alkalmazások | 0804 | Osmoz működtető- és jelzőkészülékek | 1 | 12 | db | 3245060242176 | 3245060242176 | 3414971810808 | 3414971810815 | 8536508090 | 198 | 198 | 2723 | 0.951 | 15.195
024218 | LG-024218 | Osmoz sárga tokozat EN418 vészlállítóval -Ny | 15252 |  |  | PL5 - Segédanyagok és ipari alkalmazások | 0804 | Osmoz működtető- és jelzőkészülékek | 1 | 12 | db | 3245060242183 | 3245060242183 | 3414971810822 | 3414971810839 | 8536508090 | 214 | 214 | 2868 | 0.951 | 15.195
024230 | LG-024230 | Osmoz szürke tokozat zöld "I" Z + piros "O" Ny nomógombokkal | 24277 |  |  | PL5 - Segédanyagok és ipari alkalmazások | 0804 | Osmoz működtető- és jelzőkészülékek | 1 | 10 | db | 3245060242305 | 3245060242305 | 3414971810846 | 3414971810853 | 8536508090 | 229 | 229 | 2690 | 1.315 | 22.457 | X
024236 | LG-024236 | Osmoz szürke tokozat zöld/piros/zöld "↑-O-↓" nyomógombokkal | 26769 |  |  | PL5 - Segédanyagok és ipari alkalmazások | 0804 | Osmoz működtető- és jelzőkészülékek | 1 | 10 | db | 3245060242367 | 3245060242367 | 3414971810860 | 3414971810877 | 8536508090 | 280 | 280 | 3086 | 1.315 | 22.457
024241 | LG-024241 | Osmoz csavaros érintkező tokozathoz - Ny | 1870 |  |  | PL5 - Segédanyagok és ipari alkalmazások | 0804 | Osmoz működtető- és jelzőkészülékek | 10 | 500 | db | 3245060242411 | 3414971757417 | 3414971757424 | 3414971757431 | 85365080 | 14.41 | 131 | 6750 | 0.313 | 22.457 | X
024242 | LG-024242 | Osmoz csavaros érintkező tokozathoz - Z | 1870 |  |  | PL5 - Segédanyagok és ipari alkalmazások | 0804 | Osmoz működtető- és jelzőkészülékek | 10 | 500 | db | 3245060242428 | 3414971758995 | 3414971759008 | 3414971759015 | 85365080 | 13.86 | 126 | 6600 | 0.313 | 22.457 | X
024250 | LG-024250 | Osmoz csavaros fényforrás elem, tokozatra - fehér 24V ~/= | 6664 |  |  | PL5 - Segédanyagok és ipari alkalmazások | 0804 | Osmoz működtető- és jelzőkészülékek | 1 | 100 | db | 3245060242503 | 3245060242503 | 3414971810884 | 3414971810891 | 85318070 | 17 | 17 | 1904 | 0.079 | 12.476
024251 | LG-024251 | Osmoz csavaros fényforrás elem, tokozatra - piros 24V ~/= | 6664 |  |  | PL5 - Segédanyagok és ipari alkalmazások | 0804 | Osmoz működtető- és jelzőkészülékek | 1 | 100 | db | 3245060242510 | 3245060242510 | 3414971810907 | 3414971810914 | 85318070 | 18 | 18 | 2100 | 0.079 | 12.476
024252 | LG-024252 | Osmoz csavaros fényforrás elem, tokozatra - zöld 24V ~/= | 6664 |  |  | PL5 - Segédanyagok és ipari alkalmazások | 0804 | Osmoz működtető- és jelzőkészülékek | 1 | 100 | db | 3245060242527 | 3245060242527 | 3414971810921 | 3414971810938 | 85318070 | 18 | 18 | 2150 | 0.079 | 12.476
024253 | LG-024253 | Osmoz csavaros fényforrás elem, tokozatra - kék 24V ~/= | 6664 |  |  | PL5 - Segédanyagok és ipari alkalmazások | 0804 | Osmoz működtető- és jelzőkészülékek | 1 | 40 | db | 3245060242534 | 3245060242534 | 3414971810945 | 3414971810952 | 85318070 | 17 | 17 | 854 | 0.079 | 9.44
024254 | LG-024254 | Osmoz csavaros fényforrás elem, tokozatra - sárga 24V ~/= | 6664 |  |  | PL5 - Segédanyagok és ipari alkalmazások | 0804 | Osmoz működtető- és jelzőkészülékek | 1 | 100 | db | 3245060242541 | 3245060242541 | 3414971810969 | 3414971810976 | 85318070 | 16 | 16 | 1850 | 0.079 | 12.476
024260 | LG-024260 | Osmoz csavaros fényforrás elem, tokozatra - fehér 130V ~ | 7885 |  |  | PL5 - Segédanyagok és ipari alkalmazások | 0804 | Osmoz működtető- és jelzőkészülékek | 1 | 40 | db | 3245060242602 | 3245060242602 | 3414971810983 | 3414971810990 | 85318070 | 17 | 17 | 980 | 0.079 | 9.44
024261 | LG-024261 | Osmoz csavaros fényforrás elem, tokozatra - piros 130V ~ | 7884 |  |  | PL5 - Segédanyagok és ipari alkalmazások | 0804 | Osmoz működtető- és jelzőkészülékek | 1 | 40 | db | 3245060242619 | 3245060242619 | 3414971811003 | 3414971811010 | 85318070 | 15 | 15 | 898 | 0.079 | 9.44
024262 | LG-024262 | Osmoz csavaros fényforrás elem, tokozatra - zöld 130V ~ | 7884 |  |  | PL5 - Segédanyagok és ipari alkalmazások | 0804 | Osmoz működtető- és jelzőkészülékek | 1 | 40 | db | 3245060242626 | 3245060242626 | 3414971811027 | 3414971811034 | 85318070 | 18 | 18 | 880 | 0.079 | 9.44
024263 | LG-024263 | Osmoz csavaros fényforrás elem, tokozatra - kék 130V ~ | 7884 |  |  | PL5 - Segédanyagok és ipari alkalmazások | 0804 | Osmoz működtető- és jelzőkészülékek | 1 | 40 | db | 3245060242633 | 3245060242633 | 3414971811355 | 3414971811300 | 85318070 | 15 | 15 | 1041 | 0.079 | 9.44
024264 | LG-024264 | Osmoz csavaros fényforrás elem, tokozatra - sárga 130V ~ | 7884 |  |  | PL5 - Segédanyagok és ipari alkalmazások | 0804 | Osmoz működtető- és jelzőkészülékek | 1 | 40 | db | 3245060242640 | 3245060242640 | 3414971811591 | 3414971811522 | 85318070 | 19 | 19 | 1041 | 0.079 | 9.44
024270 | LG-024270 | Osmoz csavaros fényforrás elem, tokozatra - fehér 230V ~ | 8286 |  |  | PL5 - Segédanyagok és ipari alkalmazások | 0804 | Osmoz működtető- és jelzőkészülékek | 1 | 100 | db | 3245060242701 | 3245060242701 | 3414971811041 | 3414971811058 | 85318070 | 17 | 17 | 1990 | 0.079 | 12.476
024271 | LG-024271 | Osmoz csavaros fényforrás elem, tokozatra - piros 230V ~ | 7823 |  |  | PL5 - Segédanyagok és ipari alkalmazások | 0804 | Osmoz működtető- és jelzőkészülékek | 1 | 100 | db | 3245060242718 | 3245060242718 | 3414971811065 | 3414971811072 | 85318070 | 20 | 20 | 2300 | 0.079 | 12.476
024272 | LG-024272 | Osmoz csavaros fényforrás elem, tokozatra - zöld 230V ~ | 7823 |  |  | PL5 - Segédanyagok és ipari alkalmazások | 0804 | Osmoz működtető- és jelzőkészülékek | 1 | 100 | db | 3245060242725 | 3245060242725 | 3414971811089 | 3414971811096 | 85318070 | 16 | 16 | 1800 | 0.079 | 12.476
024273 | LG-024273 | Osmoz csavaros fényforrás elem, tokozatra - kék 230V ~ | 8286 |  |  | PL5 - Segédanyagok és ipari alkalmazások | 0804 | Osmoz működtető- és jelzőkészülékek | 1 | 100 | db | 3245060242732 | 3245060242732 | 3414971811119 | 3414971811126 | 85318070 | 16 | 16 | 2602 | 0.079 | 12.476
024274 | LG-024274 | Osmoz csavaros fényforrás elem, tokozatra - sárga 230V ~ | 8286 |  |  | PL5 - Segédanyagok és ipari alkalmazások | 0804 | Osmoz működtető- és jelzőkészülékek | 1 | 100 | db | 3245060242749 | 3245060242749 | 3414971811133 | 3414971811140 | 85318070 | 13 | 13 | 1650 | 0.079 | 12.476
024300 | LG-024300 | Osmoz címke 9mm - fehér | 1145 |  |  | PL5 - Segédanyagok és ipari alkalmazások | 0804 | Osmoz működtető- és jelzőkészülékek | 10 | 1000 | db | 3245060243005 | 3414971759022 | 3414971759039 | 3414971759046 | 8538909999 | 0.67 | 7 | 950 | 0.122 | 15.25
024301 | LG-024301 | Osmoz címke 9mm - piros | 1405 |  |  | PL5 - Segédanyagok és ipari alkalmazások | 0804 | Osmoz működtető- és jelzőkészülékek | 10 | 400 | db | 3245060243012 | 3414971759053 | 3414971759060 | 3414971759077 | 8538909999 | 0.67 | 7 | 436 | 0.122 | 9.44
024302 | LG-024302 | Osmoz címke 9mm - alumínium | 976 |  |  | PL5 - Segédanyagok és ipari alkalmazások | 0804 | Osmoz működtető- és jelzőkészülékek | 10 | 1000 | db | 3245060243029 | 3414971763197 | 3414971763203 | 3414971763210 | 8538909999 |  | 5 | 870 | 0.122 | 15.25
024303 | LG-024303 | Osmoz címke 9mm - fekete | 976 |  |  | PL5 - Segédanyagok és ipari alkalmazások | 0804 | Osmoz működtető- és jelzőkészülékek | 10 | 1000 | db | 3245060243036 | 3414971763227 | 3414971763234 | 3414971763241 | 8538909999 | 0.57 | 6 | 900 | 0.122 | 15.25
024304 | LG-024304 | Osmoz címke 9mm - átlátszó | 350 |  |  | PL5 - Segédanyagok és ipari alkalmazások | 0804 | Osmoz működtető- és jelzőkészülékek | 10 | 400 | db | 3245060243043 | 3414971759084 | 3414971759091 | 3414971759107 | 8538909999 | 1.05 | 11 | 439 | 0.122 | 9.44
024305 | LG-024305 | Osmoz címke 12mm - fehér | 1220 |  |  | PL5 - Segédanyagok és ipari alkalmazások | 0804 | Osmoz működtető- és jelzőkészülékek | 10 | 400 | db | 3245060243050 | 3414971763258 | 3414971763265 | 3414971763272 | 8538909999 | 1.9 | 20 | 948 | 0.122 | 9.44
024306 | LG-024306 | Osmoz címke 12mm - piros | 1405 |  |  | PL5 - Segédanyagok és ipari alkalmazások | 0804 | Osmoz működtető- és jelzőkészülékek | 10 | 400 | db | 3245060243067 | 3414971763289 | 3414971763296 | 3414971763302 | 8538909999 | 0.76 | 8 | 502 | 0.122 | 9.44
024307 | LG-024307 | Osmoz címke 12mm - alumínium | 976 |  |  | PL5 - Segédanyagok és ipari alkalmazások | 0804 | Osmoz működtető- és jelzőkészülékek | 10 | 400 | db | 3245060243074 | 3414971763319 | 3414971763326 | 3414971763333 | 8538909999 | 0.76 | 8 | 503 | 0.122 | 9.44
024308 | LG-024308 | Osmoz címke 12mm - fekete | 976 |  |  | PL5 - Segédanyagok és ipari alkalmazások | 0804 | Osmoz működtető- és jelzőkészülékek | 10 | 1000 | db | 3245060243081 | 3414971763340 | 3414971763357 | 3414971763364 | 8538909999 | 0.76 | 8 | 950 | 0.122 | 15.25
024309 | LG-024309 | Osmoz címke 12mm - átlátszó | 370 |  |  | PL5 - Segédanyagok és ipari alkalmazások | 0804 | Osmoz működtető- és jelzőkészülékek | 10 | 400 | db | 3245060243098 | 3414971759114 | 3414971759121 | 3414971759138 | 8538909999 | 0.76 | 8 | 620 | 0.032 | 9.44
024315 | LG-024315 | Osmoz kerek cimketartó keret 9mm | 345 |  |  | PL5 - Segédanyagok és ipari alkalmazások | 0804 | Osmoz működtető- és jelzőkészülékek | 10 | 1000 | db | 3245060243159 | 3414971759145 | 3414971759152 | 3414971759169 | 8538909999 | 1.33 | 14 | 1700 | 0.122 | 15.25
024316 | LG-024316 | Osmoz kerek cimketartó keret 12mm | 560 |  |  | PL5 - Segédanyagok és ipari alkalmazások | 0804 | Osmoz működtető- és jelzőkészülékek | 10 | 1000 | db | 3245060243166 | 3414971759183 | 3414971759190 | 3414971759206 | 8538909999 | 1.9 | 20 | 2200 | 0.122 | 15.25
024318 | LG-024318 | Osmoz négyzet alakú cimketartó keret 9mm | 968 |  |  | PL5 - Segédanyagok és ipari alkalmazások | 0804 | Osmoz működtető- és jelzőkészülékek | 10 | 1000 | db | 3245060243180 | 3414971763371 | 3414971763388 | 3414971763395 | 8538909999 | 1.71 | 18 | 2100 | 0.122 | 15.25
024319 | LG-024319 | Osmoz kerek cimketartó keret - kettős kapcsolóhoz 9mm | 919 |  |  | PL5 - Segédanyagok és ipari alkalmazások | 0804 | Osmoz működtető- és jelzőkészülékek | 10 | 400 | db | 3245060243197 | 3414971763401 | 3414971763418 | 3414971763425 | 8538909999 | 1.43 | 15 | 839 | 0.122 | 9.44
024320 | LG-024320 | Osmoz cimketartó cimkével 9mm - fehér | 1649 |  |  | PL5 - Segédanyagok és ipari alkalmazások | 0804 | Osmoz működtető- és jelzőkészülékek | 10 | 400 | db | 3245060243203 | 3414971759213 | 3414971759220 | 3414971759237 | 8538909999 | 1.71 | 18 | 911 | 0.122 | 9.44
024321 | LG-024321 | Osmoz cimketartó cimkével 9mm - piros | 1770 |  |  | PL5 - Segédanyagok és ipari alkalmazások | 0804 | Osmoz működtető- és jelzőkészülékek | 10 | 400 | db | 3245060243210 | 3414971763432 | 3414971763449 | 3414971763456 | 8538909999 | 1.52 | 16 | 840 | 0.122 | 9.44
024322 | LG-024322 | Osmoz cimketartó cimkével 9mm - alu | 1649 |  |  | PL5 - Segédanyagok és ipari alkalmazások | 0804 | Osmoz működtető- és jelzőkészülékek | 10 | 1000 | db | 3245060243227 | 3414971763463 | 3414971763470 | 3414971763487 | 8538909999 | 1.71 | 18 | 2050 | 0.122 | 15.25
024323 | LG-024323 | Osmoz cimketartó cimkével 9mm - fekete | 1649 |  |  | PL5 - Segédanyagok és ipari alkalmazások | 0804 | Osmoz működtető- és jelzőkészülékek | 10 | 1000 | db | 3245060243234 | 3414971759244 | 3414971759251 | 3414971759268 | 8538909999 | 1.52 | 16 | 1950 | 0.122 | 15.25
024324 | LG-024324 | Osmoz cimketartó cimkével 9mm - átlátszó | 793 |  |  | PL5 - Segédanyagok és ipari alkalmazások | 0804 | Osmoz működtető- és jelzőkészülékek | 10 | 400 | db | 3245060243241 | 3414971759275 | 3414971759282 | 3414971759299 | 8538909999 | 1.71 | 18 | 927 | 0.122 | 9.44
024325 | LG-024325 | Osmoz cimketartó cimkével 12mm - fehér | 1952 |  |  | PL5 - Segédanyagok és ipari alkalmazások | 0804 | Osmoz működtető- és jelzőkészülékek | 10 | 400 | db | 3245060243258 | 3414971763494 | 3414971763500 | 3414971763517 | 8538909999 | 2.47 | 26 | 1205 | 0.122 | 9.44
024326 | LG-024326 | Osmoz cimketartó cimkével 12mm - piros | 2077 |  |  | PL5 - Segédanyagok és ipari alkalmazások | 0804 | Osmoz működtető- és jelzőkészülékek | 10 | 400 | db | 3245060243265 | 3414971763524 | 3414971763531 | 3414971763548 | 8538909999 | 2.47 | 26 | 1200 | 0.122 | 9.44
024328 | LG-024328 | Osmoz cimketartó cimkével 12mm - fekete | 1952 |  |  | PL5 - Segédanyagok és ipari alkalmazások | 0804 | Osmoz működtető- és jelzőkészülékek | 10 | 400 | db | 3245060243289 | 3414971763555 | 3414971763562 | 3414971763579 | 8538909999 | 2.19 | 23 | 1172 | 0.122 | 9.44
024329 | LG-024329 | Osmoz cimketartó cimkével 12mm - átlátszó | 1099 |  |  | PL5 - Segédanyagok és ipari alkalmazások | 0804 | Osmoz működtető- és jelzőkészülékek | 10 | 400 | db | 3245060243296 | 3414971759305 | 3414971759312 | 3414971759329 | 8538909999 | 2.19 | 23 | 1170 | 0.122 | 9.44
024330 | LG-024330 | Osmoz cimke 9mm "O I" | 1090 |  |  | PL5 - Segédanyagok és ipari alkalmazások | 0804 | Osmoz működtető- és jelzőkészülékek | 10 | 1000 | db | 3245060243302 | 3414971759336 | 3414971759343 | 3414971759350 | 8538909999 | 0.57 | 6 | 900 | 0.122 | 15.25
024332 | LG-024332 | Osmoz cimke 9mm "I O II" | 1090 |  |  | PL5 - Segédanyagok és ipari alkalmazások | 0804 | Osmoz működtető- és jelzőkészülékek | 10 | 400 | db | 3245060243326 | 3414971763586 | 3414971763593 | 3414971763609 | 8538909999 | 0.57 | 6 | 433 | 0.122 | 9.44
024343 | LG-024343 | Osmoz cimke 9mm "MANU - AUTO" | 1090 |  |  | PL5 - Segédanyagok és ipari alkalmazások | 0804 | Osmoz működtető- és jelzőkészülékek | 10 | 400 | db | 3245060243432 | 3414971763913 | 3414971763920 | 3414971763937 | 8538909999 | 0.67 | 7 | 580 | 0.122 | 9.44
024344 | LG-024344 | Osmoz cimke 9mm "MANU - O - AUTO" | 1090 |  |  | PL5 - Segédanyagok és ipari alkalmazások | 0804 | Osmoz működtető- és jelzőkészülékek | 10 | 400 | db | 3245060243449 | 3414971763944 | 3414971763951 | 3414971763968 | 8538909999 | 0.57 | 6 | 440 | 0.122 | 9.44
024351 | LG-024351 | Osmoz cimke 9mm "START" | 1160 |  |  | PL5 - Segédanyagok és ipari alkalmazások | 0804 | Osmoz működtető- és jelzőkészülékek | 10 | 1000 | db | 3245060243517 | 3414971764002 | 3414971764019 | 3414971764026 | 8538909999 | 0.76 | 8 | 1050 | 0.122 | 15.25
024600 | LG-024600 | Osmoz komplett jelzőlámpa - fehér 24V ~/= | 8096 |  |  | PL5 - Segédanyagok és ipari alkalmazások | 0804 | Osmoz működtető- és jelzőkészülékek | 10 | 100 | db | 3414970863584 | 3414970863591 | 3414970863607 | 3414970973788 | 85318070 | 21.7 | 217 | 2330 | 0.716 | 13.521
024601 | LG-024601 | Osmoz komplett jelzőlámpa - piros 24V ~/= | 7719 |  |  | PL5 - Segédanyagok és ipari alkalmazások | 0804 | Osmoz működtető- és jelzőkészülékek | 10 | 100 | db | 3414970863614 | 3414970863621 | 3414970863638 | 3414970973795 | 85318070 | 20.2 | 202 | 2305 | 0.716 | 13.521
024602 | LG-024602 | Osmoz komplett jelzőlámpa - zöld 24V ~/= | 7719 |  |  | PL5 - Segédanyagok és ipari alkalmazások | 0804 | Osmoz működtető- és jelzőkészülékek | 10 | 100 | db | 3414970863645 | 3414970863652 | 3414970863669 | 3414970973801 | 85318070 | 20.3 | 203 | 2327 | 0.716 | 13.521
024603 | LG-024603 | Osmoz komplett jelzőlámpa - kék 24V ~/= | 8093 |  |  | PL5 - Segédanyagok és ipari alkalmazások | 0804 | Osmoz működtető- és jelzőkészülékek | 10 | 100 | db | 3414970863676 | 3414970863683 | 3414970863690 | 3414970973818 | 85318070 | 20.4 | 204 | 2323 | 0.716 | 13.521
024604 | LG-024604 | Osmoz komplett jelzőlámpa - sárga 24V ~/= | 8095 |  |  | PL5 - Segédanyagok és ipari alkalmazások | 0804 | Osmoz működtető- és jelzőkészülékek | 10 | 100 | db | 3414970863706 | 3414970863713 | 3414970863720 | 3414970973825 | 85318070 | 20.2 | 202 | 2324 | 0.716 | 13.521
024605 | LG-024605 | Osmoz komplett jelzőlámpa - fehér 130V ~ | 9675 |  |  | PL5 - Segédanyagok és ipari alkalmazások | 0804 | Osmoz működtető- és jelzőkészülékek | 10 | 100 | db | 3414970863737 | 3414970863744 | 3414970863751 | 3414970973832 | 85318070 | 20.5 | 205 | 2347 | 0.716 | 13.521
024606 | LG-024606 | Osmoz komplett jelzőlámpa - piros 130V ~ | 9634 |  |  | PL5 - Segédanyagok és ipari alkalmazások | 0804 | Osmoz működtető- és jelzőkészülékek | 10 | 100 | db | 3414970863768 | 3414970863775 | 3414970863782 | 3414970973849 | 85318070 | 20.5 | 205 | 2341 | 0.716 | 13.521
024607 | LG-024607 | Osmoz komplett jelzőlámpa - zöld 130V ~ | 9671 |  |  | PL5 - Segédanyagok és ipari alkalmazások | 0804 | Osmoz működtető- és jelzőkészülékek | 10 | 100 | db | 3414970863799 | 3414970863805 | 3414970863812 | 3414970973856 | 85318070 | 21.4 | 214 | 2310 | 0.716 | 13.521
024608 | LG-024608 | Osmoz komplett jelzőlámpa - kék 130V ~ | 9672 |  |  | PL5 - Segédanyagok és ipari alkalmazások | 0804 | Osmoz működtető- és jelzőkészülékek | 10 | 100 | db | 3414970863829 | 3414970863836 | 3414970863843 | 3414970973863 | 85318070 | 20.7 | 207 | 2358 | 0.716 | 13.521
024609 | LG-024609 | Osmoz komplett jelzőlámpa - sárga 130V ~ | 9674 |  |  | PL5 - Segédanyagok és ipari alkalmazások | 0804 | Osmoz működtető- és jelzőkészülékek | 10 | 100 | db | 3414970863850 | 3414970863867 | 3414970863874 | 3414970973870 | 85318070 | 20.5 | 205 | 2346 | 0.716 | 13.521
024610 | LG-024610 | Osmoz komplett jelzőlámpa - fehér 230V ~ | 9230 |  |  | PL5 - Segédanyagok és ipari alkalmazások | 0804 | Osmoz működtető- és jelzőkészülékek | 10 | 100 | db | 3414970863881 | 3414970863898 | 3414970863904 | 3414970973887 | 85318070 | 21.1 | 211 | 2426 | 0.716 | 13.521 | X
024611 | LG-024611 | Osmoz komplett jelzőlámpa - piros 230V ~ | 10580 |  |  | PL5 - Segédanyagok és ipari alkalmazások | 0804 | Osmoz működtető- és jelzőkészülékek | 10 | 100 | db | 3414970863911 | 3414970863928 | 3414970863935 | 3414970973894 | 85318070 | 21.4 | 214 | 2540 | 0.798 | 13.521 | X
024612 | LG-024612 | Osmoz komplett jelzőlámpa - zöld 230V ~ | 10580 |  |  | PL5 - Segédanyagok és ipari alkalmazások | 0804 | Osmoz működtető- és jelzőkészülékek | 10 | 100 | db | 3414970863942 | 3414970863959 | 3414970863966 | 3414970973900 | 85318070 | 21.1 | 211 | 2405 | 0.798 | 13.521 | X
024613 | LG-024613 | Osmoz komplett jelzőlámpa - kék 230V ~ | 11070 |  |  | PL5 - Segédanyagok és ipari alkalmazások | 0804 | Osmoz működtető- és jelzőkészülékek | 10 | 100 | db | 3414970863973 | 3414970863980 | 3414970863997 | 3414970973917 | 85318070 | 21.1 | 211 | 2419 | 0.716 | 13.521
024614 | LG-024614 | Osmoz komplett jelzőlámpa - sárga 230V ~ | 11073 |  |  | PL5 - Segédanyagok és ipari alkalmazások | 0804 | Osmoz működtető- és jelzőkészülékek | 10 | 100 | db | 3414970864000 | 3414970864017 | 3414970864024 | 3414970973924 | 85318070 | 21.2 | 212 | 2406 | 0.716 | 13.521 | X
024845 | LG-024845 | Osmoz csatlakozó sínre 4 mod. 2xØ22,5 | 21832 |  |  | PL5 - Segédanyagok és ipari alkalmazások | 0804 | Osmoz működtető- és jelzőkészülékek | 1 | 10 | db | 3245060248451 | 3245060248451 | 3414971256811 |  | 8538909999 | 55 | 55 | 729 | 0.677 | 9.537
025328 | LG-025328 | DPX 250 40A 3P termikus mágneses 36kA kompakt megszakító | 300832 |  |  | PL1 - Energiaelosztási megoldások | 0040 | DPX/DPX3 kompakt megszakítók | 1 | 1 | db | 3245060253288 |  | 3245060253288 | 3414971925038 | 8536201090 | 3220 |  | 3220 |  | 4.08
025345 | LG-025345 | DPX 250 40A 4P termikus mágneses 36kA kompakt megszakító | 387668 |  |  | PL1 - Energiaelosztási megoldások | 0040 | DPX/DPX3 kompakt megszakítók | 1 | 1 | db | 3245060253455 |  | 3245060253455 | 3414971925113 | 8536201090 | 4100 |  | 4100 |  | 5.321
025352 | LG-025352 | DPX 250 40A 3P termikus mágneses 70kA kompakt megszakító | 328019 |  |  | PL1 - Energiaelosztási megoldások | 0040 | DPX/DPX3 kompakt megszakítók | 1 | 1 | db | 3245060253523 |  | 3245060253523 | 3414971925175 | 8536201090 | 3295 |  | 3295 |  | 4.08
025369 | LG-025369 | DPX 250 40A 4P termikus mágneses 70kA kompakt megszakító | 424310 |  |  | PL1 - Energiaelosztási megoldások | 0040 | DPX/DPX3 kompakt megszakítók | 1 | 1 | db | 3245060253691 |  | 3245060253691 | 3414971925250 | 8536201090 | 4050 |  | 4050 |  | 5.321
025398 | LG-025398 | DPX-I 250 160A 3P terheléskapcsoló | 174143 |  |  | PL1 - Energiaelosztási megoldások | 0040 | DPX/DPX3 kompakt megszakítók | 1 | 1 | db | 3245060253981 |  | 3245060253981 | 3414971925366 | 8536209090 | 2890 |  | 2890 |  | 4.08
025399 | LG-025399 | DPX-I 250 250A 4P terheléskapcsoló | 224626 |  |  | PL1 - Energiaelosztási megoldások | 0040 | DPX/DPX3 kompakt megszakítók | 1 | 1 | db | 3245060253998 |  | 3245060253998 | 3414971925373 | 8536209090 | 3710 |  | 3710 |  | 5.321
025413 | LG-025413 | DPX-H 250 40A 3P S1 70kA kompakt megszakító | 688802 |  |  | PL1 - Energiaelosztási megoldások | 0040 | DPX/DPX3 kompakt megszakítók | 1 | 1 | db | 3245060254131 |  | 3245060254131 | 3414971925465 | 8536209090 | 3192 |  | 3192 |  | 4.08
025419 | LG-025419 | DPX-H 250 40A 4P S1 70kA kompakt megszakító | 795232 |  |  | PL1 - Energiaelosztási megoldások | 0040 | DPX/DPX3 kompakt megszakítók | 1 | 1 | db | 3245060254193 |  | 3245060254193 | 3414971925502 | 8536209090 | 4123 |  | 4123 |  | 5.321
025427 | LG-025427 | DPX-H 250 100A 3P Sg100kA kompakt megszakító | 832005 |  |  | PL1 - Energiaelosztási megoldások | 0040 | DPX/DPX3 kompakt megszakítók | 1 | 1 | db | 3245060254278 |  | 3245060254278 | 3414971925540 | 85362090 | 3265 |  | 3265 |  | 4.08
025428 | LG-025428 | DPX-H 250 160A 3P Sg100kA kompakt megszakító | 773358 |  |  | PL1 - Energiaelosztási megoldások | 0040 | DPX/DPX3 kompakt megszakítók | 1 | 1 | db | 3245060254285 |  | 3245060254285 | 3414971925557 | 85362090 | 3259 |  | 3259 |  | 4.08
025433 | LG-025433 | DPX-H 250 100A 4P Sg100kA kompakt megszakító | 962370 |  |  | PL1 - Energiaelosztási megoldások | 0040 | DPX/DPX3 kompakt megszakítók | 1 | 1 | db | 3245060254339 |  | 3245060254339 | 3414971224025 | 85362090 | 3810 |  | 3810 |  | 5.321
026055 | LG-026055 | DPX 250 áram-védőkészülék 4P al. 250A | 791314 |  |  | PL1 - Energiaelosztási megoldások | 0040 | DPX/DPX3 kompakt megszakítók | 1 | 1 | db | 3245060260552 |  | 3245060260552 | 3414971925830 | 85363090 | 1598 |  | 1598 |  | 4.29
026060 | LG-026060 | DPX hibaáram védelmi modul 3P 400A | 347435 |  |  | PL1 - Energiaelosztási megoldások | 0039 | DPX/DPX3 kompakt megszakítók | 1 | 1 | db | 3245060260606 |  | 3245060260606 | 3414971925847 | 85363090 | 2484 |  | 2484 |  | 6.689
026061 | LG-026061 | DPX 630 áram-védőkészülék 4P alsó 400A | 384191 |  |  | PL1 - Energiaelosztási megoldások | 0039 | DPX/DPX3 kompakt megszakítók | 1 | 1 | db | 3245060260613 |  | 3245060260613 | 3414971925854 | 85363090 | 3432 |  | 3093 |  | 6.689 | X
026063 | LG-026063 | DPX hibaáram védelmi modul 4P400A LED | 502456 |  |  | PL1 - Energiaelosztási megoldások | 0039 | DPX/DPX3 kompakt megszakítók | 1 | 1 | db | 3245060260637 |  | 3245060260637 | 3414971925861 | 85363090 | 3432 |  | 3055 |  | 6.689
026064 | LG-026064 | DPX hibaáram védelmi modul 3P 630A | 400890 |  |  | PL1 - Energiaelosztási megoldások | 0039 | DPX/DPX3 kompakt megszakítók | 1 | 1 | db | 3245060260644 |  | 3245060260644 | 3414971925878 | 85363090 | 2488 |  | 2488 |  | 6.689
026065 | LG-026065 | DPX 630 áram-védőkészülék 4P alsó 630A | 402122 |  |  | PL1 - Energiaelosztási megoldások | 0039 | DPX/DPX3 kompakt megszakítók | 1 | 1 | db | 3245060260651 |  | 3245060260651 | 3414971925885 | 85363090 | 3432 |  | 3097 |  | 6.689
026067 | LG-026067 | DPX hibaáram védelmi modul 4P630A LED | 521167 |  |  | PL1 - Energiaelosztási megoldások | 0039 | DPX/DPX3 kompakt megszakítók | 1 | 1 | db | 3245060260675 |  | 3245060260675 | 3414971925892 | 85363090 | 3432 |  | 3052 |  | 6.689
026088 | LG-026088 | DPX 125-1600 áramvédőrelé sínre pattintható | 224723 |  |  | PL1 - Energiaelosztási megoldások | 0039 | DPX/DPX3 kompakt megszakítók | 1 | 24 | db | 3245060260880 | 3245060260880 | 3414971573499 | 3414971573505 | 85364900 | 218.46 | 215 | 5625 | 0.36 | 11.918 | X
026092 | LG-026092 | DPX áram gyűrű 35mm 26091 áram-védőreléhez | 80666 |  |  | PL1 - Energiaelosztási megoldások | 0039 | DPX/DPX3 kompakt megszakítók | 1 | 12 | db | 3245060260927 | 3245060260927 | 3414971573512 | 3414971573529 | 85389099 | 308 | 252 | 2493 | 1.005 | 14.274
026093 | LG-026093 | DPX áram gyűrű 80mm 26091 áram-védőreléhez | 95256 |  |  | PL1 - Energiaelosztási megoldások | 0039 | DPX/DPX3 kompakt megszakítók | 1 | 10 | db | 3245060260934 | 3245060260934 | 3414971546974 | 3414971546981 | 85389099 | 368.5 | 370 | 4000 | 2.024 | 24.432
026094 | LG-026094 | DPX áram gyűrű 110mm 26091 áram-védőreléhez | 114619 |  |  | PL1 - Energiaelosztási megoldások | 0040 | DPX/DPX3 kompakt megszakítók | 1 | 1 | db | 3245060260941 |  | 3245060260941 | 3414971925908 | 85389099 | 620 |  | 620 |  | 5.945
026095 | LG-026095 | DPX áram gyűrű 140mm 26091 áram-védőreléhez | 245760 |  |  | PL1 - Energiaelosztási megoldások | 0039 | DPX/DPX3 kompakt megszakítók | 1 | 1 | db | 3245060260958 |  | 3245060260958 | 3414971542822 | 85389099 | 937 |  | 937 |  | 7.696
026096 | LG-026096 | DPX áram gyűrű 210mm 26091 áram-védőreléhez | 403475 |  |  | PL1 - Energiaelosztási megoldások | 0039 | DPX/DPX3 kompakt megszakítók | 1 | 1 | db | 3245060260965 |  | 3245060260965 | 3414970831934 | 85389099 | 1716 |  | 1443 |  | 15.195
026097 | LG-026097 | DPX áram gyűrű 150mm26088 áram védőreléhez | 344212 |  |  | PL1 - Energiaelosztási megoldások | 0039 | DPX/DPX3 kompakt megszakítók | 1 | 1 | db | 3245060260972 |  | 3245060260972 | 3414971925915 | 85389099 | 2750 |  | 2800 |  | 9.537
026098 | LG-026098 | DPX áram gyűrű 300mm26088 áram védőreléhez | 819208 |  |  | PL1 - Energiaelosztási megoldások | 0040 | DPX/DPX3 kompakt megszakítók | 1 | 1 | db | 3245060260989 |  | 3245060260989 | 3414971714106 | 85389099 | 3800 |  | 3171 |  | 12.628
026119 | LG-026119 | DPX1250/1600 motoros hajtás 24VAC/DC | 1389816 |  |  | PL1 - Energiaelosztási megoldások | 0039 | DPX/DPX3 kompakt megszakítók | 1 | 1 | db | 3245060261191 |  | 3245060261191 | 3414971925922 | 85389099 | 3809 |  | 3809 |  | 7.905
026123 | LG-026123 | DPX 1600 motoros hajtás 230V~/=, max. 1250A-ig | 1280693 |  |  | PL1 - Energiaelosztási megoldások | 0039 | DPX/DPX3 kompakt megszakítók | 1 | 1 | db | 3245060261238 |  | 3245060261238 | 3414971925939 | 85389099 | 3800 |  | 3800 |  | 7.905 | X
026124 | LG-026124 | DPX1600 motoros hajtás 24VAC | 1523459 |  |  | PL1 - Energiaelosztási megoldások | 0039 | DPX/DPX3 kompakt megszakítók | 1 | 1 | db | 3245060261245 |  | 3245060261245 | 3414971925946 | 85389099 | 3826 |  | 3826 |  | 7.905
026125 | LG-026125 | DPX1600 motoros hajtás 48VAC | 1416548 |  |  | PL1 - Energiaelosztási megoldások | 0039 | DPX/DPX3 kompakt megszakítók | 1 | 1 | db | 3245060261252 |  | 3245060261252 | 3414971925953 | 85389099 | 3825 |  | 3825 |  | 7.905
026126 | LG-026126 | DPX1600 motoros hajtás 110VAC | 1416548 |  |  | PL1 - Energiaelosztási megoldások | 0039 | DPX/DPX3 kompakt megszakítók | 1 | 1 | db | 3245060261269 |  | 3245060261269 | 3414971925960 | 8538909999 | 3817 |  | 3817 |  | 7.905
026127 | LG-026127 | DPX1600 motoros hajtás R 230VAC | 1306312 |  |  | PL1 - Energiaelosztási megoldások | 0039 | DPX/DPX3 kompakt megszakítók | 1 | 1 | db | 3245060261276 |  | 3245060261276 | 3414971925977 | 8538909999 | 4125 |  | 3803 |  | 7.905 | X
026128 | LG-026128 | DPX1250/1600 motoros hajtás 48VAC/DC | 1440598 |  |  | PL1 - Energiaelosztási megoldások | 0039 | DPX/DPX3 kompakt megszakítók | 1 | 1 | db | 3245060261283 |  | 3245060261283 | 3414971925984 | 8538909999 | 3799 |  | 3799 |  | 7.905
026129 | LG-026129 | DPX1250/1600 motoros hajtás 110VAC/DC | 1389816 |  |  | PL1 - Energiaelosztási megoldások | 0039 | DPX/DPX3 kompakt megszakítók | 1 | 1 | db | 3245060261290 |  | 3245060261290 |  | 8538909999 | 3786 |  | 3786 |  | 7.225
026130 | LG-026130 | DPX 250 motoros hajtás 24V= mellső | 458093 |  |  | PL1 - Energiaelosztási megoldások | 0040 | DPX/DPX3 kompakt megszakítók | 1 | 1 | db | 3245060261306 |  | 3245060261306 | 3414971925991 | 85389099 | 3450 |  | 1862 |  | 2.964
026134 | LG-026134 | DPX 250 motoros hajtás 230V~= mellső | 452125 |  |  | PL1 - Energiaelosztási megoldások | 0040 | DPX/DPX3 kompakt megszakítók | 1 | 1 | db | 3245060261344 |  | 3245060261344 | 3414971926028 | 8538909999 | 3795 |  | 1868 |  | 2.695
026136 | LG-026136 | DPX3 és DX3 állapotjelző és vezérlő interfész - RS485 modbus kommunikációhoz - 2 modul | 204224 |  |  | PL1 - Energiaelosztási megoldások | 0040 | DPX/DPX3 kompakt megszakítók | 1 | 2 | db | 3245060261368 | 3245060261368 | 3414971547711 | 3414971547728 | 8538909999 | 254 | 254 | 591 | 1.244 | 3.675
026140 | LG-026140 | DPX 630 motoros hajtás 24V= mellső | 665948 |  |  | PL1 - Energiaelosztási megoldások | 0039 | DPX/DPX3 kompakt megszakítók | 1 | 1 | db | 3245060261405 | 3245060261405 | 3245060261405 | 3414972801065 | 8538909999 | 2329 | 2329 | 2353 | 3.744 | 3.848
026141 | LG-026141 | DPX3 630 tartozékok motoros hajtáshoz, mellső 48V~ | 694892 |  |  | PL1 - Energiaelosztási megoldások | 0039 | DPX/DPX3 kompakt megszakítók | 1 | 2 | db | 3245060261412 | 3245060261412 | 3414971547773 | 3414971547780 | 8538909999 | 2310 | 2310 | 4817 | 3.744 | 10.859
026144 | LG-026144 | DPX 630 motoros hajtás 230V~= mellső | 683879 |  |  | PL1 - Energiaelosztási megoldások | 0039 | DPX/DPX3 kompakt megszakítók | 1 | 2 | db | 3245060261443 | 3245060261443 | 3414971547797 | 3414971547803 | 85389099 | 2361 | 2336 | 4972 | 3.744 | 3.848 | X
026154 | LG-026154 | DPX 1600 motoros hajtás 230V~= mellső | 1383675 | Készlet erejéig elérhető! | K | PL1 - Energiaelosztási megoldások | 0039 | DPX/DPX3 kompakt megszakítók | 1 | 1 | db | 3245060261542 |  | 3245060261542 |  | 85389099 | 4125 |  | 4130 |  | 7.905
026158 | LG-026158 | DPX motoros hajtás lezáró tartozék | 213797 |  |  | PL1 - Energiaelosztási megoldások | 0039 | DPX/DPX3 kompakt megszakítók | 1 | 5 | db | 3245060261580 | 3245060261580 | 3414971559844 | 3414971559851 | 83014090 | 189 | 189 | 1039 | 0.369 | 3.675
026159 | LG-026159 | DPX 250-1600 motor lezáró Ronis | 171565 |  |  | PL1 - Energiaelosztási megoldások | 0039 | DPX/DPX3 kompakt megszakítók | 1 | 5 | db | 3245060261597 | 3245060261597 | 3414971559868 | 3414971559875 | 83014090 | 174 | 174 | 967 | 0.369 | 3.675
026160 | LG-026160 | DPX jelző érintkező 3A 240V~ | 25493 |  |  | PL1 - Energiaelosztási megoldások | 0042 | DPX IS terhelés szakaszoló kapcsolók | 1 | 5 | db | 3245060261603 | 3245060261603 | 3414971559882 | 3414971559899 | 8538909999 | 60.5 | 49 | 321 | 0.369 | 3.675
026164 | LG-026164 | DPX munkaáramú 24V~= kioldó | 59909 |  |  | PL1 - Energiaelosztási megoldások | 0042 | DPX IS terhelés szakaszoló kapcsolók | 1 | 8 | db | 3245060261641 | 3245060261641 | 3414970607928 | 3414970607935 | 85364190 | 87 | 87 | 782 | 0.31 | 3.675
026167 | LG-026167 | DPX munkaáramú 230V~= kioldó | 55496 |  |  | PL1 - Energiaelosztási megoldások | 0042 | DPX IS terhelés szakaszoló kapcsolók | 1 | 8 | db | 3245060261672 | 3245060261672 | 3414970607980 | 3414970607997 | 85364900 | 77 | 93 | 826 | 0.31 | 3.675
026168 | LG-026168 | DPX munkaáramú 400V~= kioldó | 60828 |  |  | PL1 - Energiaelosztási megoldások | 0042 | DPX IS terhelés szakaszoló kapcsolók | 1 | 8 | db | 3245060261689 | 3245060261689 | 3414970608000 | 3414970608017 | 85364900 | 85 | 85 | 540 | 0.31 | 3.675
026171 | LG-026171 | DPX 125 nullfeszültség 24V~ kioldó | 80892 |  |  | PL1 - Energiaelosztási megoldások | 0042 | DPX IS terhelés szakaszoló kapcsolók | 1 | 8 | db | 3245060261719 | 3245060261719 | 3414970608048 | 3414970608055 | 85364190 | 91 | 91 | 817 | 0.31 | 3.675
026173 | LG-026173 | DPX 125 nullfeszültség 230V~ kioldó | 86037 |  |  | PL1 - Energiaelosztási megoldások | 0042 | DPX IS terhelés szakaszoló kapcsolók | 1 | 8 | db | 3245060261733 | 3245060261733 | 3414970608086 | 3414970608109 | 85364900 | 108 | 108 | 937 | 0.31 | 3.675
026174 | LG-026174 | DPX 125 nullfeszültség 400V~ kioldó | 83642 |  |  | PL1 - Energiaelosztási megoldások | 0042 | DPX IS terhelés szakaszoló kapcsolók | 1 | 5 | db | 3245060261740 | 3245060261740 | 3414971559905 | 3414970608123 | 85364900 | 214 | 214 | 1224 | 0.814 | 7.696
026175 | LG-026175 | DPX 125 nullfeszültség késleltetett kioldó | 84406 |  |  | PL1 - Energiaelosztási megoldások | 0042 | DPX IS terhelés szakaszoló kapcsolók | 1 | 8 | db | 3245060261757 | 3245060261757 | 3414972826143 | 3414970949752 | 85364190 | 85 | 85 | 756 | 0.31 | 3.675
026181 | LG-026181 | DPX 250ER-1600 nullfeszültség 24V~ kioldó | 80892 |  |  | PL1 - Energiaelosztási megoldások | 0042 | DPX IS terhelés szakaszoló kapcsolók | 1 | 8 | db | 3245060261818 | 3245060261818 | 3414970315748 |  | 85364190 | 99 | 99 | 865 | 0.31 | 3.675
026183 | LG-026183 | DPX 250ER-1600 nullfeszültség 230V~ kioldó | 81660 |  |  | PL1 - Energiaelosztási megoldások | 0042 | DPX IS terhelés szakaszoló kapcsolók | 1 | 8 | db | 3245060261832 | 3245060261832 | 3414970315762 |  | 85364900 | 101 | 101 | 902 | 0.317 | 3.675
026184 | LG-026184 | DPX 250ER-1600 nullfeszültség 400V~ kioldó | 83642 |  |  | PL1 - Energiaelosztási megoldások | 0042 | DPX IS terhelés szakaszoló kapcsolók | 1 | 5 | db | 3245060261849 | 3245060261849 | 3414970608178 | 3414970608185 | 85364900 | 211 | 211 | 1209 | 0.917 | 7.696
026185 | LG-026185 | DPX 250ER-1600 nullfeszültség késleltetett kioldó | 84406 |  |  | PL1 - Energiaelosztási megoldások | 0042 | DPX IS terhelés szakaszoló kapcsolók | 1 | 8 | db | 3245060261856 | 3245060261856 | 3414970608192 | 3414970608208 | 85364190 | 98 | 98 | 860 | 0.308 | 3.675
026190 | LG-026190 | DPX késleltetett modul 230V~ 26175/85 távkioldóhoz | 167357 |  |  | PL1 - Energiaelosztási megoldások | 0039 | DPX/DPX3 kompakt megszakítók | 1 | 3 | db | 3245060261900 | 3245060261900 | 3414970993694 |  | 85363010 | 310 | 310 | 1235 | 2.602 | 24.432
026191 | LG-026191 | DPX késleltetett modul 400V~ 26175/85 távkioldóhoz | 167357 |  |  | PL1 - Energiaelosztási megoldások | 0039 | DPX/DPX3 kompakt megszakítók | 1 | 3 | db | 3245060261917 | 3245060261917 | 3414970993700 |  | 85363010 | 350 | 350 | 1336 | 0.504 | 3.675
026197 | LG-026197 | DPX elektronikus tesztelő | 107258 |  |  | PL1 - Energiaelosztási megoldások | 9991 | DPX kiegészítők | 1 | 3 | db | 3245060261979 | 3245060261979 | 3414971548350 | 3414971548367 | 85389099 | 254 | 254 | 947 | 2.078 | 9.294
026221 | LG-026221 | DPX 250 kapcsolókar lakat | 11299 |  |  | PL1 - Energiaelosztási megoldások | 0040 | DPX/DPX3 kompakt megszakítók | 1 | 5 | db | 3245060262211 | 3245060262211 | 3414971559912 | 3414971559929 | 8538909999 | 50 | 50 | 324 | 0.369 | 3.675
026222 | LG-026222 | DPX 250 közvetlenhajtás sz. mellső rotációs | 94342 |  |  | PL1 - Energiaelosztási megoldások | 0040 | DPX/DPX3 kompakt megszakítók | 1 | 1 | db | 3245060262228 |  | 3245060262228 | 3414971926042 | 8538909999 | 770 |  | 680 |  | 5.321
026224 | LG-026224 | DPX 250/630 hajtás átalakító p/s 26222/23-hoz | 76819 |  |  | PL1 - Energiaelosztási megoldások | 0040 | DPX/DPX3 kompakt megszakítók | 1 | 8 | db | 3245060262242 | 3245060262242 | 3414971550797 | 3414971550803 | 8538909999 | 114 | 114 | 1205 | 0.648 | 10.859
026225 | LG-026225 | DPX 250-1600 hajtás retesz | 26266 |  |  | PL1 - Energiaelosztási megoldások | 0039 | DPX/DPX3 kompakt megszakítók | 1 | 5 | db | 3245060262259 | 3245060262259 | 3414971559936 | 3414971559943 | 83014090 | 58 | 58 | 389 | 0.369 | 3.675
026226 | LG-026226 | DPX 250 kapocs-takaró 3P plombálható | 28759 |  |  | PL1 - Energiaelosztási megoldások | 0040 | DPX/DPX3 kompakt megszakítók | 1 | 4 | db | 3245060262266 | 3245060262266 | 3414971230811 |  | 8538909999 | 1815 | 424 | 1910 | 2.668 | 14.76
026227 | LG-026227 | DPX 250 kapocs-takaró 4P plombálható | 27284 |  |  | PL1 - Energiaelosztási megoldások | 0040 | DPX/DPX3 kompakt megszakítók | 1 | 4 | db | 3245060262273 | 3245060262273 | 3414971549326 | 3414971549333 | 8538909999 | 1441 | 483 | 2397 | 4.984 | 28.2
026230 | LG-026230 | DPX 250 válaszfal készlet 3db | 14339 |  |  | PL1 - Energiaelosztási megoldások | 0039 | DPX/DPX3 kompakt megszakítók | 1 | 4 | db | 3245060262303 | 3245060262303 | 3414971549340 | 3414971549357 | 8538909999 | 55 | 71 | 372 | 0.495 | 3.675 | X
026231 | LG-026231 | DPX 250ER/250 saru adapter válaszfalakkal, 4db | 26835 |  |  | PL1 - Energiaelosztási megoldások | 0040 | DPX/DPX3 kompakt megszakítók | 1 | 6 | db | 3245060262310 | 3245060262310 | 3414971566798 | 3414971566804 | 8538909999 | 340 | 340 | 2206 | 0.701 | 7.696
026232 | LG-026232 | DPX 250 bekötőkapocs hossz adapter 4db | 52500 |  |  | PL1 - Energiaelosztási megoldások | 0040 | DPX/DPX3 kompakt megszakítók | 1 | 5 | db | 3245060262327 | 3245060262327 | 3414971559950 | 3414971559967 | 8538909999 | 319 | 319 | 1680 | 0.369 | 3.675
026233 | LG-026233 | DPX 250 fázis növelő 3P | 33068 |  |  | PL1 - Energiaelosztási megoldások | 0040 | DPX/DPX3 kompakt megszakítók | 1 | 6 | db | 3245060262334 | 3245060262334 | 3414971566811 | 3414971566828 | 8538909999 | 326 | 326 | 2326 | 0.701 | 7.696
026234 | LG-026234 | DPX 250 fázis növelő 4P | 33727 |  |  | PL1 - Energiaelosztási megoldások | 0040 | DPX/DPX3 kompakt megszakítók | 1 | 6 | db | 3245060262341 | 3245060262341 | 3414971566835 | 3414971566842 | 8538909999 | 440 | 298 | 1956 | 0.701 | 7.696
026235 | LG-026235 | DPX 250 bekötőkapocs 185mm2 kábelhez | 18234 |  |  | PL1 - Energiaelosztási megoldások | 0040 | DPX/DPX3 kompakt megszakítók | 1 | 5 | db | 3245060262358 | 3245060262358 | 3414971559974 | 3414971559981 | 8538909999 | 187 | 187 | 1022 | 0.369 | 3.675
026239 | LG-026239 | DPX-IS 250 készülékrögzítőlap | 14023 |  |  | PL1 - Energiaelosztási megoldások | 0042 | DPX IS terhelés szakaszoló kapcsolók | 1 | 6 | db | 3245060262396 | 3245060262396 | 3414971566859 | 3414971566866 | 85389099 | 217 | 217 | 1602 | 1.315 | 10.859 | X
026240 | LG-026240 | DPX 630 lakat "nyitott" áll | 24234 | Új termék! | U | PL1 - Energiaelosztási megoldások | 0039 | DPX3 kompakt-megszakítók | 1 | 5 | db | 3245060262402 | 3245060262402 | 3414971560505 | 3414971560512 | 8538909999 | 20 | 50 | 322 | 0.369 | 3.675
026241 | LG-026241 | DPX 630 közvetlenhajtás sz. mellső rotációs | 117541 |  |  | PL1 - Energiaelosztási megoldások | 0039 | DPX/DPX3 kompakt megszakítók | 1 | 1 | db | 3245060262419 |  | 3245060262419 | 3414971926059 | 8538909999 | 1881 |  | 683 |  | 5.321
026244 | LG-026244 | DPX 630 kapocs-takaró 3P plombálható | 35321 |  |  | PL1 - Energiaelosztási megoldások | 0039 | DPX/DPX3 kompakt megszakítók | 1 | 1 | db | 3245060262440 |  | 3245060262440 | 3414971926066 | 8538909999 | 605 |  | 452 |  | 4.08 | X
026245 | LG-026245 | DPX 630 kapocs-takaró 4P plombálható | 43539 |  |  | PL1 - Energiaelosztási megoldások | 0039 | DPX/DPX3 kompakt megszakítók | 1 | 1 | db | 3245060262457 |  | 3245060262457 | 3414971926073 | 8538909999 | 770 |  | 600 |  | 4.08
026246 | LG-026246 | DPX 630 kábelsaru adapater válaszfalakkal 4db | 44873 |  |  | PL1 - Energiaelosztási megoldások | 0039 | DPX/DPX3 kompakt megszakítók | 1 | 6 | db | 3245060262464 | 3245060262464 | 3414971566873 | 3414971566880 | 8538909999 | 546 | 546 | 3433 | 0.701 | 7.696
026247 | LG-026247 | DPX 630 bekötőkapocs hosszabbító adapter 4db | 56103 |  |  | PL1 - Energiaelosztási megoldások | 0039 | DPX/DPX3 kompakt megszakítók | 1 | 3 | db | 3245060262471 | 3245060262471 | 3414971548374 | 3414971548381 | 8538909999 | 1068 | 1068 | 3336 | 1.619 | 7.696
026248 | LG-026248 | DPX 630 fázis növelő 3P | 56324 |  |  | PL1 - Energiaelosztási megoldások | 0039 | DPX/DPX3 kompakt megszakítók | 1 | 5 | db | 3245060262488 | 3245060262488 | 3414971560543 | 3414971560550 | 8538909999 | 224.4 | 758 | 4190 | 1.005 | 7.696 | X
026249 | LG-026249 | DPX 630 fázis növelő 4P | 80157 |  |  | PL1 - Energiaelosztási megoldások | 0039 | DPX/DPX3 kompakt megszakítók | 1 | 6 | db | 3245060262495 | 3245060262495 | 3414971566897 | 3414971566903 | 8538909999 | 299.2 | 1027 | 6462 | 1.315 | 10.859
026250 | LG-026250 | DPX 630 bekötőkapocs 300mm2 kábelhez | 63499 |  |  | PL1 - Energiaelosztási megoldások | 0039 | DPX/DPX3 kompakt megszakítók | 1 | 5 | db | 3245060262501 | 3245060262501 | 3414971560581 | 3414971560598 | 8538909999 | 275 | 479 | 2573 | 1.005 | 7.696 | X
026251 | LG-026251 | DPX 630 bekötőkapocs 2x240mm2 kábelhez | 147906 |  |  | PL1 - Energiaelosztási megoldások | 0039 | DPX/DPX3 kompakt megszakítók | 1 | 3 | db | 3245060262518 | 3245060262518 | 3414971548398 | 3414971548404 | 8538909999 | 1543 | 1543 | 4788 | 1.619 | 7.696 | X
026260 | LG-026260 | DPX 1600 kapcsolókar lakatoló | 26697 |  |  | PL1 - Energiaelosztási megoldások | 0039 | DPX/DPX3 kompakt megszakítók | 1 | 4 | db | 3245060262600 | 3245060262600 | 3414971549364 | 3414971549371 | 8538909999 | 77 | 101 | 503 | 0.495 | 3.675
026261 | LG-026261 | DPX 1600 közvetlen hajtás szélső mellső rotációs | 140856 |  |  | PL1 - Energiaelosztási megoldások | 0039 | DPX/DPX3 kompakt megszakítók | 1 | 1 | db | 3245060262617 |  | 3245060262617 | 3414971062856 | 8538909999 | 1386 |  | 1386 |  | 9.625
026264 | LG-026264 | DPX 1600 kapocs-takaró 3P plombálható | 62247 |  |  | PL1 - Energiaelosztási megoldások | 0039 | DPX/DPX3 kompakt megszakítók | 1 | 1 | db | 3245060262648 |  | 3245060262648 | 3414971926080 | 8538909999 | 1364 |  | 1132 |  | 11.662 | X
026265 | LG-026265 | DPX 1600 kapocs-takaró 4P plombálható | 82829 |  |  | PL1 - Energiaelosztási megoldások | 0039 | DPX/DPX3 kompakt megszakítók | 1 | 1 | db | 3245060262655 |  | 3245060262655 | 3414971926097 | 8538909999 | 1760 |  | 1340 |  | 11.662
026266 | LG-026266 | DPX 1600 válaszfal készlet 3db | 5610 |  |  | PL1 - Energiaelosztási megoldások | 0039 | DPX/DPX3 kompakt megszakítók | 1 | 3 | db | 3245060262662 | 3245060262662 | 3414971548411 | 3414971548428 | 8538909999 | 66 | 200 | 766 | 1.619 | 7.696
026267 | LG-026267 | DPX 1600 1250A bekötőkapocs hosszabbító adapter 1db | 50434 |  |  | PL1 - Energiaelosztási megoldások | 0039 | DPX/DPX3 kompakt megszakítók | 1 | 5 | db | 3245060262679 | 3245060262679 | 3414971560642 | 3414971560659 | 8538909999 | 765 | 765 | 4150 | 1.005 | 7.696
026268 | LG-026268 | DPX 1600 1600A bekötőkapocs hosszabbító adapter 1db | 106886 |  |  | PL1 - Energiaelosztási megoldások | 0039 | DPX/DPX3 kompakt megszakítók | 1 | 3 | db | 3245060262686 | 3245060262686 | 3414971548435 | 3414971548442 | 8538909999 | 1474 | 1474 | 4588 | 1.619 | 7.696
026269 | LG-026269 | DPX 1600 bekötőkapocs 2x240mm2 kábelhez | 31735 |  |  | PL1 - Energiaelosztási megoldások | 0039 | DPX/DPX3 kompakt megszakítók | 1 | 5 | db | 3245060262693 | 3245060262693 | 3414971560666 | 3414971560673 | 8538909999 | 255 | 255 | 1360 | 0.369 | 3.675 | X
026270 | LG-026270 | DPX 1600 bekötőkapocs 4x240mm2 kábelhez | 66571 |  |  | PL1 - Energiaelosztási megoldások | 0039 | DPX/DPX3 kompakt megszakítók | 1 | 6 | db | 3245060262709 | 3245060262709 | 3414971566910 | 3414971566927 | 8538909999 | 734 | 734 | 4704 | 1.315 | 10.859 | X
026273 | LG-026273 | DPX 1600 fázis növelő 3P | 461034 |  |  | PL1 - Energiaelosztási megoldások | 0039 | DPX/DPX3 kompakt megszakítók | 1 | 1 | db | 3245060262730 |  | 3245060262730 | 3414971926103 | 8538909999 | 5660 |  | 5660 |  | 5.884
026274 | LG-026274 | DPX 1600 fázis növelő 4P | 625403 |  |  | PL1 - Energiaelosztási megoldások | 0039 | DPX/DPX3 kompakt megszakítók | 1 | 1 | db | 3245060262747 |  | 3245060262747 |  | 8538909999 | 7675 |  | 7675 |  | 5.884
026279 | LG-026279 | DPX 250 mellső meghosszabbított rotációs hajtás szürke | 193430 |  |  | PL1 - Energiaelosztási megoldások | 0040 | DPX/DPX3 kompakt megszakítók | 1 | 3 | db | 3245060262792 | 3245060262792 | 3414971548459 | 3414971548466 | 8538909999 | 998 | 998 | 3314 | 3.604 | 15.195
026280 | LG-026280 | DPX 250 mellső meghosszabbított rotációs hajtás vészleállító | 202328 |  |  | PL1 - Energiaelosztási megoldások | 0040 | DPX/DPX3 kompakt megszakítók | 1 | 3 | db | 3245060262808 | 3245060262808 | 3414971548473 | 3414971548480 | 8538909999 | 1009 | 1009 | 3341 | 3.604 | 15.195
026281 | LG-026281 | DPX 630 mellső meghosszabbított rotációs hajtás szürke | 163908 |  |  | PL1 - Energiaelosztási megoldások | 0039 | DPX/DPX3 kompakt megszakítók | 1 | 3 | db | 3245060262815 | 3245060262815 | 3414971548497 | 3414971548503 | 8538909999 | 550 | 944 | 3292 | 3.604 | 15.195 | X
026282 | LG-026282 | DPX 630 mellső meghosszabbított rotációs hajtás vészleállító | 171591 |  |  | PL1 - Energiaelosztási megoldások | 0039 | DPX/DPX3 kompakt megszakítók | 1 | 3 | db | 3245060262822 | 3245060262822 | 3414971548510 | 3414971548527 | 8538909999 | 1010 | 1010 | 3345 | 3.604 | 15.195 | X
026283 | LG-026283 | DPX 1600 mellső meghosszabbított rotációs hajtás szürke | 204891 |  |  | PL1 - Energiaelosztási megoldások | 0039 | DPX/DPX3 kompakt megszakítók | 1 | 1 | db | 3245060262839 |  | 3245060262839 | 3414971062863 | 8538909999 | 2046 |  | 2046 |  | 9.625 | X
026284 | LG-026284 | DPX 1600 mellső meghosszabbított rotációs hajtás vészleállító | 210012 |  |  | PL1 - Energiaelosztási megoldások | 0039 | DPX/DPX3 kompakt megszakítók | 1 | 1 | db | 3245060262846 |  | 3245060262846 | 3414971062870 | 8538909999 | 2046 |  | 1663 |  | 9.625
026287 | LG-026287 | Plombálható kapocstakaró DPX-IS 250-hez - 2 db-os készlet | 41886 |  |  | PL1 - Energiaelosztási megoldások | 0042 | DPX IS terhelés szakaszoló kapcsolók | 1 | 6 | db | 3245060262877 | 3245060262877 | 3414971566934 | 3414971566941 | 85389099 | 242 | 310 | 2150 | 2.668 | 24.432
026288 | LG-026288 | DPX 250ER bekötőkapocs 185mm2 kábelhez | 17320 |  |  | PL1 - Energiaelosztási megoldások | 0042 | DPX IS terhelés szakaszoló kapcsolók | 1 | 5 | db | 3245060262884 | 3245060262884 | 3414971560703 | 3414971560710 | 8536901000 | 175 | 175 | 1175 | 0.369 | 3.675
026292 | LG-026292 | DPX 125-1600 Eurolock lezárótartozék | 112924 |  |  | PL1 - Energiaelosztási megoldások | 0039 | DPX/DPX3 kompakt megszakítók | 1 | 6 | db | 3245060262921 | 3245060262921 | 3414971573567 | 3414971573574 | 83014090 | 409 | 409 | 2778 | 2.668 | 24.432
026293 | LG-026293 | DPX 125-1600 Profalux lezárótartozék | 205780 |  |  | PL1 - Energiaelosztási megoldások | 0039 | DPX/DPX3 kompakt megszakítók | 1 | 6 | db | 3245060262938 | 3245060262938 | 3414971566958 | 3414971566965 | 83014090 | 343 | 343 | 2394 | 2.668 | 24.432
026294 | LG-026294 | DPX 125-1600 Ronis lezárótartozék | 213797 |  |  | PL1 - Energiaelosztási megoldások | 0039 | DPX/DPX3 kompakt megszakítók | 1 | 6 | db | 3245060262945 | 3245060262945 | 3414971566972 | 3414971566989 | 83014090 | 135 | 135 | 1110 | 2.668 | 24.432
026299 | LG-026299 | DPX 125/250ER sínmagas. moduláris készülékekhez | 11468 |  |  | PL1 - Energiaelosztási megoldások | 0047 | DPX/DPX3 kompakt megszakítók | 1 | 10 | db | 3245060262990 | 3245060262990 | 3414971546998 | 3414971547001 | 8538909999 | 262 | 262 | 2980 | 2.736 | 33.321
026331 | LG-026331 | DPX 250 hátsó csatlakozó 3P csavarral | 55122 |  |  | PL1 - Energiaelosztási megoldások | 0040 | DPX/DPX3 kompakt megszakítók | 1 | 4 | db | 3245060263317 | 3245060263317 | 13245060263314 | 3414972015721 | 8538909999 | 926 | 926 | 4048 | 2.668 | 24.432
026332 | LG-026332 | DPX 250 hátsó csatlakozó 4P csavarral | 74333 |  |  | PL1 - Energiaelosztási megoldások | 0040 | DPX/DPX3 kompakt megszakítók | 1 | 4 | db | 3245060263324 | 3245060263324 | 13245060263321 | 3414972015714 | 8538909999 | 1277 | 1277 | 5400 | 2.578 | 24.432
026343 | LG-026343 | DPX 250 kihúzható fogantyú | 55243 |  |  | PL1 - Energiaelosztási megoldások | 0040 | DPX/DPX3 kompakt megszakítók | 1 | 6 | db | 3245060263430 | 3245060263430 | 3414971567009 | 3414971567016 | 8538909999 | 382 | 382 | 2479 | 1.315 | 10.859
026348 | LG-026348 | DPX3 630 tartozékoklezáró lakat egy kulcs | 213797 |  |  | PL1 - Energiaelosztási megoldások | 0039 | DPX/DPX3 kompakt megszakítók | 1 | 5 | db | 3245060263485 | 3245060263485 | 3414971560727 | 3414971560734 | 83014090 | 218.9 | 146 | 817 | 0.369 | 3.675
026350 | LG-026350 | DPX 630 hátsó csatlakozó 3P csavarral | 141628 |  |  | PL1 - Energiaelosztási megoldások | 0039 | DPX/DPX3 kompakt megszakítók | 1 | 4 | db | 3245060263508 | 3245060263508 | 3414971549388 | 3414971549395 | 8538909999 | 2063 | 2063 | 8686 | 4.984 | 28.2
026351 | LG-026351 | DPX 630 hátsó csatlakozó 4P csavarral | 189741 |  |  | PL1 - Energiaelosztási megoldások | 0039 | DPX/DPX3 kompakt megszakítók | 1 | 4 | db | 3245060263515 | 3245060263515 | 3414971549401 | 3414971549418 | 8538909999 | 1355 | 1355 | 5825 | 4.984 | 28.2
026352 | LG-026352 | DPX 630 hátsó csatlakozó 3P lapos | 181837 |  |  | PL1 - Energiaelosztási megoldások | 0039 | DPX/DPX3 kompakt megszakítók | 1 | 4 | db | 3245060263522 | 3245060263522 | 3414971549425 | 3414971549432 | 8538909999 | 1997 | 1997 | 8050 | 4.984 | 28.2 | X
026353 | LG-026353 | DPX 630 hátsó csatlakozó 4P lapos | 199767 |  |  | PL1 - Energiaelosztási megoldások | 0039 | DPX/DPX3 kompakt megszakítók | 1 | 1 | db | 3245060263539 |  | 3245060263539 | 3414971926110 | 8538909999 | 2785 |  | 2785 |  | 5.321
026368 | LG-026368 | DPX 630 kihúzó fogantyú | 0 | Megszűnt termék! | M | PL1 - Energiaelosztási megoldások | 9991 | DPX kiegészítők | 1 | 6 | db | 3245060263683 | 3414971567023 | 3414971567023 | 3414971567030 | 8538909999 | 472 | 472 | 3005 | 1.315 | 11.935
026380 | LG-026380 | DPX 1600 hátsó csatlakozó 3P rövid lapos | 212574 |  |  | PL1 - Energiaelosztási megoldások | 0039 | DPX/DPX3 kompakt megszakítók | 1 | 1 | db | 3245060263805 |  | 3245060263805 | 3414971926127 | 8538909999 | 6349.2 |  | 5772 |  | 8.721 | X
026381 | LG-026381 | DPX 1600 hátsó csatlakozó 3P hosszú lapos | 481075 |  |  | PL1 - Energiaelosztási megoldások | 0039 | DPX/DPX3 kompakt megszakítók | 1 | 1 | db | 3245060263812 |  | 3245060263812 | 3414971926134 | 8538909999 | 5020 |  | 5020 |  | 7.696
026382 | LG-026382 | DPX 1600 hátsó csatlakozó 4P rövid lapos | 256117 |  |  | PL1 - Energiaelosztási megoldások | 0039 | DPX/DPX3 kompakt megszakítók | 1 | 1 | db | 3245060263829 |  | 3245060263829 | 3414971926141 | 8538909999 | 7715 |  | 7715 |  | 11.48
026383 | LG-026383 | DPX 1600 hátsó csatlakozó 4P hosszú lapos | 587986 |  |  | PL1 - Energiaelosztási megoldások | 0039 | DPX/DPX3 kompakt megszakítók | 1 | 1 | db | 3245060263836 |  | 3245060263836 | 3414971926158 | 8538909999 | 9835 |  | 9835 |  | 11.662
026399 | LG-026399 | DPX 8 érintkezős csatlakozó | 21703 |  |  | PL1 - Energiaelosztási megoldások | 0039 | DPX/DPX3 kompakt megszakítók | 1 | 5 | db | 3245060263997 | 3245060263997 | 3414971560741 | 3414971560758 | 8538909999 | 92 | 92 | 553 | 0.369 | 3.675
026403 | LG-026403 | DPX 250 átkapcsoló reteszelt kihúzható készülékhez | 146299 |  |  | PL1 - Energiaelosztási megoldások | 0040 | DPX/DPX3 kompakt megszakítók | 1 | 1 | db | 3245060264031 |  | 3245060264031 |  | 8538909999 | 5280 |  | 4155 |  | 11.064
026404 | LG-026404 | DPX 630 átkapcsoló reteszelt kihúzható készülékhez | 160340 |  |  | PL1 - Energiaelosztási megoldások | 0039 | DPX/DPX3 kompakt megszakítók | 1 | 1 | db | 3245060264048 |  | 3245060264048 |  | 8538909999 | 4270 |  | 4270 |  | 11.064
026405 | LG-026405 | DPX 1600 átkapcsoló reteszelt kihúzható készülékhez | 416234 |  |  | PL1 - Energiaelosztási megoldások | 0039 | DPX/DPX3 kompakt megszakítók | 1 | 1 | db | 3245060264055 |  | 3245060264055 | 3414971926165 | 8538909999 | 7700 |  | 4095 |  | 19.924
026408 | LG-026408 | DPX 250 átkapcsoló reteszelt fix készülékhez | 93827 |  |  | PL1 - Energiaelosztási megoldások | 0040 | DPX/DPX3 kompakt megszakítók | 1 | 1 | db | 3245060264086 |  | 3245060264086 |  | 8538909999 | 4800 |  | 2540 |  | 5.751
026409 | LG-026409 | DPX 630 átkapcsoló reteszelt fix készülékhez | 106886 |  |  | PL1 - Energiaelosztási megoldások | 0039 | DPX/DPX3 kompakt megszakítók | 1 | 1 | db | 3245060264093 |  | 3245060264093 |  | 8538909999 | 3201 |  | 3300 |  | 7.875
026410 | LG-026410 | DPX 1600 átkapcsoló reteszelt fix készülékhez | 318035 |  |  | PL1 - Energiaelosztási megoldások | 0039 | DPX/DPX3 kompakt megszakítók | 1 | 1 | db | 3245060264109 |  | 3245060264109 | 3414971926172 | 8538909999 | 55 |  | 8905 |  | 11.064
026527 | LG-026527 | DPX 250 hátsó csatlakozó 3P lapos | 65272 |  |  | PL1 - Energiaelosztási megoldások | 0040 | DPX/DPX3 kompakt megszakítók | 1 | 6 | db | 3245060265274 | 3245060265274 | 3414971567108 | 3414971567115 | 8538909999 | 880 | 670 | 4325 | 2.668 | 24.432
026528 | LG-026528 | DPX 250 hátsó csatlakozó 4P lapos | 87042 |  |  | PL1 - Energiaelosztási megoldások | 0040 | DPX/DPX3 kompakt megszakítók | 1 | 6 | db | 3245060265281 | 3245060265281 | 3414971567146 | 3414971567153 | 8538909999 | 1199 | 915 | 5740 | 2.668 | 24.432
026529 | LG-026529 | DPX 250 dugaszhüvely 3P | 98552 |  |  | PL1 - Energiaelosztási megoldások | 0040 | DPX/DPX3 kompakt megszakítók | 1 | 6 | db | 3245060265298 | 3245060265298 | 3414971567207 | 3414971567214 | 8538909999 | 685 | 685 | 4405 | 2.668 | 24.432
026530 | LG-026530 | DPX 250 dugaszhüvely 4P | 127925 |  |  | PL1 - Energiaelosztási megoldások | 0040 | DPX/DPX3 kompakt megszakítók | 1 | 6 | db | 3245060265304 | 3245060265304 | 3414971567245 | 3414971567252 | 8538909999 | 785 | 785 | 5005 | 2.668 | 24.432
026531 | LG-026531 | DPX 250 foglalat 3P mellső csavaros csatlakozókkal | 129636 |  |  | PL1 - Energiaelosztási megoldások | 0040 | DPX/DPX3 kompakt megszakítók | 1 | 1 | db | 3245060265311 |  | 3245060265311 | 3414971926202 | 8538909999 | 2194 |  | 2194 |  | 19.12
026532 | LG-026532 | DPX 250 foglalat 4P mellső csavaros csatlakozókkal | 151544 |  |  | PL1 - Energiaelosztási megoldások | 0040 | DPX/DPX3 kompakt megszakítók | 1 | 1 | db | 3245060265328 |  | 3245060265328 | 3414971926219 | 8538909999 | 2301 |  | 2301 |  | 19.12
026533 | LG-026533 | DPX 250 foglalat 3P hátsó csavaros csatlakozókkal | 161120 |  |  | PL1 - Energiaelosztási megoldások | 0040 | DPX/DPX3 kompakt megszakítók | 1 | 4 | db | 3245060265335 | 3245060265335 | 3414971549449 | 3414971549456 | 8538909999 | 1075 | 1075 | 4705 | 4.984 | 28.2
026534 | LG-026534 | DPX 250 foglalat 4P hátsó csavaros csatlakozókkal | 213549 |  |  | PL1 - Energiaelosztási megoldások | 0040 | DPX/DPX3 kompakt megszakítók | 1 | 4 | db | 3245060265342 | 3245060265342 | 3414971549463 | 3414971549470 | 8538909999 | 2049 | 2049 | 8640 | 4.984 | 28.2
026535 | LG-026535 | DPX 250 foglalat 3P hátsó lapos csatlakozókkal | 152041 |  |  | PL1 - Energiaelosztási megoldások | 0040 | DPX/DPX3 kompakt megszakítók | 1 | 3 | db | 3245060265359 | 3245060265359 | 3414971548534 | 3414971548541 | 8538909999 | 1081 | 1081 | 3608 | 3.604 | 15.195
026536 | LG-026536 | DPX 250 foglalat 4P hátsó lapos csatlakozókkal | 198574 |  |  | PL1 - Energiaelosztási megoldások | 0040 | DPX/DPX3 kompakt megszakítók | 1 | 4 | db | 3245060265366 | 3245060265366 | 3414971549487 | 3414971549494 | 8538909999 | 1375 | 1375 | 5905 | 4.984 | 28.2
026545 | LG-026545 | DPX 250 Debro-lift 3P kikocsizó mechanizmus | 345618 |  |  | PL1 - Energiaelosztási megoldások | 0040 | DPX/DPX3 kompakt megszakítók | 1 | 1 | db | 3245060265458 |  | 3245060265458 | 3414971926240 | 8538909999 | 3020 |  | 3020 |  | 20.874
026546 | LG-026546 | DPX 250 Debro-lift 4P kikocsizó mechanizmus | 356072 |  |  | PL1 - Energiaelosztási megoldások | 0040 | DPX/DPX3 kompakt megszakítók | 1 | 1 | db | 3245060265465 |  | 3245060265465 | 3414971926257 | 8538909999 | 3045 |  | 3045 |  | 20.874
026550 | LG-026550 | DPX 630 dugaszhüvely 3P | 139979 |  |  | PL1 - Energiaelosztási megoldások | 0039 | DPX/DPX3 kompakt megszakítók | 1 | 6 | db | 3245060265502 | 3245060265502 | 3414971567542 | 3414971567559 | 8538909999 | 1180 | 1180 | 7410 | 2.668 | 24.432
026551 | LG-026551 | DPX 630 dugaszhüvely 4P | 157203 |  |  | PL1 - Energiaelosztási megoldások | 0039 | DPX/DPX3 kompakt megszakítók | 1 | 6 | db | 3245060265519 | 3245060265519 | 3414971567573 | 3414971567580 | 8538909999 | 1445 | 1445 | 9000 | 2.668 | 24.432
026574 | LG-026574 | DPX 250-1600 kocsizható jelző érintkező | 46081 |  |  | PL1 - Energiaelosztási megoldások | 0039 | DPX/DPX3 kompakt megszakítók | 1 | 8 | db | 3245060265748 | 3245060265748 | 3414971550919 | 3414971550926 | 85389099 | 118.8 | 37 | 383 | 0.3 | 3.488
026575 | LG-026575 | DPX 250-1600 kocsiszerkezet hajtás | 37392 |  |  | PL1 - Energiaelosztási megoldások | 0039 | DPX/DPX3 kompakt megszakítók | 1 | 1 | db | 3245060265755 |  | 3245060265755 |  | 8538909999 | 358 |  | 358 |  | 4.641
026576 | LG-026576 | DPX 250-1600 kocsiszerkezet lez. Ronis | 152320 |  |  | PL1 - Energiaelosztási megoldások | 0039 | DPX/DPX3 kompakt megszakítók | 1 | 12 | db | 3245060265762 | 3245060265762 | 3414971569379 | 3414971569386 | 83014090 | 218.9 | 145 | 1908 | 0.3 | 7.696
026577 | LG-026577 | DPX3 630 tartozékoklezáró lakat két kulcs | 293979 |  |  | PL1 - Energiaelosztási megoldások | 0039 | DPX/DPX3 kompakt megszakítók | 1 | 5 | db | 3245060265779 | 3245060265779 | 3414971560789 | 3414971560796 | 83014090 | 188 | 188 | 1041 | 0.369 | 3.675
026578 | LG-026578 | DPX 250/630+hajtás kocsiszerkezet Ronis | 315361 |  |  | PL1 - Energiaelosztási megoldások | 0039 | DPX/DPX3 kompakt megszakítók | 1 | 5 | db | 3245060265786 | 3245060265786 | 3414971560826 | 3414971560833 | 83014090 | 67 | 67 | 635 | 0.369 | 3.675
026579 | LG-026579 | DPX3 1600 tartozékoklezáró lakat két kulcs | 320708 |  |  | PL1 - Energiaelosztási megoldások | 0039 | DPX/DPX3 kompakt megszakítók | 1 | 5 | db | 3245060265793 | 3245060265793 | 3414971560840 | 3414971560857 | 8301409000 | 247 | 247 | 1400 | 1.005 | 7.696
026580 | LG-026580 | DPX 1600+hajtás kocsiszerkezet Ronis | 347434 |  |  | PL1 - Energiaelosztási megoldások | 0039 | DPX/DPX3 kompakt megszakítók | 1 | 5 | db | 3245060265809 | 3245060265809 | 3414971560888 | 3414971560895 | 8301409000 | 239 | 239 | 1357 | 1.005 | 7.696
026589 | LG-026589 | DPX-IS 1600 mellső meghosszabbított rotációs hajtás szürke | 205467 |  |  | PL1 - Energiaelosztási megoldások | 0042 | DPX IS terhelés szakaszoló kapcsolók | 1 | 3 | db | 3245060265892 | 3245060265892 | 3414971548558 | 3414971548565 | 85389099 | 680 | 680 | 2359 | 3.539 | 15.195
026590 | LG-026590 | DPX-IS 1600 mellső meghosszabbított rotációs hajtás vészleállító | 209786 |  |  | PL1 - Energiaelosztási megoldások | 0042 | DPX IS terhelés szakaszoló kapcsolók | 1 | 3 | db | 3245060265908 | 3245060265908 | 3414971548572 | 3414971548589 | 85389099 | 706 | 706 | 2419 | 3.604 | 15.195
026591 | LG-026591 | DPX-IS 800A 3P | 1329735 |  |  | PL1 - Energiaelosztási megoldások | 0042 | DPX IS terhelés szakaszoló kapcsolók | 1 | 1 | db | 3245060265915 |  | 3245060265915 | 3414971926271 | 85365080 | 14521.54 |  | 15974 |  | 47.6
026592 | LG-026592 | DPX-IS 1000A 3P | 1446901 |  |  | PL1 - Energiaelosztási megoldások | 0042 | DPX IS terhelés szakaszoló kapcsolók | 1 | 1 | db | 3245060265922 |  | 3245060265922 | 3414971926288 | 85365080 | 16907 |  | 16907 |  | 47.6
026593 | LG-026593 | DPX-IS 1250A 3P | 1595685 |  |  | PL1 - Energiaelosztási megoldások | 0042 | DPX IS terhelés szakaszoló kapcsolók | 1 | 1 | db | 3245060265939 |  | 3245060265939 | 3414971926295 | 85365080 | 14880 |  | 14880 |  | 44.659
026594 | LG-026594 | DPX-IS 1600A 3P | 1861630 |  |  | PL1 - Energiaelosztási megoldások | 0042 | DPX IS terhelés szakaszoló kapcsolók | 1 | 1 | db | 3245060265946 |  | 3245060265946 | 3414971926301 | 85365080 | 16050 |  | 16050 |  | 47.6
026595 | LG-026595 | DPX-IS 800A 4P | 1764765 |  |  | PL1 - Energiaelosztási megoldások | 0042 | DPX IS terhelés szakaszoló kapcsolók | 1 | 1 | db | 3245060265953 |  | 3245060265953 | 3414971926318 | 85365080 | 19989 |  | 19989 |  | 47.6
026596 | LG-026596 | DPX-IS 1000A 4P | 1764765 |  |  | PL1 - Energiaelosztási megoldások | 0042 | DPX IS terhelés szakaszoló kapcsolók | 1 | 1 | db | 3245060265960 |  | 3245060265960 | 3414971926325 | 85365080 | 17600 |  | 20066 |  | 47.6
026597 | LG-026597 | DPX-IS 1250A 4P | 1925194 |  |  | PL1 - Energiaelosztási megoldások | 0042 | DPX IS terhelés szakaszoló kapcsolók | 1 | 1 | db | 3245060265977 |  | 3245060265977 | 3414971926332 | 85365080 | 20038 |  | 20038 |  | 47.6
026598 | LG-026598 | DPX-IS 1600A 4P | 2246058 |  |  | PL1 - Energiaelosztási megoldások | 0042 | DPX IS terhelés szakaszoló kapcsolók | 1 | 1 | db | 3245060265984 |  | 3245060265984 | 3414971926349 | 85365080 | 20041 |  | 20041 |  | 47.6
026602 | LG-026602 | DPX-IS 250 160A 3P mellső kapcsolás | 123386 |  |  | PL1 - Energiaelosztási megoldások | 0042 | DPX IS terhelés szakaszoló kapcsolók | 1 | 1 | db | 3245060266028 |  | 3245060266028 | 3414971926370 | 85365080 | 3135 |  | 2400 |  | 5.321
026603 | LG-026603 | DPX-IS 250 250A 3P mellső kapcsolás | 153081 |  |  | PL1 - Energiaelosztási megoldások | 0042 | DPX IS terhelés szakaszoló kapcsolók | 1 | 1 | db | 3245060266035 |  | 3245060266035 | 3414971926387 | 85365080 | 3135 |  | 2312 |  | 5.321 | X
026606 | LG-026606 | DPX-IS 250 160A 4P mellső kapcsolás | 139373 |  |  | PL1 - Energiaelosztási megoldások | 0042 | DPX IS terhelés szakaszoló kapcsolók | 1 | 1 | db | 3245060266066 |  | 3245060266066 | 3414971926417 | 85365080 | 3327.5 |  | 2486 |  | 5.321
026607 | LG-026607 | DPX-IS 250 250A 4P mellső kapcsolás | 184077 |  |  | PL1 - Energiaelosztási megoldások | 0042 | DPX IS terhelés szakaszoló kapcsolók | 1 | 1 | db | 3245060266073 |  | 3245060266073 | 3414971926424 | 85365080 | 3327.5 |  | 2490 |  | 5.321
026612 | LG-026612 | DPX-IS 250 160A 3P jobb oldali kapcsolás | 122931 |  |  | PL1 - Energiaelosztási megoldások | 0042 | DPX IS terhelés szakaszoló kapcsolók | 1 | 1 | db | 3245060266127 |  | 3245060266127 | 3414971926431 | 85365080 | 3135 |  | 2301 |  | 6.901
026613 | LG-026613 | DPX-IS 250 250A 3P jobb oldali kapcsolás | 155862 |  |  | PL1 - Energiaelosztási megoldások | 0042 | DPX IS terhelés szakaszoló kapcsolók | 1 | 1 | db | 3245060266134 |  | 3245060266134 | 3414971926448 | 85365080 | 3135 |  | 2281 |  | 6.901
026616 | LG-026616 | DPX-IS 250 160A 4P jobb oldali kapcsolás | 143755 |  |  | PL1 - Energiaelosztási megoldások | 0042 | DPX IS terhelés szakaszoló kapcsolók | 1 | 1 | db | 3245060266165 |  | 3245060266165 | 3414971926455 | 85365080 | 3327.5 |  | 2455 |  | 6.901
026617 | LG-026617 | DPX-IS 250 250A 4P jobb oldali kapcsolás | 184891 |  |  | PL1 - Energiaelosztási megoldások | 0042 | DPX IS terhelés szakaszoló kapcsolók | 1 | 1 | db | 3245060266172 |  | 3245060266172 | 3414971926462 | 85365080 | 3175 |  | 3175 |  | 6.901
026622 | LG-026622 | DPX-IS 250 160A 3P bal oldali kapcsolás | 135931 |  |  | PL1 - Energiaelosztási megoldások | 0042 | DPX IS terhelés szakaszoló kapcsolók | 1 | 1 | db | 3245060266226 |  | 3245060266226 | 3414971926479 | 85365080 | 3135 |  | 2349 |  | 6.901
026623 | LG-026623 | DPX-IS 250 250A 3P bal oldali kapcsolás | 162984 |  |  | PL1 - Energiaelosztási megoldások | 0042 | DPX IS terhelés szakaszoló kapcsolók | 1 | 1 | db | 3245060266233 |  | 3245060266233 |  | 85365080 | 3135 |  | 2408 |  | 6.901
026626 | LG-026626 | DPX-IS 250 160A 4P bal oldali kapcsolás | 159206 |  |  | PL1 - Energiaelosztási megoldások | 0042 | DPX IS terhelés szakaszoló kapcsolók | 1 | 1 | db | 3245060266264 |  | 3245060266264 |  | 85365080 | 3327.5 |  | 2534 |  | 6.901
026627 | LG-026627 | DPX-IS 250 250A 4P bal oldali kapcsolás | 204259 |  |  | PL1 - Energiaelosztási megoldások | 0042 | DPX IS terhelés szakaszoló kapcsolók | 1 | 1 | db | 3245060266271 |  | 3245060266271 | 3414971926486 | 85365080 | 3175 |  | 3175 |  | 6.901
026630 | LG-026630 | DPX-IS 250 63A 3P mellső kapcsolás, kioldóval felszerelhető | 168048 |  |  | PL1 - Energiaelosztási megoldások | 0042 | DPX IS terhelés szakaszoló kapcsolók | 1 | 1 | db | 3245060266301 |  | 3245060266301 | 3414971926493 | 85365080 | 3135 |  | 2464 |  | 5.321
026631 | LG-026631 | DPX-IS 250 100A 3P mellső kapcsolás, kioldóval felszerelhető | 160986 |  |  | PL1 - Energiaelosztási megoldások | 0042 | DPX IS terhelés szakaszoló kapcsolók | 1 | 1 | db | 3245060266318 |  | 3245060266318 | 3414971926509 | 85365080 | 3135 |  | 2463 |  | 5.321
026632 | LG-026632 | DPX-IS 250 160A 3P mellső kapcsolás, kioldóval felszerelhető | 162620 |  |  | PL1 - Energiaelosztási megoldások | 0042 | DPX IS terhelés szakaszoló kapcsolók | 1 | 1 | db | 3245060266325 |  | 3245060266325 | 3414971926516 | 85365080 | 3135 |  | 2463 |  | 5.321
026633 | LG-026633 | DPX-IS 250 250A 3P mellső kapcsolás, kioldóval felszerelhető | 203660 |  |  | PL1 - Energiaelosztási megoldások | 0042 | DPX IS terhelés szakaszoló kapcsolók | 1 | 1 | db | 3245060266332 |  | 3245060266332 | 3414971926523 | 85365080 | 2894 |  | 2894 |  | 5.321 | X
026634 | LG-026634 | DPX-IS 250 63A 4P mellső kapcsolás, kioldóval felszerelhető | 171736 |  |  | PL1 - Energiaelosztási megoldások | 0042 | DPX IS terhelés szakaszoló kapcsolók | 1 | 1 | db | 3245060266349 |  | 3245060266349 | 3414971926530 | 85365080 | 3327.5 |  | 2682 |  | 5.321
026635 | LG-026635 | DPX-IS 250 100A 4P mellső kapcsolás, kioldóval felszerelhető | 172699 |  |  | PL1 - Energiaelosztási megoldások | 0042 | DPX IS terhelés szakaszoló kapcsolók | 1 | 1 | db | 3245060266356 |  | 3245060266356 | 3414971926547 | 85365080 | 3327.5 |  | 2640 |  | 5.321
026636 | LG-026636 | DPX-IS 250 160A 4P mellső kapcsolás, kioldóval felszerelhető | 176557 |  |  | PL1 - Energiaelosztási megoldások | 0042 | DPX IS terhelés szakaszoló kapcsolók | 1 | 1 | db | 3245060266363 |  | 3245060266363 | 3414971926554 | 85365080 | 3327.5 |  | 2640 |  | 5.321
026637 | LG-026637 | DPX-IS 250 250A 4P mellső kapcsolás, kioldóval felszerelhető | 233833 |  |  | PL1 - Energiaelosztási megoldások | 0042 | DPX IS terhelés szakaszoló kapcsolók | 1 | 1 | db | 3245060266370 |  | 3245060266370 | 3414971926561 | 85365080 | 3327.5 |  | 2635 |  | 5.321
026640 | LG-026640 | DPX-IS 250 63A 3P jobb oldali kapcsolás, kioldóval felszerelhető | 160190 |  |  | PL1 - Energiaelosztási megoldások | 0042 | DPX IS terhelés szakaszoló kapcsolók | 1 | 1 | db | 3245060266400 |  | 3245060266400 | 3414971903913 | 85365080 | 3135 |  | 2400 |  | 6.901
026641 | LG-026641 | DPX-IS 250 100A 3P jobb oldali kapcsolás, kioldóval felszerelhető | 352144 |  |  | PL1 - Energiaelosztási megoldások | 0042 | DPX IS terhelés szakaszoló kapcsolók | 1 | 1 | db | 3245060266417 |  | 3245060266417 | 3414971926578 | 85365080 | 3135 |  | 2458 |  | 6.901
026642 | LG-026642 | DPX-IS 250 160A 3P jobb oldali kapcsolás, kioldóval felszerelhető | 161139 |  |  | PL1 - Energiaelosztási megoldások | 0042 | DPX IS terhelés szakaszoló kapcsolók | 1 | 1 | db | 3245060266424 |  | 3245060266424 | 3414971903920 | 85365080 | 3135 |  | 2465 |  | 6.901
026643 | LG-026643 | DPX-IS 250 250A 3P jobb oldali kapcsolás, kioldóval felszerelhető | 204316 |  |  | PL1 - Energiaelosztási megoldások | 0042 | DPX IS terhelés szakaszoló kapcsolók | 1 | 1 | db | 3245060266431 |  | 3245060266431 | 3414971926585 | 85365080 | 3135 |  | 2463 |  | 6.901
026644 | LG-026644 | DPX-IS 250 63A 4P jobb oldali kapcsolás, kioldóval felszerelhető | 166021 |  |  | PL1 - Energiaelosztási megoldások | 0042 | DPX IS terhelés szakaszoló kapcsolók | 1 | 1 | db | 3245060266448 |  | 3245060266448 |  | 85365080 | 3175 |  | 3175 |  | 6.901
026645 | LG-026645 | DPX-IS 250 100A 4P jobb oldali kapcsolás, kioldóval felszerelhető | 362979 |  |  | PL1 - Energiaelosztási megoldások | 0042 | DPX IS terhelés szakaszoló kapcsolók | 1 | 1 | db | 3245060266455 |  | 3245060266455 | 3414971926592 | 85365080 | 3327.5 |  | 2637 |  | 6.901
026646 | LG-026646 | DPX-IS 250 160A 4P jobb oldali kapcsolás, kioldóval felszerelhető | 183927 |  |  | PL1 - Energiaelosztási megoldások | 0042 | DPX IS terhelés szakaszoló kapcsolók | 1 | 1 | db | 3245060266462 |  | 3245060266462 |  | 85365080 | 3100 |  | 3100 |  | 6.901
026647 | LG-026647 | DPX-IS 250 250A 4P jobb oldali kapcsolás, kioldóval felszerelhető | 236552 |  |  | PL1 - Energiaelosztási megoldások | 0042 | DPX IS terhelés szakaszoló kapcsolók | 1 | 1 | db | 3245060266479 |  | 3245060266479 | 3414971926608 | 85365080 | 3175 |  | 3175 |  | 6.901
026650 | LG-026650 | DPX-IS 250 63A 3P bal oldali kapcsolás, kioldóval felszerelhető | 166237 |  |  | PL1 - Energiaelosztási megoldások | 0042 | DPX IS terhelés szakaszoló kapcsolók | 1 | 1 | db | 3245060266509 |  | 3245060266509 |  | 85365080 | 3135 |  | 2545 |  | 6.901
026651 | LG-026651 | DPX-IS 250 100A 3P bal oldali kapcsolás, kioldóval felszerelhető | 166227 |  |  | PL1 - Energiaelosztási megoldások | 0042 | DPX IS terhelés szakaszoló kapcsolók | 1 | 1 | db | 3245060266516 |  | 3245060266516 | 3414971926615 | 85365080 | 3135 |  | 2578 |  | 6.901
026652 | LG-026652 | DPX-IS 250 160A 3P bal oldali kapcsolás, kioldóval felszerelhető | 173882 |  |  | PL1 - Energiaelosztási megoldások | 0042 | DPX IS terhelés szakaszoló kapcsolók | 1 | 1 | db | 3245060266523 |  | 3245060266523 | 3414971909625 | 85365080 | 3135 |  | 2543 |  | 6.901
026653 | LG-026653 | DPX-IS 250 250A 3P bal oldali kapcsolás, kioldóval felszerelhető | 220474 |  |  | PL1 - Energiaelosztási megoldások | 0042 | DPX IS terhelés szakaszoló kapcsolók | 1 | 1 | db | 3245060266530 |  | 3245060266530 | 3414971903937 | 85365080 | 3135 |  | 2536 |  | 6.901
026654 | LG-026654 | DPX-IS 250 63A 4P bal oldali kapcsolás, kioldóval felszerelhető | 179289 |  |  | PL1 - Energiaelosztási megoldások | 0042 | DPX IS terhelés szakaszoló kapcsolók | 1 | 1 | db | 3245060266547 |  | 3245060266547 | 3414971926622 | 85365080 | 3327.5 |  | 2724 |  | 6.901
026655 | LG-026655 | DPX-IS 250 100A 4P bal oldali kapcsolás, kioldóval felszerelhető | 179289 |  |  | PL1 - Energiaelosztási megoldások | 0042 | DPX IS terhelés szakaszoló kapcsolók | 1 | 1 | db | 3245060266554 |  | 3245060266554 |  | 85365080 | 3327.5 |  | 2720 |  | 6.901
026656 | LG-026656 | DPX-IS 250 160A 4P bal oldali kapcsolás, kioldóval felszerelhető | 199573 |  |  | PL1 - Energiaelosztási megoldások | 0042 | DPX IS terhelés szakaszoló kapcsolók | 1 | 1 | db | 3245060266561 |  | 3245060266561 |  | 85365080 | 3327.5 |  | 2712 |  | 6.901
026657 | LG-026657 | DPX-IS 250 250A 4P bal oldali kapcsolás, kioldóval felszerelhető | 256053 |  |  | PL1 - Energiaelosztási megoldások | 0042 | DPX IS terhelés szakaszoló kapcsolók | 1 | 1 | db | 3245060266578 |  | 3245060266578 | 3414971926639 | 85365080 | 3327.5 |  | 2900 |  | 6.901
026660 | LG-026660 | DPX-IS 630 400A 3P mellső kapcsolás | 291871 |  |  | PL1 - Energiaelosztási megoldások | 0042 | DPX IS terhelés szakaszoló kapcsolók | 1 | 1 | db | 3245060266608 |  | 3245060266608 | 3414971926646 | 85365080 | 5830 |  | 7121 |  | 29.274 | X
026661 | LG-026661 | DPX-IS 630 630A 3P mellső kapcsolás | 402680 |  |  | PL1 - Energiaelosztási megoldások | 0042 | DPX IS terhelés szakaszoló kapcsolók | 1 | 1 | db | 3245060266615 |  | 3245060266615 | 3414971926653 | 85365080 | 5830 |  | 6995 |  | 29.274
026662 | LG-026662 | DPX-IS 630 400A 4P mellső kapcsolás | 331732 |  |  | PL1 - Energiaelosztási megoldások | 0042 | DPX IS terhelés szakaszoló kapcsolók | 1 | 1 | db | 3245060266622 |  | 3245060266622 | 3414971926660 | 85365080 | 5940 |  | 7575 |  | 29.274
026663 | LG-026663 | DPX-IS 630 630A 4P mellső kapcsolás | 490264 |  |  | PL1 - Energiaelosztási megoldások | 0042 | DPX IS terhelés szakaszoló kapcsolók | 1 | 1 | db | 3245060266639 |  | 3245060266639 | 3414971926677 | 85365080 | 5940 |  | 7578 |  | 29.274
026664 | LG-026664 | DPX-IS 630 400A 3P jobb oldali kapcsolás | 258673 |  |  | PL1 - Energiaelosztási megoldások | 0042 | DPX IS terhelés szakaszoló kapcsolók | 1 | 1 | db | 3245060266646 |  | 3245060266646 | 3414971926684 | 85365080 | 6942 |  | 6942 |  | 29.274
026665 | LG-026665 | DPX-IS 630 630A 3P jobb oldali kapcsolás | 434250 |  |  | PL1 - Energiaelosztási megoldások | 0042 | DPX IS terhelés szakaszoló kapcsolók | 1 | 1 | db | 3245060266653 |  | 3245060266653 | 3414971010246 | 85365080 | 5830 |  | 7038 |  | 29.274
026666 | LG-026666 | DPX-IS 630 400A 4P jobb oldali kapcsolás | 324016 |  |  | PL1 - Energiaelosztási megoldások | 0042 | DPX IS terhelés szakaszoló kapcsolók | 1 | 1 | db | 3245060266660 |  | 3245060266660 | 3414971926691 | 85365080 | 5940 |  | 7543 |  | 29.274
026667 | LG-026667 | DPX-IS 630 630A 4P jobb oldali kapcsolás | 485233 |  |  | PL1 - Energiaelosztási megoldások | 0042 | DPX IS terhelés szakaszoló kapcsolók | 1 | 1 | db | 3245060266677 |  | 3245060266677 |  | 85365080 | 5940 |  | 7506 |  | 29.274
026668 | LG-026668 | DPX-IS 630 400A 3P bal oldali kapcsolás | 268506 |  |  | PL1 - Energiaelosztási megoldások | 0042 | DPX IS terhelés szakaszoló kapcsolók | 1 | 1 | db | 3245060266684 |  | 3245060266684 | 3414971926707 | 85365080 | 7226 |  | 7226 |  | 29.274
026669 | LG-026669 | DPX-IS 630 630A 3P bal oldali kapcsolás | 455000 |  |  | PL1 - Energiaelosztási megoldások | 0042 | DPX IS terhelés szakaszoló kapcsolók | 1 | 1 | db | 3245060266691 |  | 3245060266691 |  | 85365080 | 5300 |  | 5300 |  | 29.274
026670 | LG-026670 | DPX-IS 630 400A 4P bal oldali kapcsolás | 337825 |  |  | PL1 - Energiaelosztási megoldások | 0042 | DPX IS terhelés szakaszoló kapcsolók | 1 | 1 | db | 3245060266707 |  | 3245060266707 | 3414971926714 | 85365080 | 7556 |  | 7556 |  | 29.274
026671 | LG-026671 | DPX-IS 630 630A 4P bal oldali kapcsolás | 526372 |  |  | PL1 - Energiaelosztási megoldások | 0042 | DPX IS terhelés szakaszoló kapcsolók | 1 | 1 | db | 3245060266714 |  | 3245060266714 | 3414971926721 | 85365080 | 7696 |  | 7696 |  | 29.274
026672 | LG-026672 | DPX-IS 630 400A 3P mellső kapcsolás, kioldóval felszerelhető | 397736 |  |  | PL1 - Energiaelosztási megoldások | 0042 | DPX IS terhelés szakaszoló kapcsolók | 1 | 1 | db | 3245060266721 |  | 3245060266721 | 3414971926738 | 85365080 | 7513 |  | 7513 |  | 29.274
026673 | LG-026673 | DPX-IS 630 630A 3P mellső kapcsolás, kioldóval felszerelhető | 548753 |  |  | PL1 - Energiaelosztási megoldások | 0042 | DPX IS terhelés szakaszoló kapcsolók | 1 | 1 | db | 3245060266738 |  | 3245060266738 | 3414971926745 | 85365080 | 6050 |  | 7413 |  | 29.274
026674 | LG-026674 | DPX-IS 630 400A 4P mellső kapcsolás, kioldóval felszerelhető | 437022 |  |  | PL1 - Energiaelosztási megoldások | 0042 | DPX IS terhelés szakaszoló kapcsolók | 1 | 1 | db | 3245060266745 |  | 3245060266745 | 3414971926752 | 85365080 | 6160 |  | 8012 |  | 29.274
026675 | LG-026675 | DPX-IS 630 630A 4P mellső kapcsolás, kioldóval felszerelhető | 644581 |  |  | PL1 - Energiaelosztási megoldások | 0042 | DPX IS terhelés szakaszoló kapcsolók | 1 | 1 | db | 3245060266752 |  | 3245060266752 | 3414971926769 | 85365080 | 8029 |  | 8029 |  | 29.274
026676 | LG-026676 | DPX-IS 630 400A 3P jobb oldali kapcsolás, kioldóval felszerelhető | 367444 |  |  | PL1 - Energiaelosztási megoldások | 0042 | DPX IS terhelés szakaszoló kapcsolók | 1 | 1 | db | 3245060266769 |  | 3245060266769 | 3414971926776 | 85365080 | 7367 |  | 7367 |  | 29.274
026677 | LG-026677 | DPX-IS 630 630A 3P jobb oldali kapcsolás, kioldóval felszerelhető | 584541 |  |  | PL1 - Energiaelosztási megoldások | 0042 | DPX IS terhelés szakaszoló kapcsolók | 1 | 1 | db | 3245060266776 |  | 3245060266776 | 3414971926783 | 85365080 | 6050 |  | 7350 |  | 29.274
026678 | LG-026678 | DPX-IS 630 400A 4P jobb oldali kapcsolás, kioldóval felszerelhető | 423977 |  |  | PL1 - Energiaelosztási megoldások | 0042 | DPX IS terhelés szakaszoló kapcsolók | 1 | 1 | db | 3245060266783 |  | 3245060266783 | 3414971926790 | 85365080 | 7976 |  | 7976 |  | 29.274
026679 | LG-026679 | DPX-IS 630 630A 4P jobb oldali kapcsolás, kioldóval felszerelhető | 634936 |  |  | PL1 - Energiaelosztási megoldások | 0042 | DPX IS terhelés szakaszoló kapcsolók | 1 | 1 | db | 3245060266790 |  | 3245060266790 | 3414971926806 | 85365080 | 5600 |  | 5600 |  | 29.274
026680 | LG-026680 | DPX-IS 630 400A 3P bal oldali kapcsolás, kioldóval felszerelhető | 351012 |  |  | PL1 - Energiaelosztási megoldások | 0042 | DPX IS terhelés szakaszoló kapcsolók | 1 | 1 | db | 3245060266806 |  | 3245060266806 | 3414971926813 | 85365080 | 7547 |  | 7547 |  | 29.274
026681 | LG-026681 | DPX-IS 630 630A 3P bal oldali kapcsolás, kioldóval felszerelhető | 594560 |  |  | PL1 - Energiaelosztási megoldások | 0042 | DPX IS terhelés szakaszoló kapcsolók | 1 | 1 | db | 3245060266813 |  | 3245060266813 | 3414971926820 | 85365080 | 7607 |  | 7607 |  | 29.274
026682 | LG-026682 | DPX-IS 630 400A 4P bal oldali kapcsolás, kioldóval felszerelhető | 433951 |  |  | PL1 - Energiaelosztási megoldások | 0042 | DPX IS terhelés szakaszoló kapcsolók | 1 | 1 | db | 3245060266820 |  | 3245060266820 | 3414971926837 | 85365080 | 8156 |  | 8156 |  | 29.274
026683 | LG-026683 | DPX-IS 630 630A 4P bal oldali kapcsolás, kioldóval felszerelhető | 671971 |  |  | PL1 - Energiaelosztási megoldások | 0042 | DPX IS terhelés szakaszoló kapcsolók | 1 | 1 | db | 3245060266837 |  | 3245060266837 | 3414971926844 | 85365080 | 8210 |  | 8210 |  | 29.274
026686 | LG-026686 | DPX-IS 250 mellső vagy jobboldali meghosszabbított rotációs hajtás fekete | 93356 |  |  | PL1 - Energiaelosztási megoldások | 0042 | DPX IS terhelés szakaszoló kapcsolók | 1 | 5 | db | 3245060266868 | 3245060266868 | 3414971560925 | 3414971560932 | 85389099 | 220 | 496 | 2880 | 2.351 | 15.195 | X
026687 | LG-026687 | DPX-IS 250 mellső vagy jobboldali meghosszabbított rotációs hajtás piros/sárga | 102738 |  |  | PL1 - Energiaelosztási megoldások | 0042 | DPX IS terhelés szakaszoló kapcsolók | 1 | 3 | db | 3245060266875 | 3245060266875 | 3414971548596 | 3414971548602 | 85389099 | 165 | 575 | 2030 | 3.604 | 15.195
026689 | LG-026689 | DPX közvetlenrot.hajtásm.és jobboldalikapcsolókar | 44973 |  |  | PL1 - Energiaelosztási megoldások | 0042 | DPX IS terhelés szakaszoló kapcsolók | 1 | 8 | db | 3245060266899 | 3245060266899 | 3414971550933 | 3414971550940 | 85389099 | 165 | 229 | 2002 | 0.931 | 10.859
026690 | LG-026690 | DPX közvetlenrot.hajtás baloldali kapcsolókar | 44684 |  |  | PL1 - Energiaelosztási megoldások | 0042 | DPX IS terhelés szakaszoló kapcsolók | 1 | 8 | db | 3245060266905 | 3245060266905 | 3414971550957 | 3414971550964 | 85389099 | 229 | 229 | 2016 | 0.931 | 10.859
026692 | LG-026692 | DPX-IS 250 Ronis zár | 437864 |  |  | PL1 - Energiaelosztási megoldások | 0042 | DPX IS terhelés szakaszoló kapcsolók | 1 | 1 | db | 3245060266929 |  | 3245060266929 | 3414971926851 | 83014090 | 639 |  | 639 |  | 3.675
026697 | LG-026697 | DPX-IS 630 Ronis zár | 210548 |  |  | PL1 - Energiaelosztási megoldások | 0042 | DPX IS terhelés szakaszoló kapcsolók | 1 | 12 | db | 3245060266974 | 3245060266974 | 3414971569393 | 3414971569409 | 83014090 | 218.9 | 121 | 1626 | 0.427 | 7.696
027000 | LG-027000 | DRX100 3P 10 kA 15A t.m. kompakt megszakító | 48705 |  |  | PL1 - Energiaelosztási megoldások | 0043 | DRX kompakt megszakítók | 1 | 7 | db | 3245060270001 | 3245060270001 | 3414971226890 | 3414971226906 | 8536201090 | 786.5 | 884 | 6400 | 1.215 | 13.2
027001 | LG-027001 | DRX100 3P 10 kA 20A t.m. kompakt megszakító | 48853 |  |  | PL1 - Energiaelosztási megoldások | 0043 | DRX kompakt megszakítók | 1 | 7 | db | 3245060270018 | 3245060270018 | 3414971226913 | 3414971226920 | 8536201090 | 786.5 | 831 | 6190 | 1.215 | 13.2
027003 | LG-027003 | DRX100 3P 10 kA 30A t.m. kompakt megszakító | 49145 |  |  | PL1 - Energiaelosztási megoldások | 0043 | DRX kompakt megszakítók | 1 | 7 | db | 3245060270032 | 3245060270032 | 3414971226944 |  | 8536201090 | 786.5 | 827 | 6149 | 1.215 | 13.2
027004 | LG-027004 | DRX100 3P 10 kA 40A t.m. kompakt megszakító | 49296 |  |  | PL1 - Energiaelosztási megoldások | 0043 | DRX kompakt megszakítók | 1 | 7 | db | 3245060270049 | 3245060270049 | 3414971225169 |  | 8536201090 | 786.5 | 829 | 6182 | 1.215 | 13.521
027005 | LG-027005 | DRX100 3P 10 kA 50A t.m. kompakt megszakító | 49438 |  |  | PL1 - Energiaelosztási megoldások | 0043 | DRX kompakt megszakítók | 1 | 7 | db | 3245060270056 | 3245060270056 | 3414971225183 |  | 8536201090 | 786.5 | 831 | 6207 | 1.215 | 13.521
027007 | LG-027007 | DRX100 3P 10 kA 75A t.m. kompakt megszakító | 49733 |  |  | PL1 - Energiaelosztási megoldások | 0043 | DRX kompakt megszakítók | 1 | 7 | db | 3245060270070 | 3245060270070 | 3414971225206 |  | 8536209090 | 786.5 | 851 | 6344 | 1.215 | 13.2
027008 | LG-027008 | DRX100 3P 10 kA 100A t.m. kompakt megszakító | 49881 |  |  | PL1 - Energiaelosztási megoldások | 0043 | DRX kompakt megszakítók | 1 | 7 | db | 3245060270087 | 3245060270087 | 3414971225213 |  | 8536209090 | 786.5 | 857 | 6366 | 1.215 | 13.2
027010 | LG-027010 | DRX100 4P 10 kA 15A t.m. kompakt megszakító | 82806 |  |  | PL1 - Energiaelosztási megoldások | 0043 | DRX kompakt megszakítók | 1 | 5 | db | 3245060270100 | 3245060270100 | 3414971227491 | 3414971227026 | 8536201090 | 1034 | 1087 | 5945 | 1.53 | 13.2
027011 | LG-027011 | DRX100 4P 10 kA 20A t.m. kompakt megszakító | 83055 |  |  | PL1 - Energiaelosztási megoldások | 0043 | DRX kompakt megszakítók | 1 | 9 | db | 3245060270117 | 3245060270117 | 3414971227514 |  | 8536201090 | 1094 | 1094 | 10187 | 1.53 | 20.874
027012 | LG-027012 | DRX100 4P 10 kA 25A t.m. kompakt megszakító | 83306 |  |  | PL1 - Energiaelosztási megoldások | 0043 | DRX kompakt megszakítók | 1 | 5 | db | 3245060270124 | 3245060270124 | 3414971227033 |  | 8536201090 | 1093 | 1093 | 5945 | 1.53 | 13.2
027013 | LG-027013 | DRX100 4P 10 kA 30A t.m. kompakt megszakító | 83554 |  |  | PL1 - Energiaelosztási megoldások | 0043 | DRX kompakt megszakítók | 1 | 5 | db | 3245060270131 | 3245060270131 | 3414971227040 |  | 8536201090 | 1034 | 1087 | 5781 | 1.53 | 13.2
027014 | LG-027014 | DRX100 4P 10 kA 40A t.m. kompakt megszakító | 83798 |  |  | PL1 - Energiaelosztási megoldások | 0043 | DRX kompakt megszakítók | 1 | 5 | db | 3245060270148 | 3245060270148 | 3414971225237 |  | 8536201090 | 1034 | 1105 | 5845 | 1.53 | 13.2
027015 | LG-027015 | DRX100 4P 10 kA 50A t.m. kompakt megszakító | 84047 |  |  | PL1 - Energiaelosztási megoldások | 0043 | DRX kompakt megszakítók | 1 | 5 | db | 3245060270155 | 3245060270155 | 3414971227057 |  | 8536201090 | 1034 | 1120 | 5945 | 1.53 | 13.2
027016 | LG-027016 | DRX100 4P 10 kA 60A t.m. kompakt megszakító | 84302 |  |  | PL1 - Energiaelosztási megoldások | 0043 | DRX kompakt megszakítók | 1 | 5 | db | 3245060270162 | 3245060270162 | 3414971227064 |  | 8536201090 | 1034 | 1132 | 5947 | 1.53 | 13.2
027017 | LG-027017 | DRX100 4P 10 kA 75A t.m. kompakt megszakító | 84550 |  |  | PL1 - Energiaelosztási megoldások | 0043 | DRX kompakt megszakítók | 1 | 5 | db | 3245060270179 | 3245060270179 | 3414971227071 |  | 8536209090 | 1034 | 1112 | 5939 | 1.53 | 13.521
027018 | LG-027018 | DRX100 4P 10 kA 100A t.m. kompakt megszakító | 84797 |  |  | PL1 - Energiaelosztási megoldások | 0043 | DRX kompakt megszakítók | 1 | 5 | db | 3245060270186 | 3245060270186 | 3414971227088 |  | 8536209090 | 1034 | 1113 | 5923 | 1.53 | 13.2
027020 | LG-027020 | DRX100 3P 20 kA 15A t.m. kompakt megszakító | 48853 |  |  | PL1 - Energiaelosztási megoldások | 0043 | DRX kompakt megszakítók | 1 | 7 | db | 3245060270209 | 3245060270209 | 3414971227095 | 3414970323170 | 8536201090 | 786.5 | 832 | 6176 | 1.215 | 13.521
027021 | LG-027021 | DRX100 3P 20 kA 20A t.m. kompakt megszakító | 49004 |  |  | PL1 - Energiaelosztási megoldások | 0043 | DRX kompakt megszakítók | 1 | 7 | db | 3245060270216 | 3245060270216 | 3414971227101 | 3414971227118 | 8536201090 | 786.5 | 828 | 6190 | 1.215 | 13.521
027023 | LG-027023 | DRX100 3P 20 kA 30A t.m. kompakt megszakító | 49296 |  |  | PL1 - Energiaelosztási megoldások | 0043 | DRX kompakt megszakítók | 1 | 7 | db | 3245060270230 | 3245060270230 | 3414971225275 |  | 8536201090 | 786.5 | 828 | 6136 | 1.215 | 13.2
027024 | LG-027024 | DRX100 3P 20 kA 40A t.m. kompakt megszakító | 49438 |  |  | PL1 - Energiaelosztási megoldások | 0043 | DRX kompakt megszakítók | 1 | 7 | db | 3245060270247 | 3245060270247 | 3414971227132 |  | 8536201090 | 786.5 | 836 | 6181 | 1.215 | 13.2
027025 | LG-027025 | DRX100 3P 20 kA 50A t.m. kompakt megszakító | 49588 |  |  | PL1 - Energiaelosztási megoldások | 0043 | DRX kompakt megszakítók | 1 | 7 | db | 3245060270254 | 3245060270254 | 3414971227149 |  | 8536201090 | 786.5 | 833 | 6207 | 1.215 | 13.521
027026 | LG-027026 | DRX100 3P 20 kA 60A t.m. kompakt megszakító | 49733 |  |  | PL1 - Energiaelosztási megoldások | 0043 | DRX kompakt megszakítók | 1 | 7 | db | 3245060270261 | 3245060270261 | 3414971227156 |  | 8536201090 | 786.5 | 857 | 6351 | 1.215 | 13.2
027027 | LG-027027 | DRX100 3P 20 kA 75A t.m. kompakt megszakító | 49881 |  |  | PL1 - Energiaelosztási megoldások | 0043 | DRX kompakt megszakítók | 1 | 7 | db | 3245060270278 | 3245060270278 | 3414971225282 |  | 8536209090 | 786.5 | 848 | 6376 | 1.215 | 13.521
027028 | LG-027028 | DRX100 3P 20 kA 100A t.m. kompakt megszakító | 52816 |  |  | PL1 - Energiaelosztási megoldások | 0043 | DRX kompakt megszakítók | 1 | 7 | db | 3245060270285 | 3245060270285 | 3414971227163 |  | 8536209090 | 786.5 | 875 | 6470 | 1.215 | 13.2
027030 | LG-027030 | DRX100 4P 20 kA 15A t.m. kompakt megszakító | 83055 |  |  | PL1 - Energiaelosztási megoldások | 0043 | DRX kompakt megszakítók | 1 | 5 | db | 3245060270308 | 3245060270308 | 3414971227521 | 3414971227170 | 8536201090 | 1034 | 1120 | 5945 | 1.53 | 13.2
027031 | LG-027031 | DRX100 4P 20 kA 20A t.m. kompakt megszakító | 83306 |  |  | PL1 - Energiaelosztási megoldások | 0043 | DRX kompakt megszakítók | 1 | 5 | db | 3245060270315 | 3245060270315 | 3414971225312 |  | 8536201090 | 1034 | 1097 | 5827 | 1.53 | 13.2
027032 | LG-027032 | DRX100 4P 20 kA 25A t.m. kompakt megszakító | 83554 |  |  | PL1 - Energiaelosztási megoldások | 0043 | DRX kompakt megszakítók | 1 | 5 | db | 3245060270322 | 3245060270322 | 3414971227187 |  | 8536201090 | 1034 | 1079 | 5759 | 1.53 | 13.2
027033 | LG-027033 | DRX100 4P 20 kA 30A t.m. kompakt megszakító | 83798 |  |  | PL1 - Energiaelosztási megoldások | 0043 | DRX kompakt megszakítók | 1 | 5 | db | 3245060270339 | 3245060270339 | 3414971225329 |  | 8536201090 | 1034 | 1096 | 5835 | 1.53 | 13.2
027034 | LG-027034 | DRX100 4P 20 kA 40A t.m. kompakt megszakító | 84047 |  |  | PL1 - Energiaelosztási megoldások | 0043 | DRX kompakt megszakítók | 1 | 5 | db | 3245060270346 | 3245060270346 | 3414971227194 |  | 8536201090 | 1034 | 1096 | 5822 | 1.53 | 13.2
027035 | LG-027035 | DRX100 4P 20 kA 50A t.m. kompakt megszakító | 84302 |  |  | PL1 - Energiaelosztási megoldások | 0043 | DRX kompakt megszakítók | 1 | 5 | db | 3245060270353 | 3245060270353 | 3414971225343 |  | 8536201090 | 1034 | 1120 | 5945 | 1.53 | 13.2
027036 | LG-027036 | DRX100 4P 20 kA 60A t.m. kompakt megszakító | 84550 |  |  | PL1 - Energiaelosztási megoldások | 0043 | DRX kompakt megszakítók | 1 | 5 | db | 3245060270360 | 3245060270360 | 3414971225350 |  | 8536201090 | 1034 | 1118 | 5940 | 1.53 | 13.2
027037 | LG-027037 | DRX100 4P 20 kA 75A t.m. kompakt megszakító | 84797 |  |  | PL1 - Energiaelosztási megoldások | 0043 | DRX kompakt megszakítók | 1 | 5 | db | 3245060270377 | 3245060270377 | 3414971227200 |  | 8536209090 | 1034 | 1135 | 5945 | 1.53 | 13.2
027038 | LG-027038 | DRX100 4P 20 kA 100A t.m. kompakt megszakító | 89783 |  |  | PL1 - Energiaelosztási megoldások | 0043 | DRX kompakt megszakítók | 1 | 5 | db | 3245060270384 | 3245060270384 | 3414971230842 |  | 8536209090 | 1034 | 1125 | 5966 | 1.53 | 13.521
027040 | LG-027040 | DRX100 1P 25 kA 15A t.m. kompakt megszakító | 35210 |  |  | PL1 - Energiaelosztási megoldások | 0043 | DRX kompakt megszakítók | 1 | 12 | db | 3245060270407 | 3245060270407 | 3414971569416 | 3414971569423 | 8536201090 | 550 | 328 | 4121 | 0.631 | 11.935
027041 | LG-027041 | DRX100 1P 25 kA 20A t.m. kompakt megszakító | 35210 |  |  | PL1 - Energiaelosztási megoldások | 0043 | DRX kompakt megszakítók | 1 | 12 | db | 3245060270414 | 3245060270414 | 3414971569430 | 3414971569447 | 8536201090 | 352 | 327 | 4198 | 0.631 | 10.859
027042 | LG-027042 | DRX100 1P 25 kA 25A t.m. kompakt megszakító | 35210 |  |  | PL1 - Energiaelosztási megoldások | 0043 | DRX kompakt megszakítók | 1 | 12 | db | 3245060270421 | 3245060270421 | 3414971569454 | 3414971569461 | 8536201090 | 345 | 345 | 4339 | 0.631 | 10.859
027043 | LG-027043 | DRX100 1P 25 kA 30A t.m. kompakt megszakító | 35210 |  |  | PL1 - Energiaelosztási megoldások | 0043 | DRX kompakt megszakítók | 1 | 12 | db | 3245060270438 | 3245060270438 | 3414971569478 | 3414971569485 | 8536201090 | 326 | 326 | 4093 | 0.535 | 10.859
027044 | LG-027044 | DRX100 1P 25 kA 40A t.m. kompakt megszakító | 35210 |  |  | PL1 - Energiaelosztási megoldások | 0043 | DRX kompakt megszakítók | 1 | 12 | db | 3245060270445 | 3245060270445 | 3414971569492 | 3414971569508 | 8536201090 | 330 | 330 | 4160 | 0.535 | 10.859
027045 | LG-027045 | DRX100 1P 25 kA 50A t.m. kompakt megszakító | 35210 |  |  | PL1 - Energiaelosztási megoldások | 0043 | DRX kompakt megszakítók | 1 | 12 | db | 3245060270452 | 3245060270452 | 3414971569515 | 3414971569522 | 8536201090 | 346 | 346 | 4359 | 0.631 | 10.859
027046 | LG-027046 | DRX100 1P 25 kA 60A t.m. kompakt megszakító | 35210 |  |  | PL1 - Energiaelosztási megoldások | 0043 | DRX kompakt megszakítók | 1 | 12 | db | 3245060270469 | 3245060270469 | 3414971569539 | 3414971569546 | 8536201090 | 336 | 336 | 4198 | 0.535 | 10.859
027047 | LG-027047 | DRX100 1P 25 kA 75A t.m. kompakt megszakító | 35210 |  |  | PL1 - Energiaelosztási megoldások | 0043 | DRX kompakt megszakítók | 1 | 12 | db | 3245060270476 | 3245060270476 | 3414971569553 | 3414971569560 | 8536209090 | 349 | 349 | 4388 | 0.631 | 10.859
027048 | LG-027048 | DRX100 1P 25 kA 100A t.m. kompakt megszakító | 35210 |  |  | PL1 - Energiaelosztási megoldások | 0043 | DRX kompakt megszakítók | 1 | 12 | db | 3245060270483 | 3245060270483 | 3414971569577 | 3414971569584 | 8536209090 | 352 | 354 | 4427 | 0.631 | 10.859
027050 | LG-027050 | DRX100 2P 35 kA 15A t.m. kompakt megszakító | 44012 |  |  | PL1 - Energiaelosztási megoldások | 0043 | DRX kompakt megszakítók | 1 | 8 | db | 3245060270506 | 3245060270506 | 3414971550971 | 3414971550988 | 8536201090 | 550 | 579 | 4808 | 0.936 | 11.935
027051 | LG-027051 | DRX100 2P 35 kA 20A t.m. kompakt megszakító | 44012 |  |  | PL1 - Energiaelosztási megoldások | 0043 | DRX kompakt megszakítók | 1 | 8 | db | 3245060270513 | 3245060270513 | 3414971550995 | 3414971551008 | 8536201090 | 550 | 580 | 4845 | 0.936 | 11.935
027052 | LG-027052 | DRX100 2P 35 kA 25A t.m. kompakt megszakító | 44012 |  |  | PL1 - Energiaelosztási megoldások | 0043 | DRX kompakt megszakítók | 1 | 8 | db | 3245060270520 | 3245060270520 | 3414971551015 | 3414971551022 | 8536201090 | 550 | 585 | 4855 | 0.936 | 10.859
027053 | LG-027053 | DRX100 2P 35 kA 30A t.m. kompakt megszakító | 44012 |  |  | PL1 - Energiaelosztási megoldások | 0043 | DRX kompakt megszakítók | 1 | 8 | db | 3245060270537 | 3245060270537 | 3414971551039 | 3414971551046 | 8536201090 | 550 | 568 | 4851 | 0.936 | 11.935
027054 | LG-027054 | DRX100 2P 35 kA 40A t.m. kompakt megszakító | 44012 |  |  | PL1 - Energiaelosztási megoldások | 0043 | DRX kompakt megszakítók | 1 | 8 | db | 3245060270544 | 3245060270544 | 3414971551053 | 3414971551060 | 8536201090 | 550 | 567 | 4862 | 0.936 | 10.859
027055 | LG-027055 | DRX100 2P 35 kA 50A t.m. kompakt megszakító | 44012 |  |  | PL1 - Energiaelosztási megoldások | 0043 | DRX kompakt megszakítók | 1 | 8 | db | 3245060270551 | 3245060270551 | 3414971551077 | 3414971551084 | 8536201090 | 550 | 583 | 4856 | 0.936 | 13.087
027056 | LG-027056 | DRX100 2P 35 kA 60A t.m. kompakt megszakító | 44012 |  |  | PL1 - Energiaelosztási megoldások | 0043 | DRX kompakt megszakítók | 1 | 8 | db | 3245060270568 | 3245060270568 | 3414971551091 | 3414971551107 | 8536201090 | 550 | 605 | 5060 | 0.936 | 11.935
027057 | LG-027057 | DRX100 2P 35 kA 75A t.m. kompakt megszakító | 44012 |  |  | PL1 - Energiaelosztási megoldások | 0043 | DRX kompakt megszakítók | 1 | 8 | db | 3245060270575 | 3245060270575 | 3414971551114 | 3414971551121 | 8536209090 | 550 | 599 | 4987 | 0.936 | 10.859
027058 | LG-027058 | DRX100 2P 35 kA 100A t.m. kompakt megszakító | 73353 |  |  | PL1 - Energiaelosztási megoldások | 0043 | DRX kompakt megszakítók | 1 | 8 | db | 3245060270582 | 3245060270582 | 3414971551138 | 3414971551145 | 8536209090 | 550 | 600 | 5000 | 0.936 | 11.935
027060 | LG-027060 | DRX100 3P 35 kA 15A t.m. kompakt megszakító | 51791 |  |  | PL1 - Energiaelosztási megoldások | 0043 | DRX kompakt megszakítók | 1 | 7 | db | 3245060270605 | 3245060270605 | 3414971225398 |  | 8536201090 | 786.5 | 812 | 6099 | 1.215 | 13.2
027061 | LG-027061 | DRX100 3P 35 kA 20A t.m. kompakt megszakító | 51935 |  |  | PL1 - Energiaelosztási megoldások | 0043 | DRX kompakt megszakítók | 1 | 7 | db | 3245060270612 | 3245060270612 | 3414971225404 |  | 8536201090 | 786.5 | 838 | 6224 | 1.215 | 13.521
027062 | LG-027062 | DRX100 3P 35 kA 25A t.m. kompakt megszakító | 49910 |  |  | PL1 - Energiaelosztási megoldások | 0043 | DRX kompakt megszakítók | 1 | 7 | db | 3245060270629 | 3245060270629 | 3414971227323 |  | 8536201090 | 786.5 | 836 | 6219 | 1.215 | 13.521
027063 | LG-027063 | DRX100 3P 35 kA 30A t.m. kompakt megszakító | 50052 |  |  | PL1 - Energiaelosztási megoldások | 0043 | DRX kompakt megszakítók | 1 | 7 | db | 3245060270636 | 3245060270636 | 3414971225411 |  | 8536201090 | 786.5 | 831 | 6180 | 1.215 | 13.2
027064 | LG-027064 | DRX100 3P 35 kA 40A t.m. kompakt megszakító | 50192 | Készlet erejéig elérhető! | K | PL1 - Energiaelosztási megoldások | 0043 | DRX kompakt megszakítók | 1 | 7 | db | 3245060270643 | 3245060270643 | 3414971225428 |  | 8536201090 | 786.5 | 830 | 6187 | 1.215 | 13.521
027065 | LG-027065 | DRX100 3P 35 kA 50A t.m. kompakt megszakító | 50337 |  |  | PL1 - Energiaelosztási megoldások | 0043 | DRX kompakt megszakítók | 1 | 7 | db | 3245060270650 | 3245060270650 | 3414971225435 |  | 8536201090 | 786.5 | 833 | 6212 | 1.215 | 13.2
027066 | LG-027066 | DRX100 3P 35 kA 60A t.m. kompakt megszakító | 50474 |  |  | PL1 - Energiaelosztási megoldások | 0043 | DRX kompakt megszakítók | 1 | 7 | db | 3245060270667 | 3245060270667 | 3414971225442 |  | 8536201090 | 786.5 | 854 | 6320 | 1.215 | 13.2
027067 | LG-027067 | DRX100 3P 35 kA 75A t.m. kompakt megszakító | 52816 |  |  | PL1 - Energiaelosztási megoldások | 0043 | DRX kompakt megszakítók | 1 | 7 | db | 3245060270674 | 3245060270674 | 3414971225459 |  | 8536209090 | 786.5 | 854 | 6372 | 1.215 | 13.521
027068 | LG-027068 | DRX125 3P 36 kA 100A t.m. kompakt megszakító | 49064 | Készlet erejéig elérhető! | K | PL1 - Energiaelosztási megoldások | 0043 | DRX kompakt megszakítók | 1 | 7 | db | 3245060270681 | 3245060270681 | 3414971227330 |  | 8536209090 | 786.5 | 851 | 6359 | 1.215 | 13.2
027070 | LG-027070 | DRX100 4P 35 kA 15A t.m. kompakt megszakító | 88038 |  |  | PL1 - Energiaelosztási megoldások | 0043 | DRX kompakt megszakítók | 1 | 5 | db | 3245060270704 | 3245060270704 | 3414971225466 |  | 8536201090 | 1120 | 1120 | 5945 | 1.53 | 13.2
027071 | LG-027071 | DRX100 4P 35 kA 20A t.m. kompakt megszakító | 88291 |  |  | PL1 - Energiaelosztási megoldások | 0043 | DRX kompakt megszakítók | 1 | 5 | db | 3245060270711 | 3245060270711 | 3414971227347 |  | 8536201090 | 1034 | 1088 | 5807 | 1.53 | 13.2
027072 | LG-027072 | DRX100 4P 35 kA 25A t.m. kompakt megszakító | 88538 |  |  | PL1 - Energiaelosztási megoldások | 0043 | DRX kompakt megszakítók | 1 | 5 | db | 3245060270728 | 3245060270728 | 3414971227354 |  | 8536201090 | 1034 | 1109 | 5945 | 1.53 | 13.2
027073 | LG-027073 | DRX100 4P 35 kA 30A t.m. kompakt megszakító | 88792 |  |  | PL1 - Energiaelosztási megoldások | 0043 | DRX kompakt megszakítók | 1 | 5 | db | 3245060270735 | 3245060270735 | 3414971225473 |  | 8536201090 | 1034 | 1099 | 5879 | 1.53 | 13.2
027074 | LG-027074 | DRX100 4P 35 kA 40A t.m. kompakt megszakító | 89040 |  |  | PL1 - Energiaelosztási megoldások | 0043 | DRX kompakt megszakítók | 1 | 5 | db | 3245060270742 | 3245060270742 | 3414971225480 |  | 8536201090 | 1034 | 1101 | 5882 | 1.53 | 13.2
027075 | LG-027075 | DRX100 4P 35 kA 50A t.m. kompakt megszakító | 89287 |  |  | PL1 - Energiaelosztási megoldások | 0043 | DRX kompakt megszakítók | 1 | 5 | db | 3245060270759 | 3245060270759 | 3414971227361 |  | 8536201090 | 1034 | 1111 | 5847 | 1.53 | 13.2
027076 | LG-027076 | DRX100 4P 35 kA 60A t.m. kompakt megszakító | 89531 |  |  | PL1 - Energiaelosztási megoldások | 0043 | DRX kompakt megszakítók | 1 | 5 | db | 3245060270766 | 3245060270766 | 3414971225497 |  | 8536201090 | 1034 | 1120 | 5945 | 1.53 | 13.2
027077 | LG-027077 | DRX100 4P 35 kA 75A t.m. kompakt megszakító | 89783 |  |  | PL1 - Energiaelosztási megoldások | 0043 | DRX kompakt megszakítók | 1 | 5 | db | 3245060270773 | 3245060270773 | 3414971225503 |  | 8536209090 | 1034 | 1120 | 5945 | 1.53 | 13.2
027078 | LG-027078 | DRX100 4P 35 kA 100A t.m. kompakt megszakító | 94776 |  |  | PL1 - Energiaelosztási megoldások | 0043 | DRX kompakt megszakítók | 1 | 5 | db | 3245060270780 | 3245060270780 | 3414971225510 |  | 8536209090 | 1034 | 1126 | 5987 | 1.53 | 13.521
027100 | LG-127100 | DRX250 3P 18 kA 125A t.m. kompakt megszakító | 111859 | Rendelési szám és EAN kód változás! |  | PL1 - Energiaelosztási megoldások | 0043 | DRX kompakt megszakítók | 1 | 6 | db | 3245061271007 | 3245061271007 | 3414971025707 | 3414972503686 | 85362090 | 1471 | 1471 | 9188 | 2.031 | 19.081
027101 | LG-127101 | DRX250 3P 18 kA 150A t.m. kompakt megszakító | 120680 | Rendelési szám és EAN kód változás! |  | PL1 - Energiaelosztási megoldások | 0043 | DRX kompakt megszakítók | 1 | 6 | db | 3245061271014 | 3245061271014 | 3414971025714 | 3414972503693 | 85362090 | 1484 | 1484 | 9259 | 2.031 | 20.874
027102 | LG-127102 | DRX250 3P 18 kA 175A t.m. kompakt megszakító | 144233 | Rendelési szám és EAN kód változás! |  | PL1 - Energiaelosztási megoldások | 0043 | DRX kompakt megszakítók | 1 | 6 | db | 3245061271021 | 3245061271021 | 3414971025721 | 3414972503709 | 8536209090 | 1480 | 1480 | 9263 | 2.031 | 20.874
027103 | LG-127103 | DRX250 3P 18 kA 200A t.m. kompakt megszakító | 153063 | Rendelési szám és EAN kód változás! |  | PL1 - Energiaelosztási megoldások | 0043 | DRX kompakt megszakítók | 1 | 6 | db | 3245061271038 | 3245061271038 | 3414971025738 | 3414972503716 | 85362090 | 1635.7 | 1487 | 9296 | 2.031 | 19.46
027104 | LG-127104 | DRX250 3P 18 kA 225A t.m. kompakt megszakító | 164839 | Rendelési szám és EAN kód változás! |  | PL1 - Energiaelosztási megoldások | 0043 | DRX kompakt megszakítók | 1 | 6 | db | 3245061271045 | 3245061271045 | 3414971025745 | 3414972503723 | 8536209090 | 1527.79 | 1462 | 9174 | 2.031 | 19.46
027105 | LG-127105 | DRX250 3P 18 kA 250A t.m. kompakt megszakító | 176612 | Rendelési szám és EAN kód változás! |  | PL1 - Energiaelosztási megoldások | 0043 | DRX kompakt megszakítók | 1 | 6 | db | 3245061271052 | 3245061271052 | 3414971025752 | 3414972503730 | 85362090 | 1458 | 1458 | 9172 | 2.031 | 20.874
027106 | LG-127106 | DRX250 4P 18 kA 125A t.m. kompakt megszakító | 190154 | Rendelési szám és EAN kód változás! |  | PL1 - Energiaelosztási megoldások | 0043 | DRX kompakt megszakítók | 1 | 3 | db | 3245061271069 | 3245061271069 | 3414971026186 | 3414972503747 | 85362090 | 1929 | 1929 | 6160 | 2.547 | 14.583
027107 | LG-127107 | DRX250 4P 18 kA 150A t.m. kompakt megszakító | 205167 | Rendelési szám és EAN kód változás! |  | PL1 - Energiaelosztási megoldások | 0043 | DRX kompakt megszakítók | 1 | 3 | db | 3245061271076 | 3245061271076 | 3414971026193 | 3414972503754 | 85362090 | 1949 | 1949 | 6217 | 2.547 | 13.654
027108 | LG-127108 | DRX250 4P 18 kA 175A t.m. kompakt megszakító | 245197 | Rendelési szám és EAN kód változás! |  | PL1 - Energiaelosztási megoldások | 0043 | DRX kompakt megszakítók | 1 | 3 | db | 3245061271083 | 3245061271083 | 3414971025783 | 3414972503761 | 85362090 | 1936 | 1936 | 6200 | 2.547 | 13.654
027109 | LG-127109 | DRX250 4P 18 kA 200A t.m. kompakt megszakító | 260207 | Rendelési szám és EAN kód változás! |  | PL1 - Energiaelosztási megoldások | 0043 | DRX kompakt megszakítók | 1 | 3 | db | 3245061271090 | 3245061271090 | 3414971026216 | 3414972503778 | 85362090 | 1953 | 1953 | 6227 | 2.547 | 13.654
027110 | LG-127110 | DRX250 4P 18 kA 225A t.m. kompakt megszakító | 280227 | Rendelési szám és EAN kód változás! |  | PL1 - Energiaelosztási megoldások | 0043 | DRX kompakt megszakítók | 1 | 3 | db | 3245061271106 | 3245061271106 | 3414971026223 | 3414972503785 | 85362090 | 1934 | 1934 | 6169 | 2.547 | 14.021
027111 | LG-127111 | DRX250 4P 18 kA 250A t.m. kompakt megszakító | 300241 | Rendelési szám és EAN kód változás! |  | PL1 - Energiaelosztási megoldások | 0043 | DRX kompakt megszakítók | 1 | 3 | db | 3245061271113 | 3245061271113 | 3414971026230 | 3414972503792 | 85362090 | 1931 | 1931 | 6167 | 2.547 | 14.46
027112 | LG-127112 | DRX250 3P 25 kA 125A t.m. kompakt megszakító | 135399 | Rendelési szám és EAN kód változás! |  | PL1 - Energiaelosztási megoldások | 0043 | DRX kompakt megszakítók | 1 | 6 | db | 3245061271120 | 3245061271120 | 3414971025820 | 3414972503808 | 85362090 | 1470 | 1470 | 9204 | 2.031 | 19.46
027113 | LG-127113 | DRX250 3P 25 kA 150A t.m. kompakt megszakító | 147176 | Rendelési szám és EAN kód változás! |  | PL1 - Energiaelosztási megoldások | 0043 | DRX kompakt megszakítók | 1 | 6 | db | 3245061271137 | 3245061271137 | 3414971025837 | 3414972503815 | 8536209090 | 1634.6 | 1486 | 9307 | 2.031 | 19.46
027114 | LG-127114 | DRX250 3P 25 kA 175A t.m. kompakt megszakító | 170725 | Rendelési szám és EAN kód változás! |  | PL1 - Energiaelosztási megoldások | 0043 | DRX kompakt megszakítók | 1 | 6 | db | 3245061271144 | 3245061271144 | 3414971025844 | 3414972503822 | 85362090 | 1490 | 1490 | 9341 | 2.031 | 18.575
027115 | LG-127115 | DRX250 3P 25 kA 200A t.m. kompakt megszakító | 182500 | Rendelési szám és EAN kód változás! |  | PL1 - Energiaelosztási megoldások | 0043 | DRX kompakt megszakítók | 1 | 6 | db | 3245061271151 | 3245061271151 | 3414971025851 |  | 85362090 | 1483 | 1483 | 9317 | 2.12 | 20.874
027116 | LG-127116 | DRX250 3P 25 kA 225A t.m. kompakt megszakító | 197214 | Rendelési szám és EAN kód változás! |  | PL1 - Energiaelosztási megoldások | 0043 | DRX kompakt megszakítók | 1 | 6 | db | 3245061271168 | 3245061271168 | 3414971025868 | 3414972503839 | 85362090 | 1465 | 1465 | 9167 | 2.031 | 19.453
027117 | LG-127117 | DRX250 3P 25 kA 250A t.m. kompakt megszakító | 208992 | Rendelési szám és EAN kód változás! |  | PL1 - Energiaelosztási megoldások | 0043 | DRX kompakt megszakítók | 1 | 6 | db | 3245061271175 | 3245061271175 | 3414971025875 |  | 85362090 | 1261 | 1261 | 7964 | 2.12 | 20.874
027118 | LG-127118 | DRX250 4P 25 kA 125A t.m. kompakt megszakító | 230184 | Rendelési szám és EAN kód változás! |  | PL1 - Energiaelosztási megoldások | 0043 | DRX kompakt megszakítók | 1 | 3 | db | 3245061271182 | 3245061271182 | 3414971026308 | 3414972503846 | 85362090 | 1935 | 1935 | 6178 | 2.547 | 14.76
027119 | LG-127119 | DRX250 4P 25 kA 150A t.m. kompakt megszakító | 250201 | Rendelési szám és EAN kód változás! |  | PL1 - Energiaelosztási megoldások | 0043 | DRX kompakt megszakítók | 1 | 3 | db | 3245061271199 | 3245061271199 | 3414971026315 | 3414972503853 | 8536209090 | 2149.4 | 1954 | 6247 | 2.547 | 14.226
027120 | LG-127120 | DRX250 4P 25 kA 175A t.m. kompakt megszakító | 290229 | Rendelési szám és EAN kód változás! |  | PL1 - Energiaelosztási megoldások | 0043 | DRX kompakt megszakítók | 1 | 3 | db | 3245061271205 | 3245061271205 | 3414971025905 | 3414972503860 | 85362090 | 676.5 | 1949 | 6228 | 2.547 | 13.654
027121 | LG-127121 | DRX250 4P 25 kA 200A t.m. kompakt megszakító | 310248 | Rendelési szám és EAN kód változás! |  | PL1 - Energiaelosztási megoldások | 0043 | DRX kompakt megszakítók | 1 | 3 | db | 3245061271212 | 3245061271212 | 3414971025912 | 3414972503877 | 85362090 | 1944 | 1944 | 6186 | 2.547 | 13.654
027122 | LG-127122 | DRX250 4P 25 kA 225A t.m. kompakt megszakító | 335271 | Rendelési szám és EAN kód változás! |  | PL1 - Energiaelosztási megoldások | 0043 | DRX kompakt megszakítók | 1 | 3 | db | 3245061271229 | 3245061271229 | 3414971025929 | 3414972503884 | 85362090 | 1928 | 1928 | 6153 | 2.547 | 14.965
027123 | LG-127123 | DRX250 4P 25 kA 250A t.m. kompakt megszakító | 355288 | Rendelési szám és EAN kód változás! |  | PL1 - Energiaelosztási megoldások | 0043 | DRX kompakt megszakítók | 1 | 3 | db | 3245061271236 | 3245061271236 | 3414971025936 | 3414972503891 | 85362090 | 1934 | 1934 | 6175 | 2.547 | 14.965
027124 | LG-127124 | DRX250 3P 36 kA 125A t.m. kompakt megszakító | 141289 | Rendelési szám és EAN kód változás! |  | PL1 - Energiaelosztási megoldások | 0043 | DRX kompakt megszakítók | 1 | 6 | db | 3245061271243 | 3245061271243 | 3414971025943 | 3414972503907 | 85362090 | 1474 | 1474 | 9245 | 2.031 | 19.583
027125 | LG-127125 | DRX250 3P 36 kA 150A t.m. kompakt megszakító | 153063 | Rendelési szám és EAN kód változás! |  | PL1 - Energiaelosztási megoldások | 0043 | DRX kompakt megszakítók | 1 | 6 | db | 3245061271250 | 3245061271250 | 3414971025950 | 3414972503914 | 85362090 | 103.4 | 1489 | 9332 | 2.031 | 19.46
027126 | LG-127126 | DRX250 3P 36 kA 175A t.m. kompakt megszakító | 182500 | Rendelési szám és EAN kód változás! |  | PL1 - Energiaelosztási megoldások | 0043 | DRX kompakt megszakítók | 1 | 6 | db | 3245061271267 | 3245061271267 | 3414971025967 | 3414972503921 | 85362090 | 103.4 | 1494 | 9332 | 2.031 | 19.46
027127 | LG-127127 | DRX250 3P 36 kA 200A t.m. kompakt megszakító | 194270 | Rendelési szám és EAN kód változás! |  | PL1 - Energiaelosztási megoldások | 0043 | DRX kompakt megszakítók | 1 | 6 | db | 3245061271274 | 3245061271274 | 3414971025974 | 3414972503938 | 85362090 | 1470 | 1470 | 9242 | 2.031 | 19.46
027128 | LG-127128 | DRX250 3P 36 kA 225A t.m. kompakt megszakító | 208992 | Rendelési szám és EAN kód változás! |  | PL1 - Energiaelosztási megoldások | 0043 | DRX kompakt megszakítók | 1 | 6 | db | 3245061271281 | 3245061271281 | 3414971025981 | 3414972503945 | 85362090 | 1459 | 1459 | 9118 | 2.031 | 20.874
027129 | LG-127129 | DRX250 3P 36 kA 250A t.m. kompakt megszakító | 220764 | Rendelési szám és EAN kód változás! |  | PL1 - Energiaelosztási megoldások | 0043 | DRX kompakt megszakítók | 1 | 6 | db | 3245061271298 | 3245061271298 | 3414971025998 | 3414972510486 | 85362090 | 1464 | 1464 | 9169 | 2.031 | 19.46
027130 | LG-127130 | DRX250 4P 36 kA 125A t.m. kompakt megszakító | 240194 | Rendelési szám és EAN kód változás! |  | PL1 - Energiaelosztási megoldások | 0043 | DRX kompakt megszakítók | 1 | 3 | db | 3245061271304 | 3245061271304 | 3414971026001 | 3414972503952 | 85362090 | 1937 | 1937 | 6206 | 2.547 | 14.421
027132 | LG-127132 | DRX250 4P 36 kA 175A t.m. kompakt megszakító | 310248 | Rendelési szám és EAN kód változás! |  | PL1 - Energiaelosztási megoldások | 0043 | DRX kompakt megszakítók | 1 | 3 | db | 3245061271328 | 3245061271328 | 3414971026025 | 3414972503976 | 85362090 | 676.5 | 1949 | 6238 | 2.547 | 13.654
027133 | LG-127133 | DRX250 4P 36 kA 200A t.m. kompakt megszakító | 330263 | Rendelési szám és EAN kód változás! |  | PL1 - Energiaelosztási megoldások | 0043 | DRX kompakt megszakítók | 1 | 3 | db | 3245061271335 | 3245061271335 | 3414971026032 | 3414972503983 | 85362090 | 1944 | 1944 | 6210 | 2.547 | 13.654
027134 | LG-127134 | DRX250 4P 36 kA 225A t.m. kompakt megszakító | 355288 | Rendelési szám és EAN kód változás! |  | PL1 - Energiaelosztási megoldások | 0043 | DRX kompakt megszakítók | 1 | 3 | db | 3245061271342 | 3245061271342 | 3414971026049 | 3414972503990 | 85362090 | 1919 | 1919 | 6138 | 2.547 | 14.76
027135 | LG-127135 | DRX250 4P 36 kA 250A t.m. kompakt megszakító | 375301 | Rendelési szám és EAN kód változás! |  | PL1 - Energiaelosztási megoldások | 0043 | DRX kompakt megszakítók | 1 | 3 | db | 3245061271359 | 3245061271359 | 3414971026056 | 3414972504003 | 85362090 | 1916 | 1916 | 6118 | 2.547 | 14.965
027140 | LG-027140 | DRX állapotjelző segédérintkező | 20329 |  |  | PL1 - Energiaelosztási megoldások | 0043 | DRX kompakt megszakítók | 1 | 24 | db | 3245060271404 | 3245060271404 | 3414971571242 | 3414971571259 | 85365080 | 55 | 21 | 612 | 0.105 | 3.675
027141 | LG-027141 | DRX hibajelző segédérintkező | 19863 |  |  | PL1 - Energiaelosztási megoldások | 0043 | DRX kompakt megszakítók | 1 | 24 | db | 3245060271411 | 3245060271411 | 3414971571266 | 3414971571273 | 85365080 | 55 | 21 | 599 | 0.105 | 3.675
027142 | LG-027142 | DRX univerzális segédérintkező | 23001 |  |  | PL1 - Energiaelosztási megoldások | 0043 | DRX kompakt megszakítók | 1 | 24 | db | 3245060271428 | 3245060271428 | 3414971571280 | 3414971571297 | 85365080 | 55 | 28 | 678 | 0.105 | 3.675
027150 | LG-027150 | DRX munkaáram kioldó 12 V~= | 35621 |  |  | PL1 - Energiaelosztási megoldások | 0043 | DRX kompakt megszakítók | 1 | 24 | db | 3245060271503 | 3245060271503 | 3414971571303 | 3414971571310 | 85364190 | 55 | 38 | 1212 | 0.105 | 3.675
027151 | LG-027151 | DRX munkaáram kioldó 24 V~= | 35621 |  |  | PL1 - Energiaelosztási megoldások | 0043 | DRX kompakt megszakítók | 1 | 24 | db | 3245060271510 | 3245060271510 | 3414971571327 | 3414970554529 | 85364190 | 55 | 38 | 1210 | 0.105 | 3.675
027152 | LG-027152 | DRX munkaáram kioldó 48 V~= | 36948 |  |  | PL1 - Energiaelosztási megoldások | 0043 | DRX kompakt megszakítók | 1 | 24 | db | 3245060271527 | 3245060271527 | 3414971571334 | 3414971571341 | 85364190 | 55 | 45 | 1400 | 0.105 | 3.675
027153 | LG-027153 | DRX munkaáram kioldó 100/130V~ | 37458 |  |  | PL1 - Energiaelosztási megoldások | 0043 | DRX kompakt megszakítók | 1 | 24 | db | 3245060271534 | 3245060271534 | 3414971571358 | 3414971571365 | 85364900 | 55 | 36 | 973 | 0.105 | 3.675
027154 | LG-027154 | DRX munkaáram kioldó 200/277V~ | 36118 |  |  | PL1 - Energiaelosztási megoldások | 0043 | DRX kompakt megszakítók | 1 | 24 | db | 3245060271541 | 3245060271541 | 3414971571372 | 3414971571389 | 85364900 | 55 | 38 | 1288 | 0.105 | 3.675
027155 | LG-027155 | DRX munkaáram kioldó 380/480V~ | 36118 |  |  | PL1 - Energiaelosztási megoldások | 0043 | DRX kompakt megszakítók | 1 | 24 | db | 3245060271558 | 3245060271558 | 3414971571396 | 3414971571402 | 85364900 | 55 | 32 | 1000 | 0.105 | 3.675
027161 | LG-027161 | DRX nullfeszültség kioldó 24 V~= | 55969 |  |  | PL1 - Energiaelosztási megoldások | 0043 | DRX kompakt megszakítók | 1 | 24 | db | 3245060271619 | 3245060271619 | 3414971571419 | 3414971571426 | 85364190 | 55 | 48 | 1452 | 0.105 | 3.675
027162 | LG-027162 | DRX nullfeszültség kioldó 48 V~= | 62706 |  |  | PL1 - Energiaelosztási megoldások | 0043 | DRX kompakt megszakítók | 1 | 24 | db | 3245060271626 | 3245060271626 | 3414971573642 | 3414971573635 | 85364190 | 55 | 49 | 1245 | 0.105 | 3.675
027163 | LG-027163 | DRX nullfeszültség kioldó 110/130 V~ | 64493 |  |  | PL1 - Energiaelosztási megoldások | 0043 | DRX kompakt megszakítók | 1 | 24 | db | 3245060271633 | 3245060271633 | 3414971571433 | 3414971571440 | 85364900 | 58 | 58 | 1692 | 0.105 | 3.675
027164 | LG-027164 | DRX nullfeszültség kioldó 200/240 V~ | 74794 |  |  | PL1 - Energiaelosztási megoldások | 0043 | DRX kompakt megszakítók | 1 | 24 | db | 3245060271640 | 3245060271640 | 3414971571457 | 3414971571464 | 85369095 | 55 | 48 | 1241 | 0.105 | 3.675
027165 | LG-027165 | DRX nullfeszültség kioldó 380/415 V~ | 75473 |  |  | PL1 - Energiaelosztási megoldások | 0043 | DRX kompakt megszakítók | 1 | 24 | db | 3245060271657 | 3245060271657 | 3414971571471 | 3414971571488 | 85364900 | 55 | 48 | 1253 | 0.105 | 3.675
027166 | LG-027166 | DRX nullfeszültség kioldó 440/480 V~ | 73295 |  |  | PL1 - Energiaelosztási megoldások | 0043 | DRX kompakt megszakítók | 1 | 24 | db | 3245060271664 | 3245060271664 | 3414971571495 | 3414971571501 | 85365080 | 55 | 49 | 1476 | 0.105 | 3.675
027167 | LG-027167 | DRX100 közvetlen rotációs hajtás | 76304 |  |  | PL1 - Energiaelosztási megoldások | 0043 | DRX kompakt megszakítók | 1 | 24 | db | 3245060271671 | 3245060271671 | 3414971571518 | 3414971571525 | 85365080 | 49 | 49 | 1250 | 0.105 | 3.675
027168 | LG-027168 | DRX nullfeszültség kioldó 110 V~ | 63905 |  |  | PL1 - Energiaelosztási megoldások | 0043 | DRX kompakt megszakítók | 1 | 24 | db | 3245060271688 | 3245060271688 | 3414971573666 | 3414971573659 | 85365080 | 55 | 48 | 1246 | 0.105 | 3.343
027170 | LG-027170 | DRX100 3P bekötő kapocs kábelhez 50A-ig | 6637 |  |  | PL1 - Energiaelosztási megoldások | 0043 | DRX kompakt megszakítók | 1 | 24 | db | 3245060271701 | 3245060271701 | 3414971571532 | 3414971571549 | 8538909999 | 55 | 44 | 1176 | 0.105 | 3.675
027171 | LG-027171 | DRX100 3P bekötő kapocs kábelhez 60-100A | 7486 |  |  | PL1 - Energiaelosztási megoldások | 0043 | DRX kompakt megszakítók | 1 | 24 | db | 3245060271718 | 3245060271718 | 3414971571556 | 3414971571563 | 8538909999 | 51 | 51 | 1321 | 0.105 | 3.675
027172 | LG-027172 | DRX100 4P bekötő kapocs kábelhez 50A-ig | 8331 |  |  | PL1 - Energiaelosztási megoldások | 0043 | DRX kompakt megszakítók | 1 | 24 | db | 3245060271725 | 3245060271725 | 3414971571570 | 3414971571587 | 8538909999 | 58 | 58 | 1692 | 0.105 | 3.675
027173 | LG-027173 | DRX100 4P bekötő kapocs kábelhez 60-100A | 8909 |  |  | PL1 - Energiaelosztási megoldások | 0043 | DRX kompakt megszakítók | 1 | 24 | db | 3245060271732 | 3245060271732 | 3414971573680 | 3414971573697 | 8538909999 | 65 | 65 | 1639 | 0.105 | 3.675
027174 | LG-027174 | DRX250 3P bekötő kapocs kábelhez | 18019 |  |  | PL1 - Energiaelosztási megoldások | 0043 | DRX kompakt megszakítók | 1 | 5 | db | 3245060271749 | 3245060271749 | 3414971560987 | 3414971560994 | 8538909999 | 125 | 125 | 696 | 0.369 | 3.675
027175 | LG-027175 | DRX250 4P bekötő kapocs kábelhez | 22354 |  |  | PL1 - Energiaelosztási megoldások | 0043 | DRX kompakt megszakítók | 1 | 5 | db | 3245060271756 | 3245060271756 | 3414971561021 | 3414971561038 | 8536901000 | 162 | 162 | 859 | 0.369 | 3.675
027176 | LG-027176 | DRX125 közvetlen rotációs hajtás - szürke | 47773 |  |  | PL1 - Energiaelosztási megoldások | 0043 | DRX kompakt megszakítók | 1 | 5 | db | 3245060271763 | 3245060271763 | 3414972406925 | 3414972406932 | 85389099 | 207 | 207 | 1187 | 1.005 | 7.696
027177 | LG-027177 | DRX100 meghosszabbított rotációs hajtás | 63718 |  |  | PL1 - Energiaelosztási megoldások | 0043 | DRX kompakt megszakítók | 1 | 1 | db | 3245060271770 |  | 3245060271770 |  | 85389099 | 220 |  | 638 |  | 3.731
027178 | LG-027178 | DRX250 közvetlen rotációs hajtás | 70158 |  |  | PL1 - Energiaelosztási megoldások | 0043 | DRX kompakt megszakítók | 1 | 5 | db | 3245060271787 | 3245060271787 | 3414972406949 | 3414972406956 | 85389099 | 220 | 236 | 1457 | 1.005 | 7.696
027179 | LG-027179 | DRX250 meghosszabbított rotációs hajtás | 64002 |  |  | PL1 - Energiaelosztási megoldások | 0043 | DRX kompakt megszakítók | 1 | 1 | db | 3245060271794 |  | 3245060271794 |  | 85389099 | 630 |  | 630 |  | 3.731
027180 | LG-027180 | DRX lakatolási készlet kikocsizott állapotban | 5987 |  |  | PL1 - Energiaelosztási megoldások | 0043 | DRX kompakt megszakítók | 1 | 8 | db | 3245060271800 | 3245060271800 | 3414971551152 | 3414971551169 | 8538909999 | 29 | 29 | 315 | 0.29 | 3.675
027181 | LG-027181 | DRX 3P válaszfal készlet 2 db | 3138 |  |  | PL1 - Energiaelosztási megoldások | 0043 | DRX kompakt megszakítók | 1 | 8 | db | 3245060271817 | 3245060271817 | 3414971551176 | 3414971551183 | 8538909999 | 22 | 45 | 450 | 0.29 | 3.675
027182 | LG-027182 | DRX 4P válaszfal készlet 3 db | 3585 |  |  | PL1 - Energiaelosztási megoldások | 0043 | DRX kompakt megszakítók | 1 | 8 | db | 3245060271824 | 3245060271824 | 3414971551190 | 3414971551206 | 8538909999 | 59 | 59 | 554 | 0.29 | 3.675
027183 | LG-027183 | DRX100 3P kapocstakaró plombálható | 6882 |  |  | PL1 - Energiaelosztási megoldások | 0043 | DRX kompakt megszakítók | 1 | 5 | db | 3245060271831 | 3245060271831 | 3414971561069 | 3414971561076 | 8538909999 | 110 | 110 | 705 | 1.005 | 7.696
027184 | LG-027184 | DRX100 4P kapocstakaró plombálható | 6968 |  |  | PL1 - Energiaelosztási megoldások | 0043 | DRX kompakt megszakítók | 1 | 5 | db | 3245060271848 | 3245060271848 | 3414971561083 | 3414971561090 | 8538909999 | 131 | 131 | 811 | 1.005 | 7.696
027185 | LG-027185 | DRX250 3P kapocstakaró plombálható | 51312 |  |  | PL1 - Energiaelosztási megoldások | 0043 | DRX kompakt megszakítók | 1 | 6 | db | 3245060271855 | 3245060271855 | 3414971567986 | 3414971567993 | 8538909999 | 135 | 135 | 1105 | 1.315 | 11.935
027186 | LG-027186 | DRX250 4P kapocstakaró plombálható | 51848 |  |  | PL1 - Energiaelosztási megoldások | 0043 | DRX kompakt megszakítók | 1 | 6 | db | 3245060271862 | 3245060271862 | 3414971568068 | 3414971568075 | 8538909999 | 182 | 182 | 1281 | 1.315 | 10.859
027187 | LG-027187 | DRX100 3P/4P szerelőlemez kalapsínhez | 2501 |  |  | PL1 - Energiaelosztási megoldások | 0043 | DRX kompakt megszakítók | 6 | 6 | db | 3245060271879 |  | 3414971568082 | 3414971568099 | 8538909999 | 20.9 |  | 455 |  | 3.675
027188 | LG-027188 | DRX250 szerelőlemez kalapsínhez | 14052 |  |  | PL1 - Energiaelosztási megoldások | 0043 | DRX kompakt megszakítók | 5 | 5 | db | 3245060271886 |  | 3414971561106 | 3414971561113 | 8538909999 | 20.9 |  | 690 |  | 3.675
027189 | LG-027189 | DRX100 1P szerelőlemez kalapsínhez | 22353 |  |  | PL1 - Energiaelosztási megoldások | 0043 | DRX kompakt megszakítók | 20 | 20 | db | 3245060271893 |  | 3414971563889 | 3414971563896 | 8538909999 | 40.9 |  | 818 |  | 3.675
027190 | LG-027190 | DRX100 2P szerelőlemez kalapsínhez | 8237 |  |  | PL1 - Energiaelosztási megoldások | 0043 | DRX kompakt megszakítók | 12 | 12 | db | 3245060271909 |  | 3414971569591 | 3414971569607 | 8538909999 | 56 |  | 672 |  | 3.675
027191 | LG-027191 | DRX100 2P kapocstakaró plombálható | 7961 |  |  | PL1 - Energiaelosztási megoldások | 0043 | DRX kompakt megszakítók | 1 | 12 | db | 3245060271916 | 3245060271916 | 3414971569638 | 3414971569645 | 8538909999 | 87 | 87 | 1227 | 0.701 | 11.662
027192 | LG-027192 | DRX100 bekötő kapocs kábelhez 50A-ig (60 db) | 92505 |  |  | PL1 - Energiaelosztási megoldások | 0043 | DRX kompakt megszakítók | 1 | 6 | db | 3245060271923 | 3245060271923 | 3414971568105 | 3414971568112 | 8538909999 | 1650 | 765 | 4919 | 2.668 | 24.432
027193 | LG-027193 | DRX100 bekötő kapocs kábelhez 60 -100A (60 db) | 102816 |  |  | PL1 - Energiaelosztási megoldások | 0043 | DRX kompakt megszakítók | 1 | 6 | db | 3245060271930 | 3245060271930 | 3414971568143 | 3414971568150 | 8538909999 | 1650 | 891 | 5693 | 2.668 | 24.432
027194 | LG-027194 | DRX250 bekötő kapocs kábelhez (60 db) | 265432 |  |  | PL1 - Energiaelosztási megoldások | 0043 | DRX kompakt megszakítók | 1 | 4 | db | 3245060271947 | 3245060271947 | 3414971230828 |  | 8538909999 | 2164 | 2164 | 8864 | 2.668 | 14.76
027224 | LG-027224 | DRX125 3P 35 kA 63A t.m. kompakt megszakító | 52669 |  |  | PL1 - Energiaelosztási megoldások | 0043 | DRX kompakt megszakítók | 1 | 7 | db | 3414970344120 | 3414970344120 | 3414971225787 |  | 8536201090 | 786.5 | 857 | 6365 | 1.215 | 13.521
027225 | LG-027225 | DRX125 3P 35 kA 125A t.m. kompakt megszakító | 55749 |  |  | PL1 - Energiaelosztási megoldások | 0043 | DRX kompakt megszakítók | 1 | 7 | db | 3414970344144 | 3414970344144 | 3414971225794 |  | 8536209090 | 786.5 | 850 | 6302 | 1.215 | 13.2
027226 | LG-027226 | DRX125 4P 35 kA 63A t.m. kompakt megszakító | 89531 |  |  | PL1 - Energiaelosztási megoldások | 0043 | DRX kompakt megszakítók | 1 | 5 | db | 3414970344168 | 3414970344168 | 3414971225800 |  | 8536201090 | 1034 | 1097 | 5743 | 1.53 | 13.2
027227 | LG-027227 | DRX125 4P 35 kA 125A t.m. kompakt megszakító | 94776 |  |  | PL1 - Energiaelosztási megoldások | 0043 | DRX kompakt megszakítók | 1 | 5 | db | 3414970344182 | 3414970344182 | 3414971225817 |  | 8536209090 | 1034 | 1105 | 5907 | 1.53 | 13.521
027233 | LG-127233 | DRX250 4P 36 kA 160A t.m. kompakt megszakító | 260207 | Rendelési szám és EAN kód változás! |  | PL1 - Energiaelosztási megoldások | 0043 | DRX kompakt megszakítók | 1 | 3 | db | 3414970344625 | 3414970344625 | 3414971026117 |  | 85362090 | 1943 | 1943 | 6196 | 2.848 | 14.76
027234 | LG-027234 | DRX630 3P 36 kA 320A t.m. kompakt megszakító | 416985 |  |  | PL1 - Energiaelosztási megoldások | 0043 | DRX kompakt megszakítók | 1 | 1 | db | 3414970344922 |  | 3414970344922 | 3414970863348 | 8536209090 | 5720 |  | 5198 |  | 9.214
027235 | LG-027235 | DRX630 3P 36 kA 400A t.m. kompakt megszakító | 450342 |  |  | PL1 - Energiaelosztási megoldások | 0043 | DRX kompakt megszakítók | 1 | 1 | db | 3414970344939 |  | 3414970344939 | 3414970517081 | 8536209090 | 5720 |  | 5180 |  | 9.214
027236 | LG-027236 | DRX630 3P 36 kA 500A t.m. kompakt megszakító | 486372 |  |  | PL1 - Energiaelosztási megoldások | 0043 | DRX kompakt megszakítók | 1 | 1 | db | 3414970344946 |  | 3414970344946 | 3414970518538 | 8536209090 | 5940 |  | 5266 |  | 7.459
027237 | LG-027237 | DRX630 3P 36 kA 630A t.m. kompakt megszakító | 525282 |  |  | PL1 - Energiaelosztási megoldások | 0043 | DRX kompakt megszakítók | 1 | 1 | db | 3414970344953 |  | 3414970344953 | 3414970518545 | 8536209090 | 5402 |  | 5402 |  | 9.214
027238 | LG-027238 | DRX630 4P 36 kA 320A t.m. kompakt megszakító | 567307 |  |  | PL1 - Energiaelosztási megoldások | 0043 | DRX kompakt megszakítók | 1 | 1 | db | 3414970344960 |  | 3414970344960 | 3414970518552 | 8536209090 | 7205 |  | 6548 |  | 9.214
027239 | LG-027239 | DRX630 4P 36 kA 400A t.m. kompakt megszakító | 612686 |  |  | PL1 - Energiaelosztási megoldások | 0043 | DRX kompakt megszakítók | 1 | 1 | db | 3414970344977 |  | 3414970344977 | 3414970518569 | 8536209090 | 6571 |  | 6571 |  | 9.214
027240 | LG-027240 | DRX630 4P 36 kA 500A t.m. kompakt megszakító | 661704 |  |  | PL1 - Energiaelosztási megoldások | 0043 | DRX kompakt megszakítók | 1 | 1 | db | 3414970344984 |  | 3414970344984 | 3414970518576 | 8536209090 | 7535 |  | 6779 |  | 9.625
027241 | LG-027241 | DRX630 4P 36 kA 630A t.m. kompakt megszakító | 714642 |  |  | PL1 - Energiaelosztási megoldások | 0043 | DRX kompakt megszakítók | 1 | 1 | db | 3414970344991 |  | 3414970344991 | 3414970518583 | 8536209090 | 6870 |  | 6870 |  | 9.214
027242 | LG-027242 | DRX630 3P 50 kA 320A t.m. kompakt megszakító | 503510 |  |  | PL1 - Energiaelosztási megoldások | 0043 | DRX kompakt megszakítók | 1 | 1 | db | 3414970345004 |  | 3414970345004 | 3414970518590 | 8536209090 | 5421 |  | 5421 |  | 7.459
027243 | LG-027243 | DRX630 3P 50 kA 400A t.m. kompakt megszakító | 543790 |  |  | PL1 - Energiaelosztási megoldások | 0043 | DRX kompakt megszakítók | 1 | 1 | db | 3414970345011 |  | 3414970345011 | 3414970890481 | 8536209090 | 5720 |  | 5182 |  | 7.459
027244 | LG-027244 | DRX630 3P 50 kA 500A t.m. kompakt megszakító | 587296 |  |  | PL1 - Energiaelosztási megoldások | 0043 | DRX kompakt megszakítók | 1 | 1 | db | 3414970345028 |  | 3414970345028 | 3414970518699 | 8536209090 | 5412 |  | 5412 |  | 9.214
027245 | LG-027245 | DRX630 3P 50 kA 630A t.m. kompakt megszakító | 634277 |  |  | PL1 - Energiaelosztási megoldások | 0043 | DRX kompakt megszakítók | 1 | 1 | db | 3414970345035 |  | 3414970345035 | 3414970518705 | 8536209090 | 5427 |  | 5427 |  | 9.214
027246 | LG-027246 | DRX630 4P 50 kA 320A t.m. kompakt megszakító | 685023 |  |  | PL1 - Energiaelosztási megoldások | 0043 | DRX kompakt megszakítók | 1 | 1 | db | 3414970345042 |  | 3414970345042 | 3414970518712 | 8536209090 | 6563 |  | 6563 |  | 9.214
027247 | LG-027247 | DRX630 4P 50 kA 400A t.m. kompakt megszakító | 739822 |  |  | PL1 - Energiaelosztási megoldások | 0043 | DRX kompakt megszakítók | 1 | 1 | db | 3414970345059 |  | 3414970345059 | 3414970518729 | 8536209090 | 6554 |  | 6554 |  | 9.214
027248 | LG-027248 | DRX630 4P 50 kA 500A t.m. kompakt megszakító | 799007 |  |  | PL1 - Energiaelosztási megoldások | 0043 | DRX kompakt megszakítók | 1 | 1 | db | 3414970345066 |  | 3414970345066 | 3414970518736 | 8536209090 | 6861 |  | 6861 |  | 9.214
027249 | LG-027249 | DRX630 4P 50 kA 630A t.m. kompakt megszakító | 862928 |  |  | PL1 - Energiaelosztási megoldások | 0043 | DRX kompakt megszakítók | 1 | 1 | db | 3414970345073 |  | 3414970345073 | 3414970518743 | 8536209090 | 6873 |  | 6873 |  | 9.214
027250 | LG-027250 | DRX630 közvetlen rotációs hajtás | 162571 |  |  | PL1 - Energiaelosztási megoldások | 0043 | DRX kompakt megszakítók | 1 | 1 | db | 3414970345080 |  | 3414970345080 | 3414970644503 | 8538909999 | 750 |  | 563 |  | 3.675
027251 | LG-027251 | DRX630 meghosszabbított rotációs hajtás | 190181 |  |  | PL1 - Energiaelosztási megoldások | 0043 | DRX kompakt megszakítók | 1 | 10 | db | 3414970345097 | 3414970345097 | 3414970512505 | 3414970644091 | 8538909999 | 850 | 892 | 9505 | 2.172 | 27.279
027252 | LG-027252 | DRX125 3P bekötő kapocs kábelhez 125A-ig | 61331 |  |  | PL1 - Energiaelosztási megoldások | 0043 | DRX kompakt megszakítók | 1 | 24 | db | 3414970343352 | 3414970343352 | 3414970443045 | 3414970486516 | 8536901000 | 51 | 51 | 1279 | 0.192 | 3.675
027253 | LG-027253 | DRX125 4P bekötő kapocs kábelhez 125A-ig | 81768 |  |  | PL1 - Energiaelosztási megoldások | 0043 | DRX kompakt megszakítók | 1 | 24 | db | 3414970343376 | 3414970343376 | 3414970343383 | 3414970486523 | 8536901000 | 70 | 64 | 1598 | 0.105 | 3.675
027254 | LG-027254 | DRX125 bekötő kapocs kábelhez 125A-ig - 60db | 1117211 |  |  | PL1 - Energiaelosztási megoldások | 0043 | DRX kompakt megszakítók | 1 | 5 | db | 3414970343390 | 3414970343390 | 3414970443052 | 3414970486530 | 8536901000 | 1105.5 | 936 | 4831 | 1.005 | 7.696
027322 | LG-027322 | DPX fázistávolságnövelő adapter | 91692 |  |  | PL1 - Energiaelosztási megoldások | 0042 | DPX IS terhelés szakaszoló kapcsolók | 1 | 6 | db | 3245060273224 | 3245060273224 | 3414971568181 | 3414971568198 | 85389099 | 533 | 533 | 3380 | 1.315 | 10.859
027400 | LG-027400 | Görgős kapcsoló 1P 16A PR12 0-1 | 8804 |  |  | PL5 - Segédanyagok és ipari alkalmazások | 0806 | Forgó kapcsolók | 1 | 20 | db | 3245060274009 | 3245060274009 | 3414971811164 | 3414971811171 | 8536508090 | 106.7 | 97 | 2301 | 0.521 | 13.521 | X
027401 | LG-027401 | Görgős kapcsoló 2P 16A PR12 0-1 | 8851 |  |  | PL5 - Segédanyagok és ipari alkalmazások | 0806 | Forgó kapcsolók | 1 | 20 | db | 3245060274016 | 3245060274016 | 3414971811188 | 3414971811195 | 8536508090 | 102 | 102 | 2391 | 0.521 | 13.521
027402 | LG-027402 | Görgős kapcsoló 3P 16A PR12 0-1 | 9026 |  |  | PL5 - Segédanyagok és ipari alkalmazások | 0806 | Forgó kapcsolók | 1 | 20 | db | 3245060274023 | 3245060274023 | 3414971811201 | 3414971811218 | 8536508090 | 128.7 | 117 | 2694 | 0.521 | 13.521 | X
027403 | LG-027403 | Görgős kapcsoló 4P 16A PR12 0-1 | 9342 |  |  | PL5 - Segédanyagok és ipari alkalmazások | 0806 | Forgó kapcsolók | 1 | 20 | db | 3245060274030 | 3245060274030 | 3414971811225 | 3414971811232 | 8536508090 | 122 | 122 | 2781 | 0.521 | 13.521
027405 | LG-027405 | Görgős kapcsoló 1P 20A PR17 0-1 | 11116 |  |  | PL5 - Segédanyagok és ipari alkalmazások | 0806 | Forgó kapcsolók | 1 | 20 | db | 3245060274054 | 3245060274054 | 3414971811249 | 3414971811256 | 8536508090 | 119 | 119 | 2728 | 0.521 | 13.521 | X
027406 | LG-027406 | Görgős kapcsoló 2P 20A PR17 0-1 | 12344 |  |  | PL5 - Segédanyagok és ipari alkalmazások | 0806 | Forgó kapcsolók | 1 | 20 | db | 3245060274061 | 3245060274061 | 3414971811263 | 3414971811270 | 8536508090 | 125 | 125 | 2857 | 0.521 | 13.521
027407 | LG-027407 | Görgős kapcsoló 3P 20A PR17 0-1 | 12587 |  |  | PL5 - Segédanyagok és ipari alkalmazások | 0806 | Forgó kapcsolók | 1 | 20 | db | 3245060274078 | 3245060274078 | 3414971811287 | 3414971811294 | 8536508090 | 152 | 152 | 3372 | 0.521 | 13.521
027408 | LG-027408 | Görgős kapcsoló 4P 20A PR17 0-1 | 14142 |  |  | PL5 - Segédanyagok és ipari alkalmazások | 0806 | Forgó kapcsolók | 1 | 20 | db | 3245060274085 | 3245060274085 | 3414971811317 | 3414971811324 | 8536508090 | 157 | 157 | 3499 | 0.521 | 13.521
027410 | LG-027410 | Görgős kapcsoló 1P 25A PR21 0-1 | 10677 |  |  | PL5 - Segédanyagok és ipari alkalmazások | 0806 | Forgó kapcsolók | 1 | 20 | db | 3245060274108 | 3245060274108 | 3414971811331 | 3414971811348 | 8536508090 | 139.7 | 127 | 2866 | 0.521 | 13.521
027411 | LG-027411 | Görgős kapcsoló 2P 25A PR21 0-1 | 11865 |  |  | PL5 - Segédanyagok és ipari alkalmazások | 0806 | Forgó kapcsolók | 1 | 20 | db | 3245060274115 | 3245060274115 | 3414971811362 | 3414971811379 | 8536508090 | 118 | 118 | 2731 | 0.521 | 13.521
027412 | LG-027412 | Görgős kapcsoló 3P 25A PR21 0-1 | 12097 |  |  | PL5 - Segédanyagok és ipari alkalmazások | 0806 | Forgó kapcsolók | 1 | 20 | db | 3245060274122 | 3245060274122 | 3414971811386 | 3414971811393 | 8536508090 | 151 | 151 | 3376 | 0.521 | 13.521 | X
027413 | LG-027413 | Görgős kapcsoló 4P 25A PR21 0-1 | 14309 |  |  | PL5 - Segédanyagok és ipari alkalmazások | 0806 | Forgó kapcsolók | 1 | 20 | db | 3245060274139 | 3245060274139 | 3414971811409 | 3414971811416 | 8536508090 | 157 | 157 | 3490 | 0.521 | 13.521
027416 | LG-027416 | Görgős kapcsoló 2P 32A PR26 0-1 | 15495 |  |  | PL5 - Segédanyagok és ipari alkalmazások | 0806 | Forgó kapcsolók | 1 | 20 | db | 3245060274160 | 3245060274160 | 3414971811423 | 3414971811430 | 8536508090 | 160 | 160 | 3551 | 0.521 | 13.521
027417 | LG-027417 | Görgős kapcsoló 3P 32A PR26 0-1 | 15799 |  |  | PL5 - Segédanyagok és ipari alkalmazások | 0806 | Forgó kapcsolók | 1 | 12 | db | 3245060274177 | 3245060274177 | 3414971811447 | 3414971811454 | 8536508090 | 204 | 204 | 2685 | 0.693 | 12.883
027418 | LG-027418 | Görgős kapcsoló 4P 32A PR26 0-1 | 18037 |  |  | PL5 - Segédanyagok és ipari alkalmazások | 0806 | Forgó kapcsolók | 1 | 12 | db | 3245060274184 | 3245060274184 | 3414971811461 | 3414971811478 | 8536508090 | 216 | 216 | 2813 | 0.693 | 12.883
027420 | LG-027420 | Görgős kapcsoló 1P 50A PR40 0-1 | 20574 |  |  | PL5 - Segédanyagok és ipari alkalmazások | 0806 | Forgó kapcsolók | 1 | 12 | db | 3245060274207 | 3245060274207 | 3414971811485 | 3414971811492 | 8536508090 | 370 | 370 | 4735 | 1.005 | 15.01
027421 | LG-027421 | Görgős kapcsoló 2P 50A PR40 0-1 | 22858 |  |  | PL5 - Segédanyagok és ipari alkalmazások | 0806 | Forgó kapcsolók | 1 | 12 | db | 3245060274214 | 3245060274214 | 3414971811508 | 3414971811515 | 8536508090 | 398 | 398 | 5071 | 1.005 | 15.01
027422 | LG-027422 | Görgős kapcsoló 3P 50A PR40 0-1 | 23307 |  |  | PL5 - Segédanyagok és ipari alkalmazások | 0806 | Forgó kapcsolók | 1 | 12 | db | 3245060274221 | 3245060274221 | 3414971811539 | 3414971811546 | 8536508090 | 501 | 501 | 6311 | 1.005 | 15.01
027423 | LG-027423 | Görgős kapcsoló 4P 50A PR40 0-1 | 25944 |  |  | PL5 - Segédanyagok és ipari alkalmazások | 0806 | Forgó kapcsolók | 1 | 12 | db | 3245060274238 | 3245060274238 | 3414971811553 | 3414971811560 | 8536508090 | 370 | 370 | 4743 | 1.005 | 15.01
027426 | LG-027426 | Görgős kapcsoló 2P 63A PR63 0-1 | 21307 |  |  | PL5 - Segédanyagok és ipari alkalmazások | 0806 | Forgó kapcsolók | 1 | 12 | db | 3245060274269 | 3245060274269 | 3414971811577 | 3414971811584 | 8536508090 | 400 | 400 | 5100 | 1.005 | 15.01
027427 | LG-027427 | Görgős kapcsoló 3P 63A PR63 0-1 | 23467 |  |  | PL5 - Segédanyagok és ipari alkalmazások | 0806 | Forgó kapcsolók | 1 | 12 | db | 3245060274276 | 3245060274276 | 3414971811607 | 3414971811614 | 8536508090 | 505 | 505 | 6353 | 1.005 | 15.01
027428 | LG-027428 | Görgős kapcsoló 4P 63A PR63 0-1 | 28083 |  |  | PL5 - Segédanyagok és ipari alkalmazások | 0806 | Forgó kapcsolók | 1 | 12 | db | 3245060274283 | 3245060274283 | 3414971811621 | 3414971811638 | 8536508090 | 533 | 533 | 6707 | 1.005 | 15.01
027430 | LG-027430 | Görgős kapcsoló 1P 16A PR12 1-0-2 | 9174 |  |  | PL5 - Segédanyagok és ipari alkalmazások | 0806 | Forgó kapcsolók | 1 | 20 | db | 3245060274306 | 3245060274306 | 3414971811645 | 3414971811652 | 8536508090 | 104 | 104 | 2416 | 0.521 | 13.521 | X
027431 | LG-027431 | Görgős kapcsoló 2P 16A PR12 1-0-2 | 10579 |  |  | PL5 - Segédanyagok és ipari alkalmazások | 0806 | Forgó kapcsolók | 1 | 20 | db | 3245060274313 | 3245060274313 | 3414971811669 | 3414971811676 | 8536508090 | 136.4 | 124 | 2835 | 0.521 | 13.521
027432 | LG-027432 | Görgős kapcsoló 3P 16A PR12 1-0-2 | 12086 |  |  | PL5 - Segédanyagok és ipari alkalmazások | 0806 | Forgó kapcsolók | 1 | 20 | db | 3245060274320 | 3245060274320 | 3414971811683 | 3414971811690 | 8536508090 | 144 | 144 | 3236 | 0.521 | 13.521
027433 | LG-027433 | Görgős kapcsoló 4P 16A PR12 1-0-2 | 16497 |  |  | PL5 - Segédanyagok és ipari alkalmazások | 0806 | Forgó kapcsolók | 1 | 20 | db | 3245060274337 | 3245060274337 | 3414971811706 | 3414971811713 | 8536508090 | 165 | 165 | 3650 | 0.521 | 13.521
027435 | LG-027435 | Görgős kapcsoló 1P 20A PR17 1-0-2 | 16429 |  |  | PL5 - Segédanyagok és ipari alkalmazások | 0806 | Forgó kapcsolók | 1 | 20 | db | 3245060274351 | 3245060274351 | 3414971811720 | 3414971811737 | 8536508090 | 127 | 127 | 2899 | 0.521 | 13.521
027436 | LG-027436 | Görgős kapcsoló 2P 20A PR17 1-0-2 | 17743 |  |  | PL5 - Segédanyagok és ipari alkalmazások | 0806 | Forgó kapcsolók | 1 | 20 | db | 3245060274368 | 3245060274368 | 3414971811744 | 3414971811751 | 8536508090 | 161 | 161 | 3583 | 0.521 | 13.521
027437 | LG-027437 | Görgős kapcsoló 3P 20A PR17 1-0-2 | 18093 |  |  | PL5 - Segédanyagok és ipari alkalmazások | 0806 | Forgó kapcsolók | 1 | 20 | db | 3245060274375 | 3245060274375 | 3414971811768 | 3414971811775 | 8536508090 | 195 | 195 | 4258 | 0.521 | 13.521
027438 | LG-027438 | Görgős kapcsoló 4P 20A PR17 1-0-2 | 23911 |  |  | PL5 - Segédanyagok és ipari alkalmazások | 0806 | Forgó kapcsolók | 1 | 20 | db | 3245060274382 | 3245060274382 | 3414971811799 | 3414971811805 | 8536508090 | 228 | 228 | 4947 | 0.521 | 13.521
027441 | LG-027441 | Görgős kapcsoló 2P 25A PR21 1-0-2 | 17978 |  |  | PL5 - Segédanyagok és ipari alkalmazások | 0806 | Forgó kapcsolók | 1 | 20 | db | 3245060274412 | 3245060274412 | 3414971811812 | 3414971811829 | 8536508090 | 160 | 160 | 3568 | 0.521 | 13.521
027442 | LG-027442 | Görgős kapcsoló 3P 25A PR21 1-0-2 | 19023 |  |  | PL5 - Segédanyagok és ipari alkalmazások | 0806 | Forgó kapcsolók | 1 | 20 | db | 3245060274429 | 3245060274429 | 3414971811843 | 3414971811850 | 8536508090 | 198 | 198 | 4279 | 0.521 | 13.521
027443 | LG-027443 | Görgős kapcsoló 4P 25A PR21 1-0-2 | 24238 |  |  | PL5 - Segédanyagok és ipari alkalmazások | 0806 | Forgó kapcsolók | 1 | 20 | db | 3245060274436 | 3245060274436 | 3414971811867 | 3414971811874 | 8536508090 | 230 | 230 | 4948 | 0.521 | 13.521
027446 | LG-027446 | Görgős kapcsoló 2P 32A PR26 1-0-2 | 24210 |  |  | PL5 - Segédanyagok és ipari alkalmazások | 0806 | Forgó kapcsolók | 1 | 12 | db | 3245060274467 | 3245060274467 | 3414971811881 | 3414971811898 | 8536508090 | 220 | 220 | 2878 | 0.693 | 12.883
027447 | LG-027447 | Görgős kapcsoló 3P 32A PR26 1-0-2 | 23590 |  |  | PL5 - Segédanyagok és ipari alkalmazások | 0806 | Forgó kapcsolók | 1 | 12 | db | 3245060274474 | 3245060274474 | 3414971811904 | 3414971811911 | 8536508090 | 295 | 295 | 3554 | 0.693 | 12.883
027448 | LG-027448 | Görgős kapcsoló 4P 32A PR26 1-0-2 | 27537 |  |  | PL5 - Segédanyagok és ipari alkalmazások | 0806 | Forgó kapcsolók | 1 | 12 | db | 3245060274481 | 3245060274481 | 3414971811928 | 3414971811935 | 8536508090 | 331 | 331 | 4202 | 0.693 | 12.883
027451 | LG-027451 | Görgős kapcsoló 2P 50A PR40 1-0-2 | 35706 |  |  | PL5 - Segédanyagok és ipari alkalmazások | 0806 | Forgó kapcsolók | 1 | 12 | db | 3245060274511 | 3245060274511 | 3414971811942 | 3414971811959 | 8536508090 | 550 | 550 | 6897 | 1.005 | 15.01
027452 | LG-027452 | Görgős kapcsoló 3P 50A PR40 1-0-2 | 37786 |  |  | PL5 - Segédanyagok és ipari alkalmazások | 0806 | Forgó kapcsolók | 1 | 12 | db | 3245060274528 | 3245060274528 | 3414971811966 | 3414971811973 | 8536508090 | 689 | 689 | 8579 | 1.563 | 22.88
027453 | LG-027453 | Görgős kapcsoló 4P 50A PR40 1-0-2 | 46572 |  |  | PL5 - Segédanyagok és ipari alkalmazások | 0806 | Forgó kapcsolók | 1 | 10 | db | 3245060274535 | 3245060274535 | 3414971811980 | 3414971811997 | 8536508090 | 825 | 825 | 8664 | 1.773 | 28.2
027456 | LG-027456 | Görgős kapcsoló 2P 63A PR63 1-0-2 | 37376 |  |  | PL5 - Segédanyagok és ipari alkalmazások | 0806 | Forgó kapcsolók | 1 | 12 | db | 3245060274566 | 3245060274566 | 3414971812000 | 3414971812017 | 8536508090 | 545 | 545 | 6857 | 1.005 | 15.01
027457 | LG-027457 | Görgős kapcsoló 3P 63A PR63 1-0-2 | 39552 |  |  | PL5 - Segédanyagok és ipari alkalmazások | 0806 | Forgó kapcsolók | 1 | 12 | db | 3245060274573 | 3245060274573 | 3414971812024 | 3414971812031 | 8536508090 | 695 | 695 | 8657 | 1.563 | 22.88
027458 | LG-027458 | Görgős kapcsoló 4P 63A PR63 1-0-2 | 48928 |  |  | PL5 - Segédanyagok és ipari alkalmazások | 0806 | Forgó kapcsolók | 1 | 10 | db | 3245060274580 | 3245060274580 | 3414971812048 | 3414971812055 | 8536508090 | 834 | 834 | 8800 | 1.773 | 28.2
027460 | LG-027460 | Görgős kapcsoló 1P 16A PR12 1-2 | 9519 |  |  | PL5 - Segédanyagok és ipari alkalmazások | 0806 | Forgó kapcsolók | 1 | 20 | db | 3245060274603 | 3245060274603 | 3414971812062 | 3414971812079 | 8536508090 | 103 | 103 | 2410 | 0.521 | 13.521
027461 | LG-027461 | Görgős kapcsoló 2P 16A PR12 1-2 | 10579 |  |  | PL5 - Segédanyagok és ipari alkalmazások | 0806 | Forgó kapcsolók | 1 | 20 | db | 3245060274610 | 3245060274610 | 3414971812086 | 3414971812093 | 8536508090 | 123 | 123 | 2823 | 0.521 | 13.521
027462 | LG-027462 | Görgős kapcsoló 3P 16A PR12 1-2 | 11647 |  |  | PL5 - Segédanyagok és ipari alkalmazások | 0806 | Forgó kapcsolók | 1 | 20 | db | 3245060274627 | 3245060274627 | 3414971812109 | 3414971812116 | 8536508090 | 144 | 144 | 3239 | 0.521 | 13.521
027463 | LG-027463 | Görgős kapcsoló 4P 16A PR12 1-2 | 16162 |  |  | PL5 - Segédanyagok és ipari alkalmazások | 0806 | Forgó kapcsolók | 1 | 20 | db | 3245060274634 | 3245060274634 | 3414971812123 | 3414971812130 | 8536508090 | 165 | 165 | 3657 | 0.521 | 13.521
027466 | LG-027466 | Görgős kapcsoló 2P 20A PR17 1-2 | 16223 |  |  | PL5 - Segédanyagok és ipari alkalmazások | 0806 | Forgó kapcsolók | 1 | 20 | db | 3245060274665 | 3245060274665 | 3414971812147 | 3414971812154 | 8536508090 | 160 | 160 | 3570 | 0.521 | 13.521
027467 | LG-027467 | Görgős kapcsoló 3P 20A PR17 1-2 | 18506 |  |  | PL5 - Segédanyagok és ipari alkalmazások | 0806 | Forgó kapcsolók | 1 | 20 | db | 3245060274672 | 3245060274672 | 3414971812161 | 3414971812178 | 8536508090 | 195 | 195 | 4259 | 0.521 | 13.521
027468 | LG-027468 | Görgős kapcsoló 4P 20A PR17 1-2 | 22256 |  |  | PL5 - Segédanyagok és ipari alkalmazások | 0806 | Forgó kapcsolók | 1 | 20 | db | 3245060274689 | 3245060274689 | 3414971812185 | 3414971812192 | 8536508090 | 229 | 229 | 4947 | 0.521 | 13.521
027471 | LG-027471 | Görgős kapcsoló 2P 25A PR21 1-2 | 17993 |  |  | PL5 - Segédanyagok és ipari alkalmazások | 0806 | Forgó kapcsolók | 1 | 20 | db | 3245060274719 | 3245060274719 | 3414971812208 | 3414971812215 | 8536508090 | 162 | 162 | 3577 | 0.521 | 13.521
027472 | LG-027472 | Görgős kapcsoló 3P 25A PR21 1-2 | 19039 |  |  | PL5 - Segédanyagok és ipari alkalmazások | 0806 | Forgó kapcsolók | 1 | 20 | db | 3245060274726 | 3245060274726 | 3414971812222 | 3414971812239 | 8536508090 | 196 | 196 | 4269 | 0.521 | 13.521
027476 | LG-027476 | Görgős kapcsoló 2P 32A PR26 1-2 | 24221 |  |  | PL5 - Segédanyagok és ipari alkalmazások | 0806 | Forgó kapcsolók | 1 | 12 | db | 3245060274764 | 3245060274764 | 3414971812246 | 3414971812253 | 8536508090 | 220 | 220 | 2869 | 0.693 | 12.883
027477 | LG-027477 | Görgős kapcsoló 3P 32A PR26 1-2 | 24081 |  |  | PL5 - Segédanyagok és ipari alkalmazások | 0806 | Forgó kapcsolók | 1 | 12 | db | 3245060274771 | 3245060274771 | 3414971812260 | 3414971812277 | 8536508090 | 278 | 278 | 3555 | 0.693 | 12.883
027478 | LG-027478 | Görgős kapcsoló 4P 32A PR26 1-2 | 27406 |  |  | PL5 - Segédanyagok és ipari alkalmazások | 0806 | Forgó kapcsolók | 1 | 12 | db | 3245060274788 | 3245060274788 | 3414971812284 | 3414971812291 | 8536508090 | 330 | 330 | 4183 | 0.693 | 12.883
027481 | LG-027481 | Görgős kapcsoló 2P 50A PR40 1-2 | 35640 |  |  | PL5 - Segédanyagok és ipari alkalmazások | 0806 | Forgó kapcsolók | 1 | 12 | db | 3245060274818 | 3245060274818 | 3414971812307 | 3414971812314 | 8536508090 | 541 | 541 | 6799 | 1.005 | 15.01
027482 | LG-027482 | Görgős kapcsoló 3P 50A PR40 1-2 | 37719 |  |  | PL5 - Segédanyagok és ipari alkalmazások | 0806 | Forgó kapcsolók | 1 | 12 | db | 3245060274825 | 3245060274825 | 3414971812321 | 3414971812338 | 8536508090 | 687 | 687 | 8573 | 1.563 | 22.88
027483 | LG-027483 | Görgős kapcsoló 4P 50A PR40 1-2 | 46674 |  |  | PL5 - Segédanyagok és ipari alkalmazások | 0806 | Forgó kapcsolók | 1 | 10 | db | 3245060274832 | 3245060274832 | 3414971812345 | 3414971812352 | 8536508090 | 833 | 833 | 8728 | 1.773 | 28.2
027486 | LG-027486 | Görgős kapcsoló 2P 63A PR63 1-2 | 43577 |  |  | PL5 - Segédanyagok és ipari alkalmazások | 0806 | Forgó kapcsolók | 1 | 12 | db | 3245060274863 | 3245060274863 | 3414971812369 | 3414971812376 | 8536508090 | 545 | 545 | 6846 | 1.005 | 15.01
027487 | LG-027487 | Görgős kapcsoló 3P 63A PR63 1-2 | 46117 |  |  | PL5 - Segédanyagok és ipari alkalmazások | 0806 | Forgó kapcsolók | 1 | 12 | db | 3245060274870 | 3245060274870 | 3414971812383 | 3414971812390 | 8536508090 | 694 | 694 | 8653 | 1.563 | 22.88
027488 | LG-027488 | Görgős kapcsoló 4P 63A PR63 1-2 | 48854 |  |  | PL5 - Segédanyagok és ipari alkalmazások | 0806 | Forgó kapcsolók | 1 | 10 | db | 3245060274887 | 3245060274887 | 3414971812406 | 3414971812413 | 8536508090 | 839 | 839 | 8807 | 1.773 | 28.2
027490 | LG-027490 | Görgős kapcsoló 1P 16A PR12 1-0-2 90° | 10444 |  |  | PL5 - Segédanyagok és ipari alkalmazások | 0806 | Forgó kapcsolók | 1 | 20 | db | 3245060274900 | 3245060274900 | 3414971812420 | 3414971812437 | 8536508090 | 102 | 102 | 2401 | 0.521 | 13.521
027491 | LG-027491 | Görgős kapcsoló 2P 16A PR12 1-0-2 90° | 11494 |  |  | PL5 - Segédanyagok és ipari alkalmazások | 0806 | Forgó kapcsolók | 1 | 20 | db | 3245060274917 | 3245060274917 | 3414971812444 | 3414971812451 | 8536508090 | 123 | 123 | 2819 | 0.521 | 13.521
027492 | LG-027492 | Görgős kapcsoló 3P 16A PR12 1-0-2 90° | 12638 |  |  | PL5 - Segédanyagok és ipari alkalmazások | 0806 | Forgó kapcsolók | 1 | 20 | db | 3245060274924 | 3245060274924 | 3414971812468 | 3414971812475 | 8536508090 | 144 | 144 | 3226 | 0.521 | 13.521
027493 | LG-027493 | Görgős kapcsoló 4P 16A PR12 1-0-2 90° | 18805 |  |  | PL5 - Segédanyagok és ipari alkalmazások | 0806 | Forgó kapcsolók | 1 | 20 | db | 3245060274931 | 3245060274931 | 3414971812482 | 3414971812499 | 8536508090 | 164 | 164 | 3631 | 0.521 | 13.521
027495 | LG-027495 | Görgős kapcsoló 2P 25A PR21 1-0-2 90° | 20683 |  |  | PL5 - Segédanyagok és ipari alkalmazások | 0806 | Forgó kapcsolók | 1 | 20 | db | 3245060274955 | 3245060274955 | 3414971812505 | 3414971812512 | 8536508090 | 172 | 172 | 3792 | 0.521 | 13.521
027496 | LG-027496 | Görgős kapcsoló 2P 50A PR40 1-0-2 90° | 32125 |  |  | PL5 - Segédanyagok és ipari alkalmazások | 0806 | Forgó kapcsolók | 1 | 12 | db | 3245060274962 | 3245060274962 | 3414971812529 | 3414971812536 | 8536508090 | 541 | 541 | 6798 | 1.005 | 15.01
027497 | LG-027497 | Görgős kapcsoló 2P 63A PR63 1-0-2 90° | 35339 |  |  | PL5 - Segédanyagok és ipari alkalmazások | 0806 | Forgó kapcsolók | 1 | 12 | db | 3245060274979 | 3245060274979 | 3414971812543 | 3414971812550 | 8536508090 | 546 | 546 | 6848 | 1.005 | 15.01
027498 | LG-027498 | Görgős kapcsoló 1P 16A PR12 1-2-3 | 10855 |  |  | PL5 - Segédanyagok és ipari alkalmazások | 0806 | Forgó kapcsolók | 1 | 20 | db | 3245060274986 | 3245060274986 | 3414971812567 | 3414971812574 | 8536508090 | 119 | 119 | 2730 | 0.521 | 13.521
027499 | LG-027499 | Görgős kapcsoló 1P 20A PR17 1-2-3 | 14708 |  |  | PL5 - Segédanyagok és ipari alkalmazások | 0806 | Forgó kapcsolók | 1 | 20 | db | 3245060274993 | 3245060274993 | 3414971812581 | 3414971812598 | 8536508090 | 152 | 152 | 3422 | 0.521 | 13.521
027501 | LG-027501 | Görgős kapcsoló 1P 32A PR26 1-2-3 | 15466 |  |  | PL5 - Segédanyagok és ipari alkalmazások | 0806 | Forgó kapcsolók | 1 | 12 | db | 3245060275013 | 3245060275013 | 3414971812604 | 3414971812611 | 8536508090 | 210 | 210 | 2735 | 0.693 | 12.883
027502 | LG-027502 | Görgős kapcsoló 1P 16A PR12 0-1-2-3 | 10685 |  |  | PL5 - Segédanyagok és ipari alkalmazások | 0806 | Forgó kapcsolók | 1 | 20 | db | 3245060275020 | 3245060275020 | 3414971812628 | 3414971812635 | 8536508090 | 119 | 119 | 2680 | 0.521 | 13.521
027503 | LG-027503 | Görgős kapcsoló 2P 16A PR12 0-1-2-3 | 15124 |  |  | PL5 - Segédanyagok és ipari alkalmazások | 0806 | Forgó kapcsolók | 1 | 20 | db | 3245060275037 | 3245060275037 | 3414971812642 | 3414971812659 | 8536508090 | 145 | 145 | 3258 | 0.521 | 13.521
027504 | LG-027504 | Görgős kapcsoló 3P 16A PR12 0-1-2-3 | 18437 |  |  | PL5 - Segédanyagok és ipari alkalmazások | 0806 | Forgó kapcsolók | 1 | 20 | db | 3245060275044 | 3245060275044 | 3414971812666 | 3414971812673 | 8536508090 | 180 | 180 | 3958 | 0.521 | 13.521
027505 | LG-027505 | Görgős kapcsoló 3P 32A PR26 0-1-2-3 | 32063 |  |  | PL5 - Segédanyagok és ipari alkalmazások | 0806 | Forgó kapcsolók | 1 | 10 | db | 3245060275051 | 3245060275051 | 3414971812680 | 3414971812697 | 8536508090 | 379 | 379 | 4137 | 0.798 | 13.521
027506 | LG-027506 | Görgős kapcsoló 2P 40A PR50 0-1-2-3 | 39121 |  |  | PL5 - Segédanyagok és ipari alkalmazások | 0806 | Forgó kapcsolók | 1 | 12 | db | 3245060275068 | 3245060275068 | 3414971812703 | 3414971812710 | 8536508090 | 678 | 678 | 8464 | 1.563 | 22.88
027507 | LG-027507 | Görgős kapcsoló 2P 63A PR63 0-1-2-3 | 40892 |  |  | PL5 - Segédanyagok és ipari alkalmazások | 0806 | Forgó kapcsolók | 1 | 12 | db | 3245060275075 | 3245060275075 | 3414971812727 | 3414971812734 | 8536508090 | 685 | 685 | 8547 | 1.563 | 22.88
027510 | LG-027510 | Görgős kapcsoló 3P 4kW PR12 AR-0-AV | 14235 |  |  | PL5 - Segédanyagok és ipari alkalmazások | 0806 | Forgó kapcsolók | 1 | 20 | db | 3245060275105 | 3245060275105 | 3414971812741 | 3414971812758 | 8536508090 | 141 | 141 | 3156 | 0.521 | 13.521
027511 | LG-027511 | Görgős kapcsoló 3P 4kW PR12 0-Y-DELTA | 18470 |  |  | PL5 - Segédanyagok és ipari alkalmazások | 0806 | Forgó kapcsolók | 1 | 20 | db | 3245060275112 | 3245060275112 | 3414971812765 | 3414971812772 | 8536508090 | 166 | 166 | 3676 | 0.521 | 13.521
027512 | LG-027512 | Görgős kapcsoló 3P 4kW PR12 0-PV-GV | 18011 |  |  | PL5 - Segédanyagok és ipari alkalmazások | 0806 | Forgó kapcsolók | 1 | 20 | db | 3245060275129 | 3245060275129 | 3414971812789 | 3414971812796 | 8536508090 | 167 | 167 | 3695 | 0.521 | 13.521
027513 | LG-027513 | Görgős kapcsoló 3P 4kW PR12 PV-0-GV | 18143 |  |  | PL5 - Segédanyagok és ipari alkalmazások | 0806 | Forgó kapcsolók | 1 | 20 | db | 3245060275136 | 3245060275136 | 3414971812802 | 3414971812819 | 8536508090 | 167 | 167 | 3685 | 0.521 | 19.2
027514 | LG-027514 | Görgős kapcsoló 3P 7,5kW PR17 AR-0-AV | 18748 |  |  | PL5 - Segédanyagok és ipari alkalmazások | 0806 | Forgó kapcsolók | 1 | 20 | db | 3245060275143 | 3245060275143 | 3414971812826 | 3414971812833 | 8536508090 | 188 | 188 | 4111 | 0.521 | 13.521
027515 | LG-027515 | Görgős kapcsoló 3P 7,5kW PR17 0-Y-DELTA | 27397 |  |  | PL5 - Segédanyagok és ipari alkalmazások | 0806 | Forgó kapcsolók | 1 | 20 | db | 3245060275150 | 3245060275150 | 3414971812840 | 3414971812857 | 8536508090 | 229 | 229 | 4935 | 0.521 | 13.521
027516 | LG-027516 | Görgős kapcsoló 3P 7,5kW PR17 0-PV-GV | 27345 |  |  | PL5 - Segédanyagok és ipari alkalmazások | 0806 | Forgó kapcsolók | 1 | 20 | db | 3245060275167 | 3245060275167 | 3414971812864 | 3414971812871 | 8536508090 | 231 | 231 | 4980 | 0.521 | 13.521
027517 | LG-027517 | Görgős kapcsoló 3P 7,5kW PR17 PV-0-GV | 27417 |  |  | PL5 - Segédanyagok és ipari alkalmazások | 0806 | Forgó kapcsolók | 1 | 20 | db | 3245060275174 | 3245060275174 | 3414971812888 | 3414971812895 | 8536508090 | 231 | 231 | 4963 | 0.521 | 13.521
027522 | LG-027522 | Görgős kapcsoló 3P 11kW PR26 AR-0-AV | 23295 |  |  | PL5 - Segédanyagok és ipari alkalmazások | 0806 | Forgó kapcsolók | 1 | 12 | db | 3245060275228 | 3245060275228 | 3414971812987 | 3414971812994 | 8536508090 | 269 | 269 | 3450 | 0.693 | 12.883
027523 | LG-027523 | Görgős kapcsoló 3P 11kW PR26 0-Y-DELTA | 29062 |  |  | PL5 - Segédanyagok és ipari alkalmazások | 0806 | Forgó kapcsolók | 1 | 12 | db | 3245060275235 | 3245060275235 | 3414971813007 | 3414971813014 | 8536508090 | 336 | 336 | 4258 | 0.693 | 12.883
027524 | LG-027524 | Görgős kapcsoló 3P 11kW PR26 0-PV-GV | 28941 |  |  | PL5 - Segédanyagok és ipari alkalmazások | 0806 | Forgó kapcsolók | 1 | 12 | db | 3245060275242 | 3245060275242 | 3414971813021 | 3414971813038 | 8536508090 | 336 | 336 | 4270 | 0.693 | 12.883
027525 | LG-027525 | Görgős kapcsoló 3P 11kW PR26 PV-0-GV | 28999 |  |  | PL5 - Segédanyagok és ipari alkalmazások | 0806 | Forgó kapcsolók | 1 | 12 | db | 3245060275259 | 3245060275259 | 3414971813045 | 3414971813052 | 8536508090 | 336 | 336 | 4257 | 0.693 | 12.883
027526 | LG-027526 | Görgős kapcsoló 3P 18,5kW PR40 AR-0-AV | 37080 |  |  | PL5 - Segédanyagok és ipari alkalmazások | 0806 | Forgó kapcsolók | 1 | 12 | db | 3245060275266 | 3245060275266 | 3414971813069 | 3414971813076 | 8536508090 | 358 | 358 | 4596 | 1.773 | 41.173
027527 | LG-027527 | Görgős kapcsoló 3P 18,5kW PR40 0-Y-DELTA | 51449 |  |  | PL5 - Segédanyagok és ipari alkalmazások | 0806 | Forgó kapcsolók | 1 | 10 | db | 3245060275273 | 3245060275273 | 3414971813083 | 3414971813090 | 8536508090 | 835 | 835 | 8800 | 1.773 | 28.2
027528 | LG-027528 | Görgős kapcsoló 3P 18,5kW PR40 0-PV-GV | 50812 |  |  | PL5 - Segédanyagok és ipari alkalmazások | 0806 | Forgó kapcsolók | 1 | 10 | db | 3245060275280 | 3245060275280 | 3414971813106 | 3414971813113 | 8536508090 | 842 | 842 | 8831 | 1.773 | 28.2
027529 | LG-027529 | Görgős kapcsoló 3P 18,5kW PR40 PV-0-GV | 51273 |  |  | PL5 - Segédanyagok és ipari alkalmazások | 0806 | Forgó kapcsolók | 1 | 10 | db | 3245060275297 | 3245060275297 | 3414971813120 | 3414971813137 | 8536508090 | 848 | 848 | 8880 | 1.773 | 28.2
027530 | LG-027530 | Görgős kapcsoló 3P 22kW PR63 AR-0-AV | 38540 |  |  | PL5 - Segédanyagok és ipari alkalmazások | 0806 | Forgó kapcsolók | 1 | 12 | db | 3245060275303 | 3245060275303 | 3414971813144 | 3414971813151 | 8536508090 | 667 | 667 | 8330 | 1.563 | 22.88
027531 | LG-027531 | Görgős kapcsoló 3P 22kW PR63 0-Y-DELTA | 53802 |  |  | PL5 - Segédanyagok és ipari alkalmazások | 0806 | Forgó kapcsolók | 1 | 10 | db | 3245060275310 | 3245060275310 | 3414971813168 | 3414971813175 | 8536508090 | 848 | 848 | 8881 | 1.773 | 28.2
027534 | LG-027534 | Görgős mérőátkapcsoló 16A ÁV nélküli | 37205 |  |  | PL5 - Segédanyagok és ipari alkalmazások | 0806 | Forgó kapcsolók | 1 | 20 | db | 3245060275341 | 3245060275341 | 3414971813182 | 3414971813199 | 8536508090 | 184 | 184 | 4029 | 0.521 | 13.521
027535 | LG-027535 | Görgős mérőátkapcsoló 16A ÁV-val közös pont nélkül | 37450 |  |  | PL5 - Segédanyagok és ipari alkalmazások | 0806 | Forgó kapcsolók | 1 | 20 | db | 3245060275358 | 3245060275358 | 3414971813205 | 3414971813212 | 8536508090 | 183 | 183 | 4026 | 0.521 | 13.521
027572 | LG-027572 | Görgős kapcsoló 1P PR12 INV 0 1P BT FIX D22 | 23338 |  |  | PL5 - Segédanyagok és ipari alkalmazások | 0806 | Forgó kapcsolók | 1 | 20 | db | 3245060275723 | 3245060275723 | 3414971813748 | 3414971813755 | 85365080 | 119 | 119 | 2729 | 5.214 | 13.521
027711 | LG-027711 | Tokozott görgős kapcsoló 2P 16A PR12 0-1 | 13927 |  |  | PL5 - Segédanyagok és ipari alkalmazások | 0806 | Forgó kapcsolók | 1 | 12 | db | 3245060277116 | 3245060277116 | 3414971813984 | 3414971813991 | 8536508090 | 204 | 204 | 2744 | 1.005 | 15.01
027712 | LG-027712 | Tokozott görgős kapcsoló 3P 16A PR12 0-1 | 14564 |  |  | PL5 - Segédanyagok és ipari alkalmazások | 0806 | Forgó kapcsolók | 1 | 12 | db | 3245060277123 | 3245060277123 | 3414971814004 | 3414971814011 | 85365080 | 241 | 241 | 3145 | 1.005 | 15.01
027713 | LG-027713 | Tokozott görgős kapcsoló 4P 16A PR12 0-1 | 13759 |  |  | PL5 - Segédanyagok és ipari alkalmazások | 0806 | Forgó kapcsolók | 1 | 12 | db | 3245060277130 | 3245060277130 | 3414971814028 | 3414971814035 | 8536508090 | 243 | 243 | 3229 | 1.005 | 15.01
027716 | LG-027716 | Tokozott görgős kapcsoló 2P 20A PR17 0-1 | 18983 |  |  | PL5 - Segédanyagok és ipari alkalmazások | 0806 | Forgó kapcsolók | 1 | 19 | db | 3245060277161 | 3245060277161 | 3414971023949 |  | 8536508090 | 320 | 320 | 6634 | 1.854 | 41.173
027717 | LG-027717 | Tokozott görgős kapcsoló 3P 20A PR17 0-1 | 18758 |  |  | PL5 - Segédanyagok és ipari alkalmazások | 0806 | Forgó kapcsolók | 1 | 19 | db | 3245060277178 | 3245060277178 | 3414971023956 |  | 8536508090 | 347 | 347 | 7154 | 1.625 | 41.173
027718 | LG-027718 | Tokozott görgős kapcsoló 4P 20A PR17 0-1 | 20521 |  |  | PL5 - Segédanyagok és ipari alkalmazások | 0806 | Forgó kapcsolók | 1 | 19 | db | 3245060277185 | 3245060277185 | 3414971023963 |  | 8536508090 | 351 | 351 | 7262 | 1.625 | 41.173
027721 | LG-027721 | Tokozott görgős kapcsoló 2P 25A PR21 0-1 | 19830 |  |  | PL5 - Segédanyagok és ipari alkalmazások | 0806 | Forgó kapcsolók | 1 | 19 | db | 3245060277215 | 3245060277215 | 3414971023970 |  | 8536508090 | 323 | 323 | 6698 | 1.625 | 41.173
027722 | LG-027722 | Tokozott görgős kapcsoló 3P 25A PR21 0-1 | 18192 |  |  | PL5 - Segédanyagok és ipari alkalmazások | 0806 | Forgó kapcsolók | 1 | 19 | db | 3245060277222 | 3245060277222 | 3414971023987 |  | 8536508090 | 346 | 346 | 7131 | 1.625 | 41.173
027723 | LG-027723 | Tokozott görgős kapcsoló 4P 25A PR21 0-1 | 20348 |  |  | PL5 - Segédanyagok és ipari alkalmazások | 0806 | Forgó kapcsolók | 1 | 19 | db | 3245060277239 | 3245060277239 | 3414971023994 |  | 8536508090 | 351 | 351 | 7253 | 1.625 | 41.173
027725 | LG-027725 | Tokozott görgős kapcsoló 1P 16A PR12 1-0-2 | 28676 |  |  | PL5 - Segédanyagok és ipari alkalmazások | 0806 | Forgó kapcsolók | 1 | 19 | db | 3245060277253 | 3245060277253 | 3414971024007 |  | 8536508090 | 302 | 302 | 6338 | 1.625 | 41.173
027726 | LG-027726 | Tokozott görgős kapcsoló 2P 16A PR12 1-0-2 | 28676 |  |  | PL5 - Segédanyagok és ipari alkalmazások | 0806 | Forgó kapcsolók | 1 | 19 | db | 3245060277260 | 3245060277260 | 3414971024014 |  | 8536508090 | 325 | 325 | 6775 | 1.625 | 41.173
027727 | LG-027727 | Tokozott görgős kapcsoló 3P 16A PR12 1-0-2 | 25763 |  |  | PL5 - Segédanyagok és ipari alkalmazások | 0806 | Forgó kapcsolók | 1 | 19 | db | 3245060277277 | 3245060277277 | 3414971024021 |  | 8536508090 | 348 | 348 | 6912 | 1.625 | 41.173
027728 | LG-027728 | Tokozott görgős kapcsoló 4P 16A PR12 1-0-2 | 25484 |  |  | PL5 - Segédanyagok és ipari alkalmazások | 0806 | Forgó kapcsolók | 1 | 12 | db | 3245060277284 | 3245060277284 | 3414971814042 | 3414971814059 | 8536508090 | 410 | 410 | 5324 | 1.981 | 32.4
027731 | LG-027731 | Tokozott görgős kapcsoló 2P 20A PR17 1-0-2 | 26335 |  |  | PL5 - Segédanyagok és ipari alkalmazások | 0806 | Forgó kapcsolók | 1 | 19 | db | 3245060277314 | 3245060277314 | 3414971024038 |  | 8536508090 | 355 | 355 | 7322 | 1.625 | 41.173
027732 | LG-027732 | Tokozott görgős kapcsoló 3P 20A PR17 1-0-2 | 25080 |  |  | PL5 - Segédanyagok és ipari alkalmazások | 0806 | Forgó kapcsolók | 1 | 19 | db | 3245060277321 | 3245060277321 | 3414971024045 |  | 8536508090 | 389 | 389 | 7910 | 1.625 | 41.173
027733 | LG-027733 | Tokozott görgős kapcsoló 4P 20A PR17 1-0-2 | 31148 |  |  | PL5 - Segédanyagok és ipari alkalmazások | 0806 | Forgó kapcsolók | 1 | 12 | db | 3245060277338 | 3245060277338 | 3414971814066 | 3414971814073 | 8536508090 | 460 | 460 | 6011 | 1.981 | 32.4
027736 | LG-027736 | Tokozott görgős kapcsoló 2P 25A PR21 1-0-2 | 26941 |  |  | PL5 - Segédanyagok és ipari alkalmazások | 0806 | Forgó kapcsolók | 1 | 19 | db | 3245060277369 | 3245060277369 | 3414971024052 |  | 8536508090 | 361 | 361 | 7340 | 1.625 | 41.173
027737 | LG-027737 | Tokozott görgős kapcsoló 3P 25A PR21 1-0-2 | 25653 |  |  | PL5 - Segédanyagok és ipari alkalmazások | 0806 | Forgó kapcsolók | 1 | 19 | db | 3245060277376 | 3245060277376 | 3414971024069 |  | 8536508090 | 391 | 391 | 7992 | 1.625 | 41.173
027738 | LG-027738 | Tokozott görgős kapcsoló 4P 25A PR21 1-0-2 | 31481 |  |  | PL5 - Segédanyagok és ipari alkalmazások | 0806 | Forgó kapcsolók | 1 | 12 | db | 3245060277383 | 3245060277383 | 3414971814080 | 3414971814097 | 8536508090 | 467 | 467 | 6000 | 1.981 | 32.4
027741 | LG-027741 | Tokozott görgős kapcsoló 2P 32A PR26 1-0-2 | 28728 |  |  | PL5 - Segédanyagok és ipari alkalmazások | 0806 | Forgó kapcsolók | 1 | 19 | db | 3245060277413 | 3245060277413 | 3414971024076 |  | 8536508090 | 408 | 408 | 8214 | 1.625 | 41.173
027742 | LG-027742 | Tokozott görgős kapcsoló 3P 32A PR26 1-0-2 | 30178 |  |  | PL5 - Segédanyagok és ipari alkalmazások | 0806 | Forgó kapcsolók | 1 | 12 | db | 3245060277420 | 3245060277420 | 3414971814103 | 3414971814110 | 8536508090 | 501 | 501 | 6422 | 1.981 | 32.4
027743 | LG-027743 | Tokozott görgős kapcsoló 4P 32A PR26 1-0-2 | 34877 |  |  | PL5 - Segédanyagok és ipari alkalmazások | 0806 | Forgó kapcsolók | 1 | 12 | db | 3245060277437 | 3245060277437 | 3414971814127 | 3414971814134 | 8536508090 | 551 | 551 | 7020 | 1.981 | 32.4
027746 | LG-027746 | Tokozott görgős kapcsoló 2P 50A PR40 1-0-2 | 82735 |  |  | PL5 - Segédanyagok és ipari alkalmazások | 0806 | Forgó kapcsolók | 1 | 4 | db | 3245060277468 | 3245060277468 | 3414971814141 | 3414971814158 | 8536508090 | 1334 | 1334 | 5610 | 6.304 | 37.125
027747 | LG-027747 | Tokozott görgős kapcsoló 3P 50A PR40 1-0-2 | 78795 |  |  | PL5 - Segédanyagok és ipari alkalmazások | 0806 | Forgó kapcsolók | 1 | 4 | db | 3245060277475 | 3245060277475 | 3414971814165 | 3414971814172 | 8536508090 | 1578 | 1578 | 6712 | 6.304 | 37.125
027748 | LG-027748 | Tokozott görgős kapcsoló 4P 50A PR40 1-0-2 | 80577 |  |  | PL5 - Segédanyagok és ipari alkalmazások | 0806 | Forgó kapcsolók | 1 | 4 | db | 3245060277482 | 3245060277482 | 3414971814189 | 3414971814196 | 8536508090 | 1679 | 1679 | 7109 | 6.304 | 37.125
027751 | LG-027751 | Tokozott görgős kapcsoló 2P 63A PR63 1-0-2 | 85879 |  |  | PL5 - Segédanyagok és ipari alkalmazások | 0806 | Forgó kapcsolók | 1 | 4 | db | 3245060277512 | 3245060277512 | 3414971814202 | 3414971814219 | 8536508090 | 1371 | 1371 | 5894 | 6.304 | 37.125
027752 | LG-027752 | Tokozott görgős kapcsoló 3P 63A PR63 1-0-2 | 81788 |  |  | PL5 - Segédanyagok és ipari alkalmazások | 0806 | Forgó kapcsolók | 1 | 4 | db | 3245060277529 | 3245060277529 | 3414971814226 | 3414971814233 | 8536508090 | 1580 | 1580 | 6725 | 6.304 | 37.125
027753 | LG-027753 | Tokozott görgős kapcsoló 4P 63A PR63 1-0-2 | 82638 |  |  | PL5 - Segédanyagok és ipari alkalmazások | 0806 | Forgó kapcsolók | 1 | 4 | db | 3245060277536 | 3245060277536 | 3414971814240 | 3414971814257 | 8536508090 | 1676 | 1676 | 7144 | 6.304 | 37.125
027755 | LG-027755 | Tokozott görgős kapcsoló 3P 16A PR12 1-2 | 26734 |  |  | PL5 - Segédanyagok és ipari alkalmazások | 0806 | Forgó kapcsolók | 1 | 19 | db | 3245060277550 | 3245060277550 | 3414971024083 |  | 8536508090 | 347 | 347 | 7153 | 1.625 | 41.173
027756 | LG-027756 | Tokozott görgős kapcsoló 4P 16A PR12 1-2 | 25484 |  |  | PL5 - Segédanyagok és ipari alkalmazások | 0806 | Forgó kapcsolók | 1 | 12 | db | 3245060277567 | 3245060277567 | 3414971814264 | 3414971814271 | 8536508090 | 410 | 410 | 5325 | 1.981 | 32.4
027758 | LG-027758 | Tokozott görgős kapcsoló 4P 20A PR17 1-2 | 31165 |  |  | PL5 - Segédanyagok és ipari alkalmazások | 0806 | Forgó kapcsolók | 1 | 12 | db | 3245060277581 | 3245060277581 | 3414971814288 | 3414971814295 | 8536508090 | 469 | 469 | 6011 | 1.981 | 32.4
027760 | LG-027760 | Tokozott görgős kapcsoló 4P 25A PR21 1-2 | 31494 |  |  | PL5 - Segédanyagok és ipari alkalmazások | 0806 | Forgó kapcsolók | 1 | 12 | db | 3245060277604 | 3245060277604 | 3414971814301 | 3414971814318 | 8536508090 | 466 | 466 | 6003 | 1.981 | 32.4
027762 | LG-027762 | Tokozott görgős kapcsoló 4P 32A PR26 1-2 | 34958 |  |  | PL5 - Segédanyagok és ipari alkalmazások | 0806 | Forgó kapcsolók | 1 | 12 | db | 3245060277628 | 3245060277628 | 3414971814325 | 3414971814332 | 8536508090 | 553 | 553 | 7048 | 1.981 | 32.4
027764 | LG-027764 | Tokozott görgős kapcsoló 4P 50A PR40 1-2 | 83554 |  |  | PL5 - Segédanyagok és ipari alkalmazások | 0806 | Forgó kapcsolók | 1 | 4 | db | 3245060277642 | 3245060277642 | 3414971814349 | 3414971814356 | 8536508090 | 1693 | 1693 | 7102 | 6.304 | 37.125
027766 | LG-027766 | Tokozott görgős kapcsoló 4P 63A PR63 1-2 | 85753 |  |  | PL5 - Segédanyagok és ipari alkalmazások | 0806 | Forgó kapcsolók | 1 | 4 | db | 3245060277666 | 3245060277666 | 3414971814363 | 3414971814370 | 8536508090 | 1680 | 1680 | 7131 | 6.304 | 37.125
027767 | LG-027767 | Tokozott görgős kapcsoló 1P 16A PR12 0-1-2-3 76x76 | 16764 |  |  | PL5 - Segédanyagok és ipari alkalmazások | 0806 | Forgó kapcsolók | 1 | 12 | db | 3245060277673 | 3245060277673 | 3414971814387 | 3414971814394 | 8536508090 | 242 | 242 | 3197 | 1.005 | 15.01
027768 | LG-027768 | Tokozott görgős kapcsoló 1P 16A PR12 0-1-2-3 | 15966 |  |  | PL5 - Segédanyagok és ipari alkalmazások | 0806 | Forgó kapcsolók | 1 | 19 | db | 3245060277680 | 3245060277680 | 3414971024090 |  | 8536508090 | 321 | 321 | 6700 | 1.625 | 41.173
027769 | LG-027769 | Tokozott görgős kapcsoló 2P 16A PR12 0-1-2-3 | 27077 |  |  | PL5 - Segédanyagok és ipari alkalmazások | 0806 | Forgó kapcsolók | 1 | 19 | db | 3245060277697 | 3245060277697 | 3414971024106 |  | 8536508090 | 346 | 346 | 7152 | 1.625 | 41.173
027770 | LG-027770 | Tokozott görgős kapcsoló 3P 4kW PR12 AR-0-AV | 28484 |  |  | PL5 - Segédanyagok és ipari alkalmazások | 0806 | Forgó kapcsolók | 1 | 19 | db | 3245060277703 | 3245060277703 | 3414971024113 |  | 8536508090 | 344 | 344 | 7136 | 1.625 | 41.173
027771 | LG-027771 | Tokozott görgős kapcsoló 3P 4kW PR12 0-Y-DELTA | 27296 |  |  | PL5 - Segédanyagok és ipari alkalmazások | 0806 | Forgó kapcsolók | 1 | 12 | db | 3245060277710 | 3245060277710 | 3414971814400 | 3414971814417 | 8536508090 | 411 | 411 | 5338 | 1.981 | 32.4
027772 | LG-027772 | Tokozott görgős kapcsoló 3P 4kW PR12 0-PV-GV | 26891 |  |  | PL5 - Segédanyagok és ipari alkalmazások | 0806 | Forgó kapcsolók | 1 | 12 | db | 3245060277727 | 3245060277727 | 3414971814424 | 3414971814431 | 8536508090 | 409 | 409 | 5353 | 1.981 | 32.4
027773 | LG-027773 | Tokozott görgős kapcsoló 3P 4kW PR12 PV-0-GV | 27013 |  |  | PL5 - Segédanyagok és ipari alkalmazások | 0806 | Forgó kapcsolók | 1 | 12 | db | 3245060277734 | 3245060277734 | 3414971814448 | 3414971814455 | 8536508090 | 411 | 411 | 5342 | 1.981 | 32.4
027775 | LG-027775 | Tokozott görgős kapcsoló 3P 7,5kW PR17 AR-0-AV | 23427 |  |  | PL5 - Segédanyagok és ipari alkalmazások | 0806 | Forgó kapcsolók | 1 | 19 | db | 3245060277758 | 3245060277758 | 3414971024120 |  | 8536508090 | 382 | 382 | 7830 | 1.625 | 41.173
027776 | LG-027776 | Tokozott görgős kapcsoló 3P 7,5kW PR17 0-Y-DELTA | 32148 |  |  | PL5 - Segédanyagok és ipari alkalmazások | 0806 | Forgó kapcsolók | 1 | 12 | db | 3245060277765 | 3245060277765 | 3414971814462 | 3414971814479 | 8536508090 | 462 | 462 | 6003 | 1.981 | 32.4
027777 | LG-027777 | Tokozott görgős kapcsoló 3P 7,5kW PR17 0-PV-GV | 32099 |  |  | PL5 - Segédanyagok és ipari alkalmazások | 0806 | Forgó kapcsolók | 1 | 12 | db | 3245060277772 | 3245060277772 | 3414971814486 | 3414971814493 | 8536508090 | 468 | 468 | 6035 | 1.981 | 32.4
027781 | LG-027781 | Tokozott görgős kapcsoló 3P 11kW PR26 AR-0-AV | 29103 |  |  | PL5 - Segédanyagok és ipari alkalmazások | 0806 | Forgó kapcsolók | 1 | 12 | db | 3245060277819 | 3245060277819 | 3414971814547 | 3414971814554 | 8536508090 | 491 | 491 | 6287 | 1.981 | 32.4
027782 | LG-027782 | Tokozott görgős kapcsoló 3P 11kW PR26 0-Y-DELTA | 36239 |  |  | PL5 - Segédanyagok és ipari alkalmazások | 0806 | Forgó kapcsolók | 1 | 12 | db | 3245060277826 | 3245060277826 | 3414971814561 | 3414971814578 | 8536508090 | 558 | 558 | 7103 | 1.981 | 32.4
027783 | LG-027783 | Tokozott görgős kapcsoló 3P 11kW PR26 0-PV-GV | 36236 |  |  | PL5 - Segédanyagok és ipari alkalmazások | 0806 | Forgó kapcsolók | 1 | 12 | db | 3245060277833 | 3245060277833 | 3414971814585 | 3414971814592 | 8536508090 | 559 | 559 | 7110 | 1.981 | 32.4
027784 | LG-027784 | Tokozott görgős kapcsoló 3P 18,5kW PR40 AR-0-AV | 78140 |  |  | PL5 - Segédanyagok és ipari alkalmazások | 0806 | Forgó kapcsolók | 1 | 4 | db | 3245060277840 | 3245060277840 | 3414971814608 | 3414971814615 | 8536508090 | 1549 | 1549 | 6599 | 6.304 | 37.125
027785 | LG-027785 | Tokozott görgős kapcsoló 3P 18,5kW PR40 0-Y-DELTA | 88159 |  |  | PL5 - Segédanyagok és ipari alkalmazások | 0806 | Forgó kapcsolók | 1 | 4 | db | 3245060277857 | 3245060277857 | 3414971814622 | 3414971814639 | 8536508090 | 1680 | 1680 | 7137 | 6.304 | 37.125
028000 | LG-028000 | DMX3 1600 630A 3P fix 42kA légmegszakító | 2043643 |  |  | PL1 - Energiaelosztási megoldások | 0045 | DMX3 légmegszakítók | 1 | 1 | db | 3414970716965 |  | 3414970716965 |  | 8536209090 | 24519 |  | 24519 |  | 91.091
028001 | LG-028001 | DMX3 1600 800A 3P fix 42kA légmegszakító | 2174237 |  |  | PL1 - Energiaelosztási megoldások | 0045 | DMX3 légmegszakítók | 1 | 1 | db | 3414970716972 |  | 3414970716972 |  | 8536209090 | 24519 |  | 24519 |  | 91.091
028002 | LG-028002 | DMX3 1600 1000A 3P fix 42kA légmegszakító | 2187785 |  |  | PL1 - Energiaelosztási megoldások | 0045 | DMX3 légmegszakítók | 1 | 1 | db | 3414970716989 |  | 3414970716989 |  | 8536209090 | 24519 |  | 24519 |  | 91.091
028003 | LG-028003 | DMX3 1600 1250A 3P fix 42kA légmegszakító | 2327545 |  |  | PL1 - Energiaelosztási megoldások | 0045 | DMX3 légmegszakítók | 1 | 1 | db | 3414970716996 |  | 3414970716996 |  | 8536209090 | 24519 |  | 24519 |  | 91.091
028004 | LG-028004 | DMX3 1600 1600A 3P fix 42kA légmegszakító | 2586154 |  |  | PL1 - Energiaelosztási megoldások | 0045 | DMX3 légmegszakítók | 1 | 1 | db | 3414970717009 |  | 3414970717009 |  | 8536209090 | 24519 |  | 24519 |  | 91.091
028006 | LG-028006 | DMX3 1600 630A 4P fix 42kA légmegszakító | 2689962 |  |  | PL1 - Energiaelosztási megoldások | 0045 | DMX3 légmegszakítók | 1 | 1 | db | 3414970717016 |  | 3414970717016 |  | 8536209090 | 29712 |  | 29712 |  | 107.653
028007 | LG-028007 | DMX3 1600 800A 4P fix 42kA légmegszakító | 2812975 |  |  | PL1 - Energiaelosztási megoldások | 0045 | DMX3 légmegszakítók | 1 | 1 | db | 3414970717023 |  | 3414970717023 |  | 8536209090 | 29712 |  | 29712 |  | 107.653
028008 | LG-028008 | DMX3 1600 1000A 4P fix 42kA légmegszakító | 2832142 |  |  | PL1 - Energiaelosztási megoldások | 0045 | DMX3 légmegszakítók | 1 | 1 | db | 3414970717030 |  | 3414970717030 |  | 8536209090 | 29712 |  | 29712 |  | 107.653
028009 | LG-028009 | DMX3 1600 1250A 4P fix 42kA légmegszakító | 3025802 |  |  | PL1 - Energiaelosztási megoldások | 0045 | DMX3 légmegszakítók | 1 | 1 | db | 3414970717047 |  | 3414970717047 |  | 8536209090 | 29712 |  | 29712 |  | 107.653
028010 | LG-028010 | DMX3 1600 1600A 4P fix 42kA légmegszakító | 3488870 |  |  | PL1 - Energiaelosztási megoldások | 0045 | DMX3 légmegszakítók | 1 | 1 | db | 3414970717054 |  | 3414970717054 |  | 8536209090 | 27170 |  | 29712 |  | 107.653
028012 | LG-028012 | DMX3 1600 630A 3P kikocsizható 42kA légmegszakító | 0 | Megszűnt termék! | M | PL1 - Energiaelosztási megoldások | 0045 | DMX3 légmegszakítók | 1 | 1 | db |  |  |  |  | 8536209090 | 45523.05 |  | 47919 |  | 91.091
028013 | LG-028013 | DMX3 1600 800A 3P kikocsizható 42kA légmegszakító | 0 | Megszűnt termék! | M | PL1 - Energiaelosztási megoldások | 0045 | DMX3 légmegszakítók | 1 | 1 | db |  |  |  |  | 8536209090 | 45523.05 |  | 47919 |  | 91.091
028014 | LG-028014 | DMX3 1600 1000A 3P kikocsizható 42kA légmegszakító | 0 | Megszűnt termék! | M | PL1 - Energiaelosztási megoldások | 0045 | DMX3 légmegszakítók | 1 | 1 | db |  |  |  |  | 8536209090 | 45523.05 |  | 47919 |  | 91.091
028015 | LG-028015 | DMX3 1600 1250A 3P kikocsizható 42kA légmegszakító | 0 | Megszűnt termék! | M | PL1 - Energiaelosztási megoldások | 0045 | DMX3 légmegszakítók | 1 | 1 | db |  |  |  |  | 8536209090 | 45523.05 |  | 47919 |  | 91.091
028016 | LG-028016 | DMX3 1600 1600A 3P kikocsizható 42kA légmegszakító | 0 | Megszűnt termék! | M | PL1 - Energiaelosztási megoldások | 0045 | DMX3 légmegszakítók | 1 | 1 | db |  |  |  |  | 8536209090 | 45523.05 |  | 47919 |  | 91.091
028018 | LG-028018 | DMX3 1600 630A 4P kikocsizható 42kA légmegszakító | 0 | Megszűnt termék! | M | PL1 - Energiaelosztási megoldások | 0045 | DMX3 légmegszakítók | 1 | 1 | db |  |  |  |  | 8536209090 | 53591.4 |  | 56412 |  | 107.653
028019 | LG-028019 | DMX3 1600 800A 4P kikocsizható 42kA légmegszakító | 0 | Megszűnt termék! | M | PL1 - Energiaelosztási megoldások | 0045 | DMX3 légmegszakítók | 1 | 1 | db |  |  |  |  | 8536209090 | 53591.4 |  | 56412 |  | 107.653
028020 | LG-028020 | DMX3 1600 1000A 4P kikocsizható 42kA légmegszakító | 0 | Megszűnt termék! | M | PL1 - Energiaelosztási megoldások | 0045 | DMX3 légmegszakítók | 1 | 1 | db |  |  |  |  | 8536209090 | 53591.4 |  | 56412 |  | 107.653
028021 | LG-028021 | DMX3 1600 1250A 4P kikocsizható 42kA légmegszakító | 0 | Megszűnt termék! | M | PL1 - Energiaelosztási megoldások | 0045 | DMX3 légmegszakítók | 1 | 1 | db |  |  |  |  | 8536209090 | 53591.4 |  | 56412 |  | 107.653
028022 | LG-028022 | DMX3 1600 1600A 4P kikocsizható 42kA légmegszakító | 0 | Megszűnt termék! | M | PL1 - Energiaelosztási megoldások | 0045 | DMX3 légmegszakítók | 1 | 1 | db |  |  |  |  | 8536209090 | 53591.4 |  | 56412 |  | 107.653
028024 | LG-028024 | DMX3 1600 630A 3P fix 50kA légmegszakító | 2260246 |  |  | PL1 - Energiaelosztási megoldások | 0045 | DMX3 légmegszakítók | 1 | 1 | db | 3414970717160 |  | 3414970717160 |  | 8536209090 | 24519 |  | 24519 |  | 91.091
028025 | LG-028025 | DMX3 1600 800A 3P fix 50kA légmegszakító | 2363986 |  |  | PL1 - Energiaelosztási megoldások | 0045 | DMX3 légmegszakítók | 1 | 1 | db | 3414970717177 |  | 3414970717177 |  | 8536209090 | 24519 |  | 24519 |  | 91.091
028026 | LG-028026 | DMX3 1600 1000A 3P fix 50kA légmegszakító | 2468482 |  |  | PL1 - Energiaelosztási megoldások | 0045 | DMX3 légmegszakítók | 1 | 1 | db | 3414970717184 |  | 3414970717184 |  | 8536209090 | 24519 |  | 24519 |  | 91.091
028027 | LG-028027 | DMX3 1600 1250A 3P fix 50kA légmegszakító | 2626173 |  |  | PL1 - Energiaelosztási megoldások | 0045 | DMX3 légmegszakítók | 1 | 1 | db | 3414970717191 |  | 3414970717191 |  | 8536209090 | 24519 |  | 24519 |  | 91.091
028028 | LG-028028 | DMX3 1600 1600A 3P fix 50kA légmegszakító | 2878187 |  |  | PL1 - Energiaelosztási megoldások | 0045 | DMX3 légmegszakítók | 1 | 1 | db | 3414970717207 |  | 3414970717207 |  | 8536209090 | 22000 |  | 24519 |  | 91.091
028030 | LG-028030 | DMX3 1600 630A 4P fix 50kA légmegszakító | 2914822 |  |  | PL1 - Energiaelosztási megoldások | 0045 | DMX3 légmegszakítók | 1 | 1 | db | 3414970717214 |  | 3414970717214 |  | 8536209090 | 29712 |  | 29712 |  | 107.653
028031 | LG-028031 | DMX3 1600 800A 4P fix 50kA légmegszakító | 3058471 |  |  | PL1 - Energiaelosztási megoldások | 0045 | DMX3 légmegszakítók | 1 | 1 | db | 3414970717221 |  | 3414970717221 |  | 8536209090 | 29712 |  | 29712 |  | 107.653
028032 | LG-028032 | DMX3 1600 1000A 4P fix 50kA légmegszakító | 3195508 |  |  | PL1 - Energiaelosztási megoldások | 0045 | DMX3 légmegszakítók | 1 | 1 | db | 3414970717238 |  | 3414970717238 |  | 8536209090 | 29712 |  | 29712 |  | 107.653
028033 | LG-028033 | DMX3 1600 1250A 4P fix 50kA légmegszakító | 3414015 |  |  | PL1 - Energiaelosztási megoldások | 0045 | DMX3 légmegszakítók | 1 | 1 | db | 3414970717245 |  | 3414970717245 |  | 8536209090 | 27170 |  | 29712 |  | 107.653
028034 | LG-028034 | DMX3 1600 1600A 4P fix 50kA légmegszakító | 3597504 |  |  | PL1 - Energiaelosztási megoldások | 0045 | DMX3 légmegszakítók | 1 | 1 | db | 3414970717252 |  | 3414970717252 |  | 8536209090 | 27170 |  | 29712 |  | 107.653
028035 | LG-028035 | DMX³1600; fix változat hátsó csatlakozó; 3P | 85248 |  |  | PL1 - Energiaelosztási megoldások | 0045 | DMX3 légmegszakítók | 1 | 4 | db | 3414971505315 | 3414971505315 | 3414971597983 | 3414971682962 | 85389099 | 1339 | 1339 | 5472 | 0.718 | 5.945 | X
028036 | LG-028036 | DMX3 1600 630A 3P kikocsizható 50kA légmegszakító | 0 | Megszűnt termék! | M | PL1 - Energiaelosztási megoldások | 0045 | DMX3 légmegszakítók | 1 | 1 | db |  |  |  |  | 8536209090 | 45523.05 |  | 47919 |  | 91.091
028037 | LG-028037 | DMX3 1600 800A 3P kikocsizható 50kA légmegszakító | 0 | Megszűnt termék! | M | PL1 - Energiaelosztási megoldások | 0045 | DMX3 légmegszakítók | 1 | 1 | db |  |  |  |  | 8536209090 | 45523.05 |  | 47919 |  | 91.091
028038 | LG-028038 | DMX3 1600 1000A 3P kikocsizható 50kA légmegszakító | 0 | Megszűnt termék! | M | PL1 - Energiaelosztási megoldások | 0045 | DMX3 légmegszakítók | 1 | 1 | db |  |  |  |  | 8536209090 | 45523.05 |  | 47919 |  | 91.091
028039 | LG-028039 | DMX3 1600 1250A 3P kikocsizható 50kA légmegszakító | 0 | Megszűnt termék! | M | PL1 - Energiaelosztási megoldások | 0045 | DMX3 légmegszakítók | 1 | 1 | db |  |  |  |  | 8536209090 | 45523.05 |  | 47919 |  | 91.091
028040 | LG-028040 | DMX3 1600 1600A 3P kikocsizható 50kA légmegszakító | 0 | Megszűnt termék! | M | PL1 - Energiaelosztási megoldások | 0045 | DMX3 légmegszakítók | 1 | 1 | db |  |  |  |  | 8536209090 | 45523.05 |  | 47919 |  | 91.091
028041 | LG-028041 | DMX³1600; fix változat hátsó csatlakozó; 4P | 111822 |  |  | PL1 - Energiaelosztási megoldások | 0045 | DMX3 légmegszakítók | 1 | 4 | db | 3414971505322 | 3414971505322 | 3414971597990 | 3414971682979 | 8538909999 | 1776 | 1776 | 7201 | 0.72 | 5.945
028042 | LG-028042 | DMX3 1600 630A 4P kikocsizható 50kA légmegszakító | 0 | Megszűnt termék! | M | PL1 - Energiaelosztási megoldások | 0045 | DMX3 légmegszakítók | 1 | 1 | db |  |  |  |  | 8536209090 | 53591.4 |  | 56412 |  | 107.653
028043 | LG-028043 | DMX3 1600 800A 4P kikocsizható 50kA légmegszakító | 0 | Megszűnt termék! | M | PL1 - Energiaelosztási megoldások | 0045 | DMX3 légmegszakítók | 1 | 1 | db |  |  |  |  | 8536209090 | 53591.4 |  | 56412 |  | 107.653
028044 | LG-028044 | DMX3 1600 1000A 4P kikocsizható 50kA légmegszakító | 0 | Megszűnt termék! | M | PL1 - Energiaelosztási megoldások | 0045 | DMX3 légmegszakítók | 1 | 1 | db |  |  |  |  | 8536209090 | 53592.35 |  | 56413 |  | 107.653
028045 | LG-028045 | DMX3 1600 1250A 4P kikocsizható 50kA légmegszakító | 0 | Megszűnt termék! | M | PL1 - Energiaelosztási megoldások | 0045 | DMX3 légmegszakítók | 1 | 1 | db |  |  |  |  | 8536209090 | 53591.4 |  | 56412 |  | 107.653
028046 | LG-028046 | DMX3 1600 1600A 4P kikocsizható 50kA légmegszakító | 0 | Megszűnt termék! | M | PL1 - Energiaelosztási megoldások | 0045 | DMX3 légmegszakítók | 1 | 1 | db |  |  |  |  | 8536209090 | 53591.4 |  | 56412 |  | 107.653
028047 | LG-028047 | DMX3-I 1600 1000A 3P kikocsizható terheléskapcsoló mobil része | 1660354 |  |  | PL1 - Energiaelosztási megoldások | 0045 | DMX3 légmegszakítók | 1 | 1 | db | 3414971419544 |  | 3414971419544 | 3414971801011 | 8536508000 | 27500 |  | 27500 |  | 91.091
028050 | LG-028050 | DMX3-I 1600 1000A 3P fix terheléskapcsoló | 1768979 |  |  | PL1 - Energiaelosztási megoldások | 0045 | DMX3 légmegszakítók | 1 | 1 | db | 3414970717368 |  | 3414970717368 | 3414972266048 | 85365080 | 25500 |  | 25500 |  | 91.091
028051 | LG-028051 | DMX3-I 1600 1250A 3P fix terheléskapcsoló | 2064471 |  |  | PL1 - Energiaelosztási megoldások | 0045 | DMX3 légmegszakítók | 1 | 1 | db | 3414970717375 |  | 3414970717375 |  | 85365080 | 21600 |  | 21600 |  | 91.091
028052 | LG-028052 | DMX3-I 1600 1600A 3P fix terheléskapcsoló | 2996958 |  |  | PL1 - Energiaelosztási megoldások | 0045 | DMX3 légmegszakítók | 1 | 1 | db | 3414970717382 |  | 3414970717382 | 3414972266574 | 85365080 | 25500 |  | 25500 |  | 91.091
028053 | LG-028053 | DMX3-I 1600 1250A 3P kikocsizható terheléskapcsoló mobil része | 1945859 |  |  | PL1 - Energiaelosztási megoldások | 0045 | DMX3 légmegszakítók | 1 | 1 | db | 3414971419551 |  | 3414971419551 | 3414971801028 | 8536508000 | 22600 |  | 22600 |  | 91.091
028056 | LG-028056 | DMX3-I 1600 1000A 4P fix terheléskapcsoló | 2335407 |  |  | PL1 - Energiaelosztási megoldások | 0045 | DMX3 légmegszakítók | 1 | 1 | db | 3414970717399 |  | 3414970717399 |  | 85365080 | 28050 |  | 28050 |  | 107.653
028057 | LG-028057 | DMX3-I 1600 1250A 4P fix terheléskapcsoló | 2759128 |  |  | PL1 - Energiaelosztási megoldások | 0045 | DMX3 légmegszakítók | 1 | 1 | db | 3414970717405 |  | 3414970717405 | 3414972266598 | 85365080 | 31200 |  | 31200 |  | 107.653
028058 | LG-028058 | DMX3-I 1600 1600A 4P fix terheléskapcsoló | 3607996 |  |  | PL1 - Energiaelosztási megoldások | 0045 | DMX3 légmegszakítók | 1 | 1 | db | 3414970717412 |  | 3414970717412 |  | 85365080 | 27712 |  | 27712 |  | 107.653
028059 | LG-028059 | DMX3-I 1600 1600A 3P kikocsizható terheléskapcsoló mobil része | 2570147 |  |  | PL1 - Energiaelosztási megoldások | 0045 | DMX3 légmegszakítók | 1 | 1 | db | 3414971419568 |  | 3414971419568 | 3414971801035 | 8536508000 | 27500 |  | 27500 |  | 91.091
028062 | LG-028062 | DMX3-I 1600 1000A 3P kikocsizható terheléskapcsoló | 0 | Megszűnt termék! | M | PL1 - Energiaelosztási megoldások | 0045 | DMX3 légmegszakítók | 1 | 1 | db |  |  |  |  | 8536209090 | 43623.05 |  | 45919 |  | 91.091
028063 | LG-028063 | DMX3-I 1600 1250A 3P kikocsizható terheléskapcsoló | 0 | Megszűnt termék! | M | PL1 - Energiaelosztási megoldások | 0045 | DMX3 légmegszakítók | 1 | 1 | db |  |  |  |  | 8536209090 | 43623.05 |  | 45919 |  | 91.091
028064 | LG-028064 | DMX3-I 1600 1600A 3P kikocsizható terheléskapcsoló | 0 | Megszűnt termék! | M | PL1 - Energiaelosztási megoldások | 0045 | DMX3 légmegszakítók | 1 | 1 | db |  |  |  |  | 8536209090 | 41895 |  | 44100 |  | 91.091
028065 | LG-028065 | DMX3-I 1600 1000A 4P kikocsizható terheléskapcsoló mobil része | 1898035 |  |  | PL1 - Energiaelosztási megoldások | 0045 | DMX3 légmegszakítók | 1 | 1 | db | 3414971419575 |  | 3414971419575 | 3414971801042 | 8536508000 | 29712 |  | 29712 |  | 107.653
028068 | LG-028068 | DMX3-I 1600 1000A 4P kikocsizható terheléskapcsoló | 0 | Megszűnt termék! | M | PL1 - Energiaelosztási megoldások | 0045 | DMX3 légmegszakítók | 1 | 1 | db |  |  |  |  | 8536209090 | 51691.4 |  | 54412 |  | 107.653
028069 | LG-028069 | DMX3-I 1600 1250A 4P kikocsizható terheléskapcsoló | 0 | Megszűnt termék! | M | PL1 - Energiaelosztási megoldások | 0045 | DMX3 légmegszakítók | 1 | 1 | db |  |  |  |  | 8536209090 | 51691.4 |  | 54412 |  | 107.653
028070 | LG-028070 | DMX3-I 1600 1600A 4P kikocsizható terheléskapcsoló | 0 | Megszűnt termék! | M | PL1 - Energiaelosztási megoldások | 0045 | DMX3 légmegszakítók | 1 | 1 | db |  |  |  |  | 8536209090 | 51691.4 |  | 54412 |  | 107.653
028071 | LG-028071 | DMX3 1600 42kA 3P 630A kocsizható légmegszakító mobil része | 1464044 |  |  | PL1 - Energiaelosztási megoldások | 0045 | DMX3 légmegszakítók | 1 | 1 | db | 3414971419582 |  | 3414971419582 |  | 85362090 | 24519 |  | 24519 |  | 91.091
028072 | LG-028072 | DMX3 1600 42kA 3P 800A kocsizható légmegszakító mobil része | 1760351 |  |  | PL1 - Energiaelosztási megoldások | 0045 | DMX3 légmegszakítók | 1 | 1 | db | 3414971419599 |  | 3414971419599 |  | 85362090 | 24519 |  | 24519 |  | 91.091
028073 | LG-028073 | DMX3 1600 42kA 3P 1000A kocsizható légmegszakító mobil része | 2033810 |  |  | PL1 - Energiaelosztási megoldások | 0045 | DMX3 légmegszakítók | 1 | 1 | db | 3414971419605 |  | 3414971419605 |  | 85362090 | 24519 |  | 24519 |  | 91.091
028074 | LG-028074 | DMX3 1600 42kA 3P 1250A kocsizható légmegszakító mobil része | 2463972 |  |  | PL1 - Energiaelosztási megoldások | 0045 | DMX3 légmegszakítók | 1 | 1 | db | 3414971419612 |  | 3414971419612 |  | 85362090 | 24519 |  | 24519 |  | 91.091
028075 | LG-028075 | DMX3 1600 42kA 3P 1600A kocsizható légmegszakító mobil része | 2745741 |  |  | PL1 - Energiaelosztási megoldások | 0045 | DMX3 légmegszakítók | 1 | 1 | db | 3414971419629 |  | 3414971419629 |  | 85362090 | 24519 |  | 24519 |  | 91.091
028076 | LG-028076 | DMX3 1600 42kA 4P 630A kocsizható légmegszakító mobil része | 2428175 |  |  | PL1 - Energiaelosztási megoldások | 0045 | DMX3 légmegszakítók | 1 | 1 | db | 3414971419636 |  | 3414971419636 |  | 85362090 | 29712 |  | 29712 |  | 107.653
028077 | LG-028077 | DMX3 1600 42kA 4P 800A kocsizható légmegszakító mobil része | 2554814 |  |  | PL1 - Energiaelosztási megoldások | 0045 | DMX3 légmegszakítók | 1 | 1 | db | 3414971419643 |  | 3414971419643 |  | 85362090 | 29712 |  | 29712 |  | 107.653
028078 | LG-028078 | DMX3 1600 42kA 4P 1000A kocsizható légmegszakító mobil része | 2707438 |  |  | PL1 - Energiaelosztási megoldások | 0045 | DMX3 légmegszakítók | 1 | 1 | db | 3414971419650 |  | 3414971419650 |  | 85362090 | 29712 |  | 29712 |  | 107.653
028079 | LG-028079 | DMX3 1600 42kA 4P 1250A kocsizható légmegszakító mobil része | 2836523 |  |  | PL1 - Energiaelosztási megoldások | 0045 | DMX3 légmegszakítók | 1 | 1 | db | 3414971419667 |  | 3414971419667 |  | 85362090 | 29712 |  | 29712 |  | 107.653
028080 | LG-028080 | DMX3 1600 42kA 4P 1600A kocsizható légmegszakító mobil része | 3186171 |  |  | PL1 - Energiaelosztási megoldások | 0045 | DMX3 légmegszakítók | 1 | 1 | db | 3414971419674 |  | 3414971419674 |  | 85362090 | 29712 |  | 29712 |  | 107.653
028081 | LG-028081 | DMX3 1600 50kA 3P 630A kocsizható légmegszakító mobil része | 1696899 |  |  | PL1 - Energiaelosztási megoldások | 0045 | DMX3 légmegszakítók | 1 | 1 | db | 3414971419681 |  | 3414971419681 |  | 85362090 | 24519 |  | 24519 |  | 91.091
028082 | LG-028082 | DMX3 1600 50kA 3P 800A kocsizható légmegszakító mobil része | 1923998 |  |  | PL1 - Energiaelosztási megoldások | 0045 | DMX3 légmegszakítók | 1 | 1 | db | 3414971419698 |  | 3414971419698 |  | 8536209090 | 24519 |  | 24519 |  | 91.091
028083 | LG-028083 | DMX3 1600 50kA 3P 1000A kocsizható légmegszakító mobil része | 2144923 |  |  | PL1 - Energiaelosztási megoldások | 0045 | DMX3 légmegszakítók | 1 | 1 | db | 3414971419704 |  | 3414971419704 |  | 85362090 | 24519 |  | 24519 |  | 91.091
028084 | LG-028084 | DMX3 1600 50kA 3P 1250A kocsizható légmegszakító mobil része | 2593006 |  |  | PL1 - Energiaelosztási megoldások | 0045 | DMX3 légmegszakítók | 1 | 1 | db | 3414971419711 |  | 3414971419711 |  | 85362090 | 24519 |  | 24519 |  | 91.091
028085 | LG-028085 | DMX3 1600 50kA 3P 1600A kocsizható légmegszakító mobil része | 2886508 |  |  | PL1 - Energiaelosztási megoldások | 0045 | DMX3 légmegszakítók | 1 | 1 | db | 3414971419728 |  | 3414971419728 |  | 85362090 | 24519 |  | 24519 |  | 91.091
028086 | LG-028086 | DMX3 1600 50kA 4P 630A kocsizható légmegszakító mobil része | 2551883 |  |  | PL1 - Energiaelosztási megoldások | 0045 | DMX3 légmegszakítók | 1 | 1 | db | 3414971419735 |  | 3414971419735 |  | 85362090 | 27912 |  | 27912 |  | 107.653
028087 | LG-028087 | DMX3 1600 50kA 4P 800A kocsizható légmegszakító mobil része | 2696508 |  |  | PL1 - Energiaelosztási megoldások | 0045 | DMX3 légmegszakítók | 1 | 1 | db | 3414971419742 |  | 3414971419742 |  | 85362090 | 29712 |  | 29712 |  | 107.653
028088 | LG-028088 | DMX3 1600 50kA 4P 1000A kocsizható légmegszakító mobil része | 2855494 |  |  | PL1 - Energiaelosztási megoldások | 0045 | DMX3 légmegszakítók | 1 | 1 | db | 3414971419759 |  | 3414971419759 |  | 85362090 | 29712 |  | 29712 |  | 107.653
028089 | LG-028089 | DMX3 1600 50kA 4P 1250A kocsizható légmegszakító mobil része | 2989963 |  |  | PL1 - Energiaelosztási megoldások | 0045 | DMX3 légmegszakítók | 1 | 1 | db | 3414971419766 |  | 3414971419766 |  | 85362090 | 29712 |  | 29712 |  | 107.653
028090 | LG-028090 | DMX3 1600 50kA 4P 1600A kocsizható légmegszakító mobil része | 3354168 |  |  | PL1 - Energiaelosztási megoldások | 0045 | DMX3 légmegszakítók | 1 | 1 | db | 3414971419773 |  | 3414971419773 |  | 85362090 | 29712 |  | 29712 |  | 107.653
028091 | LG-028091 | DMX3-I 1600 1250A 4P kikocsizható terheléskapcsoló mobil része | 2243871 |  |  | PL1 - Energiaelosztási megoldások | 0045 | DMX3 légmegszakítók | 1 | 1 | db | 3414971419780 |  | 3414971419780 | 3414971801059 | 85365080 | 33200 |  | 33200 |  | 107.653
028092 | LG-028092 | DMX3-I 1600 1600A 4P kikocsizható terheléskapcsoló mobil része | 3297687 |  |  | PL1 - Energiaelosztási megoldások | 0045 | DMX3 légmegszakítók | 1 | 1 | db | 3414971419797 |  | 3414971419797 | 3414971801066 | 8536508000 | 31200 |  | 31200 |  | 107.653
028120 | LG-028120 | DMX3 1600 motoros hajtás 24V ~/= | 422241 |  |  | PL1 - Energiaelosztási megoldások | 0045 | DMX3 légmegszakítók | 1 | 1 | db | 3414970766908 |  | 3414970766908 | 3414970809070 | 8536909500 | 950 |  | 880 |  | 1.43
028121 | LG-028121 | DMX3 1600 motoros hajtás 48V ~/= | 422241 |  |  | PL1 - Energiaelosztási megoldások | 0045 | DMX3 légmegszakítók | 1 | 1 | db | 3414970766915 |  | 3414970766915 | 3414970809087 | 8536909500 | 1034 |  | 1034 |  | 1.43
028122 | LG-028122 | DMX3 1600 motoros hajtás 110-130V ~/= | 403545 |  |  | PL1 - Energiaelosztási megoldások | 0045 | DMX3 légmegszakítók | 1 | 1 | db | 3414970766922 |  | 3414970766922 | 3414970809094 | 8536909500 | 1045 |  | 880 |  | 1.43
028123 | LG-028123 | DMX3 1600 motoros hajtás 220-250V ~/= | 367215 |  |  | PL1 - Energiaelosztási megoldások | 0045 | DMX3 légmegszakítók | 1 | 1 | db | 3414970766939 |  | 3414970766939 | 3414970809100 | 8536909500 | 1045 |  | 1039 |  | 1.43
028124 | LG-028124 | DMX3 1600 motoros hajtás 415-440V ~ | 383717 |  |  | PL1 - Energiaelosztási megoldások | 0045 | DMX3 légmegszakítók | 1 | 1 | db | 3414970766946 |  | 3414970766946 | 3414970809117 | 8536909500 | 1004 |  | 1004 |  | 1.43
028125 | LG-028125 | EXTERNAL NEUTRAL DMX3 1600 MPX.10 | 44898 |  |  | PL1 - Energiaelosztási megoldások | 0045 | DMX légmegszakítók | 1 | 12 | db | 3414972327237 | 3414972327237 | 3414972327244 | 3414972787543 | 8538909999 | 1100 | 1100 | 13753 | 1.148 | 24.948
028126 | LG-028126 | DMX3 1600 beoldó tekercs 24V ~/= | 123182 |  |  | PL1 - Energiaelosztási megoldások | 0045 | DMX3 légmegszakítók | 1 | 16 | db | 3414970766953 | 3414970766953 | 3414971270763 |  | 85369095 | 165 | 193 | 3388 | 0.235 | 6.199
028127 | LG-028127 | DMX3 1600 beoldó tekercs 48V ~/= | 123320 |  |  | PL1 - Energiaelosztási megoldások | 0045 | DMX3 légmegszakítók | 1 | 16 | db | 3414970766960 | 3414970766960 | 3414971270770 |  | 85369095 | 192 | 192 | 3414 | 0.235 | 6.199
028128 | LG-028128 | DMX3 1600 beoldó tekercs 110-130V ~/= | 126470 |  |  | PL1 - Energiaelosztási megoldások | 0045 | DMX3 légmegszakítók | 1 | 16 | db | 3414970766977 | 3414970766977 | 3414971270787 |  | 85369095 | 191 | 191 | 3414 | 0.235 | 6.199
028129 | LG-028129 | DMX3 1600 beoldó tekercs 220-250V ~/= | 118300 |  |  | PL1 - Energiaelosztási megoldások | 0045 | DMX3 légmegszakítók | 1 | 16 | db | 3414970766984 | 3414970766984 | 3414971270794 |  | 85369095 | 165 | 187 | 3414 | 0.235 | 6.199
028130 | LG-028130 | DMX3 1600 beoldó tekercs 415-440V ~ | 124776 |  |  | PL1 - Energiaelosztási megoldások | 0045 | DMX3 légmegszakítók | 1 | 16 | db | 3414970766991 | 3414970766991 | 3414971270800 |  | 85369095 | 193 | 193 | 3414 | 0.235 | 6.199
028131 | LG-028131 | DMX3 1600 munkaáramú kioldó 24V ~/= | 92179 |  |  | PL1 - Energiaelosztási megoldások | 0045 | DMX3 légmegszakítók | 1 | 16 | db | 3414970767004 | 3414970767004 | 3414971270817 |  | 8536909500 | 165 | 190 | 3414 | 0.235 | 6.199
028132 | LG-028132 | DMX3 1600 munkaáramú kioldó 48V ~/= | 92179 |  |  | PL1 - Energiaelosztási megoldások | 0045 | DMX3 légmegszakítók | 1 | 16 | db | 3414970767011 | 3414970767011 | 3414971270824 | 3414970809186 | 8536909500 | 189 | 189 | 3414 | 0.235 | 6.199
028133 | LG-028133 | DMX3 1600 munkaáramú kioldó 110-130V ~/= | 94527 |  |  | PL1 - Energiaelosztási megoldások | 0045 | DMX3 légmegszakítók | 1 | 16 | db | 3414970767028 | 3414970767028 | 3414971270831 |  | 8536909500 | 190 | 190 | 3414 | 0.235 | 6.199
028134 | LG-028134 | DMX3 1600 munkaáramú kioldó 220-250V ~/= | 88723 |  |  | PL1 - Energiaelosztási megoldások | 0045 | DMX3 légmegszakítók | 1 | 16 | db | 3414970767035 | 3414970767035 | 3414971270848 |  | 8536909500 | 165 | 185 | 3414 | 0.235 | 6.199
028135 | LG-028135 | DMX3 1600 munkaáramú kioldó 415-440V ~ | 93265 |  |  | PL1 - Energiaelosztási megoldások | 0045 | DMX3 légmegszakítók | 1 | 16 | db | 3414970767042 | 3414970767042 | 3414971270855 |  | 8536909500 | 190 | 190 | 3414 | 0.235 | 6.199
028136 | LG-028136 | DMX3 1600 nullfeszültség kioldó 24V ~/= | 121891 |  |  | PL1 - Energiaelosztási megoldások | 0045 | DMX3 légmegszakítók | 1 | 16 | db | 3414970767059 | 3414970767059 | 3414971270862 |  | 85364190 | 194 | 194 | 3404 | 0.235 | 6.199
028137 | LG-028137 | DMX3 1600 nullfeszültség kioldó 48V ~/= | 121794 |  |  | PL1 - Energiaelosztási megoldások | 0045 | DMX3 légmegszakítók | 1 | 16 | db | 3414970767066 | 3414970767066 | 3414971270879 | 3414970809230 | 85364190 | 194 | 194 | 3404 | 0.235 | 6.199
028138 | LG-028138 | DMX3 1600 nullfeszültség kioldó 110-130V ~/= | 124897 |  |  | PL1 - Energiaelosztási megoldások | 0045 | DMX3 légmegszakítók | 1 | 16 | db | 3414970767073 | 3414970767073 | 3414971271319 | 3414971271326 | 85364900 | 196 | 196 | 3436 | 0.235 | 6.199
028139 | LG-028139 | DMX3 1600 nullfeszültség kioldó 220-250V ~/= | 118615 |  |  | PL1 - Energiaelosztási megoldások | 0045 | DMX3 légmegszakítók | 1 | 16 | db | 3414970767080 | 3414970767080 | 3414971270886 | 3414970809247 | 85364900 | 165 | 196 | 3436 | 0.235 | 6.199
028140 | LG-028140 | DMX3 1600 nullfeszültség kioldó 415-440V ~ | 122991 |  |  | PL1 - Energiaelosztási megoldások | 0045 | DMX3 légmegszakítók | 1 | 16 | db | 3414970767097 | 3414970767097 | 3414971270893 |  | 85364900 | 200 | 200 | 3500 | 0.235 | 6.199
028141 | LG-028141 | DMX3 1600 késleltető egység nullfeszültség kioldóhoz 110V ~/= (1s) | 0 | Megszűnt termék! | M | PL1 - Energiaelosztási megoldások | 0045 | DMX3 légmegszakítók | 1 | 1 | db | 3414970767103 | 3414970767103 | 3414970767103 | 3414970809261 | 8536490099 | 195 |  | 195 |  | 0.235
028142 | LG-028142 | DMX3 1600 késleltető egység nullfeszültség kioldóhoz 230V ~/= (1s) | 0 | Megszűnt termék! | M | PL1 - Energiaelosztási megoldások | 0045 | DMX3 légmegszakítók | 1 | 1 | db | 3414970767110 | 3414970767110 | 3414970767110 | 3414970809278 | 8536490099 | 195 |  | 195 |  | 0.235
028143 | LG-028143 | DMX3 1600 késleltető egység nullfeszültség kioldóhoz 110V ~/= (3s) | 0 | Megszűnt termék! | M | PL1 - Energiaelosztási megoldások | 0045 | DMX3 légmegszakítók | 1 | 1 | db | 3414970767127 | 3414970767127 | 3414970767127 | 3414970809285 | 8536490099 | 195 |  | 195 |  | 0.235
028144 | LG-028144 | DMX3 1600 késleltető egység nullfeszültség kioldóhoz 230V ~/= (3s) | 0 | Megszűnt termék! | M | PL1 - Energiaelosztási megoldások | 0045 | DMX3 légmegszakítók | 1 | 1 | db | 3414970767134 | 3414970767134 | 3414970767134 | 3414970809292 | 8536490099 | 195 |  | 195 |  | 0.235
028145 | LG-028145 | DMX3 1600 késleltető egység nullfeszültség kioldóhoz 110V ~/= (5s) | 0 | Megszűnt termék! | M | PL1 - Energiaelosztási megoldások | 0045 | DMX3 légmegszakítók | 1 | 1 | db | 3414970767141 | 3414970767141 | 3414970767141 | 3414970809308 | 8536490099 | 195 |  | 195 |  | 0.235
028146 | LG-028146 | DMX3 1600 késleltető egység nullfeszültség kioldóhoz 230V ~/= (5s) | 0 | Megszűnt termék! | M | PL1 - Energiaelosztási megoldások | 0045 | DMX3 légmegszakítók | 1 | 1 | db | 3414970767158 | 3414970767158 | 3414970767158 | 3414970809315 | 8536490099 | 195 |  | 195 |  | 0.235
028147 | LG-028147 | DMX3 1600 3P kikocsizható megszakító hátsó csatlakozó | 70650 |  |  | PL1 - Energiaelosztási megoldások | 0045 | DMX légmegszakítók | 1 | 4 | db | 3414971505353 | 3414971505353 | 3414971614536 | 3414971683167 | 85389099 | 1293 | 1293 | 5296 | 0.72 | 5.945
028148 | LG-028148 | DMX3 1600 4P kikocsizható megszakító hátsó csatlakozó | 92432 |  |  | PL1 - Energiaelosztási megoldások | 0045 | DMX légmegszakítók | 1 | 4 | db | 3414971505360 | 3414971505360 | 3414971614543 | 3414971683174 | 85389099 | 1715 | 1715 | 6973 | 0.72 | 5.945
028149 | LG-028149 | DMX3 1600 válaszfalkészlet 3P fix | 32269 |  |  | PL1 - Energiaelosztási megoldások | 0045 | DMX3 légmegszakítók | 1 | 1 | db | 3414970767165 |  | 3414970767165 |  | 8538909999 | 576 |  | 576 |  | 4.41
028150 | LG-028150 | DMX3 1600 kapocstakaró 4P fix | 42351 |  |  | PL1 - Energiaelosztási megoldások | 0045 | DMX3 légmegszakítók | 1 | 1 | db | 3414970767172 |  | 3414970767172 |  | 8538909999 | 753 |  | 753 |  | 4.41
028151 | LG-028151 | DMX3 1600 válaszfalkészlet 3P kikocsizható | 12742 |  |  | PL1 - Energiaelosztási megoldások | 0045 | DMX3 légmegszakítók | 1 | 16 | db | 3414970767189 | 3414970767189 | 3414971270909 |  | 8538909999 | 330 | 269 | 6833 | 2.188 | 55.862
028152 | LG-028152 | DMX3 1600 kapocstakaró 4P kikocsizható | 19305 |  |  | PL1 - Energiaelosztási megoldások | 0045 | DMX3 légmegszakítók | 1 | 16 | db | 3414970767196 | 3414970767196 | 3414971270916 |  | 8538909999 | 384 | 384 | 8433 | 2.188 | 55.862
028153 | LG-028153 | DMX3 1600 3P kocsizható szerkezet álló része | 866160 |  |  | PL1 - Energiaelosztási megoldások | 0045 | DMX légmegszakítók | 1 | 1 | db | 3414971419964 |  | 3414971419964 | 3414971683181 | 85389099 | 20500 |  | 20500 |  | 91.091
028154 | LG-028154 | DMX3 1600 4P kocsizható szerkezet álló része | 1156857 |  |  | PL1 - Energiaelosztási megoldások | 0045 | DMX légmegszakítók | 1 | 1 | db | 3414971419971 |  | 3414971419971 | 3414971683198 | 85389099 | 16500 |  | 23500 |  | 107.653
028155 | LG-028155 | DMX3 1600 3P mellső csatlakozó | 343141 |  |  | PL1 - Energiaelosztási megoldások | 0045 | DMX3 légmegszakítók | 1 | 1 | db | 3414970767202 |  | 3414970767202 | 3414970896322 | 8536901000 | 4224 |  | 4224 |  | 4.41
028156 | LG-028156 | DMX3 1600 4P mellső csatlakozó | 356089 |  |  | PL1 - Energiaelosztási megoldások | 0045 | DMX3 légmegszakítók | 1 | 1 | db | 3414970767219 |  | 3414970767219 |  | 8536901000 | 5630 |  | 5630 |  | 4.41
028157 | LG-028157 | DMX³1600; kikocsizható mellső csatlakozó; 3P | 224637 |  |  | PL1 - Energiaelosztási megoldások | 0045 | DMX3 légmegszakítók | 1 | 1 | db | 3414971077744 |  | 3414971077744 | 3414972011501 | 8538909999 | 3006 |  | 3006 |  | 3.675
028158 | LG-028158 | DMX³1600; kikocsizható mellső csatlakozó; 4P | 288615 |  |  | PL1 - Energiaelosztási megoldások | 0045 | DMX3 légmegszakítók | 1 | 1 | db | 3414971077751 |  | 3414971077751 | 3414972011518 | 8538909999 | 3971 |  | 3971 |  | 3.042
028159 | LG-028159 | DMX3 1600 távtartó hátsó csatlakozóhoz 3P | 167816 |  |  | PL1 - Energiaelosztási megoldások | 0045 | DMX3 légmegszakítók | 1 | 1 | db | 3414970767226 |  | 3414970767226 |  | 8538909999 | 2203 |  | 2203 |  | 2.657
028160 | LG-028160 | DMX3 1600 távtartó hátsó csatlakozóhoz 4P | 223648 |  |  | PL1 - Energiaelosztási megoldások | 0045 | DMX3 légmegszakítók | 1 | 1 | db | 3414970767233 |  | 3414970767233 |  | 8538909999 | 3031 |  | 3031 |  | 2.657
028164 | LG-028164 | DMX3 1600 elektronikus védelmi egység MP4Li | 310415 |  |  | PL1 - Energiaelosztási megoldások | 0045 | DMX3 légmegszakítók | 1 | 1 | db | 3414970767424 |  | 3414970767424 |  | 85363090 | 850 |  | 850 |  | 6.824
028165 | LG-028165 | DMX3 1600 elektronikus védelmi egység MP4LSi | 346462 |  |  | PL1 - Energiaelosztási megoldások | 0045 | DMX3 légmegszakítók | 1 | 1 | db | 3414970767431 |  | 3414970767431 |  | 85363090 | 660 |  | 850 |  | 6.824
028166 | LG-028166 | DMX3 1600 elektronikus védelmi egység MP4LSiG | 429814 |  |  | PL1 - Energiaelosztási megoldások | 0045 | DMX3 légmegszakítók | 1 | 1 | db | 3414970767448 |  | 3414970767448 |  | 85363090 | 660 |  | 850 |  | 6.824
028167 | LG-028167 | DMX3 1600 elektronikus védelmi egység MP2 LSI | 386328 | Új termék! | U | PL1 - Energiaelosztási megoldások | 0045 | DMX3 légmegszakítók | 1 | 1 | db | 3414970767455 |  | 3414970767455 |  | 85363090 | 570 |  | 850 |  | 6.824
028168 | LG-028168 | DMX3 1600 elektronikus védelmi egység MP2LSIG | 408627 | Új termék! | U | PL1 - Energiaelosztási megoldások | 0045 | DMX3 légmegszakítók | 1 | 1 | db | 3414970767462 |  | 3414970767462 |  | 85363090 | 500 |  | 850 |  | 6.824
028170 | LG-028170 | DMX3 1600 kommunikációs egység elektronikus védelmi egységekhez | 52370 |  |  | PL1 - Energiaelosztási megoldások | 0045 | DMX3 légmegszakítók | 1 | 1 | db | 3414970767479 |  | 3414970767479 |  | 85389099 | 1 |  | 2
028171 | LG-028171 | DMX3 1600 külső nulla tekercs | 140921 |  |  | PL1 - Energiaelosztási megoldások | 0045 | DMX3 légmegszakítók | 1 | 12 | db | 3414970767240 | 3414970767240 | 3414971271395 | 3414970809544 | 8536901000 | 1100 | 1100 | 13753 | 1.148 | 24.948
028172 | LG-028172 | DMX3 1600 tápegység elektronikus védelmi egységekhez 24 V DC | 32045 |  |  | PL1 - Energiaelosztási megoldások | 0045 | DMX3 légmegszakítók | 1 | 12 | db | 3414970767257 | 3414970767257 | 3414971270923 |  | 8504318090 | 165 | 154 | 2248 | 0.72 | 15.195
028173 | LG-028173 | DMX3 1600 kocsiérintkező 1Z/Ny | 26362 |  |  | PL1 - Energiaelosztási megoldások | 0045 | DMX3 légmegszakítók | 1 | 16 | db | 3414970767264 | 3414970767264 | 3414971271401 | 3414971224063 | 8536901000 | 255 | 255 | 4517 | 0.235 | 24.432
028174 | LG-028174 | DMX3 1600 zárásra kész és rugófeszes segédérintkező | 30616 |  |  | PL1 - Energiaelosztási megoldások | 0045 | DMX3 légmegszakítók | 1 | 16 | db | 3414970767271 | 3414970767271 | 3414971270947 |  | 8536901000 | 100 | 100 | 1986 | 0.235 | 6.199
028175 | LG-028175 | DMX3 1600 modul 6 segédérintkezővel | 42057 |  |  | PL1 - Energiaelosztási megoldások | 0045 | DMX3 légmegszakítók | 1 | 12 | db | 3414970767288 | 3414970767288 | 3414971270954 |  | 8536901000 | 250 | 250 | 3300 | 1.204 | 24.948
028176 | LG-028176 | MODUL 4 SEGÉDÉRINTKEZŐVEL | 141660 | Új termék! | U | PL1 - Energiaelosztási megoldások | 0045 | DMX3 légmegszakítók | 1 | 12 | db | 3414972327206 | 3414972327206 | 3414972327213 | 3414972504034 | 85389099 | 243.2 | 256 | 3472 | 0.793 | 24.948
028177 | LG-028177 | DMX3 1600 lakat (gombokhoz) | 28428 |  |  | PL1 - Energiaelosztási megoldások | 0045 | DMX3 légmegszakítók | 1 | 8 | db | 3414970767295 | 3414970767295 | 3414971270961 | 3414971270978 | 85389099 | 55 | 40 | 388 | 0.288 | 3.343
028178 | LG-028178 | DMX3 1600 Ronis zár nyitott állapothoz | 30519 |  |  | PL1 - Energiaelosztási megoldások | 0045 | DMX3 légmegszakítók | 1 | 8 | db | 3414970767301 | 3414970767301 | 3414971294288 |  | 83014090 | 219 | 219 | 1937 | 0.648 | 13.087
028179 | LG-028179 | DMX3 1600 Ronis zár nyitott állapothoz (EL43525) | 30519 |  |  | PL1 - Energiaelosztási megoldások | 0045 | DMX3 légmegszakítók | 1 | 8 | db | 3414970767318 | 3414970767318 | 3414971237889 | 3414972018999 | 8301409000 | 75 | 212 | 1862 | 0.648 | 10.859
028180 | LG-028180 | DMX3 1600 Ronis zár nyitott állapothoz (EL43363) | 30519 |  |  | PL1 - Energiaelosztási megoldások | 0045 | DMX3 légmegszakítók | 1 | 8 | db | 3414970767325 | 3414970767325 | 3414971237896 | 3414970809384 | 8301409000 | 75 | 105 | 1005 | 0.648 | 10.859
028181 | LG-028181 | DMX3 1600 Profalux zár nyitott állapothoz | 30519 |  |  | PL1 - Energiaelosztási megoldások | 0045 | DMX3 légmegszakítók | 1 | 8 | db | 3414970767332 | 3414970767332 | 3414971237902 |  | 83014090 | 96 | 96 | 933 | 0.648 | 10.859
028182 | LG-028182 | DMX3 1600 Ronis zár kikocsizott állapothoz | 30519 |  |  | PL1 - Energiaelosztási megoldások | 0045 | DMX3 légmegszakítók | 1 | 12 | db | 3414970767349 | 3414970767349 | 3414971237919 |  | 83014090 | 78 | 78 | 1330 | 0.427 | 7.696
028183 | LG-028183 | DMX3 1600 Profalux zár kikocsizott állapothoz | 30519 |  |  | PL1 - Energiaelosztási megoldások | 0045 | DMX3 légmegszakítók | 1 | 12 | db | 3414970767356 | 3414970767356 | 3414971237926 |  | 8301409000 | 70 | 92 | 1450 | 0.427 | 7.696
028184 | LG-028184 | DMX3 1600 ajtózár | 4582 |  |  | PL1 - Energiaelosztási megoldások | 0045 | DMX3 légmegszakítók | 1 | 8 | db | 3414970767363 | 3414970767363 | 3414971271418 | 3414970951410 | 85389099 | 129 | 129 | 1332 | 0.252 | 3.146
028187 | LG-028187 | DMX3 1600 teszt pozíció biztonsági kapcsoló | 87104 |  |  | PL1 - Energiaelosztási megoldások | 0045 | DMX3 légmegszakítók | 1 | 12 | db | 3414970767370 | 3414970767370 | 3414971271425 | 3414970896339 | 8538909999 | 223 | 223 | 2976 | 0.969 | 20.273
028188 | LG-028188 | DMX3 1600 működés-számláló | 30505 |  |  | PL1 - Energiaelosztási megoldások | 0045 | DMX3 légmegszakítók | 1 | 8 | db | 3414970767387 | 3414970767387 | 3414971090217 |  | 8538909999 | 75 | 75 | 688 | 0.297 | 3.675
028189 | LG-028189 | DMX3 1600 méretpozicionáló | 64037 |  |  | PL1 - Energiaelosztási megoldások | 0045 | DMX3 légmegszakítók | 1 | 16 | db | 3414971079755 | 3414971079755 | 3414971270985 |  | 85389099 | 180 | 180 | 3094 | 0.235 | 6.199
028190 | LG-028190 | DMX3 1600 kiegészítő reteszeléshez | 241968 |  |  | PL1 - Energiaelosztási megoldások | 0045 | DMX3 légmegszakítók | 1 | 1 | db | 3414970767400 |  | 3414970767400 |  | 85389099 | 1265 |  | 1239 |  | 4.41
028191 | LG-028191 | DMX31600 SP2500 KEYLOCK SUPPORT OFF POS | 44069 |  |  | PL1 - Energiaelosztási megoldások | 0045 | DMX légmegszakítók | 1 | 8 | db | 3414972401760 | 3414972401760 | 3414972401777 | 3414972588867 | 8538909999 | 175 | 175 | 1595 | 0.648 | 10.859
028199 | LG-028199 | DMX3 1600 programozható kimenet | 371366 |  |  | PL1 - Energiaelosztási megoldások | 0045 | DMX3 légmegszakítók | 1 | 1 | db | 3414970767417 |  | 3414970767417 |  | 85389099 | 1 |  | 2
028240 | LG-028240 | Terhelés-szakaszoló kapcsoló DMX³-I 2500 – FIX változat – 3P – 1250 A | 4226098 | Új termék! | U | PL1 - Energiaelosztási megoldások | 0045 | DMX3 légmegszakítók | 1 | 1 | db | 3414972282567 |  | 3414972282567 |  | 85365080 | 35500 |  | 51000 |  | 217.683
028241 | LG-028241 | Terhelés-szakaszoló kapcsoló DMX³-I 2500 – FIX változat – 3P – 1600 A | 4532098 | Új termék! | U | PL1 - Energiaelosztási megoldások | 0045 | DMX3 légmegszakítók | 1 | 1 | db | 3414972282574 |  | 3414972282574 |  | 85365080 | 35500 |  | 53500 |  | 192.421
028242 | LG-028242 | Terhelés-szakaszoló kapcsoló DMX³-I 2500 – FIX változat – 3P – 2000 A | 4634098 | Új termék! | U | PL1 - Energiaelosztási megoldások | 0045 | DMX3 légmegszakítók | 1 | 1 | db | 3414972282581 |  | 3414972282581 |  | 85365080 | 35500 |  | 52600 |  | 192.421
028243 | LG-028243 | Terhelés-szakaszoló kapcsoló DMX³-I 2500 – FIX változat – 3P – 2500 A | 4736098 | Új termék! | U | PL1 - Energiaelosztási megoldások | 0045 | DMX3 légmegszakítók | 1 | 1 | db | 3414972282598 |  | 3414972282598 |  | 85365080 | 35500 |  | 55800 |  | 192.421
028244 | LG-028244 | Terhelés-szakaszoló kapcsoló DMX³-I 4000 – FIX változat – 3P – 3200 A | 5977894 | Új termék! | U | PL1 - Energiaelosztási megoldások | 0045 | DMX3 légmegszakítók | 1 | 1 | db | 3414972282680 |  | 3414972282680 |  | 85365080 | 54800 |  | 56000 |  | 298.584
028245 | LG-028245 | Terhelés-szakaszoló kapcsoló DMX³-I 4000 – FIX változat – 3P – 4000 A | 6079894 | Új termék! | U | PL1 - Energiaelosztási megoldások | 0045 | DMX3 légmegszakítók | 1 | 1 | db | 3414972282697 |  | 3414972282697 |  | 85365080 | 54800 |  | 69200 |  | 298.584
028250 | LG-028250 | Terhelés-szakaszoló kapcsoló DMX³-I 2500 – FIX változat – 4P – 1250 A | 5038136 | Új termék! | U | PL1 - Energiaelosztási megoldások | 0045 | DMX3 légmegszakítók | 1 | 1 | db | 3414972282604 |  | 3414972282604 |  | 85365080 | 42400 |  | 62200 |  | 192.421
028251 | LG-028251 | Terhelés-szakaszoló kapcsoló DMX³-I 2500 – FIX változat – 4P – 1600 A | 5211536 | Új termék! | U | PL1 - Energiaelosztási megoldások | 0045 | DMX3 légmegszakítók | 1 | 1 | db | 3414972282611 |  | 3414972282611 |  | 85365080 | 42400 |  | 57700 |  | 222.024
028252 | LG-028252 | Terhelés-szakaszoló kapcsoló DMX³-I 2500 – FIX változat – 4P – 2000 A | 539936 | Új termék! | U | PL1 - Energiaelosztási megoldások | 0045 | DMX3 légmegszakítók | 1 | 1 | db | 3414972282628 |  | 3414972282628 |  | 85365080 | 42400 |  | 57900 |  | 192.421
028253 | LG-028253 | Terhelés-szakaszoló kapcsoló DMX³-I 2500 – FIX változat – 4P – 2500 A | 5446136 | Új termék! | U | PL1 - Energiaelosztási megoldások | 0045 | DMX3 légmegszakítók | 1 | 1 | db | 3414972282635 |  | 3414972282635 | 3414972282635 | 85365080 | 42400 |  | 59400 |  | 192.421
028254 | LG-028254 | Terhelés-szakaszoló kapcsoló DMX³-I 4000 – FIX változat – 4P – 3200 A | 7310191 | Új termék! | U | PL1 - Energiaelosztási megoldások | 0045 | DMX3 légmegszakítók | 1 | 1 | db | 3414972282703 |  | 3414972282703 |  | 85365080 | 67700 |  | 86700 |  | 298.584
028255 | LG-028255 | Terhelés-szakaszoló kapcsoló DMX³-I 4000 – FIX változat – 4P – 4000 A | 7514191 | Új termék! | U | PL1 - Energiaelosztási megoldások | 0045 | DMX3 légmegszakítók | 1 | 1 | db | 3414972282710 |  | 3414972282710 |  | 85365080 | 67700 |  | 86700 |  | 298.584
028260 | LG-028260 | Trip free switch DMX³-I 1600 - fix - 3P - 630 A | 1715208 |  |  | PL1 - Energiaelosztási megoldások | 0045 | DMX légmegszakítók | 1 | 1 | db | 3414972282413 |  | 3414972282413 | 3414972313155 | 85365080 | 14850 |  | 21000 |  | 91.091
028261 | LG-028261 | Trip free switch DMX³-I 1600 - fix - 3P - 800 A | 1715208 |  |  | PL1 - Energiaelosztási megoldások | 0045 | DMX légmegszakítók | 1 | 1 | db | 3414972282420 |  | 3414972282420 | 3414972313162 | 85365080 | 14850 |  | 21000 |  | 91.091
028262 | LG-028262 | Trip free switch DMX³-I 1600 - fix - 3P - 1000 A | 1715208 |  |  | PL1 - Energiaelosztási megoldások | 0045 | DMX légmegszakítók | 1 | 1 | db | 3414972282383 |  | 3414972282383 | 3414972313179 | 85365080 | 14850 |  | 21000 |  | 91.091
028263 | LG-028263 | Trip free switch DMX³-I 1600 - fix - 3P - 1250 A | 1715208 |  |  | PL1 - Energiaelosztási megoldások | 0045 | DMX légmegszakítók | 1 | 1 | db | 3414972282390 |  | 3414972282390 | 3414972313186 | 85365080 | 14850 |  | 21200 |  | 91.091
028264 | LG-028264 | Trip free switch DMX³-I 1600 - fix - 3P - 1600 A | 1715208 |  |  | PL1 - Energiaelosztási megoldások | 0045 | DMX légmegszakítók | 1 | 1 | db | 3414972282406 |  | 3414972282406 | 3414972313193 | 8536508090 | 28700 |  | 28700 |  | 91.091
028265 | LG-028265 | Trip free switch DMX³-I 1600 - fix - 4P - 630 A | 2006045 |  |  | PL1 - Energiaelosztási megoldások | 0045 | DMX légmegszakítók | 1 | 1 | db | 3414972282468 |  | 3414972282468 | 3414972313209 | 85365080 | 19800 |  | 26500 |  | 107.653
028266 | LG-028266 | Trip free switch DMX³-I 1600 - fix - 4P - 800 A | 2006045 |  |  | PL1 - Energiaelosztási megoldások | 0045 | DMX légmegszakítók | 1 | 1 | db | 3414972282475 |  | 3414972282475 | 3414972313216 | 85365080 | 19800 |  | 26500 |  | 107.653
028267 | LG-028267 | Trip free switch DMX³-I 1600 - fix- 4P - 1000 A | 2006045 |  |  | PL1 - Energiaelosztási megoldások | 0045 | DMX légmegszakítók | 1 | 1 | db | 3414972282437 |  | 3414972282437 | 3414972313223 | 85365080 | 19800 |  | 26500 |  | 107.653
028268 | LG-028268 | Trip free switch DMX³-I 1600 - fix - 4P - 1250 A | 2006045 |  |  | PL1 - Energiaelosztási megoldások | 0045 | DMX légmegszakítók | 1 | 1 | db | 3414972282444 |  | 3414972282444 | 3414972313230 | 85365080 | 19800 |  | 26500 |  | 107.653
028269 | LG-028269 | Trip free switch DMX³-I 1600 - fix - 4P - 1600 A | 2006045 |  |  | PL1 - Energiaelosztási megoldások | 0045 | DMX légmegszakítók | 1 | 1 | db | 3414972282451 |  | 3414972282451 | 3414972313247 | 85365080 | 19800 |  | 26500 |  | 107.653
028280 | LG-028280 | Terhelés-szakaszoló kapcsoló DMX³-I 2500 - kikocsizható változat - 3P - 1250 A | 7252664 | Új termék! | U | PL1 - Energiaelosztási megoldások | 0045 | DMX3 légmegszakítók | 1 | 1 | db | 3414972282482 |  | 3414972282482 |  | 85365080 | 81400 |  | 96900 |  | 192.421
028281 | LG-028281 | Terhelés-szakaszoló kapcsoló DMX³-I 2500 - kikocsizható változat - 3P - 1600 A | 7354664 | Új termék! | U | PL1 - Energiaelosztási megoldások | 0045 | DMX3 légmegszakítók | 1 | 1 | db | 3414972282499 |  | 3414972282499 |  | 85365080 | 81400 |  | 96900 |  | 192.421
028282 | LG-028282 | Terhelés-szakaszoló kapcsoló DMX³-I 2500 - kikocsizható változat - 3P - 2000 A | 7467257 | Új termék! | U | PL1 - Energiaelosztási megoldások | 0045 | DMX3 légmegszakítók | 1 | 1 | db | 3414972282505 |  | 3414972282505 |  | 85365080 | 81400 |  | 87700 |  | 192.421
028283 | LG-028283 | Terhelés-szakaszoló kapcsoló DMX³-I 2500 - kikocsizható változat - 3P - 2500 A | 7558664 | Új termék! | U | PL1 - Energiaelosztási megoldások | 0045 | DMX3 légmegszakítók | 1 | 1 | db | 3414972282512 |  | 3414972282512 |  | 85365080 | 81400 |  | 96900 |  | 192.421
028284 | LG-028284 | Terhelés-szakaszoló kapcsoló DMX³-I 4000 - kikocsizható változat - 3P - 3200 A | 10101312 | Új termék! | U | PL1 - Energiaelosztási megoldások | 0045 | DMX3 légmegszakítók | 1 | 1 | db | 3414972282642 |  | 3414972282642 |  | 85365080 | 106300 |  | 125300 |  | 298.584
028285 | LG-028285 | Terhelés-szakaszoló kapcsoló DMX³-I 4000 - kikocsizható változat - 3P - 4000 A | 10294719 | Új termék! | U | PL1 - Energiaelosztási megoldások | 0045 | DMX3 légmegszakítók | 1 | 1 | db | 3414972282659 |  | 3414972282659 |  | 85365080 | 106300 |  | 125300 |  | 298.584
028288 | LG-028288 | Terhelés-szakaszoló kapcsoló DMX³-I 6300 - FIX válzozat - 3P - 6300 A | 10534044 | Új termék! | U | PL1 - Energiaelosztási megoldások | 0045 | DMX3 légmegszakítók | 1 | 1 | db | 3414972282741 |  | 3414972282741 |  | 85365080 | 85000 |  | 118000 |  | 546
028289 | LG-028289 | Terhelés-szakaszoló kapcsoló DMX³-I 6300 - FIX változat - 4P - 6300 A | 12808982 | Új termék! | U | PL1 - Energiaelosztási megoldások | 0045 | DMX3 légmegszakítók | 1 | 1 | db | 3414972282758 |  | 3414972282758 |  | 85365080 | 119000 |  | 274000 |  | 546
028290 | LG-028290 | Terhelés-szakaszoló kapcsoló DMX³-I 2500 - kikocsizható változat - 4P - 1250 A | 8621922 | Új termék! | U | PL1 - Energiaelosztási megoldások | 0045 | DMX3 légmegszakítók | 1 | 1 | db | 3414972282529 |  | 3414972282529 |  | 85365080 | 86200 |  | 101700 |  | 192.421
028291 | LG-028291 | Terhelés-szakaszoló kapcsoló DMX³-I 2500 - kikocsizható változat - 4P - 1600 A | 8723922 | Új termék! | U | PL1 - Energiaelosztási megoldások | 0045 | DMX3 légmegszakítók | 1 | 1 | db | 3414972282536 |  | 3414972282536 |  | 85365080 | 86200 |  | 101700 |  | 192.421
028292 | LG-028292 | Terhelés-szakaszoló kapcsoló DMX³-I 2500 - kikocsizható változat - 4P - 2000 A | 8825922 | Új termék! | U | PL1 - Energiaelosztási megoldások | 0045 | DMX3 légmegszakítók | 1 | 1 | db | 3414972282543 |  | 3414972282543 |  | 85365080 | 86200 |  | 92000 |  | 192.421
028293 | LG-028293 | Terhelés-szakaszoló kapcsoló DMX³-I 2500 - kikocsizható változat - 4P - 2500 A | 8927922 | Új termék! | U | PL1 - Energiaelosztási megoldások | 0045 | DMX3 légmegszakítók | 1 | 1 | db | 3414972282550 |  | 3414972282550 |  | 85365080 | 86200 |  | 92800 |  | 192.421
028294 | LG-028294 | Terhelés-szakaszoló kapcsoló DMX³-I 4000 - kikocsizható változat - 4P - 3200 A | 12444167 | Új termék! | U | PL1 - Energiaelosztási megoldások | 0045 | DMX3 légmegszakítók | 1 | 1 | db | 3414972282666 |  | 3414972282666 |  | 85365080 | 134100 |  | 145100 |  | 298.584
028295 | LG-028295 | Terhelés-szakaszoló kapcsoló DMX³-I 4000 - kikocsizható változat - 4P - 4000 A | 12750167 | Új termék! | U | PL1 - Energiaelosztási megoldások | 0045 | DMX3 légmegszakítók | 1 | 1 | db | 3414972282673 |  | 3414972282673 |  | 85365080 | 134100 |  | 153100 |  | 298.584
028298 | LG-028298 | Terhelés-szakaszoló kapcsoló DMX³-I 6300 - kikocsizható változat - 3P - 6300 A | 18327958 | Új termék! | U | PL1 - Energiaelosztási megoldások | 0045 | DMX3 légmegszakítók | 1 | 1 | db | 3414972282727 |  | 3414972282727 |  | 85365080 | 183000 |  | 152000 |  | 546
028299 | LG-028299 | Terhelés-szakaszoló kapcsoló DMX³-I 6300 - kikocsizható változat - 4P - 6300 A | 22400325 | Új termék! | U | PL1 - Energiaelosztási megoldások | 0045 | DMX3 légmegszakítók | 1 | 1 | db | 3414972282734 |  | 3414972282734 |  | 85365080 | 241000 |  | 216000 |  | 546
028300 | LG-028300 | PROT.UNIT.MP2.10 DMX3 1600 DMX-SP 2500 | 147988 |  |  | PL1 - Energiaelosztási megoldások | 0045 | DMX légmegszakítók | 1 | 1 | db | 3414972226998 |  | 3414972226998 | 3414972787574 | 8538909999 | 495 |  | 510 |  | 3.125
028301 | LG-028301 | PROT.UNIT.MP2.10MIS DMX3 1600 DMX-SP 2500 | 168447 |  |  | PL1 - Energiaelosztási megoldások | 0045 | DMX légmegszakítók | 1 | 1 | db | 3414972227025 |  | 3414972227025 | 3414972787581 | 8538909999 | 495 |  | 510 |  | 3.125
028302 | LG-028302 | DMX3 1600 e.véd.egység MP4LSi | 409729 |  |  | PL1 - Energiaelosztási megoldások | 0045 | DMX3 légmegszakítók | 1 | 1 | db | 3414972227032 |  | 3414972227032 | 3414972787598 | 8538909999 | 495 |  | 510 |  | 3.125
028303 | LG-028303 | PROT.UNIT.MP4.10MIS DMX3 1600 DMX-SP 2500 | 163082 |  |  | PL1 - Energiaelosztási megoldások | 0045 | DMX légmegszakítók | 1 | 1 | db | 3414972227056 |  | 3414972227056 | 3414972787604 | 8538909999 | 495 |  | 510 |  | 3.125
028304 | LG-028304 | Védelmi egység.MP2.10 DMX3 2500DMX-SP 4000 | 324567 | Új termék! | U | PL1 - Energiaelosztási megoldások | 0045 | DMX3 légmegszakítók | 1 | 1 | db | 3414972227001 |  | 3414972227001 | 3414972787611 | 8538909999 | 450 |  | 531 |  | 2.066
028306 | LG-028306 | DMX3 elektronikus védelmi egység MP4LSi | 295909 |  |  | PL1 - Energiaelosztási megoldások | 0045 | DMX3 légmegszakítók | 1 | 1 | db | 3414972227049 |  | 3414972227049 | 3414972787635 | 8538909999 | 531 |  | 531 |  | 2.066
028310 | LG-028310 | BLE DONGLE S10MPX.10 | 158201 |  |  | PL1 - Energiaelosztási megoldások | 0045 | DMX légmegszakítók | 1 | 2 | db | 3414972235204 | 3414972235204 | 3414972639521 | 3414972781503 | 85235110 | 204.6 | 186 | 571 | 1.171 | 5.945
028320 | LG-028320 | DMX³ 1600 lcu 42 kA - fix - 3P - 630 A | 2056436 |  |  | PL1 - Energiaelosztási megoldások | 0045 | DMX légmegszakítók | 1 | 1 | db | 3414972281331 |  | 3414972281331 | 3414972787659 | 8536209090 | 17050 |  | 23000 |  | 91.091
028321 | LG-028321 | DMX3 1600 800A 3P fix 42kA légm. | 2072637 |  |  | PL1 - Energiaelosztási megoldások | 0045 | DMX3 légmegszakítók | 1 | 1 | db | 3414972281348 |  | 3414972281348 | 3414972787666 | 8536209090 | 23000 |  | 23000 |  | 91.091
028322 | LG-028322 | DMX3 1600 1000A 3P fix 42kA légm. | 2085551 |  |  | PL1 - Energiaelosztási megoldások | 0045 | DMX3 légmegszakítók | 1 | 1 | db | 3414972281300 |  | 3414972281300 | 3414972787673 | 8536209090 | 23000 |  | 23000 |  | 91.091
028323 | LG-028323 | DMX³ 1600 lcu 42 kA - fix - 3P - 1250 A | 2218781 |  |  | PL1 - Energiaelosztási megoldások | 0045 | DMX légmegszakítók | 1 | 1 | db | 3414972281317 |  | 3414972281317 | 3414972787680 | 8536209090 | 23000 |  | 23000 |  | 91.091
028324 | LG-028324 | DMX³ 1600 lcu 42 kA - fix - 3P - 1600 A | 2346817 |  |  | PL1 - Energiaelosztási megoldások | 0045 | DMX légmegszakítók | 1 | 1 | db | 3414972281324 |  | 3414972281324 | 3414972787697 | 8536209090 | 23000 |  | 23000 |  | 91.091
028325 | LG-028325 | DMX³ 1600 lcu 42 kA - fix - 4P - 630 A | 2126713 |  |  | PL1 - Energiaelosztási megoldások | 0045 | DMX légmegszakítók | 1 | 1 | db | 3414972281386 |  | 3414972281386 | 3414972787703 | 8536209090 | 23100 |  | 29500 |  | 107.653
028326 | LG-028326 | DMX³ 1600 lcu 42 kA - fix - 4P - 800 A | 2166380 |  |  | PL1 - Energiaelosztási megoldások | 0045 | DMX légmegszakítók | 1 | 1 | db | 3414972281393 |  | 3414972281393 | 3414972787710 | 8536209090 | 23100 |  | 29500 |  | 107.653
028327 | LG-028327 | DMX³ 1600 lcu 42 kA - fix- 4P - 1000 A | 2301191 |  |  | PL1 - Energiaelosztási megoldások | 0045 | DMX légmegszakítók | 1 | 1 | db | 3414972281355 |  | 3414972281355 | 3414972787727 | 8536209090 | 23100 |  | 29500 |  | 107.653
028328 | LG-028328 | DMX³ 1600 lcu 42 kA - fix- 4P - 1250 A | 2411107 |  |  | PL1 - Energiaelosztási megoldások | 0045 | DMX légmegszakítók | 1 | 1 | db | 3414972281362 |  | 3414972281362 | 3414972787734 | 8536209090 | 23100 |  | 29500 |  | 107.653
028329 | LG-028329 | DMX³ 1600 lcu 42 kA - fix- 4P - 1600 A | 2501433 |  |  | PL1 - Energiaelosztási megoldások | 0045 | DMX légmegszakítók | 1 | 1 | db | 3414972281379 |  | 3414972281379 | 3414972787741 | 8536209090 | 23100 |  | 29500 |  | 107.653
028330 | LG-028330 | DMX³ 1600 lcu 50 kA - fix - 3P - 630 A | 2174954 |  |  | PL1 - Energiaelosztási megoldások | 0045 | DMX légmegszakítók | 1 | 1 | db | 3414972281539 |  | 3414972281539 | 3414972787758 | 8536209090 | 17050 |  | 23000 |  | 91.091
028331 | LG-028331 | DMX3 1600 800A 3P fix 50kA légm. | 2378593 |  |  | PL1 - Energiaelosztási megoldások | 0045 | DMX3 légmegszakítók | 1 | 1 | db | 3414972281546 |  | 3414972281546 | 3414972787765 | 8536209090 | 23000 |  | 23000 |  | 91.091
028332 | LG-028332 | DMX³ 1600 lcu 50 kA - fix- 3P - 1000 A | 2393692 |  |  | PL1 - Energiaelosztási megoldások | 0045 | DMX légmegszakítók | 1 | 1 | db | 3414972281508 |  | 3414972281508 | 3414972787772 | 85362090 | 23000 |  | 23000 |  | 91.091
028333 | LG-028333 | DMX³ 1600 lcu 50 kA - fix- 3P - 1250 A | 2487380 |  |  | PL1 - Energiaelosztási megoldások | 0045 | DMX légmegszakítók | 1 | 1 | db | 3414972281515 |  | 3414972281515 | 3414972787789 | 8536209090 | 17050 |  | 23000 |  | 91.091
028334 | LG-028334 | DMX3 1600 1600A 3P fix 50kA légm. | 2574682 |  |  | PL1 - Energiaelosztási megoldások | 0045 | DMX3 légmegszakítók | 1 | 1 | db | 3414972281522 |  | 3414972281522 | 3414972787796 | 8536209090 | 23000 |  | 23000 |  | 91.091
028335 | LG-028335 | DMX³ 1600 lcu 50 kA - fix- 4P - 630 A | 2237844 |  |  | PL1 - Energiaelosztási megoldások | 0045 | DMX légmegszakítók | 1 | 1 | db | 3414972281584 |  | 3414972281584 | 3414972787802 | 8536209090 | 23100 |  | 29500 |  | 107.653
028336 | LG-028336 | DMX³ 1600 lcu 50 kA - fix 4P - 800 A | 2461629 |  |  | PL1 - Energiaelosztási megoldások | 0045 | DMX légmegszakítók | 1 | 1 | db | 3414972281591 |  | 3414972281591 | 3414972787819 | 8536209090 | 23100 |  | 29500 |  | 107.653
028337 | LG-028337 | DMX³ 1600 lcu 50 kA - fix - 4P - 1000 A | 2707792 |  |  | PL1 - Energiaelosztási megoldások | 0045 | DMX légmegszakítók | 1 | 1 | db | 3414972281553 |  | 3414972281553 | 3414972787826 | 8536209090 | 23100 |  | 29500 |  | 107.653
028338 | LG-028338 | DMX³ 1600 lcu 50 kA - fix- 4P - 1250 A | 2978570 |  |  | PL1 - Energiaelosztási megoldások | 0045 | DMX légmegszakítók | 1 | 1 | db | 3414972281560 |  | 3414972281560 | 3414972787833 | 8536209090 | 23100 |  | 29500 |  | 107.653
028339 | LG-028339 | DMX3 1600 1600A 4P fix 50kA légm. | 3429396 |  |  | PL1 - Energiaelosztási megoldások | 0045 | DMX3 légmegszakítók | 1 | 1 | db | 3414972281577 |  | 3414972281577 | 3414972787840 | 8536209090 | 29500 |  | 29500 |  | 107.653
028340 | LG-028340 | DMX³ 1600 lcu 42 kA - kikocsizható - 3P - 630 A | 2347260 |  |  | PL1 - Energiaelosztási megoldások | 0045 | DMX légmegszakítók | 1 | 1 | db | 3414972281232 |  | 3414972281232 | 3414972787857 | 8536209090 | 18700 |  | 24500 |  | 91.091
028341 | LG-028341 | DMX³ 1600 lcu 42 kA - kikocsizható - 3P - 800 A | 2681527 |  |  | PL1 - Energiaelosztási megoldások | 0045 | DMX légmegszakítók | 1 | 1 | db | 3414972281249 |  | 3414972281249 | 3414972787864 | 8536209090 | 24500 |  | 24500 |  | 91.091
028342 | LG-028342 | DMX³ 1600 lcu 42 kA - kikocsizható - 3P - 1000 A | 2699799 |  |  | PL1 - Energiaelosztási megoldások | 0045 | DMX légmegszakítók | 1 | 1 | db | 3414972281201 |  | 3414972281201 | 3414972787871 | 8536209090 | 24500 |  | 24500 |  | 91.091
028343 | LG-028343 | DMX³ 1600 lcu 42 kA - kikocsizható - 3P - 1250 A | 2884410 |  |  | PL1 - Energiaelosztási megoldások | 0045 | DMX légmegszakítók | 1 | 1 | db | 3414972281218 |  | 3414972281218 | 3414972787888 | 8536209090 | 24500 |  | 24500 |  | 91.091
028344 | LG-028344 | DMX³ 1600 lcu 42 kA - kikocsizható - 3P - 1600 A | 3325839 |  |  | PL1 - Energiaelosztási megoldások | 0045 | DMX légmegszakítók | 1 | 1 | db | 3414972281225 |  | 3414972281225 | 3414972787895 | 8536209090 | 24500 |  | 24500 |  | 91.091
028345 | LG-028345 | DMX³ 1600 lcu 42 kA - kikocsizható - 4P - 630 A | 2348291 |  |  | PL1 - Energiaelosztási megoldások | 0045 | DMX légmegszakítók | 1 | 1 | db | 3414972281287 |  | 3414972281287 | 3414972787901 | 8536209090 | 25300 |  | 31500 |  | 107.653
028346 | LG-028346 | DMX³ 1600 lcu 42 kA - kikocsizható - 4P - 800 A | 2465705 |  |  | PL1 - Energiaelosztási megoldások | 0045 | DMX légmegszakítók | 1 | 1 | db | 3414972281294 |  | 3414972281294 | 3414972787918 | 8536209090 | 25300 |  | 31500 |  | 107.653
028347 | LG-028347 | DMX³ 1600 lcu 42 kA - kikocsizható - 4P - 1000 A | 2588991 |  |  | PL1 - Energiaelosztási megoldások | 0045 | DMX légmegszakítók | 1 | 1 | db | 3414972281256 |  | 3414972281256 | 3414972787925 | 8536209090 | 25300 |  | 31500 |  | 107.653
028348 | LG-028348 | DMX³ 1600 lcu 42 kA - kikocsizható - 4P - 1250 A | 2718440 |  |  | PL1 - Energiaelosztási megoldások | 0045 | DMX légmegszakítók | 1 | 1 | db | 3414972281263 |  | 3414972281263 | 3414972787932 | 8536209090 | 25300 |  | 31500 |  | 107.653
028349 | LG-028349 | DMX³ 1600 lcu 42 kA - kikocsizható - 4P - 1600 A | 2854362 |  |  | PL1 - Energiaelosztási megoldások | 0045 | DMX légmegszakítók | 1 | 1 | db | 3414972281270 |  | 3414972281270 | 3414972787949 | 8536209090 | 25300 |  | 31500 |  | 107.653
028350 | LG-028350 | DMX³ 1600 lcu 50 kA - kikocsizható - 3P - 630 A | 2382914 |  |  | PL1 - Energiaelosztási megoldások | 0045 | DMX légmegszakítók | 1 | 1 | db | 3414972281430 |  | 3414972281430 | 3414972787956 | 8536209090 | 18700 |  | 24500 |  | 91.091
028351 | LG-028351 | DMX³ 1600 lcu 50 kA - kikocsizható - 3P - 800 A | 2502060 |  |  | PL1 - Energiaelosztási megoldások | 0045 | DMX légmegszakítók | 1 | 1 | db | 3414972281447 |  | 3414972281447 | 3414972787963 | 8536209090 | 24500 |  | 24500 |  | 91.091
028352 | LG-028352 | DMX³ 1600 lcu 50 kA - kikocsizható - 3P - 1000 A | 2627162 |  |  | PL1 - Energiaelosztási megoldások | 0045 | DMX légmegszakítók | 1 | 1 | db | 3414972281409 |  | 3414972281409 | 3414972787970 | 8536209090 | 18700 |  | 24500 |  | 91.091
028353 | LG-028353 | DMX³ 1600 lcu 50 kA - kikocsizható - 3P - 1250 A | 2758521 |  |  | PL1 - Energiaelosztási megoldások | 0045 | DMX légmegszakítók | 1 | 1 | db | 3414972281416 |  | 3414972281416 | 3414972787987 | 8536209090 | 18700 |  | 24500 |  | 91.091
028354 | LG-028354 | DMX³ 1600 lcu 50 kA - kikocsizható - 3P - 1600 A | 2896447 |  |  | PL1 - Energiaelosztási megoldások | 0045 | DMX légmegszakítók | 1 | 1 | db | 3414972281423 |  | 3414972281423 | 3414972787994 | 8536209090 | 18700 |  | 24500 |  | 91.091
028355 | LG-028355 | DMX³ 1600 lcu 50 kA - kikocsizható - 4P - 630 A | 2518496 |  |  | PL1 - Energiaelosztási megoldások | 0045 | DMX légmegszakítók | 1 | 1 | db | 3414972281485 |  | 3414972281485 | 3414972788007 | 8536209090 | 25300 |  | 31500 |  | 107.653
028356 | LG-028356 | DMX³ 1600 lcu 50 kA - kikocsizható - 4P - 800 A | 2644421 |  |  | PL1 - Energiaelosztási megoldások | 0045 | DMX légmegszakítók | 1 | 1 | db | 3414972281492 |  | 3414972281492 | 3414972788014 | 8536209090 | 25300 |  | 31500 |  | 107.653
028357 | LG-028357 | DMX³ 1600 lcu 50 kA - kikocsizható - 4P - 1000 A | 2776642 |  |  | PL1 - Energiaelosztási megoldások | 0045 | DMX légmegszakítók | 1 | 1 | db | 3414972281454 |  | 3414972281454 | 3414972788021 | 8536209090 | 25300 |  | 31500 |  | 107.653
028358 | LG-028358 | DMX³ 1600 lcu 50 kA - kikocsizható - 4P - 1250 A | 2915474 |  |  | PL1 - Energiaelosztási megoldások | 0045 | DMX légmegszakítók | 1 | 1 | db | 3414972281461 |  | 3414972281461 | 3414972788038 | 8536209090 | 25300 |  | 31500 |  | 107.653
028359 | LG-028359 | DMX³ 1600 lcu 50 kA - kikocsizható - 4P - 1600 A | 3061248 |  |  | PL1 - Energiaelosztási megoldások | 0045 | DMX légmegszakítók | 1 | 1 | db | 3414972281478 |  | 3414972281478 | 3414972788045 | 8536209090 | 31500 |  | 31500 |  | 107.653
028360 | LG-028360 | Légmegszakító DMX³ 2500 lcu 50 kA – FIX változat – 3P – 630 A | 4466125 | Új termék! | U | PL1 - Energiaelosztási megoldások | 0045 | DMX3 légmegszakítók | 1 | 1 | db | 3414972325479 |  | 3414972325479 |  | 8536209090 | 48450 |  | 51000 |  | 252
028361 | LG-028361 | Légmegszakító DMX³ 2500 lcu 50 kA – FIX változat – 3P – 800 A | 4568125 | Új termék! | U | PL1 - Energiaelosztási megoldások | 0045 | DMX3 légmegszakítók | 1 | 1 | db | 3414972326445 |  | 3414972326445 |  | 8536209090 | 48450 |  | 51000 |  | 252
028362 | LG-028362 | Légmegszakító DMX³ 2500 lcu 50 kA – FIX változat – 3P – 1000 A | 4670125 | Új termék! | U | PL1 - Energiaelosztási megoldások | 0045 | DMX3 légmegszakítók | 1 | 1 | db | 3414972325516 |  | 3414972325516 |  | 8536209090 | 48450 |  | 51000 |  | 252
028363 | LG-028363 | Légmegszakító DMX³ 2500 lcu 50 kA – FIX változat – 3P – 1250 A | 4772125 | Új termék! | U | PL1 - Energiaelosztási megoldások | 0045 | DMX3 légmegszakítók | 1 | 1 | db | 3414972325554 |  | 3414972325554 |  | 8536209090 | 48450 |  | 51000 |  | 252
028364 | LG-028364 | Légmegszakító DMX³ 2500 lcu 50 kA – FIX változat – 3P – 1600 A | 4976154 | Új termék! | U | PL1 - Energiaelosztási megoldások | 0045 | DMX3 légmegszakítók | 1 | 1 | db | 3414972325844 |  | 3414972325844 |  | 8536209090 | 48450 |  | 51000 |  | 252
028365 | LG-028365 | DMX3 2500 2000A 3P fix 50 kA légm. | 3921079 |  |  | PL1 - Energiaelosztási megoldások | 0045 | DMX3 légmegszakítók | 1 | 1 | db | 3414972325738 |  | 3414972325738 |  | 8536209090 | 56100 |  | 51000 |  | 252
028366 | LG-028366 | DMX3 2500 2500A 3P fix 50 kA légm. | 5188176 |  |  | PL1 - Energiaelosztási megoldások | 0045 | DMX3 légmegszakítók | 1 | 1 | db | 3414972325943 |  | 3414972325943 |  | 8536209090 | 56100 |  | 51000 |  | 252
028367 | LG-028367 | Légmegszakító DMX³ 4000 lcu 50 kA – FIX változat – 3P – 3200 A | 6023638 | Új termék! | U | PL1 - Energiaelosztási megoldások | 0045 | DMX3 légmegszakítók | 1 | 1 | db | 3414972326315 |  | 3414972326315 |  | 8536209090 | 70110 |  | 73800 |  | 336
028368 | LG-028368 | Légmegszakító DMX³ 4000 lcu 50 kA – FIX változat – 3P – 4000 A | 6125638 | Új termék! | U | PL1 - Energiaelosztási megoldások | 0045 | DMX3 légmegszakítók | 1 | 1 | db | 3414972326056 |  | 3414972326056 |  | 8536209090 | 70110 |  | 73800 |  | 336
028370 | LG-028370 | Légmegszakító DMX³ 2500 lcu 50 kA – FIX változat – 4P – 630 A | 5278291 | Új termék! | U | PL1 - Energiaelosztási megoldások | 0045 | DMX3 légmegszakítók | 1 | 1 | db | 3414972325523 |  | 3414972325523 |  | 8536209090 | 55005 |  | 57900 |  | 252
028371 | LG-028371 | Légmegszakító DMX³ 2500 lcu 50 kA – FIX változat – 4P – 800 A | 5380291 | Új termék! | U | PL1 - Energiaelosztási megoldások | 0045 | DMX3 légmegszakítók | 1 | 1 | db | 3414972325813 |  | 3414972325813 |  | 8536209090 | 55005 |  | 57900 |  | 252
028372 | LG-028372 | Légmegszakító DMX³ 2500 lcu 50 kA – FIX változat – 4P – 1000 A | 5482291 | Új termék! | U | PL1 - Energiaelosztási megoldások | 0045 | DMX3 légmegszakítók | 1 | 1 | db | 3414972325745 |  | 3414972325745 |  | 8536209090 | 55005 |  | 57900 |  | 252
028373 | LG-028373 | Légmegszakító DMX³ 2500 lcu 50 kA – FIX változat – 4P – 1250 A | 5584291 | Új termék! | U | PL1 - Energiaelosztási megoldások | 0045 | DMX3 légmegszakítók | 1 | 1 | db | 3414972325493 |  | 3414972325493 |  | 8536209090 | 55005 |  | 57900 |  | 252
028374 | LG-028374 | Légmegszakító DMX³ 2500 lcu 50 kA – FIX változat – 4P – 1600 A | 5278319 | Új termék! | U | PL1 - Energiaelosztási megoldások | 0045 | DMX3 légmegszakítók | 1 | 1 | db | 3414972325691 |  | 3414972325691 |  | 8536209090 | 55005 |  | 57900 |  | 252
028375 | LG-028375 | Légmegszakító DMX³ 2500 lcu 50 kA – FIX változat – 4P – 2000 A | 5278319 | Új termék! | U | PL1 - Energiaelosztási megoldások | 0045 | DMX3 légmegszakítók | 1 | 1 | db | 3414972325707 |  | 3414972325707 |  | 8536209090 | 55005 |  | 57900 |  | 252
028376 | LG-028376 | Légmegszakító DMX³ 2500 lcu 50 kA – FIX változat – 4P – 2500 A | 5482319 | Új termék! | U | PL1 - Energiaelosztási megoldások | 0045 | DMX3 légmegszakítók | 1 | 1 | db | 3414972326360 |  | 3414972326360 |  | 8536209090 | 55005 |  | 57900 |  | 252
028377 | LG-028377 | Légmegszakító DMX³ 4000 lcu 50 kA – FIX változat – 4P – 3200 A | 7340501 | Új termék! | U | PL1 - Energiaelosztási megoldások | 0045 | DMX3 légmegszakítók | 1 | 1 | db | 3414972325967 |  | 3414972325967 |  | 8536209090 | 82365 |  | 86700 |  | 336
028378 | LG-028378 | Légmegszakító DMX³ 4000 lcu 50 kA – FIX változat – 4P – 4000 A | 7442501 | Új termék! | U | PL1 - Energiaelosztási megoldások | 0045 | DMX3 légmegszakítók | 1 | 1 | db | 3414972325837 |  | 3414972325837 |  | 8536209090 | 82365 |  | 86700 |  | 336
028380 | LG-028380 | Légmegszakító DMX³ 2500 lcu 50 kA – FIX változat – 3P – 630 A | 4466154 | Új termék! | U | PL1 - Energiaelosztási megoldások | 0045 | DMX3 légmegszakítók | 1 | 1 | db | 3414972325608 |  | 3414972325608 |  | 8536209090 | 48450 |  | 51000 |  | 252
028381 | LG-028381 | Légmegszakító DMX³ 2500 lcu 50 kA – FIX változat – 3P – 800 A | 4568154 | Új termék! | U | PL1 - Energiaelosztási megoldások | 0045 | DMX3 légmegszakítók | 1 | 1 | db | 3414972325981 |  | 3414972325981 |  | 8536209090 | 48450 |  | 51000 |  | 252
028382 | LG-028382 | Légmegszakító DMX³ 2500 lcu 65 kA - FIX változat - 3P - 1000 A | 4670125 | Új termék! | U | PL1 - Energiaelosztási megoldások | 0045 | DMX3 légmegszakítók | 1 | 1 | db | 3414972325790 |  | 3414972325790 |  | 8536209090 | 48450 |  | 51000 |  | 252
028383 | LG-028383 | Légmegszakító DMX³ 2500 lcu 65 kA - FIX változat - 3P - 1250 A | 4874125 | Új termék! | U | PL1 - Energiaelosztási megoldások | 0045 | DMX3 légmegszakítók | 1 | 1 | db | 3414972326063 |  | 3414972326063 |  | 8536209090 | 48450 |  | 51000 |  | 252
028384 | LG-028384 | Légmegszakító DMX³ 2500 lcu 65 kA - FIX változat - 3P - 1600 A | 4976154 | Új termék! | U | PL1 - Energiaelosztási megoldások | 0045 | DMX3 légmegszakítók | 1 | 1 | db | 3414972326124 |  | 3414972326124 |  | 8536209090 | 48450 |  | 51000 |  | 252
028385 | LG-028385 | Légmegszakító DMX³ 2500 lcu 65 kA - FIX változat - 3P - 2000 A | 4466154 | Új termék! | U | PL1 - Energiaelosztási megoldások | 0045 | DMX3 légmegszakítók | 1 | 1 | db | 3414972326155 |  | 3414972326155 |  | 8536209090 | 48450 |  | 51000 |  | 252
028386 | LG-028386 | Légmegszakító DMX³ 2500 lcu 65 kA - FIX változat - 3P - 2500 A | 4670154 | Új termék! | U | PL1 - Energiaelosztási megoldások | 0045 | DMX3 légmegszakítók | 1 | 1 | db | 3414972326209 |  | 3414972326209 |  | 8536209090 | 48450 |  | 51000 |  | 252
028387 | LG-028387 | Légmegszakító DMX³ 4000 lcu 65 kA - FIX változat - 3P - 3200 A | 6023638 | Új termék! | U | PL1 - Energiaelosztási megoldások | 0045 | DMX3 légmegszakítók | 1 | 1 | db | 3414972326612 |  | 3414972326612 |  | 8536209090 | 70110 |  | 73800 |  | 336
028388 | LG-028388 | Légmegszakító DMX³ 4000 lcu 65 kA - FIX változat - 3P - 4000 A | 6125638 | Új termék! | U | PL1 - Energiaelosztási megoldások | 0045 | DMX3 légmegszakítók | 1 | 1 | db | 3414972326322 |  | 3414972326322 |  | 8536209090 | 70110 |  | 73800 |  | 336
028390 | LG-028390 | Légmegszakító DMX³ 2500 lcu 65 kA - FIX változat - 4P - 630 A | 5278319 | Új termék! | U | PL1 - Energiaelosztási megoldások | 0045 | DMX3 légmegszakítók | 1 | 1 | db | 3414972326469 |  | 3414972326469 |  | 8536209090 | 55005 |  | 57900 |  | 252
028391 | LG-028391 | Légmegszakító DMX³ 2500 lcu 65 kA - FIX változat - 4P - 800 A | 5278291 | Új termék! | U | PL1 - Energiaelosztási megoldások | 0045 | DMX3 légmegszakítók | 1 | 1 | db | 3414972326032 |  | 3414972326032 |  | 8536209090 | 55005 |  | 57900 |  | 252
028392 | LG-028392 | Légmegszakító DMX³ 2500 lcu 65 kA - FIX változat - 4P - 1000 A | 5482291 | Új termék! | U | PL1 - Energiaelosztási megoldások | 0045 | DMX3 légmegszakítók | 1 | 1 | db | 3414972325530 |  | 3414972325530 |  | 8536209090 | 55005 |  | 57900 |  | 252
028393 | LG-028393 | Légmegszakító DMX³ 2500 lcu 65 kA - FIX változat - 4P - 1250 A | 5686291 | Új termék! | U | PL1 - Energiaelosztási megoldások | 0045 | DMX3 légmegszakítók | 1 | 1 | db | 3414972325509 |  | 3414972325509 |  | 8536209090 | 55005 |  | 57900 |  | 252
028394 | LG-028394 | Légmegszakító DMX³ 2500 lcu 65 kA - FIX változat - 4P - 1600 A | 5278319 | Új termék! | U | PL1 - Energiaelosztási megoldások | 0045 | DMX3 légmegszakítók | 1 | 1 | db | 3414972325776 |  | 3414972325776 |  | 8536209090 | 55005 |  | 57900 |  | 252
028395 | LG-028395 | Légmegszakító DMX³ 2500 lcu 65 kA - FIX változat - 4P - 2000 A | 5482319 | Új termék! | U | PL1 - Energiaelosztási megoldások | 0045 | DMX3 légmegszakítók | 1 | 1 | db | 3414972326117 |  | 3414972326117 |  | 8536209090 | 55005 |  | 57900 |  | 252
028396 | LG-028396 | Légmegszakító DMX³ 2500 lcu 65 kA - FIX változat - 4P - 2500 A | 5788319 | Új termék! | U | PL1 - Energiaelosztási megoldások | 0045 | DMX3 légmegszakítók | 1 | 1 | db | 3414972325998 |  | 3414972325998 |  | 85362090 | 55005 |  | 57900 |  | 252
028397 | LG-028397 | Légmegszakító DMX³ 4000 lcu 65 kA - FIX változat - 4P - 3200 A | 7340501 | Új termék! | U | PL1 - Energiaelosztási megoldások | 0045 | DMX3 légmegszakítók | 1 | 1 | db | 3414972326353 |  | 3414972326353 |  | 8536209090 | 82365 |  | 86700 |  | 336
028398 | LG-028398 | Légmegszakító DMX³ 4000 lcu 65 kA - FIX változat - 4P - 4000 A | 7544501 | Új termék! | U | PL1 - Energiaelosztási megoldások | 0045 | DMX3 légmegszakítók | 1 | 1 | db | 3414972326384 |  | 3414972326384 |  | 8536209090 | 82365 |  | 86700 |  | 336
028400 | LG-028400 | Légmegszakító DMX³ 2500 lcu 100 kA - FIX változat - 3P - 630 A | 6023194 | Új termék! | U | PL1 - Energiaelosztási megoldások | 0045 | DMX3 légmegszakítók | 1 | 1 | db | 3414972325912 |  | 3414972325912 |  | 8536209090 | 51775 |  | 54500 |  | 336
028401 | LG-028401 | Légmegszakító DMX³ 2500 lcu 100 kA - FIX változat - 3P - 800 A | 6125194 | Új termék! | U | PL1 - Energiaelosztási megoldások | 0045 | DMX3 légmegszakítók | 1 | 1 | db | 3414972325899 |  | 3414972325899 |  | 8536209090 | 51775 |  | 54500 |  | 336
028402 | LG-028402 | Légmegszakító DMX³ 2500 lcu 100 kA - FIX változat - 3P - 1000 A | 6227194 | Új termék! | U | PL1 - Energiaelosztási megoldások | 0045 | DMX3 légmegszakítók | 1 | 1 | db | 3414972326018 |  | 3414972326018 |  | 8536209090 | 51775 |  | 54500 |  | 336
028403 | LG-028403 | Légmegszakító DMX³ 2500 lcu 100 kA - FIX változat - 3P - 1250 A | 6329194 | Új termék! | U | PL1 - Energiaelosztási megoldások | 0045 | DMX3 légmegszakítók | 1 | 1 | db | 3414972326179 |  | 3414972326179 |  | 8536209090 | 51775 |  | 54500 |  | 336
028404 | LG-028404 | Légmegszakító DMX³ 2500 lcu 100 kA - FIX változat - 3P - 1600 A | 6431194 | Új termék! | U | PL1 - Energiaelosztási megoldások | 0045 | DMX3 légmegszakítók | 1 | 1 | db | 3414972326377 |  | 3414972326377 |  | 8536209090 | 51775 |  | 54500 |  | 336
028405 | LG-028405 | Légmegszakító DMX³ 2500 lcu 100 kA - FIX változat - 3P - 2000 A | 6533194 | Új termék! | U | PL1 - Energiaelosztási megoldások | 0045 | DMX3 légmegszakítók | 1 | 1 | db | 3414972325615 |  | 3414972325615 |  | 8536209090 | 51775 |  | 54500 |  | 336
028406 | LG-028406 | Légmegszakító DMX³ 2500 lcu 100 kA - FIX változat- 3P - 2500 A | 6635194 | Új termék! | U | PL1 - Energiaelosztási megoldások | 0045 | DMX3 légmegszakítók | 1 | 1 | db | 3414972325653 |  | 3414972325653 |  | 8536209090 | 51775 |  | 54500 |  | 336
028407 | LG-028407 | Légmegszakító DMX³ 4000 lcu 100 kA - FIX változat - 3P - 3200 A | 6737194 | Új termék! | U | PL1 - Energiaelosztási megoldások | 0045 | DMX3 légmegszakítók | 1 | 1 | db | 3414972326001 |  | 3414972326001 |  | 8536209090 | 70110 |  | 73800 |  | 336
028408 | LG-028408 | Légmegszakító DMX³ 4000 lcu 100 kA - FIX változat - 3P - 4000 A | 6839194 | Új termék! | U | PL1 - Energiaelosztási megoldások | 0045 | DMX3 légmegszakítók | 1 | 1 | db | 3414972325882 |  | 3414972325882 |  | 8536209090 | 70110 |  | 73800 |  | 336
028410 | LG-028410 | LégmegszakítóDMX³ 2500 lcu 100 kA - FIX változat - 4P - 630 A | 7340058 | Új termék! | U | PL1 - Energiaelosztási megoldások | 0045 | DMX3 légmegszakítók | 1 | 1 | db | 3414972326285 |  | 3414972326285 |  | 8536209090 | 58330 |  | 61400 |  | 336
028411 | LG-028411 | Légmegszakító DMX³ 2500 lcu 100 kA - FIX változat - 4P - 800 A | 7442058 | Új termék! | U | PL1 - Energiaelosztási megoldások | 0045 | DMX3 légmegszakítók | 1 | 1 | db | 3414972326148 |  | 3414972326148 |  | 8536209090 | 58330 |  | 61400 |  | 336
028412 | LG-028412 | Légmegszakító DMX³ 2500 lcu 100 kA - FIX változat - 4P - 1000 A | 7544058 | Új termék! | U | PL1 - Energiaelosztási megoldások | 0045 | DMX3 légmegszakítók | 1 | 1 | db | 3414972326087 |  | 3414972326087 |  | 8536209090 | 58330 |  | 61400 |  | 336
028413 | LG-028413 | Légmegszakító DMX³ 2500 lcu 100 kA - FIX változat - 4P - 1250 A | 7646058 | Új termék! | U | PL1 - Energiaelosztási megoldások | 0045 | DMX3 légmegszakítók | 1 | 1 | db | 3414972326049 |  | 3414972326049 |  | 8536209090 | 58330 |  | 61400 |  | 336
028414 | LG-028414 | Légmegszakító DMX³ 2500 lcu 100 kA - FIX változat - 4P - 1600 A | 7748058 | Új termék! | U | PL1 - Energiaelosztási megoldások | 0045 | DMX3 légmegszakítók | 1 | 1 | db | 3414972326537 |  | 3414972326537 |  | 8536209090 | 58330 |  | 61400 |  | 336
028415 | LG-028415 | Légmegszakító DMX³ 2500 lcu 100 kA - FIX változat - 4P - 2000 A | 7850058 | Új termék! | U | PL1 - Energiaelosztási megoldások | 0045 | DMX3 légmegszakítók | 1 | 1 | db | 3414972326391 |  | 3414972326391 |  | 8536209090 | 58330 |  | 61400 |  | 336
028416 | LG-028416 | Légmegszakító DMX³ 2500 lcu 100 kA - FIX változat - 4P - 2500 A | 7952058 | Új termék! | U | PL1 - Energiaelosztási megoldások | 0045 | DMX3 légmegszakítók | 1 | 1 | db | 3414972326261 |  | 3414972326261 |  | 8536209090 | 58330 |  | 61400 |  | 336
028417 | LG-028417 | Légmegszakító DMX³ 4000 lcu 100 kA - FIX változat - 4P - 3200 A | 8054058 | Új termék! | U | PL1 - Energiaelosztási megoldások | 0045 | DMX3 légmegszakítók | 1 | 1 | db | 3414972326421 |  | 3414972326421 |  | 8536209090 | 82365 |  | 86700 |  | 336
028418 | LG-028418 | Légmegszakító DMX³ 4000 lcu 100 kA - FIX változat- 4P - 4000 A | 8156058 | Új termék! | U | PL1 - Energiaelosztási megoldások | 0045 | DMX3 légmegszakítók | 1 | 1 | db | 3414972326339 |  | 3414972326339 |  | 8536209090 | 82365 |  | 86700 |  | 336
028420 | LG-028420 | Légmegszakító DMX³ 2500 lcu 50 kA - kikocsizható változat - 3P - 630 A | 7259975 | Új termék! | U | PL1 - Energiaelosztási megoldások | 0045 | DMX3 légmegszakítók | 1 | 1 | db | 3414972325585 |  | 3414972325585 |  | 8536209090 | 92055 |  | 96900 |  | 252
028421 | LG-028421 | Légmegszakító DMX³ 2500 lcu 50 kA - kikocsizható változat - 3P - 800 A | 7463947 | Új termék! | U | PL1 - Energiaelosztási megoldások | 0045 | DMX3 légmegszakítók | 1 | 1 | db | 3414972326506 |  | 3414972326506 |  | 8536209090 | 92055 |  | 96900 |  | 252
028422 | LG-028422 | Légmegszakító DMX³ 2500 lcu 50 kA - kikocsizható változat - 3P - 1000 A | 7565947 | Új termék! | U | PL1 - Energiaelosztási megoldások | 0045 | DMX3 légmegszakítók | 1 | 1 | db | 3414972325646 |  | 3414972325646 |  | 8536209090 | 92055 |  | 96900 |  | 252
028423 | LG-028423 | Légmegszakító DMX³ 2500 lcu 50 kA - kikocsizható változat - 3P - 1250 A | 7667947 | Új termék! | U | PL1 - Energiaelosztási megoldások | 0045 | DMX3 légmegszakítók | 1 | 1 | db | 3414972325622 |  | 3414972325622 |  | 8536209090 | 92055 |  | 96900 |  | 252
028424 | LG-028424 | Légmegszakító DMX³ 2500 lcu 50 kA - kikocsizható változat - 3P - 1600 A | 7770683 | Új termék! | U | PL1 - Energiaelosztási megoldások | 0045 | DMX3 légmegszakítók | 1 | 1 | db | 3414972326544 |  | 3414972326544 |  | 8536209090 | 92055 |  | 96900 |  | 252
028425 | LG-028425 | DMX3 2500 2000A 3P kocsizható 50 kA légm. | 4570719 |  |  | PL1 - Energiaelosztási megoldások | 0045 | DMX3 légmegszakítók | 1 | 1 | db | 3414972326216 |  | 3414972326216 | 3414972326216 | 8536209090 | 106590 |  | 96900 |  | 252
028426 | LG-028426 | DMX3 2500 2500A 3P kocsizható 50 kA légm. | 5188176 |  |  | PL1 - Energiaelosztási megoldások | 0045 | DMX3 légmegszakítók | 1 | 1 | db | 3414972326605 |  | 3414972326605 |  | 8536209090 | 106590 |  | 96900 |  | 252
028427 | LG-028427 | Légmegszakító DMX³ 4000 lcu 50 kA - kikocsizható változat - 3P - 3200 A | 9899142 | Új termék! | U | PL1 - Energiaelosztási megoldások | 0045 | DMX3 légmegszakítók | 1 | 1 | db | 3414972326483 |  | 3414972326483 |  | 8536209090 | 119035 |  | 125300 |  | 336
028428 | LG-028428 | Légmegszakító DMX³ 4000 lcu 50 kA - kikocsizható változat- 3P - 4000 A | 10001142 | Új termék! | U | PL1 - Energiaelosztási megoldások | 0045 | DMX3 légmegszakítók | 1 | 1 | db | 3414972326278 |  | 3414972326278 |  | 8536209090 | 119035 |  | 125300 |  | 336
028430 | LG-028430 | Légmegszakító DMX³ 2500 lcu 50 kA - kikocsizható változat - 4P - 630 A | 8591366 | Új termék! | U | PL1 - Energiaelosztási megoldások | 0045 | DMX3 légmegszakítók | 1 | 1 | db | 3414972325905 |  | 3414972325905 |  | 8536209090 | 96615 |  | 101700 |  | 252
028431 | LG-028431 | Légmegszakító DMX³ 2500 lcu 50 kA - kikocsizható változat - 4P - 800 A | 8693338 | Új termék! | U | PL1 - Energiaelosztási megoldások | 0045 | DMX3 légmegszakítók | 1 | 1 | db | 3414972325851 |  | 3414972325851 |  | 8536209090 | 96615 |  | 101700 |  | 252
028432 | LG-028432 | Légmegszakító DMX³ 2500 lcu 50 kA - kikocsizható változat - 4P - 1000 A | 8795338 | Új termék! | U | PL1 - Energiaelosztási megoldások | 0045 | DMX3 légmegszakítók | 1 | 1 | db | 3414972326513 |  | 3414972326513 |  | 8536209090 | 96615 |  | 101700 |  | 252
028433 | LG-028433 | Légmegszakító DMX³ 2500 lcu 50 kA - kikocsizható változat - 4P - 1250 A | 8897338 | Új termék! | U | PL1 - Energiaelosztási megoldások | 0045 | DMX3 légmegszakítók | 1 | 1 | db | 3414972325486 |  | 3414972325486 |  | 8536209090 | 96615 |  | 101700 |  | 252
028434 | LG-028434 | Légmegszakító DMX³ 2500 lcu 50 kA - kikocsizható változat - 4P - 1600 A | 8999338 | Új termék! | U | PL1 - Energiaelosztási megoldások | 0045 | DMX3 légmegszakítók | 1 | 1 | db | 3414972326582 |  | 3414972326582 |  | 8536209090 | 96615 |  | 101700 |  | 252
028435 | LG-028435 | Légmegszakító DMX³ 2500 lcu 50 kA - kikocsizható változat - 4P - 2000 A | 9101338 | Új termék! | U | PL1 - Energiaelosztási megoldások | 0045 | DMX3 légmegszakítók | 1 | 1 | db | 3414972326551 |  | 3414972326551 |  | 8536209090 | 96615 |  | 101700 |  | 252
028436 | LG-028436 | Légmegszakító DMX³ 2500 lcu 50 kA - kikocsizható változat - 4P - 2500 A | 9203338 | Új termék! | U | PL1 - Energiaelosztási megoldások | 0045 | DMX3 légmegszakítók | 1 | 1 | db | 3414972325714 |  | 3414972325714 |  | 8536209090 | 96615 |  | 101700 |  | 252
028437 | LG-028437 | Légmegszakító DMX³ 4000 lcu 50 kA - kikocsizható változat - 4P - 3200 A | 12137795 | Új termék! | U | PL1 - Energiaelosztási megoldások | 0045 | DMX3 légmegszakítók | 1 | 1 | db | 3414972326599 |  | 3414972326599 |  | 8536209090 | 145445 |  | 153100 |  | 336
028438 | LG-028438 | Légmegszakító DMX³ 4000 lcu 50 kA - kikocsizható változat - 4P - 4000 A | 12239795 | Új termék! | U | PL1 - Energiaelosztási megoldások | 0045 | DMX3 légmegszakítók | 1 | 1 | db | 3414972326254 |  | 3414972326254 |  | 8536209090 | 145445 |  | 153100 |  | 336
028440 | LG-028440 | Légmegszakító DMX³ 2500 lcu 65 kA - kikocsizható változat - 3P - 630 A | 7259975 | Új termék! | U | PL1 - Energiaelosztási megoldások | 0045 | DMX3 légmegszakítók | 1 | 1 | db | 3414972326131 |  | 3414972326131 |  | 8536209090 | 92055 |  | 96900 |  | 252
028441 | LG-028441 | Légmegszakító DMX³ 2500 lcu 65 kA - kikocsizható változat - 3P - 800 A | 7361975 | Új termék! | U | PL1 - Energiaelosztási megoldások | 0045 | DMX3 légmegszakítók | 1 | 1 | db | 3414972326407 |  | 3414972326407 |  | 8536209090 | 92055 |  | 96900 |  | 252
028442 | LG-028442 | Légmegszakító DMX³ 2500 lcu 65 kA - kikocsizható változat - 3P - 1000 A | 7463947 | Új termék! | U | PL1 - Energiaelosztási megoldások | 0045 | DMX3 légmegszakítók | 1 | 1 | db | 3414972325868 |  | 3414972325868 |  | 8536209090 | 92055 |  | 96900 |  | 252
028443 | LG-028443 | Légmegszakító DMX³ 2500 lcu 65 kA - kikocsizható változat - 3P - 1250 A | 7565947 | Új termék! | U | PL1 - Energiaelosztási megoldások | 0045 | DMX3 légmegszakítók | 1 | 1 | db | 3414972325684 |  | 3414972325684 |  | 8536209090 | 92055 |  | 96900 |  | 252
028444 | LG-028444 | Légmegszakító DMX³ 2500 lcu 65 kA - kikocsizható változat - 3P - 1600 A | 7667947 | Új termék! | U | PL1 - Energiaelosztási megoldások | 0045 | DMX3 légmegszakítók | 1 | 1 | db | 3414972326490 |  | 3414972326490 |  | 8536209090 | 92055 |  | 96900 |  | 252
028445 | LG-028445 | Légmegszakító DMX³ 2500 lcu 65 kA - kikocsizható változat - 3P - 2000 A | 7769947 | Új termék! | U | PL1 - Energiaelosztási megoldások | 0045 | DMX3 légmegszakítók | 1 | 1 | db | 3414972326476 |  | 3414972326476 |  | 85362090 | 92055 |  | 96900 |  | 252
028446 | LG-028446 | Légmegszakító DMX³ 2500 lcu 65 kA - kikocsizható változat - 3P - 2500 A | 7871947 | Új termék! | U | PL1 - Energiaelosztási megoldások | 0045 | DMX3 légmegszakítók | 1 | 1 | db | 3414972326520 |  | 3414972326520 |  | 8536209090 | 92055 |  | 96900 |  | 252
028447 | LG-028447 | Légmegszakító DMX³ 4000 lcu 65 kA - kikocsizható változat - 3P - 3200 A | 9899142 | Új termék! | U | PL1 - Energiaelosztási megoldások | 0045 | DMX3 légmegszakítók | 1 | 1 | db | 3414972325592 |  | 3414972325592 |  | 8536209090 | 119035 |  | 125300 |  | 336
028448 | LG-028448 | Légmegszakító DMX³ 4000 lcu 65 kA - kikocsizható változat - 3P - 4000 A | 10001142 | Új termék! | U | PL1 - Energiaelosztási megoldások | 0045 | DMX3 légmegszakítók | 1 | 1 | db | 3414972325721 |  | 3414972325721 |  | 8536209090 | 119035 |  | 125300 |  | 336
028450 | LG-028450 | Légmegszakító DMX³ 2500 lcu 65 kA - kikocsizható változat - 4P - 630 A | 8591366 | Új termék! | U | PL1 - Energiaelosztási megoldások | 0045 | DMX3 légmegszakítók | 1 | 1 | db | 3414972325783 |  | 3414972325783 |  | 8536209090 | 96615 |  | 101700 |  | 252
028451 | LG-028451 | Légmegszakító DMX³ 2500 lcu 65 kA - kikocsizható változat - 4P - 800 A | 8693366 | Új termék! | U | PL1 - Energiaelosztási megoldások | 0045 | DMX3 légmegszakítók | 1 | 1 | db | 3414972325929 |  | 3414972325929 |  | 8536209090 | 96615 |  | 101700 |  | 252
028452 | LG-028452 | Légmegszakító DMX³ 2500 lcu 65 kA - kikocsizható változat - 4P - 1000 A | 8795338 | Új termék! | U | PL1 - Energiaelosztási megoldások | 0045 | DMX3 légmegszakítók | 1 | 1 | db | 3414972326223 |  | 3414972326223 |  | 8536209090 | 96615 |  | 101700 |  | 252
028453 | LG-028453 | Légmegszakító DMX³ 2500 lcu 65 kA - kikocsizható változat - 4P - 1250 A | 8897338 | Új termék! | U | PL1 - Energiaelosztási megoldások | 0045 | DMX3 légmegszakítók | 1 | 1 | db | 3414972326186 |  | 3414972326186 |  | 8536209090 | 96615 |  | 101700 |  | 252
028454 | LG-028454 | Légmegszakító DMX³ 2500 lcu 65 kA - kikocsizható változat - 4P - 1600 A | 8999338 | Új termék! | U | PL1 - Energiaelosztási megoldások | 0045 | DMX3 légmegszakítók | 1 | 1 | db | 3414972326308 |  | 3414972326308 |  | 8536209090 | 96615 |  | 101700 |  | 252
028455 | LG-028455 | Légmegszakító DMX³ 2500 lcu 65 kA - kikocsizható változat - 4P - 2000 A | 9101338 | Új termék! | U | PL1 - Energiaelosztási megoldások | 0045 | DMX3 légmegszakítók | 1 | 1 | db | 3414972326094 |  | 3414972326094 |  | 8536209090 | 96615 |  | 101700 |  | 252
028456 | LG-028456 | Légmegszakító DMX³ 2500 lcu 65 kA - kikocsizható változat - 4P - 2500 A | 9203338 | Új termék! | U | PL1 - Energiaelosztási megoldások | 0045 | DMX3 légmegszakítók | 1 | 1 | db | 3414972326629 |  | 3414972326629 |  | 8536209090 | 96615 |  | 101700 |  | 252
028457 | LG-028457 | Légmegszakító DMX³ 4000 lcu 65 kA - kikocsizható változat - 4P - 3200 A | 12137795 | Új termék! | U | PL1 - Energiaelosztási megoldások | 0045 | DMX3 légmegszakítók | 1 | 1 | db | 3414972326575 |  | 3414972326575 |  | 8536209090 | 145445 |  | 153100 |  | 336
028458 | LG-028458 | Légmegszakító DMX³ 4000 lcu 65 kA - kikocsizható változat - 4P - 4000 A | 12749795 | Új termék! | U | PL1 - Energiaelosztási megoldások | 0045 | DMX3 légmegszakítók | 1 | 1 | db | 3414972326568 |  | 3414972326568 |  | 8536209090 | 145445 |  | 153100 |  | 336
028460 | LG-028460 | Légmegszakító DMX³ 2500 lcu 100 kA - kikocsizható változat - 3P - 630 A | 9898697 | Új termék! | U | PL1 - Energiaelosztási megoldások | 0045 | DMX3 légmegszakítók | 1 | 1 | db | 3414972325950 |  | 3414972325950 |  | 8536209090 | 95380 |  | 100400 |  | 336
028461 | LG-028461 | Légmegszakító DMX³ 2500 lcu 100 kA - kikocsizható változat - 3P - 800 A | 10000697 | Új termék! | U | PL1 - Energiaelosztási megoldások | 0045 | DMX3 légmegszakítók | 1 | 1 | db | 3414972325639 |  | 3414972325639 |  | 8536209090 | 95380 |  | 100400 |  | 336
028462 | LG-028462 | Légmegszakító DMX³ 2500 lcu 100 kA - kikocsizható változat - 3P - 1000 A | 10102697 | Új termék! | U | PL1 - Energiaelosztási megoldások | 0045 | DMX3 légmegszakítók | 1 | 1 | db | 3414972326230 |  | 3414972326230 |  | 8536209090 | 95380 |  | 100400 |  | 336
028463 | LG-028463 | Légmegszakító DMX³ 2500 lcu 100 kA - kikocsizható változat - 3P - 1250 A | 10204697 | Új termék! | U | PL1 - Energiaelosztási megoldások | 0045 | DMX3 légmegszakítók | 1 | 1 | db | 3414972326100 |  | 3414972326100 |  | 8536209090 | 95380 |  | 100400 |  | 336
028464 | LG-028464 | Légmegszakító DMX³ 2500 lcu 100 kA - kikocsizható változat- 3P - 1600 A | 9898697 | Új termék! | U | PL1 - Energiaelosztási megoldások | 0045 | DMX3 légmegszakítók | 1 | 1 | db | 3414972326162 |  | 3414972326162 |  | 8536209090 | 95380 |  | 100400 |  | 336
028465 | LG-028465 | Légmegszakító DMX³ 2500 lcu 100 kA - kikocsizható változat - 3P - 2000 A | 10000697 | Új termék! | U | PL1 - Energiaelosztási megoldások | 0045 | DMX3 légmegszakítók | 1 | 1 | db | 3414972326193 |  | 3414972326193 |  | 8536209090 | 95380 |  | 100400 |  | 336
028466 | LG-028466 | Légmegszakító DMX³ 2500 lcu 100 kA - kikocsizható változat - 3P - 2500 A | 10102697 | Új termék! | U | PL1 - Energiaelosztási megoldások | 0045 | DMX3 légmegszakítók | 1 | 1 | db | 3414972325769 |  | 3414972325769 |  | 8536209090 | 95380 |  | 100400 |  | 336
028467 | LG-028467 | Légmegszakító DMX³ 4000 lcu 100 kA - kikocsizható változat - 3P - 3200 A | 10204697 | Új termék! | U | PL1 - Energiaelosztási megoldások | 0045 | DMX3 légmegszakítók | 1 | 1 | db | 3414972325660 |  | 3414972325660 |  | 85362090 | 119035 |  | 125300 |  | 336
028468 | LG-028468 | Légmegszakító DMX³ 4000 lcu 100 kA - kikocsizható változat - 3P - 4000 A | 11122697 | Új termék! | U | PL1 - Energiaelosztási megoldások | 0045 | DMX3 légmegszakítók | 1 | 1 | db | 3414972325974 |  | 3414972325974 |  | 8536209090 | 119035 |  | 125300 |  | 336
028470 | LG-028470 | Légmegszakító DMX³ 2500 lcu 100 kA - kikocsizható változat - 4P - 630 A | 12137350 | Új termék! | U | PL1 - Energiaelosztási megoldások | 0045 | DMX3 légmegszakítók | 1 | 1 | db | 3414972326346 |  | 3414972326346 |  | 8536209090 | 99940 |  | 105200 |  | 336
028471 | LG-028471 | Légmegszakító DMX³ 2500 lcu 100 kA - kikocsizható változat - 4P - 800 A | 12239350 | Új termék! | U | PL1 - Energiaelosztási megoldások | 0045 | DMX3 légmegszakítók | 1 | 1 | db | 3414972326452 |  | 3414972326452 |  | 8536209090 | 99940 |  | 105200 |  | 336
028472 | LG-028472 | Légmegszakító DMX³ 2500 lcu 100 kA - kikocsizható változat - 4P - 1000 A | 13157350 | Új termék! | U | PL1 - Energiaelosztási megoldások | 0045 | DMX3 légmegszakítók | 1 | 1 | db | 3414972326414 |  | 3414972326414 |  | 8536209090 | 99940 |  | 105200 |  | 336
028473 | LG-028473 | Légmegszakító DMX³ 2500 lcu 100 kA - kikocsizható változat - 4P - 1250 A | 13361350 | Új termék! | U | PL1 - Energiaelosztási megoldások | 0045 | DMX3 légmegszakítók | 1 | 1 | db | 3414972326247 |  | 3414972326247 |  | 8536209090 | 99940 |  | 105200 |  | 336
028474 | LG-028474 | Légmegszakító DMX³ 2500 lcu 100 kA - kikocsizható változat - 4P - 1600 A | 13565350 | Új termék! | U | PL1 - Energiaelosztási megoldások | 0045 | DMX3 légmegszakítók | 1 | 1 | db | 3414972325806 |  | 3414972325806 |  | 8536209090 | 99940 |  | 105200 |  | 336
028475 | LG-028475 | Légmegszakító DMX³ 2500 lcu 100 kA - kikocsizható változat - 4P - 2000 A | 13667350 | Új termék! | U | PL1 - Energiaelosztási megoldások | 0045 | DMX3 légmegszakítók | 1 | 1 | db | 3414972326292 |  | 3414972326292 |  | 8536209090 | 99940 |  | 105200 |  | 336
028476 | LG-028476 | Légmegszakító DMX³ 2500 lcu 100 kA - kikocsizható változat - 4P - 2500 A | 13769350 | Új termék! | U | PL1 - Energiaelosztási megoldások | 0045 | DMX3 légmegszakítók | 1 | 1 | db | 3414972326025 |  | 3414972326025 |  | 8536209090 | 99940 |  | 105200 |  | 336
028477 | LG-028477 | Légmegszakító DMX³ 4000 lcu 100 kA - kikocsizható változat - 4P - 3200 A | 13871350 | Új termék! | U | PL1 - Energiaelosztási megoldások | 0045 | DMX3 légmegszakítók | 1 | 1 | db | 3414972325752 |  | 3414972325752 |  | 8536209090 | 145445 |  | 153100 |  | 336
028478 | LG-028478 | Légmegszakító DMX³ 4000 lcu 100 kA - kikocsizható változat - 4P - 4000 A | 13973350 | Új termék! | U | PL1 - Energiaelosztási megoldások | 0045 | DMX3 légmegszakítók | 1 | 1 | db | 3414972325936 |  | 3414972325936 |  | 8536209090 | 145445 |  | 153100 |  | 336
028480 | LG-028480 | Légmegszakító DMX³ 6300 lcu 100 kA - FIX változat - 3P - 5000 A | 14065310 | Új termék! | U | PL1 - Energiaelosztási megoldások | 0045 | DMX3 légmegszakítók | 1 | 1 | db | 3414972325875 |  | 3414972325875 |  | 8536209090 | 112100 |  | 118000 |  | 546
028481 | LG-028481 | Légmegszakító DMX³ 6300 lcu 100 kA - FIX változat - 3P - 6300 A | 14167310 | Új termék! | U | PL1 - Energiaelosztási megoldások | 0045 | DMX3 légmegszakítók | 1 | 1 | db | 3414972325561 |  | 3414972325561 |  | 8536209090 | 112100 |  | 118000 |  | 546
028482 | LG-028482 | Légmegszakító DMX³ 6300 lcu 100 kA - FIX változat - 4P - 5000 A | 13813460 | Új termék! | U | PL1 - Energiaelosztási megoldások | 0045 | DMX3 légmegszakítók | 1 | 1 | db | 3414972325677 |  | 3414972325677 |  | 8536209090 | 144400 |  | 152000 |  | 546
028483 | LG-028483 | Légmegszakító DMX³ 6300 lcu 100 kA - FIX változat - 4P - 6300 A | 14017460 | Új termék! | U | PL1 - Energiaelosztási megoldások | 0045 | DMX3 légmegszakítók | 1 | 1 | db | 3414972325547 |  | 3414972325547 |  | 8536209090 | 144400 |  | 152000 |  | 546
028485 | LG-028485 | Légmegszakító DMX³ 6300 lcu 100 kA - kikocsizható változat - 3P - 5000 A | 19207224 | Új termék! | U | PL1 - Energiaelosztási megoldások | 0045 | DMX3 légmegszakítók | 1 | 1 | db | 3414972326438 |  | 3414972326438 |  | 8536209090 | 205200 |  | 216000 |  | 546
028486 | LG-028486 | Légmegszakító DMX³ 6300 lcu 100 kA - kikocsizható változat - 3P - 6300 A | 20227224 | Új termék! | U | PL1 - Energiaelosztási megoldások | 0045 | DMX3 légmegszakítók | 1 | 1 | db | 3414972325820 |  | 3414972325820 |  | 8536209090 | 205200 |  | 216000 |  | 546
028487 | LG-028487 | Légmegszakító DMX³ 6300 lcu 100 kA - kikocsizható változat - 4P - 5000 A | 23404804 | Új termék! | U | PL1 - Energiaelosztási megoldások | 0045 | DMX3 légmegszakítók | 1 | 1 | db | 3414972325578 |  | 3414972325578 |  | 8536209090 | 260300 |  | 274000 |  | 546
028488 | LG-028488 | Légmegszakító DMX³ 6300 lcu 100 kA - kikocsizható változat - 4P - 6300 A | 24424804 | Új termék! | U | PL1 - Energiaelosztási megoldások | 0045 | DMX3 légmegszakítók | 1 | 1 | db | 3414972326070 |  | 3414972326070 |  | 8536209090 | 260300 |  | 274000 |  | 546
028490 | LG-028490 | Trip free switch DMX³-I 1600 - kikocsizható - 3P - 630 A | 1919604 |  |  | PL1 - Energiaelosztási megoldások | 0045 | DMX légmegszakítók | 1 | 1 | db | 3414972282284 |  | 3414972282284 | 3414972313254 | 85365080 | 16500 |  | 22500 |  | 91.091
028491 | LG-028491 | Trip free switch DMX³-I 1600 - kikocsizható - 3P - 800 A | 1919604 |  |  | PL1 - Energiaelosztási megoldások | 0045 | DMX légmegszakítók | 1 | 1 | db | 3414972282291 |  | 3414972282291 | 3414972313261 | 85365080 | 16500 |  | 22500 |  | 91.091
028492 | LG-028492 | Trip free switch DMX³-I 1600 - kikocsizható - 3P - 1000 A | 1919604 |  |  | PL1 - Energiaelosztási megoldások | 0045 | DMX légmegszakítók | 1 | 1 | db | 3414972282307 |  | 3414972282307 | 3414972313278 | 85365080 | 16500 |  | 22500 |  | 91.091
028493 | LG-028493 | Trip free switch DMX³-I 1600 - kikocsizható - 3P - 1250 A | 1919604 |  |  | PL1 - Energiaelosztási megoldások | 0045 | DMX légmegszakítók | 1 | 1 | db | 3414972282314 |  | 3414972282314 | 3414972313285 | 85365080 | 16500 |  | 22500 |  | 91.091
028494 | LG-028494 | Trip free switch DMX³-I 1600 - kikocsizható - 3P - 1600 A | 1919604 |  |  | PL1 - Energiaelosztási megoldások | 0045 | DMX légmegszakítók | 1 | 1 | db | 3414972282321 |  | 3414972282321 | 3414972313292 | 85365080 | 16500 |  | 22500 |  | 91.091
028495 | LG-028495 | Trip free switch DMX³-I 1600 - kikocsizható - 4P - 630 A | 2257826 |  |  | PL1 - Energiaelosztási megoldások | 0045 | DMX légmegszakítók | 1 | 1 | db | 3414972282338 |  | 3414972282338 | 3414972313308 | 85365080 | 22000 |  | 28500 |  | 107.653
028496 | LG-028496 | Trip free switch DMX³-I 1600 - kikocsizható - 4P - 800 A | 2257826 |  |  | PL1 - Energiaelosztási megoldások | 0045 | DMX légmegszakítók | 1 | 1 | db | 3414972282345 |  | 3414972282345 | 3414972313315 | 85365080 | 22000 |  | 28500 |  | 107.653
028497 | LG-028497 | Trip free switch DMX³-I 1600 - kikocsizható - 4P - 1000 A | 2257826 |  |  | PL1 - Energiaelosztási megoldások | 0045 | DMX légmegszakítók | 1 | 1 | db | 3414972282352 |  | 3414972282352 |  | 85365080 | 22000 |  | 28500 |  | 107.653
028498 | LG-028498 | Trip free switch DMX³-I 1600 - kikocsizható - 4P - 1250 A | 2257826 |  |  | PL1 - Energiaelosztási megoldások | 0045 | DMX légmegszakítók | 1 | 1 | db | 3414972282369 |  | 3414972282369 | 3414972313322 | 85365080 | 22000 |  | 28500 |  | 107.653
028499 | LG-028499 | Trip free switch DMX³-I 1600 - kikocsizható - 4P - 1600 A | 2257826 |  |  | PL1 - Energiaelosztási megoldások | 0045 | DMX légmegszakítók | 1 | 1 | db | 3414972282376 |  | 3414972282376 | 3414972313339 | 85365080 | 22000 |  | 28500 |  | 107.653
028540 | LG-028540 | Légmegszakító DMX³ 4000 1000V lcu 50 kA - FIX változat - 3P - 630 A | 6163029 | Új termék! | U | PL1 - Energiaelosztási megoldások | 0045 | DMX3 légmegszakítók | 1 | 1 | db | 3414972235211 |  | 3414972235211 |  | 8536209090 | 70000 |  | 89000 |  | 336
028541 | LG-028541 | Légmegszakító DMX³ 4000 1000V lcu 50 kA - FIX változat - 3P - 800 A | 6316029 | Új termék! | U | PL1 - Energiaelosztási megoldások | 0045 | DMX3 légmegszakítók | 1 | 1 | db | 3414972235228 |  | 3414972235228 |  | 8536209090 | 70000 |  | 89000 |  | 336
028542 | LG-028542 | Légmegszakító DMX³ 4000 1000V lcu 50 kA - FIX változat - 3P - 10000 A | 6469029 | Új termék! | U | PL1 - Energiaelosztási megoldások | 0045 | DMX3 légmegszakítók | 1 | 1 | db | 3414972235235 |  | 3414972235235 |  | 8536209090 | 70000 |  | 89000 |  | 336
028543 | LG-028543 | Légmegszakító DMX³ 4000 1000V lcu 50 kA - FIX változat - 3P - 1250 A | 6622029 | Új termék! | U | PL1 - Energiaelosztási megoldások | 0045 | DMX3 légmegszakítók | 1 | 1 | db | 3414972235242 |  | 3414972235242 |  | 8536209090 | 70000 |  | 89000 |  | 336
028544 | LG-028544 | Légmegszakító DMX³ 4000 1000V lcu 50 kA - FIX változat - 3P - 1600 A | 6775029 | Új termék! | U | PL1 - Energiaelosztási megoldások | 0045 | DMX3 légmegszakítók | 1 | 1 | db | 3414972235259 |  | 3414972235259 |  | 8536209090 | 70000 |  | 89000 |  | 336
028545 | LG-028545 | Légmegszakító DMX³ 4000 1000V lcu 50 kA - FIX változat - 3P - 2000 A | 6928029 | Új termék! | U | PL1 - Energiaelosztási megoldások | 0045 | DMX3 légmegszakítók | 1 | 1 | db | 3414972235266 |  | 3414972235266 |  | 8536209090 | 70000 |  | 89000 |  | 336
028546 | LG-028546 | Légmegszakító DMX³ 4000 1000V lcu 50 kA - FIX változat - 3P - 2500 A | 7081029 | Új termék! | U | PL1 - Energiaelosztási megoldások | 0045 | DMX3 légmegszakítók | 1 | 1 | db | 3414972235273 |  | 3414972235273 |  | 8536209090 | 70000 |  | 89000 |  | 336
028547 | LG-028547 | Légmegszakító DMX³ 4000 1000V lcu 50 kA - FIX változat - 3P - 3200 A | 7234029 | Új termék! | U | PL1 - Energiaelosztási megoldások | 0045 | DMX3 légmegszakítók | 1 | 1 | db | 3414972235280 |  | 3414972235280 |  | 8536209090 | 70000 |  | 89000 |  | 336
028548 | LG-028548 | Légmegszakító DMX³ 4000 1000V lcu 50 kA - FIX változat - 3P - 4000 A | 7387029 | Új termék! | U | PL1 - Energiaelosztási megoldások | 0045 | DMX3 légmegszakítók | 1 | 1 | db | 3414972235297 |  | 3414972235297 |  | 8536209090 | 70000 |  | 89000 |  | 336
028550 | LG-028550 | Légmegszakító DMX³ 4000 1000V lcu 50 kA - FIX változat - 4P - 630 A | 7476812 | Új termék! | U | PL1 - Energiaelosztási megoldások | 0045 | DMX3 légmegszakítók | 1 | 1 | db | 3414972235303 |  | 3414972235303 |  | 8536209090 | 85000 |  | 104000 |  | 336
028551 | LG-028551 | Légmegszakító DMX³ 4000 1000V lcu 50 kA - FIX változat - 4P - 800 A | 7660412 | Új termék! | U | PL1 - Energiaelosztási megoldások | 0045 | DMX3 légmegszakítók | 1 | 1 | db | 3414972235310 |  | 3414972235310 |  | 8536209090 | 85000 |  | 104000 |  | 336
028552 | LG-028552 | Légmegszakító DMX³ 4000 1000V lcu 50 kA - FIX változat - 4P - 10000 A | 7844012 | Új termék! | U | PL1 - Energiaelosztási megoldások | 0045 | DMX3 légmegszakítók | 1 | 1 | db | 3414972235327 |  | 3414972235327 |  | 8536209090 | 85000 |  | 104000 |  | 336
028553 | LG-028553 | Légmegszakító DMX³ 4000 1000V lcu 50 kA - FIX változat - 4P - 1250 A | 8027612 | Új termék! | U | PL1 - Energiaelosztási megoldások | 0045 | DMX3 légmegszakítók | 1 | 1 | db | 3414972235334 |  | 3414972235334 |  | 8536209090 | 85000 |  | 104000 |  | 336
028554 | LG-028554 | Légmegszakító DMX³ 4000 1000V lcu 50 kA - FIX változat - 4P - 1600 A | 8211212 | Új termék! | U | PL1 - Energiaelosztási megoldások | 0045 | DMX3 légmegszakítók | 1 | 1 | db | 3414972235341 |  | 3414972235341 |  | 8536209090 | 85000 |  | 104000 |  | 336
028555 | LG-028555 | Légmegszakító DMX³ 4000 1000V lcu 50 kA - FIX változat - 4P - 2000 A | 8394812 | Új termék! | U | PL1 - Energiaelosztási megoldások | 0045 | DMX3 légmegszakítók | 1 | 1 | db | 3414972235358 |  | 3414972235358 |  | 8536209090 | 85000 |  | 104000 |  | 336
028556 | LG-028556 | Légmegszakító DMX³ 4000 1000V lcu 50 kA - FIX változat - 4P - 2500 A | 8578412 | Új termék! | U | PL1 - Energiaelosztási megoldások | 0045 | DMX3 légmegszakítók | 1 | 1 | db | 3414972235365 |  | 3414972235365 |  | 8536209090 | 85000 |  | 104000 |  | 336
028557 | LG-028557 | Légmegszakító DMX³ 4000 1000V lcu 50 kA - FIX változat - 4P - 3200 A | 8762012 | Új termék! | U | PL1 - Energiaelosztási megoldások | 0045 | DMX3 légmegszakítók | 1 | 1 | db | 3414972235372 |  | 3414972235372 |  | 8536209090 | 85000 |  | 104000 |  | 336
028558 | LG-028558 | Légmegszakító DMX³ 4000 1000V lcu 50 kA - FIX változat - 4P - 4000 A | 8945612 | Új termék! | U | PL1 - Energiaelosztási megoldások | 0045 | DMX3 légmegszakítók | 1 | 1 | db | 3414972235389 |  | 3414972235389 |  | 8536209090 | 85000 |  | 104000 |  | 336
028560 | LG-028560 | Légmegszakító DMX³ 4000 1000V lcu 50 kA - kikocsizható változat - 3P - 630 A | 10029467 | Új termék! | U | PL1 - Energiaelosztási megoldások | 0045 | DMX3 légmegszakítók | 1 | 1 | db | 3414972235396 |  | 3414972235396 |  | 8536209090 | 120000 |  | 139000 |  | 336
028561 | LG-028561 | Légmegszakító DMX³ 4000 1000V lcu 50 kA - kikocsizható változat - 3P - 800 A | 10182467 | Új termék! | U | PL1 - Energiaelosztási megoldások | 0045 | DMX3 légmegszakítók | 1 | 1 | db | 3414972235402 |  | 3414972235402 |  | 8536209090 | 120000 |  | 139000 |  | 336
028562 | LG-028562 | Légmegszakítór DMX³ 4000 1000V lcu 50 kA - kikocsizható változat - 3P - 1000 A | 10335467 | Új termék! | U | PL1 - Energiaelosztási megoldások | 0045 | DMX3 légmegszakítók | 1 | 1 | db | 3414972235419 |  | 3414972235419 |  | 8536209090 | 120000 |  | 139000 |  | 336
028563 | LG-028563 | Légmegszakító DMX³ 4000 1000V lcu 50 kA - kikocsizható változat - 3P - 1250 A | 10488467 | Új termék! | U | PL1 - Energiaelosztási megoldások | 0045 | DMX3 légmegszakítók | 1 | 1 | db | 3414972235426 |  | 3414972235426 |  | 8536209090 | 120000 |  | 139000 |  | 336
028564 | LG-028564 | Légmegszakítór DMX³ 4000 1000V lcu 50 kA - kikocsizható változat - 3P - 1600 A | 10641467 | Új termék! | U | PL1 - Energiaelosztási megoldások | 0045 | DMX3 légmegszakítók | 1 | 1 | db | 3414972235433 |  | 3414972235433 |  | 8536209090 | 120000 |  | 139000 |  | 336
028565 | LG-028565 | Légmegszakító DMX³ 4000 1000V lcu 50 kA - kikocsizható változat - 3P - 2000 A | 10794467 | Új termék! | U | PL1 - Energiaelosztási megoldások | 0045 | DMX3 légmegszakítók | 1 | 1 | db | 3414972235440 |  | 3414972235440 |  | 8536209090 | 120000 |  | 139000 |  | 336
028566 | LG-028566 | Légmegszakító DMX³ 4000 1000V lcu 50 kA - kikocsizható változat - 3P - 2500 A | 10947467 | Új termék! | U | PL1 - Energiaelosztási megoldások | 0045 | DMX3 légmegszakítók | 1 | 1 | db | 3414972235457 |  | 3414972235457 |  | 8536209090 | 120000 |  | 139000 |  | 336
028567 | LG-028567 | Légmegszakító DMX³ 4000 1000V lcu 50 kA - kikocsizható változat - 3P - 3200 A | 11100467 | Új termék! | U | PL1 - Energiaelosztási megoldások | 0045 | DMX3 légmegszakítók | 1 | 1 | db | 3414972235464 |  | 3414972235464 |  | 8536209090 | 120000 |  | 139000 |  | 336
028568 | LG-028568 | Légmegszakító DMX³ 4000 1000V lcu 50 kA - kikocsizható változat - 3P - 4000 A | 11253467 | Új termék! | U | PL1 - Energiaelosztási megoldások | 0045 | DMX3 légmegszakítók | 1 | 1 | db | 3414972235471 |  | 3414972235471 |  | 8536209090 | 120000 |  | 139000 |  | 336
028580 | LG-028580 | Légmegszakító DMX³ 4000 1000V lcu 50 kA - kikocsizható változat - 4P - 630 A | 12262884 | Új termék! | U | PL1 - Energiaelosztási megoldások | 0045 | DMX3 légmegszakítók | 1 | 1 | db | 3414972235488 |  | 3414972235488 |  | 8536209090 | 150000 |  | 169000 |  | 336
028581 | LG-028581 | Légmegszakító DMX³ 4000 1000V lcu 50 kA - kikocsizható változat - 4P - 800 A | 12415884 | Új termék! | U | PL1 - Energiaelosztási megoldások | 0045 | DMX3 légmegszakítók | 1 | 1 | db | 3414972235495 |  | 3414972235495 |  | 8536209090 | 85000 |  | 104000 |  | 336
028582 | LG-028582 | Légmegszakító DMX³ 4000 1000V lcu 50 kA - kikocsizható változat - 4P - 10000 A | 12568884 | Új termék! | U | PL1 - Energiaelosztási megoldások | 0045 | DMX3 légmegszakítók | 1 | 1 | db | 3414972235501 |  | 3414972235501 |  | 8536209090 | 150000 |  | 169000 |  | 336
028583 | LG-028583 | Légmegszakító DMX³ 4000 1000V lcu 50 kA - kikocsizható változat - 4P - 1250 A | 12721884 | Új termék! | U | PL1 - Energiaelosztási megoldások | 0045 | DMX3 légmegszakítók | 1 | 1 | db | 3414972235518 |  | 3414972235518 |  | 8536209090 | 150000 |  | 169000 |  | 336
028584 | LG-028584 | Légmegszakító DMX³ 4000 1000V lcu 50 kA - kikocsizható változat - 4P - 1600 A | 12874884 | Új termék! | U | PL1 - Energiaelosztási megoldások | 0045 | DMX3 légmegszakítók | 1 | 1 | db | 3414972235525 |  | 3414972235525 |  | 8536209090 | 150000 |  | 169000 |  | 336
028585 | LG-028585 | Légmegszakító DMX³ 4000 1000V lcu 50 kA - kikocsizható változat - 4P - 2000 A | 13027884 | Új termék! | U | PL1 - Energiaelosztási megoldások | 0045 | DMX3 légmegszakítók | 1 | 1 | db | 3414972235532 |  | 3414972235532 |  | 8536209090 | 150000 |  | 169000 |  | 336
028586 | LG-028586 | Légmegszakító DMX³ 4000 1000V lcu 50 kA - kikocsizható változat - 4P - 2500 A | 13180884 | Új termék! | U | PL1 - Energiaelosztási megoldások | 0045 | DMX3 légmegszakítók | 1 | 1 | db | 3414972235549 |  | 3414972235549 |  | 8536209090 | 150000 |  | 169000 |  | 336
028587 | LG-028587 | Légmegszakító DMX³ 4000 1000V lcu 50 kA - kikocsizható változat - 4P - 3200 A | 13333884 | Új termék! | U | PL1 - Energiaelosztási megoldások | 0045 | DMX3 légmegszakítók | 1 | 1 | db | 3414972235556 |  | 3414972235556 |  | 8536209090 | 150000 |  | 169000 |  | 336
028588 | LG-028588 | Légmegszakító DMX³ 4000 1000V lcu 50 kA - kikocsizható változat - 4P - 4000 A | 13486884 | Új termék! | U | PL1 - Energiaelosztási megoldások | 0045 | DMX3 légmegszakítók | 1 | 1 | db | 3414972235563 |  | 3414972235563 |  | 8536209090 | 150000 |  | 169000 |  | 336
028621 | LG-028621 | DMX3-N 2500 800A 3P fix 50 kA légmegszakító | 2836520 |  |  | PL1 - Energiaelosztási megoldások | 0045 | DMX3 légmegszakítók | 1 | 1 | db | 3245060286217 |  | 3245060286217 |  | 8536209090 | 55400 |  | 55400 |  | 192.421
028622 | LG-028622 | DMX3-N 2500 1000A 3P fix 50 kA légmegszakító | 2961899 |  |  | PL1 - Energiaelosztási megoldások | 0045 | DMX3 légmegszakítók | 1 | 1 | db | 3245060286224 |  | 3245060286224 |  | 8536209090 | 55400 |  | 55400 |  | 192.421
028623 | LG-028623 | DMX3 2500 1250A 3P fix 50 kA légmegszakító | 3208133 |  |  | PL1 - Energiaelosztási megoldások | 0045 | DMX3 légmegszakítók | 1 | 1 | db | 3245060286231 |  | 3245060286231 |  | 8536209090 | 55400 |  | 55400 |  | 192.421
028624 | LG-028624 | DMX3 2500 1600A 3P fix 50 kA légmegszakító | 3422838 |  |  | PL1 - Energiaelosztási megoldások | 0045 | DMX3 légmegszakítók | 1 | 1 | db | 3245060286248 |  | 3245060286248 |  | 8536209090 | 55400 |  | 55400 |  | 192.421
028625 | LG-028625 | DMX3 2500 2000A 3P fix 50 kA légmegszakító | 4113289 |  |  | PL1 - Energiaelosztási megoldások | 0045 | DMX3 légmegszakítók | 1 | 1 | db | 3245060286255 |  | 3245060286255 |  | 8536209090 | 55400 |  | 55400 |  | 192.421
028626 | LG-028626 | DMX3 2500 2500A 3P fix 50 kA légmegszakító | 5442499 |  |  | PL1 - Energiaelosztási megoldások | 0045 | DMX3 légmegszakítók | 1 | 1 | db | 3245060286262 |  | 3245060286262 |  | 8536209090 | 55400 |  | 55400 |  | 192.421
028627 | LG-028627 | DMX3 4000 3200A 3P fix 50 kA légmegszakító | 6733859 |  |  | PL1 - Energiaelosztási megoldások | 0045 | DMX3 légmegszakítók | 1 | 1 | db | 3245060286279 |  | 3245060286279 |  | 8536209090 | 82500 |  | 82500 |  | 298.584
028628 | LG-028628 | DMX3 4000 4000A 3P fix 50 kA légmegszakító | 7407247 |  |  | PL1 - Energiaelosztási megoldások | 0045 | DMX3 légmegszakítók | 1 | 1 | db | 3245060286286 |  | 3245060286286 |  | 8536209090 | 75810 |  | 72200 |  | 333.06
028631 | LG-028631 | DMX3 2500 800A 4P fix 50 kA légmegszakító | 3677223 |  |  | PL1 - Energiaelosztási megoldások | 0045 | DMX3 légmegszakítók | 1 | 1 | db | 3245060286316 |  | 3245060286316 | 3414971224179 | 8536209090 | 68670 |  | 70500 |  | 192.421
028632 | LG-028632 | DMX3 2500 1000A 4P fix 50 kA légmegszakító | 3841986 |  |  | PL1 - Energiaelosztási megoldások | 0045 | DMX3 légmegszakítók | 1 | 1 | db | 3245060286323 |  | 3245060286323 |  | 8536209090 | 65400 |  | 65400 |  | 192.421
028633 | LG-028633 | DMX3 2500 1250A 4P fix 50 kA légmegszakító | 4178977 |  |  | PL1 - Energiaelosztási megoldások | 0045 | DMX3 légmegszakítók | 1 | 1 | db | 3245060286330 |  | 3245060286330 |  | 8536209090 | 65400 |  | 65400 |  | 192.421
028634 | LG-028634 | DMX3 2500 1600A 4P fix 50 kA légmegszakító | 4449690 |  |  | PL1 - Energiaelosztási megoldások | 0045 | DMX3 légmegszakítók | 1 | 1 | db | 3245060286347 |  | 3245060286347 |  | 8536209090 | 65400 |  | 65400 |  | 192.421
028635 | LG-028635 | DMX3 2500 2000A 4P fix 50 kA légmegszakító | 5579948 |  |  | PL1 - Energiaelosztási megoldások | 0045 | DMX3 légmegszakítók | 1 | 1 | db | 3245060286354 |  | 3245060286354 |  | 8536209090 | 65400 |  | 65400 |  | 192.421
028636 | LG-028636 | DMX3 2500 2500A 4P fix 50 kA légmegszakító | 7383102 |  |  | PL1 - Energiaelosztási megoldások | 0045 | DMX3 légmegszakítók | 1 | 1 | db | 3245060286361 |  | 3245060286361 |  | 8536209090 | 62700 |  | 62700 |  | 225.251
028637 | LG-028637 | DMX3 4000 3200A 4P fix 50 kA légmegszakító | 8787468 |  |  | PL1 - Energiaelosztási megoldások | 0045 | DMX3 légmegszakítók | 1 | 1 | db | 3245060286378 |  | 3245060286378 |  | 8536209090 | 102375 |  | 104000 |  | 336
028638 | LG-028638 | DMX3 4000 4000A 4P fix 50 kA légmegszakító | 9666213 |  |  | PL1 - Energiaelosztási megoldások | 0045 | DMX3 légmegszakítók | 1 | 1 | db | 3245060286385 |  | 3245060286385 |  | 8536209090 | 97500 |  | 97500 |  | 298.584
028641 | LG-028641 | DMX3-H 2500 800A 3P fix 65 kA légmegszakító | 2953270 |  |  | PL1 - Energiaelosztási megoldások | 0045 | DMX3 légmegszakítók | 1 | 1 | db | 3245060286415 |  | 3245060286415 | 3414971224193 | 8536209090 | 58170 |  | 60500 |  | 192.421
028642 | LG-028642 | DMX3-H 2500 1000A 3P fix 65 kA légmegszakító | 3292591 |  |  | PL1 - Energiaelosztási megoldások | 0045 | DMX3 légmegszakítók | 1 | 1 | db | 3245060286422 |  | 3245060286422 | 3414971224209 | 8536209090 | 49500 |  | 60500 |  | 192.421
028643 | LG-028643 | DMX3-H 2500 1250A 3P fix 65 kA légmegszakító | 3611848 |  |  | PL1 - Energiaelosztási megoldások | 0045 | DMX3 légmegszakítók | 1 | 1 | db | 3245060286439 |  | 3245060286439 |  | 8536209090 | 49500 |  | 55400 |  | 192.421
028644 | LG-028644 | DMX3-H 2500 1600A 3P fix 65 kA légmegszakító | 4013159 |  |  | PL1 - Energiaelosztási megoldások | 0045 | DMX3 légmegszakítók | 1 | 1 | db | 3245060286446 |  | 3245060286446 |  | 8536209090 | 55400 |  | 55400 |  | 192.421
028645 | LG-028645 | DMX3-H 2500 2000A 3P fix 65 kA légmegszakító | 5224184 |  |  | PL1 - Energiaelosztási megoldások | 0045 | DMX3 légmegszakítók | 1 | 1 | db | 3245060286453 |  | 3245060286453 |  | 8536209090 | 49500 |  | 55400 |  | 192.421
028646 | LG-028646 | DMX3-H 2500 2500A 3P fix 65 kA légmegszakító | 6084523 |  |  | PL1 - Energiaelosztási megoldások | 0045 | DMX3 légmegszakítók | 1 | 1 | db | 3245060286460 |  | 3245060286460 |  | 8536209090 | 49500 |  | 55400 |  | 192.421
028647 | LG-028647 | DMX3-H 4000 3200A 3P fix 65 kA légmegszakító | 7063452 |  |  | PL1 - Energiaelosztási megoldások | 0045 | DMX3 légmegszakítók | 1 | 1 | db | 3245060286477 |  | 3245060286477 |  | 8536209090 | 73100 |  | 73100 |  | 333.06
028648 | LG-028648 | DMX3-H 4000 4000A 3P fix 65 kA légmegszakító | 7513675 |  |  | PL1 - Energiaelosztási megoldások | 0045 | DMX3 légmegszakítók | 1 | 1 | db | 3245060286484 |  | 3245060286484 |  | 8536209090 | 82500 |  | 82500 |  | 298.584
028651 | LG-028651 | DMX3-H 2500 800A 4P fix 65 kA légmegszakító | 3867282 |  |  | PL1 - Energiaelosztási megoldások | 0045 | DMX3 légmegszakítók | 1 | 1 | db | 3245060286514 |  | 3245060286514 | 3414971224223 | 8536209090 | 68670 |  | 70500 |  | 192.421
028652 | LG-028652 | DMX3-H 2500 1000A 4P fix 65 kA légmegszakító | 4278905 |  |  | PL1 - Energiaelosztási megoldások | 0045 | DMX3 légmegszakítók | 1 | 1 | db | 3245060286521 |  | 3245060286521 | 3414971224230 | 8536209090 | 68670 |  | 70500 |  | 192.421
028653 | LG-028653 | DMX3-H 2500 1250A 4P fix 65 kA légmegszakító | 4899707 |  |  | PL1 - Energiaelosztási megoldások | 0045 | DMX3 légmegszakítók | 1 | 1 | db | 3245060286538 |  | 3245060286538 | 3414971224247 | 8536209090 | 70500 |  | 70500 |  | 192.421
028654 | LG-028654 | DMX3-H 2500 1600A 4P fix 65 kA légmegszakító | 5444109 |  |  | PL1 - Energiaelosztási megoldások | 0045 | DMX3 légmegszakítók | 1 | 1 | db | 3245060286545 |  | 3245060286545 |  | 8536209090 | 65400 |  | 65400 |  | 192.421
028655 | LG-028655 | DMX3-H 2500 2000A 4P fix 65 kA légmegszakító | 6805136 |  |  | PL1 - Energiaelosztási megoldások | 0045 | DMX3 légmegszakítók | 1 | 1 | db | 3245060286552 |  | 3245060286552 |  | 8536209090 | 60500 |  | 65400 |  | 192.421
028656 | LG-028656 | DMX3-H 2500 2500A 4P fix 65 kA légmegszakító | 8254055 |  |  | PL1 - Energiaelosztási megoldások | 0045 | DMX3 légmegszakítók | 1 | 1 | db | 3245060286569 |  | 3245060286569 |  | 8536209090 | 65400 |  | 65400 |  | 192.421
028657 | LG-028657 | DMX3-H 4000 3200A 4P fix 65 kA légmegszakító | 9217576 |  |  | PL1 - Energiaelosztási megoldások | 0045 | DMX3 légmegszakítók | 1 | 1 | db | 3245060286576 |  | 3245060286576 | 3414971224254 | 8536209090 | 102375 |  | 104000 |  | 298.584
028658 | LG-028658 | DMX3-H 4000 4000A 4P fix 65 kA légmegszakító | 10139328 |  |  | PL1 - Energiaelosztási megoldások | 0045 | DMX3 légmegszakítók | 1 | 1 | db | 3245060286583 |  | 3245060286583 |  | 8536209090 | 97500 |  | 97500 |  | 298.584
028661 | LG-028661 | DMX3-L 2500 800A 3P fix 100 kA légmegszakító | 3971547 |  |  | PL1 - Energiaelosztási megoldások | 0045 | DMX3 légmegszakítók | 1 | 1 | db | 3245060286613 |  | 3245060286613 | 3414971224278 | 8536209090 | 86625 |  | 89000 |  | 298.584
028662 | LG-028662 | DMX3-L 2500 1000A 3P fix 100 kA légmegszakító | 4095665 |  |  | PL1 - Energiaelosztási megoldások | 0045 | DMX3 légmegszakítók | 1 | 1 | db | 3245060286620 |  | 3245060286620 | 3414971224285 | 8536209090 | 86625 |  | 89000 |  | 298.584
028663 | LG-028663 | DMX3-L 2500 1250A 3P fix 100 kA légmegszakító | 4439045 |  |  | PL1 - Energiaelosztási megoldások | 0045 | DMX3 légmegszakítók | 1 | 1 | db | 3245060286637 |  | 3245060286637 | 3414971224292 | 8536209090 | 86625 |  | 89000 |  | 298.584
028664 | LG-028664 | DMX3-L 2500 1600A 3P fix 100 kA légmegszakító | 4672677 |  |  | PL1 - Energiaelosztási megoldások | 0045 | DMX3 légmegszakítók | 1 | 1 | db | 3245060286644 |  | 3245060286644 | 3414971224308 | 8536209090 | 86625 |  | 89000 |  | 298.584
028665 | LG-028665 | DMX3-L 2500 2000A 3P fix 100 kA légmegszakító | 5245121 |  |  | PL1 - Energiaelosztási megoldások | 0045 | DMX3 légmegszakítók | 1 | 1 | db | 3245060286651 |  | 3245060286651 | 3414971224315 | 8536209090 | 89000 |  | 89000 |  | 298.584
028666 | LG-028666 | DMX3-L 2500 2500A 3P fix 100 kA légmegszakító | 6971298 |  |  | PL1 - Energiaelosztási megoldások | 0045 | DMX3 légmegszakítók | 1 | 1 | db | 3245060286668 |  | 3245060286668 |  | 8536209090 | 77000 |  | 82500 |  | 298.584
028667 | LG-028667 | DMX3-L 4000 3200A 3P fix 100 kA légmegszakító | 6944341 |  |  | PL1 - Energiaelosztási megoldások | 0045 | DMX3 légmegszakítók | 1 | 1 | db | 3245060286675 |  | 3245060286675 | 3414971224322 | 8536209090 | 89000 |  | 89000 |  | 298.584
028668 | LG-028668 | DMX3-L 4000 4000A 3P fix 100 kA légmegszakító | 9466020 |  |  | PL1 - Energiaelosztási megoldások | 0045 | DMX3 légmegszakítók | 1 | 1 | db | 3245060286682 |  | 3245060286682 |  | 8536209090 | 77000 |  | 82500 |  | 298.584
028671 | LG-028671 | DMX3-L 2500 800A 4P fix 100 kA légmegszakító | 5160195 |  |  | PL1 - Energiaelosztási megoldások | 0045 | DMX3 légmegszakítók | 1 | 1 | db | 3245060286712 |  | 3245060286712 | 3414971224346 | 8536209090 | 102375 |  | 104000 |  | 298.584
028672 | LG-028672 | DMX3-L 2500 1000A 4P fix 100 kA légmegszakító | 5424242 |  |  | PL1 - Energiaelosztási megoldások | 0045 | DMX3 légmegszakítók | 1 | 1 | db | 3245060286729 |  | 3245060286729 | 3414971224353 | 8536209090 | 93500 |  | 104000 |  | 298.584
028673 | LG-028673 | DMX3-L 2500 1250A 4P fix 100 kA légmegszakító | 5792812 |  |  | PL1 - Energiaelosztási megoldások | 0045 | DMX3 légmegszakítók | 1 | 1 | db | 3245060286736 |  | 3245060286736 | 3414971224360 | 8536209090 | 102375 |  | 104000 |  | 298.584
028674 | LG-028674 | DMX3-L 2500 1600A 4P fix 100 kA légmegszakító | 6097688 |  |  | PL1 - Energiaelosztási megoldások | 0045 | DMX3 légmegszakítók | 1 | 1 | db | 3245060286743 |  | 3245060286743 |  | 8536209090 | 97500 |  | 97500 |  | 298.584
028675 | LG-028675 | DMX3-L 2500 2000A 4P fix 100 kA légmegszakító | 6844708 |  |  | PL1 - Energiaelosztási megoldások | 0045 | DMX3 légmegszakítók | 1 | 1 | db | 3245060286750 |  | 3245060286750 |  | 8536209090 | 93500 |  | 97500 |  | 298.584
028676 | LG-028676 | DMX3-L 2500 2500A 4P fix 100 kA légmegszakító | 9097318 |  |  | PL1 - Energiaelosztási megoldások | 0045 | DMX3 légmegszakítók | 1 | 1 | db | 3245060286767 |  | 3245060286767 |  | 8536209090 | 93500 |  | 97500 |  | 298.584
028677 | LG-028677 | DMX3-L 4000 3200A 4P fix 100 kA légmegszakító | 9062139 |  |  | PL1 - Energiaelosztási megoldások | 0045 | DMX3 légmegszakítók | 1 | 1 | db | 3245060286774 |  | 3245060286774 |  | 8536209090 | 93500 |  | 97500 |  | 298.584
028678 | LG-028678 | DMX3-L 4000 4000A 4P fix 100 kA légmegszakító | 12352844 |  |  | PL1 - Energiaelosztási megoldások | 0045 | DMX3 légmegszakítók | 1 | 1 | db | 3245060286781 |  | 3245060286781 |  | 8536209090 | 93500 |  | 97500 |  | 298.584
028683 | LG-028683 | DMX3-I 2500 1250A 3P fix terhelés kapcsoló | 2395266 |  |  | PL1 - Energiaelosztási megoldások | 0045 | DMX3 légmegszakítók | 1 | 1 | db | 3245060286835 |  | 3245060286835 | 3245060286835 | 85365080 | 54200 |  | 54200 |  | 192.421
028684 | LG-028684 | DMX3-I 2500 1600A 3P fix terhelés kapcsoló | 3394821 |  |  | PL1 - Energiaelosztási megoldások | 0045 | DMX3 légmegszakítók | 1 | 1 | db | 3245060286842 |  | 3245060286842 | 3245060286842 | 85365080 | 63000 |  | 63000 |  | 192.421
028685 | LG-028685 | DMX3-I 2500 2000A 3P fix terhelés kapcsoló | 4110466 |  |  | PL1 - Energiaelosztási megoldások | 0045 | DMX3 légmegszakítók | 1 | 1 | db | 3245060286859 |  | 3245060286859 | 3245060286859 | 85365080 | 53200 |  | 53200 |  | 192.421
028686 | LG-028686 | DMX3-I 2500 2500A 3P fix terhelés kapcsoló | 5664404 |  |  | PL1 - Energiaelosztási megoldások | 0045 | DMX3 légmegszakítók | 1 | 1 | db | 3245060286866 |  | 3245060286866 | 3245060286866 | 85365080 | 55100 |  | 55100 |  | 192.421
028687 | LG-028687 | DMX3-I 4000 3200A 3P fix terhelés kapcsoló | 4919240 |  |  | PL1 - Energiaelosztási megoldások | 0045 | DMX3 légmegszakítók | 1 | 1 | db | 3245060286873 |  | 3245060286873 | 3245060286873 | 85365080 | 75800 |  | 75800 |  | 298.584
028688 | LG-028688 | DMX3-I 4000 4000A 3P fix terhelés kapcsoló | 7337356 |  |  | PL1 - Energiaelosztási megoldások | 0045 | DMX3 légmegszakítók | 1 | 1 | db | 3245060286880 |  | 3245060286880 |  | 85365080 | 82500 |  | 82500 |  | 298.584
028693 | LG-028693 | DMX3-I 2500 1250A 4P fix terhelés kapcsoló | 3112571 |  |  | PL1 - Energiaelosztási megoldások | 0045 | DMX3 légmegszakítók | 1 | 1 | db | 3245060286934 |  | 3245060286934 | 3245060286934 | 85365080 | 61900 |  | 61900 |  | 192.421
028694 | LG-028694 | DMX3-I 2500 1600A 4P fix terhelés kapcsoló | 4826741 |  |  | PL1 - Energiaelosztási megoldások | 0045 | DMX3 légmegszakítók | 1 | 1 | db | 3245060286941 |  | 3245060286941 | 3245060286941 | 85365080 | 60800 |  | 60800 |  | 192.421
028695 | LG-028695 | DMX3-I 2500 2000A 4P fix terhelés kapcsoló | 5543477 |  |  | PL1 - Energiaelosztási megoldások | 0045 | DMX3 légmegszakítók | 1 | 1 | db | 3245060286958 |  | 3245060286958 | 3245060286958 | 85365080 | 65400 |  | 65400 |  | 192.421
028696 | LG-028696 | DMX3-I 2500 2500A 4P fixterhelés kapcsoló | 7480349 |  |  | PL1 - Energiaelosztási megoldások | 0045 | DMX3 légmegszakítók | 1 | 1 | db | 3245060286965 |  | 3245060286965 | 3245060286965 | 85365080 | 62000 |  | 62000 |  | 192.421
028697 | LG-028697 | DMX3-I 4000 3200A 4P fix terhelés kapcsoló | 8137894 |  |  | PL1 - Energiaelosztási megoldások | 0045 | DMX3 légmegszakítók | 1 | 1 | db | 3245060286972 |  | 3245060286972 | 3245060286972 | 85365080 | 105700 |  | 105700 |  | 298.584
028698 | LG-028698 | DMX3-I 4000 4000A 4P fix terhelés kapcsoló | 11545523 |  |  | PL1 - Energiaelosztási megoldások | 0045 | DMX3 légmegszakítók | 1 | 1 | db | 3245060286989 |  | 3245060286989 | 3245060286989 | 85365080 | 93000 |  | 93000 |  | 298.584
028721 | LG-028721 | DMX3 2500 légmegszakító 50 kA - kikocsizható változat - 3P - 800 A​ | 3069196 |  |  | PL1 - Energiaelosztási megoldások | 0045 | DMX3 légmegszakítók | 1 | 1 | db | 3245060287214 |  | 3245060287214 |  | 8536209090 | 65400 |  | 65400 |  | 192.421
028722 | LG-028722 | DMX3 2500 légmegszakító 50 kA - kikocsizható változat - 3P - 1000 A​ | 3239492 |  |  | PL1 - Energiaelosztási megoldások | 0045 | DMX3 légmegszakítók | 1 | 1 | db | 3245060287221 |  | 3245060287221 |  | 8536209090 | 65400 |  | 65400 |  | 192.421
028723 | LG-028723 | DMX3 2500 1250A 3P kocsizható 50 kA légmegszakító | 3859597 |  |  | PL1 - Energiaelosztási megoldások | 0045 | DMX3 légmegszakítók | 1 | 1 | db | 3245060287238 |  | 3245060287238 |  | 8536209090 | 65400 |  | 65400 |  | 192.421
028724 | LG-028724 | DMX3 2500 1600A 3P kocsizható 50 kA légmegszakító | 4104322 |  |  | PL1 - Energiaelosztási megoldások | 0045 | DMX3 légmegszakítók | 1 | 1 | db | 3245060287245 |  | 3245060287245 |  | 8536209090 | 65400 |  | 65400 |  | 192.421
028725 | LG-028725 | DMX3 2500 2000A 3P kocsizható 50 kA légmegszakító | 4794775 |  |  | PL1 - Energiaelosztási megoldások | 0045 | DMX3 légmegszakítók | 1 | 1 | db | 3245060287252 |  | 3245060287252 |  | 8536209090 | 65400 |  | 65400 |  | 192.421
028726 | LG-028726 | DMX3 2500 2500A 3P kocsizható 50 kA légmegszakító | 6123985 |  |  | PL1 - Energiaelosztási megoldások | 0045 | DMX3 légmegszakítók | 1 | 1 | db | 3245060287269 |  | 3245060287269 |  | 8536209090 | 65400 |  | 65400 |  | 192.421
028727 | LG-028727 | DMX3 4000 3200A 3P kocsizható 50 kA légmegszakító | 7193376 |  |  | PL1 - Energiaelosztási megoldások | 0045 | DMX3 légmegszakítók | 1 | 1 | db | 3245060287276 |  | 3245060287276 |  | 8536209090 | 132500 |  | 132500 |  | 298.584
028728 | LG-028728 | DMX3 4000 4000A 3P kocsizható 50 kA légmegszakító | 8023118 |  |  | PL1 - Energiaelosztási megoldások | 0045 | DMX3 légmegszakítók | 1 | 1 | db | 3245060287283 |  | 3245060287283 |  | 8536209090 | 132500 |  | 132500 |  | 298.584
028731 | LG-028731 | DMX3 2500 800A 4P kocsizható 50 kA légmegszakító | 4374073 |  |  | PL1 - Energiaelosztási megoldások | 0045 | DMX3 légmegszakítók | 1 | 1 | db | 3245060287313 |  | 3245060287313 |  | 8536209090 | 80400 |  | 80400 |  | 192.421
028732 | LG-028732 | DMX3 2500 1000A 4P kocsizható 50 kA légmegszakító | 4570395 |  |  | PL1 - Energiaelosztási megoldások | 0045 | DMX3 légmegszakítók | 1 | 1 | db | 3245060287320 |  | 3245060287320 | 3414971224452 | 8536209090 | 84420 |  | 85500 |  | 192.421
028733 | LG-028733 | DMX3 2500 1250A 4P kocsizható 50 kA légmegszakító | 4822136 |  |  | PL1 - Energiaelosztási megoldások | 0045 | DMX3 légmegszakítók | 1 | 1 | db | 3245060287337 |  | 3245060287337 |  | 8536209090 | 80400 |  | 80400 |  | 192.421
028734 | LG-028734 | DMX3 2500 1600A 4P kocsizható 50 kA légmegszakító | 5280007 |  |  | PL1 - Energiaelosztási megoldások | 0045 | DMX3 légmegszakítók | 1 | 1 | db | 3245060287344 |  | 3245060287344 |  | 8536209090 | 80400 |  | 80400 |  | 192.421
028735 | LG-028735 | DMX3 2500 2000A 4P kocsizható 50 kA légmegszakító | 6203626 |  |  | PL1 - Energiaelosztási megoldások | 0045 | DMX3 légmegszakítók | 1 | 1 | db | 3245060287351 |  | 3245060287351 |  | 8536209090 | 80400 |  | 80400 |  | 192.421
028736 | LG-028736 | DMX3 2500 2500A 4P kocsizható 50 kA légmegszakító | 7981719 |  |  | PL1 - Energiaelosztási megoldások | 0045 | DMX3 légmegszakítók | 1 | 1 | db | 3245060287368 |  | 3245060287368 |  | 8536209090 | 80400 |  | 80400 |  | 192.421
028737 | LG-028737 | DMX3 4000 3200A 4P kocsizható 50 kA légmegszakító | 9382092 |  |  | PL1 - Energiaelosztási megoldások | 0045 | DMX3 légmegszakítók | 1 | 1 | db | 3245060287375 |  | 3245060287375 | 3414971224469 | 8536209090 | 169000 |  | 169000 |  | 298.584
028738 | LG-028738 | DMX3 4000 4000A 4P kocsizható 50 kA légmegszakító | 10250398 |  |  | PL1 - Energiaelosztási megoldások | 0045 | DMX3 légmegszakítók | 1 | 1 | db | 3245060287382 |  | 3245060287382 | 3414971224476 | 8536209090 | 169000 |  | 169000 |  | 298.584
028741 | LG-028741 | DMX3-H 2500 800A 3P kocsizható 65 kA légmegszakító | 3878707 |  |  | PL1 - Energiaelosztási megoldások | 0045 | DMX3 légmegszakítók | 1 | 1 | db | 3245060287412 |  | 3245060287412 |  | 8536209090 | 65400 |  | 65400 |  | 192.421
028742 | LG-028742 | DMX3-H 2500 1000A 3P kocsizható 65 kA légmegszakító | 4058363 |  |  | PL1 - Energiaelosztási megoldások | 0045 | DMX3 légmegszakítók | 1 | 1 | db | 3245060287429 |  | 3245060287429 |  | 8536209090 | 65400 |  | 65400 |  | 192.421
028743 | LG-028743 | DMX3-H 2500 1250A 3P kocsizható 65 kA légmegszakító | 4404668 |  |  | PL1 - Energiaelosztási megoldások | 0045 | DMX3 légmegszakítók | 1 | 1 | db | 3245060287436 |  | 3245060287436 |  | 8536209090 | 60500 |  | 65400 |  | 192.421
028744 | LG-028744 | DMX3-H 2500 1600A 3P kocsizható 65 kA légmegszakító | 4816393 |  |  | PL1 - Energiaelosztási megoldások | 0045 | DMX3 légmegszakítók | 1 | 1 | db | 3245060287443 |  | 3245060287443 |  | 8536209090 | 65400 |  | 65400 |  | 192.421
028745 | LG-028745 | DMX3-H 2500 2000A 3P kocsizható 65 kA légmegszakító | 5845693 |  |  | PL1 - Energiaelosztási megoldások | 0045 | DMX3 légmegszakítók | 1 | 1 | db | 3245060287450 |  | 3245060287450 | 3245060287450 | 8536209090 | 60500 |  | 65400 |  | 192.421
028746 | LG-028746 | DMX3-H 2500 2500A 3P kocsizható 65 kA légmegszakító | 6766003 |  |  | PL1 - Energiaelosztási megoldások | 0045 | DMX3 légmegszakítók | 1 | 1 | db | 3245060287467 |  | 3245060287467 |  | 8536209090 | 60500 |  | 65400 |  | 192.421
028747 | LG-028747 | DMX3-H 4000 3200A 3P kocsizható 65 kA légmegszakító | 7683093 |  |  | PL1 - Energiaelosztási megoldások | 0045 | DMX3 légmegszakítók | 1 | 1 | db | 3245060287474 |  | 3245060287474 | 3414971224490 | 8536209090 | 139000 |  | 139000 |  | 298.584
028748 | LG-028748 | DMX3-H 4000 4000A 3P kocsizható 65 kA légmegszakító | 8195160 |  |  | PL1 - Energiaelosztási megoldások | 0045 | DMX3 légmegszakítók | 1 | 1 | db | 3245060287481 |  | 3245060287481 |  | 8536209090 | 132500 |  | 132500 |  | 298.584
028751 | LG-028751 | DMX3-H 2500 800A 4P kocsizható 65 kA légmegszakító | 4752848 |  |  | PL1 - Energiaelosztási megoldások | 0045 | DMX3 légmegszakítók | 1 | 1 | db | 3245060287511 |  | 3245060287511 | 3414971224513 | 8536209090 | 84420 |  | 85500 |  | 192.421
028752 | LG-028752 | DMX3-H 2500 1000A 4P kocsizható 65 kA légmegszakító | 5065289 |  |  | PL1 - Energiaelosztási megoldások | 0045 | DMX3 légmegszakítók | 1 | 1 | db | 3245060287528 |  | 3245060287528 | 3414971224520 | 8536209090 | 84420 |  | 85500 |  | 192.421
028753 | LG-028753 | DMX3-H 2500 1250A 4P kocsizható 65 kA légmegszakító | 5532845 |  |  | PL1 - Energiaelosztási megoldások | 0045 | DMX3 légmegszakítók | 1 | 1 | db | 3245060287535 |  | 3245060287535 | 3414971224537 | 8536209090 | 84420 |  | 85500 |  | 192.421
028754 | LG-028754 | DMX3-H 2500 1600A 4P kocsizható 65 kA légmegszakító | 6069684 |  |  | PL1 - Energiaelosztási megoldások | 0045 | DMX3 légmegszakítók | 1 | 1 | db | 3245060287542 |  | 3245060287542 | 3414971224544 | 8536209090 | 77000 |  | 85500 |  | 192.421
028755 | LG-028755 | DMX3-H 2500 2000A 4P kocsizható 65 kA légmegszakító | 7411790 |  |  | PL1 - Energiaelosztási megoldások | 0045 | DMX3 légmegszakítók | 1 | 1 | db | 3245060287559 |  | 3245060287559 |  | 8536209090 | 80400 |  | 80400 |  | 192.421
028756 | LG-028756 | DMX3-H 2500 2500A 4P kocsizható 65 kA légmegszakító | 8840578 |  |  | PL1 - Energiaelosztási megoldások | 0045 | DMX3 légmegszakítók | 1 | 1 | db | 3245060287566 |  | 3245060287566 | 3414971224551 | 8536209090 | 77000 |  | 85500 |  | 192.421
028757 | LG-028757 | DMX3-H 4000 3200A 4P kocsizható 65 kA légmegszakító | 9807090 |  |  | PL1 - Energiaelosztási megoldások | 0045 | DMX3 légmegszakítók | 1 | 1 | db | 3245060287573 |  | 3245060287573 |  | 8536209090 | 162500 |  | 162500 |  | 298.584
028758 | LG-028758 | DMX3-H 4000 4000A 4P kocsizható 65 kA légmegszakító | 10717899 |  |  | PL1 - Energiaelosztási megoldások | 0045 | DMX3 légmegszakítók | 1 | 1 | db | 3245060287580 |  | 3245060287580 | 3414971224568 | 8536209090 | 165000 |  | 169000 |  | 298.584
028761 | LG-028761 | DMX3-L 2500 800A 3P kocsizható 100 kA légmegszakító | 4629649 |  |  | PL1 - Energiaelosztási megoldások | 0045 | DMX3 légmegszakítók | 1 | 1 | db | 3245060287610 |  | 3245060287610 | 3414971224582 | 8536209090 | 139000 |  | 139000 |  | 298.584
028762 | LG-028762 | DMX3-L 2500 1000A 3P kocsizható 100 kA légmegszakító | 4839381 |  |  | PL1 - Energiaelosztási megoldások | 0045 | DMX3 légmegszakítók | 1 | 1 | db | 3245060287627 |  | 3245060287627 |  | 8536209090 | 132500 |  | 132500 |  | 298.584
028763 | LG-028763 | DMX3-L 2500 1250A 3P kocsizható 100 kA légmegszakító | 5087427 |  |  | PL1 - Energiaelosztási megoldások | 0045 | DMX3 légmegszakítók | 1 | 1 | db | 3245060287634 |  | 3245060287634 | 3414971224599 | 8536209090 | 139000 |  | 139000 |  | 298.584
028764 | LG-028764 | DMX3-L 2500 1600A 3P kocsizható 100 kA légmegszakító | 5318503 |  |  | PL1 - Energiaelosztási megoldások | 0045 | DMX3 légmegszakítók | 1 | 1 | db | 3245060287641 |  | 3245060287641 |  | 8536209090 | 132500 |  | 132500 |  | 298.584
028765 | LG-028765 | DMX3-L 2500 2000A 3P kocsizható 100 kA légmegszakító | 5884678 |  |  | PL1 - Energiaelosztási megoldások | 0045 | DMX3 légmegszakítók | 1 | 1 | db | 3245060287658 |  | 3245060287658 |  | 8536209090 | 132500 |  | 132500 |  | 298.584
028766 | LG-028766 | DMX3-L 2500 2500A 3P kocsizható 100 kA légmegszakító | 7591944 |  |  | PL1 - Energiaelosztási megoldások | 0045 | DMX3 légmegszakítók | 1 | 1 | db | 3245060287665 |  | 3245060287665 |  | 8536209090 | 132500 |  | 132500 |  | 298.584
028767 | LG-028767 | DMX3-L 4000 3200A 3P kocsizható 100 kA légmegszakító | 7565289 |  |  | PL1 - Energiaelosztási megoldások | 0045 | DMX3 légmegszakítók | 1 | 1 | db | 3245060287672 |  | 3245060287672 | 3414971224605 | 8536209090 | 139000 |  | 139000 |  | 298.584
028768 | LG-028768 | DMX3-L 4000 4000A 3P kocsizható 100 kA légmegszakító | 10059350 |  |  | PL1 - Energiaelosztási megoldások | 0045 | DMX3 légmegszakítók | 1 | 1 | db | 3245060287689 |  | 3245060287689 | 3414971224612 | 8536209090 | 139000 |  | 139000 |  | 298.584
028771 | LG-028771 | DMX3-L 2500 800A 4P kocsizható 100 kA légmegszakító | 5948245 |  |  | PL1 - Energiaelosztási megoldások | 0045 | DMX3 légmegszakítók | 1 | 1 | db | 3245060287719 |  | 3245060287719 | 3414971224674 | 8536209090 | 102375 |  | 104000 |  | 298.584
028772 | LG-028772 | DMX3-L 2500 1000A 4P kocsizható 100 kA légmegszakító | 6108273 |  |  | PL1 - Energiaelosztási megoldások | 0045 | DMX3 légmegszakítók | 1 | 1 | db | 3245060287726 |  | 3245060287726 | 3414971224681 | 8536209090 | 169000 |  | 169000 |  | 298.584
028773 | LG-028773 | DMX3-L 2500 1250A 4P kocsizható 100 kA légmegszakító | 6423003 |  |  | PL1 - Energiaelosztási megoldások | 0045 | DMX3 légmegszakítók | 1 | 1 | db | 3245060287733 |  | 3245060287733 |  | 8536209090 | 162500 |  | 162500 |  | 298.584
028774 | LG-028774 | DMX3-L 2500 1600A 4P kocsizható 100 kA légmegszakító | 6724265 |  |  | PL1 - Energiaelosztási megoldások | 0045 | DMX3 légmegszakítók | 1 | 1 | db | 3245060287740 |  | 3245060287740 | 3414971224698 | 8536209090 | 169000 |  | 169000 |  | 298.584
028775 | LG-028775 | DMX3-L 2500 2000A 4P kocsizható 100 kA légmegszakító | 7462412 |  |  | PL1 - Energiaelosztási megoldások | 0045 | DMX3 légmegszakítók | 1 | 1 | db | 3245060287757 |  | 3245060287757 | 3414971224704 | 8536209090 | 169000 |  | 169000 |  | 298.584
028776 | LG-028776 | DMX3-L 2500 2500A 4P kocsizható 100 kA légmegszakító | 9688263 |  |  | PL1 - Energiaelosztási megoldások | 0045 | DMX3 légmegszakítók | 1 | 1 | db | 3245060287764 |  | 3245060287764 | 3414971224711 | 8536209090 | 165000 |  | 169000 |  | 298.584
028777 | LG-028777 | DMX3-L 4000 3200A 4P kocsizható 100 kA légmegszakító | 9653502 |  |  | PL1 - Energiaelosztási megoldások | 0045 | DMX3 légmegszakítók | 1 | 1 | db | 3245060287771 |  | 3245060287771 | 3414971224728 | 8536209090 | 165000 |  | 169000 |  | 298.584
028778 | LG-028778 | DMX3-L 4000 4000A 4P kocsizható 100 kA légmegszakító | 12905123 |  |  | PL1 - Energiaelosztási megoldások | 0045 | DMX3 légmegszakítók | 1 | 1 | db | 3245060287788 |  | 3245060287788 | 3414971224735 | 8536209090 | 165000 |  | 169000 |  | 298.584
028783 | LG-028783 | DMX3-I 2500 1250A 3P kocsterhelés kapcsoló | 3058260 |  |  | PL1 - Energiaelosztási megoldások | 0045 | DMX3 légmegszakítók | 1 | 1 | db | 3245060287832 |  | 3245060287832 | 3245060287832 | 85365080 | 86800 |  | 86800 |  | 192.421
028784 | LG-028784 | DMX3-I 2500 1600A 3P kocsterhelés kapcsoló | 4204013 |  |  | PL1 - Energiaelosztási megoldások | 0045 | DMX3 légmegszakítók | 1 | 1 | db | 3245060287849 |  | 3245060287849 | 3245060287849 | 85365080 | 87000 |  | 87000 |  | 192.421
028785 | LG-028785 | DMX3-I 2500 2000A 3P kocsterhelés kapcsoló | 4744931 |  |  | PL1 - Energiaelosztási megoldások | 0045 | DMX3 légmegszakítók | 1 | 1 | db | 3245060287856 |  | 3245060287856 | 3245060287856 | 85365080 | 99800 |  | 99800 |  | 192.421
028786 | LG-028786 | DMX3-I 2500 2500A 3P kocsterhelés kapcsoló | 6544691 |  |  | PL1 - Energiaelosztási megoldások | 0045 | DMX3 légmegszakítók | 1 | 1 | db | 3245060287863 |  | 3245060287863 | 3245060287863 | 85365080 | 86400 |  | 86400 |  | 192.421
028787 | LG-028787 | DMX3-I 4000 3200A 3P kocs terhelés kapcsoló | 5558377 |  |  | PL1 - Energiaelosztási megoldások | 0045 | DMX3 légmegszakítók | 1 | 1 | db | 3245060287870 |  | 3245060287870 | 3245060287870 | 85365080 | 138000 |  | 138000 |  | 312.287
028788 | LG-028788 | DMX3-I 4000 4000A 3P kocs terhelés kapcsoló | 7946305 |  |  | PL1 - Energiaelosztási megoldások | 0045 | DMX3 légmegszakítók | 1 | 1 | db | 3245060287887 |  | 3245060287887 | 3245060287887 | 85365080 | 124000 |  | 124000 |  | 250.965
028793 | LG-028793 | DMX3-I 2500 1250A 4P kocsterhelés kapcsoló | 3768523 |  |  | PL1 - Energiaelosztási megoldások | 0045 | DMX3 légmegszakítók | 1 | 1 | db | 3245060287931 |  | 3245060287931 | 3245060287931 | 85365080 | 102000 |  | 102000 |  | 192.421
028794 | LG-028794 | DMX3-I 2500 1600A 4P kocsterhelés kapcsoló | 5455638 |  |  | PL1 - Energiaelosztási megoldások | 0045 | DMX3 légmegszakítók | 1 | 1 | db | 3245060287948 |  | 3245060287948 | 3245060287948 | 85365080 | 102400 |  | 102400 |  | 281.961
028795 | LG-028795 | DMX3-I 2500 2000A 4P kocsterhelés kapcsoló | 6161068 |  |  | PL1 - Energiaelosztási megoldások | 0045 | DMX3 légmegszakítók | 1 | 1 | db | 3245060287955 |  | 3245060287955 | 3245060287955 | 85365080 | 102700 |  | 102700 |  | 239.718
028796 | LG-028796 | DMX3-I 2500 2500A 4P kocsterhelés kapcsoló | 8553612 |  |  | PL1 - Energiaelosztási megoldások | 0045 | DMX3 légmegszakítók | 1 | 1 | db | 3245060287962 |  | 3245060287962 | 3245060287962 | 85365080 | 101900 |  | 101900 |  | 192.421
028797 | LG-028797 | DMX3-I 4000 3200A 4P kocs terhelés kapcsoló | 8730081 |  |  | PL1 - Energiaelosztási megoldások | 0045 | DMX3 légmegszakítók | 1 | 1 | db | 3245060287979 |  | 3245060287979 | 3245060287979 | 85365080 | 162700 |  | 162700 |  | 298.584
028798 | LG-028798 | DMX3-I 4000 4000A 4P kocs terhelés kapcsoló | 12091443 |  |  | PL1 - Energiaelosztási megoldások | 0045 | DMX3 légmegszakítók | 1 | 1 | db | 3245060287986 |  | 3245060287986 | 3245060287986 | 85365080 | 160000 |  | 160000 |  | 298.584
028800 | LG-028800 | DMX3 elektronikus védelmi egység MP4Li | 253438 |  |  | PL1 - Energiaelosztási megoldások | 0045 | DMX3 légmegszakítók | 1 | 1 | db | 3245060288006 |  | 3245060288006 |  | 85363090 | 880 |  | 881
028801 | LG-028801 | DMX3 elektronikus védelmi egység MP4LSi | 303941 |  |  | PL1 - Energiaelosztási megoldások | 0045 | DMX3 légmegszakítók | 1 | 1 | db | 3245060288013 |  | 3245060288013 | 3414971926868 | 85363090 | 345.4 |  | 1500 |  | 2.066
028802 | LG-028802 | DMX3 elektronikus védelmi egység MP4LSiG | 339747 |  |  | PL1 - Energiaelosztási megoldások | 0045 | DMX3 légmegszakítók | 1 | 1 | db | 3245060288020 |  | 3245060288020 | 3414970639318 | 85363090 | 880 |  | 617 |  | 4.83
028803 | LG-028803 | DMX3 elektronikus védelmi egység érintőképernyős MP6 LSI | 999564 |  |  | PL1 - Energiaelosztási megoldások | 0045 | DMX3 légmegszakítók | 1 | 1 | db | 3245060288037 |  | 3245060288037 | 3414971926875 | 85363090 | 1500 |  | 1500 |  | 2.066
028804 | LG-028804 | DMX3 elektronikus védelmi egység érintőképernyős MP6 LSIg | 985778 |  |  | PL1 - Energiaelosztási megoldások | 0045 | DMX3 légmegszakítók | 1 | 1 | db | 3245060288044 |  | 3245060288044 |  | 85363090 | 531 |  | 531 |  | 2.066
028805 | LG-028805 | DMX3 kommunikációs egység elektronikus védelmi egységekhez | 8739 |  |  | PL1 - Energiaelosztási megoldások | 0045 | DMX3 légmegszakítók | 1 | 1 | db | 3245060288051 |  | 3245060288051 |  | 85369095 | 1 |  | 1200 |  | 0.001
028806 | LG-028806 | DMX3 tápegység elektronikus védelmi egységekhez | 59723 |  |  | PL1 - Energiaelosztási megoldások | 0045 | DMX3 légmegszakítók | 1 | 3 | db | 3245060288068 | 3245060288068 | 3414971548619 | 3414971548626 | 85389099 | 55 | 84 | 332 | 0.556 | 3.488 | X
028810 | LG-028810 | DMX3 6300 külső nulla tekercs | 764946 |  |  | PL1 - Energiaelosztási megoldások | 0045 | DMX3 légmegszakítók | 1 | 1 | db | 3245060288105 |  | 3245060288105 |  | 85389099 | 13716 |  | 13716 |  | 18.143
028811 | LG-028811 | DMX3 külső nulla tekercs | 466157 |  |  | PL1 - Energiaelosztási megoldások | 0045 | DMX3 légmegszakítók | 1 | 1 | db | 3245060288112 |  | 3245060288112 | 3414971926882 | 85389099 | 6415 |  | 6415 |  | 5.003
028812 | LG-028812 | DMX3 programozható kimenet | 451990 |  |  | PL1 - Energiaelosztási megoldások | 0045 | DMX3 légmegszakítók | 1 | 4 | db | 3245060288129 | 3245060288129 | 3414971549500 | 3414971549517 | 90328900 | 284 | 284 | 1262 | 0.851 | 5.945
028813 | LG-028813 | DMX3 kocsiérintkező 6NY + 6Z | 157542 |  |  | PL1 - Energiaelosztási megoldások | 0045 | DMX3 légmegszakítók | 1 | 6 | db | 3245060288136 | 3245060288136 | 3414971952560 | 3414971956247 | 85389099 | 1192 | 1192 | 7765 | 4.41 | 36.372
028814 | LG-028814 | DMX3 zárásra kész és rugófeszes segédérintkező | 117875 |  |  | PL1 - Energiaelosztási megoldások | 0045 | DMX3 légmegszakítók | 1 | 5 | db | 3245060288143 | 3245060288143 | 3414971561120 | 3414971561137 | 85365080 | 160 | 160 | 1000 | 0.883 | 7.696 | X
028815 | LG-028815 | DMX3 kiegészítő segédérintkező | 37490 |  |  | PL1 - Energiaelosztási megoldások | 0045 | DMX3 légmegszakítók | 1 | 8 | db | 3245060288150 | 3245060288150 | 3414971551213 | 3414971551220 | 85365080 | 110 | 110 | 1095 | 0.923 | 11.935
028816 | LG-028816 | DMX3 jelzőérintkező Z+Ny | 24882 |  |  | PL1 - Energiaelosztási megoldások | 0045 | DMX3 légmegszakítók | 1 | 5 | db | 3245060288167 | 3245060288167 | 3414971561144 | 3414971561151 | 85365080 | 69 | 69 | 429 | 0.369 | 3.675
028818 | LG-028818 | SZIGETELT BURKOLATOK 3P KIHÚZHATÓ VÁLTOZAT | 216005 | Új termék! | U | PL1 - Energiaelosztási megoldások | 0045 | DMX3 légmegszakítók | 1 | 3 | db | 3245060288181 | 3245060288181 | 3414971548633 | 3414971548640 | 8538909999 | 320 | 477 | 1677 | 2.078 | 9.294
028819 | LG-028819 | SZIGETELT BURKOLATOK 4P KIHÚZHATÓ VÁLTOZAT | 227807 | Új termék! | U | PL1 - Energiaelosztási megoldások | 0045 | DMX3 légmegszakítók | 1 | 3 | db | 3245060288198 | 3245060288198 | 3414971548657 | 3414971548664 | 8538909999 | 470 | 638 | 2151 | 2.078 | 9.294
028820 | LG-028820 | DMX3 ajtózár | 236532 |  |  | PL1 - Energiaelosztási megoldások | 0045 | DMX3 légmegszakítók | 1 | 8 | db | 3245060288204 | 3245060288204 | 3414971551237 | 3414971551244 | 8538909999 | 237 | 237 | 2146 | 0.82 | 10.859
028821 | LG-028821 | DMX3 légmegszakító lakatoló kiegészítő | 85119 |  |  | PL1 - Energiaelosztási megoldások | 0045 | DMX3 légmegszakítók | 1 | 4 | db | 3245060288211 | 3245060288211 | 3414971549548 | 3414971549555 | 8538909999 | 134 | 134 | 620 | 0.495 | 3.675
028822 | LG-028822 | DMX3 ajtó szigetelő set IP40 | 46992 |  |  | PL1 - Energiaelosztási megoldások | 0045 | DMX3 légmegszakítók | 1 | 1 | db | 3245060288228 |  | 3245060288228 | 3414971926899 | 8538909999 | 826 |  | 826 |  | 11.064
028823 | LG-028823 | DMX3 működés-számláló | 126442 |  |  | PL1 - Energiaelosztási megoldások | 0045 | DMX3 légmegszakítók | 1 | 8 | db | 3245060288235 | 3245060288235 | 3414971551251 | 3414971551268 | 8538909999 | 93 | 93 | 944 | 0.345 | 3.675
028824 | LG-028824 | DMX3 kezelőgomb lakatoló kiegészítő | 112022 |  |  | PL1 - Energiaelosztási megoldások | 0045 | DMX3 légmegszakítók | 1 | 5 | db | 3245060288242 | 3245060288242 | 3414971561168 | 3414971561175 | 85389099 | 72 | 72 | 497 | 0.936 | 7.696
028825 | LG-028825 | DMX3 méretpozicionáló | 92854 |  |  | PL1 - Energiaelosztási megoldások | 0045 | DMX3 légmegszakítók | 1 | 5 | db | 3245060288259 | 3245060288259 | 3414970443038 | 3414970595904 | 8538909999 | 330 | 234 | 1322 | 0.938 | 7.696
028826 | LG-028826 | DMX3 szigetelőernyő lakatoló kiegészítő | 41566 |  |  | PL1 - Energiaelosztási megoldások | 0045 | DMX3 légmegszakítók | 1 | 5 | db | 3245060288266 | 3245060288266 | 3414971561182 | 3414971561199 | 8538909999 | 101 | 101 | 755 | 1.005 | 7.696
028828 | LG-028828 | DMX3 lakatoló keret | 102705 |  |  | PL1 - Energiaelosztási megoldások | 0045 | DMX3 légmegszakítók | 1 | 6 | db | 3245060288280 | 3245060288280 | 3414971568228 | 3414971568235 | 8538909999 | 202.4 | 227 | 1612 | 0.688 | 7.696
028829 | LG-028829 | DMX3 5 db-os hengerzár készlet lapos kulccsal | 1073999 |  |  | PL1 - Energiaelosztási megoldások | 0045 | DMX3 légmegszakítók | 1 | 5 | db | 3245060288297 | 3245060288297 | 3414971561205 | 3414971561212 | 8301409000 | 365 | 365 | 1984 | 1.005 | 7.696
028830 | LG-028830 | DMX3 Ronis zár nyitott állapothoz | 157900 |  |  | PL1 - Energiaelosztási megoldások | 0045 | DMX3 légmegszakítók | 1 | 15 | db | 3245060288303 | 3245060288303 | 3414971563520 | 3414971563537 | 83014090 | 103.4 | 177 | 2905 | 0.345 | 7.696
028831 | LG-028831 | DMX3 Profalux zár nyitott állapothoz | 173364 |  |  | PL1 - Energiaelosztási megoldások | 0045 | DMX3 légmegszakítók | 1 | 15 | db | 3245060288310 | 3245060288310 | 3414971563544 | 3414971563551 | 83014090 | 108 | 108 | 1990 | 0.345 | 7.696
028832 | LG-028832 | DMX3 Ronis zár kikocsizott állapothoz | 190043 |  |  | PL1 - Energiaelosztási megoldások | 0045 | DMX3 légmegszakítók | 1 | 5 | db | 3245060288327 | 3245060288327 | 3414971952584 | 3414971956254 | 83014090 | 602 | 602 | 3244 | 2.794 | 23.781
028833 | LG-028833 | DMX3 Profalux zár kikocsizott állapothoz | 205508 |  |  | PL1 - Energiaelosztási megoldások | 0045 | DMX3 légmegszakítók | 1 | 5 | db | 3245060288334 | 3245060288334 | 3414971952591 | 3414971956261 | 83014090 | 591 | 591 | 3249 | 2.893 | 23.01
028834 | LG-028834 | DMX3 motoros hajtás 24V= | 613385 |  |  | PL1 - Energiaelosztási megoldások | 0045 | DMX3 légmegszakítók | 1 | 1 | db | 3245060288341 |  | 3245060288341 |  | 85369095 | 1822 |  | 1822 |  | 3.96
028835 | LG-028835 | DMX3 motoros hajtás 48V= | 613385 |  |  | PL1 - Energiaelosztási megoldások | 0045 | DMX3 légmegszakítók | 1 | 1 | db | 3245060288358 |  | 3245060288358 | 3414972407588 | 85369095 | 1841 |  | 1841 |  | 3.96
028836 | LG-028836 | DMX3 motoros hajtás 110V~= | 586223 |  |  | PL1 - Energiaelosztási megoldások | 0045 | DMX3 légmegszakítók | 1 | 1 | db | 3245060288365 |  | 3245060288365 | 3414971926905 | 85369095 | 1870 |  | 1840 |  | 3.96 | X
028837 | LG-028837 | DMX3 motoros hajtás 230V~= | 560789 |  |  | PL1 - Energiaelosztási megoldások | 0045 | DMX3 légmegszakítók | 1 | 1 | db | 3245060288372 |  | 3245060288372 | 3414971926912 | 85369095 | 1870 |  | 1790 |  | 3.96 | X
028838 | LG-028838 | DMX3 motoros hajtás 415V~= | 592651 |  |  | PL1 - Energiaelosztási megoldások | 0045 | DMX3 légmegszakítók | 1 | 5 | db | 3245060288389 | 3245060288389 | 3414971912298 |  | 85369095 | 1748 | 1748 | 9095 | 3.604 | 23.128
028840 | LG-028840 | DMX3 motoros hajtás 480V~= | 888420 |  |  | PL1 - Energiaelosztási megoldások | 0045 | DMX3 légmegszakítók | 1 | 1 | db | 3245060288402 |  | 3245060288402 | 3414971909656 | 85369095 | 1850 |  | 1850 |  | 3.96
028841 | LG-028841 | DMX3 beoldó tekercs 24V= | 183822 |  |  | PL1 - Energiaelosztási megoldások | 0045 | DMX3 légmegszakítók | 1 | 5 | db | 3245060288419 | 3245060288419 | 3414971561281 | 3414971561298 | 85389099 | 433 | 433 | 2415 | 1.005 | 7.696
028842 | LG-028842 | DMX3 beoldó tekercs 48V= | 183822 |  |  | PL1 - Energiaelosztási megoldások | 0045 | DMX3 légmegszakítók | 1 | 5 | db | 3245060288426 | 3245060288426 | 3414971561229 | 3414971561236 | 85389099 | 550 | 435 | 2475 | 1.005 | 7.696
028843 | LG-028843 | DMX3 beoldó tekercs 110V~= | 188509 |  |  | PL1 - Energiaelosztási megoldások | 0045 | DMX3 légmegszakítók | 1 | 5 | db | 3245060288433 | 3245060288433 | 3414971561243 | 3414971561250 | 8538909999 | 550 | 439 | 2395 | 1.005 | 7.696 | X
028844 | LG-028844 | DMX3 beoldó tekercs 230V~= | 180657 |  |  | PL1 - Energiaelosztási megoldások | 0045 | DMX3 légmegszakítók | 1 | 5 | db | 3245060288440 | 3245060288440 | 3414971561267 | 3414971561274 | 8538909999 | 444 | 444 | 2590 | 1.005 | 7.696 | X
028845 | LG-028845 | DMX3 beoldó tekercs 415V~= | 185988 |  |  | PL1 - Energiaelosztási megoldások | 0045 | DMX3 légmegszakítók | 1 | 5 | db | 3245060288457 | 3245060288457 | 3414971561304 | 3414971561311 | 85389099 | 550 | 431 | 2308 | 1.005 | 7.696
028848 | LG-028848 | DMX3 munkaáramú kioldó 24= | 183822 |  |  | PL1 - Energiaelosztási megoldások | 0045 | DMX3 légmegszakítók | 1 | 5 | db | 3245060288488 | 3245060288488 | 3414971561328 | 3414971561335 | 85364190 | 550 | 435 | 2425 | 1.005 | 7.696
028849 | LG-028849 | DMX3 munkaáramú kioldó 48V= | 183822 |  |  | PL1 - Energiaelosztási megoldások | 0045 | DMX3 légmegszakítók | 1 | 5 | db | 3245060288495 | 3245060288495 | 3414971561342 | 3414971561359 | 85364190 | 550 | 470 | 2700 | 1.005 | 7.696
028850 | LG-028850 | DMX3 munkaáramú kioldó110~= | 188509 |  |  | PL1 - Energiaelosztási megoldások | 0045 | DMX3 légmegszakítók | 1 | 5 | db | 3245060288501 | 3245060288501 | 3414971561366 | 3414971561373 | 85364900 | 550 | 441 | 2505 | 1.005 | 7.696 | X
028851 | LG-028851 | DMX3 munkaáramú kioldó 230V~= | 180657 |  |  | PL1 - Energiaelosztási megoldások | 0045 | DMX3 légmegszakítók | 1 | 5 | db | 3245060288518 | 3245060288518 | 3414971561403 | 3414971561410 | 85364900 | 447 | 447 | 2605 | 1.005 | 7.696 | X
028852 | LG-028852 | DMX3 munkaáramú kioldó 415V~= | 185988 |  |  | PL1 - Energiaelosztási megoldások | 0045 | DMX3 légmegszakítók | 1 | 5 | db | 3245060288525 | 3245060288525 | 3414971561441 | 3414971561458 | 85364900 | 550 | 429 | 2315 | 1.005 | 7.696
028855 | LG-028855 | DMX3 nullfeszültség kioldó 24V= | 184321 |  |  | PL1 - Energiaelosztási megoldások | 0045 | DMX3 légmegszakítók | 1 | 5 | db | 3245060288556 | 3245060288556 | 3414971561502 | 3414971561519 | 85364190 | 550 | 450 | 2350 | 1.005 | 7.696
028856 | LG-028856 | DMX3 nullfeszültség kioldó 48V= | 184321 |  |  | PL1 - Energiaelosztási megoldások | 0045 | DMX3 légmegszakítók | 1 | 5 | db | 3245060288563 | 3245060288563 | 3414971561540 | 3414971561557 | 85364190 | 550 | 435 | 2500 | 1.005 | 7.696
028857 | LG-028857 | DMX3 nullfeszültség kioldó 110V= | 189018 |  |  | PL1 - Energiaelosztási megoldások | 0045 | DMX3 légmegszakítók | 1 | 5 | db | 3245060288570 | 3245060288570 | 3414971561588 | 3414971561595 | 85364900 | 550 | 448 | 2385 | 1.005 | 7.696
028858 | LG-028858 | DMX3 nullfeszültség kioldó 230V~ | 189018 |  |  | PL1 - Energiaelosztási megoldások | 0045 | DMX3 légmegszakítók | 1 | 5 | db | 3245060288587 | 3245060288587 | 3414971561601 | 3414971561618 | 85364900 | 550 | 479 | 2546 | 1.005 | 7.696 | X
028859 | LG-028859 | DMX3 nullfeszültség kioldó 415V~ | 185988 |  |  | PL1 - Energiaelosztási megoldások | 0045 | DMX3 légmegszakítók | 1 | 5 | db | 3245060288594 | 3245060288594 | 3414971561625 | 3414971561632 | 85364900 | 433 | 433 | 2465 | 1.005 | 7.696
028862 | LG-028862 | DMX3 késleltetett nullfeszültség kioldó 110V= | 41786 |  |  | PL1 - Energiaelosztási megoldások | 0045 | DMX3 légmegszakítók | 1 | 5 | db | 3245060288624 | 3245060288624 | 3414971561663 | 3414971561670 | 85364900 | 128.7 | 92 | 700 | 0.369 | 3.675
028863 | LG-028863 | DMX3 késleltetett nullfeszültség kioldó 230V= | 39409 |  |  | PL1 - Energiaelosztási megoldások | 0045 | DMX3 légmegszakítók | 1 | 5 | db | 3245060288631 | 3245060288631 | 3414971561700 | 3414971561717 | 85364900 | 128.7 | 88 | 750 | 0.369 | 3.675
028864 | LG-028864 | DMX3 mechanikus retesz - 1 mérethez | 222203 |  |  | PL1 - Energiaelosztási megoldások | 0045 | DMX3 légmegszakítók | 1 | 1 | db | 3245060288648 |  | 3245060288648 | 3414971926929 | 8538909999 | 2687.3 |  | 2650 |  | 7.2 | X
028865 | LG-028865 | DMX3 mechanikus retesz - 2 mérethez | 236642 |  |  | PL1 - Energiaelosztási megoldások | 0045 | DMX3 légmegszakítók | 1 | 1 | db | 3245060288655 |  | 3245060288655 | 3414971926936 | 8538909999 | 2750 |  | 2732 |  | 7.2
028879 | LG-028879 | DMX3 emelőlemez | 83418 |  |  | PL1 - Energiaelosztási megoldások | 0045 | DMX3 légmegszakítók | 1 | 1 | db | 3245060288792 |  | 3245060288792 | 3414971926943 | 8538909999 | 2117 |  | 2117 |  | 3.3
028882 | LG-028882 | DMX3 hátsó függőleges csatlakozó 3P fix 1 méret | 215945 |  |  | PL1 - Energiaelosztási megoldások | 0045 | DMX3 légmegszakítók | 1 | 2 | db | 3245060288822 | 3245060288822 | 3414971547810 | 3414971547827 | 8538909999 | 2990 | 2990 | 6105 | 1.315 | 5.945
028883 | LG-028883 | DMX3 hátsó függőleges csatlakozó 4P fix 1 méret | 283076 |  |  | PL1 - Energiaelosztási megoldások | 0045 | DMX3 légmegszakítók | 1 | 2 | db | 3245060288839 | 3245060288839 | 3414971547834 | 3414971547841 | 8538909999 | 4400 | 3955 | 8040 | 1.315 | 5.945
028884 | LG-028884 | DMX3 hátsó lapos csatlakozó 3P fix 1 méret | 187845 |  |  | PL1 - Energiaelosztási megoldások | 0045 | DMX3 légmegszakítók | 1 | 2 | db | 3245060288846 | 3245060288846 | 3414971547858 | 3414971547865 | 8538909999 | 3520 | 2160 | 4480 | 1.315 | 5.945
028885 | LG-028885 | DMX3 hátsó lapos csatlakozó 4P fix 1 méret | 256488 |  |  | PL1 - Energiaelosztási megoldások | 0045 | DMX3 légmegszakítók | 1 | 2 | db | 3245060288853 | 3245060288853 | 3414971547872 | 3414971547889 | 8538909999 | 6194.1 | 2885 | 5905 | 1.315 | 5.945
028886 | LG-028886 | DMX3 távtartó hátsó lapos csatlakozó rögzítéséhez 3P fix 1 méret | 470386 |  |  | PL1 - Energiaelosztási megoldások | 0045 | DMX3 légmegszakítók | 1 | 1 | db | 3245060288860 |  | 3245060288860 | 3414970358806 | 8538909999 | 3227 |  | 3227 |  | 4.93
028887 | LG-028887 | DMX3 távtartó hátsó lapos csatlakozó rögzítéséhez 4P fix 1 méret | 676224 |  |  | PL1 - Energiaelosztási megoldások | 0045 | DMX3 légmegszakítók | 1 | 1 | db | 3245060288877 |  | 3245060288877 |  | 8538909999 | 4124 |  | 4124 |  | 5.003
028888 | LG-028888 | DMX3 távtartó hátsó függőleges csatlakozó rögzítéséhez 3P fix 1 méret | 528490 |  |  | PL1 - Energiaelosztási megoldások | 0045 | DMX3 légmegszakítók | 1 | 1 | db | 3245060288884 |  | 3245060288884 | 3414970358790 | 8538909999 | 4154 |  | 4154 |  | 4.93
028889 | LG-028889 | DMX3 távtartó hátsó függőleges csatlakozó rögzítéséhez 4P fix 1 méret | 779663 |  |  | PL1 - Energiaelosztási megoldások | 0045 | DMX3 légmegszakítók | 1 | 1 | db | 3245060288891 |  | 3245060288891 |  | 8538909999 | 5396 |  | 5396 |  | 5.003
028890 | LG-028890 | DMX3 távtartó hátsó vízszintes csatlakozó rögzítéséhez 3P fix 1 méret | 430112 |  |  | PL1 - Energiaelosztási megoldások | 0045 | DMX3 légmegszakítók | 1 | 1 | db | 3245060288907 |  | 3245060288907 | 3414971804555 | 8538909999 | 4159 |  | 4159 |  | 4.93
028891 | LG-028891 | DMX3 távtartó hátsó vízszintes csatlakozó rögzítéséhez 4P fix 1 méret | 645876 |  |  | PL1 - Energiaelosztási megoldások | 0045 | DMX3 légmegszakítók | 1 | 1 | db | 3245060288914 |  | 3245060288914 | 3414971926950 | 8538909999 | 5379 |  | 5379 |  | 5.003
028892 | LG-028892 | DMX3 hátsó függőleges/vízszintes csatlakozó 3P fix 2 méret | 603700 |  |  | PL1 - Energiaelosztási megoldások | 0045 | DMX3 légmegszakítók | 1 | 1 | db | 3245060288921 |  | 3245060288921 | 3414971926967 | 85389099 | 5225 |  | 5225 |  | 3.675
028893 | LG-028893 | DMX3 hátsó függőleges/vízszintes csatlakozó 4P fix 2 méret | 834302 |  |  | PL1 - Energiaelosztási megoldások | 0045 | DMX3 légmegszakítók | 1 | 1 | db | 3245060288938 |  | 3245060288938 | 3414971926974 | 85389099 | 6950 |  | 6950 |  | 3.675
028894 | LG-028894 | DMX3 hátsó függőleges/vízszintes csatlakozó 3P kocs 2 méret | 289510 |  |  | PL1 - Energiaelosztási megoldások | 0045 | DMX3 légmegszakítók | 1 | 1 | db | 3245060288945 |  | 3245060288945 | 3414971926981 | 8538909999 | 7262.2 |  | 6720 |  | 3.675
028895 | LG-028895 | DMX3 hátsó függőleges/vízszintes csatlakozó 4P kocs 2 méret | 397194 |  |  | PL1 - Energiaelosztási megoldások | 0045 | DMX3 légmegszakítók | 1 | 1 | db | 3245060288952 |  | 3245060288952 | 3414971926998 | 85389099 | 8900 |  | 8895 |  | 3.675
028896 | LG-028896 | DMX3 hátsó függőleges/vízszintes csatlakozó 3P fix 1 méret | 163160 |  |  | PL1 - Energiaelosztási megoldások | 0045 | DMX3 légmegszakítók | 1 | 2 | db | 3245060288969 | 3245060288969 | 3414971547896 | 3414971547902 | 8538909999 | 3355 | 3010 | 6170 | 1.315 | 5.945
028897 | LG-028897 | DMX3 hátsó függőleges/vízszintes csatlakozó 4P fix 1 méret | 222148 |  |  | PL1 - Energiaelosztási megoldások | 0045 | DMX3 légmegszakítók | 1 | 2 | db | 3245060288976 | 3245060288976 | 3414971547919 | 3414971547926 | 8538909999 | 4010 | 4010 | 8221 | 1.315 | 11.935
028898 | LG-028898 | SZIGETELT BURKOLATOK 3P | 182563 | Új termék! | U | PL1 - Energiaelosztási megoldások | 0045 | DMX3 légmegszakítók | 1 | 5 | db | 3245060288983 | 3245060288983 | 3414971561724 | 3414971561731 | 8538909999 | 290 | 361 | 2166 | 2.351 | 15.195
028899 | LG-028899 | SZIGETELT BURKOLATOK 4P | 195286 | Új termék! | U | PL1 - Energiaelosztási megoldások | 0045 | DMX3 légmegszakítók | 1 | 5 | db | 3245060288990 | 3245060288990 | 3414971561748 | 3414971561755 | 8538909999 | 435 | 512 | 2930 | 2.351 | 15.195
028902 | LG-028902 | DMX3 kocsiszerkezet 3P 1 méret | 1543975 |  |  | PL1 - Energiaelosztási megoldások | 0045 | DMX3 légmegszakítók | 1 | 1 | db | 3245060289027 |  | 3245060289027 | 3245060289027 | 85389099 | 45100 |  | 45100 |  | 239.4
028903 | LG-028903 | DMX3 kocsiszerkezet 4P 1 méret | 1923989 |  |  | PL1 - Energiaelosztási megoldások | 0045 | DMX3 légmegszakítók | 1 | 1 | db | 3245060289034 |  | 3245060289034 | 3245060289034 | 85389099 | 43000 |  | 43000 |  | 192.421
028904 | LG-028904 | DMX3 kocsiszerkezet 3P 2 méret | 2251472 |  |  | PL1 - Energiaelosztási megoldások | 0045 | DMX3 légmegszakítók | 1 | 1 | db | 3245060289041 |  | 3245060289041 | 3245060289041 | 85389099 | 46255 |  | 61900 |  | 298.584
028905 | LG-028905 | DMX3 kocsiszerkezet 4P 2 méret | 2752761 |  |  | PL1 - Energiaelosztási megoldások | 0045 | DMX3 légmegszakítók | 1 | 1 | db | 3245060289058 |  | 3245060289058 | 3245060289058 | 85389099 | 64500 |  | 64500 |  | 298.584
028909 | LG-028909 | DMX3 átalakító készlet 3P 1 méret | 725003 |  |  | PL1 - Energiaelosztási megoldások | 0045 | DMX3 légmegszakítók | 1 | 1 | db | 3245060289096 |  | 3245060289096 | 3414971927001 | 85389099 | 6940 |  | 6940 |  | 28.2
028910 | LG-028910 | DMX3 átalakító készlet 4P 1 méret | 766862 |  |  | PL1 - Energiaelosztási megoldások | 0045 | DMX3 légmegszakítók | 1 | 1 | db | 3245060289102 |  | 3245060289102 | 3414971927018 | 85389099 | 7588 |  | 7588 |  | 28.2
028911 | LG-028911 | DMX3 átalakító készlet 3P 2 méret | 743477 |  |  | PL1 - Energiaelosztási megoldások | 0045 | DMX3 légmegszakítók | 1 | 1 | db | 3245060289119 |  | 3245060289119 | 3414971927025 | 85389099 | 7338 |  | 7338 |  | 24.432
028912 | LG-028912 | DMX3 átalakító készlet 4P 2 méret | 780018 |  |  | PL1 - Energiaelosztási megoldások | 0045 | DMX3 légmegszakítók | 1 | 1 | db | 3245060289126 |  | 3245060289126 | 3414971927032 | 85389099 | 8120 |  | 8120 |  | 19.332
028913 | LG-028913 | DMX3 6300 kocsiszerkezet 3P | 4727835 |  |  | PL1 - Energiaelosztási megoldások | 0045 | DMX3 légmegszakítók | 1 | 1 | db | 3245060289133 |  | 3245060289133 | 3245060289133 | 85389099 | 113000 |  | 113000 |  | 546
028914 | LG-028914 | DMX3 6300 kocsiszerkezet 4P | 6422193 |  |  | PL1 - Energiaelosztási megoldások | 0045 | DMX3 légmegszakítók | 1 | 1 | db | 3245060289140 |  | 3245060289140 | 3245060289140 | 85389099 | 133600 |  | 133600 |  | 546
028915 | LG-028915 | DMX3 6300 átalakító készlet 3P | 999613 |  |  | PL1 - Energiaelosztási megoldások | 0045 | DMX3 légmegszakítók | 1 | 1 | db | 3245060289157 |  | 3245060289157 |  | 85389099 | 18700 |  | 11040 |  | 39.894
028916 | LG-028916 | DMX3 6300 átalakító készlet 4P | 889488 |  |  | PL1 - Energiaelosztási megoldások | 0045 | DMX3 légmegszakítók | 1 | 1 | db | 3245060289164 |  | 3245060289164 |  | 85389099 | 22000 |  | 13005 |  | 48.085
028917 | LG-028917 | DMX3 kábeles retesz 1m | 98504 |  |  | PL1 - Energiaelosztási megoldások | 0045 | DMX3 légmegszakítók | 1 | 1 | db | 3245060289171 |  | 3245060289171 |  | 85389099 | 386 |  | 386 |  | 7.2
028918 | LG-028918 | DMX3 kábeles retesz 1,5m | 103635 |  |  | PL1 - Energiaelosztási megoldások | 0045 | DMX3 légmegszakítók | 1 | 1 | db | 3245060289188 |  | 3245060289188 |  | 85389099 | 496 |  | 496 |  | 7.2
028920 | LG-028920 | DMX3 kábeles retesz 2,6m | 107904 |  |  | PL1 - Energiaelosztási megoldások | 0045 | DMX3 légmegszakítók | 1 | 1 | db | 3245060289201 |  | 3245060289201 | 3414971927049 | 85389099 | 411.4 |  | 630 |  | 7.2
028921 | LG-028921 | DMX3 kábeles retesz 3m | 111420 |  |  | PL1 - Energiaelosztási megoldások | 0045 | DMX3 légmegszakítók | 1 | 1 | db | 3245060289218 |  | 3245060289218 | 3414971927056 | 85389099 | 462 |  | 627 |  | 7.2
028922 | LG-028922 | DMX3 kábeles retesz 3,6m | 115867 |  |  | PL1 - Energiaelosztási megoldások | 0045 | DMX3 légmegszakítók | 1 | 1 | db | 3245060289225 |  | 3245060289225 | 3414971927063 | 8538909999 | 708 |  | 708 |  | 7.2
028923 | LG-028923 | DMX3 kábeles retesz 4m | 121420 |  |  | PL1 - Energiaelosztási megoldások | 0045 | DMX3 légmegszakítók | 1 | 1 | db | 3245060289232 |  | 3245060289232 | 3414971927070 | 85389099 | 572 |  | 753 |  | 7.2
028924 | LG-028924 | DMX3 kábeles retesz 4,6m | 145279 |  |  | PL1 - Energiaelosztási megoldások | 0045 | DMX3 légmegszakítók | 1 | 1 | db | 3245060289249 |  | 3245060289249 | 3414971927087 | 85389099 | 849 |  | 849 |  | 7.2
028925 | LG-028925 | DMX3 kábeles retesz 5,6m | 151623 |  |  | PL1 - Energiaelosztási megoldások | 0045 | DMX3 légmegszakítók | 1 | 1 | db | 3245060289256 |  | 3245060289256 | 3414971927094 | 85389099 | 919 |  | 919 |  | 7.2
028950 | LG-028950 | DMX3-L 6300 5000A 3P fix 100 kA légmegszakító | 9286274 |  |  | PL1 - Energiaelosztási megoldások | 0045 | DMX3 légmegszakítók | 1 | 1 | db | 3245060289508 |  | 3245060289508 |  | 8536209090 | 129800 |  | 133500 |  | 546
028951 | LG-028951 | DMX3-L 6300 6300A 3P fix 100 kA légmegszakító | 11143531 |  |  | PL1 - Energiaelosztási megoldások | 0045 | DMX3 légmegszakítók | 1 | 1 | db | 3245060289515 |  | 3245060289515 |  | 8536209090 | 151000 |  | 151000 |  | 546
028952 | LG-028952 | DMX3-L 6300 5000A 3P kikocsizható 100 kA légmegszakító | 13249520 |  |  | PL1 - Energiaelosztási megoldások | 0045 | DMX3 légmegszakítók | 1 | 1 | db | 3245060289522 |  | 3245060289522 |  | 8536209090 | 248850 |  | 249000 |  | 546
028953 | LG-028953 | DMX3-L 6300 6300A 3P kikocsizható 100 kA légmegszakító | 15899420 |  |  | PL1 - Energiaelosztási megoldások | 0045 | DMX3 légmegszakítók | 1 | 1 | db | 3245060289539 |  | 3245060289539 |  | 8536209090 | 249000 |  | 249000 |  | 546
028960 | LG-028960 | DMX3-L 6300 5000A 4P fix 100 kA légmegszakító | 11030829 |  |  | PL1 - Energiaelosztási megoldások | 0045 | DMX3 légmegszakítók | 1 | 1 | db | 3245060289607 |  | 3245060289607 |  | 8536209090 | 194250 |  | 185000 |  | 546
028961 | LG-028961 | DMX3-L 6300 6300A 4P fix 100 kA légmegszakító | 13509100 |  |  | PL1 - Energiaelosztási megoldások | 0045 | DMX3 légmegszakítók | 1 | 1 | db | 3245060289614 |  | 3245060289614 |  | 8536209090 | 167200 |  | 185000 |  | 546
028962 | LG-028962 | DMX3-L 6300 5000A 4P kikocsizható 100 kA légmegszakító | 16099902 |  |  | PL1 - Energiaelosztási megoldások | 0045 | DMX3 légmegszakítók | 1 | 1 | db | 3245060289621 |  | 3245060289621 |  | 8536209090 | 307000 |  | 307000 |  | 546
028963 | LG-028963 | DMX3-L 6300 6300A 4P kikocsizható 100 kA légmegszakító | 19319885 |  |  | PL1 - Energiaelosztási megoldások | 0045 | DMX3 légmegszakítók | 1 | 1 | db | 3245060289638 |  | 3245060289638 |  | 8536209090 | 295000 |  | 295000 |  | 546
028970 | LG-028970 | DMX3-I 6300 6300A 3P fix 100 kA terheléskapcsoló | 8948035 |  |  | PL1 - Energiaelosztási megoldások | 0045 | DMX3 légmegszakítók | 1 | 1 | db | 3245060289706 |  | 3245060289706 | 3414970579546 | 85365080 | 131900 |  | 131900 |  | 509.937
028971 | LG-028971 | DMX3-I 6300 6300A 4P fix 100 kA terheléskapcsoló | 11299613 |  |  | PL1 - Energiaelosztási megoldások | 0045 | DMX3 légmegszakítók | 1 | 1 | db | 3245060289713 |  | 3245060289713 |  | 85365080 | 157300 |  | 157300 |  | 546
028977 | LG-028977 | DMX3-I 6300 6300A 3P kikocsizható 100 kA terheléskapcsoló | 13677457 |  |  | PL1 - Energiaelosztási megoldások | 0045 | DMX3 légmegszakítók | 1 | 1 | db | 3245060289775 |  | 3245060289775 | 3414970580771 | 85365080 | 245000 |  | 245000 |  | 546
028978 | LG-028978 | DMX3-I 6300 6300A 4P kikocsizható 100 kA terheléskapcsoló | 17114881 |  |  | PL1 - Energiaelosztási megoldások | 0045 | DMX3 légmegszakítók | 1 | 1 | db | 3245060289782 |  | 3245060289782 | 3414970580795 | 85365080 | 270800 |  | 270800 |  | 520.429
030007 | LG-030007 | DLP mini csatorna 20x12,5 mm, fedéllel, válaszfallal | 743 |  |  | PL7 - Kábelvezetési megoldások | 0270 | DLP mini- és padlószegély-csatornák | 120 | 120 | m | 3245060300074 |  | 3414971159990 | 3414971160002 | 3925902000 | 131.666 |  | 15800 |  | 38.137
030008 | LG-030008 | DLP mini csatorna 20x12,5 mm, fedéllel, válaszfal nélkül | 402 |  |  | PL7 - Kábelvezetési megoldások | 0270 | DLP mini- és padlószegély-csatornák | 120 | 120 | m | 3245060300081 |  | 3414971070790 | 3414971070806 | 39259020 | 121.88 |  | 14500 |  | 38.137 | X
030011 | LG-030011 | DLP taposócsatorna kanyarelem 50x12 | 1021 |  |  | PL7 - Kábelvezetési megoldások | 0270 | DLP mini- és padlószegély-csatornák | 10 | 100 | db | 3245060300111 | 3414971303201 | 3414971084803 | 3414971303195 | 39259080 | 17 | 170 | 2305 | 2.093 | 23.134
030012 | LG-030012 | DLP taposócsatorna fedtak 50x12 | 653 |  |  | PL7 - Kábelvezetési megoldások | 0270 | DLP mini- és padlószegély-csatornák | 10 | 100 | db | 3245060300128 | 3414971617131 | 3414971617148 | 3414971617155 | 3925908000 | 7 | 81 | 1060 | 0.677 | 9.537
030014 | LG-030014 | DLP mini csatorna 32x12,5 mm, fedéllel, válaszfallal | 756 |  |  | PL7 - Kábelvezetési megoldások | 0270 | DLP mini- és padlószegély-csatornák | 80 | 80 | m | 3245060300142 |  | 3414971160156 | 3414971160163 | 3925902000 | 189.5 |  | 15200 |  | 39.794 | X
030015 | LG-030015 | DLP mini csatorna 32x12,5 mm, fedéllel, válaszfal nélkül | 563 |  |  | PL7 - Kábelvezetési megoldások | 0270 | DLP mini- és padlószegély-csatornák | 80 | 80 | m | 3245060300159 |  | 3414971160187 | 3414971160194 | 3925902000 | 172.5 |  | 13800 |  | 39.794 | X
030017 | LG-030017 | DLP mini csatorna 32x20 mm, fedéllel, válaszfal nélkül | 1026 |  |  | PL7 - Kábelvezetési megoldások | 0270 | DLP mini- és padlószegély-csatornák | 50 | 50 | m | 3245060300173 |  | 3414971160224 | 3414971160231 | 3925902000 | 278 |  | 13900 |  | 39.794 | X
030018 | LG-030018 | DLP taposócsatorna kanyarelem 75x18 | 1044 |  |  | PL7 - Kábelvezetési megoldások | 0270 | DLP mini- és padlószegély-csatornák | 5 | 50 | db | 3245060300180 | 3414971270428 | 3414971270435 | 3414971270442 | 3925908000 | 29.7 | 151 | 1877 | 2.006 | 32.666
030019 | LG-030019 | DLP taposócsatorna fedéltakaró 75x18 | 653 |  |  | PL7 - Kábelvezetési megoldások | 0270 | DLP mini- és padlószegély-csatornák | 10 | 150 | db | 3245060300197 | 3414971270732 | 3414971270749 | 3414971270756 | 3925908000 | 9.9 | 101 | 2150 | 0.99 | 44.607
030020 | LG-030020 | DLP mini csatorna 40x12,5 mm, fedéllel, válaszfallal | 1260 |  |  | PL7 - Kábelvezetési megoldások | 0270 | DLP mini- és padlószegély-csatornák | 60 | 60 | m | 3245060300203 |  | 3414971160255 | 3414971160262 | 3925902000 | 233.333 |  | 14000 |  | 38.137
030021 | LG-030021 | DLP mini csatorna 40x16 mm, fedéllel, válaszfallal | 1449 |  |  | PL7 - Kábelvezetési megoldások | 0270 | DLP mini- és padlószegély-csatornák | 48 | 48 | m | 3245060300210 |  | 3414971070813 | 3414971070820 | 39259020 | 266.666 |  | 12800 |  | 38.347 | X
030022 | LG-030022 | DLP mini csatorna 40x16 mm, fedéllel, válaszfal nélkül | 1289 |  |  | PL7 - Kábelvezetési megoldások | 0270 | DLP mini- és padlószegély-csatornák | 48 | 48 | m | 3245060300227 |  | 3414971160385 | 3414971160392 | 39259020 | 233.333 |  | 11200 |  | 38.347
030027 | LG-030027 | DLP mini csatorna 40x20 mm, fedéllel, válaszfal nélkül | 1191 |  |  | PL7 - Kábelvezetési megoldások | 0270 | DLP mini- és padlószegély-csatornák | 48 | 48 | m | 3245060300272 |  | 3414971070837 | 3414971070844 | 39259020 | 321.75 |  | 15600 |  | 47.537 | X
030033 | LG-030033 | DLP mini csatorna 75x20 mm, fedéllel, válaszfallal | 4210 |  |  | PL7 - Kábelvezetési megoldások | 0270 | DLP mini- és padlószegély-csatornák | 20 | 20 | m | 3245060300333 |  | 3414971160460 | 3414971160477 | 3925902000 | 587.29 |  | 11700 |  | 39.794 | X
030069 | LG-030069 | DLP padlószegélycsatorna 80x20 mm, fedéllel, válaszfallal | 5010 |  |  | PL7 - Kábelvezetési megoldások | 0270 | DLP mini- és padlószegély-csatornák | 32 | 32 | m | 3245060300692 |  | 3414971165830 | 3414971165847 | 39259020 | 606.25 |  | 19400 |  | 60.798
030089 | LG-030089 | DLP padlószegélycsatorna 120x20 mm, fedéllel, válaszfallal | 5865 |  |  | PL7 - Kábelvezetési megoldások | 0270 | DLP mini- és padlószegély-csatornák | 30 | 30 | m | 3245060300890 |  | 3414971165892 | 3414971165908 | 39259020 | 813.333 |  | 24400 |  | 81.856
030091 | LG-030091 | Alumínium taposócsatorna 3 rekesszel 75x18mm | 9581 |  |  | PL7 - Kábelvezetési megoldások | 0270 | DLP mini- és padlószegély-csatornák | 20 | 20 | m | 3245060300913 |  | 3414971165915 |  | 8536900100 | 617.5 |  | 6175 |  | 34.457 | X
030092 | LG-030092 | DLP taposócsatorna 50x12 mm, fedéllel | 3054 |  |  | PL7 - Kábelvezetési megoldások | 0270 | DLP taposócsatornák | 54 | 54 | m | 3245060300920 |  | 3414971077782 | 3414971077799 | 39259020 | 374.55 |  | 20600 |  | 34.02 | X
030093 | LG-030093 | DLP taposócsatorna 75x18 mm, fedéllel | 4994 |  |  | PL7 - Kábelvezetési megoldások | 0270 | DLP taposócsatornák | 36 | 36 | m | 3245060300937 |  | 3414971160637 | 3414971160644 | 39259020 | 1466.67 |  | 22000 |  | 47.787 | X
030098 | LG-030098 | DLP mini csatorna 11x10,6 mm, ragasztható | 1486 |  |  | PL7 - Kábelvezetési megoldások | 0270 | DLP mini- és padlószegély-csatornák | 132 | 132 | m | 3245060300982 |  | 3414971160668 | 3414971160675 | 3925902000 | 71.212 |  | 9400 |  | 21.859
030099 | LG-030099 | DLP mini csatorna 14x13,5 mm, ragasztható | 1614 |  |  | PL7 - Kábelvezetési megoldások | 0270 | DLP mini- és padlószegély-csatornák | 90 | 90 | m | 3245060300999 |  | 3414971160682 | 3414971160699 | 3925902000 | 92.222 |  | 8300 |  | 21.859 | X
030114 | LG-030114 | DLP mini csatorna 60x20 mm, fedéllel, válaszfallal | 2826 |  |  | PL7 - Kábelvezetési megoldások | 0270 | DLP mini- és padlószegély-csatornák | 32 | 32 | m | 3245060301149 |  | 3414971070851 | 3414971070868 | 3925902000 | 512.5 |  | 16400 |  | 47.537 | X
030207 | LG-030207 | DLP mini csatorna T-elem 40x12,5 csatornához | 995 |  |  | PL7 - Kábelvezetési megoldások | 0270 | DLP mini- és padlószegély-csatornák | 10 | 100 | db | 3245060302078 | 3414971141544 | 3414971141551 | 3414971141568 | 3925902000 | 15 | 150 | 1779 | 1.244 | 15.01
030208 | LG-030208 | DLP mini csatorna T-elem 40x20 csatornához | 1085 |  |  | PL7 - Kábelvezetési megoldások | 0270 | DLP mini- és padlószegély-csatornák | 10 | 100 | db | 3245060302085 | 3414971074712 | 3414971074729 | 3414971074736 | 3925902000 | 17.1 | 171 | 2003 | 1.244 | 15.01
030209 | LG-030209 | DLP mini csatorna T-elem 60x20 csatornához | 1548 |  |  | PL7 - Kábelvezetési megoldások | 0270 | DLP mini- és padlószegély-csatornák | 10 | 100 | db | 3245060302092 | 3414971141575 | 3414971141582 | 3414971141599 | 3925902000 | 27.7 | 277 | 3172 | 2.363 | 32.4
030216 | LG-030216 | DLP mini csatorna elágazóelem és T-elem 20 mély csatornához | 8232 |  |  | PL7 - Kábelvezetési megoldások | 0270 | DLP mini- és padlószegély-csatornák | 10 | 50 | db | 3245060302160 | 3414971141674 | 3414970364425 | 3414970364449 | 3925902000 | 86.4 | 864 | 5017 | 6.547 | 40.609
030218 | LG-030218 | DLP mini csatorna T-elem 75x20 csatornához | 1680 |  |  | PL7 - Kábelvezetési megoldások | 0270 | DLP mini- és padlószegély-csatornák | 10 | 100 | db | 3245060302184 | 3414971141681 | 3414971141698 | 3414971141704 | 3925902000 | 35.1 | 351 | 3881 | 2.649 | 32.4
030221 | LG-030221 | DLP mini csatorna külső-belső könyök 20x12,5 mm csatornához | 552 |  |  | PL7 - Kábelvezetési megoldások | 0270 | DLP mini- és padlószegély-csatornák | 10 | 100 | db | 3245060302214 | 3414971074743 | 3414971074750 | 3414971074767 | 3925902000 | 5 | 83 | 1130 | 1.162 | 15.195 | X
030223 | LG-030223 | DLP mini csatorna kanyarelem 20x12,5 mm csatornához | 570 |  |  | PL7 - Kábelvezetési megoldások | 0270 | DLP mini- és padlószegély-csatornák | 10 | 100 | db | 3245060302238 | 3414971074774 | 3414971074781 | 3414971074798 | 39259020 | 7.3 | 119 | 1490 | 2.363 | 32.4 | X
030224 | LG-030224 | DLP mini csatorna T-elem 20x12,5 mm csatornához | 721 |  |  | PL7 - Kábelvezetési megoldások | 0270 | DLP mini- és padlószegély-csatornák | 10 | 200 | db | 3245060302245 | 3414971141711 | 3414971141728 | 3414971141735 | 39259020 | 6.1 | 80 | 1900 | 0.758 | 19.2
030226 | LG-030226 | DLP mini csatorna elágazóelem 60/75x20 csatornához | 10801 |  |  | PL7 - Kábelvezetési megoldások | 0270 | DLP mini- és padlószegély-csatornák | 10 | 50 | db | 3245060302269 | 3414971133518 | 3414971133525 | 3414971133532 | 3925902000 | 130 | 1300 | 7100 | 9.106 | 53.789
030251 | LG-030251 | DLP mini csatorna külső-belső könyök 32x12,5 mm csatornához | 717 |  |  | PL7 - Kábelvezetési megoldások | 0270 | DLP mini- és padlószegély-csatornák | 10 | 100 | db | 3245060302511 | 3414971141926 | 3414971141933 | 3414971141940 | 3925902000 | 11.5 | 115 | 1440 | 2.649 | 32.4 | X
030253 | LG-030253 | DLP mini csatorna kanyarelem 32x12,5 mm csatornához | 768 |  |  | PL7 - Kábelvezetési megoldások | 0270 | DLP mini- és padlószegély-csatornák | 10 | 100 | db | 3245060302535 | 3414971141957 | 3414973132731 | 3414971141971 | 3925902000 | 16.7 | 167 | 1995 | 3.325 | 41.4 | X
030254 | LG-030254 | DLP mini csatorna T-elem 32x12,5 csatornához | 960 |  |  | PL7 - Kábelvezetési megoldások | 0270 | DLP mini- és padlószegély-csatornák | 10 | 200 | db | 3245060302542 | 3414971143203 | 3414971143210 | 3414971143227 | 3925902000 | 11.1 | 111 | 2420 | 0.869 | 23.128
030271 | LG-030271 | DLP mini csatorna külső-belső könyök 32x20 csatornához | 1090 |  |  | PL7 - Kábelvezetési megoldások | 0270 | DLP mini- és padlószegély-csatornák | 10 | 100 | db | 3245060302719 | 3414971143234 | 3414971143241 | 3414971143258 | 3925902000 | 14.9 | 149 | 1790 | 2.649 | 32.4
030273 | LG-030273 | DLP mini csatorna kanyarelem 32x20 csatornához | 1086 |  |  | PL7 - Kábelvezetési megoldások | 0270 | DLP mini- és padlószegély-csatornák | 10 | 100 | db | 3245060302733 | 3414971143265 | 3414973117172 | 3414970364470 | 3925902000 | 19.3 | 193 | 2330 | 3.477 | 39.269
030274 | LG-030274 | DLP mini csatorna T-elem 32x20 csatornához | 1183 |  |  | PL7 - Kábelvezetési megoldások | 0270 | DLP mini- és padlószegély-csatornák | 10 | 100 | db | 3245060302740 | 3414971143272 | 3414971143289 | 3414971143296 | 3925902000 | 15.3 | 153 | 1860 | 1.244 | 15.01
030281 | LG-030281 | DLP mini csatorna külső-belső könyök 40x20 csatornához | 933 |  |  | PL7 - Kábelvezetési megoldások | 0270 | DLP mini- és padlószegély-csatornák | 10 | 100 | db | 3245060302818 | 3414971074804 | 3414971074811 | 3414971074828 | 3925902000 | 17.7 | 177 | 2539 | 4.782 | 69.6 | X
030283 | LG-030283 | DLP mini csatorna kanyarelem 40x20 csatornához | 1178 |  |  | PL7 - Kábelvezetési megoldások | 0270 | DLP mini- és padlószegély-csatornák | 10 | 50 | db | 3245060302832 | 3414971074835 | 3414971074842 | 3414971074859 | 3925902000 | 26.1 | 261 | 1490 | 5.638 | 37.125 | X
030290 | LG-030290 | DLP mini csatorna végzáró 60x20 csatornához | 1294 |  |  | PL7 - Kábelvezetési megoldások | 0270 | DLP mini- és padlószegély-csatornák | 10 | 200 | db | 3245060302900 | 3414971143395 | 3414973119008 | 3414971143418 | 3925902000 | 3.4 | 50 | 1500 | 0.843 | 23.128
030291 | LG-030291 | DLP mini csatorna belső könyök 60x20 csatornához | 2144 |  |  | PL7 - Kábelvezetési megoldások | 0270 | DLP mini- és padlószegély-csatornák | 10 | 100 | db | 3245060302917 | 3414971143722 | 3414973158434 | 3414971143746 | 3925902000 | 22.8 | 228 | 2780 | 3.874 | 53.789
030292 | LG-030292 | DLP mini csatorna külső könyök 60x20 csatornához | 2506 |  |  | PL7 - Kábelvezetési megoldások | 0270 | DLP mini- és padlószegély-csatornák | 10 | 100 | db | 3245060302924 | 3414971143753 | 3414970364487 | 3414970364500 | 3925902000 | 24.4 | 244 | 3320 | 3.477 | 52.881
030293 | LG-030293 | DLP mini csatorna kanyarelem 60x20 csatornához | 2969 |  |  | PL7 - Kábelvezetési megoldások | 0270 | DLP mini- és padlószegély-csatornák | 10 | 50 | db | 3245060302931 | 3414971143760 | 3414973124729 | 3414970364531 | 3925902000 | 50 | 500 | 3119 | 6.547 | 40.609
030295 | LG-030295 | DLP mini csatorna kábelrögzítő 60x20 csatornához | 445 |  |  | PL7 - Kábelvezetési megoldások | 0270 | DLP mini- és padlószegély-csatornák | 60 | 600 | db | 3245060302955 | 3414971143777 | 3414971143784 | 3414971143791 | 39259020 | 3.023 | 210 | 2433 | 1.386 | 17.16
030300 | LG-030300 | DLP mini csatorna végzáró 75x20 csatornához | 1298 |  |  | PL7 - Kábelvezetési megoldások | 0270 | DLP mini- és padlószegély-csatornák | 10 | 100 | db | 3245060303006 | 3414971143807 | 3414971143814 | 3414971143821 | 3925902000 | 11.5 | 115 | 1425 | 1.244 | 15.01
030301 | LG-030301 | DLP mini csatorna belső könyök 75x20 csatornához | 2520 |  |  | PL7 - Kábelvezetési megoldások | 0270 | DLP mini- és padlószegély-csatornák | 10 | 100 | db | 3245060303013 | 3414971143838 | 3414970364548 | 3414970364562 | 3925902000 | 23.6 | 236 | 2520 | 3.477 | 52.881
030302 | LG-030302 | DLP mini csatorna külső könyök 75x20 csatornához | 2480 |  |  | PL7 - Kábelvezetési megoldások | 0270 | DLP mini- és padlószegély-csatornák | 10 | 50 | db | 3245060303020 | 3414971143845 | 3414970364579 | 3414970364593 | 3925902000 | 31.2 | 273 | 1861 | 3.325 | 24.432
030303 | LG-030303 | DLP mini csatorna kanyarelem 75x20 csatornához | 3892 |  |  | PL7 - Kábelvezetési megoldások | 0270 | DLP mini- és padlószegély-csatornák | 10 | 50 | db | 3245060303037 | 3414971143852 | 3414971143869 | 3414971143876 | 3925902000 | 57.8 | 568 | 3240 | 6.146 | 42.239
030305 | LG-030305 | DLP mini csatorna kábelrögzítő 75x20 csatornához | 412 |  |  | PL7 - Kábelvezetési megoldások | 0270 | DLP mini- és padlószegély-csatornák | 30 | 600 | db | 3245060303051 | 3414971143913 | 3414971143920 | 3414971143937 | 39259020 | 4.713 | 171 | 3851 | 0.758 | 19.2
030306 | LG-030306 | DLP mini csatorna lámpa rögzítőtalp mennyezetre, oldalfalra | 6742 | Készlet erejéig elérhető! | K | PL7 - Kábelvezetési megoldások | 0270 | DLP mini- és padlószegély-csatornák | 10 | 50 | db | 3245060303068 | 3414971143944 | 3414971143951 | 3414971143968 | 39259020 | 100.6 | 1006 | 5687 | 6.146 | 42.239
030316 | LG-030316 | DLP mini csatorna elágazódoboz 60x20 mm-es csatornáig | 2520 |  |  | PL7 - Kábelvezetési megoldások | 0270 | DLP mini- és padlószegély-csatornák | 10 | 100 | db | 3245060303167 | 3414971143975 | 3414971143982 | 3414971143999 | 3925902000 | 60.2 | 602 | 6509 | 3.325 | 41.4 | X
030326 | LG-030326 | DLP mini csatorna elágazódoboz 75x20 mm-es csatornáig | 4357 |  |  | PL7 - Kábelvezetési megoldások | 0270 | DLP mini- és padlószegély-csatornák | 10 | 50 | db | 3245060303266 | 3414971144040 | 3414971144057 | 3414971144064 | 3925902000 | 149.8 | 1498 | 8067 | 9.106 | 53.789
030377 | LG-030377 | DLP mini csatorna Program Mosaic 2 modulos keret, 60x20 csatornára | 2910 |  |  | PL7 - Kábelvezetési megoldások | 0270 | DLP mini- és padlószegély-csatornák | 10 | 50 | db | 3245060303778 | 3414971144170 | 3414970364609 | 3414970364623 | 39259020 | 58.2 | 582 | 3447 | 9.106 | 54.253
030378 | LG-030378 | DLP mini csatorna Program Mosaic 2 modulos keret, 75x20 csatornára | 3576 |  |  | PL7 - Kábelvezetési megoldások | 0270 | DLP mini- és padlószegély-csatornák | 10 | 50 | db | 3245060303785 | 3414971144187 | 3414971144194 | 3414971144200 | 3925902000 | 74.8 | 748 | 4381 | 9.106 | 53.789
030560 | LG-030560 | DLP mini csatorna Program Mosaic 6 modulos keret 60/75x20 csatornára | 9500 |  |  | PL7 - Kábelvezetési megoldások | 0270 | DLP mini- és padlószegély-csatornák | 2 | 10 | db | 3245060305604 | 3414971171374 | 3414971171381 | 3414970364685 | 3925902000 | 25 | 50 | 5000 | 3.874 | 32.4
030677 | LG-030677 | DLP mini csatorna távtartó barna 20/32/40/75x12,5/16/20 | 2520 |  |  | PL7 - Kábelvezetési megoldások | 0270 | DLP mini- és padlószegély-csatornák | 30 | 30 | m | 3245060306779 |  | 3414971165991 | 3414970643032 | 3925902000 | 70 |  | 2100 |  | 7.347
030787 | LG-030787 | DLP bepattintható csatornához vagy energiaoszlophoz adapter, moduláris készülékekhez, alumínium | 4332 |  |  | PL7 - Kábelvezetési megoldások | 0286 | DLP energiaoszlopok | 5 | 25 | db | 3245060307875 | 3414971144569 | 3414971144576 | 3414971144583 | 8538909999 | 51.8 | 259 | 1613 | 3.325 | 23.128
030804 | LG-030804 | DLP mini kábelcsatorna fedéllel, 32x16 | 1007 |  |  | PL7 - Kábelvezetési megoldások | 0270 | DLP mini- és padlószegély-csatornák | 60 | 60 | m | 3245060308049 |  | 3414971070998 | 3414971071001 | 3925902000 | 230 |  | 13800 |  | 38.347 | X
030867 | LG-030867 | DLP minicsatorna válaszfal 80/120x20 csatornához | 1580 |  |  | PL7 - Kábelvezetési megoldások | 0270 | DLP mini- és padlószegély-csatornák | 88 | 88 | m | 3245060308674 |  | 3414971166042 | 3414971166035 | 3925902000 | 62.5 |  | 5500 |  | 14.062
030881 | LG-030881 | DLP rögzítőtalp Colring kábelkötegelőhöz | 268 |  |  | PL7 - Kábelvezetési megoldások | 0271 | DLP szerelvényezheztő csatornák | 100 | 1000 | db | 3245060308810 | 3414971440166 | 3414971436640 | 3414972001014 | 3925902000 | 1.1 | 138 | 1790 | 1.162 | 15
030897 | LG-030897 | DLP mini csatorna speciális rögzítőcsavar gipszkartonfalhoz | 199 |  |  | PL7 - Kábelvezetési megoldások | 0270 | DLP mini- és padlószegély-csatornák | 200 | 4000 | db | 3245060308971 | 3414971440180 | 3414971440197 | 3414971440173 | 3925908000 | 1.2 | 255 | 5536 | 1.162 | 28.2
030898 | LG-030898 | DLP mini csatorna rögzítőpatent 5-6, kábelcsatornához | 46 |  |  | PL7 - Kábelvezetési megoldások | 0270 | DLP mini- és padlószegély-csatornák | 100 | 5000 | db | 3245060308988 | 3414971400559 | 3414971400566 | 3414971400573 | 3925908000 | 0.61 | 62 | 3400 | 0.266 | 18.547
030899 | LG-030899 | DLP mini csatorna rögzpatent 7-8 padlószegély csatornához | 82 |  |  | PL7 - Kábelvezetési megoldások | 0270 | DLP mini- és padlószegély-csatornák | 100 | 1000 | db | 3245060308995 | 3414971400580 | 3414971400597 | 3414971400603 | 3925908000 | 2.22 | 227 | 2627 | 0.792 | 13.521
030949 | LG-030949 | DLP mini csatorna Neoprene ragasztó csatornához | 7111 |  |  | PL7 - Kábelvezetési megoldások | 0270 | DLP mini- és padlószegély-csatornák | 12 | 12 | db | 3245060309497 |  | 3414971001435 | 3414972011662 | 3506100000 | 417.916 |  | 5015 |  | 8.316
031069 | LG-031069 | DLP bepattintható csatornához adapter, moduláris készülékekhez | 3515 |  |  | PL7 - Kábelvezetési megoldások | 0286 | DLP energiaoszlopok | 5 | 25 | db | 3245060310691 | 3414971144750 | 3414971144767 | 3414971144774 | 8538909999 | 51.4 | 257 | 1619 | 3.325 | 23.128
031202 | LG-031202 | DLP mini csatorna végzáró 20x12,5 csatornához | 526 |  |  | PL7 - Kábelvezetési megoldások | 0270 | DLP mini- és padlószegély-csatornák | 20 | 1000 | db | 3245060312022 | 3414971074866 | 3414971074873 | 3414971074880 | 39259020 | 2.7 | 71 | 3850 | 0.447 | 32.4 | X
031203 | LG-031203 | DLP mini csatorna végzáró 32x12,5 csatornához | 608 |  |  | PL7 - Kábelvezetési megoldások | 0270 | DLP mini- és padlószegély-csatornák | 20 | 400 | db | 3245060312039 | 3414971144842 | 3414971144859 | 3414971144866 | 3925902000 | 4.2 | 106 | 2480 | 0.758 | 19.2
031204 | LG-031204 | DLP mini csatorna végzáró 40x12,5 csatornához | 903 |  |  | PL7 - Kábelvezetési megoldások | 0270 | DLP mini- és padlószegély-csatornák | 10 | 500 | db | 3245060312046 | 3414971144873 | 3414971144880 | 3414971144897 | 3925902000 | 4.3 | 58 | 3200 | 0.447 | 32.4
031207 | LG-031207 | DLP mini csatorna végzáró 32x16 csatornához | 903 |  |  | PL7 - Kábelvezetési megoldások | 0270 | DLP mini- és padlószegély-csatornák | 10 | 500 | db | 3245060312077 | 3414971144965 | 3414971144972 | 3414971144989 | 3925902000 | 5 | 64 | 3600 | 0.447 | 32.4
031208 | LG-031208 | DLP mini csatorna végzáró 40x16 csatornához | 676 |  |  | PL7 - Kábelvezetési megoldások | 0270 | DLP mini- és padlószegély-csatornák | 10 | 200 | db | 3245060312084 | 3414971144996 | 3414971145009 | 3414971145016 | 39259020 | 6 | 72 | 1740 | 0.547 | 13.521
031209 | LG-031209 | DLP mini csatorna végzáró 32x20 csatornához | 898 |  |  | PL7 - Kábelvezetési megoldások | 0270 | DLP mini- és padlószegély-csatornák | 10 | 200 | db | 3245060312091 | 3414971145023 | 3414971145030 | 3414971145047 | 3925902000 | 5.9 | 75 | 1800 | 0.547 | 13.521
031210 | LG-031210 | Sorkapocs 4 csatlakozóval 30316 és Plexo dobozba | 2425 |  |  | PL9 - Tömegáruk | 0401 | Egyéb csatlakozók, kiegészítők | 20 | 200 | db | 3245060312107 | 3414971800748 | 3414971800755 | 3414971096905 | 8536901000 | 17.6 | 316 | 3382 | 0.577 | 9.294
031211 | LG-031211 | DLP mini végzáró 40x20 csatornához | 907 |  |  | PL7 - Kábelvezetési megoldások | 0270 | DLP mini- és padlószegély-csatornák | 10 | 200 | db | 3245060312114 | 3414971026902 | 3414971025691 | 3414971043459 | 39259020 | 6.5 | 86 | 2052 | 0.666 | 19.451 | X
031301 | LG-031301 | Legrand tégladoboz egyes D65 mm nyolcszögletű | 187 |  |  | PL9 - Tömegáruk | 0311 | Batibox süllyesztődobozok | 250 | 250 | db | 3245060313012 |  | 3414970320865 | 3414970320889 | 39259080 | 22.18 |  | 5041 |  | 97.848 | X
031350 | LG-031350 | DLP elágazó doboz 163x65, 4 irányú | 24730 |  |  | PL7 - Kábelvezetési megoldások | 0271 | DLP szerelvényezheztő csatornák | 10 | 10 | db | 3245060313500 |  | 3414970365347 | 3414970365354 | 3925902000 | 547.4 |  | 5474 |  | 37.323
031351 | LG-031351 | DLP elágazó doboz 200x83, 4 irányú | 43508 |  |  | PL7 - Kábelvezetési megoldások | 0271 | DLP szerelvényezheztő csatornák | 5 | 5 | db | 3245060313517 |  | 3414971160903 | 3414971160910 | 3925902000 | 954.8 |  | 4774 |  | 37.323
031352 | LG-031352 | DLP elágazó doboz 250x83, 4 irányú | 60249 |  |  | PL7 - Kábelvezetési megoldások | 0271 | DLP szerelvényezheztő csatornák | 5 | 5 | db | 3245060313524 |  | 3414971160927 | 3414971160934 | 3925902000 | 1458 |  | 7290 |  | 46.899
031370 | LG-031370 | Legrand csőbilincs 16 bepattintható műanyag | 175 |  |  | PL9 - Tömegáruk | 0420 | Legrand csőbilincsek | 100 | 500 | db | 3245060313708 | 3414971620070 | 3414971620087 | 3414971620094 | 3925908000 | 6.13 | 645 | 3670 | 5.638 | 37.125
031371 | LG-031371 | Legrand csőbilincs 20 bepattintható műanyag | 175 |  |  | PL9 - Tömegáruk | 0420 | Legrand csőbilincsek | 100 | 500 | db | 3245060313715 | 3414971620100 | 3414971620117 | 3414971620124 | 3925908000 | 6.56 | 690 | 4045 | 6.146 | 42.239
031372 | LG-031372 | Legrand csőbilincs 25 bepattintható műanyag | 181 |  |  | PL9 - Tömegáruk | 0420 | Legrand csőbilincsek | 100 | 500 | db | 3245060313722 | 3414971620131 | 3414971620148 | 3414971620155 | 3925908000 | 7.49 | 788 | 4563 | 6.81 | 53.789
031373 | LG-031373 | Legrand csőbilincs 32 bepattintható műanyag | 418 |  |  | PL9 - Tömegáruk | 0420 | Legrand csőbilincsek | 100 | 500 | db | 3245060313739 | 3414971620162 | 3414971620179 | 3414971620186 | 3925908000 | 9.61 | 961 | 5450 | 9.106 | 53.789
031374 | LG-031374 | Legrand csőbilincs 40 bepattintható műanyag | 435 |  |  | PL9 - Tömegáruk | 0420 | Legrand csőbilincsek | 100 | 100 | db | 3245060313746 |  | 3414971620193 | 3414971620209 | 3925908000 | 14.09 |  | 1409 |  | 15.01
031404 | LG-031404 | DLP mini Oteo keret, 12,5 mély csatornához, állítható. | 2221 |  |  | PL7 - Kábelvezetési megoldások | 0270 | DLP mini- és padlószegély-csatornák | 10 | 50 | db | 3245060314040 | 3414971150492 | 3414971150508 | 3414971150515 | 3925902000 | 59.1 | 591 | 3345 | 6.146 | 42.239
031405 | LG-031405 | DLP mini Oteo keret, 12,5 mély csatornára | 3469 |  |  | PL7 - Kábelvezetési megoldások | 0270 | DLP mini- és padlószegély-csatornák | 10 | 50 | db | 3245060314057 | 3414971145290 | 3414971145306 | 3414971145313 | 3925902000 | 78.4 | 784 | 4207 | 6.146 | 42.239
031407 | LG-031407 | DLP mini Oteo keret, 16 mély csatornára | 3623 |  |  | PL7 - Kábelvezetési megoldások | 0270 | DLP mini- és padlószegély-csatornák | 10 | 50 | db | 3245060314071 | 3414971133624 | 3414971133631 | 3414971133648 | 3925902000 | 83.3 | 833 | 4700 | 9.106 | 53.789
031408 | LG-031408 | DLP mini Oteo keret, 20 mély csatornához, állítható. | 2412 |  |  | PL7 - Kábelvezetési megoldások | 0270 | DLP mini- és padlószegély-csatornák | 10 | 50 | db | 3245060314088 | 3414971150553 | 3414971150560 | 3414971150577 | 3925902000 | 79.2 | 792 | 4260 | 6.146 | 42.239
031409 | LG-031409 | DLP mini Oteo keret, 20 mély csatornára | 3640 |  |  | PL7 - Kábelvezetési megoldások | 0270 | DLP mini- és padlószegély-csatornák | 10 | 50 | db | 3245060314095 | 3414971145320 | 3414971145337 | 3414971145344 | 3925902000 | 101.5 | 1015 | 5703 | 9.106 | 53.789
031414 | LG-031414 | DLP mini Oteo keret 2, 12,5 mély csatornához állítható | 4482 |  |  | PL7 - Kábelvezetési megoldások | 0270 | DLP mini- és padlószegély-csatornák | 5 | 25 | db | 3245060314149 | 3414971145351 | 3414971145368 | 3414971145375 | 3925902000 | 105.2 | 526 | 3029 | 5.638 | 37.125
031418 | LG-031418 | DLP mini Oteo keret 2, 20 mély csatornához, állítható | 5082 |  |  | PL7 - Kábelvezetési megoldások | 0270 | DLP mini- és padlószegély-csatornák | 5 | 25 | db | 3245060314187 | 3414971145412 | 3414971145429 | 3414971145436 | 3925902000 | 136.4 | 682 | 4000 | 5.916 | 52.881
031450 | LG-031450 | DLP mini Oteo keret, 80/120x20 csatornához | 4488 |  |  | PL7 - Kábelvezetési megoldások | 0270 | DLP mini- és padlószegély-csatornák | 5 | 50 | db | 3245060314507 | 3414971145443 | 3414971145450 | 3414971145467 | 39259020 | 83.8 | 419 | 4420 | 4.782 | 69.6
031451 | LG-031451 | DLP mini Oteo keret kettős, 80/120x20 csatornához | 5485 |  |  | PL7 - Kábelvezetési megoldások | 0270 | DLP mini- és padlószegély-csatornák | 5 | 25 | db | 3245060314514 | 3414971145474 | 3414971145481 | 3414971145498 | 39259020 | 147.8 | 739 | 4215 | 6.146 | 42.239
031456 | LG-031456 | DLP mini Oteo keret, 16 mély csatornához, állítható | 2306 |  |  | PL7 - Kábelvezetési megoldások | 0270 | DLP mini- és padlószegély-csatornák | 10 | 50 | db | 3245060314569 | 3414971150584 | 3414971150591 | 3414971150607 | 3925902000 | 68.3 | 683 | 3624 | 6.146 | 42.239
031457 | LG-031457 | DLP mini Oteo keskenykeret 20/32x12,5 mm csatornára | 2371 |  |  | PL7 - Kábelvezetési megoldások | 0270 | DLP mini- és padlószegély-csatornák | 10 | 50 | db | 3245060314576 | 3414971145504 | 3414971145511 | 3414971145528 | 3925902000 | 54.9 | 549 | 3331 | 6.146 | 42.239
031459 | LG-031459 | DLP mini Oteo keskenykeret 40x12,5/16 mm csatornára | 2604 |  |  | PL7 - Kábelvezetési megoldások | 0270 | DLP mini- és padlószegély-csatornák | 10 | 50 | db | 3245060314590 | 3414971171459 | 3414971171466 | 3414971171473 | 3925902000 | 72.7 | 727 | 4286 | 6.146 | 42.239
031466 | LG-031466 | DLP mini Oteo keret 2, 16 mély csatornához, állítható | 4897 |  |  | PL7 - Kábelvezetési megoldások | 0270 | DLP mini- és padlószegély-csatornák | 5 | 25 | db | 3245060314668 | 3414971145535 | 3414971145542 | 3414971145559 | 3925902000 | 118.4 | 646 | 3737 | 8.97 | 52.881
031611 | LG-031611 | DLP mini Program Mosaic 2 modulos keret, csatornához | 5532 |  |  | PL7 - Kábelvezetési megoldások | 0270 | DLP mini- és padlószegély-csatornák | 10 | 40 | db | 3245060316112 | 3414971145566 | 3414971145573 | 3414971145580 | 3925902000 | 141.7 | 1417 | 6476 | 13.118 | 69.6
031613 | LG-031613 | DLP mini Program Mosaic 4 modulos keret, csatornához | 6713 |  |  | PL7 - Kábelvezetési megoldások | 0270 | DLP mini- és padlószegély-csatornák | 5 | 25 | db | 3245060316136 | 3414971145597 | 3414971145603 | 3414971145610 | 3925902000 | 147.95 | 831 | 4510 | 9.106 | 53.789
031614 | LG-031614 | DLP mini Program Mosaic 6 modulos keret, csatornához | 8952 |  |  | PL7 - Kábelvezetési megoldások | 0270 | DLP mini- és padlószegély-csatornák | 5 | 20 | db | 3245060316143 | 3414971145627 | 3414971145634 | 3414971145641 | 3925902000 | 246.4 | 1232 | 5548 | 13.118 | 69.6
031640 | LG-031640 | DLP mini adapter 20x12,5 csatorna végéhez rögzítéshez | 1501 |  |  | PL7 - Kábelvezetési megoldások | 0270 | DLP mini- és padlószegély-csatornák | 10 | 100 | db | 3245060316402 | 3414971145658 | 3414971145665 | 3414971145672 | 3925902000 | 9.7 | 97 | 1230 | 1.244 | 15.01
031641 | LG-031641 | DLP mini adapter 32x12,5 csatorna végéhez rögzítéshez | 1501 |  |  | PL7 - Kábelvezetési megoldások | 0270 | DLP mini- és padlószegély-csatornák | 10 | 100 | db | 3245060316419 | 3414971145689 | 3414971145696 | 3414971145702 | 3925902000 | 9.8 | 98 | 1252 | 1.244 | 15.01
031642 | LG-031642 | DLP mini adapter 40x12,5/16 csatorna végéhez rögzítéshez | 1501 |  |  | PL7 - Kábelvezetési megoldások | 0270 | DLP mini- és padlószegély-csatornák | 10 | 100 | db | 3245060316426 | 3414971147386 | 3414971147393 | 3414971147409 | 39259020 | 10.4 | 104 | 1312 | 1.244 | 15.01
031645 | LG-031645 | DLP mini adapter 60x20 csatorna végéhez rögzítéshez | 1501 |  |  | PL7 - Kábelvezetési megoldások | 0270 | DLP mini- és padlószegély-csatornák | 10 | 100 | db | 3245060316457 | 3414971147416 | 3414971147423 | 3414971147430 | 3925902000 | 13.6 | 136 | 1702 | 2.006 | 26.298
031646 | LG-031646 | DLP mini adapter 32x20 csatorna végéhez rögzítéshez | 1496 |  |  | PL7 - Kábelvezetési megoldások | 0270 | DLP mini- és padlószegély-csatornák | 10 | 100 | db | 3245060316464 | 3414971147447 | 3414971147454 | 3414971147461 | 39259020 | 10.9 | 109 | 1384 | 1.386 | 17.16
031647 | LG-031647 | DLP mini adapter 40x20 csatorna végéhez rögzítéshez | 1496 |  |  | PL7 - Kábelvezetési megoldások | 0270 | DLP mini- és padlószegély-csatornák | 10 | 100 | db | 3245060316471 | 3414971147478 | 3414971147485 | 3414971147492 | 3925902000 | 11.3 | 113 | 1452 | 1.386 | 17.16
031648 | LG-031648 | DLP mini adapter 75x20 csatorna végéhez rögzítéshez | 1769 |  |  | PL7 - Kábelvezetési megoldások | 0270 | DLP mini- és padlószegély-csatornák | 10 | 100 | db | 3245060316488 | 3414971147508 | 3414971147515 | 3414971147522 | 3925902000 | 15 | 150 | 1844 | 2.006 | 26.298
031651 | LG-031651 | DLP mini Program Mosaic 2 modulos keret, csatornára | 5487 | Készlet erejéig elérhető! | K | PL7 - Kábelvezetési megoldások | 0270 | DLP mini- és padlószegély-csatornák | 10 | 10 | db | 3245060316518 |  | 3414971174627 | 3414971174634 | 39259020 | 122.8 |  | 1228 |  | 12.883
031664 | LG-031664 | DLP mini Ø60 szerelvénykeret, 80/120x20 csatornára | 6914 |  |  | PL7 - Kábelvezetési megoldások | 0270 | DLP mini- és padlószegély-csatornák | 5 | 25 | db | 3245060316648 | 3414971147539 | 3414971147546 | 3414971147553 | 39259020 | 98.8 | 494 | 2770 | 6.146 | 42.239
031693 | LG-031693 | DLP mini Ø60 szerelvénykeret 2, 80/120x20 csatornára | 10900 |  |  | PL7 - Kábelvezetési megoldások | 0270 | DLP mini- és padlószegély-csatornák | 5 | 25 | db | 3245060316938 | 3414971147652 | 3414971147669 | 3414971147676 | 39259020 | 144.6 | 723 | 4005 | 9.106 | 53.789
031694 | LG-031694 | DLP mini Ø60 egyes szerelvénykeret, csatornához | 8290 |  |  | PL7 - Kábelvezetési megoldások | 0270 | DLP mini- és padlószegély-csatornák | 5 | 25 | db | 3245060316945 | 3414971169920 | 3414971169937 | 3414971169944 | 3925902000 | 10 | 50 | 1000 | 6.146 | 42.239
031695 | LG-031695 | DLP mini Ø60 szerelvénykeret kettős, csatornához | 12086 |  |  | PL7 - Kábelvezetési megoldások | 0270 | DLP mini- és padlószegély-csatornák | 5 | 5 | db | 3245060316952 |  | 3414971168312 | 3414971168329 | 39259020 | 233.6 |  | 1168 |  | 12.883
031696 | LG-031696 | DLP mini Ø60 szerelvénykeret hármas, csatornához | 15676 |  |  | PL7 - Kábelvezetési megoldások | 0270 | DLP mini- és padlószegély-csatornák | 5 | 5 | db | 3245060316969 |  | 3414971168336 | 3414971168343 | 39259020 | 295.2 |  | 1476 |  | 12.883
031697 | LG-031697 | DLP mini Ø60 szerelvénykeret, 80/120x20 csatornához | 8446 |  |  | PL7 - Kábelvezetési megoldások | 0270 | DLP mini- és padlószegély-csatornák | 2 | 10 | db | 3245060316976 | 3414971147683 | 3414971147690 | 3414971147706 | 39259020 | 173 | 346 | 2078 | 3.325 | 23.128
031698 | LG-031698 | DLP mini Ø60 szerelvénykeret 2, 80/120x20 csatornához | 12346 |  |  | PL7 - Kábelvezetési megoldások | 0270 | DLP mini- és padlószegély-csatornák | 2 | 10 | db | 3245060316983 | 3414971171480 | 3414971171497 | 3414971171503 | 39259020 | 271 | 542 | 3370 | 6.146 | 42.239
031699 | LG-031699 | DLP mini Ø60 szerelvénykeret 3, 80/120x20 csatornához | 17916 |  |  | PL7 - Kábelvezetési megoldások | 0270 | DLP mini- és padlószegély-csatornák | 2 | 2 | db | 3245060316990 |  | 3414971168350 | 3414971168367 | 39259020 | 413.5 |  | 827 |  | 12.883
031701 | LG-031701 | DLP mini adapter 31611-hez, 12,5 mély csatornához | 2201 |  |  | PL7 - Kábelvezetési megoldások | 0270 | DLP mini- és padlószegély-csatornák | 10 | 50 | db | 3245060317010 | 3414971147713 | 3414971147720 | 3414971147737 | 3925902000 | 36.2 | 362 | 2177 | 4.782 | 32.4
031702 | LG-031702 | DLP mini adapter 31613-hoz, 12,5 mély csatornához | 2910 |  |  | PL7 - Kábelvezetési megoldások | 0270 | DLP mini- és padlószegély-csatornák | 10 | 50 | db | 3245060317027 | 3414971147744 | 3414971147751 | 3414971147768 | 3925902000 | 70.1 | 701 | 4098 | 9.106 | 53.789
031703 | LG-031703 | DLP mini adapter 31614-hez, 12,5 mély csatornához | 3385 |  |  | PL7 - Kábelvezetési megoldások | 0270 | DLP mini- és padlószegély-csatornák | 5 | 25 | db | 3245060317034 | 3414971147775 | 3414971147782 | 3414971147799 | 3925902000 | 102.8 | 514 | 3044 | 5.144 | 37.125
031704 | LG-031704 | DLP mini adapter 31611-hez, 16 mély csatornához | 2244 |  |  | PL7 - Kábelvezetési megoldások | 0270 | DLP mini- és padlószegély-csatornák | 10 | 50 | db | 3245060317041 | 3414971147805 | 3414971147812 | 3414971147829 | 3925902000 | 35.1 | 351 | 2118 | 4.782 | 32.4
031705 | LG-031705 | DLP mini adapter 31613-hoz, 16 mély csatornához | 3007 |  |  | PL7 - Kábelvezetési megoldások | 0270 | DLP mini- és padlószegély-csatornák | 5 | 25 | db | 3245060317058 | 3414971147836 | 3414971147843 | 3414971147850 | 3925902000 | 62.2 | 311 | 1995 | 5.638 | 37.125
031706 | LG-031706 | DLP mini adapter 31614-hez, 16 mély csatornához | 3355 |  |  | PL7 - Kábelvezetési megoldások | 0270 | DLP mini- és padlószegély-csatornák | 5 | 25 | db | 3245060317065 | 3414971147874 | 3414971147881 | 3414971147898 | 3925902000 | 99.2 | 496 | 2985 | 5.144 | 37.125
031707 | LG-031707 | DLP mini adapter 31611-hez, 20 mély csatornához | 2262 |  |  | PL7 - Kábelvezetési megoldások | 0270 | DLP mini- és padlószegély-csatornák | 10 | 50 | db | 3245060317072 | 3414971133709 | 3414970364692 | 3414970364715 | 3925902000 | 40.9 | 409 | 2465 | 6.572 | 42.239
031708 | LG-031708 | DLP mini adapter 31613-hoz, 20 mély csatornához | 3094 |  |  | PL7 - Kábelvezetési megoldások | 0270 | DLP mini- és padlószegély-csatornák | 5 | 25 | db | 3245060317089 | 3414971147911 | 3414971147928 | 3414971147935 | 3925902000 | 98.4 | 492 | 2940 | 5.638 | 37.125
031709 | LG-031709 | DLP mini adapter 31614-hez, 20 mély csatornához | 3469 |  |  | PL7 - Kábelvezetési megoldások | 0270 | DLP mini- és padlószegély-csatornák | 5 | 25 | db | 3245060317096 | 3414971147959 | 3414971147966 | 3414971147973 | 3925902000 | 142.4 | 712 | 4173 | 9.106 | 53.789
031714 | LG-031714 | DLP mini adapter 31611-hez, 80/120x20 csatornához | 3458 |  |  | PL7 - Kábelvezetési megoldások | 0270 | DLP mini- és padlószegély-csatornák | 5 | 25 | db | 3245060317140 | 3414971147980 | 3414971147997 | 3414971148000 | 39259020 | 71.4 | 357 | 2155 | 4.782 | 32.4
031715 | LG-031715 | DLP mini adapter 31613-hoz, 80/120x20 csatornához | 3923 |  |  | PL7 - Kábelvezetési megoldások | 0270 | DLP mini- és padlószegély-csatornák | 5 | 25 | db | 3245060317157 | 3414971148024 | 3414971148031 | 3414971148048 | 39259020 | 116.6 | 583 | 3497 | 6.146 | 42.239
031716 | LG-031716 | DLP mini adapter 31614-hez, 80/120x20 csatornához | 4848 |  |  | PL7 - Kábelvezetési megoldások | 0270 | DLP mini- és padlószegély-csatornák | 5 | 5 | db | 3245060317164 |  | 3414971174641 | 3414971174658 | 39259020 | 198 |  | 900 |  | 12.883
031800 | LG-031800 | Colring 2,4x95 fekete vezetékkötegelő | 4 |  |  | PL5 - Segédanyagok és ipari alkalmazások | 0720 | Colring vezetékkötegelők | 100 | 8000 | db | 3245060318000 | 3414971342941 | 3414971342958 |  | 39269097 |  | 32 | 2882 | 0.273 | 13.794
031801 | LG-031801 | Colring 2,4x140 fekete vezetékkötegelő | 7 |  |  | PL5 - Segédanyagok és ipari alkalmazások | 0720 | Colring vezetékkötegelők | 4000 | 4000 | db | 3245060318017 | 3414971341609 | 3414971341616 |  | 39269097 | 0.57 | 60 | 2604 | 0.285 | 13.794
031802 | LG-031802 | Colring 2,4x180 fekete vezetékkötegelő | 10 |  |  | PL5 - Segédanyagok és ipari alkalmazások | 0720 | Colring vezetékkötegelők | 4000 | 4000 | db | 3245060318024 | 3414971341623 | 3414971341630 |  | 39269097 | 0.67 | 70 | 2998 | 0.294 | 12.377
031803 | LG-031803 | Colring 3,5x140 fekete vezetékkötegelő | 10 |  |  | PL5 - Segédanyagok és ipari alkalmazások | 0720 | Colring vezetékkötegelők | 4000 | 4000 | db | 3245060318031 | 3414971341647 | 3414971341654 |  | 39269097 | 0.72 | 76 | 3258 | 0.489 | 12.377
031804 | LG-031804 | Colring 3,5x180 fekete vezetékkötegelő | 12 |  |  | PL5 - Segédanyagok és ipari alkalmazások | 0720 | Colring vezetékkötegelők | 4000 | 4000 | db | 3245060318048 | 3414971341661 | 3414971341678 |  | 39269097 | 1.05 | 110 | 4819 | 0.495 | 20.874
031805 | LG-031805 | Colring 3,5x280 fekete vezetékkötegelő | 20 |  |  | PL5 - Segédanyagok és ipari alkalmazások | 0720 | Colring vezetékkötegelők | 4000 | 4000 | db | 3245060318055 | 3414971341685 | 3414971341692 |  | 39269097 | 1.47 | 155 | 6690 | 1.139 | 18.096
031806 | LG-031806 | Colring 3,5x360 fekete vezetékkötegelő | 34 |  |  | PL5 - Segédanyagok és ipari alkalmazások | 0720 | Colring vezetékkötegelők | 3000 | 3000 | db | 3245060318062 | 3414971341708 | 3414971341715 |  | 39269097 | 1.95 | 205 | 6370 | 1.57 | 20.874
031807 | LG-031807 | Colring 4,6x180 fekete vezetékkötegelő | 18 |  |  | PL5 - Segédanyagok és ipari alkalmazások | 0720 | Colring vezetékkötegelők | 4000 | 4000 | db | 3245060318079 | 3414971341722 | 3414971341739 |  | 39269097 | 1.36 | 143 | 6075 | 1.817 | 20.874
031808 | LG-031808 | Colring 4,6x280 fekete vezetékkötegelő | 34 |  |  | PL5 - Segédanyagok és ipari alkalmazások | 0720 | Colring vezetékkötegelők | 3000 | 3000 | db | 3245060318086 | 3414971341746 | 3414971341753 |  | 39269097 | 2.09 | 220 | 6830 | 1.502 | 18.096
031809 | LG-031809 | Colring 4,6x360 fekete vezetékkötegelő | 34 |  |  | PL5 - Segédanyagok és ipari alkalmazások | 0720 | Colring vezetékkötegelők | 2500 | 2500 | db | 3245060318093 | 3414971341760 | 23245060318097 |  | 39269097 | 2.58 | 272 | 7210 | 1.817 | 20.874
031811 | LG-031811 | Colring 7,6x360 fekete vezetékkötegelő | 75 |  |  | PL5 - Segédanyagok és ipari alkalmazások | 0720 | Colring vezetékkötegelők | 1000 | 1000 | db | 3245060318116 | 3414971341784 | 3414971341791 |  | 39269097 | 5.04 | 530 | 6076 | 2.282 | 18.096
031812 | LG-031812 | Colring 7,6x720 fekete vezetékkötegelő | 173 |  |  | PL5 - Segédanyagok és ipari alkalmazások | 0720 | Colring vezetékkötegelők | 100 | 500 | db | 3245060318123 | 3414971341807 | 3414971341814 |  | 39269097 | 10.86 | 1086 | 5962 | 10.078 | 48.093
031820 | LG-031820 | Colring 2,4x95 színtelen vezetékkötegelő | 4 |  |  | PL5 - Segédanyagok és ipari alkalmazások | 0720 | Colring vezetékkötegelők | 8000 | 8000 | db | 3245060318208 | 3414971341906 | 3414971341913 |  | 39269097 |  | 29 | 2616 | 0.144 | 12.377
031821 | LG-031821 | Colring 2,4x140 színtelen vezetékkötegelő | 5 |  |  | PL5 - Segédanyagok és ipari alkalmazások | 0720 | Colring vezetékkötegelők | 4000 | 4000 | db | 3245060318215 | 3414971341920 | 3414971341937 |  | 39269097 | 0.55 | 58 | 2764 | 0.355 | 13.794 | X
031822 | LG-031822 | Colring 2,4x180 színtelen vezetékkötegelő | 7 |  |  | PL5 - Segédanyagok és ipari alkalmazások | 0720 | Colring vezetékkötegelők | 4000 | 4000 | db | 3245060318222 | 3414971341944 | 3414971341951 |  | 39269097 | 0.66 | 69 | 2894 | 0.363 | 12.377
031823 | LG-031823 | Colring 3,5x140 színtelen vezetékkötegelő | 7 |  |  | PL5 - Segédanyagok és ipari alkalmazások | 0720 | Colring vezetékkötegelők | 4000 | 4000 | db | 3245060318239 | 3414971341968 | 3414971341975 |  | 39269097 | 0.72 | 76 | 3257 | 0.948 | 12.377
031824 | LG-031824 | Colring 3,5x180 színtelen vezetékkötegelő | 11 |  |  | PL5 - Segédanyagok és ipari alkalmazások | 0720 | Colring vezetékkötegelők | 4000 | 4000 | db | 3245060318246 | 3414971341982 | 3414971341999 |  | 39269097 | 1.08 | 114 | 4929 | 0.44 | 18.096
031825 | LG-031825 | Colring 3,5x280 színtelen vezetékkötegelő | 20 |  |  | PL5 - Segédanyagok és ipari alkalmazások | 0720 | Colring vezetékkötegelők | 4000 | 4000 | db | 3245060318253 | 3414971342002 | 3414971342019 |  | 39269097 | 1.53 | 161 | 6910 | 0.853 | 18.096
031826 | LG-031826 | Colring 3,5x360 színtelen vezetékkötegelő | 27 |  |  | PL5 - Segédanyagok és ipari alkalmazások | 0720 | Colring vezetékkötegelők | 3000 | 3000 | db | 3245060318260 | 3414971342026 | 3414971342033 |  | 39269097 | 1.87 | 197 | 6280 | 1.328 | 20.874
031827 | LG-031827 | Colring 4,6x180 színtelen vezetékkötegelő | 17 |  |  | PL5 - Segédanyagok és ipari alkalmazások | 0720 | Colring vezetékkötegelők | 4000 | 4000 | db | 3245060318277 | 3414971342040 | 3414971342057 |  | 39269097 | 1.38 | 145 | 6166 | 1.334 | 18.096
031828 | LG-031828 | Colring 4,6x280 színtelen vezetékkötegelő | 27 |  |  | PL5 - Segédanyagok és ipari alkalmazások | 0720 | Colring vezetékkötegelők | 3000 | 3000 | db | 3245060318284 | 3414971342064 | 23245060318288 |  | 39269097 | 2.15 | 226 | 7190 | 1.072 | 20.874
031829 | LG-031829 | Colring 4,6x360 színtelen vezetékkötegelő | 36 |  |  | PL5 - Segédanyagok és ipari alkalmazások | 0720 | Colring vezetékkötegelők | 2500 | 2500 | db | 3245060318291 | 3414971342088 | 3414971342095 |  | 39269097 | 2.55 | 268 | 7135 | 1.238 | 20.874
031831 | LG-031831 | Colring 7,6x360 színtelen vezetékkötegelő | 67 |  |  | PL5 - Segédanyagok és ipari alkalmazások | 0720 | Colring vezetékkötegelők | 1000 | 1000 | db | 3245060318314 | 3414971342101 | 3414971342118 |  | 39269097 | 4.73 | 498 | 5300 | 2.282 | 18.096
031832 | LG-031832 | Colring 7,6x720 színtelen vezetékkötegelő | 172 |  |  | PL5 - Segédanyagok és ipari alkalmazások | 0720 | Colring vezetékkötegelők | 100 | 500 | db | 3245060318321 | 3414971342125 | 3414971342132 |  | 39269097 | 10.34 | 1034 | 5796 | 6.308 | 48.093
031902 | LG-031902 | Colson kábelkötegelő IRL ø16-32mm vagy normál ø13-38mm vezetékhez | 163 |  |  | PL9 - Tömegáruk | 0420 | Colson kábelkötegelők | 100 | 1000 | db | 3245060319021 | 3414971497856 | 3414971497849 | 3414972001052 | 3925908000 | 4.2 | 460 | 4900 | 3.744 | 48.321 | X
031905 | LG-031905 | Legrand csőbilincs 16-20 állítható műanyag | 193 |  |  | PL9 - Tömegáruk | 0420 | Legrand csőbilincsek | 100 | 1000 | db | 3245060319052 | 3414971476479 | 3414971476486 | 3414971476493 | 3925908000 | 2.85 | 300 | 3495 | 2.345 | 36.6
031907 | LG-031907 | Legrand csőbilincs 20-25 állítható műanyag | 193 |  |  | PL9 - Tömegáruk | 0420 | Legrand csőbilincsek | 100 | 1000 | db | 3245060319076 | 3414971428959 | 3414971428966 | 3414971428973 | 3925908000 | 3.05 | 321 | 3655 | 2.345 | 36.6
031910 | LG-031910A | Colson 123x9 fekete kábelkötegelő | 0 | Megszűnt termék! | M | PL5 - Segédanyagok és ipari alkalmazások | 0710 | Colson kábelkötegelők | 100 | 100 | db | 3414971132139 | 3414971132153 | 3414971132153 | 3414972001069 | 39269097 | 1.9 | 204 | 2440 | 0.857 | 12.436
031913 | LG-031913A | Colson 185x9 fekete kábelkötegelő | 0 | Megszűnt termék! | M | PL5 - Segédanyagok és ipari alkalmazások | 0710 | Colson kábelkötegelők | 1000 | 1000 | db | 3414971132160 | 3414971132184 | 3414971132184 | 3414971581418 | 39269097 | 2.7 | 283 | 3013 | 1.505 | 17.825
031916 | LG-031916A | Colson 262x9 fekete kábelkötegelő | 0 | Megszűnt termék! | M | PL5 - Segédanyagok és ipari alkalmazások | 0710 | Colson kábelkötegelők | 1000 | 1000 | db | 3414971132191 | 3414971132214 | 3414971132214 | 3414971581425 | 39269097 | 4.1 | 438 | 4588 | 2.857 | 29.5
031919 | LG-031919A | Colson 357x9 fekete kábelkötegelő | 0 | Megszűnt termék! | M | PL5 - Segédanyagok és ipari alkalmazások | 0710 | Colson kábelkötegelők | 1000 | 1000 | db | 3414971132221 | 3414971132245 | 3414971132245 | 3414971595415 | 39269097 | 5.6 | 602 | 6267 | 2.556 | 36.6
031920 | LG-031920A | Colson 498x9 fekete kábelkötegelő | 0 | Megszűnt termék! | M | PL5 - Segédanyagok és ipari alkalmazások | 0710 | Colson kábelkötegelők | 500 | 500 | db | 3414971132252 | 3414971241435 | 3414971241435 | 3414971241442 | 39269097 | 11.55 | 1080 | 6090 | 5.635 | 42.239
031921 | LG-031921A | Colson 750x9 fekete kábelkötegelő | 0 | Megszűnt termék! | M | PL5 - Segédanyagok és ipari alkalmazások | 0710 | Colson kábelkötegelők | 100 | 100 | db | 3414971132283 | 3414971241459 | 3414971241459 |  | 39269097 | 17.27 |  | 1643 |  | 9.401
031922 | LG-031922A | Colson 119x6 fekete kábelkötegelő | 0 | Megszűnt termék! | M | PL5 - Segédanyagok és ipari alkalmazások | 0710 | Colson kábelkötegelők | 100 | 1000 | db | 3414971132313 | 3414971132337 | 3414971132337 | 3414972001076 | 39269097 | 1.3 | 140 | 1800 | 0.857 | 12.436
031925 | LG-031925A | Colson 180x6 fekete kábelkötegelő | 0 | Megszűnt termék! | M | PL5 - Segédanyagok és ipari alkalmazások | 0710 | Colson kábelkötegelők | 100 | 100 | db | 3414971132344 | 3414971132368 | 3414971132368 | 3414972001083 | 39269097 | 1.9 | 198 | 2173 | 1.197 | 13.531
031928 | LG-031928 | Colson 128x7,6 belső fogazású fekete kábelkötegelő | 50 |  |  | PL5 - Segédanyagok és ipari alkalmazások | 0710 | Colson kábelkötegelők | 100 | 1000 | db | 3245060319281 | 3414971477902 | 3414971477919 | 3414971477926 | 39269097 | 2 | 152 | 1770 | 0.896 | 12.476
031929 | LG-031929 | Colson 194x7,6 belső fogazású fekete kábelkötegelő | 56 |  |  | PL5 - Segédanyagok és ipari alkalmazások | 0710 | Colson kábelkötegelők | 100 | 2000 | db | 3245060319298 | 3414971440333 | 3414971440340 | 3414971440326 | 39269097 | 2 | 256 | 5420 | 1.092 | 28.2 | X
031930 | LG-031930 | Colson 260x7,6 belső fogazású fekete kábelkötegelő | 87 |  |  | PL5 - Segédanyagok és ipari alkalmazások | 0710 | Colson kábelkötegelők | 100 | 2000 | db | 3245060319304 | 3414971440357 | 3414971440364 |  | 39269097 | 4 | 340 | 7100 | 1.155 | 33.321
031932 | LG-031932 | Colson 359x7,6 belső fogazású fekete kábelkötegelő | 100 |  |  | PL5 - Segédanyagok és ipari alkalmazások | 0710 | Colson kábelkötegelők | 100 | 2000 | db | 3245060319328 | 3414971440371 | 3414971440388 | 3414970707680 | 39269097 | 5 | 478 | 10127 | 2.202 | 41.4
031955 | LG-031955 | Colson tiplis rögzítő 8 mm | 105 |  |  | PL5 - Segédanyagok és ipari alkalmazások | 0710 | Colson kábelkötegelők | 100 | 1000 | db | 3245060319557 | 3414971528567 | 3414971528574 | 3414972001106 | 3925908000 | 2 | 218 | 2482 | 1.162 | 15.195 | X
031959 | LG-031959 | Colson belövő rögzítőfej | 185 |  |  | PL5 - Segédanyagok és ipari alkalmazások | 0710 | Colson kábelkötegelők | 100 | 1000 | db | 3245060319595 | 3414971440548 | 3414971440555 | 3414972001137 | 3925908000 | 4 | 363 | 4030 | 1.475 | 24.432
031978 | LG-031978 | Kábelrögzítő bilincs | 121 |  |  | PL5 - Segédanyagok és ipari alkalmazások | 0710 | Colson kábelkötegelők | 100 | 3000 | db | 3245060319786 | 3414971440647 | 3414971440654 | 3414971440630 | 3925908000 | 0.72 | 76 | 2747 | 0.521 | 20.874
031996 | LG-031996 | Colson fogó | 22750 |  |  | PL5 - Segédanyagok és ipari alkalmazások | 0710 | Colson kábelkötegelők | 1 | 10 | db | 3245060319960 | 3245060319960 | 3414971640078 | 3414971640085 | 8203200000 | 410.3 | 338 | 3712 | 0.709 | 13.75 | X
032019 | LG-032019 | Colring 3.5X280 fekete vezetékkötegelő | 79 |  |  | PL5 - Segédanyagok és ipari alkalmazások | 0720 | Colring vezetékkötegelők | 100 | 2000 | db | 3245060320195 | 3414970757371 | 3414970939739 |  | 39269097 | 1.69 | 178 | 3960 | 2.073 | 44.153
032023 | LG-032023 | Colring 4,6X280 fekete vezetékkötegelő | 87 |  |  | PL5 - Segédanyagok és ipari alkalmazások | 0720 | Colring vezetékkötegelők | 100 | 2000 | db | 3245060320232 | 3414970757401 | 3414970939753 |  | 39269097 | 2.02 | 213 | 4800 | 2.457 | 44.153
032061 | LG-032061 | Colring 2,4x95 színtelen vezetékkötegelő | 89 |  |  | PL5 - Segédanyagok és ipari alkalmazások | 0720 | Colring vezetékkötegelők | 3000 | 3000 | db | 3245060320614 | 3414971440814 | 3414971440821 | 3414971440838 | 39269097 | 1 | 44 | 1601 | 0.512 | 12.476 | X
032063 | LG-032063 | Colring 4,6x180 színtelen vezetékkötegelő | 153 |  |  | PL5 - Segédanyagok és ipari alkalmazások | 0720 | Colring vezetékkötegelők | 2500 | 2500 | db | 3245060320638 | 3414971440845 | 3414971440852 | 3414971440869 | 39269097 | 2 | 133 | 3733 | 0.312 | 20.874
032065 | LG-032065 | Colring talp öntapadó 4,6mm | 186 |  |  | PL5 - Segédanyagok és ipari alkalmazások | 0720 | Colring vezetékkötegelők | 2000 | 2000 | db | 3245060320652 | 3414971584334 | 3414971584341 | 3414971584358 | 3925908000 | 3 | 240 | 5300 | 1.162 | 28.2 | X
032067 | LG-032067 | Colring talp öntapadó 4,6mm - fekete | 168 |  |  | PL5 - Segédanyagok és ipari alkalmazások | 0720 | Colring vezetékkötegelők | 2000 | 2000 | db | 3245060320676 | 3414971440876 | 3414971440883 | 3414971440890 | 39259080 | 5 | 260 | 5573 | 1.162 | 28.2 | X
032068 | LG-032068 | Colring VDI talp öntapadó 4,6-20 mm, csavaros rögzítés | 699 |  |  | PL5 - Segédanyagok és ipari alkalmazások | 0720 | Colring vezetékkötegelők | 50 | 500 | db | 3245060320683 | 3414971440906 | 3414971440913 | 3414971440920 | 3925908000 | 6.2 | 276 | 3060 | 1.162 | 15.01
032070 | LG-032070 | Colring talp 4,6mm szél. felcsavarozható | 100 |  |  | PL5 - Segédanyagok és ipari alkalmazások | 0720 | Colring vezetékkötegelők | 1000 | 10000 | db | 3245060320706 | 3414971440937 | 3414971440944 | 3414971440951 | 39269097 | 1 | 483 | 5230 | 2.649 | 32.4 | X
032072 | LG-032072 | Colring talp bárm. szél. felcsavarozható | 168 |  |  | PL5 - Segédanyagok és ipari alkalmazások | 0720 | Colring vezetékkötegelők | 100 | 2000 | db | 3245060320720 | 3414971440968 | 3414971440975 | 3414971440982 | 39269097 | 2 | 159 | 3346 | 0.476 | 14.502 | X
032076 | LG-032076 | Colring talp öntapadó 4,6mm-ig Lina szerelőlapokra bepattintós Ø6mm | 92 |  |  | PL5 - Segédanyagok és ipari alkalmazások | 0720 | Colring vezetékkötegelők | 1000 | 10000 | db | 3245060320768 | 3414971440999 | 3414971441002 | 3414971503663 | 39269097 | 1 | 481 | 5223 | 2.649 | 32.4
032085 | LG-032085 | Colring jelölőcímke 40x22mm | 243 |  |  | PL5 - Segédanyagok és ipari alkalmazások | 0720 | Colring vezetékkötegelők | 100 | 5000 | db | 3245060320850 | 3414971441026 | 3414971441033 | 3414971441040 | 3925908000 | 1 | 46 | 2600 | 0.294 | 18.547
032088 | LG-032088 | Colring P46 fogó | 107751 |  |  | PL5 - Segédanyagok és ipari alkalmazások | 0720 | Colring vezetékkötegelők | 1 | 10 | db | 3245060320881 | 3245060320881 | 3414971640146 | 3414971640153 | 8203200000 | 465.3 | 377 | 4070 | 0.832 | 13.75
032100 | LG-032100 | LEGRAND kihúzható optikai patch panel üres 4 db optikai patch modul fogadására LCS3 | 33106 |  |  | PL8 - Hang-, adat- és képátviteli rendszerek | 0445 | Legrand optikai patch panelek | 1 | 2 | db | 3414970961617 | 3414970961617 | 3414971131989 |  | 8538100000 | 3253 | 3253 | 7455 | 17.072 | 44.574
032101 | LG-032101 | LEGRAND kihúzható optikai patch panel üres 4 db optikai patch modul fogadására LCS3 | 28871 |  |  | PL8 - Hang-, adat- és képátviteli rendszerek | 0445 | Legrand optikai patch panelek | 1 | 1 | db | 3414971420212 | 3414971420212 | 3414971420212 |  | 8538100000 | 4180 | 3800 | 4539 | 19.228 | 26.766
032102 | LG-032102 | LEGRAND patch modul 12xSC duplex multimódusú 19''-1U LCS3 | 55181 |  |  | PL8 - Hang-, adat- és képátviteli rendszerek | 0445 | Legrand optikai patch panelek | 1 | 2 | db | 3414970961624 | 3414970961624 | 3414971132016 | 3414971284371 | 8538100000 | 3406 | 3406 | 7790 | 17.072 | 44.574
032103 | LG-032103 | LEGRAND HD univerzálisan szerelhető optikai kazetta optikai patch modulok fogadására LCS3 | 7511 |  |  | PL8 - Hang-, adat- és képátviteli rendszerek | 0504 | Legrand HD optikai patch panelek | 1 | 14 | db | 3414971939509 | 3414971939509 | 3414971939516 |  | 8538100000 | 621.5 | 565 | 8515 | 1.388 | 26.384
032104 | LG-032104 | LEGRAND patch modul 24xLC duplex multimódusú 19''-1U LCS3 | 66216 |  |  | PL8 - Hang-, adat- és képátviteli rendszerek | 0445 | Legrand optikai patch panelek | 1 | 2 | db | 3414970961631 | 3414970961631 | 3414971132023 | 3414971284395 | 8538100000 | 3387 | 3387 | 7743 | 17.072 | 44.574
032105 | LG-032105 | LEGRAND tömszelencézhető modul HD optikai panelhez | 1468 |  |  | PL8 - Hang-, adat- és képátviteli rendszerek | 0505 | LCS multimódusú optikai kábelek | 1 | 24 | db | 3414971929227 | 3414971929227 | 3414971978034 |  | 85389099 | 44 | 44 | 1273 | 0.294 | 9.294
032106 | LG-032106 | LEGRAND patch modul 12xSC duplex multimódusú 19''-1U LCS3 | 55181 |  |  | PL8 - Hang-, adat- és képátviteli rendszerek | 0445 | Legrand optikai patch panelek | 1 | 2 | db | 3414970961648 | 3414970961648 | 3414971132030 | 3414971284388 | 8538100000 | 3250 | 3250 | 6900 | 17.072 | 44.574
032107 | LG-032107 | LEGRAND HD univerzálisan szerelhető optikai kazetta optikai patch modulok fogadására Kat. Szám 0 321 1x/2x LCS3 | 7511 | Készlet erejéig elérhető! | K | PL8 - Hang-, adat- és képátviteli rendszerek | 0504 | Legrand HD optikai patch panelek | 1 | 1 | db | 3414971553156 | 3414971553156 | 3414971756205 |  | 85381000 | 638 | 580 | 8573 | 1.388 | 26.384
032110 | LG-032110 | LEGRAND optikai patch modul 3xSC duplex monomódusú címkével és címketartóval fekete LCS3 | 5517 |  |  | PL8 - Hang-, adat- és képátviteli rendszerek | 0445 | Legrand optikai patch panelek | 1 | 24 | db | 3414970961655 | 3414970961655 | 3414971975866 |  | 8536700099 | 46 | 46 | 1315 | 0.294 | 9.294
032111 | LG-032111 | LEGRAND optikai patch modul 6xSC duplex monomódusú címkével és címketartóval fekete LCS3 | 8276 |  |  | PL8 - Hang-, adat- és képátviteli rendszerek | 0445 | Legrand optikai patch panelek | 1 | 24 | db | 3414970961679 | 3414970961679 | 3414971975873 |  | 8536700099 | 62 | 62 | 1701 | 0.294 | 9.294
032112 | LG-032112 | LEGRAND optikai patch modul 3xSC/APC duplex monomódusú címkével és címketartóval fekete LCS3 | 5517 |  |  | PL8 - Hang-, adat- és képátviteli rendszerek | 0445 | Legrand optikai patch panelek | 1 | 24 | db | 3414970961693 | 3414970961693 | 3414971975880 |  | 8536700099 | 47 | 47 | 1324 | 0.294 | 9.294
032113 | LG-032113 | LEGRAND optikai patch modul 3xLC duplex monomódusú címkével és címketartóval fekete LCS3 | 5517 |  |  | PL8 - Hang-, adat- és képátviteli rendszerek | 0445 | Legrand optikai patch panelek | 1 | 24 | db | 3414970961716 | 3414970961716 | 3414971975897 |  | 8536700099 | 35 | 35 | 1054 | 0.294 | 9.294
032114 | LG-032114 | LEGRAND optikai patch modul 6xLC duplex monomódusú címkével és címketartóval fekete LCS3 | 8276 |  |  | PL8 - Hang-, adat- és képátviteli rendszerek | 0445 | Legrand optikai patch panelek | 1 | 24 | db | 3414970961730 | 3414970961730 | 3414971975903 |  | 8536700099 | 44 | 44 | 1255 | 0.294 | 9.294
032115 | LG-032115 | LEGRAND optikai patch modul 12xLC duplex monomódusú címkével és címketartóval fekete LCS3 | 13796 |  |  | PL8 - Hang-, adat- és képátviteli rendszerek | 0445 | Legrand optikai patch panelek | 1 | 24 | db | 3414970961754 | 3414970961754 | 3414971975910 |  | 8536700099 | 56 | 56 | 1552 | 0.294 | 9.294
032116 | LG-032116 | LEGRAND optikai patch modul 6xLC/APC duplex monomódusú címkével és címketartóval fekete LCS3 | 8276 |  |  | PL8 - Hang-, adat- és képátviteli rendszerek | 0445 | Legrand optikai patch panelek | 1 | 24 | db | 3414970961778 | 3414970961778 | 3414971975927 |  | 8536700099 | 44 | 44 | 1252 | 0.294 | 9.294
032117 | LG-032117 | LEGRAND optikai patch modul 6xST szimplex monomódusú címkével és címketartóval fekete LCS3 | 13796 |  |  | PL8 - Hang-, adat- és képátviteli rendszerek | 0445 | Legrand optikai patch panelek | 1 | 24 | db | 3414970961792 | 3414970961792 | 3414971975934 |  | 8536700099 | 76 | 76 | 2024 | 0.294 | 9.294
032118 | LG-032118 | LEGRAND optikai patch modul 8xMTP multimódusú LCS3 | 107332 |  |  | PL8 - Hang-, adat- és képátviteli rendszerek | 0504 | Legrand optikai patch panelek | 1 | 24 | db | 3414971929234 | 3414971929234 | 3414971980235 | 3414971956131 | 85367000 | 55 | 55 | 1521 | 0.294 | 9.294
032119 | LG-032119 | LEGRAND optikai patch modul 8xMTP monomódusú LCS3 | 110293 |  |  | PL8 - Hang-, adat- és képátviteli rendszerek | 0504 | Legrand optikai patch panelek | 1 | 24 | db | 3414971929241 | 3414971929241 | 3414971980242 | 3414971956148 | 85367000 | 55 | 55 | 1537 | 0.294 | 9.294
032120 | LG-032120 | LEGRAND optikai patch modul 3xSC duplex multimódusú címkével és címketartóval bézs LCS3 | 5517 |  |  | PL8 - Hang-, adat- és képátviteli rendszerek | 0445 | Legrand optikai patch panelek | 1 | 24 | db | 3414970961815 | 3414970961815 | 3414971975941 |  | 8536700099 | 50 | 50 | 1408 | 0.294 | 9.294
032121 | LG-032121 | LEGRAND optikai patch modul 6xSC duplex multimódusú címkével és címketartóval bézs LCS3 | 8276 |  |  | PL8 - Hang-, adat- és képátviteli rendszerek | 0445 | Legrand optikai patch panelek | 1 | 24 | db | 3414970961839 | 3414970961839 | 3414971975958 |  | 8536700099 | 62 | 62 | 1668 | 0.294 | 9.294
032122 | LG-032122 | LEGRAND hagyományos kábelvezető modul HD optikai panelhez | 3702 |  |  | PL8 - Hang-, adat- és képátviteli rendszerek | 0504 | Legrand HD optikai patch panelek | 1 | 24 | db | 3414971929258 | 3414971929258 | 3414971975965 |  | 85389099 | 43 | 43 | 1231 | 2.939 | 9.294
032123 | LG-032123 | LEGRAND optikai patch modul 3xLC duplex multimódusú címkével és címketartóval bézs LCS3 | 5517 |  |  | PL8 - Hang-, adat- és képátviteli rendszerek | 0445 | Legrand optikai patch panelek | 1 | 24 | db | 3414970961853 | 3414970961853 | 3414971975972 | 3414972006033 | 8536700099 | 38 | 38 | 1312 | 0.294 | 9.294
032124 | LG-032124 | LEGRAND optikai patch modul 6xLC duplex multimódusú címkével és címketartóval bézs LCS3 | 8276 |  |  | PL8 - Hang-, adat- és képátviteli rendszerek | 0445 | Legrand optikai patch panelek | 1 | 24 | db | 3414970961877 | 3414970961877 | 3414971975989 |  | 8536700099 | 44 | 44 | 1262 | 0.294 | 9.294
032125 | LG-032125 | LEGRAND optikai patch modul 12xLC duplex multimódusú címkével és címketartóval bézs LCS3 | 13796 |  |  | PL8 - Hang-, adat- és képátviteli rendszerek | 0445 | Legrand optikai patch panelek | 1 | 24 | db | 3414970961891 | 3414970961891 | 3414971975996 |  | 8536700099 | 59 | 59 | 1816 | 0.294 | 9.294
032126 | LG-032126 | LEGRAND mellső tálca készlet HD optikai panelhez | 9180 |  |  | PL8 - Hang-, adat- és képátviteli rendszerek | 0504 | Legrand HD optikai patch panelek | 1 | 10 | db | 3414971929265 | 3414971929265 | 3414971958203 |  | 8538909999 | 88 | 80 | 1331 | 0.864 | 17.698
032127 | LG-032127 | LEGRAND optikai patch modul 6xST szimplex multimódusú címkével és címketartóval fekete LCS3 | 13796 |  |  | PL8 - Hang-, adat- és képátviteli rendszerek | 0445 | Legrand optikai patch panelek | 1 | 24 | db | 3414970961914 | 3414970961914 | 3414971976009 |  | 8536700099 | 76 | 76 | 2033 | 0.294 | 9.294
032128 | LG-032128 | LEGRAND FAN-OOUT készlet LCS3 | 5517 |  |  | PL8 - Hang-, adat- és képátviteli rendszerek | 0445 | Legrand optikai patch panelek | 1 | 24 | db | 3414970961938 | 3414970961938 | 3414971993464 | 3414972403375 | 8538100000 | 41 | 41 | 1405 | 0.294 | 13.521
032129 | LG-032129 | LEGRAND vakmodul optikai patch panelhez (kat.szám 0 321 00) fekete LCS3 | 2256 |  |  | PL8 - Hang-, adat- és képátviteli rendszerek | 0445 | Legrand optikai patch panelek | 1 | 24 | db | 3414970961952 | 3414970961952 | 3414971976023 |  | 8538100000 | 25 | 25 | 811 | 0.294 | 9.294
032130 | LG-032130 | LEGRAND kötéstartó kazetta 24 optikai kábelhez LCS3 | 5517 |  |  | PL8 - Hang-, adat- és képátviteli rendszerek | 0445 | Legrand optikai patch panelek | 1 | 12 | db | 3414970961983 | 3414972605656 | 3414972605663 | 3414972885522 | 8538100000 | 103 | 206 | 1474 | 1.835 | 13.794
032131 | LG-032131 | LEGRAND rendező kazetta LCS3 | 1101 |  |  | PL8 - Hang-, adat- és képátviteli rendszerek | 0445 | Legrand optikai patch panelek | 2 | 24 | db | 3414970961990 | 3414970962003 | 3414971132375 |  | 8538100000 | 55.5 | 111 | 1681 | 0.902 | 15.737
032132 | LG-032132 | LEGRAND patch modul 6xRJ45 port fogadására optikai panel számára LCS3 | 5663 |  |  | PL8 - Hang-, adat- és képátviteli rendszerek | 0445 | Legrand optikai patch panelek | 1 | 10 | db | 3414970962027 | 3414970962027 | 3414971153189 |  | 8538100000 | 115.5 | 105 | 1450 | 0.864 | 17.698
032133 | LG-032133 | LEGRAND optikai patch modul 4xMTP monomódusú LCS3 | 55181 |  |  | PL8 - Hang-, adat- és képátviteli rendszerek | 0445 | Legrand optikai patch panelek | 1 | 10 | db | 3414970962041 | 3414970962041 | 3414970962058 |  | 8536700099 | 48 | 48 | 628 | 0.547 | 7.696
032134 | LG-032134 | LEGRAND optikai patch modul 4xMTP multimódusú LCS3 | 55181 |  |  | PL8 - Hang-, adat- és képátviteli rendszerek | 0445 | Legrand optikai patch panelek | 1 | 24 | db | 3414970962065 | 3414970962065 | 3414971976030 |  | 8536700099 | 42 | 42 | 1218 | 0.294 | 9.294
032136 | LG-032136 | LEGRAND optikai patch modul 6xLC duplex multimódusú címkével és címketartóval türkíz LCS3 | 13916 |  |  | PL8 - Hang-, adat- és képátviteli rendszerek | 0445 | Legrand optikai patch panelek | 1 | 24 | db | 3414971400290 | 3414971400290 | 3414971976047 |  | 85367000 | 35 | 35 | 1057 | 0.294 | 9.294
032137 | LG-032137 | LEGRAND optikai patch modul 12xLC duplex multimódusú címkével és címketartóval türkíz LCS3 | 18506 |  |  | PL8 - Hang-, adat- és képátviteli rendszerek | 0445 | Legrand optikai patch panelek | 1 | 24 | db | 3414971400313 | 3414971400313 | 3414971976054 |  | 85367000 | 46 | 46 | 1288 | 0.294 | 9.294
032138 | LG-032138 | LEGRAND HD optikai lapos kazetta üres | 9623 |  |  | PL8 - Hang-, adat- és képátviteli rendszerek | 0504 | Legrand HD optikai patch panelek | 6 | 6 | db | 3414971929272 | 3414971929272 | 3414971954571 |  | 85389099 | 149 | 149 | 1036 | 1.835 | 13.794
032139 | LG-032139 | LEGRAND HD lapos vakkazetta LCS3 | 4886 |  |  | PL8 - Hang-, adat- és képátviteli rendszerek | 0504 | Legrand HD optikai patch panelek | 1 | 24 | db | 3414971929289 | 3414971929289 | 3414971976061 |  | 85389099 | 23 | 23 | 740 | 0.294 | 9.294
032140 | LG-032140 | LEGRAND HD optikai patch panel üres 4 db optikai patch modul fogadására LCS3 | 0 | Megszűnt termék! | M | PL8 - Hang-, adat- és képátviteli rendszerek | 0504 | Legrand HD optikai patch panelek | 1 | 3 | db | 3414970962102 | 3414971138117 | 3414971138117 | 3414971251731 | 8538100000 | 1569.7 | 1427 | 4715 | 6.875 | 29.315
032141 | LG-032141 | LEGRAND HD optikai kazetta optikai patch modulok fogadására Kat. Szám 0 321 1x/2x LCS3 | 10773 |  |  | PL8 - Hang-, adat- és képátviteli rendszerek | 0445 | Legrand optikai patch panelek | 1 | 6 | db | 3414970962126 | 3414970962126 | 3414971153196 |  | 8538100000 | 250 | 250 | 1664 | 1.835 | 13.794 | X
032142 | LG-032142 | LEGRAND HD optikai kazetta 2xMTP-24xLC OM4 LCS3 | 169213 |  |  | PL8 - Hang-, adat- és képátviteli rendszerek | 0504 | Legrand HD optikai patch panelek | 1 | 6 | db | 3414970962140 | 3414970962140 | 3414971153202 |  | 8536700099 | 287 | 287 | 1887 | 1.835 | 13.794
032143 | LG-032143 | LEGRAND HD optikai kazetta 1xMTP-12xSC OM4 LCS3 | 146957 |  |  | PL8 - Hang-, adat- és képátviteli rendszerek | 0504 | Legrand HD optikai patch panelek | 1 | 6 | db | 3414970962164 | 3414970962164 | 3414971153219 |  | 8536700099 | 307 | 307 | 2017 | 1.835 | 13.794
032144 | LG-032144 | LEGRAND HD optikai kazetta 2xMTP-24xLC OS2 LCS3 | 219428 |  |  | PL8 - Hang-, adat- és képátviteli rendszerek | 0504 | Legrand HD optikai patch panelek | 1 | 6 | db | 3414970962188 | 3414970962188 | 3414971153226 |  | 8536700099 | 290 | 290 | 2300 | 1.835 | 13.794
032145 | LG-032145 | LEGRAND HD optikai kazetta 1xMTP-12xSC OS2 LCS3 | 169213 |  |  | PL8 - Hang-, adat- és képátviteli rendszerek | 0504 | Legrand HD optikai patch panelek | 1 | 6 | db | 3414970962201 | 3414970962201 | 3414971160569 |  | 8536700099 | 310 | 310 | 2015 | 1.835 | 13.794
032146 | LG-032146 | LEGRAND HD optikai kazetta hátsó kötegelhető sín LCS3 | 4875 |  |  | PL8 - Hang-, adat- és képátviteli rendszerek | 0504 | Legrand HD optikai patch panelek | 1 | 6 | db | 3414970962225 | 3414970962225 | 3414971153233 | 3414971241503 | 8538909999 | 516 | 516 | 3580 | 2.018 | 20.502
032147 | LG-032147 | LEGRAND HD optikai kazetta kábel rendező készlet ajtóval és gyűrűkkel LCS3 | 0 | Megszűnt termék! | M | PL8 - Hang-, adat- és képátviteli rendszerek | 0504 | Legrand HD optikai patch panelek | 1 | 4 | db | 3414970962249 | 3414971153936 | 3414971153936 |  | 8538100000 | 430 | 430 | 2310 | 5.011 | 33.321
032148 | LG-032148 | LEGRAND HD optikai kazetta 1xMTP-12xLC OM4 LCS3 | 96232 |  |  | PL8 - Hang-, adat- és képátviteli rendszerek | 0504 | Legrand HD optikai patch panelek | 1 | 6 | db | 3414971420236 | 3414971420236 | 3414971420243 |  | 8536700099 | 290 | 290 | 2140 | 1.835 | 13.794
032149 | LG-032149 | LEGRAND HD optikai kazetta 1xMTP-12xLC OS2 Kat.szám LCS3 | 105855 |  |  | PL8 - Hang-, adat- és képátviteli rendszerek | 0504 | Legrand HD optikai patch panelek | 1 | 6 | db | 3414971420250 | 3414971420250 | 3414971420267 |  | 85367000 | 290 | 290 | 2140 | 1.835 | 13.794
032150 | LG-032150 | LEGRAND UHD optikai patch modul 1U 12 kazettás LCS3 | 640996 | Készlet erejéig elérhető! | K | PL8 - Hang-, adat- és képátviteli rendszerek | 0504 | Legrand HD optikai patch panelek | 1 | 1 | db | 3414970962263 |  | 3414970962263 | 3414971284364 | 8538100000 | 9548 |  | 8680 |  | 88.578
032151 | LG-032151 | LEGRAND UHD optikai patch modul 1U 12 kazettás kábelrendező nélkül LCS3 | 622543 | Készlet erejéig elérhető! | K | PL8 - Hang-, adat- és képátviteli rendszerek | 0504 | Legrand HD optikai patch panelek | 1 | 1 | db | 3414970962270 |  | 3414970962270 |  | 8538100000 | 4622 |  | 4622 |  | 36.908
032152 | LG-032152 | LEGRAND UHD optikai patch modul 2U 24 kazettás LCS3 | 876748 | Készlet erejéig elérhető! | K | PL8 - Hang-, adat- és képátviteli rendszerek | 0504 | Legrand HD optikai patch panelek | 1 | 1 | db | 3414970962287 |  | 3414970962287 |  | 8538100000 | 10096 |  | 10096 |  | 88.578
032153 | LG-032153 | LEGRAND UHD optikai patch modul 4U 48 kazettás LCS3 | 1172610 | Készlet erejéig elérhető! | K | PL8 - Hang-, adat- és képátviteli rendszerek | 0504 | Legrand HD optikai patch panelek | 1 | 1 | db | 3414970962294 |  | 3414970962294 |  | 8538100000 | 14188 |  | 14188 |  | 137.344
032154 | LG-032154 | LEGRAND UHD kazetta 1xMTP-12xLC OM4 LCS3 | 169213 | Készlet erejéig elérhető! | K | PL8 - Hang-, adat- és képátviteli rendszerek | 0504 | Legrand HD optikai patch panelek | 1 | 15 | db | 3414970962300 | 3414970962300 | 3414971223820 | 3414971940734 | 8536700099 | 140 | 140 | 2650 | 0.576 | 11.925
032155 | LG-032155 | LEGRAND UHD kazetta 1xMTP-12xLC OS2 Kat.szám 0 321 5x-hez LCS3 | 212804 | Készlet erejéig elérhető! | K | PL8 - Hang-, adat- és képátviteli rendszerek | 0504 | Legrand HD optikai patch panelek | 1 | 15 | db | 3414970962317 | 3414970962317 | 3414971223837 | 3414971940741 | 8536700099 | 150 | 150 | 2482 | 0.564 | 11.925
032156 | LG-032156 | LEGRAND UHD optikai patch modul 4xMTP kuplung multimódusú Kat.szám 0 321 5x-hez LCS3 | 69159 | Készlet erejéig elérhető! | K | PL8 - Hang-, adat- és képátviteli rendszerek | 0504 | Legrand HD optikai patch panelek | 1 | 15 | db | 3414970962324 | 3414970962324 | 3414971223844 |  | 8536700099 | 102 | 102 | 1900 | 0.576 | 11.925
032157 | LG-032157 | LEGRAND UHD optikai patch modul 4xMTP kuplung monomódusú Kat.szám 0 321 5x-hez LCS3 | 77803 | Készlet erejéig elérhető! | K | PL8 - Hang-, adat- és képátviteli rendszerek | 0504 | Legrand HD optikai patch panelek | 1 | 15 | db | 3414970962331 | 3414970962331 | 3414971223851 |  | 8536700099 | 100 | 100 | 1900 | 0.576 | 11.925
032158 | LG-032158 | LEGRAND UHD optikai patch modul 12xLC kuplung multimódusú Kat.szám 0 321 5x-hez LCS3 | 70998 | Készlet erejéig elérhető! | K | PL8 - Hang-, adat- és képátviteli rendszerek | 0504 | Legrand HD optikai patch panelek | 1 | 15 | db | 3414970962348 | 3414970962348 | 3414971223868 |  | 8536700099 | 104 | 104 | 1800 | 0.576 | 11.925
032159 | LG-032159 | LEGRAND HD optikai kazetta 1xMTP(univ)-12xSC OM4 LCS3 | 146957 | Készlet erejéig elérhető! | K | PL8 - Hang-, adat- és képátviteli rendszerek | 0504 | Legrand HD optikai patch panelek | 1 | 6 | db | 3414971929296 | 3414971929296 | 3414971929302 |  | 85367000 | 308 | 308 | 2015 | 1.835 | 13.794
032160 | LG-032160 | LEGRAND HD optikai kazetta 1xMTP(univ)-12xSC OS2 LCS3 | 169213 | Készlet erejéig elérhető! | K | PL8 - Hang-, adat- és képátviteli rendszerek | 0504 | Legrand HD optikai patch panelek | 1 | 6 | db | 3414971929319 | 3414971929319 | 3414971929326 |  | 85367000 | 306 | 306 | 2012 | 1.835 | 13.794
032161 | LG-032161 | LEGRAND optikai patch panel kihúzható 12xSC duplex (24xFO szál beköthető) multimódusú LCS3 | 22073 |  |  | PL8 - Hang-, adat- és képátviteli rendszerek | 0445 | Legrand optikai patch panelek | 1 | 2 | db | 3414970958280 | 3414970958280 | 3414970991683 | 3414972006293 | 8537109899 | 3749.9 | 3409 | 7660 | 13.68 | 35.64
032162 | LG-032162 | LEGRAND optikai patch panel kihúzható 24xLC duplex (48xFO szál beköthető) multimódusú LCS3 | 27589 |  |  | PL8 - Hang-, adat- és képátviteli rendszerek | 0445 | Legrand optikai patch panelek | 1 | 2 | db | 3414970958303 | 3414970958303 | 3414970991690 |  | 8537109899 | 3743.3 | 3403 | 7588 | 13.68 | 35.64 | X
032163 | LG-032163 | LEGRAND optikai patch panel kihúzható 24xST szimplex (48xFO szál beköthető) multimódusú LCS3 | 24830 |  |  | PL8 - Hang-, adat- és képátviteli rendszerek | 0445 | Legrand optikai patch panelek | 1 | 2 | db | 3414970958327 | 3414970958327 | 3414970991706 |  | 8537109899 | 3334 | 3334 | 7401 | 13.68 | 35.64
032164 | LG-032164 | LEGRAND optikai patch panel kihúzható 12xSC duplex (24xFO szál beköthető) monomódusú LCS3 | 22073 |  |  | PL8 - Hang-, adat- és képátviteli rendszerek | 0445 | Legrand optikai patch panelek | 1 | 2 | db | 3414970958341 | 3414970958341 | 3414970991713 | 3414972006194 | 8537109899 | 3756.5 | 3415 | 7594 | 13.68 | 35.64 | X
032165 | LG-032165 | LEGRAND optikai patch panel kihúzható 24xLC duplex (24xFO szál beköthető) monomódusú LCS3 | 27589 |  |  | PL8 - Hang-, adat- és képátviteli rendszerek | 0445 | Legrand optikai patch panelek | 1 | 2 | db | 3414970958365 | 3414970958365 | 3414970991720 |  | 8537109899 | 3757.6 | 3416 | 7607 | 13.68 | 35.64 | X
032166 | LG-032166 | LEGRAND optikai patch panel kihúzható 12xSC/APC duplex (24xFO szál beköthető) monomódusú LCS3 | 22073 |  |  | PL8 - Hang-, adat- és képátviteli rendszerek | 0445 | Legrand optikai patch panelek | 1 | 2 | db | 3414970958389 | 3414970958389 | 3414970991737 |  | 8537109899 | 3422 | 3422 | 7604 | 13.68 | 35.64
032167 | LG-032167 | LEGRAND optikai patch panel kihúzható 24xLC/APC duplex (48xFO szál beköthető) monomódusú LCS3 | 27589 |  |  | PL8 - Hang-, adat- és képátviteli rendszerek | 0445 | Legrand optikai patch panelek | 1 | 2 | db | 3414970958402 | 3414970958402 | 3414970991744 | 3414971286054 | 8537109899 | 3389 | 3389 | 7570 | 13.68 | 35.64
032168 | LG-032168 | LEGRAND HD optikai lapos kazetta OM3 12xLC LCS3 | 106592 |  |  | PL8 - Hang-, adat- és képátviteli rendszerek | 0504 | Legrand HD optikai patch panelek | 1 | 5 | db | 3414971929333 | 3414971929333 | 3414971983014 |  | 85367000 | 175 | 175 | 1260 | 0.627 | 4.855
032169 | LG-032169 | LEGRAND HD optikai lapos kazetta OM4 12xLC LCS3 | 106592 |  |  | PL8 - Hang-, adat- és képátviteli rendszerek | 0504 | Legrand HD optikai patch panelek | 1 | 5 | db | 3414971929135 | 3414971929135 | 3414971983021 |  | 85367000 | 150 | 150 | 1150 | 0.627 | 4.855
032170 | LG-032170 | LEGRAND HD optikai lapos kazetta OS2 12xLC LCS3 | 122877 |  |  | PL8 - Hang-, adat- és képátviteli rendszerek | 0504 | Legrand HD optikai patch panelek | 1 | 5 | db | 3414971929159 | 3414971929159 | 3414971983038 |  | 85367000 | 149 | 149 | 1145 | 0.627 | 4.855
032171 | LG-032171 | LEGRAND optikai patch panel kifordítható 36xLC duplex (72xFO szál beköthető) multimódusú LCS3 | 49660 |  |  | PL8 - Hang-, adat- és képátviteli rendszerek | 0445 | Legrand optikai patch panelek | 1 | 2 | db | 3414970958426 | 3414970958426 | 3414970991751 | 3414972013659 | 8537109899 | 4979.7 | 4527 | 9807 | 13.68 | 35.64
032172 | LG-032172 | LEGRAND optikai patch panel kifordítható 18xSC duplex (36xFO szál beköthető) multimódusú LCS3 | 38626 |  |  | PL8 - Hang-, adat- és képátviteli rendszerek | 0445 | Legrand optikai patch panelek | 1 | 2 | db | 3414970958440 | 3414970958440 | 3414970991768 |  | 8537109899 | 4540 | 4540 | 9789 | 13.68 | 35.64
032173 | LG-032173 | LEGRAND optikai patch panel kifordítható 36xLC duplex (72xFO szál beköthető) monomódusú LCS3 | 49660 |  |  | PL8 - Hang-, adat- és képátviteli rendszerek | 0445 | Legrand optikai patch panelek | 1 | 2 | db | 3414970958464 | 3414970958464 | 3414970991775 | 3414972014632 | 8537109899 | 4981.9 | 4529 | 9818 | 13.68 | 35.64
032174 | LG-032174 | LEGRAND optikai patch panel kifordítható 18xSC duplex (36xFO szál beköthető) monomódusú LCS3 | 38626 |  |  | PL8 - Hang-, adat- és képátviteli rendszerek | 0445 | Legrand optikai patch panelek | 1 | 2 | db | 3414970958488 | 3414970958488 | 3414970991782 |  | 8537109899 | 4533 | 4533 | 9812 | 13.68 | 35.64
032175 | LG-032175 | LEGRAND HD optikai patch panel üres 1U LCS3 | 9656 |  |  | PL8 - Hang-, adat- és képátviteli rendszerek | 0504 | Legrand HD optikai patch panelek | 1 | 3 | db | 3414971929173 | 3414971929173 | 3414971978041 |  | 8538100000 | 1441 | 1441 | 4906 | 6.875 | 29.315
032176 | LG-032176 | LEGRAND HD optikai patch panel üres 2U LCS3 | 28969 |  |  | PL8 - Hang-, adat- és képátviteli rendszerek | 0504 | Legrand HD optikai patch panelek | 1 | 1 | db | 3414971929180 |  | 3414971929180 | 3414972023481 | 85381000 | 5635 |  | 5635 |  | 51.28
032177 | LG-032177 | LEGRAND HD optikai patch panel üres 4U LCS3 | 115883 |  |  | PL8 - Hang-, adat- és képátviteli rendszerek | 0504 | Legrand HD optikai patch panelek | 1 | 1 | db | 3414971929197 |  | 3414971929197 |  | 85381000 | 8602 |  | 8602 |  | 60.548
032178 | LG-032178 | LEGRAND HD optikai kazetta kábel rendező készlet ajtóval és gyűrűkkel LCS3 | 7116 |  |  | PL8 - Hang-, adat- és képátviteli rendszerek | 0504 | Legrand HD optikai patch panelek | 1 | 8 | db | 3414971929203 | 3414971929203 | 3414971978072 |  | 8538909999 | 1040.6 | 946 | 8587 | 6.626 | 68.31
032180 | LG-032180 | LEGRAND HD optikai kazetta OM3 6xSC pigtailekkel és kuplungokkal LCS3 | 55664 |  |  | PL8 - Hang-, adat- és képátviteli rendszerek | 0452 | Legrand HD optikai patch panelek | 1 | 6 | db | 3414971400337 | 3414971400337 | 3414971400344 |  | 85367000 | 339 | 339 | 2354 | 2.351 | 20.874
032181 | LG-032181 | LEGRAND HD optikai kazetta OM3 6xLC pigtailekkel és kuplungokkal LCS3 | 57292 |  |  | PL8 - Hang-, adat- és képátviteli rendszerek | 0452 | Legrand HD optikai patch panelek | 1 | 6 | db | 3414971400351 | 3414971400351 | 3414971400368 |  | 85367000 | 305 | 305 | 2260 | 2.351 | 20.874
032182 | LG-032182 | LEGRAND HD optikai kazetta OM3 12xSC pigtailekkel és kuplungokkal LCS3 | 84238 |  |  | PL8 - Hang-, adat- és képátviteli rendszerek | 0452 | Legrand HD optikai patch panelek | 1 | 6 | db | 3414971400375 | 3414971400375 | 3414971400382 |  | 85367000 | 396 | 396 | 2800 | 2.351 | 20.874
032183 | LG-032183 | LEGRAND HD optikai kazetta OM3 12xLC pigtailekkel és kuplungokkal LCS3 | 80832 |  |  | PL8 - Hang-, adat- és képátviteli rendszerek | 0452 | Legrand HD optikai patch panelek | 1 | 6 | db | 3414971400399 | 3414971400399 | 3414971400405 |  | 8536700099 | 350 | 350 | 2500 | 2.351 | 20.874
032184 | LG-032184 | LEGRAND HD optikai kazetta OS2 6xSC pigtailekkel és kuplungokkal LCS3 | 53889 |  |  | PL8 - Hang-, adat- és képátviteli rendszerek | 0452 | Legrand HD optikai patch panelek | 1 | 6 | db | 3414971400412 | 3414971400412 | 3414971400429 |  | 85367000 | 336 | 336 | 2362 | 2.351 | 20.874
032185 | LG-032185 | LEGRAND HD optikai kazetta OS2 6xLC pigtailekkel és kuplungokkal LCS3 | 55517 |  |  | PL8 - Hang-, adat- és képátviteli rendszerek | 0452 | Legrand HD optikai patch panelek | 1 | 6 | db | 3414971400436 | 3414971400436 | 3414971400443 |  | 85367000 | 312 | 312 | 2213 | 2.351 | 20.874
032186 | LG-032186 | LEGRAND HD optikai kazetta OS2 12xSC pigtailekkel és kuplungokkal LCS3 | 80832 |  |  | PL8 - Hang-, adat- és képátviteli rendszerek | 0452 | Legrand HD optikai patch panelek | 1 | 6 | db | 3414971400450 | 3414971400450 | 3414971400467 |  | 8536700099 | 400 | 400 | 2743 | 2.351 | 20.874
032187 | LG-032187 | LEGRAND HD optikai kazetta OS2 12xLC pigtailekkel és kuplungokkal LCS3 | 77576 |  |  | PL8 - Hang-, adat- és képátviteli rendszerek | 0452 | Legrand HD optikai patch panelek | 1 | 6 | db | 3414971400474 | 3414971400474 | 3414971400481 |  | 8536700099 | 380.6 | 346 | 2401 | 2.351 | 20.874
032189 | LG-032189 | LEGRAND HD univerzálisan szerelhető 19" rack keret 4U LCS3 | 94808 |  |  | PL8 - Hang-, adat- és képátviteli rendszerek | 0504 | Legrand HD optikai patch panelek | 1 | 1 | db | 3414971929210 |  | 3414971929210 |  | 85381000 | 5194.2 |  | 4722 |  | 35.64
032190 | LG-032190 | LEGRAND UHD kazettás optikai panel 1U 16 kazettás LCS3 | 588083 | Készlet erejéig elérhető! | K | PL8 - Hang-, adat- és képátviteli rendszerek | 0504 | Legrand HD optikai patch panelek | 1 | 1 | db | 3414971553187 |  | 3414971553187 |  | 85381000 | 9973 |  | 9973 |  | 88.578
032191 | LG-032191 | LEGRAND UHD kazettás optikai panel 2U 36 kazettás LCS3 | 588083 | Készlet erejéig elérhető! | K | PL8 - Hang-, adat- és képátviteli rendszerek | 0504 | Legrand HD optikai patch panelek | 1 | 1 | db | 3414971553194 |  | 3414971553194 |  | 85381000 | 10000 |  | 10000 |  | 88.578
032192 | LG-032192 | LEGRAND UHD kazettás optikai panel 4U 72 kazettás LCS3 | 801929 | Készlet erejéig elérhető! | K | PL8 - Hang-, adat- és képátviteli rendszerek | 0504 | Legrand HD optikai patch panelek | 1 | 1 | db | 3414971553200 |  | 3414971553200 |  | 85381000 | 16500 |  | 16500 |  | 137.344
032193 | LG-032193 | LEGRAND UHD kazetta 1xMTP-8xLC OM4 multimódusú Kat.szám 0 321 90/91/20-höz LCS3 | 160387 | Készlet erejéig elérhető! | K | PL8 - Hang-, adat- és képátviteli rendszerek | 0504 | Legrand HD optikai patch panelek | 1 | 12 | db | 3414971553217 | 3414971553217 | 3414971792456 | 3414971793071 | 85367000 | 125 | 125 | 1676 | 0.576 | 9.537
032194 | LG-032194 | LEGRAND UHD kazetta 1xMTP-8xLC OS2 monomódusú Kat.szám 0 321 90/91/20-höz LCS3 | 197811 | Készlet erejéig elérhető! | K | PL8 - Hang-, adat- és képátviteli rendszerek | 0504 | Legrand HD optikai patch panelek | 1 | 12 | db | 3414971553231 | 3414971553231 | 3414971792395 | 3414971793088 | 85367000 | 126 | 126 | 1612 | 0.576 | 9.537
032195 | LG-032195 | LEGRAND UHD kazetta 4xMTP kuplung multimódusú Kat.szám 0 321 90/91/20-höz LCS3 | 80193 | Készlet erejéig elérhető! | K | PL8 - Hang-, adat- és képátviteli rendszerek | 0504 | Legrand HD optikai patch panelek | 1 | 12 | db | 3414971553255 | 3414971553255 | 3414971792401 | 3414971793095 | 85367000 | 100 | 100 | 1325 | 0.576 | 9.537
032196 | LG-032196 | LEGRAND UHD kazetta 4xMTP kuplung monomódusú Kat.szám 0 321 90/91/20-höz LCS3 | 90885 | Készlet erejéig elérhető! | K | PL8 - Hang-, adat- és képátviteli rendszerek | 0504 | Legrand HD optikai patch panelek | 1 | 12 | db | 3414971553279 | 3414971553279 | 3414971792418 | 3414971793101 | 85367000 | 90 | 90 | 1480 | 0.576 | 9.537
032197 | LG-032197 | LEGRAND UHD kazetta 8xLC OM4 multimódusú Kat.szám 0 321 90/91/20-höz LCS3 | 80193 | Készlet erejéig elérhető! | K | PL8 - Hang-, adat- és képátviteli rendszerek | 0504 | Legrand HD optikai patch panelek | 1 | 12 | db | 3414971553293 | 3414971553293 | 3414971792425 | 3414971793118 | 85367000 | 101 | 101 | 1389 | 0.576 | 9.537
032198 | LG-032198 | LEGRAND UHD kazetta 8xLC OS2 monomódusú Kat.szám 0 321 90/91/20-höz LCS3 | 80193 | Készlet erejéig elérhető! | K | PL8 - Hang-, adat- és képátviteli rendszerek | 0504 | Legrand HD optikai patch panelek | 1 | 12 | db | 3414971553316 | 3414971553316 | 3414971792432 | 3414971793125 | 85367000 | 100 | 100 | 1380 | 0.576 | 9.537
032199 | LG-032199 | LEGRAND UHD kazetta 8xLC/APC OS2 monomódusú Kat.szám 0 321 90/91/20-höz LCS3 | 80193 | Készlet erejéig elérhető! | K | PL8 - Hang-, adat- és képátviteli rendszerek | 0504 | Legrand HD optikai patch panelek | 1 | 12 | db | 3414971553330 | 3414971553330 | 3414971792449 | 3414971793132 | 85367000 | 101 | 101 | 1312 | 0.576 | 9.537
032210 | LG-032210 | LEGRAND pigtail OM2 SC 1 méteres szállal LSZH (LSOH) LCS3 | 1654 | Készlet erejéig elérhető! | K | PL8 - Hang-, adat- és képátviteli rendszerek | 0452 | LCS optikai dugók | 10 | 200 | db | 3414970962454 | 3414970962461 | 3414971065345 |  | 8544700090 | 14 | 140 | 3477 | 1.388 | 34.84
032211 | LG-032211 | LEGRAND pigtail OM2 LC 1 méteres szállal LSZH (LSOH) LCS3 | 1654 | Készlet erejéig elérhető! | K | PL8 - Hang-, adat- és képátviteli rendszerek | 0452 | LCS optikai dugók | 10 | 200 | db | 3414970962485 | 3414970962492 | 3414971065451 |  | 8544700090 | 11 | 110 | 2916 | 1.388 | 34.84
032212 | LG-032212 | LEGRAND pigtail OM2 ST 1 méteres szállal LSZH (LSOH) LCS3 | 1877 | Készlet erejéig elérhető! | K | PL8 - Hang-, adat- és képátviteli rendszerek | 0452 | LCS optikai dugók | 10 | 200 | db | 3414970962515 | 3414970962522 | 3414971065468 |  | 8544700090 | 14 | 140 | 3519 | 1.388 | 34.84
032213 | LG-032213 | LEGRAND pigtail OM2 SC 2 méteres szállal LSZH (LSOH) LCS3 | 1877 | Készlet erejéig elérhető! | K | PL8 - Hang-, adat- és képátviteli rendszerek | 0452 | LCS optikai dugók | 10 | 200 | db | 3414970962546 | 3414970962553 | 3414971065475 |  | 8544700090 | 15 | 150 | 3667 | 1.388 | 34.84
032214 | LG-032214 | LEGRAND pigtail OM2 LC 2 méteres szállal LSZH (LSOH) LCS3 | 1877 | Készlet erejéig elérhető! | K | PL8 - Hang-, adat- és képátviteli rendszerek | 0452 | LCS optikai dugók | 10 | 200 | db | 3414970962577 | 3414970962584 | 3414971065482 | 3414972015516 | 8544700090 | 12 | 120 | 3058 | 1.388 | 34.84
032215 | LG-032215 | LEGRAND pigtail OM2 ST 2 méteres szállal LSZH (LSOH) LCS3 | 1877 | Készlet erejéig elérhető! | K | PL8 - Hang-, adat- és képátviteli rendszerek | 0452 | LCS optikai dugók | 10 | 200 | db | 3414970962607 | 3414970962614 | 3414971065499 |  | 8544700090 | 15.3 | 153 | 3732 | 1.388 | 34.84
032220 | LG-032220 | LEGRAND pigtail OM3 SC 1 méteres szállal LSZH (LSOH) LCS3 | 1654 |  |  | PL8 - Hang-, adat- és képátviteli rendszerek | 0452 | LCS optikai dugók | 10 | 200 | db | 3414970962751 | 3414970962768 | 3414971065505 |  | 8544700090 | 14 | 140 | 3474 | 1.388 | 34.84
032221 | LG-032221 | LEGRAND pigtail OM3 LC 1 méteres szállal LSZH (LSOH) LCS3 | 1654 |  |  | PL8 - Hang-, adat- és képátviteli rendszerek | 0452 | LCS optikai dugók | 10 | 200 | db | 3414970962782 | 3414970962799 | 3414971065512 | 3414971987579 | 8544700090 | 10 | 100 | 2836 | 1.388 | 34.84
032222 | LG-032222 | LEGRAND pigtail OM3 St 1 méteres szállal LSZH (LSOH) LCS3 | 1877 |  |  | PL8 - Hang-, adat- és képátviteli rendszerek | 0452 | LCS optikai dugók | 10 | 200 | db | 3414970962812 | 3414970962829 | 3414971065529 | 3414972013666 | 8544700090 | 14 | 140 | 3494 | 1.388 | 34.84
032223 | LG-032223 | LEGRAND pigtail OM3 SC 2 méteres szállal LSZH (LSOH) LCS3 | 1877 |  |  | PL8 - Hang-, adat- és képátviteli rendszerek | 0452 | LCS optikai dugók | 10 | 200 | db | 3414970962843 | 3414970962850 | 3414971065536 |  | 8544700090 | 14.4 | 144 | 3370 | 1.388 | 34.84
032224 | LG-032224 | LEGRAND pigtail OM3 LC 2 méteres szállal LSZH (LSOH) LCS3 | 1877 |  |  | PL8 - Hang-, adat- és képátviteli rendszerek | 0452 | LCS optikai dugók | 10 | 200 | db | 3414970962874 | 3414970962881 | 3414971065543 |  | 8544700090 | 12 | 120 | 3047 | 1.388 | 34.84
032230 | LG-032230 | LEGRAND pigtail OM4 SC 1 méteres szállal LSZH (LSOH) LCS3 | 1709 |  |  | PL8 - Hang-, adat- és képátviteli rendszerek | 0452 | LCS optikai dugók | 10 | 200 | db | 3414970963055 | 3414970963062 | 3414971065550 |  | 8544700090 | 14 | 140 | 3427 | 1.388 | 34.84
032231 | LG-032231 | LEGRAND pigtail OM4 LC 1 méteres szállal LSZH (LSOH) LCS3 | 1709 |  |  | PL8 - Hang-, adat- és képátviteli rendszerek | 0452 | LCS optikai dugók | 10 | 200 | db | 3414970963086 | 3414970963093 | 3414971065567 |  | 8544700090 | 11 | 110 | 2800 | 1.388 | 34.84
032232 | LG-032232 | LEGRAND pigtail OM4 ST 1 méteres szállal LSZH (LSOH) LCS3 | 1931 |  |  | PL8 - Hang-, adat- és képátviteli rendszerek | 0452 | LCS optikai dugók | 10 | 200 | db | 3414970963116 | 3414970963123 | 3414971065574 |  | 8544700090 | 14 | 140 | 3585 | 1.388 | 34.84
032233 | LG-032233 | LEGRAND pigtail OM4 SC 2 méteres szállal LSZH (LSOH) LCS3 | 1931 |  |  | PL8 - Hang-, adat- és képátviteli rendszerek | 0452 | LCS optikai dugók | 10 | 200 | db | 3414970963147 | 3414970963154 | 3414971065581 | 3414972343749 | 8544700090 | 15 | 150 | 3716 | 1.388 | 34.84
032234 | LG-032234 | LEGRAND pigtail OM4 LC 2 méteres szállal LSZH (LSOH) LCS3 | 1931 |  |  | PL8 - Hang-, adat- és képátviteli rendszerek | 0452 | LCS optikai dugók | 10 | 200 | db | 3414970963178 | 3414970963185 | 3414971065598 |  | 8544700090 | 12 | 120 | 3022 | 1.388 | 34.84
032240 | LG-032240 | LEGRAND pigtail OS2 SC/APC 1 méteres szállal LSZH (LSOH) LCS3 | 1654 |  |  | PL8 - Hang-, adat- és képátviteli rendszerek | 0452 | LCS optikai dugók | 10 | 200 | db | 3414970963291 | 3414970963307 | 3414971065604 |  | 8544700090 | 13.6 | 136 | 3111 | 1.388 | 34.84
032241 | LG-032241 | LEGRAND pigtail OS2 SC/UPC 1 méteres szállal LSZH (LSOH) LCS3 | 1654 |  |  | PL8 - Hang-, adat- és képátviteli rendszerek | 0452 | LCS optikai dugók | 10 | 200 | db | 3414970963321 | 3414970963338 | 3414971065611 |  | 8544700090 | 13.3 | 133 | 3355 | 1.388 | 34.84
032242 | LG-032242 | LEGRAND pigtail OS2 LC/APC 1 méteres szállal LSZH (LSOH) LCS3 | 1654 |  |  | PL8 - Hang-, adat- és képátviteli rendszerek | 0452 | LCS optikai dugók | 10 | 200 | db | 3414970963352 | 3414970963369 | 3414971065628 |  | 8544700090 | 11 | 110 | 2979 | 1.388 | 34.84
032243 | LG-032243 | LEGRAND pigtail OS2 LC/UPC 1 méteres szállal LSZH (LSOH) LCS3 | 1654 |  |  | PL8 - Hang-, adat- és képátviteli rendszerek | 0452 | LCS optikai dugók | 10 | 200 | db | 3414970963383 | 3414970963390 | 3414971065635 | 3414972006125 | 8544700090 | 11.2 | 112 | 2931 | 1.388 | 34.84 | X
032244 | LG-032244 | LEGRAND pigtail OS2 ST/UPC 1 méteres szállal LSZH (LSOH) LCS3 | 1877 |  |  | PL8 - Hang-, adat- és képátviteli rendszerek | 0452 | LCS optikai dugók | 10 | 200 | db | 3414970963413 | 3414970963420 | 3414971065642 | 3414972015400 | 8544700090 | 14 | 140 | 3482 | 1.388 | 34.84
032245 | LG-032245 | LEGRAND pigtail OS2 SC/APC 2 méteres szállal LSZH (LSOH) LCS3 | 1769 |  |  | PL8 - Hang-, adat- és képátviteli rendszerek | 0452 | LCS optikai dugók | 10 | 200 | db | 3414970963444 | 3414970963451 | 3414971065659 |  | 8544700090 | 15 | 150 | 3722 | 1.388 | 34.84
032246 | LG-032246 | LEGRAND pigtail OS2 SC/UPC 2 méteres szállal LSZH (LSOH) LCS3 | 1769 |  |  | PL8 - Hang-, adat- és képátviteli rendszerek | 0452 | LCS optikai dugók | 10 | 200 | db | 3414970963475 | 3414970963482 | 3414971065666 |  | 8544700090 | 15 | 150 | 3519 | 1.388 | 34.84
032247 | LG-032247 | LEGRAND pigtail OS2 LC/UPC 2 méteres szállal LSZH (LSOH) LCS3 | 1769 |  |  | PL8 - Hang-, adat- és képátviteli rendszerek | 0452 | LCS optikai dugók | 10 | 200 | db | 3414970963505 | 3414970963512 | 3414971065673 |  | 8544700090 | 12 | 120 | 3071 | 1.388 | 34.84 | X
032248 | LG-032248 | LEGRAND pigtail OS2 LC/APC 2 méteres szállal LSZH (LSOH) LCS3 | 1769 |  |  | PL8 - Hang-, adat- és képátviteli rendszerek | 0452 | LCS optikai dugók | 10 | 200 | db | 3414970963536 | 3414970963543 | 3414971065680 |  | 8544700090 | 11.4 | 114 | 2934 | 1.388 | 34.84
032249 | LG-032249 | LEGRAND pigtail OS2 ST/UPC 2 méteres szállal LSZH (LSOH) LCS3 | 1769 | Készlet erejéig elérhető! | K | PL8 - Hang-, adat- és képátviteli rendszerek | 0452 | LCS optikai dugók | 10 | 200 | db | 3414970963567 | 3414970963574 | 3414971065697 |  | 8544700090 | 12 | 120 | 3647 | 1.388 | 34.84
032260 | LG-032260 | LEGRAND patch kábel optika OM4 multimódusú SC/SC Core (0,25 dB) 50/125um LSZH (LSOH) kék 1 méter LCS3 | 3298 |  |  | PL8 - Hang-, adat- és képátviteli rendszerek | 0449 | Legrand optikai kábelek | 5 | 100 | db | 3414972057929 | 3414972057936 | 3414972057943 |  | 8544700099 | 38.6 | 193 | 4513 | 1.388 | 34.84
032261 | LG-032261 | LEGRAND patch kábel optika OM4 multimódusú SC/SC Core (0,25 dB) 50/125um LSZH (LSOH) kék 2 méter LCS3 | 3964 |  |  | PL8 - Hang-, adat- és képátviteli rendszerek | 0449 | Legrand optikai kábelek | 5 | 100 | db | 3414972057950 | 3414972057967 | 3414972057974 | 3414972109437 | 8544700099 | 46.2 | 231 | 5353 | 1.388 | 34.84
032262 | LG-032262 | LEGRAND patch kábel optika OM4 multimódusú SC/SC Core (0,25 dB) 50/125um LSZH (LSOH) kék 3 méter LCS3 | 4629 |  |  | PL8 - Hang-, adat- és képátviteli rendszerek | 0449 | Legrand optikai kábelek | 5 | 45 | db | 3414972057981 | 3414972057998 | 3414972058001 | 3414972109444 | 8544700099 | 57.2 | 286 | 3298 | 3.192 | 34.84
032263 | LG-032263 | LEGRAND patch kábel optika OM4 multimódusú SC/LC Core (0,25 dB) 50/125um LSZH (LSOH) kék 1 méter LCS3 | 3370 |  |  | PL8 - Hang-, adat- és képátviteli rendszerek | 0449 | Legrand optikai kábelek | 5 | 100 | db | 3414972058018 | 3414972058025 | 3414972058032 | 3414972109451 | 8544700099 | 32.6 | 163 | 3978 | 1.388 | 34.84
032264 | LG-032264 | LEGRAND patch kábel optika OM4 multimódusú SC/LC Core (0,25 dB) 50/125um LSZH (LSOH) kék 2 méter LCS3 | 4036 |  |  | PL8 - Hang-, adat- és képátviteli rendszerek | 0449 | Legrand optikai kábelek | 5 | 100 | db | 3414972058049 | 3414972058056 | 3414972058063 | 3414972109468 | 8544700099 | 40.8 | 204 | 4793 | 1.388 | 34.84
032265 | LG-032265 | LEGRAND patch kábel optika OM4 multimódusú SC/LC Core (0,25 dB) 50/125um LSZH (LSOH) kék 3 méter LCS3 | 4701 |  |  | PL8 - Hang-, adat- és képátviteli rendszerek | 0449 | Legrand optikai kábelek | 5 | 45 | db | 3414972058070 | 3414972058087 | 3414972058094 | 3414972109475 | 8544700099 | 52.6 | 263 | 3034 | 3.192 | 34.84
032266 | LG-032266 | LEGRAND patch kábel optika OM4 multimódusú LC/LC Core (0,25 dB) 50/125um LSZH (LSOH) kék 1 méter LCS3 | 3443 |  |  | PL8 - Hang-, adat- és képátviteli rendszerek | 0449 | Legrand optikai kábelek | 5 | 100 | db | 3414972058100 | 3414972058117 | 3414972058124 |  | 8544700099 | 28.2 | 141 | 3541 | 1.388 | 34.84
032267 | LG-032267 | LEGRAND patch kábel optika OM4 multimódusú LC/LC Core (0,25 dB) 50/125um LSZH (LSOH) kék 2 méter LCS3 | 4108 |  |  | PL8 - Hang-, adat- és képátviteli rendszerek | 0449 | Legrand optikai kábelek | 5 | 100 | db | 3414972058131 | 3414972058148 | 3414972058155 | 3414972109482 | 8544700099 | 36 | 180 | 4226 | 1.388 | 34.84
032268 | LG-032268 | LEGRAND patch kábel optika OM4 multimódusú LC/LC Core (0,25 dB) 50/125um LSZH (LSOH) kék 3 méter LCS3 | 4773 |  |  | PL8 - Hang-, adat- és képátviteli rendszerek | 0449 | Legrand optikai kábelek | 5 | 45 | db | 3414972058162 | 3414972058179 | 3414972058186 | 3414972109499 | 8544700099 | 48.4 | 242 | 2892 | 3.192 | 34.84
032270 | LG-032270 | LEGRAND optikai gyors-csatlakozó készlet LCS3 | 662142 | Készlet erejéig elérhető! | K | PL8 - Hang-, adat- és képátviteli rendszerek | 0452 | LCS optikai dugók | 1 | 1 | db | 3414970958501 |  | 3414970958501 |  | 8207506000 | 1722.6 |  | 1566 |  | 11.662
032271 | LG-032271 | LEGRAND optikai gyors-csatlakozó LC multimódusú 12 darabos készlet LCS3 | 110356 | Készlet erejéig elérhető! A csomagolási egység 1 készletre vonatkozik, ami 12 db terméket tartalmaz! | K | PL8 - Hang-, adat- és képátviteli rendszerek | 0452 | LCS optikai dugók | 1 | 10 | készlet | 3414970958518 | 3414970958518 | 3414970958525 |  | 8536700099 | 66 | 60 | 731 | 0.547 | 7.696
032272 | LG-032272 | LEGRAND optikai gyors-csatlakozó SC multimódusú 12 darabos készlet LCS3 | 110356 | A csomagolási egység 1 készletre vonatkozik, ami 12 db terméket tartalmaz! |  | PL8 - Hang-, adat- és képátviteli rendszerek | 0452 | LCS optikai dugók | 1 | 10 | készlet | 3414970958532 | 3414970958532 | 3414970958549 |  | 8536700099 | 76 | 76 | 892 | 0.547 | 7.696
032273 | LG-032273 | LEGRAND optikai gyors-csatlakozó LC monomódusú 12 darabos készlet LCS3 | 110356 | A csomagolási egység 1 készletre vonatkozik, ami 12 db terméket tartalmaz! |  | PL8 - Hang-, adat- és képátviteli rendszerek | 0452 | LCS optikai dugók | 1 | 10 | készlet | 3414970958556 | 3414970958556 | 3414970958563 |  | 8536700099 | 61 | 61 | 736 | 0.547 | 7.696
032274 | LG-032274 | LEGRAND optikai gyors-csatlakozó SC monomódusú 12 darabos készlet LCS3 | 110356 | A csomagolási egység 1 készletre vonatkozik, ami 12 db terméket tartalmaz! |  | PL8 - Hang-, adat- és képátviteli rendszerek | 0452 | LCS optikai dugók | 1 | 10 | készlet | 3414970958570 | 3414970958570 | 3414970958587 |  | 8536700099 | 76 | 76 | 1160 | 0.547 | 7.696
032275 | LG-032275 | LEGRAND optikai gyors-csatlakozó SC/APC monomódusú 12 darabos készlet LCS3 | 110356 | A csomagolási egység 1 készletre vonatkozik, ami 12 db terméket tartalmaz! |  | PL8 - Hang-, adat- és képátviteli rendszerek | 0452 | LCS optikai dugók | 1 | 10 | készlet | 3414970958594 | 3414970958594 | 3414970958600 |  | 8536700099 | 76 | 76 | 1160 | 0.547 | 7.696
032280 | LG-032280 | LEGRAND optikai precíziós tisztító kat. szám 0 326 90-hoz LCS3 | 441428 | Készlet erejéig elérhető! | K | PL8 - Hang-, adat- és képátviteli rendszerek | 0452 | LCS optikai dugók | 1 | 3 | db | 3414970958617 | 3414970958617 | 3414971019423 |  | 8207506000 | 600 | 600 | 1950 | 1.774 | 9.294
032281 | LG-032281 | LEGRAND optikai okos tisztító LC LCS3 | 55181 | Készlet erejéig elérhető! | K | PL8 - Hang-, adat- és képátviteli rendszerek | 0452 | LCS optikai dugók | 1 | 5 | db | 3414970958631 | 3414970958631 | 3414971013421 |  | 8467890000 | 83 | 83 | 815 | 0.69 | 9.44
032282 | LG-032282 | LEGRAND optikai okos tisztító SC LCS3 | 55181 |  |  | PL8 - Hang-, adat- és képátviteli rendszerek | 0452 | LCS optikai dugók | 1 | 5 | db | 3414970958662 | 3414970958662 | 3414971013438 |  | 8467890000 | 83 | 83 | 815 | 0.69 | 9.44
032283 | LG-032283 | LEGRAND optikai okos tisztító MPO/MTP LCS3 | 71732 |  |  | PL8 - Hang-, adat- és képátviteli rendszerek | 0452 | LCS optikai dugók | 1 | 5 | db | 3414970958693 | 3414970958693 | 3414971013414 |  | 8467890000 | 83 | 83 | 815 | 0.69 | 9.44
032284 | LG-032284 | LEGRAND optikai csere betét okos tisztítóhoz LC LCS3 | 140745 | Készlet erejéig elérhető! | K | PL8 - Hang-, adat- és képátviteli rendszerek | 0452 | LCS optikai dugók | 1 | 5 | db | 3414970958723 | 3414970958723 | 3414971013445 |  | 8467890000 | 90 | 90 | 850 | 0.69 | 9.44
032285 | LG-032285 | LEGRAND optikai csere betét okos tisztítóhoz SC LCS3 | 140745 | Készlet erejéig elérhető! | K | PL8 - Hang-, adat- és képátviteli rendszerek | 0452 | LCS optikai dugók | 1 | 5 | db | 3414970958754 | 3414970958754 | 3414971013452 |  | 8467890000 | 90 | 90 | 850 | 0.69 | 9.44
032401 | LG-032401 | LEGRAND patch kábel optika OM3.HD: Fan-out/Fan-out 6xLC/6xLC duplex mikro kábel LSZH (LSOH) átlátszó 10 méter LCS3 | 0 | Megszűnt termék! | M | PL8 - Hang-, adat- és képátviteli rendszerek | 0505 | LCS multimódusú optikai kábelek | 1 | 1 | db | 3414970764157 | 3414970764157 | 3414970764157 | 3414970813992 | 8544700090 | 1073 |  | 1073 |  | 21.43
032402 | LG-032402 | LEGRAND patch kábel optika OM3.HD: Fan-out/Fan-out 6xLC/6xLC duplex mikro kábel LSZH (LSOH) átlátszó 20 méter LCS3 | 0 | Megszűnt termék! | M | PL8 - Hang-, adat- és képátviteli rendszerek | 0505 | LCS multimódusú optikai kábelek | 1 | 1 | db | 3414970764164 | 3414970764164 | 3414970764164 | 3414970814005 | 8544700090 | 1282 |  | 1282 |  | 21.43
032403 | LG-032403 | LEGRAND patch kábel optika OM3.HD: Fan-out/Fan-out 6xLC/6xLC duplex mikro kábel LSZH (LSOH) átlátszó 30 méter LCS3 | 0 | Megszűnt termék! | M | PL8 - Hang-, adat- és képátviteli rendszerek | 0505 | LCS multimódusú optikai kábelek | 1 | 1 | db | 3414970764171 | 3414970764171 | 3414970764171 | 3414970814012 | 8544700090 | 1479 |  | 1479 |  | 21.43
032404 | LG-032404 | LEGRAND patch kábel optika OM3.HD: Fan-out/Fan-out 6xLC/6xLC duplex mikro kábel LSZH (LSOH) átlátszó 40 méter LCS3 | 0 | Megszűnt termék! | M | PL8 - Hang-, adat- és képátviteli rendszerek | 0505 | LCS multimódusú optikai kábelek | 1 | 1 | db | 3414970764188 | 3414970764188 | 3414970764188 | 3414970814029 | 8544700090 | 1663 |  | 1663 |  | 21.43
032405 | LG-032405 | LEGRAND patch kábel optika OM3.HD: Fan-out/Fan-out 6xLC/6xLC duplex mikro kábel LSZH (LSOH) átlátszó 50 méter LCS3 | 0 | Megszűnt termék! | M | PL8 - Hang-, adat- és képátviteli rendszerek | 0505 | LCS multimódusú optikai kábelek | 1 | 1 | db | 3414970764195 | 3414970764195 | 3414970764195 | 3414970814036 | 8544700090 | 1852 |  | 1852 |  | 21.43
032411 | LG-032411 | LEGRAND patch kábel optika OM3.HD: Fan-out/Fan-out 12xLC/12xLC duplex mikro kábel LSZH (LSOH) átlátszó 10 méter LCS3 | 0 | Megszűnt termék! | M | PL8 - Hang-, adat- és képátviteli rendszerek | 0505 | LCS multimódusú optikai kábelek | 1 | 1 | db | 3414970764201 | 3414970764201 | 3414970764201 | 3414970818294 | 8544700090 | 1300 |  | 1300 |  | 21.43
032412 | LG-032412 | LEGRAND patch kábel optika OM3.HD: Fan-out/Fan-out 12xLC/12xLC duplex mikro kábel LSZH (LSOH) átlátszó 20 méter LCS3 | 0 | Megszűnt termék! | M | PL8 - Hang-, adat- és képátviteli rendszerek | 0505 | LCS multimódusú optikai kábelek | 1 | 1 | db | 3414970764218 | 3414970764218 | 3414970764218 | 3414970818300 | 8544700090 | 1599 |  | 1599 |  | 21.43
032413 | LG-032413 | LEGRAND patch kábel optika OM3.HD: Fan-out/Fan-out 12xLC/12xLC duplex mikro kábel LSZH (LSOH) átlátszó 30 méter LCS3 | 0 | Megszűnt termék! | M | PL8 - Hang-, adat- és képátviteli rendszerek | 0505 | LCS multimódusú optikai kábelek | 1 | 1 | db | 3414970764225 | 3414970764225 | 3414970764225 | 3414970818317 | 8544700090 | 1819 |  | 1819 |  | 21.43
032414 | LG-032414 | LEGRAND patch kábel optika OM3.HD: Fan-out/Fan-out 12xLC/12xLC duplex mikro kábel LSZH (LSOH) átlátszó 40 méter LCS3 | 0 | Megszűnt termék! | M | PL8 - Hang-, adat- és képátviteli rendszerek | 0505 | LCS multimódusú optikai kábelek | 1 | 1 | db | 3414970764232 | 3414970764232 | 3414970764232 | 3414970818324 | 8544700090 | 2170 |  | 2170 |  | 21.43
032415 | LG-032415 | LEGRAND patch kábel optika OM3.HD: Fan-out/Fan-out 12xLC/12xLC duplex mikro kábel LSZH (LSOH) átlátszó 50 méter LCS3 | 0 | Megszűnt termék! | M | PL8 - Hang-, adat- és képátviteli rendszerek | 0505 | LCS multimódusú optikai kábelek | 1 | 1 | db | 3414970764249 | 3414970764249 | 3414970764249 | 3414970818331 | 8544700090 | 2458 |  | 2458 |  | 21.43
032421 | LG-032421 | LEGRAND patch kábel optika OS2.HD: Fan-out/Fan-out 6xLC/6xLC duplex mikro kábel LSZH (LSOH) sárga 10 méter LCS3 | 0 | Megszűnt termék! | M | PL8 - Hang-, adat- és képátviteli rendszerek | 0505 | LCS multimódusú optikai kábelek | 1 | 1 | db | 3414970764256 | 3414970764256 | 3414970764256 | 3414970814043 | 8544700090 | 1069 |  | 1069 |  | 21.43
032422 | LG-032422 | LEGRAND patch kábel optika OS2.HD: Fan-out/Fan-out 6xLC/6xLC duplex mikro kábel LSZH (LSOH) sárga 20 méter LCS3 | 0 | Megszűnt termék! | M | PL8 - Hang-, adat- és képátviteli rendszerek | 0505 | LCS multimódusú optikai kábelek | 1 | 1 | db | 3414970764263 | 3414970764263 | 3414970764263 | 3414970814050 | 8544700090 | 1248 |  | 1248 |  | 21.43
032423 | LG-032423 | LEGRAND patch kábel optika OS2.HD: Fan-out/Fan-out 6xLC/6xLC duplex mikro kábel LSZH (LSOH) sárga 30 méter LCS3 | 0 | Megszűnt termék! | M | PL8 - Hang-, adat- és képátviteli rendszerek | 0505 | LCS multimódusú optikai kábelek | 1 | 1 | db | 3414970764270 | 3414970764270 | 3414970764270 | 3414970814067 | 8544700090 | 1438 |  | 1438 |  | 21.43
032424 | LG-032424 | LEGRAND patch kábel optika OS2.HD: Fan-out/Fan-out 6xLC/6xLC duplex mikro kábel LSZH (LSOH) sárga 40 méter LCS3 | 0 | Megszűnt termék! | M | PL8 - Hang-, adat- és képátviteli rendszerek | 0505 | LCS multimódusú optikai kábelek | 1 | 1 | db | 3414970764287 | 3414970764287 | 3414970764287 | 3414970814074 | 8544700090 | 1635 |  | 1635 |  | 21.43
032425 | LG-032425 | LEGRAND patch kábel optika OS2.HD: Fan-out/Fan-out 6xLC/6xLC duplex mikro kábel LSZH (LSOH) sárga 50 méter LCS3 | 0 | Megszűnt termék! | M | PL8 - Hang-, adat- és képátviteli rendszerek | 0505 | LCS multimódusú optikai kábelek | 1 | 1 | db | 3414970764294 | 3414970764294 | 3414970764294 | 3414970814081 | 8544700090 | 1838 |  | 1838 |  | 21.43
032431 | LG-032431 | LEGRAND patch kábel optika OS2.HD: Fan-out/Fan-out 12xLC/12xLC duplex mikro kábel LSZH (LSOH) sárga 10 méter LCS3 | 0 | Megszűnt termék! | M | PL8 - Hang-, adat- és képátviteli rendszerek | 0505 | LCS multimódusú optikai kábelek | 1 | 1 | db | 3414970764300 | 3414970764300 | 3414970764300 | 3414970818348 | 8544700090 | 1336 |  | 1336 |  | 21.43
032432 | LG-032432 | LEGRAND patch kábel optika OS2.HD: Fan-out/Fan-out 12xLC/12xLC duplex mikro kábel LSZH (LSOH) sárga 20 méter LCS3 | 0 | Megszűnt termék! | M | PL8 - Hang-, adat- és képátviteli rendszerek | 0505 | LCS multimódusú optikai kábelek | 1 | 1 | db | 3414970764317 | 3414970764317 | 3414970764317 | 3414970818355 | 8544700090 | 1605 |  | 1605 |  | 21.43
032433 | LG-032433 | LEGRAND patch kábel optika OS2.HD: Fan-out/Fan-out 12xLC/12xLC duplex mikro kábel LSZH (LSOH) sárga 30 méter LCS3 | 0 | Megszűnt termék! | M | PL8 - Hang-, adat- és képátviteli rendszerek | 0505 | LCS multimódusú optikai kábelek | 1 | 1 | db | 3414970764324 | 3414970764324 | 3414970764324 | 3414970818362 | 8544700090 | 1867 |  | 1867 |  | 21.43
032434 | LG-032434 | LEGRAND patch kábel optika OS2.HD: Fan-out/Fan-out 12xLC/12xLC duplex mikro kábel LSZH (LSOH) sárga 40 méter LCS3 | 0 | Megszűnt termék! | M | PL8 - Hang-, adat- és képátviteli rendszerek | 0505 | LCS multimódusú optikai kábelek | 1 | 1 | db | 3414970764331 | 3414970764331 | 3414970764331 | 3414970818379 | 8544700090 | 2164 |  | 2164 |  | 21.43
032435 | LG-032435 | LEGRAND patch kábel optika OS2.HD: Fan-out/Fan-out 12xLC/12xLC duplex mikro kábel LSZH (LSOH) sárga 50 méter LCS3 | 0 | Megszűnt termék! | M | PL8 - Hang-, adat- és képátviteli rendszerek | 0505 | LCS multimódusú optikai kábelek | 1 | 1 | db | 3414970764348 | 3414970764348 | 3414970764348 | 3414970818287 | 8544700090 | 2453 |  | 2453 |  | 21.43
032441 | LG-032441 | LEGRAND patch kábel optika OM3-MTP 12 üvegszál mikro kábel LSZH (LSOH) átlátszó 10 méter LCS3 | 164726 |  |  | PL8 - Hang-, adat- és képátviteli rendszerek | 0505 | LCS multimódusú optikai kábelek | 1 | 1 | db | 3414970764355 |  | 3414970764355 | 3414970810021 | 8544700090 | 566 |  | 566 |  | 9.131
032442 | LG-032442 | LEGRAND patch kábel optika OM3-MTP 12 üvegszál mikro kábel LSZH (LSOH) átlátszó 20 méter LCS3 | 184664 |  |  | PL8 - Hang-, adat- és képátviteli rendszerek | 0505 | LCS multimódusú optikai kábelek | 1 | 1 | db | 3414970764362 |  | 3414970764362 | 3414970810038 | 8544700090 | 754 |  | 754 |  | 9.131
032443 | LG-032443 | LEGRAND patch kábel optika OM3-MTP 12 üvegszál mikro kábel LSZH (LSOH) átlátszó 30 méter LCS3 | 204589 |  |  | PL8 - Hang-, adat- és képátviteli rendszerek | 0505 | LCS multimódusú optikai kábelek | 1 | 1 | db | 3414970764379 |  | 3414970764379 | 3414970810045 | 8544700090 | 947 |  | 947 |  | 9.131
032444 | LG-032444 | LEGRAND patch kábel optika OM3-MTP 12 üvegszál mikro kábel LSZH (LSOH) átlátszó 40 méter LCS3 | 224509 |  |  | PL8 - Hang-, adat- és képátviteli rendszerek | 0505 | LCS multimódusú optikai kábelek | 1 | 1 | db | 3414970764386 |  | 3414970764386 | 3414970810052 | 8544700090 | 1127 |  | 1127 |  | 9.131
032445 | LG-032445 | LEGRAND patch kábel optika OM3-MTP 12 üvegszál mikro kábel LSZH (LSOH) átlátszó 50 méter LCS3 | 244437 |  |  | PL8 - Hang-, adat- és képátviteli rendszerek | 0505 | LCS multimódusú optikai kábelek | 1 | 1 | db | 3414970764393 |  | 3414970764393 | 3414970810069 | 8544700090 | 1327 |  | 1327 |  | 9.131
032451 | LG-032451 | LEGRAND patch kábel optika OS2-MTP 12 üvegszál mikro kábel LSZH (LSOH) sárga 10 méter LCS3 | 170559 |  |  | PL8 - Hang-, adat- és képátviteli rendszerek | 0505 | LCS multimódusú optikai kábelek | 1 | 1 | db | 3414970764409 |  | 3414970764409 | 3414970810076 | 8544700090 | 562 |  | 562 |  | 9.131
032452 | LG-032452 | LEGRAND patch kábel optika OS2-MTP 12 üvegszál mikro kábel LSZH (LSOH) sárga 20 méter LCS3 | 179325 |  |  | PL8 - Hang-, adat- és képátviteli rendszerek | 0505 | LCS multimódusú optikai kábelek | 1 | 1 | db | 3414970764416 |  | 3414970764416 | 3414970810083 | 8544700090 | 745 |  | 745 |  | 9.131
032453 | LG-032453 | LEGRAND patch kábel optika OS2-MTP 12 üvegszál mikro kábel LSZH (LSOH) sárga 30 méter LCS3 | 188763 |  |  | PL8 - Hang-, adat- és képátviteli rendszerek | 0505 | LCS multimódusú optikai kábelek | 1 | 1 | db | 3414970764423 |  | 3414970764423 | 3414970810090 | 8544700090 | 949 |  | 949 |  | 9.131
032454 | LG-032454 | LEGRAND patch kábel optika OS2-MTP 12 üvegszál mikro kábel LSZH (LSOH) sárga 40 méter LCS3 | 196837 |  |  | PL8 - Hang-, adat- és képátviteli rendszerek | 0505 | LCS multimódusú optikai kábelek | 1 | 1 | db | 3414970764430 |  | 3414970764430 | 3414970810106 | 8544700090 | 1145 |  | 1145 |  | 9.131
032455 | LG-032455 | LEGRAND patch kábel optika OS2-MTP 12 üvegszál mikro kábel LSZH (LSOH) sárga 50 méter LCS3 | 205580 |  |  | PL8 - Hang-, adat- és képátviteli rendszerek | 0505 | LCS multimódusú optikai kábelek | 1 | 1 | db | 3414970764447 |  | 3414970764447 | 3414970810113 | 8544700090 | 1335 |  | 1335 |  | 9.131
032502 | LG-032502 | LEGRAND optikai kábel OS2 monomódusú univerzális (beltéri/kültéri) 4 üvegszál loose tube Dca-s2-d2-a1 2000m-kábeldob LCS3 | 450 |  |  | PL8 - Hang-, adat- és képátviteli rendszerek | 0447 | Legrand optikai kábelek | 2000 | 2000 | m | 3414970964885 |  | 3414970964892 |  | 8544700090 | 80.1 |  | 160200 |  | 921.6
032503 | LG-032503 | LEGRAND optikai kábel OS2 monomódusú univerzális (beltéri/kültéri) 8 üvegszál loose tube Dca-s2-d2-a1 2000m-kábeldob LCS3 | 497 |  |  | PL8 - Hang-, adat- és képátviteli rendszerek | 0447 | Legrand optikai kábelek | 2000 | 2000 | m | 3414970964908 |  | 3414970964915 |  | 8544700090 | 99.22 |  | 180400 |  | 1044
032510 | LG-032510 | LEGRAND optikai kábel OM3 multimódusú univerzális (beltéri/kültéri) 6 üvegszál tight buffer Dca-s2-d2-a1 2000m-kábeldob LCS3 | 932 |  |  | PL8 - Hang-, adat- és képátviteli rendszerek | 0447 | Legrand optikai kábelek | 2000 | 2000 | m | 3245060325107 |  | 3414971121270 |  | 8544700090 | 59.895 |  | 108900 |  | 1140
032511 | LG-032511 | LEGRAND optikai kábel OM3 multimódusú univerzális (beltéri/kültéri) 12 üvegszál tight buffer Dca-s2-d2-a1 2000m-kábeldob LCS3 | 1465 |  |  | PL8 - Hang-, adat- és képátviteli rendszerek | 0447 | Legrand optikai kábelek | 2000 | 2000 | m | 3245060325114 |  | 3414971121157 |  | 8544700090 | 62.7 |  | 125400 |  | 1380
032512 | LG-032512 | LEGRAND optikai kábel OS2 monomódusú univerzális (beltéri/kültéri) 6 üvegszál loose tube Dca-s2-d2-a1 2000m-kábeldob LCS3 | 458 |  |  | PL8 - Hang-, adat- és képátviteli rendszerek | 0447 | Legrand optikai kábelek | 2000 | 2000 | m | 3245060325121 |  | 3414971121164 |  | 8544700090 | 85.25 |  | 155000 |  | 1140
032513 | LG-032513 | LEGRAND optikai kábel OS2 monomódusú kültéri rozsdamentes 6 üvegszál loose tube 2000m-kábeldob LCS3 | 609 |  |  | PL8 - Hang-, adat- és képátviteli rendszerek | 0447 | Legrand optikai kábelek | 2000 | 2000 | m | 3245060325138 |  | 3414971121171 |  | 8544700090 | 115.28 |  | 209600 |  | 1374
032514 | LG-032514 | LEGRAND optikai kábel OS2 monomódusú univerzális (beltéri/kültéri) 12 üvegszál loose tube Dca-s2-d2-a1 2000m-kábeldob LCS3 | 539 |  |  | PL8 - Hang-, adat- és képátviteli rendszerek | 0447 | Legrand optikai kábelek | 2000 | 2000 | m | 3245060325145 |  | 3414971121188 |  | 8544700090 | 55.825 |  | 101500 |  | 1152
032515 | LG-032515 | LEGRAND optikai kábel OS2 monomódusú kültéri rozsdamentes 12 üvegszál loose tube 2000m-kábeldob LCS3 | 714 |  |  | PL8 - Hang-, adat- és képátviteli rendszerek | 0447 | Legrand optikai kábelek | 2000 | 2000 | m | 3245060325152 |  | 3414971121195 |  | 8544700090 | 103.95 |  | 189000 |  | 1374
032519 | LG-032519 | LEGRAND optikai kábel OM4 multimódusú univerzális (beltéri/kültéri) glass standard 24 üvegszál tight buffer Cca 1000m-kábeldob LCS3 | 6763 |  |  | PL8 - Hang-, adat- és képátviteli rendszerek | 0447 | Legrand optikai kábelek | 1000 | 2000 | m | 3414972126366 |  | 3414972126373 |  | 85447000 | 94.86 |  | 99850 |  | 492.8
032523 | LG-032523 | LEGRAND optikai kábel OS2 monomódusú kültéri rozsdamentes 4 üvegszál loose tube 2000m-kábeldob LCS3 | 592 |  |  | PL8 - Hang-, adat- és képátviteli rendszerek | 0447 | Legrand optikai kábelek | 2000 | 2000 | m | 3414970964922 |  | 3414970964939 |  | 8544700090 | 90 |  | 180000 |  | 715
032524 | LG-032524 | LEGRAND optikai kábel OS2 monomódusú kültéri rozsdamentes 8 üvegszál loose tube 2000m-kábeldob LCS3 | 668 |  |  | PL8 - Hang-, adat- és képátviteli rendszerek | 0447 | Legrand optikai kábelek | 2000 | 2000 | m | 3414970964946 |  | 3414970964953 |  | 8544700090 | 109.89 |  | 199800 |  | 1368
032525 | LG-032525 | LEGRAND optikai kábel OS2 monomódusú kültéri rozsdamentes 24 üvegszál loose tube 2000m-kábeldob LCS3 | 1137 |  |  | PL8 - Hang-, adat- és képátviteli rendszerek | 0447 | Legrand optikai kábelek | 2000 | 2000 | m | 3414970964960 |  | 3414970964977 | 3414972014465 | 8544700090 | 111.65 |  | 203000 |  | 1356
032526 | LG-032526 | LEGRAND optikai kábel OS2 monomódusú univerzális (beltéri/kültéri) 12 üvegszál loose tube Cca 2000m-kábeldob LCS3 | 1021 |  |  | PL8 - Hang-, adat- és képátviteli rendszerek | 0447 | Legrand optikai kábelek | 2000 | 2000 | m | 3414971744677 |  | 3414971744684 | 3414972359283 | 85447000 | 126 |  | 252000 |  | 750
032527 | LG-032527 | LEGRAND optikai patch kábelek OS1/OS2 (UPC) single-mode SC/SC Ultra (0,15 dB) 9/125um LSZH (LSOH) sárga 1 méter LCS3 | 7254 |  |  | PL8 - Hang-, adat- és képátviteli rendszerek | 0449 | Legrand optikai kábelek | 5 | 20 | db | 3414972058193 | 3414972058209 | 3414972058216 | 3414972109505 | 8544700099 | 36.29 | 191 | 4531 | 1.388 | 34.84
032528 | LG-032528 | LEGRAND optikai patch kábelek OS1/OS2 (UPC) single-mode SC/SC Ultra (0,15 dB) 9/125um LSZH (LSOH) sárga 2 méter LCS3 | 7447 |  |  | PL8 - Hang-, adat- és képátviteli rendszerek | 0449 | Legrand optikai kábelek | 5 | 20 | db | 3414972058223 | 3414972058230 | 3414972058247 | 3414972109512 | 8544700099 | 43.13 | 227 | 5277 | 1.388 | 34.84
032529 | LG-032529 | LEGRAND optikai patch kábelek OS1/OS2 (UPC) single-mode SC/SC Ultra (0,15 dB) 9/125um LSZH (LSOH) sárga 3 méter LCS3 | 7659 |  |  | PL8 - Hang-, adat- és képátviteli rendszerek | 0449 | Legrand optikai kábelek | 5 | 20 | db | 3414972058254 | 3414972058261 | 3414972058278 | 3414972109529 | 8544700099 | 55.86 | 294 | 3361 | 3.192 | 34.84
032530 | LG-032530 | LEGRAND optikai patch kábelek OS1/OS2 (UPC) single-mode SC/LC Ultra (0,15 dB) 9/125um LSZH (LSOH) sárga 1 méter LCS3 | 7713 |  |  | PL8 - Hang-, adat- és képátviteli rendszerek | 0449 | Legrand optikai kábelek | 5 | 20 | db | 3414972058285 | 3414972058292 | 3414972058308 | 3414972109536 | 8544700099 | 31.16 | 164 | 4008 | 1.388 | 34.84
032531 | LG-032531 | LEGRAND optikai patch kábelek OS1/OS2 (UPC) single-mode SC/LC Ultra (0,15 dB) 9/125um LSZH (LSOH) sárga 2 méter LCS3 | 7906 |  |  | PL8 - Hang-, adat- és képátviteli rendszerek | 0449 | Legrand optikai kábelek | 5 | 100 | db | 3414972058315 | 3414972058322 | 3414972058339 | 3414972109543 | 8544700090 | 45.54 | 207 | 4968 | 1.388 | 34.84
032532 | LG-032532 | LEGRAND optikai patch kábelek OS1/OS2 (UPC) single-mode SC/LC Ultra (0,15 dB) 9/125um LSZH (LSOH) sárga 3 méter LCS3 | 8119 |  |  | PL8 - Hang-, adat- és képátviteli rendszerek | 0449 | Legrand optikai kábelek | 5 | 45 | db | 3414972058346 | 3414972058353 | 3414972058360 | 3414972109550 | 8544700090 | 58.96 | 268 | 3061 | 3.192 | 34.84
032533 | LG-032533 | LEGRAND optikai patch kábelek OS1/OS2 (UPC) single-mode LC/LC Ultra (0,15 dB) 9/125um LSZH (LSOH) sárga 1 méter LCS3 | 6419 |  |  | PL8 - Hang-, adat- és képátviteli rendszerek | 0449 | Legrand optikai kábelek | 5 | 100 | db | 3414972058377 | 3414972058384 | 3414972058391 | 3414972109567 | 8544700090 | 30.58 | 139 | 3541 | 1.388 | 34.84
032534 | LG-032534 | LEGRAND optikai patch kábelek OS1/OS2 (UPC) single-mode LC/LC Ultra (0,15 dB) 9/125um LSZH (LSOH) sárga 2 méter LCS3 | 6613 |  |  | PL8 - Hang-, adat- és képátviteli rendszerek | 0449 | Legrand optikai kábelek | 5 | 100 | db | 3414972058407 | 3414972058414 | 3414972058421 | 3414972109574 | 8544700090 | 38.72 | 176 | 4172 | 1.388 | 34.84
032535 | LG-032535 | LEGRAND optikai patch kábelek OS1/OS2 (UPC) single-mode LC/LC Ultra (0,15 dB) 9/125um LSZH (LSOH) sárga 3 méter LCS3 | 7058 |  |  | PL8 - Hang-, adat- és képátviteli rendszerek | 0449 | Legrand optikai kábelek | 5 | 45 | db | 3414972058438 | 3414972058445 | 3414972058452 | 3414972109581 | 8544700090 | 51.04 | 232 | 2881 | 3.192 | 34.84
032536 | LG-032536 | LEGRAND optikai patch kábelek OS1/OS2 (UPC) single-mode LC/LC Ultra (0,15 dB) 9/125um LSZH (LSOH) sárga 5 méter LCS3 | 7214 |  |  | PL8 - Hang-, adat- és képátviteli rendszerek | 0449 | Legrand optikai kábelek | 5 | 20 | db | 3414972058469 | 3414972058476 | 3414972058483 | 3414972109598 | 8544700099 | 57.95 | 305 | 3466 | 3.192 | 34.84
032537 | LG-032537 | LEGRAND optikai kábel OM3 multimódusú univerzális (beltéri/kültéri) 4 üvegszál loose tube Dca-s2-d2-a1 2000m-kábeldob LCS3 | 696 |  |  | PL8 - Hang-, adat- és képátviteli rendszerek | 0447 | Legrand optikai kábelek | 2000 | 2000 | m | 3414970964984 |  | 3414970964991 |  | 8544700090 | 85.25 |  | 155000 |  | 1116
032538 | LG-032538 | LEGRAND optikai kábel OM3 multimódusú univerzális (beltéri/kültéri) 8 üvegszál loose tube Dca-s2-d2-a1 2000m-kábeldob LCS3 | 1047 |  |  | PL8 - Hang-, adat- és képátviteli rendszerek | 0447 | Legrand optikai kábelek | 2000 | 2000 | m | 3414970965004 |  | 3414970965011 |  | 8544700090 | 69.3 |  | 126000 |  | 1128
032539 | LG-032539 | LEGRAND optikai kábel OM3 multimódusú univerzális (beltéri/kültéri) 12 üvegszál loose tube Dca-s2-d2-a1 2000m-kábeldob LCS3 | 1435 |  |  | PL8 - Hang-, adat- és képátviteli rendszerek | 0447 | Legrand optikai kábelek | 2000 | 2000 | m | 3414970965028 |  | 3414970965035 | 3414972013796 | 8544700090 | 69.3 |  | 126000 |  | 1128
032540 | LG-032540 | LEGRAND optikai kábel OM3 multimódusú kültéri rozsdamentes 8 üvegszál loose tube 2000m-kábeldob LCS3 | 1282 |  |  | PL8 - Hang-, adat- és képátviteli rendszerek | 0447 | Legrand optikai kábelek | 2000 | 2000 | m | 3414970965042 |  | 3414970965059 | 3414972013802 | 8544700090 | 109.45 |  | 199000 |  | 1368
032541 | LG-032541 | LEGRAND optikai kábel OM3 multimódusú kültéri rozsdamentes 12 üvegszál loose tube 2000m-kábeldob LCS3 | 1670 |  |  | PL8 - Hang-, adat- és képátviteli rendszerek | 0447 | Legrand optikai kábelek | 2000 | 2000 | m | 3414970965066 |  | 3414970965073 | 3414972013819 | 8544700090 | 101.6 |  | 203200 |  | 1356
032542 | LG-032542 | LEGRAND optikai kábel OM3 multimódusú kültéri rozsdamentes 24 üvegszál loose tube 2000m-kábeldob LCS3 | 2522 |  |  | PL8 - Hang-, adat- és képátviteli rendszerek | 0447 | Legrand optikai kábelek | 2000 | 2000 | m | 3414970965080 |  | 3414970965097 |  | 8544700090 | 100 |  | 200000 |  | 715
032543 | LG-032543 | LEGRAND optikai kábel OM4 multimódusú univerzális (beltéri/kültéri) 4 üvegszál loose tube Dca-s2-d2-a1 2000m-kábeldob LCS3 | 1265 |  |  | PL8 - Hang-, adat- és képátviteli rendszerek | 0447 | Legrand optikai kábelek | 2000 | 2000 | m | 3414970965103 |  | 3414970965110 |  | 8544700090 | 85.03 |  | 154600 |  | 1128
032544 | LG-032544 | LEGRAND optikai kábel OM4 multimódusú univerzális (beltéri/kültéri) 8 üvegszál loose tube Dca-s2-d2-a1 2000m-kábeldob LCS3 | 1565 |  |  | PL8 - Hang-, adat- és képátviteli rendszerek | 0447 | Legrand optikai kábelek | 2000 | 2000 | m | 3414970965127 |  | 3414970965134 |  | 8544700090 | 69.3 |  | 126000 |  | 1140
032545 | LG-032545 | LEGRAND optikai kábel OM4 multimódusú univerzális (beltéri/kültéri) 12 üvegszál loose tube Dca-s2-d2-a1 2000m-kábeldob LCS3 | 4147 |  |  | PL8 - Hang-, adat- és képátviteli rendszerek | 0447 | Legrand optikai kábelek | 2000 | 2000 | m | 3414970965141 |  | 3414970965158 | 3414972013789 | 8544700090 | 86.9 |  | 158000 |  | 1164
032546 | LG-032546 | LEGRAND optikai kábel OM4 multimódusú kültéri rozsdamentes 4 üvegszál loose tube 2000m-kábeldob LCS3 | 1267 |  |  | PL8 - Hang-, adat- és képátviteli rendszerek | 0447 | Legrand optikai kábelek | 2000 | 2000 | m | 3414970965165 |  | 3414970965172 |  | 8544700090 | 99 |  | 180000 |  | 715
032547 | LG-032547 | LEGRAND optikai kábel OM4 multimódusú kültéri rozsdamentes 8 üvegszál loose tube 2000m-kábeldob LCS3 | 1857 |  |  | PL8 - Hang-, adat- és képátviteli rendszerek | 0447 | Legrand optikai kábelek | 2000 | 2000 | m | 3414970965189 |  | 3414970965196 |  | 8544700090 | 99 |  | 180000 |  | 715
032548 | LG-032548 | LEGRAND optikai kábel OM4 multimódusú kültéri rozsdamentes 12 üvegszál loose tube 2000m-kábeldob LCS3 | 2440 |  |  | PL8 - Hang-, adat- és képátviteli rendszerek | 0447 | Legrand optikai kábelek | 2000 | 2000 | m | 3414970965202 |  | 3414970965219 |  | 8544700090 | 90 |  | 180000 |  | 715
032549 | LG-032549 | LEGRAND optikai kábel OM4 multimódusú univerzális (beltéri/kültéri) 12 üvegszál loose tube Dca-s2-d2-a1 2000m-kábeldob LCS3 | 2644 |  |  | PL8 - Hang-, adat- és képátviteli rendszerek | 0447 | Legrand optikai kábelek | 2000 | 2000 | m | 3414971744691 |  | 3414971744707 | 3414972359290 | 85447000 | 133.45 |  | 266900 |  | 750
032550 | LG-032550 | LEGRAND optikai kábel OS2 monomódusú univerzális (beltéri/kültéri) 12 üvegszál tight buffer Dca-s2-d2-a1 2000m-kábeldob LCS3 | 747 |  |  | PL8 - Hang-, adat- és képátviteli rendszerek | 0447 | Legrand optikai kábelek | 2000 | 2000 | m | 3245060325503 |  | 3414971121225 |  | 8544700090 | 63.25 |  | 126500 |  | 1164
032551 | LG-032551 | LEGRAND optikai kábel OS2 monomódusú univerzális (beltéri/kültéri) 24 üvegszál loose tube Dca-s2-d2-a1 2000m-kábeldob LCS3 | 812 |  |  | PL8 - Hang-, adat- és képátviteli rendszerek | 0447 | Legrand optikai kábelek | 2000 | 2000 | m | 3245060325510 |  | 3414971121232 |  | 8544700090 | 60.61 |  | 110200 |  | 1152
032552 | LG-032552 | LEGRAND optikai kábel OM3 multimódusú univerzális (beltéri/kültéri) 24 üvegszál tight buffer Dca-s2-d2-a1 2000m-kábeldob LCS3 | 2750 |  |  | PL8 - Hang-, adat- és képátviteli rendszerek | 0447 | Legrand optikai kábelek | 2000 | 2000 | m | 3245060325527 |  | 3414971121386 |  | 8544700090 | 93 |  | 186000 |  | 1392
032553 | LG-032553 | LEGRAND optikai kábel OM3 multimódusú univerzális (beltéri/kültéri) 24 üvegszál loose tube Dca-s2-d2-a1 2000m-kábeldob LCS3 | 2335 |  |  | PL8 - Hang-, adat- és képátviteli rendszerek | 0447 | Legrand optikai kábelek | 2000 | 2000 | m | 3245060325534 |  | 3414971121249 |  | 8544700090 | 59.62 |  | 108400 |  | 1134
032555 | LG-032555 | LEGRAND optikai kábel OM2 multimódusú univerzális (beltéri/kültéri) 4 üvegszál tight buffer Dca-s2-d2-a1 2000m-kábeldob LCS3 | 0 | Megszűnt termék! | M | PL8 - Hang-, adat- és képátviteli rendszerek | 0447 | Legrand optikai kábelek | 2000 | 2000 | m |  |  |  |  | 8544700099 | 47.36 |  | 99700 |  | 1164
032569 | LG-032569 | LEGRAND kihúzható HD optikai patch panel 1U-19" 3 db HD optikai patch modul fogadására (csak optika) mély: 220 mm fekete | 0 | Megszűnt termék. Helyettesítő kínálat: LCS3 | M | PL8 - Hang-, adat- és képátviteli rendszerek | 0445 | Legrand optikai patch panelek | 1 | 1 | db |  |  |  |  | 8538909999 | 3100.8 |  | 3264 |  | 9.417
032570 | LG-032570 | LEGRAND HD optikai patch modul 12xST monomódusú duplex 9/125um kék | 0 | Megszűnt termék. Helyettesítő kínálat: LCS3 | M | PL8 - Hang-, adat- és képátviteli rendszerek | 0445 | Legrand optikai patch panelek | 3 | 3 | db |  |  |  |  | 8536901000 | 59.85 | 189 | 2166 | 1.244 | 15.01
032571 | LG-032571 | LEGRAND HD optikai patch modul 12xSC monomódusú duplex 9/125um kék | 0 | Megszűnt termék. Helyettesítő kínálat: LCS3 | M | PL8 - Hang-, adat- és képátviteli rendszerek | 0445 | Legrand optikai patch panelek | 3 | 30 | db |  |  |  |  | 8544700099 | 72.52 | 229 | 2571 | 1.244 | 15.01
032572 | LG-032572 | LEGRAND HD optikai patch modul 6x12xMPO monomódusú A típusú 9/125um kék | 0 | Megszűnt termék. Helyettesítő kínálat: LCS3 | M | PL8 - Hang-, adat- és képátviteli rendszerek | 0445 | Legrand optikai patch panelek | 3 | 3 | db |  |  |  |  | 8536901000 | 57.32 | 181 | 2076 | 1.244 | 15.01
032574 | LG-032574 | LEGRAND HD optikai patch modul 24xLC monomódusú quadriplex 9/125um kék | 0 | Megszűnt termék. Helyettesítő kínálat: LCS3 | M | PL8 - Hang-, adat- és képátviteli rendszerek | 0445 | Legrand optikai patch panelek | 3 | 30 | db |  |  |  |  | 8536901000 | 52.88 | 167 | 1959 | 1.244 | 15.01
032575 | LG-032575 | LEGRAND HD optikai patch modul 12xST multimódusú duplex 62,5&50/125um bézs | 0 | Megszűnt termék. Helyettesítő kínálat: LCS3 | M | PL8 - Hang-, adat- és képátviteli rendszerek | 0445 | Legrand optikai patch panelek | 3 | 30 | db |  |  |  |  | 8544700099 | 60.17 | 190 | 2194 | 1.244 | 15.01
032576 | LG-032576 | LEGRAND HD optikai patch modul 12xSC multimódusú duplex 62,5&50/125um bézs | 0 | Megszűnt termék. Helyettesítő kínálat: LCS3 | M | PL8 - Hang-, adat- és képátviteli rendszerek | 0445 | Legrand optikai patch panelek | 3 | 30 | db |  |  |  |  | 8544700099 | 74.1 | 234 | 2632 | 1.244 | 15.01
032577 | LG-032577 | LEGRAND HD optikai patch modul 6x12xMPO multimódusú A típusú 62,5&50/125um bézs | 0 | Megszűnt termék. Helyettesítő kínálat: LCS3 | M | PL8 - Hang-, adat- és képátviteli rendszerek | 0445 | Legrand optikai patch panelek | 3 | 30 | db |  |  |  |  | 8536901000 | 57 | 180 | 2088 | 1.244 | 15.01
032578 | LG-032578 | LEGRAND HD optikai patch modul 12xLC multimódusú duplex 62,5&50/125um bézs | 0 | Megszűnt termék. Helyettesítő kínálat: LCS3 | M | PL8 - Hang-, adat- és képátviteli rendszerek | 0445 | Legrand optikai patch panelek | 3 | 3 | db |  |  |  |  | 8544700099 | 42.12 | 133 | 1587 | 1.244 | 15.01
032579 | LG-032579 | LEGRAND HD optikai patch modul 24xLC multimódusú quadriplex 62,5&50/125um bézs | 0 | Megszűnt termék. Helyettesítő kínálat: LCS3 | M | PL8 - Hang-, adat- és képátviteli rendszerek | 0445 | Legrand optikai patch panelek | 3 | 3 | db |  |  |  |  | 8544700099 | 53.52 | 169 | 1663 | 1.244 | 15.01
032600 | LG-032600 | LEGRAND patch kábel optika OS1/OS2 (UPC) monomódusú SC/SC duplex 9/125um LSZH (LSOH) sárga 1 méter LCS3 | 3216 |  |  | PL8 - Hang-, adat- és képátviteli rendszerek | 0449 | Legrand optikai kábelek | 5 | 100 | db | 3245060326005 | 3414971616035 | 3414971616042 | 3414971948747 | 8544700090 | 38.4 | 192 | 4152 | 1.388 | 37.752
032601 | LG-032601 | LEGRAND patch kábel optika OS1/OS2 (UPC) monomódusú SC/SC duplex 9/125um LSZH (LSOH) sárga 2 méter LCS3 | 3411 |  |  | PL8 - Hang-, adat- és képátviteli rendszerek | 0449 | Legrand optikai kábelek | 5 | 100 | db | 3245060326012 | 3414971615823 | 3414971615830 | 3414971939691 | 8544700090 | 48.2 | 241 | 5517 | 1.388 | 34.84
032602 | LG-032602 | LEGRAND patch kábel optika OS1/OS2 (UPC) monomódusú SC/SC duplex 9/125um LSZH (LSOH) sárga 3 méter LCS3 | 3605 |  |  | PL8 - Hang-, adat- és képátviteli rendszerek | 0449 | Legrand optikai kábelek | 5 | 45 | db | 3245060326029 | 3414971615847 | 3414971615854 | 3414971939707 | 8544700090 | 66.66 | 303 | 3425 | 3.192 | 38.953
032603 | LG-032603 | LEGRAND patch kábel optika OS1/OS2 (UPC) monomódusú SC/LC duplex 9/125um LSZH (LSOH) sárga 1 méter LCS3 | 3293 |  |  | PL8 - Hang-, adat- és képátviteli rendszerek | 0449 | Legrand optikai kábelek | 5 | 100 | db | 3245060326036 | 3414971615861 | 3414971615878 | 3414971977679 | 8544700090 | 34.2 | 171 | 4007 | 1.388 | 37.956
032604 | LG-032604 | LEGRAND patch kábel optika OS1/OS2 (UPC) monomódusú SC/LC duplex 9/125um LSZH (LSOH) sárga 2 méter LCS3 | 3486 |  |  | PL8 - Hang-, adat- és képátviteli rendszerek | 0449 | Legrand optikai kábelek | 5 | 100 | db | 3245060326043 | 3414971615892 | 3414971615908 | 3414971948754 | 8544700090 | 44.6 | 223 | 5171 | 1.388 | 34.84
032605 | LG-032605 | LEGRAND patch kábel optika OS1/OS2 (UPC) monomódusú SC/LC duplex 9/125um LSZH (LSOH) sárga 3 méter LCS3 | 3682 |  |  | PL8 - Hang-, adat- és képátviteli rendszerek | 0449 | Legrand optikai kábelek | 5 | 45 | db | 3245060326050 | 3414971615915 | 3414971615922 |  | 8544700090 | 62.7 | 285 | 3197 | 3.192 | 34.84
032606 | LG-032606 | LEGRAND patch kábel optika OS1/OS2 (UPC) monomódusú LC/LC duplex 9/125um LSZH (LSOH) sárga 1 méter LCS3 | 3371 |  |  | PL8 - Hang-, adat- és képátviteli rendszerek | 0449 | Legrand optikai kábelek | 5 | 100 | db | 3245060326067 | 3414971615939 | 3414971615946 | 3414971948761 | 8544700090 | 29 | 145 | 3537 | 1.388 | 37.389
032607 | LG-032607 | LEGRAND patch kábel optika OS1/OS2 (UPC) monomódusú LC/LC duplex 9/125um LSZH (LSOH) sárga 2 méter LCS3 | 3564 |  |  | PL8 - Hang-, adat- és képátviteli rendszerek | 0449 | Legrand optikai kábelek | 5 | 100 | db | 3245060326074 | 3414971615953 | 3414971615960 | 3414971939714 | 8544700090 | 37.6 | 188 | 4183 | 1.388 | 37.752
032608 | LG-032608 | LEGRAND patch kábel optika OS1/OS2 (UPC) monomódusú LC/LC duplex 9/125um LSZH (LSOH) sárga 3 méter LCS3 | 3758 |  |  | PL8 - Hang-, adat- és képátviteli rendszerek | 0449 | Legrand optikai kábelek | 5 | 45 | db | 3245060326081 | 3414971615977 | 3414971615984 | 3414971939721 | 8544700090 | 52.36 | 238 | 2650 | 3.192 | 37.752
032609 | LG-032609 | LEGRAND patch kábel optika OM3 (PC) multimódusú SC/SC duplex 50/125 um LSZH (LSOH) lila 1 méter LCS3 | 3279 |  |  | PL8 - Hang-, adat- és képátviteli rendszerek | 0449 | Legrand optikai patch kábelek | 5 | 100 | db | 3245060326098 | 3414971615991 | 3414971616004 | 3414971939738 | 8544700090 | 41.6 | 208 | 4860 | 1.388 | 36.539
032610 | LG-032610 | LEGRAND patch kábel optika OM3 (PC) multimódusú SC/SC duplex 50/125 um LSZH (LSOH) lila 2 méter LCS3 | 3775 |  |  | PL8 - Hang-, adat- és képátviteli rendszerek | 0449 | Legrand optikai patch kábelek | 5 | 100 | db | 3245060326104 | 3414971616011 | 3414971616028 | 3414971948778 | 8544700090 | 49.8 | 249 | 5885 | 1.388 | 34.84
032611 | LG-032611 | LEGRAND patch kábel optika OM3 (PC) multimódusú SC/SC duplex 50/125 um LSZH (LSOH) lila 3 méter LCS3 | 4264 |  |  | PL8 - Hang-, adat- és képátviteli rendszerek | 0449 | Legrand optikai patch kábelek | 5 | 45 | db | 3245060326111 | 3414971616059 | 3414971616066 | 3414971939745 | 8544700090 | 66 | 300 | 3357 | 3.192 | 34.84
032612 | LG-032612 | LEGRAND patch kábel optika OM3 (PC) multimódusú SC/LC duplex 50/125 um LSZH (LSOH) lila 1 méter LCS3 | 4304 |  |  | PL8 - Hang-, adat- és képátviteli rendszerek | 0449 | Legrand optikai patch kábelek | 5 | 100 | db | 3245060326128 | 3414971616073 | 3414971616080 | 3414971939752 | 8544700090 | 36.4 | 182 | 4310 | 1.388 | 34.84
032613 | LG-032613 | LEGRAND patch kábel optika OM3 (PC) multimódusú SC/LC duplex 50/125 um LSZH (LSOH) lila 2 méter LCS3 | 4520 |  |  | PL8 - Hang-, adat- és képátviteli rendszerek | 0449 | Legrand optikai patch kábelek | 5 | 100 | db | 3245060326135 | 3414971616097 | 3414971616103 |  | 8544700090 | 50 | 250 | 5400 | 1.388 | 34.84
032614 | LG-032614 | LEGRAND patch kábel optika OM3 (PC) multimódusú SC/LC duplex 50/125 um LSZH (LSOH) lila 3 méter LCS3 | 4628 |  |  | PL8 - Hang-, adat- és képátviteli rendszerek | 0449 | Legrand optikai patch kábelek | 5 | 45 | db | 3245060326142 | 3414971616110 | 3414971616127 | 3414971948785 | 8544700090 | 60.06 | 273 | 3123 | 3.192 | 34.84
032615 | LG-032615 | LEGRAND patch kábel optika OM3 (PC) multimódusú LC/LC duplex 50/125 um LSZH (LSOH) lila 1 méter LCS3 | 3432 |  |  | PL8 - Hang-, adat- és képátviteli rendszerek | 0449 | Legrand optikai patch kábelek | 5 | 100 | db | 3245060326159 | 3414971616134 | 3414971616141 | 3414971939769 | 8544700090 | 45 | 225 | 4900 | 1.388 | 34.84
032616 | LG-032616 | LEGRAND patch kábel optika OM3 (PC) multimódusú LC/LC duplex 50/125 um LSZH (LSOH) lila 2 méter LCS3 | 3925 |  |  | PL8 - Hang-, adat- és képátviteli rendszerek | 0449 | Legrand optikai patch kábelek | 5 | 100 | db | 3245060326166 | 3414971616158 | 3414971616165 |  | 8544700090 | 38.6 | 193 | 4157 | 1.388 | 35.178
032617 | LG-032617 | LEGRAND patch kábel optika OM3 (PC) multimódusú LC/LC duplex 50/125 um LSZH (LSOH) lila 3 méter LCS3 | 4417 |  |  | PL8 - Hang-, adat- és képátviteli rendszerek | 0449 | Legrand optikai patch kábelek | 5 | 45 | db | 3245060326173 | 3414971616622 | 3414971616639 | 3414971939776 | 8544700090 | 55.44 | 252 | 2924 | 3.192 | 34.84
032618 | LG-032618 | LEGRAND otthoni hálózatok optikai patch kábel OS2 SC/APC 2 méter | 4656 |  |  | PL8 - Hang-, adat- és képátviteli rendszerek | 0449 | Legrand lakossági optikai megoldások | 5 | 100 | db | 3245060326180 | 3414971616646 | 3414971616653 | 3414971948792 | 8544700090 | 31.8 | 159 | 4072 | 1.388 | 37.752
032624 | LG-032624 | LEGRAND pigtail OS1/OS2 12xLC-UPC 9/125 um 900 um - 1 méter (12 darabos készlet) LCS3 | 29496 |  |  | PL8 - Hang-, adat- és képátviteli rendszerek | 0452 | LCS2 optikai dugók | 5 | 30 | db | 3245060326241 | 3414971257917 | 3414971136038 | 3414971257924 | 8544700090 | 104.94 | 477 | 3512 | 4.151 | 30.591
032625 | LG-032625 | LEGRAND pigtail OS1/OS2 6xLC-UPC 9/125 um 900 um - 1 méter (6 darabos készlet) LCS3 | 0 | Megszűnt termék! | M | PL8 - Hang-, adat- és képátviteli rendszerek | 0452 | LCS2 optikai dugók | 1 | 5 | db |  |  |  |  | 8544700099 | 132.05 | 139 | 1103 | 5.638 | 37.125
032626 | LG-032626 | LEGRAND pigtail OM3 12xLC-PC LCS3 | 26848 |  |  | PL8 - Hang-, adat- és képátviteli rendszerek | 0452 | LCS optikai dugók | 5 | 30 | db | 3245060326265 | 3414971257702 | 3414971136045 | 3414971257719 | 8544700090 | 95 | 475 | 3495 | 4.151 | 30.591
032628 | LG-032628 | LEGRAND patch kábel optika OS1/OS2 (UPC) monomódusú LC/LC duplex 9/125um LSZH (LSOH) sárga 0,5 méter LCS3 | 9299 |  |  | PL8 - Hang-, adat- és képátviteli rendszerek | 0449 | Legrand optikai kábelek | 5 | 100 | db | 3245060326289 | 3414971616660 | 3414971616677 |  | 8544700090 | 28.4 | 142 | 3711 | 1.388 | 38.667
032629 | LG-032629 | LEGRAND patch kábel optika OS1/OS2 (UPC) monomódusú LC/LC duplex 9/125um LSZH (LSOH) sárga 5 méter LCS3 | 11259 |  |  | PL8 - Hang-, adat- és képátviteli rendszerek | 0449 | Legrand optikai kábelek | 5 | 45 | db | 3245060326296 | 3414971616684 | 3414971616691 |  | 8544700090 | 69.96 | 318 | 3640 | 3.226 | 36.575
032630 | LG-032630 | LEGRAND patch kábel optika OM4 multimódusú SC/SC duplex 50/125um LSZH (LSOH) kék 1 méter LCS3 | 7342 |  |  | PL8 - Hang-, adat- és képátviteli rendszerek | 0449 | Legrand optikai patch kábelek | 5 | 100 | db | 3245060326302 | 3414971616707 | 3414971616714 |  | 8544700090 | 38.4 | 192 | 4531 | 1.388 | 37.752
032631 | LG-032631 | LEGRAND patch kábel optika OM4 multimódusú SC/SC duplex 50/125um LSZH (LSOH) kék 2 méter LCS3 | 7832 |  |  | PL8 - Hang-, adat- és képátviteli rendszerek | 0449 | Legrand optikai patch kábelek | 5 | 100 | db | 3245060326319 | 3414971616721 | 3414971616738 |  | 8544700090 | 45.4 | 227 | 5267 | 1.388 | 36.894
032632 | LG-032632 | LEGRAND patch kábel optika OM4 multimódusú SC/SC duplex 50/125um LSZH (LSOH) kék 3 méter LCS3 | 8320 |  |  | PL8 - Hang-, adat- és képátviteli rendszerek | 0449 | Legrand optikai patch kábelek | 5 | 45 | db | 3245060326326 | 3414971616745 | 3414971616752 |  | 8544700090 | 57.2 | 286 | 3273 | 3.192 | 36.894
032633 | LG-032633 | LEGRAND patch kábel optika OM4 multimódusú LC/LC duplex 50/125um LSZH (LSOH) kék 0,5 méter LCS3 | 6851 |  |  | PL8 - Hang-, adat- és képátviteli rendszerek | 0449 | Legrand optikai patch kábelek | 5 | 100 | db | 3245060326333 | 3414971616769 | 3414971616776 |  | 8544700090 | 25.4 | 127 | 3207 | 1.388 | 35.343
032634 | LG-032634 | LEGRAND patch kábel optika OM4 multimódusú LC/LC duplex 50/125um LSZH (LSOH) kék 1 méter LCS3 | 7342 |  |  | PL8 - Hang-, adat- és képátviteli rendszerek | 0449 | Legrand optikai patch kábelek | 5 | 100 | db | 3245060326340 | 3414971616783 | 3414971616790 |  | 8544700090 | 28.8 | 144 | 3574 | 1.388 | 35.343
032635 | LG-032635 | LEGRAND patch kábel optika OM4 multimódusú LC/LC duplex 50/125um LSZH (LSOH) kék 2 méter LCS3 | 7832 |  |  | PL8 - Hang-, adat- és képátviteli rendszerek | 0449 | Legrand optikai patch kábelek | 5 | 100 | db | 3245060326357 | 3414971616806 | 3414971616813 |  | 8544700090 | 45 | 225 | 4500 | 1.388 | 34.84
032636 | LG-032636 | LEGRAND patch kábel optika OM4 multimódusú LC/LC duplex 50/125um LSZH (LSOH) kék 3 méter LCS3 | 8320 |  |  | PL8 - Hang-, adat- és képátviteli rendszerek | 0449 | Legrand optikai patch kábelek | 5 | 45 | db | 3245060326364 | 3414971616820 | 3414971616837 | 3414971659179 | 8544700090 | 53.02 | 241 | 2782 | 3.192 | 37.752
032637 | LG-032637 | LEGRAND patch kábel optika OM4 multimódusú LC/LC duplex 50/125um LSZH (LSOH) kék 5 méter LCS3 | 9790 |  |  | PL8 - Hang-, adat- és képátviteli rendszerek | 0449 | Legrand optikai patch kábelek | 5 | 45 | db | 3245060326371 | 3414971616844 | 3414971616851 | 3414971659209 | 8544700090 | 68.86 | 313 | 3533 | 3.192 | 36.894
032652 | LG-032652 | LEGRAND optikai csatlakozós dugó OS1/OS2 SC/UPC 9 um LCS2 | 0 | Megszűnt termék. Helyettesítő: 03227x | M | PL8 - Hang-, adat- és képátviteli rendszerek | 0452 | LCS2 optikai dugók | 10 | 100 | db |  |  |  |  | 8536700099 | 5.99 | 63 | 733 | 0.547 | 7.696
032654 | LG-032654 | LEGRAND optikai csatlakozós dugó OS1/OS2 SC/APC 9 um LCS2 | 0 | Megszűnt termék. Helyettesítő: 03227x | M | PL8 - Hang-, adat- és képátviteli rendszerek | 0452 | LCS2 optikai dugók | 10 | 100 | db |  |  |  |  | 8536700099 | 5.61 | 59 | 731 | 0.547 | 7.696
032665 | LG-032665 | LEGRAND optikai kábel OM4 multimódusú univerzális (beltéri/kültéri) glass standard 6 üvegszál tight buffer Dca-s2-d2-a1 500m-kábeldob LCS3 | 1358 |  |  | PL8 - Hang-, adat- és képátviteli rendszerek | 0505 | LCS multimódusú optikai kábelek | 500 | 500 | m | 3245060326654 |  | 3414970358295 | 3414970358301 | 8544700090 | 115.2 |  | 57600 |  | 1140
032666 | LG-032666 | LEGRAND optikai kábel OM4 multimódusú univerzális (beltéri/kültéri) glass standard 6 üvegszál tight buffer Dca-s2-d2-a1 1000m-kábeldob LCS3 | 1397 |  |  | PL8 - Hang-, adat- és képátviteli rendszerek | 0505 | LCS multimódusú optikai kábelek | 1000 | 1000 | m | 3245060326661 |  | 3414970358318 | 3414970358325 | 8544700090 | 74.58 |  | 67800 |  | 972
032667 | LG-032667 | LEGRAND optikai kábel OM4 multimódusú univerzális (beltéri/kültéri) glass standard 12 üvegszál tight buffer Dca-s2-d2-a1 1000m-kábeldob LCS3 | 2477 |  |  | PL8 - Hang-, adat- és képátviteli rendszerek | 0505 | LCS multimódusú optikai kábelek | 1000 | 1000 | m | 3245060326678 |  | 3414970358332 | 3414970358349 | 8544700090 | 85.03 |  | 77300 |  | 1134
032668 | LG-032668 | LEGRAND optikai kábel OM4 multimódusú univerzális (beltéri/kültéri) glass standard 24 üvegszál tight buffer Dca-s2-d2-a1 1000m-kábeldob LCS3 | 4757 |  |  | PL8 - Hang-, adat- és képátviteli rendszerek | 0505 | LCS multimódusú optikai kábelek | 1000 | 1000 | m | 3245060326685 |  | 3414971121263 |  | 8544700090 | 98.4 |  | 98400 |  | 1140
032670 | LG-032670 | LEGRAND pigtail OM4 LC 10Gb - 50/125 um 900 um - 1 méter LCS2 | 0 | Megszűnt termék. Helyettesítő: 032231 | M | PL8 - Hang-, adat- és képátviteli rendszerek | 0452 | LCS2 optikai dugók | 10 | 10 | db |  |  |  |  | 8544700099 | 14.63 | 154 | 4920 | 2.4 | 81.344
032671 | LG-032671 | LEGRAND pigtail OM4 12xLC 10Gb - 50/125 um 900 um - 1 méter (12 darabos készlet) LCS2 | 20946 | Készlet erejéig elérhető! | K | PL8 - Hang-, adat- és képátviteli rendszerek | 0452 | LCS2 optikai dugók | 5 | 30 | db | 3245060326715 | 3414971257931 | 3414971136052 |  | 8544700090 | 107.36 | 488 | 3510 | 4.151 | 30.591
032686 | LG-032686A | LEGRAND patch kábel optika OS1/OS2 (UPC) monomódusú LC/LC-Uniboot duplex 9/125um LSZH (LSOH) sárga 1 méter LCS3 | 7041 |  |  | PL8 - Hang-, adat- és képátviteli rendszerek | 0449 | Legrand optikai kábelek | 3 | 30 | db | 3414972097086 | 3414972097093 | 3414972097109 | 3414972106405 | 8544700090 | 30 | 150 | 3731 | 1.388 | 34.84
032687 | LG-032687A | LEGRAND patch kábel optika OS1/OS2 (UPC) monomódusú LC/LC-Uniboot duplex 9/125um LSZH (LSOH) sárga 2 méter LCS3 | 7251 |  |  | PL8 - Hang-, adat- és képátviteli rendszerek | 0449 | Legrand optikai kábelek | 3 | 30 | db | 3414972097116 | 3414972097123 | 3414972097130 | 3414972106412 | 8544700090 | 38 | 190 | 4545 | 1.388 | 34.84
032688 | LG-032688A | LEGRAND patch kábel optika OS1/OS2 (UPC) monomódusú LC/LC-Uniboot duplex 9/125um LSZH (LSOH) sárga 3 méter LCS3 | 7461 |  |  | PL8 - Hang-, adat- és képátviteli rendszerek | 0449 | Legrand optikai kábelek | 3 | 30 | db | 3414972097147 | 3414972097154 | 3414972097161 | 3414972106429 | 8544700090 | 46.2 | 231 | 5379 | 1.388 | 36.398
032689 | LG-032689A | LEGRAND patch kábel optika OS1/OS2 (UPC) monomódusú LC/LC-Uniboot duplex 9/125um LSZH (LSOH) sárga 5 méter LCS3 | 7923 |  |  | PL8 - Hang-, adat- és képátviteli rendszerek | 0449 | Legrand optikai kábelek | 3 | 30 | db | 3414972097178 | 3414972097185 | 3414972097192 | 3414972106436 | 8544700090 | 76.56 | 348 | 3968 | 3.192 | 34.84
032692 | LG-032692A | LEGRAND patch kábel optika OS1/OS2 (UPC) monomódusú LC/LC-Uniboot duplex 9/125um LSZH (LSOH) sárga 10 méter LCS3 | 8974 |  |  | PL8 - Hang-, adat- és képátviteli rendszerek | 0449 | Legrand optikai kábelek | 3 | 30 | db | 3414972097055 | 3414972097062 | 3414972097079 | 3414972106443 | 8544700090 | 121.44 | 552 | 5713 | 3.192 | 34.84
032695 | LG-032695 | LEGRAND patch kábel optika OM4 multimódusú LC/LC-Uniboot duplex 50/125um LSZH (LSOH) kék 1 méter LCS3 | 10695 |  |  | PL8 - Hang-, adat- és képátviteli rendszerek | 0449 | Legrand optikai kábelek | 3 | 30 | db | 3414970965271 | 3414971220928 | 3414971220935 |  | 8544700090 | 41.333 | 124 | 1614 | 2.948 | 37.125
032697 | LG-032697 | LEGRAND patch kábel optika OM4 multimódusú LC/LC-Uniboot duplex 50/125um LSZH (LSOH) kék 3 méter LCS3 | 15987 |  |  | PL8 - Hang-, adat- és képátviteli rendszerek | 0449 | Legrand optikai kábelek | 3 | 30 | db | 3414970965295 | 3414971220966 | 3414971220973 |  | 8544700090 | 52.333 | 157 | 1985 | 2.948 | 37.125
032698 | LG-032698A | LEGRAND patch kábel optika OM4 multimódusú LC/LC-Uniboot duplex 50/125um LSZH (LSOH) kék 5 méter LCS3 | 19307 | EAN kód változás! |  | PL8 - Hang-, adat- és képátviteli rendszerek | 0449 | Legrand optikai kábelek | 3 | 30 | db | 3414970023391 | 3414972023726 | 3414972023733 | 3414972106481 | 85447000 | 71.866 | 328 | 3564 | 3.192 | 34.84
032737 | LG-032737 | LEGRAND POE injektor 1 portos 802.3af 48Vout LCS2 | 65431 | Készlet erejéig elérhető! | K | PL8 - Hang-, adat- és képátviteli rendszerek | 0455 | Legrand POE injektorok | 1 | 8 | db | 3245060327378 | 3245060327378 | 3414971445277 | 3414971567474 | 8538909999 | 412 | 412 | 3455 | 1.554 | 16.767
032744 | LG-032744 | LEGRAND zsugorcső 50 x 40 mm pigtailekehez LCS3 (50db/csomag) | 18301 |  |  | PL8 - Hang-, adat- és képátviteli rendszerek | 0452 | LCS2 optikai dugók | 1 | 10 | csomag | 3245060327446 | 3245060327446 | 3414971537415 | 3414971537422 | 8538909999 | 31 | 31 | 510 | 0.266 | 5.268 | X
032745 | LG-032745 | LEGRAND doubler RJ45 csatlakozóaljzatba dugható LAN/Tel LCS3 | 11532 |  |  | PL8 - Hang-, adat- és képátviteli rendszerek | 0442 | Legrand RJ45 csatlakozóaljzatok | 10 | 100 | db | 3245060327453 | 3414971336131 | 3414971336148 | 3414972787123 | 8536699099 | 11.7 | 117 | 1401 | 0.266 | 5.268
032746 | LG-032746 | LEGRAND doubler RJ45 csatlakozóaljzatba dugható L1/L2 tel LCS3 | 13696 |  |  | PL8 - Hang-, adat- és képátviteli rendszerek | 0442 | Legrand RJ45 csatlakozóaljzatok | 10 | 100 | db | 3245060327460 | 3414971336155 | 3414971336162 | 3414971961876 | 8536699099 | 11.7 | 117 | 1397 | 0.793 | 5.268
032747 | LG-032747 | LEGRAND doubler RJ45 csatlakozóaljzatba dugható Tel/Tel LCS3 | 13696 |  |  | PL8 - Hang-, adat- és képátviteli rendszerek | 0442 | Legrand RJ45 csatlakozóaljzatok | 10 | 100 | db | 3245060327477 | 3414971336179 | 3414971336186 | 3414972787147 | 8536699099 | 12.1 | 86 | 982 | 0.266 | 5.268
032748 | LG-032748 | LEGRAND doubler RJ45 csatlakozóaljzatba dugható LAN/LAN LCS3 | 12063 |  |  | PL8 - Hang-, adat- és képátviteli rendszerek | 0442 | Legrand RJ45 csatlakozóaljzatok | 10 | 100 | db | 3245060327484 | 3414971336193 | 3414971336209 | 3414972787154 | 8536699099 | 11.7 | 86 | 981 | 0.266 | 5.268
032750 | LG-032750A | LEGRAND fali kábel réz Cat5e árnyékolatlan (U/UTP) 4 érpár (AWG24) LSZH (LSOH) szürke Dca-s2,d2,a1 305m-kartondoboz LCS3 | 255 |  |  | PL8 - Hang-, adat- és képátviteli rendszerek | 0446 | LCS fali kábelek réz | 305 | 305 | m | 3414972132237 |  | 3414972132244 |  | 8544492000 | 30.569 |  | 9445 |  | 25.725
032751 | LG-032751 | LEGRAND fali kábel réz Cat5e árnyékolatlan (U/UTP) 4 érpár (AWG24) PVC szürke Eca 305m-kartondoboz LCS3 | 249 |  |  | PL8 - Hang-, adat- és képátviteli rendszerek | 0446 | LCS fali kábelek réz | 305 | 305 | m | 3245060327514 |  | 3414970629715 | 3414970629722 | 8544492000 | 31.394 |  | 8705 |  | 25.933
032752 | LG-032752 | LEGRAND fali kábel réz Cat5e árnyékolt (F/UTP) 4 érpár (AWG24) LSZH (LSOH) szürke Dca-s2,d2,a1 305m-kartondoboz LCS3 | 401 |  |  | PL8 - Hang-, adat- és képátviteli rendszerek | 0446 | LCS fali kábelek réz | 305 | 305 | m | 3245060327521 |  | 3414970629739 | 3414970629746 | 8544492000 | 43.639 |  | 12100 |  | 35.886 | X
032753 | LG-032753 | LEGRAND fali kábel réz Cat5e árnyékolt (F/UTP) 4 érpár (AWG24) PVC szürke Eca 305m-kartondoboz LCS3 | 302 |  |  | PL8 - Hang-, adat- és képátviteli rendszerek | 0446 | LCS fali kábelek réz | 305 | 305 | m | 3245060327538 |  | 3414971537453 | 3414971537460 | 8544492000 | 39.22 |  | 10875 |  | 35.886
032754 | LG-032754 | LEGRAND fali kábel réz Cat6 árnyékolatlan (U/UTP) 4 érpár (AWG23) LSZH (LSOH) kék Dca-s2,d2,a1 305m-kartondoboz LCS3 | 290 |  |  | PL8 - Hang-, adat- és képátviteli rendszerek | 0446 | LCS fali kábelek réz | 305 | 305 | m | 3245060327545 |  | 3414971346925 | 3414971360945 | 85444920 | 43.29 |  | 13204 |  | 42.053 | X
032755 | LG-032755 | LEGRAND fali kábel réz Cat6 árnyékolatlan (U/UTP) 4 érpár (AWG23) PVC kék Eca 305m-kartondoboz LCS3 | 286 |  |  | PL8 - Hang-, adat- és képátviteli rendszerek | 0446 | LCS fali kábelek réz | 305 | 305 | m | 3245060327552 |  | 3414971537484 | 3414971537491 | 8544492000 | 44.861 |  | 12439 |  | 38.834 | X
032756 | LG-032756 | LEGRAND fali kábel réz Cat6 árnyékolt (F/UTP) 4 érpár (AWG23) LSZH (LSOH) kék Dca-s2,d2,a1 500m-kábeldob LCS3 | 400 |  |  | PL8 - Hang-, adat- és képátviteli rendszerek | 0446 | LCS fali kábelek réz | 500 | 500 | m | 3245060327569 |  | 3414971537514 | 3414971537521 | 8544492000 | 56.4 |  | 28200 |  | 67.2
032758 | LG-032758 | LEGRAND fali kábel réz Cat6 árnyékolt (F/UTP) 4 érpár (AWG23) PVC kék Eca 500m-kábeldob LCS3 | 384 |  |  | PL8 - Hang-, adat- és képátviteli rendszerek | 0446 | LCS fali kábelek réz | 500 | 500 | m | 3245060327583 |  | 3414971346949 |  | 8544492000 | 54.419 |  | 24736 |  | 52.8 | X
032759 | LG-032759 | LEGRAND fali kábel réz Cat6 árnyékolt (SF/UTP) 4 érpár (AWG23) PVC kék Eca 500m-kábeldob LCS3 | 663 |  |  | PL8 - Hang-, adat- és képátviteli rendszerek | 0446 | LCS fali kábelek réz | 500 | 500 | m | 3245060327590 |  | 3414971346956 |  | 8544492000 | 65.45 |  | 29750 |  | 78.4
032760 | LG-032760 | LEGRAND műszerész csípőfogó csavart érpárú kábelekhez LCS3 | 0 | Megszűnt termék! | M | PL8 - Hang-, adat- és képátviteli rendszerek | 0451 | LCS szerszámok, kiegészítők | 1 | 50 | db | 3245060327606 | 3414971537538 | 3414971537538 | 3414971537545 | 8203200000 | 80 | 80 | 4335 | 0.274 | 17.16
032776 | LG-032776 | LEGRAND fali kábel réz Cat6 árnyékolt (F/UTP) 2x4 érpár (AWG23) LSZH (LSOH) kék Dca-s2,d2,a1 500m-kábeldob LCS3 | 848 |  |  | PL8 - Hang-, adat- és képátviteli rendszerek | 0446 | LCS fali kábelek réz | 500 | 500 | m | 3245060327767 |  | 3414971346963 |  | 8544492000 | 112.2 |  | 51000 |  | 117
032777 | LG-032777 | LEGRAND fali kábel réz Cat7 árnyékolt (S/FTP) 4 érpár (AWG23) LSZH (LSOH) sárga Dca-s2,d1,a1, 500m-kábeldob LCS3 500m-kábeldob LCS3 | 668 |  |  | PL8 - Hang-, adat- és képátviteli rendszerek | 0446 | LCS fali kábelek réz | 500 | 500 | m | 3245060327774 |  | 3414971537651 | 3414971537668 | 8544492000 | 65.901 |  | 29955 |  | 78.4 | X
032778 | LG-032778 | LEGRAND fali kábel réz Cat6A árnyékolt (F/UTP) 4 érpár (AWG23) LSZH (LSOH) sárga Dca-s2,d2,a1 500m-kábeldob LCS3 | 447 |  |  | PL8 - Hang-, adat- és képátviteli rendszerek | 0446 | LCS fali kábelek réz | 500 | 500 | m | 3245060327781 |  | 3414971346970 |  | 8544492000 | 58.4 |  | 29200 |  | 81.192 | X
032779 | LG-032779 | LEGRAND fali kábel réz Cat7 árnyékolt (S/FTP) 2x4 érpár (AWG23) LSZH (LSOH) sárga Dca-s2,d1,a1, 500m-kábeldob LCS3 500m-kábeldob LCS3 | 0 | Megszűnt termék! | M | PL8 - Hang-, adat- és képátviteli rendszerek | 0446 | LCS fali kábelek réz | 500 | 500 | m | 3414971241527 | 3414971241534 | 3414971241534 | 3414972525428 | 85444920 | 140.14 |  | 63700 |  | 118.8
032781 | LG-032781 | LEGRAND HD15 (VGA) + Jack 3.5 szerelhető 20 méter | 57959 | Készlet erejéig elérhető! | K | PL8 - Hang-, adat- és képátviteli rendszerek | 0489 | Legrand A/V kábelek | 1 | 3 | db | 3245060327811 | 3245060327811 | 3414971537675 | 3414971319622 | 8544429090 | 2167 | 2167 | 6722 | 3.988 | 18.547
032783 | LG-032783 | LEGRAND doubler RJ45 csatlakozóaljzatba dugható TV/LAN vagy TV/Tel LCS3 | 19919 |  |  | PL8 - Hang-, adat- és képátviteli rendszerek | 0451 | LCS szerszámok, kiegészítők | 10 | 100 | db | 3245060327835 | 3414971336216 | 3414971336223 |  | 8536699099 | 15.2 | 152 | 1920 | 0.793 | 9.294
032787 | LG-032787 | LEGRAND fali kábel réz Cat6A árnyékolt (F/UTP) 4 érpár (AWG23) LSZH (LSOH) sárga Dca-s2,d2,a1 500m-kábeldob LCS3 | 515 |  |  | PL8 - Hang-, adat- és képátviteli rendszerek | 0446 | LCS fali kábelek réz | 500 | 500 | m | 3245060327873 |  | 3414971413955 | 3414971413962 | 8544492000 | 79.2 |  | 36000 |  | 108.192
032798 | LG-032798 | LEGRAND fali kábel réz Cat6A árnyékolt (F/FTP) 2x4 érpár (AWG23) LSZH (LSOH) sárga Dca-s2,d2,a1 500m-kábeldob LCS3 | 1237 |  |  | PL8 - Hang-, adat- és képátviteli rendszerek | 0446 | LCS fali kábelek réz | 500 | 500 | m | 3414970348517 |  | 3414970440532 | 3414970440723 | 8544492000 | 136.4 |  | 62000 |  | 111.6
032799 | LG-032799 | LEGRAND fali kábel réz Cat6A árnyékolt (F/FTP) 4 érpár (AWG23) LSZH (LSOH) sárga Dca-s2,d2,a1 500m-kábeldob LCS3 | 639 |  |  | PL8 - Hang-, adat- és képátviteli rendszerek | 0446 | LCS fali kábelek réz | 500 | 500 | m | 3414970348531 |  | 3414970358424 | 3414970440730 | 8544492000 | 56.54 |  | 25700 |  | 52.8
032800 | LG-032800 | DLP taposócsatorna 92x20 mm, fedéllel | 5174 |  |  | PL7 - Kábelvezetési megoldások | 0270 | DLP mini- és padlószegély-csatornák | 18 | 18 | m | 3245060328009 |  | 3414971251748 |  | 3925902000 | 806.666 |  | 13200 |  | 30.385 | X
032801 | LG-032801 | DLP mini elágazódoboz 92x20 csatornához | 19029 |  |  | PL7 - Kábelvezetési megoldások | 0270 | DLP mini- és padlószegély-csatornák | 5 | 5 | db | 3245060328016 |  | 3414971071230 | 3414971071247 | 3925902000 | 481.4 |  | 2407 |  | 12.883
032802 | LG-032802 | DLP mini kanyarelem 92x20 csatornához | 6558 |  |  | PL7 - Kábelvezetési megoldások | 0270 | DLP mini- és padlószegély-csatornák | 5 | 50 | db | 3245060328023 | 3414971074927 | 3414971074934 | 3414971074941 | 3925902000 | 54.4 | 272 | 3020 | 2.649 | 32.4
032803 | LG-032803 | DLP mini takaróelem 92x20 csatornához | 3223 |  |  | PL7 - Kábelvezetési megoldások | 0270 | DLP mini- és padlószegély-csatornák | 10 | 50 | db | 3245060328030 | 3414971074958 | 3414971074965 | 3414971074972 | 3925902000 | 12.3 | 123 | 889 | 2.006 | 18.547
032805 | LG-032805 | DLP mini elágazóelem 92x20 csatornából | 20035 |  |  | PL7 - Kábelvezetési megoldások | 0270 | DLP mini- és padlószegély-csatornák | 1 | 10 | db | 3245060328054 | 3245060328054 | 3414971161009 | 3414971161016 | 3925902000 | 155 | 155 | 1829 | 1.537 | 18.547
032806 | LG-032806 | DLP padlószegély taposócsatorna elágazóelem | 9177 |  |  | PL7 - Kábelvezetési megoldások | 0270 | DLP mini- és padlószegély-csatornák | 1 | 10 | db | 3245060328061 | 3245060328061 | 3414971161023 | 3414971161030 | 39259020 | 200 | 200 | 2366 | 2.694 | 32.4
032807 | LG-032807 | DLP mini végzáró 92x20 csatornához | 2702 |  |  | PL7 - Kábelvezetési megoldások | 0270 | DLP mini- és padlószegély-csatornák | 10 | 50 | db | 3245060328078 | 3414971074989 | 3414971074996 | 3414971075009 | 3925908000 | 12.4 | 124 | 905 | 2.006 | 18.547
032820 | LG-032820 | LEGRAND fali kábel réz Cat6 árnyékolatlan (U/UTP) 4 érpár LSZH (LSOH) piros Dca-s2,d2,a1 500m-kábeldob LCS3 | 319 |  |  | PL8 - Hang-, adat- és képátviteli rendszerek | 0446 | LCS fali kábelek réz | 500 | 500 | m | 3414970960641 |  | 3414970960658 |  | 8544492000 | 46.64 |  | 21200 |  | 53.829
032821 | LG-032821 | LEGRAND fali kábel réz Cat6 árnyékolatlan (U/UTP) 4 érpár LSZH (LSOH) sárga Dca-s2,d2,a1 500m-kábeldob LCS3 | 319 |  |  | PL8 - Hang-, adat- és képátviteli rendszerek | 0446 | LCS fali kábelek réz | 500 | 500 | m | 3414970960665 |  | 3414970960672 |  | 8544492000 | 47.3 |  | 21500 |  | 53.829
032822 | LG-032822 | LEGRAND fali kábel réz Cat6 árnyékolatlan (U/UTP) 4 érpár LSZH (LSOH) zöld Dca-s2,d2,a1 500m-kábeldob LCS3 | 319 |  |  | PL8 - Hang-, adat- és képátviteli rendszerek | 0446 | LCS fali kábelek réz | 500 | 500 | m | 3414970960689 |  | 3414970960696 |  | 8544492000 | 41.8 |  | 19000 |  | 53.829
032828 | LG-032828 | LEGRAND fali kábel réz Cat6A árnyékolatlan (U/UTP 4 érpár (AWG23) LSZH (LSOH) sárga Cca-s1,d1,a1 1000m-kábeldob LCS3 | 940 |  |  | PL8 - Hang-, adat- és képátviteli rendszerek | 0446 | LCS fali kábelek réz | 500 | 500 | m | 3414972099103 |  | 3414972099110 |  | 8544492000 | 92.84 |  | 42200 |  | 56
032829 | LG-032829 | LEGRAND kültéri kábel réz Cat6 árnyékolatlan (U/UTP) 4 érpár PE fekete 500m-kábeldob LCS3 500m-kábeldob LCS3 | 583 |  |  | PL8 - Hang-, adat- és képátviteli rendszerek | 0446 | LCS fali kábelek réz | 500 | 500 | m | 3414971013988 |  | 3414971013995 |  | 8544492000 | 57.807 |  | 26276 |  | 65.531
032838 | LG-032838 | LEGRAND fali kábel réz Cat6A árnyékolatlan (U/UTP 4 érpár (AWG23) LSZH (LSOH) sárga B2ca-s1,d1,a1 500m-kábeldob LCS3 | 953 |  |  | PL8 - Hang-, adat- és képátviteli rendszerek | 0446 | LCS fali kábelek réz | 500 | 500 | m | 3414972100830 |  | 3414972100847 |  | 8544492000 | 73.92 |  | 33600 |  | 56
032849 | LG-032849 | LEGRAND fali kábel réz Cat7 árnyékolt (S/FTP) 4 érpár (AWG23) LSZH (LSOH) sárga Cca-s1a,d1,a1, 500m-kábeldob LCS3 | 802 |  |  | PL8 - Hang-, adat- és képátviteli rendszerek | 0446 | LCS fali kábelek réz | 500 | 500 | m | 3414972015264 |  | 3414972015271 |  | 8544492000 | 68.86 |  | 31300 |  | 52.8
032850 | LG-032850 | LEGRAND fali kábel réz Cat5e árnyékolt (F/UTP) 4 érpár (AWG24) LSZH (LSOH) szürke Dca-s2,d2,a1 500m-kábeldob LCS3 | 455 |  |  | PL8 - Hang-, adat- és képátviteli rendszerek | 0446 | LCS fali kábelek réz | 500 | 500 | m | 3245060328504 |  | 3414971537811 | 3414970735270 | 8544492000 | 45.461 |  | 20664 |  | 52
032852 | LG-032852 | LEGRAND fali kábel réz Cat7A árnyékolt (S/FTP) 4 érpár (AWG22) LSZH (LSOH) sárga Cca-s1a,d1,a1, 1000m-kábeldob 1500Mhz LCS3 | 720 |  |  | PL8 - Hang-, adat- és képátviteli rendszerek | 0446 | LCS fali kábelek réz | 1000 | 2000 | m | 3414972506090 |  |  |  | 8544492000
032853 | LG-032853 | LEGRAND fali kábel réz Cat5e árnyékolatlan (U/UTP) 4 érpár (AWG24) LSZH (LSOH) szürke Dca-s2,d2,a1 500m-kábeldob LCS3 | 0 | Megszűnt termék! | M | PL8 - Hang-, adat- és képátviteli rendszerek | 0446 | LCS fali kábelek réz | 500 | 500 | m | 3245060328535 | 3414970349668 | 3414970349668 | 3414970349682 | 8544492000 | 33.684 |  | 15311 |  | 35.305
032854 | LG-032854 | LEGRAND fali kábel réz Cat7A árnyékolt (S/FTP) 4 érpár (AWG23) LSZH (LSOH) sárga Cca-s1a,d1,a1, 1000m-kábeldob 1200Mhz LCS3 | 668 |  |  | PL8 - Hang-, adat- és képátviteli rendszerek | 0446 | LCS fali kábelek réz | 1000 | 2000 | m | 3414972506113 |  |  |  | 8544492000
032856 | LG-032856 | LEGRAND fali kábel réz Cat6 árnyékolt (F/UTP) 4 érpár (AWG23) LSZH (LSOH) kék Dca-s2,d2,a1 305m-kartondoboz LCS3 | 384 |  |  | PL8 - Hang-, adat- és képátviteli rendszerek | 0446 | LCS fali kábelek réz | 305 | 305 | m | 3245060328566 |  | 3414972020701 | 3414972005371 | 8544492000 | 69.732 |  | 19335 |  | 50.272
032857 | LG-032857 | LEGRAND fali kábel réz Cat6 árnyékolt (F/UTP) 4 érpár (AWG23) PVC kék Eca 305m-kartondoboz LCS3 | 384 |  |  | PL8 - Hang-, adat- és képátviteli rendszerek | 0446 | LCS fali kábelek réz | 305 | 305 | m | 3245060328573 |  | 3414971509245 |  | 8544492000 | 71.049 |  | 19700 |  | 52.29
032858 | LG-032858 | LEGRAND fali kábel réz Cat7A árnyékolt (S/FTP) 4 érpár (AWG23) LSZH (LSOH) sárga Dca-s2,d1,a1, 1000m-kábeldob 1200Mhz LCS3 | 624 |  |  | PL8 - Hang-, adat- és képátviteli rendszerek | 0446 | LCS fali kábelek réz | 1000 | 2000 | m | 3414972506137 |  |  |  | 8544492000
032861 | LG-032861 | LEGRAND fali kábel réz Cat6 árnyékolatlan (U/UTP) 4 érpár (AWG23) LSZH (LSOH) kék Dca-s2,d2,a1 500m-kábeldob LCS3 | 342 |  |  | PL8 - Hang-, adat- és képátviteli rendszerek | 0446 | LCS fali kábelek réz | 500 | 500 | m | 3245060328610 |  | 3414971346994 |  | 8544492000 | 44.198 |  | 20090 |  | 53.049
032862 | LG-032862 | LEGRAND fali kábel réz Cat7A árnyékolt (S/FTP) 4 érpár (AWG23) LSZH (LSOH) sárga Bca-s1a,d1,a1, 1000m-kábeldob 1200Mhz LCS3 | 679 |  |  | PL8 - Hang-, adat- és képátviteli rendszerek | 0446 | LCS fali kábelek réz | 1000 | 2000 | m | 3414972506076 |  |  |  | 8544492000
032871 | LG-032871 | LEGRAND fali kábel réz Cat6 árnyékolatlan (U/UTP) 4 érpár LSZH (LSOH) kék Dca-s2,d2,a1 1000m-kábeldob LCS3 | 0 | Megszűnt termék! | M | PL8 - Hang-, adat- és képátviteli rendszerek | 0446 | LCS fali kábelek réz | 1000 | 305 | m |  |  |  |  | 85444920 | 33345 |  | 35100 |  | 88.75
032872 | LG-032872 | LEGRAND fali kábel réz Cat6 árnyékolatlan (U/UTP) 4 érpár PVC kék Eca 1000m-kábeldob LCS3 | 0 | Megszűnt termék! | M | PL8 - Hang-, adat- és képátviteli rendszerek | 0446 | LCS fali kábelek réz | 1000 | 1000 | m
032873 | LG-032873 | LEGRAND fali kábel réz Cat5e árnyékolatlan (U/UTP) 4 érpár LSZH (LSOH) szürke Dca-s2,d2,a1 1000m-kábeldob LCS3 | 0 | Megszűnt termék! | M | PL8 - Hang-, adat- és képátviteli rendszerek | 0446 | LCS fali kábelek réz | 1000 | 1000 | m
032874 | LG-032874 | LEGRAND fali kábel réz Cat5e árnyékolatlan (U/UTP) 4 érpár PVC szürke Eca 1000m-kábeldob LCS3 | 0 | Megszűnt termék! | M | PL8 - Hang-, adat- és képátviteli rendszerek | 0446 | LCS fali kábelek réz | 1000 | 1000 | m
032877 | LG-032877 | LEGRAND fali kábel réz Cat7A árnyékolt (S/FTP) 4 érpár (AWG22) LSZH (LSOH) sárga Bca-s1a,d1,a1, 1000m-kábeldob 1500Mhz LCS3 | 743 |  |  | PL8 - Hang-, adat- és képátviteli rendszerek | 0446 | LCS fali kábelek réz | 1000 | 2000 | m | 3414972506052 |  |  |  | 8544492000
032878 | LG-032878 | LEGRAND fali kábel réz Cat6A árnyékolt (F/UTP) 2x4 érpár (AWG24) LSZH (LSOH) sárga Dca-s2,d2,a1 500m-kábeldob LCS3 | 963 |  |  | PL8 - Hang-, adat- és képátviteli rendszerek | 0446 | LCS fali kábelek réz | 500 | 500 | m | 3245060328788 |  | 3414970910660 | 3414970910677 | 8544492000 | 136.4 |  | 62000 |  | 151.2
032879 | LG-032879 | LEGRAND fali kábel réz Cat6 árnyékolatlan (U/UTP) 4 érpár (AWG23) LSZH (LSOH) kék B2ca-s1a,d21,a1 500m-kábeldob LCS3 | 621 |  |  | PL8 - Hang-, adat- és képátviteli rendszerek | 0446 | LCS fali kábelek réz | 500 | 500 | m | 3414972015288 |  | 3414972015295 |  | 8544492000 | 52.8 |  | 24000 |  | 48
032882 | LG-032882 | LEGRAND fali kábel réz Cat7 árnyékolt (S/FTP) 4 érpár (AWG23) LSZH (LSOH) sárga Bca-s1,d1,a1, 500m-kábeldob LCS3 500m-kábeldob LCS3 | 812 |  |  | PL8 - Hang-, adat- és képátviteli rendszerek | 0446 | LCS fali kábelek réz | 500 | 500 | m | 3414971153431 |  | 3414971153448 | 3414971909496 | 8544492000 | 73.282 |  | 33310 |  | 56
032883 | LG-032883 | LEGRAND fali kábel réz Cat6A árnyékolt (F/FTP) 4 érpár (AWG23) LSZH (LSOH) sárga Cca-s1,d1,a1 500m-kábeldob LCS3 | 738 |  |  | PL8 - Hang-, adat- és képátviteli rendszerek | 0446 | LCS fali kábelek réz | 500 | 500 | m | 3414971153455 |  | 3414971153462 | 3414971921450 | 8544492000 | 71.262 |  | 32392 |  | 56
032884 | LG-032884 | LEGRAND fali kábel réz Cat6A árnyékolt (U/FTP) 4 érpár (AWG23) LSZH (LSOH) sárga Cca-s1,d1,a1 500m-kábeldob LCS3 | 675 |  |  | PL8 - Hang-, adat- és képátviteli rendszerek | 0446 | LCS fali kábelek réz | 500 | 500 | m | 3414971241541 |  | 3414971241558 | 3414971909144 | 8544492000 | 85.8 |  | 39000 |  | 56
032886 | LG-032886 | LEGRAND fali kábel réz Cat6 árnyékolatlan (U/UTP) 4 érpár (AWG23) LSZH (LSOH) kék Cca-s1,d1,a1 305m-kartondoboz LCS3 | 670 |  |  | PL8 - Hang-, adat- és képátviteli rendszerek | 0446 | LCS fali kábelek réz | 305 | 305 | m | 3414971751668 |  | 3414971751736 |  | 8544492000 | 53.016 |  | 14700 |  | 40.572
032887 | LG-032887 | LEGRAND fali kábel réz Cat6A árnyékolt (F/UTP) 4 érpár LSZH (LSOH) sárga Dca-s2,d2,a1 500m-kábeldob LCS3 | 0 | Megszűnt termék! | M | PL8 - Hang-, adat- és képátviteli rendszerek | 0446 | LCS fali kábelek réz | 500 | 500 | m | 3414970327611 | 3414970327628 | 3414970327628 | 3414970561107 | 8544492000 | 65.252 |  | 29660 |  | 65.6
032888 | LG-032888 | LEGRAND trunk kábel réz Cat3 árnyékolatlan (U/UTP) 50 érpár LSZH (LSOH) szürke Eca 500m-kábeldob LCS3 | 0 | Megszűnt termék! | M | PL8 - Hang-, adat- és képátviteli rendszerek | 0446 | LCS fali kábelek réz | 500 | 500 | m | 3245060328887 | 3414971509276 | 3414971509276 | 3414972037570 | 8544492000 | 884.62 |  | 402100 |  | 1620
032891 | LG-032891 | LEGRAND trunk kábel réz Cat3 árnyékolatlan (U/UTP) 100 érpár LSZH (LSOH) szürke Eca 500m-kábeldob LCS3 | 4205 | Készlet erejéig elérhető! | K | PL8 - Hang-, adat- és képátviteli rendszerek | 0446 | LCS fali kábelek réz | 500 | 500 | m | 3245060328917 |  | 3414971509283 | 3414972037587 | 8544492000 | 509.08 |  | 231400 |  | 1422
032907 | LG-032907 | LEGRAND kötéstartó/rendező kazetta 12 optikai kábelhez kihúzható optikai patch panelhez | 0 | Megszűnt termék. Helyettesítő kínálat: LCS3 | M | PL8 - Hang-, adat- és képátviteli rendszerek | 0445 | Legrand optikai patch panelek | 1 | 10 | db |  |  |  |  | 8538909999 | 97.85 | 103 | 1297 | 1.188 | 15.195
032946 | LG-032946 | IP 43-as lemez 600/800mm Atlantic szekrhez | 44175 |  |  | PL5 - Segédanyagok és ipari alkalmazások | 0755 | Atlantic és Marina elosztószekrény tartozékok | 1 | 5 | db | 3245060329464 | 3245060329464 | 3414971640160 | 3414971640177 | 85389099 | 1100 | 1219 | 6390 | 2.7 | 9.36
033044 | LG-033044 | Elágazó doboz - IP30 - IK07 - 4P - vezeték keresztmetszet 35 mm² - 125A | 198738 |  |  | PL9 - Tömegáruk | 0873 |  | 1 | 1 | db | 3245060330446 |  | 3245060330446 | 3414971399785 | 85369010 | 1854 |  | 1854 |  | 7.661
033048 | LG-033048 | LEGRAND törésgátló készlet 6 üvegszálas LCS3 | 17979 | A csomagolási egység 1 készletre vonatkozik, ami 6 db terméket tartalmaz! |  | PL8 - Hang-, adat- és képátviteli rendszerek | 0452 | LCS optikai dugók | 1 | 10 | készlet | 3245060330484 | 3245060330484 | 3414971537842 | 3414971537859 | 8544700090 | 57.2 | 52 | 871 | 1.188 | 15.195
033049 | LG-033049 | LEGRAND törésgátló készlet 12 üvegszálas LCS3 | 20695 | A csomagolási egység 1 készletre vonatkozik, ami 12 db terméket tartalmaz! |  | PL8 - Hang-, adat- és képátviteli rendszerek | 0452 | LCS optikai dugók | 1 | 10 | készlet | 3245060330491 | 3245060330491 | 3414971537866 | 3414971537873 | 8544700090 | 60.5 | 55 | 800 | 1.188 | 15.195
033054 | LG-033054 | Elágazó doboz - IP30 - IK07 - 4P - vezeték keresztmetszet 70 mm² - 192A | 229560 |  |  | PL9 - Tömegáruk | 0873 |  | 1 | 1 | db | 3245060330545 |  | 3245060330545 | 3414971399761 | 85369010 | 2320 |  | 2320 |  | 10.089
033061 | LG-033061 | LEGRAND patch kábel optika OM2 (UPS) multimódusú LC/LC duplex 50/125um LSZH (LSOH) narancs 2 méter LCS3 | 0 | Megszűnt termék! | M | PL8 - Hang-, adat- és képátviteli rendszerek | 0449 | Legrand optikai patch kábelek | 5 | 30 | db | 3245060330613 | 3414971616875 | 3414971616875 | 3414971969872 | 8544700090 | 38.8 | 194 | 4277 | 1.388 | 34.84
033063 | LG-033063 | LEGRAND patch kábel optika OM2 (UPS) multimódusú SC/LC duplex 50/125um LSZH (LSOH) narancs 2 méter LCS3 | 6873 | Készlet erejéig elérhető! | K | PL8 - Hang-, adat- és képátviteli rendszerek | 0449 | Legrand optikai patch kábelek | 5 | 30 | db | 3245060330637 | 3414971616882 | 3414971616899 | 3414971969889 | 8544700090 | 42 | 210 | 4859 | 1.388 | 40.365
033065 | LG-033065 | LEGRAND patch kábel optika OM2 (UPS) multimódusú LC/ST duplex 50/125um LSZH (LSOH) narancs 2 méter LCS3 | 6873 | Készlet erejéig elérhető! | K | PL8 - Hang-, adat- és képátviteli rendszerek | 0449 | Legrand optikai patch kábelek | 5 | 100 | db | 3245060330651 | 3414971616905 | 3414971616912 |  | 8544700090 | 45 | 225 | 5190 | 1.388 | 42.349
033069 | LG-033069 | LEGRAND patch kábel optika OM2 (UPS) multimódusú SC/SC duplex 50/125um LSZH (LSOH) narancs 1 méter LCS3 | 6341 | Készlet erejéig elérhető! | K | PL8 - Hang-, adat- és képátviteli rendszerek | 0449 | Legrand optikai patch kábelek | 5 | 100 | db | 3245060330699 | 3414971616929 | 3414971616936 | 3414971948808 | 8544700090 | 41 | 205 | 4811 | 1.388 | 37.752
033070 | LG-033070 | LEGRAND patch kábel optika OM2 (UPS) multimódusú SC/SC duplex 50/125um LSZH (LSOH) narancs 2 méter LCS3 | 6873 | Készlet erejéig elérhető! | K | PL8 - Hang-, adat- és képátviteli rendszerek | 0449 | Legrand optikai patch kábelek | 5 | 100 | db | 3245060330705 | 3414971616950 | 3414971616967 |  | 8544700090 | 47 | 235 | 5355 | 1.388 | 34.84
033071 | LG-033071 | LEGRAND patch kábel optika OM2 (UPS) multimódusú SC/SC duplex 50/125um LSZH (LSOH) narancs 3 méter LCS3 | 7400 | Készlet erejéig elérhető! | K | PL8 - Hang-, adat- és képátviteli rendszerek | 0449 | Legrand optikai patch kábelek | 5 | 45 | db | 3245060330712 | 3414971616974 | 3414971616981 |  | 8544700090 | 58 | 290 | 3295 | 3.192 | 38.693
033074 | LG-033074 | Elágazó doboz - IP30 - IK07 - 4P vezeték keresztmetszet 150 mm² - 309A | 289615 |  |  | PL9 - Tömegáruk | 0873 |  | 1 | 1 | db | 3245060330743 |  | 3245060330743 | 3414971399747 | 85369010 | 3470 |  | 3470 |  | 15.025
033075 | LG-033075 | LEGRAND patch kábel optika OM2 (UPS) multimódusú SC/LC duplex 50/125um LSZH (LSOH) narancs 1 méter LCS3 | 6341 | Készlet erejéig elérhető! | K | PL8 - Hang-, adat- és képátviteli rendszerek | 0449 | Legrand optikai patch kábelek | 5 | 100 | db | 3245060330750 | 3414971617032 | 3414971617049 |  | 8544700090 | 36.8 | 184 | 4360 | 1.388 | 37.752
033076 | LG-033076 | LEGRAND patch kábel optika OM2 (UPS) multimódusú SC/LC duplex 50/125um LSZH (LSOH) narancs 3 méter LCS3 | 7400 | Készlet erejéig elérhető! | K | PL8 - Hang-, adat- és képátviteli rendszerek | 0449 | Legrand optikai patch kábelek | 5 | 45 | db | 3245060330767 | 3414971617056 | 3414971617063 |  | 8544700090 | 53 | 265 | 3081 | 3.192 | 37.026
033080 | LG-033080 | LEGRAND patch kábel optika OM2 (UPS) multimódusú ST/ST duplex 50/125um LSZH (LSOH) narancs 1 méter LCS3 | 6341 | Készlet erejéig elérhető! | K | PL8 - Hang-, adat- és képátviteli rendszerek | 0449 | Legrand optikai patch kábelek | 5 | 100 | db | 3245060330804 | 3414971617070 | 3414971617087 | 3414971939783 | 8544700090 | 44.4 | 222 | 5091 | 1.388 | 34.84
033081 | LG-033081 | LEGRAND patch kábel optika OM2 (UPS) multimódusú ST/ST duplex 50/125um LSZH (LSOH) narancs 2 méter LCS3 | 6873 | Készlet erejéig elérhető! | K | PL8 - Hang-, adat- és képátviteli rendszerek | 0449 | Legrand optikai patch kábelek | 5 | 100 | db | 3245060330811 | 3414971617094 | 3414971617100 | 3414971969919 | 8544700090 | 49 | 245 | 5613 | 1.388 | 37.026
033084 | LG-033084 | Elágazó doboz - IP30 - IK07 - 4P vezeték keresztmetszet 240 mm² - 415A | 456362 |  |  | PL9 - Tömegáruk | 0873 |  | 1 | 1 | db | 3245060330842 |  | 3245060330842 | 3414970342683 | 85369010 | 8100 |  | 8100 |  | 45.368
033100 | LG-033100 | LEGRAND hidegragasztásos csatlakozódugó LC 50/125 & 62,5/125 um LCS3 | 4202 |  |  | PL8 - Hang-, adat- és képátviteli rendszerek | 0452 | LCS2 optikai dugók | 10 | 200 | db | 3245060331009 | 3414971336254 | 3414971336261 |  | 8536700099 | 3.8 | 40 | 1118 | 0.552 | 13.521
033127 | LG-033127 | LEGRAND hidegragasztásos csatlakozódugó ST 50/125 & 62,5/125 um LCS3 | 2063 | Készlet erejéig elérhető! | K | PL8 - Hang-, adat- és képátviteli rendszerek | 0452 | LCS2 optikai dugók | 10 | 200 | db | 3245060331276 | 3414971336278 | 3414971336285 | 3414972021265 | 8536700099 | 10.7 | 107 | 2427 | 0.552 | 13.521
033135 | LG-033135 | LEGRAND LCS2 függőleges rendező zárt rácsos kábeltálcás 42U | 100501 | Készlet erejéig elérhető! | K | PL8 - Hang-, adat- és képátviteli rendszerek | 0466 | LCS2 szekrény kiegészítők | 1 | 1 | db | 3245060331351 |  | 3245060331351 | 3414971640214 | 8538909999 | 3600 |  | 3600 |  | 47.174
033147 | LG-033147 | LEGRAND hidegragasztásos csatlakozódugó SC 50/125 & 62,5/125 um LCS3 | 3139 |  |  | PL8 - Hang-, adat- és képátviteli rendszerek | 0452 | LCS2 optikai dugók | 10 | 200 | db | 3245060331474 | 3414971336292 | 3414971336308 |  | 8536700099 | 6.18 | 65 | 1547 | 0.552 | 13.521
033154 | LG-033154 | LEGRAND RJ45 Keystone port Cat6A árnyékolt (STP) LCS2 gyorscsatlakozós 180° 500 Mhz 10Gigabit | 3874 |  |  | PL8 - Hang-, adat- és képátviteli rendszerek | 0442 | Legrand RJ45 csatlakozóaljzatok | 10 | 100 | db | 3245060331542 | 3414971359994 | 3414971360006 |  | 8536699099 | 19.5 | 195 | 2250 | 0.552 | 9.537 | X
033155 | LG-033155 | LEGRAND RJ45 Keystone port Cat6A árnyékolatlan (UTP) LCS2 gyorscsatlakozós 180° 500 Mhz 10Gigabit | 3874 |  |  | PL8 - Hang-, adat- és képátviteli rendszerek | 0442 | Legrand RJ45 csatlakozóaljzatok | 10 | 100 | db | 3245060331559 | 3414971360013 | 3414971360020 |  | 8536699099 | 31.8 | 318 | 3480 | 0.552 | 9.537
033160 | LG-033160 | LEGRAND RJ45 Keystone port Cat5e árnyékolatlan (UTP) LCS2 gyorscsatlakozós (fehér) 180° 100MHz 1Gigabit | 1291 |  |  | PL8 - Hang-, adat- és képátviteli rendszerek | 0442 | Legrand RJ45 csatlakozóaljzatok | 10 | 240 | db | 3245060331603 | 3414970313065 | 3414970313072 | 3414970313058 | 8536699099 | 10.2 | 102 | 2951 | 0.274 | 17.108
033161 | LG-033161 | LEGRAND RJ45 Keystone port Cat6 árnyékolatlan (UTP) LCS2 gyorscsatlakozós (fehér) 180° 250Mhz 1Gigabit | 1940 |  |  | PL8 - Hang-, adat- és képátviteli rendszerek | 0442 | Legrand RJ45 csatlakozóaljzatok | 10 | 240 | db | 3245060331610 | 3414970313034 | 3414970313041 | 3414970313027 | 8536699099 | 10.2 | 102 | 2951 | 0.569 | 17.108
033180 | LG-033180 | LEGRAND RJ45 Keystone port Cat5e árnyékolatlan (UTP) LCS2 gyorscsatlakozós 180° 100MHz 1Gigabit | 1291 |  |  | PL8 - Hang-, adat- és képátviteli rendszerek | 0442 | Legrand RJ45 csatlakozóaljzatok | 10 | 240 | db | 3245060331801 | 3414971695986 | 3414971695993 | 3414971360587 | 8536699099 | 10.5 | 105 | 3085 | 0.548 | 17.108
033181 | LG-033181 | LEGRAND RJ45 Keystone port Cat6 árnyékolatlan (UTP) LCS2 gyorscsatlakozós 180° 250Mhz 1Gigabit | 1940 |  |  | PL8 - Hang-, adat- és képátviteli rendszerek | 0442 | Legrand RJ45 csatlakozóaljzatok | 10 | 240 | db | 3245060331818 | 3414971360068 | 3414971616943 | 3414972344173 | 8536699099 | 10.5 | 105 | 3050 | 0.548 | 17.108
033184 | LG-033184 | LEGRAND kötegelő textil tépőzáras fekete hossz: 150 mm LCS3 | 410 |  |  | PL8 - Hang-, adat- és képátviteli rendszerek | 0451 | LCS szerszámok, kiegészítők | 10 | 200 | db | 3245060331849 | 3414971441057 | 3414971441064 | 3414971441071 | 3925908000 | 2 | 21 | 529 | 0.149 | 5.268
033185 | LG-033185 | LEGRAND kötegelő textil tépőzáras piros hossz: 150 mm LCS3 | 410 |  |  | PL8 - Hang-, adat- és képátviteli rendszerek | 0451 | LCS szerszámok, kiegészítők | 10 | 200 | db | 3245060331856 | 3414971441088 | 3414971441095 | 3414971441101 | 3925908000 | 1.71 | 18 | 537 | 0.149 | 5.268
033187 | LG-033187 | LEGRAND kötegelő textil tépőzáras fekete hossz: 300 mm LCS3 | 672 |  |  | PL8 - Hang-, adat- és képátviteli rendszerek | 0451 | LCS szerszámok, kiegészítők | 10 | 200 | db | 3245060331870 | 3414971441149 | 3414971441156 | 3414971441163 | 3925908000 | 3.42 | 36 | 1020 | 0.44 | 11.197
033188 | LG-033188 | LEGRAND kötegelő textil tépőzáras piros hossz: 300 mm LCS3 | 672 |  |  | PL8 - Hang-, adat- és képátviteli rendszerek | 0451 | LCS szerszámok, kiegészítők | 10 | 200 | db | 3245060331887 | 3414971441170 | 3414971441187 | 3414971441194 | 3925908000 | 3.23 | 34 | 865 | 0.44 | 11.197
033189 | LG-033189 | LEGRAND kötegelő textil tépőzáras zöld hossz: 300 mm LCS3 | 672 |  |  | PL8 - Hang-, adat- és képátviteli rendszerek | 0451 | LCS szerszámok, kiegészítők | 10 | 200 | db | 3245060331894 | 3414971441200 | 3414971441217 | 3414971441224 | 3925908000 | 3.14 | 33 | 850 | 0.44 | 11.197
033194 | LG-033194 | LEGRAND kötegelő műanyag hossz: 180 mm LCS3 | 291 |  |  | PL8 - Hang-, adat- és képátviteli rendszerek | 0451 | LCS szerszámok, kiegészítők | 50 | 500 | db | 3245060331948 | 3414971441231 | 3414971441248 | 3414971441255 | 3925908000 | 4.41 | 263 | 2662 | 1.233 | 14.502
033195 | LG-033195 | LEGRAND kötegelő műanyag hossz: 225 mm LCS3 | 318 |  |  | PL8 - Hang-, adat- és képátviteli rendszerek | 0451 | LCS szerszámok, kiegészítők | 50 | 500 | db | 3245060331955 | 3414971441262 | 3414971441279 | 3414971441286 | 3925908000 | 5.8 | 305 | 3662 | 2.694 | 33.321
033196 | LG-033196 | LEGRAND kötegelő műanyag hossz: 320 mm LCS3 | 346 |  |  | PL8 - Hang-, adat- és képátviteli rendszerek | 0451 | LCS szerszámok, kiegészítők | 50 | 500 | db | 3245060331962 | 3414971441293 | 3414971441309 | 3414972001175 | 3925908000 | 7.9 | 416 | 4796 | 2.919 | 40.29
033260 | LG-033260 | LEGRAND bekötőszerszám Connect 110 LCS3 | 0 | Megszűnt termék! | M | PL8 - Hang-, adat- és képátviteli rendszerek | 0451 | LCS szerszámok, kiegészítők | 1 | 5 | db | 3245060332600 | 3414970436979 | 3414970436979 |  | 8203200000 | 207 | 207 | 1234 | 0.793 | 7.186
033261 | LG-033261 | LEGRAND bekötőszerszám Connect 110 csere penge LCS3 | 24583 | Készlet erejéig elérhető! | K | PL8 - Hang-, adat- és képátviteli rendszerek | 0451 | LCS szerszámok, kiegészítők | 5 | 50 | db | 3245060332617 | 3414971333963 | 3414970545176 |  | 8538909999 | 24 | 120 | 1600 | 0.369 | 9.44
033262 | LG-033262 | LEGRAND blankoló csavart érpárú és optikai kábelekhez LCS3 | 15803 |  |  | PL8 - Hang-, adat- és képátviteli rendszerek | 0451 | LCS szerszámok, kiegészítők | 1 | 20 | db | 3245060332624 | 3245060332624 | 3414970513632 | 3414970513656 | 8203200000 | 53 | 53 | 1460 | 0.369 | 9.294
033315 | LG-033315 | DLP mini külső-belső könyök 40x12,5 csatornához | 1564 |  |  | PL7 - Kábelvezetési megoldások | 0270 | DLP mini- és padlószegély-csatornák | 10 | 100 | db | 3245060333157 | 3414971148260 | 3414971148277 | 3414971148284 | 3925902000 | 12.2 | 122 | 1520 | 2.649 | 32.4
033316 | LG-033316 | DLP mini kanyarelem 40x12,5 csatornához | 1473 |  |  | PL7 - Kábelvezetési megoldások | 0270 | DLP mini- és padlószegély-csatornák | 10 | 100 | db | 3245060333164 | 3414971148291 | 3414973137668 | 3414971148314 | 3925902000 | 22.5 | 225 | 2815 | 3.874 | 53.789
033317 | LG-033317 | DLP mini elágazóelem 32x12,5 csatornához | 8447 |  |  | PL7 - Kábelvezetési megoldások | 0270 | DLP mini- és padlószegély-csatornák | 10 | 50 | db | 3245060333171 | 3414971148321 | 3414971148338 | 3414971148345 | 3925902000 | 74.8 | 748 | 4099 | 6.146 | 42.239
033325 | LG-033325 | DLP mini álítható külső-belső könyök 32x16 mm-es csatornához | 817 |  |  | PL7 - Kábelvezetési megoldások | 0270 | DLP mini- és padlószegély-csatornák | 10 | 100 | db | 3245060333256 | 3414971148352 | 3414971148369 | 3414971148376 | 3925902000 | 13.1 | 131 | 1686 | 2.649 | 32.4 | X
033326 | LG-033326 | DLP mini külső-belső könyök 40x16 csatornához | 966 |  |  | PL7 - Kábelvezetési megoldások | 0270 | DLP mini- és padlószegély-csatornák | 10 | 100 | db | 3245060333263 | 3414971148383 | 3414971148390 | 3414971148406 | 3925902000 | 16 | 160 | 1900 | 4.782 | 69.6
033327 | LG-033327 | DLP mini álítható kanyarelem 32x16 mm-es csatornához | 595 |  |  | PL7 - Kábelvezetési megoldások | 0270 | DLP mini- és padlószegély-csatornák | 10 | 100 | db | 3245060333270 | 3414971148413 | 3414971148420 | 3414971148437 | 3925902000 | 17.7 | 177 | 2070 | 3.325 | 41.4
033328 | LG-033328 | DLP mini kanyarelem 40x16 csatornához | 1267 |  |  | PL7 - Kábelvezetési megoldások | 0270 | DLP mini- és padlószegély-csatornák | 10 | 100 | db | 3245060333287 | 3414971148451 | 3414971148468 | 3414971148475 | 39259020 | 24.4 | 212 | 2740 | 3.874 | 53.789
033329 | LG-033329 | DLP mini T-elágazóelem 40x16 csatornához | 6032 |  |  | PL7 - Kábelvezetési megoldások | 0270 | DLP mini- és padlószegély-csatornák | 10 | 50 | db | 3245060333294 | 3414971148482 | 3414971148499 | 3414971148505 | 39259020 | 74.4 | 744 | 4197 | 6.146 | 42.239
033330 | LG-033330 | DLP mini T-elágazóelem 32x16 csatornához | 817 |  |  | PL7 - Kábelvezetési megoldások | 0270 | DLP mini- és padlószegély-csatornák | 10 | 200 | db | 3245060333300 | 3414971148512 | 3414971148529 | 3414971148536 | 3925902000 | 12.1 | 121 | 2720 | 0.869 | 23.128
033490 | LG-033490 | LEGRAND 19" POE switch 8xRJ45, 2xRJ45 UP, 2xRJ45 SFP, menedzselhető | 354775 |  |  | PL8 - Hang-, adat- és képátviteli rendszerek | 0455 | LCS2 aktív elemek | 1 | 3 | db | 3414971717060 | 3414971717060 | 3414971790933 |  | 8536699099 | 2974 | 2974 | 9348 | 10.238 | 46.899
033492 | LG-033492 | LEGRAND 19" POE switch 24xRJ45, 2xRJ45 UP, 2xRJ45 SFP, menedzselhető | 608562 | Készlet erejéig elérhető! | K | PL8 - Hang-, adat- és képátviteli rendszerek | 0455 | LCS2 aktív elemek | 1 | 2 | db | 3414971717084 | 3414971717084 | 3414971751507 |  | 8536699099 | 4510 | 4039 | 8652 | 14.175 | 44.357
033493 | LG-033493 | LEGRAND POE switch 1Gbps, SFP, 4xRJ45 downlink IEEE 802.3af/at | 30157 |  |  | PL8 - Hang-, adat- és képátviteli rendszerek | 0455 | Legrand POE injektorok | 1 | 8 | db | 3414972085137 | 3414972085137 | 3414972094733 |  | 8536508090 | 1112 | 1112 | 9399 | 10.135 | 33.153
033494 | LG-033494 | LEGRAND POE switch 1Gbps, SFP, 4xRJ45 downlink IEEE 802.3af/at + 3x WiFi AP(kat.szám 0 335 23) | 100064 |  |  | PL8 - Hang-, adat- és képátviteli rendszerek | 0455 | Legrand POE injektorok | 1 | 3 | db | 3414972084574 | 3414972084574 | 3414972094146 |  | 8536508090 | 1478 | 1478 | 4848 | 7.864 | 32.4
033503 | LG-033503 | LEGRAND otthoni hálózatok PoE switch CCTV/Eth 10/100Mbps | 0 | Megszűnt termék! | M | PL8 - Hang-, adat- és képátviteli rendszerek | 0455 | Legrand POE injektorok | 1 | 4 | db | 3414970963901 | 3414971063969 | 3414971063969 |  | 8536508090 | 843 | 843 | 3800 | 2.97 | 18.547
033508 | LG-033508 | LEGRAND otthoni hálózatok PoE switch CCTV/Eth 1Gbps | 0 | Megszűnt termék. Helyettesítő kínálat: 033493 | M | PL8 - Hang-, adat- és képátviteli rendszerek | 0455 | Legrand POE injektorok | 1 | 4 | db |  |  |  |  | 8536508000 | 826.5 | 870 | 3708 | 2.903 | 18.547
033509 | LG-033509 | LEGRAND patch panel 19''-1U 24xRJ45 24xSC 19"-1U LCS2 | 0 | Megszűnt termék! | M | PL8 - Hang-, adat- és képátviteli rendszerek | 0445 | Legrand optikai patch panelek | 1 | 1 | db |  |  |  |  | 8536700099 | 2968.75 |  | 3125 |  | 8.135
033513 | LG-033513 | LEGRAND optikai patch modul 6xLC monomódusú 9/125um címkével és címketartóval fekete | 0 | Megszűnt termék. Helyettesítő kínálat: LCS3 | M | PL8 - Hang-, adat- és képátviteli rendszerek | 0445 | Legrand optikai patch panelek | 1 | 10 | db |  |  |  |  | 8536699099 | 47.5 | 50 | 683 | 0.693 | 11.662
033516 | LG-033516 | LEGRAND optikai patch modul 6xST multimódusú 62,5&50/125um címkével és címketartóval fekete | 0 | Megszűnt termék. Helyettesítő kínálat: LCS3 | M | PL8 - Hang-, adat- és képátviteli rendszerek | 0445 | Legrand optikai patch panelek | 1 | 10 | db |  |  |  |  | 8536699099 | 88.35 | 93 | 1136 | 0.693 | 11.662
033517 | LG-033517 | LEGRAND optikai patch modul 6xSC multimódusú 62,5&50/125um címkével és címketartóval fekete | 0 | Megszűnt termék. Helyettesítő kínálat: LCS3 | M | PL8 - Hang-, adat- és képátviteli rendszerek | 0445 | Legrand optikai patch panelek | 1 | 1 | db |  |  |  |  | 8536699099 | 62.7 | 66 | 873 | 0.693 | 11.662
033518 | LG-033518 | LEGRAND optikai patch modul 6xLC multimódusú 62,5&50/125um címkével és címketartóval fekete | 0 | Megszűnt termék. Helyettesítő kínálat: LCS3 | M | PL8 - Hang-, adat- és képátviteli rendszerek | 0445 | Legrand optikai patch panelek | 1 | 1 | db | 3245060335182 | 13245060335189 | 13245060335189 |  | 8536699099 | 50 | 50 | 771 | 0.693 | 11.662
033519 | LG-033519 | LEGRAND optikai patch modul 12xLC multimódusú 62,5&50/125um címkével és címketartóval fekete | 0 | Megszűnt termék. Helyettesítő kínálat: LCS3 | M | PL8 - Hang-, adat- és képátviteli rendszerek | 0445 | Legrand optikai patch panelek | 1 | 1 | db |  |  |  |  | 8536699099 | 54.15 | 57 | 750 | 0.693 | 11.662
033520 | LG-033520 | LEGRAND kötéstartó/rendező kazetta univerzális patch dobozba rögzítéshez (0 335 40) LCS2 | 0 | Megszűnt termék. Helyettesítő kínálat: LCS3 | M | PL8 - Hang-, adat- és képátviteli rendszerek | 0445 | Legrand optikai patch panelek | 1 | 10 | db |  |  |  |  | 8538100000 | 76.95 | 81 | 1161 | 1.563 | 23.149
033521 | LG-033521 | LEGRAND WiFi (menedzselhető) falon kívül szerelhető 802.11n | 0 | Megszűnt termék! | M | PL8 - Hang-, adat- és képátviteli rendszerek | 0453 | Legrand WIFI rendszerek | 1 | 10 | db |  |  |  |  | 8538909999 | 475.95 | 501 | 5310 | 3.801 | 42.239
033523 | LG-033523 | LEGRAND Wifi elérési pont (AP) POE megtáplálású fali aljzatba szerelhető | 22260 |  |  | PL8 - Hang-, adat- és képátviteli rendszerek | 0453 | Legrand WIFI rendszerek | 1 | 40 | db | 3414972013277 | 3414972013277 | 3414972013284 | 3414972125598 | 85389099 | 84.7 | 77 | 3318 | 0.32 | 16.524
033530 | LG-033530 | LEGRAND patch panel 19''-1U Cat3 analóg telefon portok Kontakt: 4-5 / 7-8 gyorscsatlakozós portok LCS2 | 0 | Megszűnt termék! | M | PL8 - Hang-, adat- és képátviteli rendszerek | 0443 | Legrand réz patch panelek | 1 | 4 | db |  |  |  |  | 8537109899 | 841.7 | 886 | 4161 | 4.682 | 33.321
033532 | LG-033532 | LEGRAND patch modul 12xRJ45 analóg telefon portok Kontakt: 4-5 / 7-8 LCS2 gyorscsatlakozós portok címkével és címketartóval fekete | 0 | Megszűnt termék! | M | PL8 - Hang-, adat- és képátviteli rendszerek | 0443 | Legrand réz patch panelek | 2 | 40 | db |  |  |  |  | 8536699099 | 93.1 | 196 | 4372 | 1.386 | 32.4
033536 | LG-033536 | LEGRAND patch modul 12xRJ45 Tel/Ethernet doubler árnyékolatlan (UTP) 6 bemenet - 12 kimenet LCS2 gyorscsatlakozós portok 100baseT címkével és címketartóval fekete | 0 | Megszűnt termék! | M | PL8 - Hang-, adat- és képátviteli rendszerek | 0443 | Legrand réz patch panelek | 1 | 10 | db |  |  |  |  | 8536699099 | 107.35 | 113 | 1403 | 0.798 | 13.521
033538 | LG-033538 | LEGRAND patch modul 12xRJ45 Ethernet/Ethernet doubler árnyékolatlan (UTP) 6 bemenet - 12 kimenet LCS2 gyorscsatlakozós portok 100baseT címkével és címketartóval fekete | 0 | Megszűnt termék! | M | PL8 - Hang-, adat- és képátviteli rendszerek | 0443 | Legrand réz patch panelek | 1 | 10 | db |  |  |  |  | 8536699099 | 106.4 | 112 | 1403 | 0.798 | 13.521
033541 | LG-033541 | LEGRAND konszolidációs doboz Cat5e árnyékolatlan (UTP) 12xLCS2 gyorscsatlakozós portok 100MHz 1Gigabit | 0 | Megszűnt termék! | M | PL8 - Hang-, adat- és képátviteli rendszerek | 0443 | Legrand réz patch panelek | 1 | 10 | db | 3245060335410 | 13245060335417 | 13245060335417 |  | 85371098 | 704 | 704 | 7461 | 3.992 | 46.899
033546 | LG-033546 | LEGRAND konszolidációs doboz Cat6 árnyékolt (STP) 12xLCS2 gyorscsatlakozós portok 250Mhz 1Gigabit | 0 | Megszűnt termék! | M | PL8 - Hang-, adat- és képátviteli rendszerek | 0443 | Legrand réz patch panelek | 1 | 10 | db |  |  |  |  | 8537109899 | 996.55 | 1049 | 10935 | 3.992 | 45.869
033563 | LG-033563 | LEGRAND patch panel 19''-1U 24xRJ45 Cat6 árnyékolt (STP) 6xRJ45 modulos/LCS2 gyorscsatlakozós portok lapos 250MHz 1Gigabit | 0 | Megszűnt termék! | M | PL8 - Hang-, adat- és képátviteli rendszerek | 0443 | Legrand réz patch panelek | 1 | 4 | db | 3245060335632 | 3414970600462 | 3414970600462 |  | 8537109899 | 1835.9 | 1669 | 7301 | 4.682 | 33.321
033567 | LG-033567 | LEGRAND patch panel 19''-1U 24xRJ45 Cat6 árnyékolatlan (UTP) 6xRJ45 modulos/LCS2 gyorscsatlakozós portok lapos HD 250MHz 1Gigabit | 0 | Megszűnt termék! | M | PL8 - Hang-, adat- és képátviteli rendszerek | 0443 | Legrand réz patch panelek | 1 | 10 | db | 3245060335670 | 13245060335677 | 13245060335677 |  | 85371098 | 1006 | 1006 | 10478 | 4.764 | 62.752
033579 | LG-033579 | LEGRAND patch panel 19''-1U Cat3 telefon C110 csatlakozós Linkeo | 25457 |  |  | PL8 - Hang-, adat- és képátviteli rendszerek | 0443 | Legrand réz patch panelek | 1 | 9 | db | 3245060335793 | 3245060335793 | 3414971360297 |  | 8537109899 | 1200 | 1200 | 11092 | 6.851 | 73.497 | X
033586 | LG-033586 | LEGRAND patch panel 19''-1U 24xRJ45 Cat6A árnyékolt (STP) 6xRJ45 modulos/LCS2 gyorscsatlakozós portok lapos HD 500MHz 10Gigabit | 0 | Megszűnt termék! | M | PL8 - Hang-, adat- és képátviteli rendszerek | 0443 | Legrand réz patch panelek | 1 | 5 | db |  |  |  |  | 8537109899 | 1686.25 | 1775 | 9396 | 4.764 | 41.31
033596 | LG-033596 | LEGRAND patch panel 19''-1U 24xRJ45 XLR 19"-1U 16xXLR LCS2 | 0 | Megszűnt termék! | M | PL8 - Hang-, adat- és képátviteli rendszerek | 0487 | Legrand AV kiegészítők | 1 | 4 | db |  |  |  |  | 8538909999 | 978.5 | 1030 | 4756 | 4.682 | 33.321
033597 | LG-033597 | LEGRAND patch panel 19''-1U 24xRJ45 HDMI 19"-1U 16xHDMI LCS2 | 0 | Megszűnt termék! | M | PL8 - Hang-, adat- és képátviteli rendszerek | 0487 | Legrand AV kiegészítők | 1 | 4 | db |  |  |  |  | 8538909999 | 725.8 | 764 | 3645 | 4.682 | 33.321
033598 | LG-033598 | LEGRAND patch panel 19''-1U 24xRJ45 HD15 19"-1U 12xHD15 LCS2 | 0 | Megszűnt termék! | M | PL8 - Hang-, adat- és képátviteli rendszerek | 0487 | Legrand AV kiegészítők | 1 | 4 | db |  |  |  |  | 8538909999 | 704.9 | 742 | 3562 | 4.682 | 33.321
033602 | LG-033602 | DLP mini takaróelem 20x12,5 mm csatornához | 492 |  |  | PL7 - Kábelvezetési megoldások | 0270 | DLP mini- és padlószegély-csatornák | 20 | 200 | db | 3245060336028 | 3414971148697 | 3414971148703 | 3414971148710 | 39259020 | 1.2 | 35 | 464 | 0.266 | 5.268
033603 | LG-033603 | DLP mini takaróelem 32x12,5 mm csatornához | 492 |  |  | PL7 - Kábelvezetési megoldások | 0270 | DLP mini- és padlószegély-csatornák | 20 | 200 | db | 3245060336035 | 3414971148727 | 3414971148734 | 3414971148741 | 3925902000 | 1.6 | 42 | 520 | 0.266 | 5.268
033604 | LG-033604 | DLP mini takaróelem 32x20 mm csatornához | 521 |  |  | PL7 - Kábelvezetési megoldások | 0270 | DLP mini- és padlószegély-csatornák | 20 | 200 | db | 3245060336042 | 3414971148758 | 3414971148765 | 3414971148772 | 3925902000 | 2 | 49 | 605 | 0.266 | 5.268
033606 | LG-033606 | DLP mini takaróelem 40x12,5/16/20 mm csatornához | 558 |  |  | PL7 - Kábelvezetési megoldások | 0270 | DLP mini- és padlószegély-csatornák | 20 | 400 | db | 3245060336066 | 3414971075016 | 3414971075023 | 3414971075030 | 39259020 | 2.2 | 61 | 1460 | 0.447 | 12.476
033608 | LG-033608 | DLP mini takaróelem 60x20 mm csatornához | 521 |  |  | PL7 - Kábelvezetési megoldások | 0270 | DLP mini- és padlószegély-csatornák | 20 | 200 | db | 3245060336080 | 3414971148840 | 3414971148857 | 3414971148864 | 3925902000 | 2.9 | 73 | 864 | 0.547 | 7.696
033609 | LG-033609 | DLP mini takaróelem 75x20 mm csatornához | 521 |  |  | PL7 - Kábelvezetési megoldások | 0270 | DLP mini- és padlószegély-csatornák | 20 | 200 | db | 3245060336097 | 3414971148871 | 3414971148888 | 3414971148895 | 3925902000 | 3.3 | 85 | 1058 | 0.758 | 9.294
033610 | LG-033610 | LEGRAND Wifi hozzáférési pont (WAP) fali aljzat helyére szerelhető 802.11b/g/n/ac | 43206 |  |  | PL8 - Hang-, adat- és képátviteli rendszerek | 0453 | Legrand WIFI rendszerek | 1 | 40 | db | 3414972510493 | 3414972510493 | 3414972510516 | 3414972609562 | 8536508090 | 233 | 233 | 10265 | 0.99 | 46.575
033664 | LG-033664 | DLP padlószegély elágazóelem 80/120x20 csatornához | 7856 |  |  | PL7 - Kábelvezetési megoldások | 0270 | DLP mini- és padlószegély-csatornák | 10 | 50 | db | 3245060336646 | 3414971148901 | 3414971148918 | 3414971148925 | 39259020 | 89.3 | 893 | 5110 | 9.106 | 53.789
033665 | LG-033665 | DLP padlószegély belső könyök 120x20 csatornához | 4374 |  |  | PL7 - Kábelvezetési megoldások | 0270 | DLP mini- és padlószegély-csatornák | 5 | 25 | db | 3245060336653 | 3414971148932 | 3414970364722 | 3414971148949 | 39259020 | 82.4 | 412 | 2360 | 4.565 | 32.4
033666 | LG-033666 | DLP padlószegély külső könyök 120x20 csatornához | 4262 |  |  | PL7 - Kábelvezetési megoldások | 0270 | DLP mini- és padlószegély-csatornák | 5 | 25 | db | 3245060336660 | 3414971148956 | 3414971148963 | 3414971148970 | 39259020 | 91 | 455 | 2660 | 4.782 | 32.4
033667 | LG-033667 | DLP padlószegély kanyarelem 120x20 csatornához | 7714 |  |  | PL7 - Kábelvezetési megoldások | 0270 | DLP mini- és padlószegély-csatornák | 5 | 25 | db | 3245060336677 | 3414971148987 | 3414971148994 | 3414971149007 | 39259020 | 121.4 | 607 | 3408 | 4.782 | 32.4
033668 | LG-033668 | DLP padlószeg takaróelem 80/120x20 csatornához | 2122 |  |  | PL7 - Kábelvezetési megoldások | 0270 | DLP mini- és padlószegély-csatornák | 10 | 50 | db | 3245060336684 | 3414971149045 | 3414970364753 | 3414970364777 | 39259020 | 17.93 | 50 | 5000 | 6.547 | 42.239
033670 | LG-033670 | DLP padlószegély T-elem 80/120x20 csatornához | 9245 |  |  | PL7 - Kábelvezetési megoldások | 0270 | DLP mini- és padlószegély-csatornák | 5 | 25 | db | 3245060336707 | 3414971149014 | 3414971149021 | 3414971149038 | 39259020 | 194.8 | 974 | 5509 | 9.106 | 53.789
033703 | LG-033703 | LEGRAND patch kábel RJ45-RJ45 Cat8 árnyékolt (S/FTP) LSZH (LSOH) 2 méter türkíz LCS3 | 18636 |  |  | PL8 - Hang-, adat- és képátviteli rendszerek | 0448 | Legrand réz patch kábelek | 1 | 20 | db | 3414970981684 | 3414970981684 | 3414972087209 |  | 8544421000 | 142 | 142 | 3131 | 1.41 | 26.298
033704 | LG-033704 | LEGRAND patch kábel RJ45-RJ45 Cat8 árnyékolt (S/FTP) LSZH (LSOH) 3 méter türkíz LCS3 | 20656 |  |  | PL8 - Hang-, adat- és képátviteli rendszerek | 0448 | Legrand réz patch kábelek | 1 | 20 | db | 3414970981707 | 3414970981707 | 3414972087216 |  | 8544421000 | 187 | 187 | 4102 | 0.2 | 26.298
033742 | LG-033742 | LEGRAND CP toldó Cat6 árnyékolatlan (UTP) LCS3 | 2268 |  |  | PL8 - Hang-, adat- és képátviteli rendszerek | 0451 | LCS szerszámok, kiegészítők | 1 | 20 | db | 3414971595378 | 3414971595378 | 3414971751613 |  | 8536901000 | 47.3 | 43 | 1228 | 0.305 | 8.86
033743 | LG-033743 | LEGRAND CP toldó Cat6A árnyékolt (STP) LCS3 | 5546 |  |  | PL8 - Hang-, adat- és képátviteli rendszerek | 0451 | LCS szerszámok, kiegészítők | 1 | 20 | db | 3414971595392 | 3414971595392 | 3414971751620 |  | 85369010 | 82.5 | 75 | 1900 | 0.305 | 8.86
033744 | LG-033744 | DLP padlószegély végzáró 80x20 csatornához | 1920 |  |  | PL7 - Kábelvezetési megoldások | 0270 | DLP mini- és padlószegély-csatornák | 10 | 50 | db | 3245060337445 | 3414971149083 | 3414971149090 | 3414971149106 | 39259020 | 18.3 | 183 | 1190 | 2.006 | 18.547
033745 | LG-033745 | DLP padlószegély belső könyök 80x20 csatornához | 4347 |  |  | PL7 - Kábelvezetési megoldások | 0270 | DLP mini- és padlószegély-csatornák | 5 | 25 | db | 3245060337452 | 3414971149113 | 3414970364784 | 3414970364807 | 39259020 | 66 | 330 | 2026 | 4.565 | 32.4
033746 | LG-033746 | DLP padlószegély külső könyök 80x20 csatornához | 4262 |  |  | PL7 - Kábelvezetési megoldások | 0270 | DLP mini- és padlószegély-csatornák | 5 | 25 | db | 3245060337469 | 3414971149120 | 3414971149137 | 3414971149144 | 39259020 | 64.6 | 323 | 1984 | 4.782 | 32.4
033747 | LG-033747 | DLP padlószegély külső könyök 80x20 csatornához | 7569 |  |  | PL7 - Kábelvezetési megoldások | 0270 | DLP mini- és padlószegély-csatornák | 10 | 50 | db | 3245060337476 | 3414971149151 | 3414971149168 | 3414971149175 | 39259020 | 69.2 | 692 | 3974 | 5.144 | 37.125
033748 | LG-033748 | LEGRAND CP toldó Cat6 árnyékolt (FTP) LCS3 | 3054 |  |  | PL8 - Hang-, adat- és képátviteli rendszerek | 0451 | LCS szerszámok, kiegészítők | 1 | 20 | db | 3414971464346 | 3414971464346 | 3414971751606 |  | 85369010 | 47.3 | 43 | 1185 | 0.305 | 8.86
033749 | LG-033749 | LEGRAND RJ45 csatlakozódugó Cat.6A árnyékolt(STP) LCS3 | 4875 |  |  | PL8 - Hang-, adat- és képátviteli rendszerek | 0451 | LCS szerszámok, kiegészítők | 1 | 30 | db | 3414971464360 | 3414971464360 | 3414971464377 |  | 8536699099 | 25 | 26 | 888 | 0.168 | 12.476 | X
033750 | LG-033750A | LEGRAND patch panel 19''-1U 24xRJ45 Cat5e árnyékolatlan (UTP) 6xRJ45 kazettás/LCS3 gyorscsatlakozós portok egyenes 100MHz 1Gigabit | 54458 |  |  | PL8 - Hang-, adat- és képátviteli rendszerek | 0443 | Legrand réz patch panelek | 1 | 3 | db | 3414971522121 | 3414971522121 | 3414971522138 |  | 8537109899 | 2195 | 2195 | 6821 | 6.875 | 29.315
033751 | LG-033751A | LEGRAND patch panel 19''-1U 24xRJ45 Cat5e árnyékolt (FTP) 6xRJ45 kazettás/LCS3 gyorscsatlakozós portok egyenes 100MHz 1Gigabit | 54659 |  |  | PL8 - Hang-, adat- és képátviteli rendszerek | 0443 | Legrand réz patch panelek | 1 | 3 | db | 3414971522145 | 3414971522145 | 3414971522152 |  | 8537109899 | 2135 | 2135 | 6973 | 6.875 | 29.315
033753 | LG-033753A | LEGRAND RJ45 patch port Cat5e árnyékolatlan (UTP) 6 portos készlet 100MHz 1Gigabit LCS3 | 9169 |  |  | PL8 - Hang-, adat- és képátviteli rendszerek | 0443 | Legrand réz patch panelek | 1 | 20 | db | 3414971522169 | 3414971522169 | 3414971522176 |  | 8536699099 | 99 | 99 | 2284 | 0.547 | 13.521
033754 | LG-033754A | LEGRAND RJ45 patch port Cat5e árnyékolt (FTP) 6 portos készlet 100MHz 1Gigabit LCS3 | 12031 |  |  | PL8 - Hang-, adat- és képátviteli rendszerek | 0443 | Legrand réz patch panelek | 1 | 20 | db | 3414971522183 | 3414971522183 | 3414971522190 |  | 8536699099 | 105 | 105 | 2458 | 0.547 | 13.521
033755 | LG-033755 | LEGRAND üres patch kazetta 6xRJ45 LCS3 port fogadására Cat5e..Cat8 | 1984 |  |  | PL8 - Hang-, adat- és képátviteli rendszerek | 0443 | Legrand réz patch panelek | 1 | 15 | db | 3414970870407 | 3414970870407 | 3414971058682 | 3414971237056 | 8538100000 | 159 | 159 | 2989 | 1.579 | 31.122
033756 | LG-033756 | LEGRAND vakport 6 db LCS3 | 1463 | A csomagolási egység 1 készletre vonatkozik, ami 6 db terméket tartalmaz! |  | PL8 - Hang-, adat- és képátviteli rendszerek | 0443 | Legrand réz patch panelek | 10 | 160 | készlet | 3414970870421 | 3414970870438 | 3414971064157 |  | 8538909999 | 13 | 130 | 2439 | 0.637 | 13.35
033757 | LG-033757 | LEGRAND vakkazetta LCS3 | 889 |  |  | PL8 - Hang-, adat- és képátviteli rendszerek | 0443 | Legrand réz patch panelek | 1 | 12 | db | 3414970870452 | 3414970870452 | 3414971064140 |  | 8538909999 | 43.56 | 76 | 1395 | 0.864 | 15.737
033758 | LG-033758 | LEGRAND takaró fedél dönöttt patch panelhez LCS3 | 9009 |  |  | PL8 - Hang-, adat- és képátviteli rendszerek | 0443 | Legrand réz patch panelek | 1 | 10 | db | 3414970870476 | 3414970870476 | 3414971074521 | 3414971241510 | 8538909999 | 384 | 384 | 4061 | 0.407 | 9.36
033759 | LG-033759 | LEGRAND oldalsó kábelrendező gyűrű LCS3 | 2792 |  |  | PL8 - Hang-, adat- és képátviteli rendszerek | 0451 | LCS szerszámok, kiegészítők | 1 | 20 | db | 3414970870506 | 3414970870506 | 3414971064164 | 3414972006064 | 8538909999 | 52 | 52 | 1368 | 0.305 | 8.86
033760 | LG-033760A | LEGRAND patch panel 19''-1U 24xRJ45 Cat6 árnyékolatlan (UTP) 6xRJ45 kazettás/LCS3 gyorscsatlakozós portok egyenes 250MHz 1Gigabit | 56161 |  |  | PL8 - Hang-, adat- és képátviteli rendszerek | 0443 | Legrand réz patch panelek | 1 | 3 | db | 3414971522206 | 3414971522206 | 3414971522213 |  | 8537109899 | 2071 | 2071 | 6613 | 6.875 | 29.315 | X
033761 | LG-033761A | LEGRAND patch panel 19''-1U 24xRJ45 Cat6 árnyékolt (FTP) 6xRJ45 kazettás/LCS3 gyorscsatlakozós portok egyenes 250MHz 1Gigabit | 58802 |  |  | PL8 - Hang-, adat- és képátviteli rendszerek | 0443 | Legrand réz patch panelek | 1 | 3 | db | 3414971522220 | 3414971522220 | 3414971522237 |  | 8537109899 | 2103 | 2103 | 6709 | 6.875 | 29.315 | X
033762 | LG-033762A | LEGRAND patch panel 19''-1U 24xRJ45 Cat6 árnyékolt (STP) 6xRJ45 kazettás/LCS3 gyorscsatlakozós portok egyenes 250MHz 1Gigabit | 63069 |  |  | PL8 - Hang-, adat- és képátviteli rendszerek | 0443 | Legrand réz patch panelek | 1 | 3 | db | 3414971522244 | 3414971522244 | 3414971522251 |  | 8537109899 | 2800 | 2800 | 8800 | 6.875 | 29.315
033763 | LG-033763A | LEGRAND RJ45 patch port Cat6 árnyékolatlan (UTP) 6 portos készlet 250MHz 1Gigabit LCS3 | 12031 |  |  | PL8 - Hang-, adat- és képátviteli rendszerek | 0443 | Legrand réz patch panelek | 1 | 20 | db | 3414971522268 | 3414971522268 | 3414971522275 |  | 8536699099 | 100 | 100 | 2000 | 0.547 | 13.521 | X
033764 | LG-033764A | LEGRAND RJ45 patch port Cat6 árnyékolt (FTP) 6 portos készlet 250MHz 1Gigabit LCS3 | 20628 | EAN kód változás! |  | PL8 - Hang-, adat- és képátviteli rendszerek | 0443 | Legrand réz patch panelek | 1 | 20 | db | 3414971522282 | 3414971522282 | 3414971522299 |  | 8536699099 | 112 | 112 | 2455 | 0.547 | 13.521
033765 | LG-033765A | LEGRAND RJ45 patch port Cat6 árnyékolt (STP) 6 portos készlet 250MHz 1Gigabit LCS3 | 26357 |  |  | PL8 - Hang-, adat- és képátviteli rendszerek | 0443 | Legrand réz patch panelek | 1 | 20 | db | 3414971522305 | 3414971522305 | 3414971522312 |  | 8536699099 | 160 | 160 | 3200 | 0.547 | 13.521
033766 | LG-033766 | LEGRAND üres patch kazetta 6xRJ45 LCS3 port fogadására, porvédő retesszel Cat5e..Cat8 | 2297 |  |  | PL8 - Hang-, adat- és képátviteli rendszerek | 0443 | Legrand réz patch panelek | 1 | 15 | db | 3414971885721 | 3414971885721 | 3414971885738 |  | 85389099 | 172 | 172 | 3321 | 1.579 | 31.122
033770 | LG-033770A | LEGRAND patch panel 19''-1U 24xRJ45 Cat6A árnyékolatlan (UTP) 6xRJ45 kazettás/LCS3 gyorscsatlakozós portok egyenes 500MHz 10Gigabit | 79088 |  |  | PL8 - Hang-, adat- és képátviteli rendszerek | 0443 | Legrand réz patch panelek | 1 | 3 | db | 3414971522329 | 3414971522329 | 3414971522336 |  | 8537109899 | 2627 | 2627 | 7881 | 6.875 | 29.315
033772 | LG-033772A | LEGRAND patch panel 19''-1U 24xRJ45 Cat6A árnyékolt (STP) 6xRJ45 kazettás/LCS3 gyorscsatlakozós portok egyenes 500MHz 10Gigabit | 63069 |  |  | PL8 - Hang-, adat- és képátviteli rendszerek | 0443 | Legrand réz patch panelek | 1 | 3 | db | 3414971522343 | 3414971522343 | 3414971522350 | 3414972013185 | 8537109899 | 2810 | 2810 | 8930 | 6.875 | 29.315 | X
033773 | LG-033773A | LEGRAND RJ45 patch port Cat6A árnyékolatlan (UTP) 6 portos készlet 500MHz 10Gigabit LCS3 | 32085 |  |  | PL8 - Hang-, adat- és képátviteli rendszerek | 0443 | Legrand réz patch panelek | 1 | 20 | db | 3414971522367 | 3414971522367 | 3414971522374 |  | 8536699099 | 238 | 238 | 5100 | 0.547 | 13.521
033774 | LG-033774 | DLP padlószegély végzáró 120x20 csatornához | 1611 |  |  | PL7 - Kábelvezetési megoldások | 0270 | DLP mini- és padlószegély-csatornák | 10 | 100 | db | 3245060337742 | 3414971149182 | 3414971149199 | 3414971149205 | 39259020 | 24.2 | 242 | 2800 | 2.363 | 32.4
033775 | LG-033775A | LEGRAND RJ45 patch port Cat6A árnyékolt (STP) 6 portos készlet 500MHz 10Gigabit LCS3 | 32085 |  |  | PL8 - Hang-, adat- és képátviteli rendszerek | 0443 | Legrand réz patch panelek | 1 | 20 | db | 3414971522381 | 3414971522381 | 3414971522398 | 3414972013192 | 8536699099 | 279 | 279 | 5580 | 0.547 | 13.521 | X
033782 | LG-033782 | LEGRAND patch panel 19''-1U 24xRJ45 Cat8 árnyékolt (STP) 6xRJ45 kazettás/LCS3 gyorscsatlakozós portok egyenes 2000MHz 40Gigabit | 0 | Megszűnt termék! | M | PL8 - Hang-, adat- és képátviteli rendszerek | 0443 | Legrand réz patch panelek | 1 | 3 | db | 3414970982063 | 3414970982070 | 3414970982070 | 3414972359979 | 8537109899 | 3104 | 3104 | 9876 | 6.875 | 29.315
033785 | LG-033785 | LEGRAND RJ45 patch port Cat8 árnyékolt (STP) 6 portos készlet 2000MHz 40Gigabit LCS3 | 88805 |  |  | PL8 - Hang-, adat- és képátviteli rendszerek | 0443 | Legrand réz patch panelek | 1 | 20 | db | 3414970982087 | 3414970982087 | 3414971484566 | 3414972359931 | 8536901000 | 351 | 351 | 7292 | 0.527 | 13.521
033788 | LG-033788 | LEGRAND fali kábel réz Cat8 árnyékolt (S/FTP) 4 érpár LSZH (LSOH) türkíz Dca-s2,d2,a1 500m-kábeldob LCS3 500m-kábeldob LCS3 | 1444 |  |  | PL8 - Hang-, adat- és képátviteli rendszerek | 0446 | LCS fali kábelek réz | 500 | 500 | m | 3414970982131 |  | 3414970982148 |  | 8544492000 | 93.94 |  | 42700 |  | 76.8
033790 | LG-033790 | LEGRAND patch vázszerkezet lappos kazettával szerelve (4x033755) 24xLCS3 port fogadására | 21023 |  |  | PL8 - Hang-, adat- és képátviteli rendszerek | 0443 | Legrand réz patch panelek | 1 | 3 | db | 3414970870780 | 3414970870780 | 3414971062276 |  | 8538100000 | 1803 | 1803 | 5809 | 6.875 | 29.315 | X
033791 | LG-033791 | LEGRAND patch vázszerkezet lappos kazetta nélkül 24xLCS3 port fogadására | 15117 |  |  | PL8 - Hang-, adat- és képátviteli rendszerek | 0443 | Legrand réz patch panelek | 1 | 3 | db | 3414970870803 | 3414970870803 | 3414971062283 | 3414971230835 | 8538100000 | 1454 | 1454 | 4762 | 6.875 | 29.315 | X
033792 | LG-033792 | LEGRAND patch vázszerkezet döntött modulokkal szerelve 24xLCS3 port fogadására | 21023 |  |  | PL8 - Hang-, adat- és képátviteli rendszerek | 0443 | Legrand réz patch panelek | 1 | 3 | db | 3414970870827 | 3414970870827 | 3414971062306 | 3414971237032 | 8538100000 | 1227 | 1227 | 4239 | 6.875 | 29.315
033793 | LG-033793 | LEGRAND patch vázszerkezet lappos kazettával szerelve (4x033795) 48xLCS3 port fogadására | 23023 |  |  | PL8 - Hang-, adat- és képátviteli rendszerek | 0443 | Legrand réz patch panelek | 1 | 3 | db | 3414970870841 | 3414970870841 | 3414971062290 | 3414971237049 | 8538100000 | 1763 | 1763 | 5841 | 6.875 | 29.315 | X
033794 | LG-033794 | LEGRAND patch vázszerkezet döntött modulokkal szerelve 48xLCS3 port fogadására | 23023 |  |  | PL8 - Hang-, adat- és képátviteli rendszerek | 0443 | Legrand réz patch panelek | 1 | 3 | db | 3414970870865 | 3414970870865 | 3414971062313 | 3414971251724 | 8538100000 | 1210 | 1210 | 4183 | 6.875 | 29.315
033795 | LG-033795 | LEGRAND üres patch kazetta 12xRJ45 LCS3 port fogadására Cat5e..Cat6A | 1984 |  |  | PL8 - Hang-, adat- és képátviteli rendszerek | 0443 | Legrand réz patch panelek | 1 | 15 | db | 3414970955838 | 3414970955838 | 3414971058842 |  | 8538100000 | 149 | 149 | 2974 | 1.579 | 31.122
033796 | LG-033796 | LEGRAND üres moduláris patch doboz 12xRJ45 LCS3 port fogadására szürke LCS3 | 21174 |  |  | PL8 - Hang-, adat- és képátviteli rendszerek | 0443 | Legrand réz patch panelek | 1 | 10 | db | 3414971464384 | 3414971464384 | 3414971464391 |  | 8538100000 | 510 | 510 | 5500 | 3.992 | 46.899
033797 | LG-033797 | LEGRAND üres moduláris patch doboz 24xRJ45 LCS3 port fogadására szürke LCS3 | 23189 |  |  | PL8 - Hang-, adat- és képátviteli rendszerek | 0443 | Legrand réz patch panelek | 1 | 10 | db | 3414971464407 | 3414971464407 | 3414971464414 |  | 8538100000 | 510 | 510 | 5249 | 3.992 | 46.899
033798 | LG-033798 | LEGRAND 10" patch vázszerkezet lapos 6xLCS3 port fogadására | 10080 |  |  | PL8 - Hang-, adat- és képátviteli rendszerek | 0443 | Legrand réz patch panelek | 1 | 14 | db | 3414971464421 | 3414971464421 | 3414971496743 | 3414971756151 | 85381000 | 427 | 427 | 6378 | 14.5 | 29.653
033799 | LG-033799 | LEGRAND 10" patch vázszerkezet lapos 12xLCS3 port fogadására | 12602 |  |  | PL8 - Hang-, adat- és képátviteli rendszerek | 0443 | Legrand réz patch panelek | 1 | 14 | db | 3414971464445 | 3414971464445 | 3414971496750 | 3414971756175 | 8538100000 | 403 | 403 | 6356 | 1.45 | 29.653 | X
033890 | LG-033890 | LEGRAND kültéri/beltéri fali kábel réz Cat7 árnyékolt (S/FTP) 4 érpár LSZH (LSOH) fekete Eca 500m-kábeldob LCS3 500m-kábeldob LCS3 | 839 |  |  | PL8 - Hang-, adat- és képátviteli rendszerek | 0446 | LCS fali kábelek réz | 500 | 500 | m | 3414971464469 |  | 3414971464476 | 3414973032918 | 8544492000 | 56.98 |  | 25900 |  | 55.2
034211 | LG-034211 | Nylbloc sorkapocs 4mm2 12 részes fekete max24A | 1026 |  |  | PL9 - Tömegáruk | 0400 | Nylbloc sorkapcsok | 10 | 500 | db | 3245060342111 | 3414971428478 | 3414971428485 | 3414971428492 | 85369010 | 18.7 | 172 | 8850 | 0.182 | 14.502 | X
034213 | LG-034213 | Nylbloc sorkapocs 6mm2 12 részes fekete max41A | 1679 |  |  | PL9 - Tömegáruk | 0400 | Nylbloc sorkapcsok | 10 | 250 | db | 3245060342135 | 3414971476608 | 3414971476615 | 3414971476622 | 85369010 | 26.5 | 265 | 6975 | 0.306 | 11.197 | X
034215 | LG-034215 | Nylbloc sorkapocs 10mm2 12 részes fekete max57A | 1818 |  |  | PL9 - Tömegáruk | 0400 | Nylbloc sorkapcsok | 10 | 200 | db | 3245060342159 | 3414971428423 | 3414971428430 | 3414971428447 | 85369010 | 48.4 | 440 | 9281 | 0.524 | 14.502 | X
034217 | LG-034217 | Nylbloc sorkapocs 16mm2 12 részes fekete max76A | 2629 |  |  | PL9 - Tömegáruk | 0400 | Nylbloc sorkapcsok | 10 | 100 | db | 3245060342173 | 3414971428393 | 3414971428409 | 3414971428416 | 85369010 | 82 | 820 | 8500 | 0.928 | 14.502 | X
034219 | LG-034219 | Nylbloc sorkapocs 25mm2 12 részes fekete max101A | 5951 |  |  | PL9 - Tömegáruk | 0400 | Nylbloc sorkapcsok | 10 | 50 | db | 3245060342197 | 3414971428362 | 3414971428379 | 3414971428386 | 85369010 | 195.8 | 1699 | 8795 | 1.968 | 13.794 | X
034221 | LG-034221 | Nylbloc sorkapocs 4mm2 12 részes fehér max24A | 1074 |  |  | PL9 - Tömegáruk | 0400 | Nylbloc sorkapcsok | 10 | 500 | db | 3245060342210 | 3414971476639 | 3414971476646 | 3414971476653 | 85369010 | 19.14 | 174 | 9000 | 0.182 | 14.502 | X
034223 | LG-034223 | Nylbloc sorkapocs 6mm2 12 részes fehér max41A | 1520 |  |  | PL9 - Tömegáruk | 0400 | Nylbloc sorkapcsok | 10 | 250 | db | 3245060342234 | 3414971428331 | 3414971428348 | 3414971428355 | 8536901000 | 27 | 270 | 6875 | 0.306 | 11.197 | X
034225 | LG-034225 | Nylbloc sorkapocs 10mm2 12 részes fehér max57A | 1755 |  |  | PL9 - Tömegáruk | 0400 | Nylbloc sorkapcsok | 10 | 200 | db | 3245060342258 | 3414971441323 | 3414971441330 | 3414971441347 | 8536901000 | 49.5 | 450 | 9160 | 0.524 | 14.502 | X
034227 | LG-034227 | Nylbloc sorkapocs 16mm2 12 részes fehér max76A | 2699 |  |  | PL9 - Tömegáruk | 0400 | Nylbloc sorkapcsok | 10 | 100 | db | 3245060342272 | 3414971476660 | 3414971476677 | 3414971476684 | 8536901000 | 81.2 | 812 | 8420 | 0.928 | 14.502 | X
034322 | LG-034322 | Nylbloc sorkapocs, szürke, 2 vezetékhez | 147 |  |  | PL9 - Tömegáruk | 0402 | Nylbloc sorkapcsok | 100 | 1000 | db | 3245060343224 | 3414971441729 | 3414970611604 | 3414970611611 | 8536901000 | 2.4 | 212 | 2434 | 0.909 | 15.195 | X
034323 | LG-034323 | Nylbloc sorkapocs, narancssárga, 3 vezetékhez | 155 |  |  | PL9 - Tömegáruk | 0402 | Nylbloc sorkapcsok | 100 | 1000 | db | 3245060343231 | 3414971441736 | 3414971441743 | 3414971441750 | 8536901000 | 3 | 279 | 3090 | 1.059 | 15.195 | X
034325 | LG-034325 | Nylbloc sorkapocs, kék, 5 vezetékhez | 172 |  |  | PL9 - Tömegáruk | 0402 | Nylbloc sorkapcsok | 100 | 1000 | db | 3245060343255 | 3414971441767 | 3414971441774 | 3414971441781 | 8536901000 | 4 | 393 | 4230 | 1.059 | 15.195 | X
034328 | LG-034328 | Nylbloc sorkapocs, szürke, 8 vezetékhez | 215 |  |  | PL9 - Tömegáruk | 0402 | Nylbloc sorkapcsok | 50 | 500 | db | 3245060343286 | 3414971441798 | 3414970611628 | 3414970611642 | 8536901000 | 6.5 | 299 | 3290 | 0.909 | 15.195 | X
034398 | LG-034398 | Nylbloc sorkapocs keret | 828 |  |  | PL9 - Tömegáruk | 0402 | Nylbloc sorkapcsok | 10 | 500 | db | 3245060343989 | 3414971428188 | 3414971428195 | 3414971428201 | 85389099 | 11.4 | 114 | 6397 | 0.909 | 69.6
034399 | LG-034399 | Nylbloc csupaszoló szerszám | 21177 |  |  | PL9 - Tömegáruk | 0402 | Nylbloc sorkapcsok | 5 | 50 | db | 3245060343996 | 3414971476783 | 3414971476790 | 3414971476806 | 82055980 | 59.6 | 298 | 3380 | 1.537 | 18.547
034418 | LG-034418 | Marina szerelőlap 1800x800-as szekrényhez | 207537 |  |  | PL5 - Segédanyagok és ipari alkalmazások | 0755 | Atlantic és Marina elosztószekrény tartozékok | 1 | 1 | db | 3245060344184 |  | 3245060344184 |  | 85389099 | 34080 |  | 30600 |  | 35.7
034549 | LG-034549 | Altis szekrény rögzítő készlet | 78733 |  |  | PL5 - Segédanyagok és ipari alkalmazások | 0770 | Altis szerelőlapos álló elosztószekrények | 1 | 5 | db | 3245060345495 | 3245060345495 | 3414971640382 | 3414971640399 | 8538909999 | 1713.8 | 1300 | 6500 | 0.919 | 9.537
034738 | LG-034738 | Altis INOX kábelvezető | 16635 |  |  | PL5 - Segédanyagok és ipari alkalmazások | 0770 | Altis szerelőlapos álló elosztószekrények | 10 | 100 | db | 3245060347383 | 3414971441804 | 3414971441811 | 3414971441828 | 85389099 | 96.5 | 965 | 10066 | 2.363 | 32.4
034745 | LG-034745 | Altis önmetsző csavar | 131 |  |  | PL5 - Segédanyagok és ipari alkalmazások | 0755 | Atlantic és Marina elosztószekrény tartozékok | 100 | 2500 | db | 3245060347451 | 3414971441880 | 3414971441897 | 3414971441903 | 73181491 | 2.84 | 299 | 7875 | 0.294 | 9.537
034746 | LG-034746 | Altis CBL Z 5,5x16 önmetsző csavar | 57 |  |  | PL5 - Segédanyagok és ipari alkalmazások | 0755 | Atlantic és Marina elosztószekrény tartozékok | 100 | 2400 | db | 3245060347468 | 3414971441910 | 3414971441927 | 3414971441934 | 73181491 | 3.5 | 360 | 8988 | 0.294 | 13.75
034747 | LG-034747 | Altis CBL Z 5,5x19 önmetsző és fúró csavar | 139 |  |  | PL5 - Segédanyagok és ipari alkalmazások | 0755 | Atlantic és Marina elosztószekrény tartozékok | 100 | 2400 | db | 3245060347475 | 3414971441941 | 3414971441958 | 3414971441965 | 73181491 | 4 | 371 | 9246 | 0.294 | 13.75
034750 | LG-034750 | Altis csavarfej szigetelő | 95 |  |  | PL5 - Segédanyagok és ipari alkalmazások | 0755 | Atlantic és Marina elosztószekrény tartozékok | 200 | 2000 | db | 3245060347505 | 3414971441972 | 3414971441989 | 3414971441996 | 3925908000 |  | 52 | 636 | 0.294 | 9.537
034759 | LG-034759 | Altis fém hengerzár, dupla sávos | 3042 |  |  | PL5 - Segédanyagok és ipari alkalmazások | 0770 | Altis szerelőlapos álló elosztószekrények | 10 | 100 | db | 3245060347598 | 3414971428126 | 3414971428133 | 3414971428140 | 85389099 | 50 | 310 | 3430 | 0.611 | 13.75
034771 | LG-034771 | Altis üres kilincs zárszerkezet nélkül | 21197 |  |  | PL5 - Segédanyagok és ipari alkalmazások | 0770 | Altis szerelőlapos álló elosztószekrények | 1 | 20 | db | 3245060347710 | 3245060347710 | 3414971640443 | 3414971640450 | 8538909999 | 275 | 176 | 3820 | 0.611 | 15.195
034772 | LG-034772 | Altis fogantyú zárral 2433A | 28570 |  |  | PL5 - Segédanyagok és ipari alkalmazások | 0770 | Altis szerelőlapos álló elosztószekrények | 1 | 20 | db | 3245060347727 | 3245060347727 | 3414971640481 | 3414971640498 | 8538909999 | 275 | 211 | 4552 | 0.611 | 15.195
034773 | LG-034773 | Altis CNOMO kilincs | 36222 |  |  | PL5 - Segédanyagok és ipari alkalmazások | 0770 | Altis szerelőlapos álló elosztószekrények | 1 | 20 | db | 3245060347734 | 3245060347734 | 3414971640528 | 3414971640535 | 8538909999 | 375 | 375 | 7775 | 0.611 | 15.195
034774 | LG-034774 | Altis üres kilincs, hagyományos zárszerkezettel felszerelhető, 1/2 DIN | 24927 |  |  | PL5 - Segédanyagok és ipari alkalmazások | 0770 | Altis szerelőlapos álló elosztószekrények | 1 | 20 | db | 3245060347741 | 3245060347741 | 3414971640566 | 3414971640573 | 8538909999 | 275 | 213 | 4634 | 0.611 | 15.195
034775 | LG-034775 | Altis hagyományos kéttollú zár, fém hengerzárral | 29431 |  |  | PL5 - Segédanyagok és ipari alkalmazások | 0770 | Altis szerelőlapos álló elosztószekrények | 1 | 10 | db | 3245060347758 | 3245060347758 | 3414971640610 | 3414971640627 | 83014090 | 402.6 | 325 | 3665 | 3.325 | 41.4
034776 | LG-034776 | Altis fém hengerzár, szögletes betét 6mm | 2721 |  |  | PL5 - Segédanyagok és ipari alkalmazások | 0770 | Altis szerelőlapos álló elosztószekrények | 10 | 100 | db | 3245060347765 | 3414971428096 | 3414971428102 | 3414971428119 | 83016000 | 50 | 334 | 3651 | 0.611 | 13.75
034777 | LG-034777 | Altis fém hengerzár, négyszög betét 8mm | 2721 |  |  | PL5 - Segédanyagok és ipari alkalmazások | 0770 | Altis szerelőlapos álló elosztószekrények | 10 | 100 | db | 3245060347772 | 3414971428065 | 3414971428072 | 3414971428089 | 83016000 | 50 | 294 | 3302 | 0.611 | 13.75
034778 | LG-034778 | Altis fém hengerzár, háromszögletű betét 6,5mm | 2721 |  |  | PL5 - Segédanyagok és ipari alkalmazások | 0770 | Altis szerelőlapos álló elosztószekrények | 10 | 100 | db | 3245060347789 | 3414971428034 | 3414971428041 | 3414971428058 | 83016000 | 50 | 285 | 3163 | 0.611 | 13.75
034779 | LG-034779 | Altis fém hengerzár, háromszögletű betét 8mm | 2721 |  |  | PL5 - Segédanyagok és ipari alkalmazások | 0770 | Altis szerelőlapos álló elosztószekrények | 10 | 100 | db | 3245060347796 | 3414971428003 | 3414971428010 | 3414971428027 | 83016000 | 50 | 293 | 3264 | 0.611 | 13.75
034781 | LG-034781 | Altis fém hengerzár, háromszögletű betét 9mm | 2721 |  |  | PL5 - Segédanyagok és ipari alkalmazások | 0770 | Altis szerelőlapos álló elosztószekrények | 10 | 100 | db | 3245060347819 | 3414971427976 | 3414971427983 | 3414971427990 | 83016000 | 50 | 291 | 3289 | 0.611 | 13.75
034782 | LG-034782 | Altis kilincs régi Atlis szekrényhez, kulcs+tok+fedél | 35688 |  |  | PL5 - Segédanyagok és ipari alkalmazások | 0755 | Atlantic és Marina elosztószekrény tartozékok | 1 | 10 | db | 3245060347826 | 3245060347826 | 3414971640702 | 3414971640719 | 83014090 | 323 | 323 | 3630 | 1.66 | 22.512
034784 | LG-034784 | Altis kulcsos hengerzár 405 | 5751 |  |  | PL5 - Segédanyagok és ipari alkalmazások | 0770 | Altis szerelőlapos álló elosztószekrények | 10 | 100 | db | 3245060347840 | 3414971427945 | 3414971427952 | 3414971427969 | 8301409000 | 75 | 360 | 3923 | 0.611 | 13.75
034785 | LG-034785 | Altis kulcsos hengerzár 421 | 5751 |  |  | PL5 - Segédanyagok és ipari alkalmazások | 0770 | Altis szerelőlapos álló elosztószekrények | 10 | 100 | db | 3245060347857 | 3414971427914 | 3414971427921 | 3414971427938 | 8301409000 | 75 | 359 | 3935 | 0.611 | 13.75
034786 | LG-034786 | Altis kulcsos hengerzár 455 | 5751 |  |  | PL5 - Segédanyagok és ipari alkalmazások | 0770 | Altis szerelőlapos álló elosztószekrények | 10 | 100 | db | 3245060347864 | 3414970605566 | 3414970605573 | 3414970605580 | 8301409000 | 75 | 360 | 3923 | 0.611 | 13.75
034787 | LG-034787 | Altis kulcsos hengerzár 1242 E | 5751 |  |  | PL5 - Segédanyagok és ipari alkalmazások | 0770 | Altis szerelőlapos álló elosztószekrények | 10 | 100 | db | 3245060347871 | 3414971427884 | 3414971427891 | 3414971427907 | 8301409000 | 75 | 361 | 3932 | 0.611 | 13.75
034788 | LG-034788 | Altis kulcsos hengerzár 3113 A | 5989 |  |  | PL5 - Segédanyagok és ipari alkalmazások | 0770 | Altis szerelőlapos álló elosztószekrények | 10 | 100 | db | 3245060347888 | 3414971427853 | 3414971427860 | 3414971427877 | 8301409000 | 75 | 362 | 3932 | 0.611 | 13.75
034789 | LG-034789 | Altis kulcsos hengerzár 2433 A | 5989 |  |  | PL5 - Segédanyagok és ipari alkalmazások | 0770 | Altis szerelőlapos álló elosztószekrények | 10 | 100 | db | 3245060347895 | 3414971427822 | 3414971427839 | 3414971427846 | 8301409000 | 75 | 356 | 3929 | 0.611 | 13.75
034795 | LG-034795 | Altis EPH vezeték 6mm2 | 2216 |  |  | PL5 - Segédanyagok és ipari alkalmazások | 0770 | Altis szerelőlapos álló elosztószekrények | 20 | 440 | db | 3245060347956 | 3414971442009 | 3414971442016 | 3414971442023 | 74130000 | 16.5 | 293 | 6788 | 0.69 | 18.547
034796 | LG-034796 | Altis EPH vezeték 16mm2 | 3298 |  |  | PL5 - Segédanyagok és ipari alkalmazások | 0770 | Altis szerelőlapos álló elosztószekrények | 20 | 200 | db | 3245060347963 | 3414971442030 | 3414971442047 | 3414971442054 | 74130000 | 37.5 | 750 | 8000 | 0.69 | 9.537
034797 | LG-034797 | Altis EPH vezeték 30mm2 | 4565 |  |  | PL5 - Segédanyagok és ipari alkalmazások | 0770 | Altis szerelőlapos álló elosztószekrények | 10 | 100 | db | 3245060347970 | 3414971442061 | 3414971442078 | 3414971442085 | 74130000 | 77 | 458 | 4810 | 0.69 | 9.537
034804 | LG-034804 | Szellőztető nyílás IP32Fém 138x138mm | 8742 |  |  | PL5 - Segédanyagok és ipari alkalmazások | 0755 | Atlantic és Marina elosztószekrény tartozékok | 1 | 20 | db | 3245060348045 | 3245060348045 | 3414971640757 | 3414971640764 | 8538909999 | 440 | 469 | 9655 | 0.562 | 12.476
034805 | LG-034805 | Szellőztető nyílás IP32Fém 248x1248mm | 71355 |  |  | PL5 - Segédanyagok és ipari alkalmazások | 0755 | Atlantic és Marina elosztószekrény tartozékok | 1 | 7 | db | 3245060348052 | 3245060348052 | 3414971640788 | 3414971640795 | 8538909999 | 1400 | 1431 | 10417 | 1.613 | 18.329
034806 | LG-034806 | Légbefúvásos fűtőellenállás 350W | 145169 |  |  | PL5 - Segédanyagok és ipari alkalmazások | 0755 | Atlantic és Marina elosztószekrény tartozékok | 1 | 6 | db | 3245060348069 | 3245060348069 | 3414971640832 | 3414971640849 | 85168080 | 1177 | 955 | 6208 | 3.744 | 28.2
034807 | LG-034807 | Tető ventilátor IP23600m3 | 235129 |  |  | PL5 - Segédanyagok és ipari alkalmazások | 0755 | Atlantic és Marina elosztószekrény tartozékok | 1 | 1 | db | 3245060348076 |  | 3245060348076 | 3414971509658 | 8414592590 | 3700 |  | 3677 |  | 17.958
034808 | LG-034808 | Tető ventilátor IP231000m3 | 318304 |  |  | PL5 - Segédanyagok és ipari alkalmazások | 0755 | Atlantic és Marina elosztószekrény tartozékok | 1 | 1 | db | 3245060348083 |  | 3245060348083 |  | 8414592590 | 3300 |  | 3400 |  | 17.958
034809 | LG-034809 | Tető ventilátor, motor nélkül, tető szellőzés | 94300 |  |  | PL5 - Segédanyagok és ipari alkalmazások | 0755 | Atlantic és Marina elosztószekrény tartozékok | 1 | 1 | db | 3245060348090 |  | 3245060348090 | 3414971509665 | 8538909999 | 2320 |  | 2320 |  | 20.202
034817 | LG-034817 | Ventilátor 30/160m3 IP32 | 33263 |  |  | PL5 - Segédanyagok és ipari alkalmazások | 0755 | Atlantic és Marina elosztószekrény tartozékok | 1 | 10 | db | 3245060348175 | 3245060348175 | 3414971640917 | 3414971640924 | 8414592590 | 1180.3 | 1044 | 11054 | 2.006 | 26.298
034834 | LG-034834 | Szellőztető nyílás IP44 10mm vastag 150x150 | 12522 |  |  | PL5 - Segédanyagok és ipari alkalmazások | 0755 | Atlantic és Marina elosztószekrény tartozékok | 1 | 30 | db | 3245060348342 | 3245060348342 | 3414971427815 | 3414970600714 | 8538909999 | 180 | 180 | 6106 | 1.003 | 36.482
034835 | LG-034835 | Szellőztető nyílás IP54 20mm vastag 250x250 | 27507 |  |  | PL5 - Segédanyagok és ipari alkalmazások | 0755 | Atlantic és Marina elosztószekrény tartozékok | 1 | 18 | db | 3245060348359 | 3245060348359 | 3414971640979 | 3414971640986 | 8538909999 | 594 | 482 | 9306 | 2.949 | 69.6
034836 | LG-034836 | Szellőztető nyílás IP54 20mm vastag 325x325 | 42475 |  |  | PL5 - Segédanyagok és ipari alkalmazások | 0755 | Atlantic és Marina elosztószekrény tartozékok | 1 | 10 | db | 3245060348366 | 3245060348366 | 3414971641013 | 3414971641020 | 8538909999 | 979 | 770 | 8100 | 5.278 | 54.18
034847 | LG-034847 | Termosztát 12-250V~NY+Z | 42591 |  |  | PL5 - Segédanyagok és ipari alkalmazások | 0755 | Atlantic és Marina elosztószekrény tartozékok | 1 | 25 | db | 3245060348472 | 3245060348472 | 3414971641075 | 3414971641082 | 90321020 | 83.6 | 74 | 2150 | 0.235 | 10.089 | X
034848 | LG-034848 | LEGRAND univerzális termosztát mágneses rögzítés NC(5A) + NO(10A) 5-60 °C 230V 50/60Hz | 30382 |  |  | PL8 - Hang-, adat- és képátviteli rendszerek | 0466 | LCS2 szekrény kiegészítők | 1 | 25 | db | 3245060348489 | 3245060348489 | 3414970611659 | 3414970611673 | 9032108090 | 103 | 103 | 2900 | 0.189 | 10.089
034850 | LG-034850 | 40/160m3/óra ventilátor közegszűrő EU3/G3 | 57452 |  |  | PL5 - Segédanyagok és ipari alkalmazások | 0755 | Atlantic és Marina elosztószekrény tartozékok | 1 | 10 | db | 3245060348502 | 3245060348502 | 3414971427792 | 3414971427808 | 8414592590 | 1608.2 | 956 | 10206 | 3.234 | 40.863
034851 | LG-034851 | 100/160m3/óra ventilátor közegszűrő EU3/G3 | 115367 |  |  | PL5 - Segédanyagok és ipari alkalmazások | 0755 | Atlantic és Marina elosztószekrény tartozékok | 1 | 4 | db | 3245060348519 | 3245060348519 | 3414971427785 | 3414970600707 | 8414592590 | 2051.5 | 1747 | 7724 | 12.618 | 57.988
034852 | LG-034852 | 170/240m3/óra ventilátor közegszűrő EU3/G3 | 147008 |  |  | PL5 - Segédanyagok és ipari alkalmazások | 0755 | Atlantic és Marina elosztószekrény tartozékok | 1 | 4 | db | 3245060348526 | 3245060348526 | 3414971523692 | 3414971523708 | 8414592590 | 2320 | 2320 | 9580 | 12.522 | 64.18
034853 | LG-034853 | 360/800m3/óra ventilátor közegszűrő U3/G3 | 262125 |  |  | PL5 - Segédanyagok és ipari alkalmazások | 0755 | Atlantic és Marina elosztószekrény tartozékok | 1 | 2 | db | 3245060348533 | 3245060348533 | 3414971524088 | 3414971524095 | 8414592590 | 4856.5 | 3854 | 8590 | 25.454 | 60.504
034854 | LG-034854 | 520/1000m3/óra ventilátor közegszűrő U3/G3 | 312047 |  |  | PL5 - Segédanyagok és ipari alkalmazások | 0755 | Atlantic és Marina elosztószekrény tartozékok | 1 | 2 | db | 3245060348540 | 3245060348540 | 3414971524132 | 3414971524149 | 8414592590 | 4856.5 | 3868 | 8512 | 24.651 | 59.339
034878 | LG-034878 | Altis INOX 304 L védő szett rozsdamentes acélból 150x150 | 92026 |  |  | PL5 - Segédanyagok és ipari alkalmazások | 0770 | Altis szerelőlapos álló elosztószekrények | 1 | 1 | db | 3245060348786 |  | 3245060348786 | 3414971927100 | 85389099 | 937 |  | 937 |  | 2.101
034879 | LG-034879 | Altis INOX 304 L védő szett rozsdamentes acélból 250x250 | 141103 |  |  | PL5 - Segédanyagok és ipari alkalmazások | 0770 | Altis szerelőlapos álló elosztószekrények | 1 | 1 | db | 3245060348793 |  | 3245060348793 | 3414970495365 | 85389099 | 1792 |  | 1792 |  | 4.651
034880 | LG-034880 | Altis INOX 304 L védő szett rozsdamentes acélból 325x325 | 179987 |  |  | PL5 - Segédanyagok és ipari alkalmazások | 0770 | Altis szerelőlapos álló elosztószekrények | 1 | 1 | db | 3245060348809 |  | 3245060348809 | 3414971657175 | 85389099 | 2627 |  | 2627 |  | 7.22
034888 | LG-034888 | Kiemelő keret ventillátorokhoz 150x150 | 6887 |  |  | PL5 - Segédanyagok és ipari alkalmazások | 0755 | Atlantic és Marina elosztószekrény tartozékok | 1 | 30 | db | 3245060348885 | 3245060348885 | 3414971641129 | 3414971641136 | 8538909999 | 198 | 115 | 3860 | 1.003 | 36.482
034889 | LG-034889 | Kiemelő keret ventillátorokhoz 250x250 | 6887 |  |  | PL5 - Segédanyagok és ipari alkalmazások | 0755 | Atlantic és Marina elosztószekrény tartozékok | 1 | 18 | db | 3245060348892 | 3245060348892 | 3414971641174 | 3414971641181 | 8538909999 | 314.6 | 218 | 4358 | 3.184 | 69.6
034890 | LG-034890 | Kiemelő keret ventillátorokhoz 325x325 | 14962 |  |  | PL5 - Segédanyagok és ipari alkalmazások | 0755 | Atlantic és Marina elosztószekrény tartozékok | 1 | 10 | db | 3245060348908 | 3245060348908 | 3414971641259 | 3414971641266 | 8538909999 | 423.5 | 370 | 4445 | 5.263 | 59.98
034941 | LG-034941 | Altis szekrény tető RAL 7012 800x400 | 93396 |  |  | PL5 - Segédanyagok és ipari alkalmazások | 0770 | Altis szerelőlapos álló elosztószekrények | 1 | 1 | db | 3245060349417 |  | 3245060349417 | 3414971410190 | 85389099 | 7568 |  | 6300 |  | 27.471
034943 | LG-034943 | Altis szekrény tető RAL 7012 1200x400 | 123219 |  |  | PL5 - Segédanyagok és ipari alkalmazások | 0770 | Altis szerelőlapos álló elosztószekrények | 1 | 1 | db | 3245060349431 |  | 3245060349431 |  | 85389099 | 10000 |  | 8644 |  | 39.42
034944 | LG-034944 | Altis szekrény tető RAL 7012 1600x400 | 162514 |  |  | PL5 - Segédanyagok és ipari alkalmazások | 0770 | Altis szerelőlapos álló elosztószekrények | 1 | 1 | db | 3245060349448 |  | 3245060349448 |  | 85389099 | 14190 |  | 11200 |  | 54.169
034946 | LG-034946 | Altis szekrény tető RAL 7012 800x500 | 106534 |  |  | PL5 - Segédanyagok és ipari alkalmazások | 0770 | Altis szerelőlapos álló elosztószekrények | 1 | 1 | db | 3245060349462 |  | 3245060349462 | 3414971410183 | 85389099 | 9570 |  | 8400 |  | 71.11
034948 | LG-034948 | Altis szekrény tető RAL 7012 1200x500 | 159683 |  |  | PL5 - Segédanyagok és ipari alkalmazások | 0770 | Altis szerelőlapos álló elosztószekrények | 1 | 1 | db | 3245060349486 |  | 3245060349486 |  | 85389099 | 12430 |  | 11426 |  | 73.899
034949 | LG-034949 | Altis szekrény tető RAL 7012 1600x500 | 176780 |  |  | PL5 - Segédanyagok és ipari alkalmazások | 0770 | Altis szerelőlapos álló elosztószekrények | 1 | 1 | db | 3245060349493 |  | 3245060349493 | 3414971410176 | 85389099 | 16500 |  | 13600 |  | 69.098
034950 | LG-034950 | Marina szerelőlap 1600x800-as szekrényhez | 236407 |  |  | PL5 - Segédanyagok és ipari alkalmazások | 0755 | Atlantic és Marina elosztószekrény tartozékok | 1 | 1 | db | 3245060349509 |  | 3245060349509 | 3414971641303 | 85389099 | 33550 |  | 26800 |  | 28.172
034959 | LG-034959 | MARINA 1400X800 mm teljes szerelőlap | 232215 |  |  | PL5 - Segédanyagok és ipari alkalmazások | 0755 | Atlantic és Marina elosztószekrény tartozékok | 1 | 1 | db | 3245060349592 |  | 3245060349592 | 3414971641341 | 85389099 | 25000 |  | 23200 |  | 27.09
035007 | LG-035007 | Legrand 130x75x74 IP66 műanyag ipari doboz szürke fedéllel | 12538 |  |  | PL5 - Segédanyagok és ipari alkalmazások | 0730 | Műanyag ipari dobozok | 1 | 10 | db | 3245060350079 | 3245060350079 | 3414971319950 |  | 85381000 | 193 | 193 | 2200 | 0.963 | 14.965
035013 | LG-035013 | Legrand 130x130x74 IP66 műanyag ipari doboz szürke fedéllel | 14681 |  |  | PL5 - Segédanyagok és ipari alkalmazások | 0730 | Műanyag ipari dobozok | 1 | 10 | db | 3245060350130 | 3245060350130 | 3414971319967 | 3414972368568 | 8538100000 | 299 | 299 | 3504 | 1.8 | 27.024
035017 | LG-035017 | Legrand 155x110x74 IP66 műanyag ipari doboz szürke fedéllel | 16916 |  |  | PL5 - Segédanyagok és ipari alkalmazások | 0730 | Műanyag ipari dobozok | 1 | 10 | db | 3245060350178 | 3245060350178 | 3414971319974 | 3414972368575 | 8538100000 | 320 | 320 | 3656 | 1.868 | 24.432
035022 | LG-035022 | Legrand 180x140x86 IP66 műanyag ipari doboz szürke fedéllel | 18752 |  |  | PL5 - Segédanyagok és ipari alkalmazások | 0730 | Műanyag ipari dobozok | 1 | 5 | db | 3245060350222 | 3245060350222 | 3414971319981 | 3414972368582 | 8538100000 | 421 | 421 | 2507 | 3.146 | 24.432
035028 | LG-035028 | Legrand 220x170x86 IP66 műanyag ipari doboz szürke fedéllel | 20861 |  |  | PL5 - Segédanyagok és ipari alkalmazások | 0730 | Műanyag ipari dobozok | 1 | 5 | db | 3245060350284 | 3245060350284 | 3414971320017 | 3414972368599 | 85381000 | 531 | 534 | 3070 | 4.195 | 32.4
035033 | LG-035033 | Legrand 270x170x86 IP66 műanyag ipari doboz szürke fedéllel | 23285 |  |  | PL5 - Segédanyagok és ipari alkalmazások | 0730 | Műanyag ipari dobozok | 1 | 2 | db | 3245060350338 | 3245060350338 | 3414971320024 | 3414972368605 | 8538100000 | 614 | 614 | 1588 | 5.069 | 15.195
035044 | LG-035044 | Legrand 310x240x124 IP66 műanyag ipari doboz szürke fedéllel | 38886 |  |  | PL5 - Segédanyagok és ipari alkalmazások | 0730 | Műanyag ipari dobozok | 1 | 2 | db | 3245060350444 | 3245060350444 | 3414971320031 | 3414972368612 | 8538100000 | 1610.4 | 1464 | 3300 | 11.154 | 36.6
035047 | LG-035047 | Legrand 360x270x124 IP66 műanyag ipari doboz szürke fedéllel | 49834 |  |  | PL5 - Segédanyagok és ipari alkalmazások | 0730 | Műanyag ipari dobozok | 1 | 1 | db | 3245060350475 |  | 3245060350475 | 3414972368629 | 85381000 | 2190 |  | 2190 |  | 26.298
035202 | LG-035202 | Atlantic 304L rozsdamentesfém elelmiszeripari elosztószekrény 500x400x200 tömör ajtóval | 419957 |  |  | PL5 - Segédanyagok és ipari alkalmazások | 0761 | Atlantic Eco szekrények | 1 | 1 | db | 3245060352028 |  | 3245060352028 | 3414971641464 | 8538100000 | 8540 |  | 8540 |  | 64.014
035239 | LG-035239 | Atlantic 304L rozsdamentesfém elelmiszeripari elosztószekrény 1000x800x300 | 0 | Megszűnt termék! | M | PL5 - Segédanyagok és ipari alkalmazások | 0761 | Atlantic Eco szekrények | 1 | 1 | db | 3414970541956 |  |  |  | 8538100000 | 42112 |  | 41800 |  | 406.328
035306 | LG-035306 | Fűtőellenállás 20W | 19453 |  |  | PL5 - Segédanyagok és ipari alkalmazások | 0755 | Atlantic és Marina elosztószekrény tartozékok | 1 | 10 | db | 3245060353063 | 3245060353063 | 3414971641556 | 3414971641563 | 85168080 | 444.4 | 197 | 2167 | 0.476 | 9.537
035307 | LG-035307 | Fűtőellenállás 50W | 31547 |  |  | PL5 - Segédanyagok és ipari alkalmazások | 0755 | Atlantic és Marina elosztószekrény tartozékok | 1 | 10 | db | 3245060353070 | 3245060353070 | 3414971644199 | 3414971644205 | 85168080 | 736.758 | 327 | 3540 | 1.162 | 15.01
035308 | LG-035308 | Fűtőellenállás 100W | 48989 |  |  | PL5 - Segédanyagok és ipari alkalmazások | 0755 | Atlantic és Marina elosztószekrény tartozékok | 1 | 10 | db | 3245060353087 | 3245060353087 | 3414971644236 | 3414971644243 | 85168080 | 745.151 | 344 | 3738 | 1.162 | 15.01
035309 | LG-035309 | Fűtőellenállás 150W | 54628 |  |  | PL5 - Segédanyagok és ipari alkalmazások | 0755 | Atlantic és Marina elosztószekrény tartozékok | 1 | 10 | db | 3245060353094 | 3245060353094 | 3414971644274 | 3414971644281 | 85168080 | 1062.083 | 472 | 5033 | 1.346 | 18.547
035310 | LG-035310 | Légbefúvásos fűtőellenállás 150W | 86227 |  |  | PL5 - Segédanyagok és ipari alkalmazások | 0755 | Atlantic és Marina elosztószekrény tartozékok | 1 | 12 | db | 3245060353100 | 3245060353100 | 3414971644489 | 3414971644496 | 8516808000 | 697.004 | 348 | 4312 | 0.686 | 13.75
035311 | LG-035311 | Higrosztát | 58932 |  |  | PL5 - Segédanyagok és ipari alkalmazások | 0755 | Atlantic és Marina elosztószekrény tartozékok | 1 | 25 | db | 3245060353117 | 3245060353117 | 3414971644526 | 3414971644533 | 90321020 | 279.565 | 82 | 2255 | 0.189 | 10.089
035312 | LG-035312 | Hygrotermosztát Z+Ny | 118712 |  |  | PL5 - Segédanyagok és ipari alkalmazások | 0755 | Atlantic és Marina elosztószekrény tartozékok | 1 | 24 | db | 3245060353124 | 3245060353124 | 3414971644540 | 3414971644557 | 90321020 | 276.419 | 173 | 4400 | 0.294 | 13.75
035346 | LG-035346 | Klímaberendezés függőleges felszereléssel, 230V/1 380W/240W | 1497657 |  |  | PL5 - Segédanyagok és ipari alkalmazások | 0755 | Atlantic és Marina elosztószekrény tartozékok | 1 | 1 | db | 3245060353469 |  | 3245060353469 |  | 84158200 | 19000 |  | 18600 |  | 58.8
035347 | LG-035347 | Klímaberendezés függőleges felszereléssel, 230V/1 640W/470W | 1705866 |  |  | PL5 - Segédanyagok és ipari alkalmazások | 0755 | Atlantic és Marina elosztószekrény tartozékok | 1 | 1 | db | 3245060353476 |  | 3245060353476 |  | 84158200 | 25700 |  | 25700 |  | 83.16
035348 | LG-035348 | Klímaberendezés függőleges felszereléssel, 230V/1 820W/680W | 1829179 |  |  | PL5 - Segédanyagok és ipari alkalmazások | 0755 | Atlantic és Marina elosztószekrény tartozékok | 1 | 1 | db | 3245060353483 |  | 3245060353483 |  | 84158200 | 30324 |  | 30324 |  | 103.544
035349 | LG-035349 | Klímaberendezés függőleges felszereléssel, 230V/1 1250W/910W | 2317289 |  |  | PL5 - Segédanyagok és ipari alkalmazások | 0755 | Atlantic és Marina elosztószekrény tartozékok | 1 | 1 | db | 3245060353490 |  | 3245060353490 | 3414970763433 | 84158200 | 44700 |  | 44700 |  | 160.448
035350 | LG-035350 | Klímaberendezés függőleges felszereléssel, 230V/1 1600W/1230W | 2666688 |  |  | PL5 - Segédanyagok és ipari alkalmazások | 0755 | Atlantic és Marina elosztószekrény tartozékok | 1 | 1 | db | 3245060353506 |  | 3245060353506 | 3414971940772 | 84158200 | 43150 |  | 43150 |  | 152.334
035351 | LG-035351 | Klímaberendezés függőleges felszereléssel, 230V/1 2000W/1510W | 2856776 |  |  | PL5 - Segédanyagok és ipari alkalmazások | 0755 | Atlantic és Marina elosztószekrény tartozékok | 1 | 1 | db | 3245060353513 |  | 3245060353513 |  | 84158200 | 53000 |  | 53000 |  | 176.64
035353 | LG-035353 | Klímaberendezés függőleges felszereléssel, 230V/1 3850W/2870W | 4423876 |  |  | PL5 - Segédanyagok és ipari alkalmazások | 0755 | Atlantic és Marina elosztószekrény tartozékok | 1 | 1 | db | 3245060353537 |  | 3245060353537 |  | 84158200 | 97700 |  | 97700 |  | 320.824
035354 | LG-035354 | Klímaberendezés függőleges felszereléssel, 400 V/2 1600W/1230W | 3278108 |  |  | PL5 - Segédanyagok és ipari alkalmazások | 0755 | Atlantic és Marina elosztószekrény tartozékok | 1 | 1 | db | 3245060353544 |  | 3245060353544 |  | 84158200 | 45090 |  | 45090 |  | 151.524
035355 | LG-035355 | Klímaberendezés függőleges felszereléssel, 400 V/3 2000W/1510W | 3334622 |  |  | PL5 - Segédanyagok és ipari alkalmazások | 0755 | Atlantic és Marina elosztószekrény tartozékok | 1 | 1 | db | 3245060353551 |  | 3245060353551 |  | 84158200 | 57000 |  | 57000 |  | 169.059
035356 | LG-035356 | Klímaberendezés függőleges felszereléssel, 400 V/3 3850W/2870W | 5063567 |  |  | PL5 - Segédanyagok és ipari alkalmazások | 0755 | Atlantic és Marina elosztószekrény tartozékok | 1 | 1 | db | 3245060353568 |  | 3245060353568 |  | 84158200 | 90200 |  | 90200 |  | 271.04
035358 | LG-035358 | Klímaberendezés tetőre szerelésű, 230 V/1 1150W/900W | 2507037 |  |  | PL5 - Segédanyagok és ipari alkalmazások | 0755 | Atlantic és Marina elosztószekrény tartozékok | 1 | 1 | db | 3245060353582 |  | 3245060353582 | 3414972015585 | 84158200 | 41000 |  | 41000 |  | 150.4
035359 | LG-035359 | Klímaberendezés tetőre szerelésű, 230 V/1 1550W/1200W | 2630716 |  |  | PL5 - Segédanyagok és ipari alkalmazások | 0755 | Atlantic és Marina elosztószekrény tartozékok | 1 | 1 | db | 3245060353599 |  | 3245060353599 | 3414972245180 | 84158200 | 44000 |  | 42800 |  | 148.8
035360 | LG-035360 | Klímaberendezés tetőre szerelésű, 230 V/1 2050W/1560W | 2958370 |  |  | PL5 - Segédanyagok és ipari alkalmazások | 0755 | Atlantic és Marina elosztószekrény tartozékok | 1 | 1 | db | 3245060353605 |  | 3245060353605 |  | 84158200 | 52000 |  | 52000 |  | 153.408
035362 | LG-035362 | Klímaberendezés tetőre szerelésű, 230 V/1 3850W/2870W | 4155471 |  |  | PL5 - Segédanyagok és ipari alkalmazások | 0755 | Atlantic és Marina elosztószekrény tartozékok | 1 | 1 | db | 3245060353629 |  | 3245060353629 |  | 84158200 | 94000 |  | 86900 |  | 280.72
035363 | LG-035363 | Klímaberendezés tetőre szerelésű, 400 V/2 1550W/1200W | 3324343 |  |  | PL5 - Segédanyagok és ipari alkalmazások | 0755 | Atlantic és Marina elosztószekrény tartozékok | 1 | 1 | db | 3245060353636 |  | 3245060353636 | 3245060353636 | 84158200 | 49000 |  | 49000 |  | 148.05
035364 | LG-035364 | Klímaberendezés tetőre szerelésű, 400 V/3 2050W/1560W | 3448225 |  |  | PL5 - Segédanyagok és ipari alkalmazások | 0755 | Atlantic és Marina elosztószekrény tartozékok | 1 | 1 | db | 3245060353643 |  | 3245060353643 |  | 84158200 | 55000 |  | 55000 |  | 151.616
035365 | LG-035365 | Klímaberendezés tetőre szerelésű, 400 V/3 3850W/2870W | 4860608 |  |  | PL5 - Segédanyagok és ipari alkalmazások | 0755 | Atlantic és Marina elosztószekrény tartozékok | 1 | 1 | db | 3245060353650 |  | 3245060353650 | 3245060353650 | 84158200 | 112100 |  | 112100 |  | 280.72
035372 | LG-035372 | Légcserélő 36 W/°C működési hőmérséklet -5 és 40°C | 914612 |  |  | PL5 - Segédanyagok és ipari alkalmazások | 0755 | Atlantic és Marina elosztószekrény tartozékok | 1 | 1 | db | 3245060353728 |  | 3245060353728 |  | 84158300 | 17600 |  | 14700 |  | 61.753
035373 | LG-035373 | Légcserélő 50 W/°C működési hőmérséklet-5 és 40°C | 1099579 |  |  | PL5 - Segédanyagok és ipari alkalmazások | 0755 | Atlantic és Marina elosztószekrény tartozékok | 1 | 1 | db | 3245060353735 |  | 3245060353735 |  | 84158300 | 17600 |  | 12000 |  | 56.363
035374 | LG-035374 | Légcserélő 80 W/°C működési hőmérséklet-5 és 40°C | 1260403 |  |  | PL5 - Segédanyagok és ipari alkalmazások | 0755 | Atlantic és Marina elosztószekrény tartozékok | 1 | 1 | db | 3245060353742 |  | 3245060353742 | 3414970645425 | 84158300 | 28600 |  | 24200 |  | 88.148
035515 | LG-035515 | Atlantic fém elosztószekrény 800x800x250 | 230931 |  |  | PL5 - Segédanyagok és ipari alkalmazások | 0760 | Atlantic szerelőlapos elosztószekrények | 1 | 1 | db | 3245060355159 |  | 3245060355159 | 3414971644939 | 8538100000 | 30000 |  | 30000 |  | 223.847
035517 | LG-035517 | Atlantic fém elosztószekrény 1000x800x250 | 257438 |  |  | PL5 - Segédanyagok és ipari alkalmazások | 0760 | Atlantic szerelőlapos elosztószekrények | 1 | 1 | db | 3245060355173 |  | 3245060355173 | 3414971644960 | 8538100000 | 27800 |  | 27800 |  | 201.376
035520 | LG-035520 | Atlantic fém elosztószekrény IP55 600x600x300 | 212921 |  |  | PL5 - Segédanyagok és ipari alkalmazások | 0760 | Atlantic szerelőlapos elosztószekrények | 1 | 1 | db | 3245060355203 |  | 3245060355203 | 3414971629042 | 8538100000 | 16900 |  | 16900 |  | 136.719
035521 | LG-035521 | Atlantic fém elosztószekrény 600x800x300 | 321831 |  |  | PL5 - Segédanyagok és ipari alkalmazások | 0760 | Atlantic szerelőlapos elosztószekrények | 1 | 1 | db | 3245060355210 |  | 3245060355210 |  | 8538100000 | 25800 |  | 25800 |  | 213.426
035522 | LG-035522 | Atlantic fém elosztószekrény IP55 700x500x300 | 181981 |  |  | PL5 - Segédanyagok és ipari alkalmazások | 0760 | Atlantic szerelőlapos elosztószekrények | 1 | 1 | db | 3245060355227 |  | 3245060355227 | 3414971645042 | 8538100000 | 16628 |  | 16628 |  | 133.219
035528 | LG-035528 | Atlantic fém elosztószekrény IP55 800x600x400 | 329052 |  |  | PL5 - Segédanyagok és ipari alkalmazások | 0760 | Atlantic szerelőlapos elosztószekrények | 1 | 1 | db | 3245060355289 |  | 3245060355289 | 3414971645196 | 8538100000 | 32000 |  | 32000 |  | 239.01
035529 | LG-035529 | Atlantic fém elosztószekrény IP55 1000x800x400 | 402236 |  |  | PL5 - Segédanyagok és ipari alkalmazások | 0760 | Atlantic szerelőlapos elosztószekrények | 1 | 1 | db | 3245060355296 |  | 3245060355296 | 3414971645202 | 8538100000 | 44600 |  | 44600 |  | 420.65
035533 | LG-035533 | Atlantic fém elosztószekrény 800x1000x250 | 365069 |  |  | PL5 - Segédanyagok és ipari alkalmazások | 0760 | Atlantic szerelőlapos elosztószekrények | 1 | 1 | db | 3245060355333 |  | 3245060355333 |  | 8538100000 | 37200 |  | 37200 |  | 302.636
035534 | LG-035534 | Atlantic 800x1000x300 fém elosztószekrény IP55 | 386599 |  |  | PL5 - Segédanyagok és ipari alkalmazások | 0760 | Atlantic szerelőlapos elosztószekrények | 1 | 1 | db | 3245060355340 |  | 3245060355340 |  | 8538100000 | 40000 |  | 40000 |  | 341.775
035536 | LG-035536 | Atlantic fém elosztószekrény IP55 600x600x400 | 290343 |  |  | PL5 - Segédanyagok és ipari alkalmazások | 0760 | Atlantic szerelőlapos elosztószekrények | 1 | 1 | db | 3245060355364 |  | 3245060355364 |  | 8538100000 | 25800 |  | 25800 |  | 214.578
035537 | LG-035537 | Atlantic fém elosztószekrény 600x1000x300 | 377344 |  |  | PL5 - Segédanyagok és ipari alkalmazások | 0760 | Atlantic szerelőlapos elosztószekrények | 1 | 1 | db | 3245060355371 |  | 3245060355371 | 3414972006286 | 8538100000 | 31600 |  | 31600 |  | 269.516
035590 | LG-035590 | Atlantic fém elosztószekrény 1000x1200x300 | 471955 |  |  | PL5 - Segédanyagok és ipari alkalmazások | 0760 | Atlantic szerelőlapos elosztószekrények | 1 | 1 | db | 3245060355906 |  | 3245060355906 |  | 8538100000 | 57600 |  | 57600 |  | 473.513
035591 | LG-035591 | Atlantic fém elosztószekrény 1000x1000x300 | 438246 |  |  | PL5 - Segédanyagok és ipari alkalmazások | 0760 | Atlantic szerelőlapos elosztószekrények | 1 | 1 | db | 3245060355913 |  | 3245060355913 | 3245060355913 | 8538100000 | 50900 |  | 50900 |  | 421.902
035593 | LG-035593 | Atlantic 1200x1000x300 fém elosztószekrény IP55 | 494630 |  |  | PL5 - Segédanyagok és ipari alkalmazások | 0760 | Atlantic szerelőlapos elosztószekrények | 1 | 1 | db | 3245060355937 |  | 3245060355937 | 3245060355937 | 8538100000 | 62700 |  | 53400 |  | 484.313
035594 | LG-035594 | Atlantic 1200x1200x300 fém elosztószekrény IP55 | 546471 |  |  | PL5 - Segédanyagok és ipari alkalmazások | 0760 | Atlantic szerelőlapos elosztószekrények | 1 | 1 | db | 3245060355944 |  | 3245060355944 | 3245060355944 | 8538100000 | 67900 |  | 67900 |  | 578.296
035595 | LG-035595 | Atlantic szekrény 1400X1000X300 | 576634 |  |  | PL5 - Segédanyagok és ipari alkalmazások | 0760 | Atlantic szerelőlapos elosztószekrények | 1 | 1 | db | 3245060355951 |  | 3245060355951 | 3245060355951 | 8538100000 | 62000 |  | 62000 |  | 558.74
035596 | LG-035596 | Atlantic fém elosztószekrény IP55 1200x800x400 | 465744 |  |  | PL5 - Segédanyagok és ipari alkalmazások | 0760 | Atlantic szerelőlapos elosztószekrények | 1 | 1 | db | 3245060355968 |  | 3245060355968 | 3245060355968 | 8538100000 | 51500 |  | 51500 |  | 498.569
035597 | LG-035597 | Atlantic fém elosztószekrény IP55 1200x1200x400 | 675205 |  |  | PL5 - Segédanyagok és ipari alkalmazások | 0760 | Atlantic szerelőlapos elosztószekrények | 1 | 1 | db | 3245060355975 |  | 3245060355975 | 3245060355975 | 8538100000 | 74100 |  | 74100 |  | 745.313
035598 | LG-035598 | Atlantic fém elosztószekrény IP55 1400x800x400 | 513020 |  |  | PL5 - Segédanyagok és ipari alkalmazások | 0760 | Atlantic szerelőlapos elosztószekrények | 1 | 1 | db | 3245060355982 |  | 3245060355982 | 3245060355982 | 8538100000 | 59600 |  | 59600 |  | 583.684
035600 | LG-035600 | Legrand 150x150x80 IP66 fém ipari doboz | 26560 |  |  | PL5 - Segédanyagok és ipari alkalmazások | 0731 | Fém ipari dobozok | 1 | 1 | db | 3245060356002 |  | 3245060356002 | 3414971823907 | 8538100000 | 1155 |  | 1030 |  | 2.563
035602 | LG-035602 | Legrand 150x200x80 IP66 fém ipari doboz | 28591 |  |  | PL5 - Segédanyagok és ipari alkalmazások | 0731 | Fém ipari dobozok | 1 | 1 | db | 3245060356026 |  | 3245060356026 | 3414971830479 | 8538100000 | 1238 |  | 1238 |  | 3.281
035603 | LG-035603 | Legrand 200x200x80 IP66 fém ipari doboz | 31163 |  |  | PL5 - Segédanyagok és ipari alkalmazások | 0731 | Fém ipari dobozok | 1 | 1 | db | 3245060356033 |  | 3245060356033 | 3414972005326 | 8538100000 | 1521 |  | 1521 |  | 3.967
035604 | LG-035604 | Legrand 200x200x120 IP66 fém ipari doboz | 32369 |  |  | PL5 - Segédanyagok és ipari alkalmazások | 0731 | Fém ipari dobozok | 1 | 1 | db | 3245060356040 |  | 3245060356040 | 3414971830486 | 8538100000 | 1809 |  | 1809 |  | 6.16
035605 | LG-035605 | Legrand 150x300x120 IP66 fém ipari doboz | 35236 |  |  | PL5 - Segédanyagok és ipari alkalmazások | 0731 | Fém ipari dobozok | 1 | 1 | db | 3245060356057 |  | 3245060356057 | 3414970856463 | 8538100000 | 2200 |  | 1958 |  | 6.993
035607 | LG-035607 | Legrand 200x300x120 IP66 fém ipari doboz | 37755 |  |  | PL5 - Segédanyagok és ipari alkalmazások | 0731 | Fém ipari dobozok | 1 | 1 | db | 3245060356071 |  | 3245060356071 | 3414971830509 | 8538100000 | 2590.5 |  | 2291 |  | 9.718
035608 | LG-035608 | Legrand 300x300x120 IP66 fém ipari doboz | 41829 |  |  | PL5 - Segédanyagok és ipari alkalmazások | 0731 | Fém ipari dobozok | 1 | 1 | db | 3245060356088 |  | 3245060356088 | 3414971830516 | 8538100000 | 3432 |  | 3080 |  | 14.065
035610 | LG-035610 | Legrand 200x400x120 IP66 fém ipari doboz | 40883 |  |  | PL5 - Segédanyagok és ipari alkalmazások | 0731 | Fém ipari dobozok | 1 | 1 | db | 3245060356101 |  | 3245060356101 | 3414971830530 | 8538100000 | 3179 |  | 2825 |  | 12.923
035612 | LG-035612 | Legrand 400x400x120 IP66 fém ipari doboz | 53516 |  |  | PL5 - Segédanyagok és ipari alkalmazások | 0731 | Fém ipari dobozok | 1 | 1 | db | 3245060356125 |  | 3245060356125 | 3414971830547 | 8538100000 | 5192 |  | 4687 |  | 24.43
035614 | LG-035614 | Legrand 200x500x120 IP66 fém ipari doboz | 45385 |  |  | PL5 - Segédanyagok és ipari alkalmazások | 0731 | Fém ipari dobozok | 1 | 1 | db | 3245060356149 |  | 3245060356149 |  | 8538100000 | 3460 |  | 3455 |  | 15.548
035615 | LG-035615 | Legrand 300x500x120 IP66 fém ipari doboz | 49380 |  |  | PL5 - Segédanyagok és ipari alkalmazások | 0731 | Fém ipari dobozok | 1 | 1 | db | 3245060356156 |  | 3245060356156 | 3414971830561 | 8538100000 | 4950 |  | 4473 |  | 22.616
035617 | LG-035617 | Legrand 200x600x120 IP66 fém ipari doboz | 62610 |  |  | PL5 - Segédanyagok és ipari alkalmazások | 0731 | Fém ipari dobozok | 1 | 1 | db | 3245060356170 |  | 3245060356170 | 3414971830585 | 8538100000 | 4060 |  | 4060 |  | 19.455
035618 | LG-035618 | Legrand 300x600x120 IP66 fém ipari doboz | 73425 |  |  | PL5 - Segédanyagok és ipari alkalmazások | 0731 | Fém ipari dobozok | 1 | 1 | db | 3245060356187 |  | 3245060356187 |  | 8538100000 | 5775 |  | 5178 |  | 27.896
035619 | LG-035619 | Legrand 400x600x120 IP66 fém ipari doboz | 91472 |  |  | PL5 - Segédanyagok és ipari alkalmazások | 0731 | Fém ipari dobozok | 1 | 1 | db | 3245060356194 |  | 3245060356194 |  | 8538100000 | 5902.35 |  | 6213 |  | 36.153
035622 | LG-035622 | Legrand 400x800x120 IP66 fém ipari doboz | 100391 |  |  | PL5 - Segédanyagok és ipari alkalmazások | 0731 | Fém ipari dobozok | 1 | 1 | db | 3245060356224 |  | 3245060356224 | 3414971830615 | 8538100000 | 9009 |  | 8090 |  | 46.118
035650 | LG-035650 | Legrand 150x150x80 IP66 rozsdamentes acél ipari doboz | 173868 |  |  | PL5 - Segédanyagok és ipari alkalmazások | 0731 | Fém ipari dobozok | 1 | 1 | db | 3245060356507 |  | 3245060356507 |  | 85381000 | 950 |  | 946 |  | 2.304
035651 | LG-035651 | Legrand 150x150x120 IP66 rozsdamentes acél ipari doboz | 195418 |  |  | PL5 - Segédanyagok és ipari alkalmazások | 0731 | Fém ipari dobozok | 1 | 1 | db | 3245060356514 |  | 3245060356514 |  | 85381000 | 1269.4 |  | 1150 |  | 3.517
035652 | LG-035652 | Legrand 200x200x80 IP66 rozsdamentes acél ipari doboz | 198158 |  |  | PL5 - Segédanyagok és ipari alkalmazások | 0731 | Fém ipari dobozok | 1 | 1 | db | 3245060356521 |  | 3245060356521 |  | 85381000 | 1584 |  | 1425 |  | 3.992
035653 | LG-035653 | Legrand 200x200x120 IP66 rozsdamentes acél ipari doboz | 234591 |  |  | PL5 - Segédanyagok és ipari alkalmazások | 0731 | Fém ipari dobozok | 1 | 1 | db | 3245060356538 |  | 3245060356538 | 3414971646827 | 85381000 | 1702 |  | 1702 |  | 5.954
035655 | LG-035655 | Legrand 300x300x120 IP66 rozsdamentes acél ipari doboz | 259268 |  |  | PL5 - Segédanyagok és ipari alkalmazások | 0731 | Fém ipari dobozok | 1 | 1 | db | 3245060356552 |  | 3245060356552 |  | 85381000 | 3040 |  | 2793 |  | 13.454
035656 | LG-035656 | Legrand 200x400x120 IP66 rozsdamentes acél ipari doboz | 246222 |  |  | PL5 - Segédanyagok és ipari alkalmazások | 0731 | Fém ipari dobozok | 1 | 1 | db | 3245060356569 |  | 3245060356569 |  | 85381000 | 3058 |  | 2773 |  | 11.46
035660 | LG-035660 | Szerelőlap 150x150 acéllemez | 3794 |  |  | PL5 - Segédanyagok és ipari alkalmazások | 0731 | Fém ipari dobozok | 1 | 1 | db | 3245060356606 |  | 3245060356606 | 3414971399723 | 85389099 | 179 |  | 179 |  | 0.152
035661 | LG-035661 | Szerelőlap 150x200 acéllemez | 5721 |  |  | PL5 - Segédanyagok és ipari alkalmazások | 0731 | Fém ipari dobozok | 1 | 1 | db | 3245060356613 |  | 3245060356613 | 3414970419866 | 85389099 | 215 |  | 215 |  | 0.064
035662 | LG-035662 | Szerelőlap 200x200 acéllemez | 3794 |  |  | PL5 - Segédanyagok és ipari alkalmazások | 0731 | Fém ipari dobozok | 1 | 1 | db | 3245060356620 |  | 3245060356620 |  | 85389099 | 320 |  | 320 |  | 0.061
035663 | LG-035663 | Szerelőlap 150x300 acéllemez | 4177 |  |  | PL5 - Segédanyagok és ipari alkalmazások | 0731 | Fém ipari dobozok | 1 | 1 | db | 3245060356637 |  | 3245060356637 | 3414970862914 | 85389099 | 418 |  | 368 |  | 0.069
035664 | LG-035664 | Szerelőlap 200x300 acéllemez | 4560 |  |  | PL5 - Segédanyagok és ipari alkalmazások | 0731 | Fém ipari dobozok | 1 | 1 | db | 3245060356644 |  | 3245060356644 | 3414971646834 | 85389099 | 616 |  | 553 |  | 0.235
035665 | LG-035665 | Szerelőlap 300x300 acéllemez | 6537 |  |  | PL5 - Segédanyagok és ipari alkalmazások | 0731 | Fém ipari dobozok | 1 | 1 | db | 3245060356651 |  | 3245060356651 |  | 85389099 | 830 |  | 830 |  | 0.224
035666 | LG-035666 | Szerelőlap 200x400 acéllemez | 5235 |  |  | PL5 - Segédanyagok és ipari alkalmazások | 0731 | Fém ipari dobozok | 1 | 1 | db | 3245060356668 |  | 3245060356668 |  | 85389099 | 858 |  | 744 |  | 0.26
035668 | LG-035668 | Szerelőlap 400x400 acéllemez | 13583 |  |  | PL5 - Segédanyagok és ipari alkalmazások | 0731 | Fém ipari dobozok | 1 | 1 | db | 3245060356682 |  | 3245060356682 |  | 85389099 | 1870 |  | 1567 |  | 0.415
035669 | LG-035669 | Szerelőlap 200x500 acéllemez | 6982 |  |  | PL5 - Segédanyagok és ipari alkalmazások | 0731 | Fém ipari dobozok | 1 | 1 | db | 3245060356699 |  | 3245060356699 |  | 85389099 | 1078 |  | 899 |  | 0.327
035670 | LG-035670 | Szerelőlap 300x500 acéllemez | 11185 |  |  | PL5 - Segédanyagok és ipari alkalmazások | 0731 | Fém ipari dobozok | 1 | 1 | db | 3245060356705 |  | 3245060356705 | 3414971646841 | 85389099 | 1760 |  | 1489 |  | 0.389
035671 | LG-035671 | Szerelőlap 200x600 acéllemez | 7303 |  |  | PL5 - Segédanyagok és ipari alkalmazások | 0731 | Fém ipari dobozok | 1 | 1 | db | 3245060356712 |  | 3245060356712 |  | 85389099 | 1202 |  | 1202 |  | 0.506
035672 | LG-035672 | Szerelőlap 300x600 acéllemez | 11384 |  |  | PL5 - Segédanyagok és ipari alkalmazások | 0731 | Fém ipari dobozok | 1 | 1 | db | 3245060356729 |  | 3245060356729 |  | 85389099 | 2145 |  | 1942 |  | 0.478
035673 | LG-035673 | Szerelőlap 400x600 acéllemez | 14107 |  |  | PL5 - Segédanyagok és ipari alkalmazások | 0731 | Fém ipari dobozok | 1 | 1 | db | 3245060356736 |  | 3245060356736 | 3414971646858 | 85389099 | 2479 |  | 2479 |  | 2.032
035675 | LG-035675 | Szerelőlap 400x800 acéllemez | 20859 |  |  | PL5 - Segédanyagok és ipari alkalmazások | 0731 | Fém ipari dobozok | 1 | 1 | db | 3245060356750 |  | 3245060356750 |  | 85389099 | 3342 |  | 3342 |  | 0.934
035800 | LG-035800 | Legrand 130x130-270x170 ipari doboz csuklópánt | 6661 |  |  | PL5 - Segédanyagok és ipari alkalmazások | 0730 | Műanyag ipari dobozok | 1 | 20 | db | 3245060358006 | 3245060358006 | 3414971320086 |  | 8538909999 | 17.6 | 17 | 640 | 0.34 | 7.696
035801 | LG-035801 | Legrand 310x240-360x270 ipari doboz csuklópánt | 13645 |  |  | PL5 - Segédanyagok és ipari alkalmazások | 0730 | Műanyag ipari dobozok | 1 | 20 | db | 3245060358013 | 3245060358013 | 3414971320093 | 3414972368698 | 8538909999 | 17.6 | 25 | 800 | 0.34 | 7.696
035802 | LG-035802 | Legrand ipari doboz fali rögzítőtalp | 7233 |  |  | PL5 - Segédanyagok és ipari alkalmazások | 0730 | Műanyag ipari dobozok | 1 | 10 | db | 3245060358020 | 3245060358020 | 3414971320154 | 3414972368704 | 8538909999 | 47.3 | 48 | 780 | 0.425 | 7.696
035807 | LG-035807 | Legrand ajtó pánt fém ipari dobozhoz | 19699 |  |  | PL5 - Segédanyagok és ipari alkalmazások | 0731 | Fém ipari dobozok | 1 | 30 | db | 3245060358075 | 3245060358075 | 3414971646902 | 3414971646919 | 8538909999 | 111 | 111 | 3630 | 0.064 | 5.268
035810 | LG-035810 | Legrand 130x130x74 ipari doboz szerelőlap | 2409 |  |  | PL5 - Segédanyagok és ipari alkalmazások | 0730 | Műanyag ipari dobozok | 5 | 60 | db | 3245060358105 | 3414971442573 | 3414971442580 | 3414971442566 | 85389099 | 154 | 699 | 8752 | 0.13 | 3.979
035811 | LG-035811 | Legrand 155x110x74 ipari doboz szerelőlap | 2446 |  |  | PL5 - Segédanyagok és ipari alkalmazások | 0730 | Műanyag ipari dobozok | 5 | 50 | db | 3245060358112 | 3414971442603 | 3414971442610 | 3414971442597 | 85389099 | 158.4 | 702 | 7239 | 0.105 | 3.979
035812 | LG-035812 | Legrand 180x140x86 ipari doboz szerelőlap | 3461 |  |  | PL5 - Segédanyagok és ipari alkalmazások | 0730 | Műanyag ipari dobozok | 5 | 40 | db | 3245060358129 | 3414971442634 | 3414971442641 | 3414971442627 | 85389099 | 238.7 | 1080 | 8814 | 0.163 | 3.979
035813 | LG-035813 | Legrand 220x170x86 ipari doboz szerelőlap | 4299 |  |  | PL5 - Segédanyagok és ipari alkalmazások | 0730 | Műanyag ipari dobozok | 5 | 30 | db | 3245060358136 | 3414971442665 | 3414971442672 | 3414971442658 | 85389099 | 374 | 1783 | 10898 | 0.596 | 9.537
035814 | LG-035814 | Legrand 270x170x86 ipari doboz szerelőlap | 4305 |  |  | PL5 - Segédanyagok és ipari alkalmazások | 0730 | Műanyag ipari dobozok | 5 | 20 | db | 3245060358143 | 3414971442696 | 3414971442702 | 3414971442689 | 85389099 | 428.8 | 2144 | 8750 | 0.313 | 3.979
035815 | LG-035815 | Legrand 310x240x124 ipari doboz szerelőlap | 6802 |  |  | PL5 - Segédanyagok és ipari alkalmazások | 0730 | Műanyag ipari dobozok | 10 | 10 | db | 3245060358150 | 3414971442719 | 3414970826787 | 3414970826794 | 85389099 | 667.7 | 3195 | 6570 | 0.457 | 9.537
035816 | LG-035816 | Legrand 360x270x124 ipari doboz szerelőlap | 8351 |  |  | PL5 - Segédanyagok és ipari alkalmazások | 0730 | Műanyag ipari dobozok | 5 | 10 | db | 3245060358167 | 3414971748095 | 3414971442733 | 3414971442726 | 85389099 | 913 | 4520 | 9175 | 0.935 | 3.979
035900 | LG-035900 | Legrand 130x75x74 IP55 műanyag ipari doboz szürke fedéllel | 10056 |  |  | PL5 - Segédanyagok és ipari alkalmazások | 0730 | Műanyag ipari dobozok | 1 | 10 | db | 3245060359003 | 3245060359003 | 3414971319523 |  | 85381000 | 149 | 149 | 1750 | 0.963 | 14.965
035901 | LG-035901 | Legrand 130x75x74 IP55 műanyag ipari doboz átlátszó fedéllel | 11063 |  |  | PL5 - Segédanyagok és ipari alkalmazások | 0730 | Műanyag ipari dobozok | 1 | 10 | db | 3245060359010 | 3245060359010 | 3414971319714 | 3414972368711 | 85381000 | 206.8 | 162 | 1880 | 0.963 | 14.965
035930 | LG-035930 | Legrand 130x130x74 IP55 műanyag ipari doboz szürke fedéllel | 11733 |  |  | PL5 - Segédanyagok és ipari alkalmazások | 0730 | Műanyag ipari dobozok | 1 | 10 | db | 3245060359300 | 3245060359300 | 3414971319721 | 3414972368735 | 8538100000 | 247 | 247 | 2770 | 1.8 | 27.024
035931 | LG-035931 | Legrand 130x130x74 IP55 műanyag ipari doboz átlátszó fedéllel | 12674 |  |  | PL5 - Segédanyagok és ipari alkalmazások | 0730 | Műanyag ipari dobozok | 1 | 10 | db | 3245060359317 | 3245060359317 | 3414971319738 | 3414972368742 | 85381000 | 297 | 251 | 2950 | 1.8 | 27.024
035940 | LG-035940 | Legrand 155x110x74 IP55 műanyag ipari doboz szürke fedéllel | 13298 |  |  | PL5 - Segédanyagok és ipari alkalmazások | 0730 | Műanyag ipari dobozok | 1 | 10 | db | 3245060359409 | 3245060359409 | 3414971319745 | 3414972368766 | 85381000 | 251 | 251 | 2810 | 1.926 | 24.432
035941 | LG-035941 | Legrand 155x110x74 IP55 műanyag ipari doboz átlátszó fedéllel | 14946 |  |  | PL5 - Segédanyagok és ipari alkalmazások | 0730 | Műanyag ipari dobozok | 1 | 10 | db | 3245060359416 | 3245060359416 | 3414971319752 | 3414972368773 | 85381000 | 294.8 | 260 | 3130 | 1.954 | 24.432
035950 | LG-035950 | Legrand 180x140x86 IP55 műanyag ipari doboz szürke fedéllel | 15008 |  |  | PL5 - Segédanyagok és ipari alkalmazások | 0730 | Műanyag ipari dobozok | 1 | 5 | db | 3245060359508 | 3245060359508 | 3414971319769 |  | 8538100000 | 350 | 350 | 2156 | 3.146 | 24.432
035951 | LG-035951 | Legrand 180x140x86 IP55 műanyag ipari doboz átlátszó fedéllel | 16508 |  |  | PL5 - Segédanyagok és ipari alkalmazások | 0730 | Műanyag ipari dobozok | 1 | 5 | db | 3245060359515 | 3245060359515 | 3414971319776 | 3414972368797 | 85381000 | 385 | 349 | 2205 | 3.146 | 24.432
035960 | LG-035960 | Legrand 220x170x86 IP55 műanyag ipari doboz szürke fedéllel | 16693 |  |  | PL5 - Segédanyagok és ipari alkalmazások | 0730 | Műanyag ipari dobozok | 1 | 5 | db | 3245060359607 | 3245060359607 | 3414971319783 |  | 85381000 | 414 | 414 | 2370 | 4.432 | 32.4
035961 | LG-035961 | Legrand 220x170x86 IP55 műanyag ipari doboz átlátszó fedéllel | 18371 |  |  | PL5 - Segédanyagok és ipari alkalmazások | 0730 | Műanyag ipari dobozok | 1 | 5 | db | 3245060359614 | 3245060359614 | 3414971319790 | 3414972368810 | 85381000 | 511.5 | 456 | 2691 | 4.322 | 32.4
035970 | LG-035970 | Legrand 270x170x86 IP55 műanyag ipari doboz szürke fedéllel | 18628 |  |  | PL5 - Segédanyagok és ipari alkalmazások | 0730 | Műanyag ipari dobozok | 1 | 2 | db | 3245060359706 | 3245060359706 | 3414971319806 |  | 85381000 | 515 | 515 | 1324 | 5.069 | 15.195
035971 | LG-035971 | Legrand 270x170x86 IP55 műanyag ipari doboz átlátszó fedéllel | 20486 |  |  | PL5 - Segédanyagok és ipari alkalmazások | 0730 | Műanyag ipari dobozok | 1 | 2 | db | 3245060359713 | 3245060359713 | 3414971319813 | 3414972368827 | 85381000 | 66 | 506 | 1302 | 5.069 | 15.195
035980 | LG-035980 | Legrand 310x240x124 IP55 műanyag ipari doboz szürke fedéllel | 30512 |  |  | PL5 - Segédanyagok és ipari alkalmazások | 0730 | Műanyag ipari dobozok | 1 | 2 | db | 3245060359805 | 3245060359805 | 3414971319929 |  | 85381000 | 1321.1 | 1201 | 2702 | 11.154 | 36.6
035981 | LG-035981 | Legrand 310x240x124 IP55 műanyag ipari doboz átlátszó fedéllel | 33567 |  |  | PL5 - Segédanyagok és ipari alkalmazások | 0730 | Műanyag ipari dobozok | 1 | 2 | db | 3245060359812 | 3245060359812 | 3414971319936 | 3414972368841 | 8538100000 | 1479.5 | 1238 | 2876 | 11.154 | 36.6
035990 | LG-035990 | Legrand 360x270x124 IP55 műanyag ipari doboz szürke fedéllel | 39866 |  |  | PL5 - Segédanyagok és ipari alkalmazások | 0730 | Műanyag ipari dobozok | 1 | 1 | db | 3245060359904 |  | 3245060359904 | 3414971647541 | 8538100000 | 2040 |  | 2040 |  | 26.298
035991 | LG-035991 | Legrand 360x270x124 IP55 műanyag ipari doboz átlátszó fedéllel | 43850 |  |  | PL5 - Segédanyagok és ipari alkalmazások | 0730 | Műanyag ipari dobozok | 1 | 1 | db | 3245060359911 |  | 3245060359911 | 3414972368865 | 85381000 | 2019 |  | 2019 |  | 26.298
036044 | LG-036044 | Atlantic szerlap 800x600 DPX125/160, Vistop 160A | 0 | Megszűnt termék! | M | PL5 - Segédanyagok és ipari alkalmazások | 0755 | Atlantic és Marina elosztószekrény tartozékok | 1 | 1 | db | 3245060360443 | 3245060360443 | 3245060360443 |  | 8538100000 | 1600 |  | 1600 |  | 3.68
036045 | LG-036045 | Atlantic szerlap1200x800 DPX125/160/250ER, Vp160A | 0 | Megszűnt termék! | M | PL5 - Segédanyagok és ipari alkalmazások | 0755 | Atlantic és Marina elosztószekrény tartozékok | 1 | 1 | db | 3245060360450 | 3245060360450 | 3245060360450 |  | 8538100000 | 2435 |  | 2435 |  | 6.202
036049 | LG-036049 | Marina 300x220 szerelőlap tömör | 7053 |  |  | PL5 - Segédanyagok és ipari alkalmazások | 0755 | Atlantic és Marina elosztószekrény tartozékok | 1 | 10 | db | 3245060360498 | 3245060360498 | 3414971647244 | 3414971647251 | 85389099 | 948.2 | 638 | 6486 | 0.218 | 9.537
036052 | LG-036052 | Marina 300x400 szerelőlap tömör | 7110 |  |  | PL5 - Segédanyagok és ipari alkalmazások | 0755 | Atlantic és Marina elosztószekrény tartozékok | 1 | 1 | db | 3245060360528 |  | 3245060360528 | 3414971409866 | 85389099 | 1483.9 |  | 1091 |  | 0.277
036054 | LG-036054 | Marina 100x600 szerelőlap tömör | 48287 |  |  | PL5 - Segédanyagok és ipari alkalmazások | 0755 | Atlantic és Marina elosztószekrény tartozékok | 1 | 1 | db | 3245060360542 |  | 3245060360542 | 3414971409859 | 85389099 | 13860 |  | 8506 |  | 1.644
036055 | LG-036055 | Marina 500x400 szerelőlap tömör | 16742 |  |  | PL5 - Segédanyagok és ipari alkalmazások | 0755 | Atlantic és Marina elosztószekrény tartozékok | 1 | 1 | db | 3245060360559 |  | 3245060360559 | 3414971593794 | 85389099 | 4400 |  | 1884 |  | 2.062
036056 | LG-036056 | Marina 600x400 szerelőlap tömör | 20825 |  |  | PL5 - Segédanyagok és ipari alkalmazások | 0755 | Atlantic és Marina elosztószekrény tartozékok | 1 | 1 | db | 3245060360566 |  | 3245060360566 | 3414971647268 | 85389099 | 5170 |  | 2321 |  | 1.509
036057 | LG-036057 | Marina 600x600 szerelőlap tömör | 26227 |  |  | PL5 - Segédanyagok és ipari alkalmazások | 0755 | Atlantic és Marina elosztószekrény tartozékok | 1 | 1 | db | 3245060360573 |  | 3245060360573 | 3414970729958 | 85389099 | 6748.5 |  | 4809 |  | 0.958
036058 | LG-036058 | Marina 700x500 szerelőlap tömör | 28877 |  |  | PL5 - Segédanyagok és ipari alkalmazások | 0755 | Atlantic és Marina elosztószekrény tartozékok | 1 | 1 | db | 3245060360580 |  | 3245060360580 | 3414971647275 | 85389099 | 7810 |  | 4800 |  | 6.177
036059 | LG-036059 | Marina 800x600 szerelőlap tömör | 38641 |  |  | PL5 - Segédanyagok és ipari alkalmazások | 0755 | Atlantic és Marina elosztószekrény tartozékok | 1 | 1 | db | 3245060360597 |  | 3245060360597 | 3414971593824 | 85389099 | 11000 |  | 6550 |  | 1.254
036060 | LG-036060 | Marina 800x800 szerelőlap tömör | 44365 |  |  | PL5 - Segédanyagok és ipari alkalmazások | 0755 | Atlantic és Marina elosztószekrény tartozékok | 1 | 1 | db | 3245060360603 |  | 3245060360603 | 3414970729965 | 85389099 | 12540 |  | 9059 |  | 1.733
036061 | LG-036061 | Marina 1000x800 szerelőlap tömör | 64077 |  |  | PL5 - Segédanyagok és ipari alkalmazások | 0755 | Atlantic és Marina elosztószekrény tartozékok | 1 | 1 | db | 3245060360610 |  | 3245060360610 | 3414971647282 | 85389099 | 18150 |  | 11200 |  | 2.189
036063 | LG-036063 | Marina 1000x1000 szerelőlap tömör | 136599 |  |  | PL5 - Segédanyagok és ipari alkalmazások | 0755 | Atlantic és Marina elosztószekrény tartozékok | 1 | 1 | db | 3245060360634 |  | 3245060360634 | 3414971409842 | 85389099 | 19200 |  | 19200 |  | 32.256
036064 | LG-036064 | Marina 1200x800 szerelőlap tömör | 89180 |  |  | PL5 - Segédanyagok és ipari alkalmazások | 0755 | Atlantic és Marina elosztószekrény tartozékok | 1 | 1 | db | 3245060360641 |  | 3245060360641 | 3414972006132 | 85389099 | 22500 |  | 14544 |  | 30.856
036065 | LG-036065 | Marina 1200x1000 szerelőlap tömör | 149034 |  |  | PL5 - Segédanyagok és ipari alkalmazások | 0755 | Atlantic és Marina elosztószekrény tartozékok | 1 | 1 | db | 3245060360658 |  | 3245060360658 | 3414971647299 | 85389099 | 22800 |  | 22980 |  | 34.128
036066 | LG-036066 | Marina 1200x1200 szerelőlap tömör | 200804 |  |  | PL5 - Segédanyagok és ipari alkalmazások | 0755 | Atlantic és Marina elosztószekrény tartozékok | 1 | 1 | db | 3245060360665 |  | 3245060360665 | 3414971409835 | 85389099 | 27600 |  | 27600 |  | 26.912
036067 | LG-036067 | Marina 1400x800 szerelőlap tömör | 108216 |  |  | PL5 - Segédanyagok és ipari alkalmazások | 0755 | Atlantic és Marina elosztószekrény tartozékok | 1 | 1 | db | 3245060360672 |  | 3245060360672 | 3414971409828 | 85389099 | 23320 |  | 16300 |  | 35.758
036068 | LG-036068 | Marina 1400x1000 szerelőlap tömör | 271138 |  |  | PL5 - Segédanyagok és ipari alkalmazások | 0755 | Atlantic és Marina elosztószekrény tartozékok | 1 | 1 | db | 3245060360689 |  | 3245060360689 | 3414971647305 | 85389099 | 30360 |  | 27100 |  | 22.413
036069 | LG-036069 | Marina 300x300 szerelőlap tömör | 6470 |  |  | PL5 - Segédanyagok és ipari alkalmazások | 0755 | Atlantic és Marina elosztószekrény tartozékok | 1 | 1 | db | 3245060360696 |  | 3245060360696 | 3414971647312 | 85389099 | 1001 |  | 779 |  | 0.333
036070 | LG-036070 | Marina 400x400 szerelőlap tömör | 9958 |  |  | PL5 - Segédanyagok és ipari alkalmazások | 0755 | Atlantic és Marina elosztószekrény tartozékok | 1 | 1 | db | 3245060360702 |  | 3245060360702 | 3414971593787 | 85389099 | 1801 |  | 1400 |  | 1.944
036071 | LG-036071 | Marina 500x500 szerelőlap tömör | 19531 |  |  | PL5 - Segédanyagok és ipari alkalmazások | 0755 | Atlantic és Marina elosztószekrény tartozékok | 1 | 1 | db | 3245060360719 |  | 3245060360719 | 3414970729972 | 85389099 | 4532 |  | 3200 |  | 0.423
036084 | LG-036084 | Atlantic 600x500 szerelőlap tömör | 21810 |  |  | PL5 - Segédanyagok és ipari alkalmazások | 0755 | Atlantic és Marina elosztószekrény tartozékok | 1 | 1 | db | 3414970716125 |  | 3414970716125 | 3414970729989 | 85389099 | 5472.5 |  | 3800 |  | 6.338
036085 | LG-036085 | Atlantic 1200x600 szerelőlap tömör | 88067 |  |  | PL5 - Segédanyagok és ipari alkalmazások | 0755 | Atlantic és Marina elosztószekrény tartozékok | 1 | 1 | db | 3414970716132 |  | 3414970716132 | 3414970729996 | 85389099 | 14747.7 |  | 13200 |  | 9.71
036100 | LG-036100 | Atlantic modultakaró 38 mod 684mm | 8552 |  |  | PL5 - Segédanyagok és ipari alkalmazások | 0755 | Atlantic és Marina elosztószekrény tartozékok | 10 | 10 | db | 3245060361006 |  | 3414971161481 | 3414970579171 | 8538909999 | 176 |  | 1635 |  | 8.277
036101 | LG-036101 | Atlantic moduláris keretkészlet 30mod 400x300x200 | 0 | Megszűnt termék! | M | PL5 - Segédanyagok és ipari alkalmazások | 0755 | Atlantic és Marina elosztószekrény tartozékok | 1 | 1 | db | 3245060361013 | 3245060361013 | 3245060361013 |  | 8538100000 | 2300 |  | 2300 |  | 7.667
036102 | LG-036102 | Atlantic moduláris keretkészlet 48mod 500x400x200 | 0 | Megszűnt termék! | M | PL5 - Segédanyagok és ipari alkalmazások | 0755 | Atlantic és Marina elosztószekrény tartozékok | 1 | 1 | db | 3245060361020 | 3245060361020 | 3245060361020 |  | 8538100000 | 2987 |  | 2987
036103 | LG-036103 | Atlantic moduláris keretkészlet 48mod 600x400x250 | 0 | Megszűnt termék! | M | PL5 - Segédanyagok és ipari alkalmazások | 0755 | Atlantic és Marina elosztószekrény tartozékok | 1 | 1 | db | 3245060361037 | 3245060361037 | 3245060361037 |  | 8538100000 | 3880 |  | 3880 |  | 14.518
036105 | LG-036105 | Atlantic moduláris keretkészlet 84mod 700x500x250 | 0 | Megszűnt termék! | M | PL5 - Segédanyagok és ipari alkalmazások | 0755 | Atlantic és Marina elosztószekrény tartozékok | 1 | 1 | db | 3245060361051 | 3245060361051 | 3245060361051 |  | 8538100000 | 4892 |  | 4892 |  | 16.898
036106 | LG-036106 | Atlantic moduláris keretkészlet 108mod 800x600x300 | 0 | Megszűnt termék! | M | PL5 - Segédanyagok és ipari alkalmazások | 0755 | Atlantic és Marina elosztószekrény tartozékok | 1 | 1 | db | 3245060361068 | 3245060361068 | 3245060361068 |  | 8538100000 | 6794 |  | 6794
036109 | LG-036109 | Atlantic moduláris keretkészlet 190mod 1000x800x300 | 0 | Megszűnt termék! | M | PL5 - Segédanyagok és ipari alkalmazások | 0755 | Atlantic és Marina elosztószekrény tartozékok | 1 | 1 | db | 3245060361099 | 3245060361099 | 3245060361099 |  | 85389099 | 10309 |  | 10309
036110 | LG-036110 | Atlantic moduláris keretkészlet 228mod 1200x800x300 | 0 | Megszűnt termék! | M | PL5 - Segédanyagok és ipari alkalmazások | 0755 | Atlantic és Marina elosztószekrény tartozékok | 1 | 1 | db | 3245060361105 | 3245060361105 | 3245060361105 |  | 85389099 | 12233 |  | 12233
036150 | LG-036150 | Lina25 függőleges tartóborda 300 mm (2db) | 6465 |  |  | PL5 - Segédanyagok és ipari alkalmazások | 0755 | Atlantic és Marina elosztószekrény tartozékok | 5 | 5 | db | 3245060361501 |  | 3414971647435 | 3414970733764 | 8538909999 | 320 |  | 1600 |  | 0.502
036151 | LG-036151 | Lina25 függőleges tartóborda 400 mm (2db) | 10747 |  |  | PL5 - Segédanyagok és ipari alkalmazások | 0755 | Atlantic és Marina elosztószekrény tartozékok | 5 | 5 | db | 3245060361518 |  | 3414971647442 | 3414971647459 | 8538909999 | 440 |  | 2200 |  | 0.655
036152 | LG-036152 | Lina25 függőleges tartóborda 500 mm (2db) | 14529 |  |  | PL5 - Segédanyagok és ipari alkalmazások | 0755 | Atlantic és Marina elosztószekrény tartozékok | 5 | 5 | db | 3245060361525 |  | 3414971647466 | 3414971647473 | 8538909999 | 603 |  | 3015 |  | 0.924
036153 | LG-036153 | Lina25 függőleges tartóborda 600 mm (2db) | 18472 |  |  | PL5 - Segédanyagok és ipari alkalmazások | 0755 | Atlantic és Marina elosztószekrény tartozékok | 5 | 5 | db | 3245060361532 |  | 3414971647480 | 3414971647497 | 8538909999 | 743.2 |  | 3716 |  | 1.229
036154 | LG-036154 | Lina25 függőleges tartóborda 700 mm (2db) | 19276 |  |  | PL5 - Segédanyagok és ipari alkalmazások | 0755 | Atlantic és Marina elosztószekrény tartozékok | 5 | 5 | db | 3245060361549 |  | 3414971431898 | 3414971431904 | 8538909999 | 892 |  | 4383 |  | 1.002
036155 | LG-036155 | Lina25 függőleges tartóborda 800 mm (2db) | 19571 |  |  | PL5 - Segédanyagok és ipari alkalmazások | 0755 | Atlantic és Marina elosztószekrény tartozékok | 5 | 5 | db | 3245060361556 |  | 3414971431911 | 3414971431928 | 8538909999 | 1038 |  | 5055 |  | 1.425
036156 | LG-036156 | Lina25 függőleges tartóborda 1000 mm (2db) | 20535 |  |  | PL5 - Segédanyagok és ipari alkalmazások | 0755 | Atlantic és Marina elosztószekrény tartozékok | 5 | 5 | db | 3245060361563 |  | 3414971431935 | 3414971431942 | 8538909999 | 1320 |  | 6600 |  | 2.256
036158 | LG-036158 | Lina25 függőleges tartóborda 1200 mm (2db) | 85160 |  |  | PL5 - Segédanyagok és ipari alkalmazások | 0755 | Atlantic és Marina elosztószekrény tartozékok | 1 | 1 | db | 3245060361587 |  | 3245060361587 |  | 8538909999 | 2519 |  | 1952 |  | 0.798
036159 | LG-036159 | Lina25 függőleges tartóborda 1400 mm (2db) | 103729 |  |  | PL5 - Segédanyagok és ipari alkalmazások | 0755 | Atlantic és Marina elosztószekrény tartozékok | 1 | 1 | db | 3245060361594 |  | 3245060361594 | 3414971419148 | 8538909999 | 2200 |  | 2200 |  | 0.745
036192 | LG-036192 | Lina25 vágható tartóborda, 3 m hossz | 62598 |  |  | PL5 - Segédanyagok és ipari alkalmazások | 0755 | Atlantic és Marina elosztószekrény tartozékok | 10 | 10 | db | 3245060361921 |  | 3414971648852 | 3414971648869 | 8538909999 | 2130 |  | 21280 |  | 3.675
036194 | LG-036194 | Lina25 vágható tartóborda, 2 m hossz | 79579 |  |  | PL5 - Segédanyagok és ipari alkalmazások | 0755 | Atlantic és Marina elosztószekrény tartozékok | 10 | 10 | db | 3245060361945 |  | 3414971648876 | 3414971648883 | 8538909999 | 2280 |  | 22800 |  | 17.04
036240 | LG-036240 | Marina fémszekrény rögzítő anya M8 | 1049 |  |  | PL5 - Segédanyagok és ipari alkalmazások | 0755 | Atlantic és Marina elosztószekrény tartozékok | 10 | 1000 | db | 3245060362409 | 3414971442764 | 3414971442771 | 3414971442757 | 85389099 | 5 | 56 | 5900 | 0.064 | 5.268
036242 | LG-036242 | Marina fémszekrény mélységállító készlet | 7514 |  |  | PL5 - Segédanyagok és ipari alkalmazások | 0755 | Atlantic és Marina elosztószekrény tartozékok | 1 | 30 | db | 3245060362423 | 3245060362423 | 3414971648890 | 3414971648906 | 85389099 | 253 | 220 | 6900 | 0.392 | 15.01
036244 | LG-036244 | Marina fémszekrény sorolókészlet | 117472 |  |  | PL5 - Segédanyagok és ipari alkalmazások | 0755 | Atlantic és Marina elosztószekrény tartozékok | 1 | 10 | db | 3245060362447 | 3245060362447 | 3414971648913 | 3414971648920 | 85389099 | 400 | 370 | 4122 | 1.258 | 21.964
036248 | LG-036248 | Marina összeszerelő kit | 78961 |  |  | PL5 - Segédanyagok és ipari alkalmazások | 0755 | Marina szerelőlapos elosztószekrények | 1 | 1 | db | 3245060362485 |  | 3245060362485 |  | 85389099 | 2084 |  | 2084 |  | 1.98
036250 | LG-036250 | Marina elosztószekrény 300x220x160 | 58340 |  |  | PL5 - Segédanyagok és ipari alkalmazások | 0750 | Marina szerelőlapos elosztószekrények | 1 | 1 | db | 3245060362508 |  | 3245060362508 | 3414970322050 | 8538100000 | 1981 |  | 1981 |  | 13.618
036251 | LG-036251 | Marina elosztószekrény 405x300x200 | 98650 |  |  | PL5 - Segédanyagok és ipari alkalmazások | 0750 | Marina szerelőlapos elosztószekrények | 1 | 1 | db | 3245060362515 |  | 3245060362515 | 3414971060319 | 8538100000 | 4554 |  | 4000 |  | 31.775
036252 | LG-036252 | Marina elosztószekrény 505x405x200 | 124741 |  |  | PL5 - Segédanyagok és ipari alkalmazások | 0750 | Marina szerelőlapos elosztószekrények | 1 | 1 | db | 3245060362522 |  | 3245060362522 | 3414971060357 | 8538100000 | 5700 |  | 5700 |  | 50.995
036255 | LG-036255 | Marina elosztószekrény 605x405x250 | 145433 |  |  | PL5 - Segédanyagok és ipari alkalmazások | 0750 | Marina szerelőlapos elosztószekrények | 1 | 1 | db | 3245060362553 |  | 3245060362553 | 3414970441966 | 8538100000 | 8274.2 |  | 7060 |  | 77.19
036256 | LG-036256 | Marina elosztószekrény 728x518x250 | 206949 |  |  | PL5 - Segédanyagok és ipari alkalmazások | 0750 | Marina szerelőlapos elosztószekrények | 1 | 1 | db | 3245060362560 |  | 3245060362560 | 3414971060371 | 8538100000 | 14020.6 |  | 11718 |  | 112.201
036261 | LG-036261 | Marina elosztószekrény 828x618x300 | 245213 |  |  | PL5 - Segédanyagok és ipari alkalmazások | 0750 | Marina szerelőlapos elosztószekrények | 1 | 1 | db | 3245060362614 |  | 3245060362614 | 3414971060395 | 8538100000 | 17600 |  | 16100 |  | 177.786
036263 | LG-036263 | Marina elosztószekrény 1028x818x300 | 439840 |  |  | PL5 - Segédanyagok és ipari alkalmazások | 0750 | Marina szerelőlapos elosztószekrények | 1 | 1 | db | 3245060362638 |  | 3245060362638 | 3414971648937 | 8538100000 | 32890 |  | 28400 |  | 387.816
036264 | LG-036264 | Marina elosztószekrény 1220x810x300 | 664295 |  |  | PL5 - Segédanyagok és ipari alkalmazások | 0750 | Marina szerelőlapos elosztószekrények | 1 | 1 | db | 3245060362645 |  | 3245060362645 | 3414971648944 | 8538100000 | 37070 |  | 32000 |  | 449.616
036271 | LG-036271 | Marina elosztószekrény 405x300x200 üvegajtóval | 131536 |  |  | PL5 - Segédanyagok és ipari alkalmazások | 0750 | Marina szerelőlapos elosztószekrények | 1 | 1 | db | 3245060362713 |  | 3245060362713 | 3414970425621 | 8538100000 | 5390 |  | 4500 |  | 31.14
036272 | LG-036272 | Marina elosztószekrény 505x405x200 üvegajtóval | 162167 |  |  | PL5 - Segédanyagok és ipari alkalmazások | 0750 | Marina szerelőlapos elosztószekrények | 1 | 1 | db | 3245060362720 |  | 3245060362720 | 3414971060623 | 8538100000 | 7282 |  | 6200 |  | 65.482
036275 | LG-036275 | Marina elosztószekrény 605x405x250 üvegajtóval | 193913 |  |  | PL5 - Segédanyagok és ipari alkalmazások | 0750 | Marina szerelőlapos elosztószekrények | 1 | 1 | db | 3245060362751 |  | 3245060362751 | 3414970441980 | 8538100000 | 7800 |  | 7800 |  | 75.516
036276 | LG-036276 | Marina elosztószekrény 720x510x250 üvegajtóval | 275931 |  |  | PL5 - Segédanyagok és ipari alkalmazások | 0750 | Marina szerelőlapos elosztószekrények | 1 | 1 | db | 3245060362768 |  | 3245060362768 | 3414971060388 | 8538100000 | 12400 |  | 12400 |  | 110.376
036281 | LG-036281 | Marina elosztószekrény 820x610x300 üvegajtóval | 326950 |  |  | PL5 - Segédanyagok és ipari alkalmazások | 0750 | Marina szerelőlapos elosztószekrények | 1 | 1 | db | 3245060362812 |  | 3245060362812 | 3414971060401 | 8538100000 | 17710 |  | 16900 |  | 172.856
036283 | LG-036283 | Marina elosztószekrény 1020x810x300 üvegajtóval | 557494 |  |  | PL5 - Segédanyagok és ipari alkalmazások | 0750 | Marina szerelőlapos elosztószekrények | 1 | 1 | db | 3245060362836 |  | 3245060362836 |  | 8538100000 | 30200 |  | 30200 |  | 406.04
036284 | LG-036284 | Marina elosztószekrény 1220x810x300 üvegajtóval | 885732 |  |  | PL5 - Segédanyagok és ipari alkalmazások | 0750 | Marina szerelőlapos elosztószekrények | 1 | 1 | db | 3245060362843 |  | 3245060362843 |  | 8538100000 | 33800 |  | 33800 |  | 376.257
036285 | LG-036285 | MARINA szekrény 1400X800X400 | 1655708 |  |  | PL5 - Segédanyagok és ipari alkalmazások | 0750 | Marina szerelőlapos elosztószekrények | 1 | 1 | db | 3245060362850 |  | 3245060362850 | 3245060362850 | 8538100000 | 58100 |  | 58100 |  | 732.888
036286 | LG-036286 | MARINA szekrény 1600X800X400 | 1713720 |  |  | PL5 - Segédanyagok és ipari alkalmazások | 0750 | Marina szerelőlapos elosztószekrények | 1 | 1 | db | 3245060362867 |  | 3245060362867 |  | 8538100000 | 60700 |  | 60700 |  | 813.28
036287 | LG-036287 | Marina elosztószekrény 1860x800x463 | 1778171 |  |  | PL5 - Segédanyagok és ipari alkalmazások | 0750 | Marina szerelőlapos elosztószekrények | 1 | 1 | db | 3245060362874 |  | 3245060362874 | 3245060362874 | 8538100000 | 72600 |  | 65800 |  | 905.148
036291 | LG-036291 | Marina elosztószekrény magasítókeret RAL 7035 600x300 | 115495 |  |  | PL5 - Segédanyagok és ipari alkalmazások | 0755 | Atlantic és Marina elosztószekrény tartozékok | 1 | 1 | db | 3245060362911 |  | 3245060362911 |  | 85389099 | 6380 |  | 5593 |  | 34.3
036292 | LG-036292 | Marina elosztószekrény magasítókeret RAL 7035 800x300 | 124477 |  |  | PL5 - Segédanyagok és ipari alkalmazások | 0755 | Atlantic és Marina elosztószekrény tartozékok | 1 | 1 | db | 3245060362928 |  | 3245060362928 |  | 85389099 | 7920 |  | 6268 |  | 37.564
036293 | LG-036293 | Marina elosztószekrény tető RAL 7035 500x250 | 167799 |  |  | PL5 - Segédanyagok és ipari alkalmazások | 0755 | Atlantic és Marina elosztószekrény tartozékok | 1 | 1 | db | 3245060362935 |  | 3245060362935 |  | 85389099 | 2279 |  | 2279 |  | 22.811
036294 | LG-036294 | Marina elosztószekrény tető RAL 7035 600x300 | 162491 |  |  | PL5 - Segédanyagok és ipari alkalmazások | 0755 | Atlantic és Marina elosztószekrény tartozékok | 1 | 1 | db | 3245060362942 |  | 3245060362942 |  | 85389099 | 2992 |  | 2670 |  | 29.568
036295 | LG-036295 | Marina elosztószekrény tető RAL 7035 800x300 | 204795 |  |  | PL5 - Segédanyagok és ipari alkalmazások | 0755 | Atlantic és Marina elosztószekrény tartozékok | 1 | 1 | db | 3245060362959 |  | 3245060362959 |  | 85389099 | 3450 |  | 3177 |  | 31.125
036296 | LG-036296 | MARINA szekrény magasítókeret 800X400 | 126368 |  |  | PL5 - Segédanyagok és ipari alkalmazások | 0755 | Atlantic és Marina elosztószekrény tartozékok | 1 | 1 | db | 3245060362966 |  | 3245060362966 | 3414971648951 | 85389099 | 9240 |  | 8260 |  | 66.42
036297 | LG-036297 | MARINA tető 800X400 | 251380 |  |  | PL5 - Segédanyagok és ipari alkalmazások | 0755 | Atlantic és Marina elosztószekrény tartozékok | 1 | 1 | db | 3245060362973 |  | 3245060362973 | 3414971648968 | 85389099 | 5302 |  | 4300 |  | 64.538
036300 | LG-036300 | Atlantic - Marina magasító keret 600 mm széles | 172756 |  |  | PL5 - Segédanyagok és ipari alkalmazások | 0755 | Atlantic és Marina elosztószekrény tartozékok | 1 | 1 | db | 3245060363000 |  | 3245060363000 |  | 85389099 | 6696 |  | 6696 |  | 34.877
036301 | LG-036301 | Atlantic - Marina magasító keret 800 mm széles | 188550 |  |  | PL5 - Segédanyagok és ipari alkalmazások | 0755 | Atlantic és Marina elosztószekrény tartozékok | 1 | 1 | db | 3245060363017 |  | 3245060363017 |  | 85389099 | 7905 |  | 7905 |  | 46.067
036302 | LG-036302 | Atl/Mar magasító keret 1000x300 | 188550 |  |  | PL5 - Segédanyagok és ipari alkalmazások | 0755 | Atlantic és Marina elosztószekrény tartozékok | 1 | 1 | db | 3245060363024 |  | 3245060363024 | 3414971648975 | 85389099 | 9445 |  | 9445 |  | 55
036313 | LG-036313 | Atl-Mar ajtónyitás kapcsoló Z+Ny | 38364 |  |  | PL5 - Segédanyagok és ipari alkalmazások | 0755 | Atlantic és Marina elosztószekrény tartozékok | 1 | 10 | db | 3245060363130 | 3245060363130 | 3414971522688 | 3414971522695 | 85365080 | 220 | 187 | 2254 | 0.843 | 12.476
036341 | LG-036341 | Atlantic magasító keret 800x400 | 164970 |  |  | PL5 - Segédanyagok és ipari alkalmazások | 0755 | Atlantic és Marina elosztószekrény tartozékok | 1 | 6 | db | 3245060363413 |  | 3245060363413 |  | 8538909999 | 11370 |  | 11370 |  | 60.8
036359 | LG-036359 | Atlantic - Marina belső ajtó 400x300 | 68719 |  |  | PL5 - Segédanyagok és ipari alkalmazások | 0755 | Atlantic és Marina elosztószekrény tartozékok | 1 | 1 | db | 3245060363598 |  | 3245060363598 |  | 85389099 | 2090 |  | 1560 |  | 6.287
036360 | LG-036360 | Atlantic - Marina belső ajtó 500x400 | 76324 |  |  | PL5 - Segédanyagok és ipari alkalmazások | 0755 | Atlantic és Marina elosztószekrény tartozékok | 1 | 1 | db | 3245060363604 |  | 3245060363604 |  | 85389099 | 1800 |  | 1800 |  | 11.032
036361 | LG-036361 | Atlantic - Marina belső ajtó 600x400 | 85153 |  |  | PL5 - Segédanyagok és ipari alkalmazások | 0755 | Atlantic és Marina elosztószekrény tartozékok | 1 | 1 | db | 3245060363611 |  | 3245060363611 |  | 85389099 | 3080 |  | 2762 |  | 13.405
036362 | LG-036362 | Atlantic - Marina belső ajtó 700x500 | 102303 |  |  | PL5 - Segédanyagok és ipari alkalmazások | 0755 | Atlantic és Marina elosztószekrény tartozékok | 1 | 1 | db | 3245060363628 |  | 3245060363628 |  | 85389099 | 4906 |  | 4190 |  | 21.599
036363 | LG-036363 | Atlantic - Marina belső ajtó 800x600 | 126380 |  |  | PL5 - Segédanyagok és ipari alkalmazások | 0755 | Atlantic és Marina elosztószekrény tartozékok | 1 | 1 | db | 3245060363635 |  | 3245060363635 |  | 85389099 | 5600 |  | 5600 |  | 30.454
036364 | LG-036364 | Atlantic - Marina belső ajtó 1000x800 | 152900 |  |  | PL5 - Segédanyagok és ipari alkalmazások | 0755 | Atlantic és Marina elosztószekrény tartozékok | 1 | 1 | db | 3245060363642 |  | 3245060363642 |  | 85389099 | 8607 |  | 8607 |  | 47.846
036365 | LG-036365 | Atlantic - Marina belső ajtó 1200x800 | 201908 |  |  | PL5 - Segédanyagok és ipari alkalmazások | 0755 | Atlantic és Marina elosztószekrény tartozékok | 1 | 1 | db | 3245060363659 |  | 3245060363659 |  | 85389099 | 12100 |  | 9667 |  | 48.233
036366 | LG-036366 | Marina belső ajtó 1400x800 as szekrényhez | 365866 |  |  | PL5 - Segédanyagok és ipari alkalmazások | 0755 | Atlantic és Marina elosztószekrény tartozékok | 1 | 1 | db | 3245060363666 |  | 3245060363666 |  | 85389099 | 22100 |  | 21900 |  | 113.652
036367 | LG-036367 | Marina belső ajtó 1600x800 as szekrényhez | 378545 |  |  | PL5 - Segédanyagok és ipari alkalmazások | 0755 | Atlantic és Marina elosztószekrény tartozékok | 1 | 1 | db | 3245060363673 |  | 3245060363673 |  | 85389099 | 25100 |  | 25100 |  | 139.259
036368 | LG-036368 | Marina belső ajtó 1800x800 as szekrényhez | 390882 |  |  | PL5 - Segédanyagok és ipari alkalmazások | 0755 | Atlantic és Marina elosztószekrény tartozékok | 1 | 1 | db | 3245060363680 |  | 3245060363680 |  | 85389099 | 28100 |  | 28100 |  | 144.455
036369 | LG-036369 | Kiegészítő belső ajtók Atlantic szekrénybe szereléséhez | 26832 |  |  | PL5 - Segédanyagok és ipari alkalmazások | 0755 | Atlantic és Marina elosztószekrény tartozékok | 1 | 30 | db | 3245060363697 | 3245060363697 | 3414971648982 | 3414971648999 | 85389099 | 324.5 | 191 | 6215 | 0.176 | 15.01
036381 | LG-036381 | LED szekrény világítás, mozgásérzékelős, forgatható, mágneses | 122056 |  |  | PL5 - Segédanyagok és ipari alkalmazások | 0755 | Atlantic és Marina elosztószekrény tartozékok | 1 | 6 | db | 3414971863545 | 3414971863545 | 3414971952836 |  | 94051940 | 457 | 457 | 3144 | 2.178 | 12.995 |  | X
036383 | LG-036383 | LED szekrény világítás, dugaszolóaljzattal, mozgásérzékelős, forgatható | 223292 |  |  | PL5 - Segédanyagok és ipari alkalmazások | 0755 | Atlantic és Marina elosztószekrény tartozékok | 1 | 12 | db | 3414971863583 | 3414971863583 | 3414971933637 |  | 94051940 | 556 | 726 | 9416 | 2.917 | 58.406 |  | X
036384 | LG-036384 | LED szekrény világítás,kapcsolóval, forgatható | 30211 |  |  | PL5 - Segédanyagok és ipari alkalmazások | 0755 | Atlantic és Marina elosztószekrény tartozékok | 1 | 24 | db | 3414971863606 | 3414971863606 | 3414971987043 | 3414971985353 | 9405114090 | 434 | 434 | 10816 | 2.01 | 63.998 |  | X
036392 | LG-036392 | Marina szekcionált függőleges tartó 1800-as szekrényhez | 713416 |  |  | PL5 - Segédanyagok és ipari alkalmazások | 0755 | Atlantic és Marina elosztószekrény tartozékok | 1 | 1 | db | 3245060363925 |  | 3245060363925 | 3414971476820 | 8538909999 | 8813.2 |  | 3600 |  | 1.671
036395 | LG-036395 | Altis EPH vezeték zöld/sárga 6mm2 | 1918 |  |  | PL5 - Segédanyagok és ipari alkalmazások | 0755 | Atlantic és Marina elosztószekrény tartozékok | 20 | 440 | db | 3245060363956 | 3414971442795 | 3414971442801 | 3414971442788 | 85444290 | 22 | 332 | 7627 | 0.69 | 18.547
036401 | LG-036401 | Atlantic/XL-A fali rögzítő talp 300kg teherbírás | 19346 |  |  | PL5 - Segédanyagok és ipari alkalmazások | 0755 | Atlantic és Marina elosztószekrény tartozékok | 1 | 10 | db | 3245060364014 | 3245060364014 | 3414971649002 | 3414971649019 | 85389099 | 935 | 826 | 8560 | 2.681 | 22.88 | X
036404 | LG-036404 | Atlantic/XL-A fali rögzítő talp 300kg teherbírás, korrózióvédelemmel | 11963 |  |  | PL5 - Segédanyagok és ipari alkalmazások | 0755 | Atlantic és Marina elosztószekrény tartozékok | 1 | 10 | db | 3245060364045 | 3245060364045 | 3414971649026 | 3414971649033 | 8538909999 | 627 | 558 | 5762 | 0.72 | 9.537 | X
036407 | LG-036407 | Fali rögzítőtalp 4db fém ipari dobozhoz | 9010 |  |  | PL5 - Segédanyagok és ipari alkalmazások | 0731 | Fém ipari dobozok | 1 | 50 | db | 3245060364076 | 3245060364076 | 3414971649064 | 3414971649071 | 8538909999 | 149.6 | 139 | 7250 | 0.184 | 24.432
036408 | LG-036408 | Fali rögzítőtalp 300mm-től 100kg teherbírás | 5271 |  |  | PL5 - Segédanyagok és ipari alkalmazások | 0755 | Atlantic és Marina elosztószekrény tartozékok | 1 | 50 | db | 3245060364083 | 3245060364083 | 3414971649088 | 3414971649095 | 8538909999 | 95.7 | 57 | 3200 | 0.189 | 15.01
036409 | LG-036409 | Fali rögzítőtalp 400mm-től 150kg teherbírás | 27474 |  |  | PL5 - Segédanyagok és ipari alkalmazások | 0755 | Atlantic és Marina elosztószekrény tartozékok | 1 | 10 | db | 3245060364090 | 3245060364090 | 3414971956117 | 3414971956124 | 8538909999 | 517 | 465 | 5000 | 3.096 | 22.88
036436 | LG-036436 | Atlantic-E Marina lábak 400-800 mm magas szekrényhez | 81022 |  |  | PL5 - Segédanyagok és ipari alkalmazások | 0755 | Atlantic és Marina elosztószekrény tartozékok | 1 | 1 | db | 3245060364366 |  | 3245060364366 | 3414972506366 | 85389099 | 5200 |  | 5200 |  | 25.356
036437 | LG-036437 | Atlantic-E Marina lábak 1000-1200 mm magas szekrényhez | 155587 |  |  | PL5 - Segédanyagok és ipari alkalmazások | 0755 | Atlantic és Marina elosztószekrény tartozékok | 1 | 1 | db | 3245060364373 |  | 3245060364373 |  | 85389099 | 12200 |  | 12200 |  | 46.919
036439 | LG-036439 | Atlantic-E Marina talpak | 84972 |  |  | PL5 - Segédanyagok és ipari alkalmazások | 0755 | Atlantic és Marina elosztószekrény tartozékok | 1 | 1 | db | 3245060364397 |  | 3245060364397 | 3414971649125 | 85389099 | 7421 |  | 7421 |  | 3.15
036440 | LG-036440 | Kosaras anyacsavar M4 | 365 |  |  | PL5 - Segédanyagok és ipari alkalmazások | 0755 | Atlantic és Marina elosztószekrény tartozékok | 100 | 3000 | db | 3245060364403 | 3414971442825 | 3414971442832 | 3414971442818 | 73181692 | 5 | 487 | 14970 | 0.537 | 20.874
036441 | LG-036441 | Kosaras anyacsavar M5 | 365 |  |  | PL5 - Segédanyagok és ipari alkalmazások | 0755 | Atlantic és Marina elosztószekrény tartozékok | 100 | 3000 | db | 3245060364410 | 3414971442856 | 3414971442863 | 3414971442849 | 73181692 | 5 | 464 | 14220 | 0.537 | 20.874
036442 | LG-036442 | Kosaras anyacsavar M6 | 235 |  |  | PL5 - Segédanyagok és ipari alkalmazások | 0755 | Atlantic és Marina elosztószekrény tartozékok | 100 | 3000 | db | 3245060364427 | 3414971442887 | 3414971442894 | 3414971442870 | 73181692 | 4.8 | 466 | 14280 | 0.537 | 20.874
036450 | LG-036450 | XL VDI rögzítőcsavar M4 | 308 |  |  | PL5 - Segédanyagok és ipari alkalmazások | 0755 | Atlantic és Marina elosztószekrény tartozékok | 20 | 400 | db | 3245060364502 | 3414971442917 | 3414971442924 | 3414971442900 | 73181692 | 4 | 87 | 1869 | 0.157 | 5.268
036451 | LG-036451 | XL VDI rögzítőcsavar M5 | 308 |  |  | PL5 - Segédanyagok és ipari alkalmazások | 0755 | Atlantic és Marina elosztószekrény tartozékok | 20 | 400 | db | 3245060364519 | 3414971442948 | 3414971442955 | 3414971442931 | 73181692 | 4 | 81 | 1762 | 0.157 | 5.268
036452 | LG-036452 | M6 kosáranya VDI | 308 |  |  | PL5 - Segédanyagok és ipari alkalmazások | 0755 | Atlantic és Marina elosztószekrény tartozékok | 20 | 400 | db | 3245060364526 | 3414971624764 | 3414971442986 | 3414971442962 | 73181692 | 4 | 86 | 1910 | 0.157 | 5.268
036454 | LG-036454 | LEGRAND kosaras anya/csavar alátét készlet M6 x 50 db LCS2 | 12409 |  |  | PL8 - Hang-, adat- és képátviteli rendszerek | 0466 | LCS2 szekrény kiegészítők | 1 | 20 | db | 3245060364540 | 3245060364540 | 3414971649156 | 3414971649163 | 8538909999 | 516 | 516 | 10620 | 0.71 | 20.815
036459 | LG-036459 | Altis Fixocap G sínekre, M5 csavarhoz | 259 |  |  | PL5 - Segédanyagok és ipari alkalmazások | 0755 | Atlantic és Marina elosztószekrény tartozékok | 100 | 2000 | db | 3245060364595 | 3414971443051 | 3414971443068 | 3414971443075 | 85389099 | 4.08 | 429 | 8964 | 0.843 | 24.432
036460 | LG-036460 | Altis Fixocap G sínekre, M4 csavarhoz | 259 |  |  | PL5 - Segédanyagok és ipari alkalmazások | 0755 | Atlantic és Marina elosztószekrény tartozékok | 100 | 2000 | db | 3245060364601 | 3414971443082 | 3414971443099 | 3414971443105 | 85389099 | 4 | 363 | 7560 | 0.843 | 24.432
036461 | LG-036461 | Altis Fixocap G sínekre, M4 csavarhoz | 920 |  |  | PL5 - Segédanyagok és ipari alkalmazások | 0755 | Atlantic és Marina elosztószekrény tartozékok | 100 | 1000 | db | 3245060364618 | 3414971439726 | 3414971439733 | 3414971439740 | 85389099 | 8.65 | 910 | 9403 | 0.843 | 12.476
036462 | LG-036462 | Altis Fixocap G sínekre, M5 csavarhoz | 660 |  |  | PL5 - Segédanyagok és ipari alkalmazások | 0755 | Atlantic és Marina elosztószekrény tartozékok | 100 | 1000 | db | 3245060364625 | 3414971443112 | 3414971443129 | 3414971443136 | 85389099 | 8.64 | 909 | 9420 | 0.843 | 13.75
036463 | LG-036463 | Altis Fixocap G sínekre, M6 csavarhoz | 660 |  |  | PL5 - Segédanyagok és ipari alkalmazások | 0755 | Atlantic és Marina elosztószekrény tartozékok | 100 | 1000 | db | 3245060364632 | 3414971443143 | 3414971443150 | 3414971443167 | 85389099 | 8.58 | 903 | 9472 | 0.843 | 13.75
036465 | LG-036465 | Altis Fixocap G sínekre, M6 csavarhoz | 259 |  |  | PL5 - Segédanyagok és ipari alkalmazások | 0755 | Atlantic és Marina elosztószekrény tartozékok | 100 | 2000 | db | 3245060364656 | 3414971443174 | 3414971443181 | 3414971443198 | 85389099 | 3.48 | 366 | 7734 | 0.843 | 24.432
036466 | LG-036466 | Felpattintós adapter G sínhez | 686 |  |  | PL5 - Segédanyagok és ipari alkalmazások | 0755 | Atlantic és Marina elosztószekrény tartozékok | 20 | 500 | db | 3245060364663 | 3414972617116 | 3414972617123 | 3414972617130 | 85389099 | 4 | 98 | 2692 | 0.364 | 12.883
036469 | LG-036469 | M4 csavarral rögzíthető lemez | 438 |  |  | PL5 - Segédanyagok és ipari alkalmazások | 0755 | Atlantic és Marina elosztószekrény tartozékok | 40 | 800 | db | 3245060364694 | 3414971748101 | 3414970957498 | 3414970963871 | 85389099 | 4.8 | 196 | 4260 | 0.369 | 9.294
036478 | LG-036478 | Csavaros műanyag adapter, M4 csavarhoz | 1051 |  |  | PL5 - Segédanyagok és ipari alkalmazások | 0755 | Atlantic és Marina elosztószekrény tartozékok | 100 | 1000 | db | 3245060364786 | 3414971443204 | 3414971443211 | 3414971443228 | 85389099 | 7 | 565 | 6206 | 2.649 | 32.4 | X
036479 | LG-036479 | Csavaros műanyag adapter, M6 csavarhoz | 1053 |  |  | PL5 - Segédanyagok és ipari alkalmazások | 0755 | Atlantic és Marina elosztószekrény tartozékok | 100 | 1000 | db | 3245060364793 | 3414971443235 | 3414971443242 | 3414971443259 | 85389099 | 7 | 567 | 5970 | 2.649 | 32.4
036482 | LG-036482 | Csavaros adapter C profilú sínekhez, menetes furattal, M6 | 660 |  |  | PL5 - Segédanyagok és ipari alkalmazások | 0755 | Atlantic és Marina elosztószekrény tartozékok | 100 | 1000 | db | 3245060364823 | 3414971427693 | 3414971427709 | 3414971427716 | 85389099 | 11.28 | 1128 | 11615 | 0.843 | 13.75
036494 | LG-036494 | Cabstop 14 bemenetes kábelbevezető lap | 38762 |  |  | PL5 - Segédanyagok és ipari alkalmazások | 0755 | Atlantic és Marina elosztószekrény tartozékok | 1 | 10 | db | 3245060364946 | 3245060364946 | 3414971649170 | 3414971649187 | 85389099 | 440 | 363 | 3930 | 2.709 | 42.239
036495 | LG-036495 | Cabstop 14 bemenetes + tartalék kábelbevezető lap | 39148 |  |  | PL5 - Segédanyagok és ipari alkalmazások | 0755 | Atlantic és Marina elosztószekrény tartozékok | 1 | 10 | db | 3245060364953 | 3245060364953 | 3414971649194 | 3414971649200 | 85389099 | 424 | 424 | 4540 | 2.709 | 42.239
036496 | LG-036496 | Cabstop kábelbevezető lap 30 bemenet + 98x145 tömör felület | 71350 |  |  | PL5 - Segédanyagok és ipari alkalmazások | 0755 | Atlantic és Marina elosztószekrény tartozékok | 1 | 8 | db | 3245060364960 | 3245060364960 | 3414971649217 | 3414971649224 | 85389099 | 1100 | 699 | 5842 | 5.553 | 68.4
036497 | LG-036497 | Cabstop kábelbevezető lap 30 bemenet + 2x98x145 tömör felülettartalék | 69221 |  |  | PL5 - Segédanyagok és ipari alkalmazások | 0755 | Atlantic és Marina elosztószekrény tartozékok | 1 | 8 | db | 3245060364977 | 3245060364977 | 3414971649231 | 3414971649248 | 85389099 | 1100 | 769 | 6552 | 6.314 | 69.6
036498 | LG-036498 | Cabstop rögzítőkészlet | 11748 |  |  | PL5 - Segédanyagok és ipari alkalmazások | 0755 | Atlantic és Marina elosztószekrény tartozékok | 1 | 5 | db | 3245060364984 | 3245060364984 | 3414971649255 | 3414971649262 | 85389099 | 203.5 | 166 | 1131 | 1.302 | 9.537 | X
036511 | LG-036511 | Lakatolás, Atlantic - Marina fogantyú vagy zár rögzítésére | 23617 |  |  | PL5 - Segédanyagok és ipari alkalmazások | 0755 | Atlantic és Marina elosztószekrény tartozékok | 1 | 10 | db | 3245060365110 | 3245060365110 | 3414970730008 | 3414970730015 | 8538909999 | 1408 | 128 | 1580 | 0.146 | 5.268
036513 | LG-036513 | Rozsdamentes acél lakatoló kiegészítő | 5914 |  |  | PL5 - Segédanyagok és ipari alkalmazások | 0755 | Atlantic és Marina elosztószekrény tartozékok | 1 | 20 | db | 3245060365134 | 3245060365134 | 3414971649279 | 3414971649286 | 85389099 | 30.8 | 24 | 602 | 0.158 | 5.268
036535 | LG-036535 | Atlantic - Marina kulcs fém zárakhoz, anya 6mm | 2003 |  |  | PL5 - Segédanyagok és ipari alkalmazások | 0755 | Atlantic és Marina elosztószekrény tartozékok | 10 | 200 | db | 3245060365356 | 3414971443297 | 3414971443303 | 3414971443310 | 8301700000 | 63.2 | 632 | 13004 | 0.8 | 22.88
036538 | LG-036538 | Atlantic - Marina kulcs fém zárakhoz, apa négyszög betét 8mm | 1931 |  |  | PL5 - Segédanyagok és ipari alkalmazások | 0755 | Atlantic és Marina elosztószekrény tartozékok | 10 | 200 | db | 3245060365387 | 3414971443327 | 3414971443334 | 3414971443341 | 8301700000 | 67.8 | 678 | 13873 | 0.8 | 22.88
036539 | LG-036539 | Atlantic - Marina kulcs fém zárakhoz, apa háromszögletű betét 6,5mm | 1931 |  |  | PL5 - Segédanyagok és ipari alkalmazások | 0755 | Atlantic és Marina elosztószekrény tartozékok | 10 | 200 | db | 3245060365394 | 3414971443358 | 3414971443365 | 3414971443372 | 8301700000 | 65 | 510 | 10500 | 0.8 | 22.88
036540 | LG-036540 | Atlantic - Marina kulcs fém zárakhoz, apa 8mm | 1701 |  |  | PL5 - Segédanyagok és ipari alkalmazások | 0755 | Atlantic és Marina elosztószekrény tartozékok | 10 | 200 | db | 3245060365400 | 3414971443389 | 3414971443396 | 3414971443402 | 8301700000 | 50.6 | 486 | 10200 | 0.8 | 22.88
036541 | LG-036541 | Atlantic - Marina kulcs fém zárakhoz, apa háromszögletű betét 9mm | 1698 |  |  | PL5 - Segédanyagok és ipari alkalmazások | 0755 | Atlantic és Marina elosztószekrény tartozékok | 10 | 200 | db | 3245060365417 | 3414971476868 | 3414971476875 | 3414971476882 | 8301700000 | 47 | 470 | 9700 | 0.8 | 22.88
036542 | LG-036542 | Atlantic kulcs | 1811 |  |  | PL5 - Segédanyagok és ipari alkalmazások | 0755 | Atlantic és Marina elosztószekrény tartozékok | 10 | 200 | db | 3245060365424 | 3414971443419 | 3414971443426 | 3414971443433 | 8301700000 | 66 | 385 | 7906 | 0.8 | 22.88
036545 | LG-036545 | Atlantic -Marina kulcs 2 x 2433A (2 db kulccsal szállítva) | 664 |  |  | PL5 - Segédanyagok és ipari alkalmazások | 0755 | Atlantic és Marina elosztószekrény tartozékok | 10 | 200 | db | 3245060365455 | 3414971443440 | 3414970316875 | 3414970316882 | 8301700000 | 14.3 | 130 | 2827 | 0.294 | 10.333
036551 | LG-036551 | Atlantic - Marina elosztószekrény tető 300x200, acél | 57969 |  |  | PL5 - Segédanyagok és ipari alkalmazások | 0755 | Atlantic és Marina elosztószekrény tartozékok | 1 | 1 | db | 3245060365516 |  | 3245060365516 | 3414970730022 | 85389099 | 1340 |  | 1340 |  | 5.382
036552 | LG-036552 | Atlantic - Marina elosztószekrény tető 400x200, acél | 58574 |  |  | PL5 - Segédanyagok és ipari alkalmazások | 0755 | Atlantic és Marina elosztószekrény tartozékok | 1 | 1 | db | 3245060365523 |  | 3245060365523 | 3414970730039 | 85389099 | 1765 |  | 1765 |  | 7.838
036553 | LG-036553 | Atlantic - Marina elosztószekrény tető 400x250, acél | 62423 |  |  | PL5 - Segédanyagok és ipari alkalmazások | 0755 | Atlantic és Marina elosztószekrény tartozékok | 1 | 1 | db | 3245060365530 |  | 3245060365530 |  | 85389099 | 2200 |  | 2115 |  | 7.83
036554 | LG-036554 | Atlantic - Marina elosztószekrény tető 500x200, acél | 71730 |  |  | PL5 - Segédanyagok és ipari alkalmazások | 0755 | Atlantic és Marina elosztószekrény tartozékok | 1 | 1 | db | 3245060365547 |  | 3245060365547 | 3414970730046 | 85389099 | 3050 |  | 2790 |  | 11.505
036556 | LG-036556 | Atlantic - Marina elosztószekrény tető 600x300, acél | 70291 |  |  | PL5 - Segédanyagok és ipari alkalmazások | 0755 | Atlantic és Marina elosztószekrény tartozékok | 1 | 1 | db | 3245060365561 |  | 3245060365561 |  | 85389099 | 3434 |  | 3434 |  | 16.293
036557 | LG-036557 | Atlantic - Marina elosztószekrény tető 800x300, acél | 76792 |  |  | PL5 - Segédanyagok és ipari alkalmazások | 0755 | Atlantic és Marina elosztószekrény tartozékok | 1 | 1 | db | 3245060365578 |  | 3245060365578 |  | 85389099 | 3811.5 |  | 3465 |  | 15.691
036564 | LG-036564 | Atlantic - Marina elosztószekrény tető 500x250, acél | 67802 |  |  | PL5 - Segédanyagok és ipari alkalmazások | 0755 | Atlantic és Marina elosztószekrény tartozékok | 1 | 1 | db | 3245060365646 |  | 3245060365646 | 3414970730053 | 85389099 | 2410 |  | 2410 |  | 5.052
036567 | LG-036567 | Atlantic - Marina elosztószekrény tető 500x200, acél - RAL 7035 | 64011 |  |  | PL5 - Segédanyagok és ipari alkalmazások | 0755 | Atlantic és Marina elosztószekrény tartozékok | 1 | 1 | db | 3414970716149 |  | 3414970716149 | 3414970730060 | 85389099 | 2175 |  | 2175 |  | 4.545
036568 | LG-036568 | Atlantic - Marina elosztószekrény tető 600x200, acél - RAL 7035 | 66373 |  |  | PL5 - Segédanyagok és ipari alkalmazások | 0755 | Atlantic és Marina elosztószekrény tartozékok | 1 | 1 | db | 3414970716156 |  | 3414970716156 | 3414970730077 | 85389099 | 2585 |  | 2550 |  | 10.8
036574 | LG-036574 | Belső levegő keringető | 79370 |  |  | PL5 - Segédanyagok és ipari alkalmazások | 0755 | Atlantic és Marina elosztószekrény tartozékok | 1 | 10 | db | 3245060365745 | 3245060365745 | 3414971509689 | 3414971509696 | 8414592590 | 1057.1 | 731 | 7780 | 2.094 | 31.68
036577 | LG-036577 | Ventilátor burkolat IP66, 40,5mm átmérő | 28008 |  |  | PL5 - Segédanyagok és ipari alkalmazások | 0755 | Atlantic és Marina elosztószekrény tartozékok | 24 | 24 | db | 3414970354792 | 3414970354792 | 3414971869493 |  | 8538909999 | 108 | 108 | 3008 | 0.701 | 20.72
036578 | LG-036578 | Szellőztető elosztóhoz IP44 műanyag 15mm | 2416 |  |  | PL5 - Segédanyagok és ipari alkalmazások | 0755 | Atlantic és Marina elosztószekrény tartozékok | 2 | 40 | db | 3245060365783 | 3414971443457 | 3414971443464 | 3414971443471 | 8538909999 | 11 | 23 | 760 | 0.157 | 5.268
036579 | LG-036579 | Szellőztető elosztóhoz IP44 műanyag 30,5mm | 8245 |  |  | PL5 - Segédanyagok és ipari alkalmazások | 0755 | Atlantic és Marina elosztószekrény tartozékok | 2 | 40 | db | 3245060365790 | 3414971443488 | 3414971443495 | 3414971443501 | 8538909999 | 61.6 | 112 | 2540 | 0.473 | 14.502
036580 | LG-036580 | Öntapadó nyitott tervtartó 200x310x18 | 3819 |  |  | PL5 - Segédanyagok és ipari alkalmazások | 0755 | Atlantic és Marina elosztószekrény tartozékok | 20 | 20 | db | 3245060365806 |  | 3414971649316 | 3414971649323 | 39232990 | 213.4 |  | 3870 |  | 32.4 | X
036581 | LG-036581 | Öntapadó nyitott tervtartó 130x230x18 | 3052 |  |  | PL5 - Segédanyagok és ipari alkalmazások | 0755 | Atlantic és Marina elosztószekrény tartozékok | 20 | 20 | db | 3245060365813 |  | 3414971649330 | 3414971649347 | 39232990 | 121.75 |  | 2435 |  | 24.432 | X
036582 | LG-036582 | Legrand tervtartó IP55műanyag 324x120x18 | 7453 |  |  | PL1 - Energiaelosztási megoldások | 0096 | XL3 400 elosztószekrények | 1 | 10 | db | 3245060365820 | 3245060365820 | 3414971649354 | 3414971649361 | 39232990 | 181 | 181 | 2090 | 0.704 | 15.01 | X
036591 | LG-036591 | Atlantic javító ecset RAL 7035 | 12227 |  |  | PL5 - Segédanyagok és ipari alkalmazások | 0755 | Atlantic és Marina elosztószekrény tartozékok | 10 | 100 | db | 3245060365912 | 3414971443518 | 3414971443525 | 3414971443532 | 32082010 | 36.4 | 364 | 3881 | 1.005 | 13.846
036597 | LG-036597 | Atlantic aeroszolos festék RAL 7035 | 8955 |  |  | PL5 - Segédanyagok és ipari alkalmazások | 0755 | Atlantic és Marina elosztószekrény tartozékok | 1 | 12 | db | 3245060365974 | 3245060365974 | 3414971649378 | 3414971649385 | 32082010 | 825 | 175 | 2214 | 0.406 | 5.798
036598 | LG-036598 | Altis aeroszolos festék RAL 7032 bész | 8955 |  |  | PL5 - Segédanyagok és ipari alkalmazások | 0755 | Atlantic és Marina elosztószekrény tartozékok | 1 | 12 | db | 3245060365981 | 3245060365981 | 3414971649392 | 3414971649408 | 32082010 | 220 | 171 | 2233 | 0.397 | 5.815
036640 | LG-036640 | LINAFIX szigetelő tartó Lina 25 szimmetrikus és aszimmetrikus sínre rögzítésére | 419 |  |  | PL5 - Segédanyagok és ipari alkalmazások | 0775 | Transcab perforált vezetékcsatornák | 100 | 1000 | db | 3245060366407 | 3414971443549 | 3414971443556 | 3414971443563 | 39259080 | 5.73 | 603 | 6337 | 3.325 | 41.4
036644 | LG-036644 | Műanyag szegecs tiplivel | 144 |  |  | PL5 - Segédanyagok és ipari alkalmazások | 0755 | Atlantic és Marina elosztószekrény tartozékok | 500 | 5000 | db | 3245060366445 | 3414971443662 | 3414971443679 | 3414971443686 | 3925908000 | 0.59 | 312 | 3484 | 1.433 | 9.537
036646 | LG-036646 | LCS tépőzáras kábel rögzítő | 209 |  |  | PL5 - Segédanyagok és ipari alkalmazások | 0775 | Transcab perforált vezetékcsatornák | 100 | 2000 | db | 3245060366469 | 3414971443693 | 3414971443709 | 3414971443716 | 3925908000 | 0.55 | 58 | 1465 | 0.294 | 9.537 | X
036735 | LG-036735 | Atlantic csatlakozó kampó sínhez | 5891 |  |  | PL5 - Segédanyagok és ipari alkalmazások | 0755 | Atlantic és Marina elosztószekrény tartozékok | 5 | 50 | db | 3245060367350 | 3414971443723 | 3414971443730 | 3414971443747 | 8538909999 | 23.6 | 118 | 1291 | 0.189 | 2.702
036736 | LG-036736 | Atlantic védővezető tartó, kiegészítő tartó PE sínekhez | 12962 |  |  | PL5 - Segédanyagok és ipari alkalmazások | 0755 | Atlantic és Marina elosztószekrény tartozékok | 5 | 50 | db | 3245060367367 | 3414971427518 | 3414971427525 | 3414971427532 | 8538909999 | 124 | 620 | 6525 | 0.843 | 12.476
036743 | LG-036743 | Atlantic csúszka mélység állításhoz, 250mm mély, 4db | 50350 |  |  | PL5 - Segédanyagok és ipari alkalmazások | 0755 | Atlantic és Marina elosztószekrény tartozékok | 1 | 10 | db | 3245060367435 | 3245060367435 | 3414971649804 | 3414971649811 | 8538909999 | 990 | 779 | 8090 | 1.835 | 24.432
036744 | LG-036744 | Atlantic csúszka mélység állításhoz, 300mm mély, 4db | 52851 |  |  | PL5 - Segédanyagok és ipari alkalmazások | 0755 | Atlantic és Marina elosztószekrény tartozékok | 1 | 10 | db | 3245060367442 | 3245060367442 | 3414971649828 | 3414971649835 | 8538909999 | 1155 | 955 | 9945 | 1.356 | 20.874
036745 | LG-036745 | Atlantic csúszka mélység állításhoz, 400mm mély, 4db | 121744 |  |  | PL5 - Segédanyagok és ipari alkalmazások | 0755 | Atlantic és Marina elosztószekrény tartozékok | 1 | 10 | db | 3245060367459 | 3245060367459 | 3414970730084 | 3414970730091 | 8538909999 | 137.5 | 1243 | 13067 | 3.046 | 42.239
036760 | LG-036760 | Csavaros adapter C profilú sínekhez, csavaros anya 6x10 CBL | 279 |  |  | PL5 - Segédanyagok és ipari alkalmazások | 0755 | Atlantic és Marina elosztószekrény tartozékok | 20 | 400 | db | 3245060367602 | 3414971443754 | 3414971443761 | 3414971443778 | 73181692 | 12.75 | 255 | 5229 | 0.157 | 5.268
036774 | LG-036774 | M6x10 műanyag csavar | 378 |  |  | PL1 - Energiaelosztási megoldások | 0081 | Lexic elosztási tartozékok | 50 | 500 | db | 3245060367749 | 3414971443785 | 3414971443792 | 3414971443808 | 39269097 | 1.22 | 64 | 808 | 0.577 | 11.197
036775 | LG-036775 | XL csavar THF M6x10 alátéttel | 169 |  |  | PL5 - Segédanyagok és ipari alkalmazások | 0755 | Atlantic és Marina elosztószekrény tartozékok | 50 | 500 | db | 3245060367756 | 3414971443815 | 3414971443822 | 3414971443839 | 73181582 | 5 | 251 | 2664 | 0.577 | 11.197
036780 | LG-036780 | Lina25 függőleges sínek 300 mm | 1524 |  |  | PL5 - Segédanyagok és ipari alkalmazások | 0755 | Atlantic és Marina elosztószekrény tartozékok | 10 | 10 | db | 3245060367800 |  | 3414971431959 | 3414971431966 | 8538909999 | 167 |  | 1605 |  | 0.9
036781 | LG-036781 | Lina25 függőleges sínek 400 mm | 1964 |  |  | PL5 - Segédanyagok és ipari alkalmazások | 0755 | Atlantic és Marina elosztószekrény tartozékok | 10 | 10 | db | 3245060367817 |  | 3414971431973 | 3414971431980 | 8538909999 | 238 |  | 2307 |  | 1.103
036782 | LG-036782 | Lina25 függőleges sínek 500 mm | 2585 |  |  | PL5 - Segédanyagok és ipari alkalmazások | 0755 | Atlantic és Marina elosztószekrény tartozékok | 10 | 10 | db | 3245060367824 |  | 3414971431997 | 3414971432000 | 8538909999 | 302 |  | 2900 |  | 1.62
036783 | LG-036783 | Lina25 függőleges sínek 600 mm | 2899 |  |  | PL5 - Segédanyagok és ipari alkalmazások | 0755 | Atlantic és Marina elosztószekrény tartozékok | 10 | 10 | db | 3245060367831 |  | 3414971649842 | 3414971649859 | 8538909999 | 396 |  | 3600 |  | 1.87
036784 | LG-036784 | Lina25 függőleges sínek 800 mm | 3927 |  |  | PL5 - Segédanyagok és ipari alkalmazások | 0755 | Atlantic és Marina elosztószekrény tartozékok | 10 | 10 | db | 3245060367848 |  | 3414971649866 | 3414971649873 | 8538909999 | 500 |  | 5000 |  | 2.742
036785 | LG-036785 | Lina25 függőleges sínek 1000 mm | 5399 |  |  | PL5 - Segédanyagok és ipari alkalmazások | 0755 | Atlantic és Marina elosztószekrény tartozékok | 10 | 10 | db | 3245060367855 |  | 3414971649880 | 3414971649897 | 8538909999 | 638.8 |  | 6388 |  | 3.78
036786 | LG-036786 | Lina25 függőleges sínek 1200 mm | 6578 |  |  | PL5 - Segédanyagok és ipari alkalmazások | 0755 | Atlantic és Marina elosztószekrény tartozékok | 10 | 10 | db | 3245060367862 |  | 3414971649903 | 3414971649910 | 8538909999 | 770.3 |  | 7703 |  | 3.99
036790 | LG-036790 | Legrand kalapsín 130mm mélység 7,5mm | 4353 |  |  | PL5 - Segédanyagok és ipari alkalmazások | 0731 | Fém ipari dobozok | 5 | 50 | db | 3245060367909 | 3414971443846 | 3414971443853 | 3414971443860 | 85389099 | 42 | 207 | 2328 | 0.13 | 9.9
036791 | LG-036791 | Legrand kalapsín 180mm mélység 7,5mm | 4750 |  |  | PL5 - Segédanyagok és ipari alkalmazások | 0731 | Fém ipari dobozok | 5 | 50 | db | 3245060367916 | 3414971443877 | 3414971443884 | 3414971443891 | 8538909999 | 60 | 300 | 3152 | 0.188 | 4.575
036792 | LG-036792 | Legrand kalapsín 280mm mélység 7,5mm | 4918 |  |  | PL5 - Segédanyagok és ipari alkalmazások | 0731 | Fém ipari dobozok | 5 | 50 | db | 3245060367923 | 3414971443907 | 3414971443914 | 3414971443921 | 8538909999 | 94 | 447 | 4866 | 0.297 | 5.974
036793 | LG-036793 | Legrand kalapsín 380mm mélység 7,5mm | 7807 |  |  | PL5 - Segédanyagok és ipari alkalmazások | 0731 | Fém ipari dobozok | 5 | 25 | db | 3245060367930 | 3414971427471 | 3414971427488 | 3414971427495 | 85389099 | 125 | 625 | 3400 | 0.468 | 6.459
036794 | LG-036794 | Legrand kalapsín 480mm mélység 15mm | 8623 |  |  | PL5 - Segédanyagok és ipari alkalmazások | 0731 | Fém ipari dobozok | 5 | 5 | db | 3245060367947 |  | 3414971649927 | 3414971649934 | 85389099 | 317.6 |  | 1588 |  | 0.849
036795 | LG-036795 | Legrand kalapsín 580mm mélység 15mm | 9700 |  |  | PL5 - Segédanyagok és ipari alkalmazások | 0731 | Fém ipari dobozok | 5 | 5 | db | 3245060367954 |  | 3414971649941 | 3414971649958 | 85389099 | 384 |  | 1920 |  | 1.015
036796 | LG-036796 | Legrand kalapsín 780mm mélység 15mm | 11170 |  |  | PL5 - Segédanyagok és ipari alkalmazások | 0731 | Fém ipari dobozok | 5 | 5 | db | 3245060367961 |  | 3414971649965 | 3414971649972 | 85389099 | 516.6 |  | 2583 |  | 1.56
036804 | LG-036804 | Atlantic - Marina tokozat hengerzárakhoz, zár | 3383 |  |  | PL5 - Segédanyagok és ipari alkalmazások | 0755 | Atlantic és Marina elosztószekrény tartozékok | 10 | 100 | db | 3245060368043 | 3414971443969 | 3414971443976 | 3414971443983 | 83014090 | 22 | 194 | 2449 | 1.005 | 15.01
036805 | LG-036805 | Atlantic - Marina tokozat hengerzárakhoz, fogantyú (takaróval) | 7232 |  |  | PL5 - Segédanyagok és ipari alkalmazások | 0755 | Atlantic és Marina elosztószekrény tartozékok | 10 | 50 | db | 3245060368050 | 3414971443990 | 3414971444003 | 3414971444010 | 8301409000 | 22 | 588 | 3357 | 4.745 | 32.4
036806 | LG-036806 | Atlantic - Marina tokozat hengerzárakhoz, fogantyú 2433 A hengerzárral | 12491 |  |  | PL5 - Segédanyagok és ipari alkalmazások | 0755 | Atlantic és Marina elosztószekrény tartozékok | 10 | 100 | db | 3245060368067 | 3414971444027 | 3414971444034 | 3414971444041 | 8301409000 | 55 | 899 | 9290 | 4.745 | 69.6 | X
036822 | LG-036822 | Atlantic zár 405 | 3547 |  |  | PL5 - Segédanyagok és ipari alkalmazások | 0755 | Atlantic és Marina elosztószekrény tartozékok | 10 | 200 | db | 3245060368227 | 3414971444171 | 3414971444188 | 3414971444195 | 8301409000 | 33 | 339 | 7080 | 0.294 | 9.537
036823 | LG-036823 | Atlantic zár 421 | 4556 |  |  | PL5 - Segédanyagok és ipari alkalmazások | 0755 | Atlantic és Marina elosztószekrény tartozékok | 10 | 200 | db | 3245060368234 | 3414971427419 | 3414971427426 | 3414971427433 | 8301409000 | 33.3 | 333 | 6957 | 0.294 | 9.537
036824 | LG-036824 | Atlantic/XL zár 455 | 3623 |  |  | PL5 - Segédanyagok és ipari alkalmazások | 0755 | Atlantic és Marina elosztószekrény tartozékok | 10 | 200 | db | 3245060368241 | 3414971444201 | 3414971444218 | 3414971444225 | 8301409000 | 38.5 | 335 | 7400 | 0.294 | 9.537
036825 | LG-036825 | Atlantic zár 1242 E | 3686 |  |  | PL5 - Segédanyagok és ipari alkalmazások | 0755 | Atlantic és Marina elosztószekrény tartozékok | 10 | 200 | db | 3245060368258 | 3414971444232 | 3414971444249 | 3414971444256 | 8301409000 | 33.9 | 339 | 7080 | 0.294 | 9.537
036826 | LG-036826 | Atlantic zár 2433 A | 3547 |  |  | PL5 - Segédanyagok és ipari alkalmazások | 0755 | Atlantic és Marina elosztószekrény tartozékok | 10 | 200 | db | 3245060368265 | 3414971444263 | 3414971444270 | 3414971444287 | 8301409000 | 37.4 | 336 | 6872 | 0.294 | 9.537
036827 | LG-036827 | Atlantic zár 3113 A | 4224 |  |  | PL5 - Segédanyagok és ipari alkalmazások | 0755 | Atlantic és Marina elosztószekrény tartozékok | 10 | 200 | db | 3245060368272 | 3414971427389 | 3414971427396 | 3414971427402 | 8301409000 | 37.4 | 347 | 6944 | 0.294 | 9.537
036842 | LG-036842 | Altis kulcsok többféle hengerzárhoz | 7402 |  |  | PL5 - Segédanyagok és ipari alkalmazások | 0755 | Atlantic és Marina elosztószekrény tartozékok | 1 | 27 | db | 3245060368425 | 3245060368425 | 3414971650008 | 3414971650015 | 83017000 | 73 | 73 | 2271 | 0.369 | 15.195
036843 | LG-036843 | Atlantic szekrény 1 ajtós zárnyelv | 1876 |  |  | PL5 - Segédanyagok és ipari alkalmazások | 0755 | Atlantic és Marina elosztószekrény tartozékok | 10 | 100 | db | 3245060368432 | 3414971444324 | 3414971444331 | 3414971444348 | 83016000 | 16.5 | 144 | 1614 | 0.534 | 11.197
036910 | LG-036910 | Atlantic IP66 elosztószekrény szerelőlappal 300x200x160 | 75056 |  |  | PL5 - Segédanyagok és ipari alkalmazások | 0760 | Atlantic szerelőlapos elosztószekrények | 1 | 1 | db | 3414970696441 |  | 3414970696441 | 3414970746801 | 8538100000 | 3739 |  | 3739 |  | 12.075 | X
036911 | LG-036911 | Atlantic IP66 elosztószekrény szerelőlappal 300x400x160 | 97997 |  |  | PL5 - Segédanyagok és ipari alkalmazások | 0760 | Atlantic szerelőlapos elosztószekrények | 1 | 1 | db | 3414970696458 |  | 3414970696458 | 3414972340601 | 8538100000 | 6644 |  | 6644 |  | 29.006
036912 | LG-036912 | Atlantic IP66 elosztószekrény szerelőlappal 400x300x160 | 99263 |  |  | PL5 - Segédanyagok és ipari alkalmazások | 0760 | Atlantic szerelőlapos elosztószekrények | 1 | 1 | db | 3414970696465 |  | 3414970696465 | 3414972340618 | 85381000 | 6510 |  | 6510 |  | 29.006 | X
036913 | LG-036913 | Atlantic IP66 elosztószekrény szerelőlappal 500x400x160 | 127394 |  |  | PL5 - Segédanyagok és ipari alkalmazások | 0760 | Atlantic szerelőlapos elosztószekrények | 1 | 1 | db | 3414970696472 |  | 3414970696472 | 3414970746832 | 85381000 | 10250 |  | 10250 |  | 46.856
036917 | LG-036917 | Atlantic IP66 elosztószekrény szerelőlappal 400x300x200 | 104676 |  |  | PL5 - Segédanyagok és ipari alkalmazások | 0760 | Atlantic szerelőlapos elosztószekrények | 1 | 1 | db | 3414970696489 |  | 3414970696489 | 3414972340625 | 8538100000 | 7190 |  | 7190 |  | 34.531
036918 | LG-036918 | Atlantic IP66 elosztószekrény szerelőlappal 500x400x200 | 133188 |  |  | PL5 - Segédanyagok és ipari alkalmazások | 0760 | Atlantic szerelőlapos elosztószekrények | 1 | 1 | db | 3414970696496 |  | 3414970696496 | 3414970746856 | 85381000 | 11292 |  | 11292 |  | 55.781 | X
036919 | LG-036919 | Atlantic IP66 elosztószekrény szerelőlappal 600x400x200 | 153678 |  |  | PL5 - Segédanyagok és ipari alkalmazások | 0760 | Atlantic szerelőlapos elosztószekrények | 1 | 1 | db | 3414970696502 |  | 3414970696502 | 3414972340632 | 8538100000 | 12529 |  | 12529 |  | 66.406 | X
036920 | LG-036920 | Atlantic IP66 elosztószekrény szerelőlappal 600x500x200 | 165499 |  |  | PL5 - Segédanyagok és ipari alkalmazások | 0760 | Atlantic szerelőlapos elosztószekrények | 1 | 1 | db | 3414970696519 |  | 3414970696519 | 3414970746870 | 8538100000 | 16785 |  | 16785 |  | 82.031 | X
036921 | LG-036921 | Atlantic IP66 elosztószekrény szerelőlappal 700x500x200 | 176533 |  |  | PL5 - Segédanyagok és ipari alkalmazások | 0760 | Atlantic szerelőlapos elosztószekrények | 1 | 1 | db | 3414970696526 |  | 3414970696526 | 3414972340649 | 8538100000 | 21615 |  | 18957 |  | 95.156 | X
036925 | LG-036925 | Atlantic IP66 elosztószekrény szerelőlappal 500x400x250 | 133188 |  |  | PL5 - Segédanyagok és ipari alkalmazások | 0760 | Atlantic szerelőlapos elosztószekrények | 1 | 1 | db | 3414970696533 |  | 3414970696533 | 3414970776440 | 8538100000 | 14293.4 |  | 12170 |  | 66.938 | X
036926 | LG-036926 | Atlantic IP66 elosztószekrény szerelőlappal 600x400x250 | 153678 |  |  | PL5 - Segédanyagok és ipari alkalmazások | 0760 | Atlantic szerelőlapos elosztószekrények | 1 | 1 | db | 3414970696540 |  | 3414970696540 | 3414970819031 | 8538100000 | 14811.5 |  | 13446 |  | 79.688 | X
036930 | LG-036930 | Atlantic IP66 elosztószekrény szerelőlappal 700x500x250 | 176533 |  |  | PL5 - Segédanyagok és ipari alkalmazások | 0760 | Atlantic szerelőlapos elosztószekrények | 1 | 1 | db | 3414970696588 |  | 3414970696588 | 3414970819048 | 8538100000 | 25514.5 |  | 20200 |  | 114.188 | X
036931 | LG-036931 | Atlantic IP66 elosztószekrény szerelőlappal 800x600x250 | 214361 |  |  | PL5 - Segédanyagok és ipari alkalmazások | 0760 | Atlantic szerelőlapos elosztószekrények | 1 | 1 | db | 3414970696595 |  | 3414970696595 | 3414970746955 | 8538100000 | 33242 |  | 29400 |  | 157.976 | X
036932 | LG-036932 | Atlantic IP66 elosztószekrény szerelőlappal 1000x600x250 | 240597 |  |  | PL5 - Segédanyagok és ipari alkalmazások | 0760 | Atlantic szerelőlapos elosztószekrények | 1 | 1 | db | 3414970696601 |  | 3414970696601 | 3414970746962 | 8538100000 | 44440 |  | 36200 |  | 203.906
036933 | LG-036933 | Atlantic IP66 elosztószekrény szerelőlappal 1000x800x250 | 262042 |  |  | PL5 - Segédanyagok és ipari alkalmazások | 0760 | Atlantic szerelőlapos elosztószekrények | 1 | 1 | db | 3414970751416 |  | 3414970751416 | 3414970832177 | 8538100000 | 51480 |  | 46800 |  | 280.44 | X
036937 | LG-036937 | Atlantic IP66 elosztószekrény szerelőlappal 800x600x300 | 224568 |  |  | PL5 - Segédanyagok és ipari alkalmazások | 0760 | Atlantic szerelőlapos elosztószekrények | 1 | 1 | db | 3414970696625 |  | 3414970696625 | 3414970746986 | 8538100000 | 34864.5 |  | 31300 |  | 186.186 | X
036938 | LG-036938 | Atlantic IP66 elosztószekrény szerelőlappal 1000x600x300 | 250989 |  |  | PL5 - Segédanyagok és ipari alkalmazások | 0760 | Atlantic szerelőlapos elosztószekrények | 1 | 1 | db | 3414970696632 |  | 3414970696632 | 3414970746993 | 8538100000 | 45540 |  | 37800 |  | 239.063 | X
036939 | LG-036939 | Atlantic IP66 elosztószekrény szerelőlappal 1000x800x300 | 274519 |  |  | PL5 - Segédanyagok és ipari alkalmazások | 0760 | Atlantic szerelőlapos elosztószekrények | 1 | 1 | db | 3414970696649 |  | 3414970696649 | 3414970696649 | 85381000 | 52000 |  | 50500 |  | 321.44 | X
036942 | LG-036942 | Atlantic IP66 elosztószekrény szerelőlappal 1200x600x300 | 291848 |  |  | PL5 - Segédanyagok és ipari alkalmazások | 0760 | Atlantic szerelőlapos elosztószekrények | 1 | 1 | db | 3414970696670 |  | 3414970696670 | 3414970747020 | 8538100000 | 51089.5 |  | 47000 |  | 280.364
036943 | LG-036943 | Atlantic IP66 elosztószekrény szerelőlappal 1200x800x300 | 317865 |  |  | PL5 - Segédanyagok és ipari alkalmazások | 0760 | Atlantic szerelőlapos elosztószekrények | 1 | 1 | db | 3414970696687 |  | 3414970696687 | 3414970696687 | 85381000 | 62200 |  | 62200 |  | 384.038 | X
036944 | LG-036944 | Atlantic IP66 elosztószekrény szerelőlappal 800x600x400 | 307526 |  |  | PL5 - Segédanyagok és ipari alkalmazások | 0760 | Atlantic szerelőlapos elosztószekrények | 1 | 1 | db | 3414970696694 |  | 3414970696694 | 3414970747037 | 8538100000 | 37840 |  | 36800 |  | 254.375
036945 | LG-036945 | Atlantic IP66 elosztószekrény szerelőlappal 1000x800x400 | 375925 |  |  | PL5 - Segédanyagok és ipari alkalmazások | 0760 | Atlantic szerelőlapos elosztószekrények | 1 | 1 | db | 3414970696700 |  | 3414970696700 | 3414970696700 | 8538100000 | 62300 |  | 62300 |  | 413.28
036946 | LG-036946 | Atlantic IP66 elosztószekrény szerelőlappal 1200x800x400 | 435278 |  |  | PL5 - Segédanyagok és ipari alkalmazások | 0760 | Atlantic szerelőlapos elosztószekrények | 1 | 1 | db | 3414970696717 |  | 3414970696717 | 3414970696717 | 8538100000 | 67030 |  | 65900 |  | 480.975
036950 | LG-036950 | Atlantic IP66 elosztószekrény szerelőlappal 1400x800x400 | 492559 |  |  | PL5 - Segédanyagok és ipari alkalmazások | 0760 | Atlantic szerelőlapos elosztószekrények | 1 | 1 | db | 3414970696755 |  | 3414970696755 | 3414970696755 | 8538100000 | 80900 |  | 80900 |  | 554.648 | X
036951 | LG-036951 | Atlantic IP66 elosztószekrény szerelőlappal 300x300x160 | 86690 |  |  | PL5 - Segédanyagok és ipari alkalmazások | 0760 | Atlantic szerelőlapos elosztószekrények | 1 | 1 | db | 3414970696762 |  | 3414970696762 | 3414970763259 | 8538100000 | 5171.1 |  | 5317 |  | 22.181
036955 | LG-036955 | Atlantic IP66 elosztószekrény szerelőlappal 300x300x200 | 91026 |  |  | PL5 - Segédanyagok és ipari alkalmazások | 0760 | Atlantic szerelőlapos elosztószekrények | 1 | 1 | db | 3414970696779 |  | 3414970696779 | 3414972340687 | 8538100000 | 5567 |  | 5567 |  | 26.406
036957 | LG-036957 | Atlantic IP66 elosztószekrény szerelőlappal 400x400x200 | 117819 |  |  | PL5 - Segédanyagok és ipari alkalmazások | 0760 | Atlantic szerelőlapos elosztószekrények | 1 | 1 | db | 3414970696793 |  | 3414970696793 | 3414972340694 | 8538100000 | 8969 |  | 8969 |  | 45.156 | X
036959 | LG-036959 | Atlantic IP66 elosztószekrény szerelőlappal 500x500x200 | 144048 |  |  | PL5 - Segédanyagok és ipari alkalmazások | 0760 | Atlantic szerelőlapos elosztószekrények | 1 | 1 | db | 3414970696809 |  | 3414970696809 | 3414972340700 | 8538100000 | 20453 |  | 20453 |  | 68.906
036962 | LG-036962 | Atlantic IP66 elosztószekrény szerelőlappal 500x500x250 | 144048 |  |  | PL5 - Segédanyagok és ipari alkalmazások | 0760 | Atlantic szerelőlapos elosztószekrények | 1 | 1 | db | 3414970751423 |  | 3414970751423 | 3414970869067 | 8538100000 | 15450 |  | 15450 |  | 82.688
036964 | LG-036964 | Atlantic IP66 elosztószekrény szerelőlappal 600x600x250 | 189144 |  |  | PL5 - Segédanyagok és ipari alkalmazások | 0760 | Atlantic szerelőlapos elosztószekrények | 1 | 1 | db | 3414970696823 |  | 3414970696823 | 3414972340717 | 8538100000 | 24486 |  | 20490 |  | 117.188 | X
036968 | LG-036968 | Atlantic IP66 elosztószekrény szerelőlappal 800x800x300 | 246664 |  |  | PL5 - Segédanyagok és ipari alkalmazások | 0760 | Atlantic szerelőlapos elosztószekrények | 1 | 1 | db | 3414970696830 |  | 3414970696830 | 3414970696830 | 8538100000 | 47100 |  | 47100 |  | 260.865
036972 | LG-036972 | Atlantic IP66 elosztószekrény szerelőlappal 600x600x400 | 271350 |  |  | PL5 - Segédanyagok és ipari alkalmazások | 0760 | Atlantic szerelőlapos elosztószekrények | 1 | 1 | db | 3414970696847 |  | 3414970696847 | 3414970747136 | 8538100000 | 29600 |  | 29600 |  | 200.88
036975 | LG-036975 | Atlantic IP66 elosztószekrény szerelőlappal 300x400x200 | 102896 |  |  | PL5 - Segédanyagok és ipari alkalmazások | 0760 | Atlantic szerelőlapos elosztószekrények | 1 | 1 | db | 3414970751430 |  | 3414970751430 | 3414972340731 | 8538100000 | 7313 |  | 7313 |  | 34.531
036976 | LG-036976 | Atlantic IP66 elosztószekrény szerelőlappal 400x600x200 | 145631 |  |  | PL5 - Segédanyagok és ipari alkalmazások | 0760 | Atlantic szerelőlapos elosztószekrények | 1 | 1 | db | 3414970696861 |  | 3414970696861 | 3414972340748 | 8538100000 | 12652 |  | 12652 |  | 66.406
036977 | LG-036977 | Atlantic IP66 elosztószekrény szerelőlappal 400x600x250 | 145631 |  |  | PL5 - Segédanyagok és ipari alkalmazások | 0760 | Atlantic szerelőlapos elosztószekrények | 1 | 1 | db | 3414970751447 |  | 3414970751447 | 3414970832191 | 8538100000 | 13756 |  | 13756 |  | 79.688
036978 | LG-036978 | Atlantic IP55 elosztószekrény szerelőlappal 600x800x300 | 217648 |  |  | PL5 - Segédanyagok és ipari alkalmazások | 0760 | Atlantic szerelőlapos elosztószekrények | 1 | 1 | db | 3414970696878 |  | 3414970696878 | 3414970696878 | 8538100000 | 37077.7 |  | 32600 |  | 205.103
036979 | LG-036979 | Atlantic IP55 elosztószekrény szerelőlappal 600x1000x300 | 323353 |  |  | PL5 - Segédanyagok és ipari alkalmazások | 0760 | Atlantic szerelőlapos elosztószekrények | 1 | 1 | db | 3414970696885 |  | 3414970696885 | 3414970696885 | 8538100000 | 45100 |  | 45100 |  | 24.354
036980 | LG-036980 | Atlantic IP55 elosztószekrény szerelőlappal 800x1000x300 | 366464 |  |  | PL5 - Segédanyagok és ipari alkalmazások | 0760 | Atlantic szerelőlapos elosztószekrények | 1 | 1 | db | 3414970696892 |  | 3414970696892 | 3414970696892 | 8538100000 | 59290 |  | 53600 |  | 322.363
036981 | LG-036981 | Atlantic IP55 elosztószekrény szerelőlappal 1000x1200x300 | 441079 |  |  | PL5 - Segédanyagok és ipari alkalmazások | 0760 | Atlantic szerelőlapos elosztószekrények | 1 | 1 | db | 3414970696908 |  | 3414970696908 | 3414970696908 | 8538100000 | 80600 |  | 80600 |  | 478.125
037100 | LG-037100 | Viking3 nulla 2,5mm2 sorkapocs kék 1 emeletes csavarral | 238 |  |  | PL5 - Segédanyagok és ipari alkalmazások | 0790 | Viking 3 sorkapcsok | 60 | 1200 | db | 3245060371005 | 3414971444386 | 3414971444393 | 3414970711755 | 85369010 | 7 | 413 | 8560 | 1.256 | 32.4 | X
037101 | LG-037101 | Viking3 nulla 4mm2 sorkapocs kék 1 emeletes csavarral | 260 |  |  | PL5 - Segédanyagok és ipari alkalmazások | 0790 | Viking 3 sorkapcsok | 50 | 1000 | db | 3245060371012 | 3414971444409 | 3414971444416 | 3414970707697 | 85369010 | 8 | 428 | 8860 | 1.256 | 32.4 | X
037102 | LG-037102 | Viking3 nulla 6mm2 sorkapocs kék 1 emeletes csavarral | 422 |  |  | PL5 - Segédanyagok és ipari alkalmazások | 0790 | Viking 3 sorkapcsok | 40 | 680 | db | 3245060371029 | 3414971444423 | 3414972339001 |  | 85369010 | 16.5 | 566 | 10058 | 1.167 | 32.4 | X
037103 | LG-037103 | Viking3 nulla 10mm2 sorkapocs kék 1 emeletes csavarral | 503 |  |  | PL5 - Segédanyagok és ipari alkalmazások | 0790 | Viking 3 sorkapcsok | 30 | 510 | db | 3245060371036 | 3414971444447 | 3414972339032 |  | 85369010 | 20.9 | 553 | 9780 | 1.256 | 28.841 | X
037104 | LG-037104 | Viking3 nulla 16mm2 sorkapocs kék 1 emeletes csavarral | 1074 |  |  | PL5 - Segédanyagok és ipari alkalmazások | 0790 | Viking 3 sorkapcsok | 20 | 180 | db | 3245060371043 | 3414971444461 | 3414971444478 | 3414971444485 | 85369010 | 49.5 | 810 | 7590 | 1.523 | 19.2 | X
037105 | LG-037105 | Viking3 nulla 35mm2 sorkapocs kék 1 emeletes csavarral | 2330 |  |  | PL5 - Segédanyagok és ipari alkalmazások | 0790 | Viking 3 sorkapcsok | 20 | 180 | db | 3245060371050 | 3414971444492 | 3414971444508 | 3414970711731 | 85369010 | 61.6 | 1015 | 9535 | 1.523 | 19.2 | X
037107 | LG-037107 | Viking3 nulla 2,5mm2 sorkapocs kék 2 emeletes csavarral | 1315 |  |  | PL5 - Segédanyagok és ipari alkalmazások | 0790 | Viking 3 sorkapcsok | 60 | 660 | db | 3245060371074 | 3414971444515 | 3414971444522 | 3414971444539 | 85369010 | 16.753 | 870 | 9855 | 1.792 | 27.275
037108 | LG-037108 | Viking3 nulla 4mm2 sorkapocs kék 2 emeletes csavarral | 1053 |  |  | PL5 - Segédanyagok és ipari alkalmazások | 0790 | Viking 3 sorkapcsok | 60 | 540 | db | 3245060371081 | 3414971444546 | 3414972339056 |  | 85369010 | 17.817 | 1069 | 9886 | 2.094 | 27.6
037109 | LG-037109 | Viking3 nulla 4mm2 2-2 be-/kimenet sorkapocs kék 1 emeletes csavarral | 1683 |  |  | PL5 - Segédanyagok és ipari alkalmazások | 0790 | Viking 3 sorkapcsok | 25 | 300 | db | 3245060371098 | 3414971444577 | 3414971729827 |  | 85369010 | 15 | 360 | 4548 | 0.837 | 12.476
037120 | LG-037120 | Viking3 szün. 2,5mm2 sorkapocs narancs 1 emeletes csavarral | 387 |  |  | PL5 - Segédanyagok és ipari alkalmazások | 0790 | Viking 3 sorkapcsok | 60 | 1200 | db | 3245060371203 | 3414971444584 | 3414971444591 | 3414971444607 | 85369010 | 6 | 418 | 8820 | 1.256 | 32.4 | X
037121 | LG-037121 | Viking3 szün. 4mm2 sorkapocs narancs 1 emeletes csavarral | 456 |  |  | PL5 - Segédanyagok és ipari alkalmazások | 0790 | Viking 3 sorkapcsok | 50 | 1000 | db | 3245060371210 | 3414971444614 | 3414971444621 | 3414971444638 | 85369010 | 8 | 433 | 9155 | 1.256 | 32.4
037130 | LG-037130 | Viking3 speciális 2,5mm2 sorkapocs piros 1 emeletes csavarral | 425 |  |  | PL5 - Segédanyagok és ipari alkalmazások | 0790 | Viking 3 sorkapcsok | 60 | 1200 | db | 3245060371302 | 3414971444645 | 3414971444652 | 3414971444669 | 85369010 | 6 | 419 | 8855 | 1.256 | 32.4 | X
037131 | LG-037131 | Viking3 speciális 4mm2 sorkapocs piros 1 emeletes csavarral | 621 |  |  | PL5 - Segédanyagok és ipari alkalmazások | 0790 | Viking 3 sorkapcsok | 50 | 1000 | db | 3245060371319 | 3414971444676 | 3414971444683 | 3414971444690 | 85369010 | 8 | 436 | 9192 | 1.256 | 32.4 | X
037151 | LG-037151 | Viking3 fázis 2,5mm2 iniciátor sorkapocs szürke 3 emeletes csavarral | 1656 |  |  | PL5 - Segédanyagok és ipari alkalmazások | 0790 | Viking 3 sorkapcsok | 50 | 500 | db | 3245060371517 | 3414971444706 | 3414971444713 | 3414971444720 | 85369010 | 20.9 | 984 | 10241 | 2.061 | 26.298 | X
037152 | LG-037152 | Viking3 fázis 2,5mm2 aktor sorkapocs szürke fémtalp, PNE 3 emeletes csavarral | 2302 |  |  | PL5 - Segédanyagok és ipari alkalmazások | 0790 | Viking 3 sorkapcsok | 50 | 500 | db | 3245060371524 | 3414971444737 | 3414971444744 | 3414971444751 | 85369010 | 23.08 | 1154 | 11899 | 2.061 | 26.298 | X
037153 | LG-037153 | Viking3 fázis 2,5mm2 moduláris sorkapocs szürke 1 emeletes csavarral | 1122 |  |  | PL5 - Segédanyagok és ipari alkalmazások | 0790 | Viking 3 sorkapcsok | 20 | 640 | db | 3245060371531 | 3414971444768 | 3414971444775 | 3414971444782 | 85369010 | 14.3 | 238 | 7917 | 0.559 | 22.512
037154 | LG-037154 | Viking3 fázis 2,5mm2 diódás sorkapocs szürke 1 emeletes csavarral | 1758 |  |  | PL5 - Segédanyagok és ipari alkalmazások | 0790 | Viking 3 sorkapcsok | 20 | 640 | db | 3245060371548 | 3414971444799 | 3414971444805 | 3414971444812 | 85369010 | 14.3 | 239 | 8007 | 0.559 | 22.512
037155 | LG-037155 | Viking3 fázis 4mm2 diódás sorkapocs szürke 2 emeletes csavarral | 2085 |  |  | PL5 - Segédanyagok és ipari alkalmazások | 0790 | Viking 3 sorkapcsok | 60 | 540 | db | 3245060371555 | 3414971444829 | 3414971444836 | 3414971444843 | 85369010 | 19.47 | 1055 | 9913 | 2.094 | 27.6
037156 | LG-037156 | Viking3 fázis 4mm2 LED-es sorkapocs szürke 2 emeletes csavarral | 3857 |  |  | PL5 - Segédanyagok és ipari alkalmazások | 0790 | Viking 3 sorkapcsok | 60 | 600 | db | 3245060371562 | 3414971444850 | 3414971444867 | 3414971444874 | 85369010 | 18.083 | 1085 | 11200 | 2.094 | 28.2
037160 | LG-037160 | Viking3 fázis 2,5mm2 sorkapocs szürke 1 emeletes csavarral | 304 |  |  | PL5 - Segédanyagok és ipari alkalmazások | 0790 | Viking 3 sorkapcsok | 60 | 1200 | db | 3245060371609 | 3414971444881 | 3414971444898 | 3414971444904 | 85369010 | 7 | 413 | 8640 | 1.256 | 32.4 | X
037161 | LG-037161 | Viking3 fázis 4mm2 sorkapocs szürke 1 emeletes csavarral | 404 |  |  | PL5 - Segédanyagok és ipari alkalmazások | 0790 | Viking 3 sorkapcsok | 50 | 1000 | db | 3245060371616 | 3414971431492 | 3414971431508 | 3414971431515 | 85369010 | 9 | 431 | 8950 | 1.127 | 32.4 | X
037162 | LG-037162 | Viking3 fázis 6mm2 sorkapocs szürke 1 emeletes csavarral | 356 |  |  | PL5 - Segédanyagok és ipari alkalmazások | 0790 | Viking 3 sorkapcsok | 40 | 680 | db | 3245060371623 | 3414971444911 | 3414972313575 |  | 85369010 | 16.5 | 566 | 10043 | 1.177 | 32.4 | X
037163 | LG-037163 | Viking3 fázis 10mm2 sorkapocs szürke 1 emeletes csavarral | 471 |  |  | PL5 - Segédanyagok és ipari alkalmazások | 0790 | Viking 3 sorkapcsok | 30 | 510 | db | 3245060371630 | 3414971444928 | 3414972318235 |  | 85369010 | 20.9 | 558 | 9893 | 1.176 | 32.4 | X
037164 | LG-037164 | Viking3 fázis 16mm2 sorkapocs szürke 1 emeletes csavarral | 1075 |  |  | PL5 - Segédanyagok és ipari alkalmazások | 0790 | Viking 3 sorkapcsok | 20 | 180 | db | 3245060371647 | 3414971444959 | 3414971444966 | 3414971444973 | 85369010 | 49.5 | 816 | 8000 | 1.523 | 19.2 | X
037165 | LG-037165 | Viking3 fázis 35mm2 sorkapocs szürke 1 emeletes csavarral | 2325 |  |  | PL5 - Segédanyagok és ipari alkalmazások | 0790 | Viking 3 sorkapcsok | 20 | 180 | db | 3245060371654 | 3414971444980 | 3414971444997 | 3414971445000 | 85369010 | 61.6 | 1000 | 9399 | 1.523 | 19.2 | X
037166 | LG-037166 | Viking3 fázis 70mm2 sorkapocs szürke 1 emeletes csavarral | 5986 |  |  | PL5 - Segédanyagok és ipari alkalmazások | 0790 | Viking 3 sorkapcsok | 10 | 60 | db | 3245060371661 | 3414971445017 | 3414971411487 | 3414971411494 | 85369010 | 159.5 | 1342 | 8296 | 1.386 | 13.75 | X
037167 | LG-037167 | Viking3 fázis 2,5mm2 sorkapocs szürke 2 emeletes csavarral | 1254 |  |  | PL5 - Segédanyagok és ipari alkalmazások | 0790 | Viking 3 sorkapcsok | 60 | 660 | db | 3245060371678 | 3414971445024 | 3414971445031 | 3414971445048 | 85369010 | 14.6 | 876 | 9936 | 1.792 | 27.275 | X
037168 | LG-037168 | Viking3 fázis 4mm2 sorkapocs szürke 2 emeletes csavarral | 1185 |  |  | PL5 - Segédanyagok és ipari alkalmazások | 0790 | Viking 3 sorkapcsok | 60 | 540 | db | 3245060371685 | 3414971445055 | 3414972318242 |  | 85369010 | 17.5 | 1050 | 9877 | 2.142 | 27.6 | X
037169 | LG-037169 | Viking3 fázis 4mm2 2-2 be-/kimenet sorkapocs szürke 1 emeletes csavarral | 1651 |  |  | PL5 - Segédanyagok és ipari alkalmazások | 0790 | Viking 3 sorkapcsok | 25 | 300 | db | 3245060371692 | 3414971445062 | 3414971729834 |  | 85369010 | 16.5 | 363 | 4467 | 0.837 | 12.476 | X
037170 | LG-037170 | Viking 3 védőföld 2,5mm2 sorkapocs | 1053 |  |  | PL5 - Segédanyagok és ipari alkalmazások | 0790 | Viking 3 sorkapcsok | 60 | 600 | db | 3245060371708 | 3414971445093 | 3414971896703 | 3414970949134 | 85369010 | 10.183 | 611 | 6334 | 1.373 | 32.4 | X
037171 | LG-037171 | Viking3 védőföld 4mm2 sorkapocs fémtalppal 1 emeletes csavarral | 1106 |  |  | PL5 - Segédanyagok és ipari alkalmazások | 0790 | Viking 3 sorkapcsok | 50 | 800 | db | 3245060371715 | 3414971445116 | 3414972318259 |  | 85369010 | 11.86 | 593 | 9963 | 1.176 | 32.4 | X
037172 | LG-037172 | Viking3 védőföld 6mm2 sorkapocs fémtalppal 1 emeletes csavarral | 1095 |  |  | PL5 - Segédanyagok és ipari alkalmazások | 0790 | Viking 3 sorkapcsok | 40 | 400 | db | 3245060371722 | 3414971445147 | 3414971445154 | 3414971445161 | 85369010 | 25.3 | 843 | 8810 | 1.256 | 18.547 | X
037173 | LG-037173 | Viking3 védőföld 10mm2 sorkapocs fémtalppal 1 emeletes csavarral | 1136 |  |  | PL5 - Segédanyagok és ipari alkalmazások | 0790 | Viking 3 sorkapcsok | 30 | 300 | db | 3245060371739 | 3414971445178 | 3414971445185 | 3414971445192 | 85369010 | 34.1 | 871 | 9010 | 1.256 | 18.547 | X
037174 | LG-037174 | Viking3 védőföld 16mm2 sorkapocs fémtalppal 1 emeletes csavarral | 3032 |  |  | PL5 - Segédanyagok és ipari alkalmazások | 0790 | Viking 3 sorkapcsok | 10 | 100 | db | 3245060371746 | 3414971445208 | 3414971445215 | 3414971398641 | 85369010 | 61.1 | 611 | 6510 | 0.837 | 12.476 | X
037175 | LG-037175 | Viking3 védőföld 35mm2 sorkapocs fémtalppal 1 emeletes csavarral | 3598 |  |  | PL5 - Segédanyagok és ipari alkalmazások | 0790 | Viking 3 sorkapcsok | 10 | 100 | db | 3245060371753 | 3414971445222 | 3414971445239 | 3414971398672 | 85369010 | 85.6 | 856 | 8800 | 0.837 | 12.476 | X
037176 | LG-037176 | Viking3 védőföld 35mm2 sorkapocs 4 vezetékes. szig.nélkül fémtalp 1 em. csav | 3063 |  |  | PL5 - Segédanyagok és ipari alkalmazások | 0790 | Viking 3 sorkapcsok | 10 | 180 | db | 3245060371760 | 3414971445246 | 3414971445253 | 3414971445260 | 8538909999 | 77 | 687 | 12647 | 0.476 | 13.75
037177 | LG-037177 | Viking3 védőföld 4mm2 sorkapocs műanyag talp 1 emeletes csavarral | 404 |  |  | PL5 - Segédanyagok és ipari alkalmazások | 0790 | Viking 3 sorkapcsok | 50 | 1000 | db | 3245060371777 | 3414971445284 | 3414971445291 | 3414971445307 | 85369010 | 8 | 447 | 9340 | 1.256 | 32.4
037178 | LG-037178 | Viking3 védőföld 6mm2 sorkapocs műanyag talp 1 emeletes csavarral | 478 |  |  | PL5 - Segédanyagok és ipari alkalmazások | 0790 | Viking 3 sorkapcsok | 40 | 680 | db | 3245060371784 | 3414971445314 | 3414972339018 |  | 85369010 | 15.4 | 561 | 9984 | 1.137 | 31.005
037179 | LG-037179 | Viking3 védőföld 4mm2 2-2 be-/kimenet sorkapocs fémtalp 1 emeletes csavarral | 2025 |  |  | PL5 - Segédanyagok és ipari alkalmazások | 0790 | Viking 3 sorkapcsok | 50 | 500 | db | 3245060371791 | 3414971445345 | 3414971445352 | 3414971445369 | 85369010 | 22 | 913 | 9214 | 1.256 | 18.547
037180 | LG-037180 | Viking3 fázis szakaszoló 2,5mm2 sorkapocs szürke dugaszolható 1 emeletes csav | 645 |  |  | PL5 - Segédanyagok és ipari alkalmazások | 0790 | Viking 3 sorkapcsok | 20 | 640 | db | 3245060371807 | 3414971427358 | 3414971427365 | 3414971427372 | 85365080 | 14.3 | 258 | 8574 | 0.559 | 22.512
037181 | LG-037181 | Viking3 fázis szak. 2,5mm2 olvadó biztosító sorkapocs 5x20 1 em. lev.dug.csav | 1000 |  |  | PL5 - Segédanyagok és ipari alkalmazások | 0790 | Viking 3 sorkapcsok | 20 | 640 | db | 3245060371814 | 3414971445376 | 3414971445383 | 3414971445390 | 85365080 | 17.6 | 307 | 11024 | 0.559 | 22.512 | X
037182 | LG-037182 | Viking3 fázis szak. 2,5mm2 nulla vezetékes sorkapocs kék 1 em. lev.dug.csav | 927 |  |  | PL5 - Segédanyagok és ipari alkalmazások | 0790 | Viking 3 sorkapcsok | 20 | 640 | db | 3245060371821 | 3414971445406 | 3414971445413 | 3414971445420 | 85365080 | 16.5 | 298 | 9852 | 0.559 | 22.512
037183 | LG-037183 | Viking3 fázis szakaszoló 2,5mm2 sorkapocs szürke 1 emeletes lev.dug.csavarral | 950 |  |  | PL5 - Segédanyagok és ipari alkalmazások | 0790 | Viking 3 sorkapcsok | 20 | 640 | db | 3245060371838 | 3414971445437 | 3414971445444 | 3414971445451 | 85365080 | 16.5 | 297 | 9882 | 0.559 | 22.512
037184 | LG-037184 | Viking3 fázis szakaszoló 2,5mm2 sorkapocs szürke 1 emeletes mini lev.kapcs.csav | 1200 |  |  | PL5 - Segédanyagok és ipari alkalmazások | 0790 | Viking 3 sorkapcsok | 20 | 640 | db | 3245060371845 | 3414971445468 | 3414971445475 | 3414971445482 | 85365080 | 16.5 | 288 | 9516 | 0.559 | 22.512
037185 | LG-037185 | Viking3 fázis szakaszoló 2,5mm2 sorkapocs narancs 1 emeletes lev.dug.csavarral | 932 |  |  | PL5 - Segédanyagok és ipari alkalmazások | 0790 | Viking 3 sorkapcsok | 20 | 640 | db | 3245060371852 | 3414971445499 | 3414971445505 | 3414971445512 | 85365080 | 16.5 | 297 | 9855 | 0.559 | 22.512
037186 | LG-037186 | Viking3 fázis szak. 2,5mm2 sorkapocs narancs 1 emeletes mini lev.kapcs.csav | 1280 |  |  | PL5 - Segédanyagok és ipari alkalmazások | 0790 | Viking 3 sorkapcsok | 20 | 640 | db | 3245060371869 | 3414971445529 | 3414971445536 | 3414971445543 | 85365080 | 14.3 | 286 | 9452 | 0.559 | 22.512
037187 | LG-037187 | Viking3 fázis szakaszoló 10mm2 sorkapocs 5x20 csav olv.aljz. 1 emeletes csav | 4624 |  |  | PL5 - Segédanyagok és ipari alkalmazások | 0790 | Viking 3 sorkapcsok | 20 | 200 | db | 3245060371876 | 3414971347007 | 3414971347014 |  | 85365080 | 42 | 807 | 8373 | 1.386 | 20.874
037192 | LG-037192 | Viking3 mérő-leválasztó 4mm2 sorkapocs 1 emeletes csavarral | 6234 |  |  | PL5 - Segédanyagok és ipari alkalmazások | 0790 | Viking 3 sorkapcsok | 25 | 250 | db | 3245060371920 | 3414971445550 | 3414971445567 | 3414971445574 | 85369010 | 26.43 | 631 | 6608 | 1.233 | 14.502
037198 | LG-037198 | Viking3 fázis 16mm2 sorkapocs zöld 1 emeletes csavarral | 1811 |  |  | PL5 - Segédanyagok és ipari alkalmazások | 0790 | Atlantic Eco szekrények | 20 | 180 | db | 3245060371982 | 3414971445581 | 3414971445598 | 3414971445604 | 8536901000 | 41.1 | 822 | 7498 | 1.523 | 19.2
037199 | LG-037199 | Viking3 fázis 35mm2 sorkapocs zöld 1 emeletes csavarral | 2330 |  |  | PL5 - Segédanyagok és ipari alkalmazások | 0790 | Viking 3 sorkapcsok | 20 | 180 | db | 3245060371999 | 3414971445611 | 3414971445628 | 3414971445635 | 8536901000 | 50.95 | 1019 | 9588 | 1.523 | 19.2
037200 | LG-037200 | Viking3 nulla sorkapocs 2,5mm2 2 vezetékes.hez kék 1 emeletes rugós | 478 |  |  | PL5 - Segédanyagok és ipari alkalmazások | 0790 | Viking 3 sorkapcsok | 60 | 1500 | db | 3245060372002 | 3414971460706 | 3414971460713 | 3414971460720 | 85369010 | 7 | 418 | 10775 | 0.828 | 29.958 | X
037201 | LG-037201 | Viking3 nulla sorkapocs 4mm2 2 vezetékes.hez kék 1 emeletes rugós | 590 |  |  | PL5 - Segédanyagok és ipari alkalmazások | 0790 | Viking 3 sorkapcsok | 50 | 1250 | db | 3245060372019 | 3414971460737 | 3414971460744 | 3414971460751 | 85369010 | 9.9 | 423 | 10875 | 0.828 | 29.958 | X
037202 | LG-037202 | Viking3 nulla sorkapocs 6mm2 2 vezetékes.hez kék 1 emeletes rugós | 828 |  |  | PL5 - Segédanyagok és ipari alkalmazások | 0790 | Viking 3 sorkapcsok | 50 | 550 | db | 3245060372026 | 3414971460768 | 3414971460775 | 3414971460782 | 85369010 | 19.8 | 786 | 8930 | 4.449 | 29.066
037203 | LG-037203 | Viking3 nulla sorkapocs 10mm2 2 vezetékes.hez kék 1 emeletes rugós | 1234 |  |  | PL5 - Segédanyagok és ipari alkalmazások | 0790 | Viking 3 sorkapcsok | 40 | 440 | db | 3245060372033 | 3414971460799 | 3414971460805 | 3414971460812 | 85369010 | 26 | 1005 | 11170 | 4.449 | 29.066
037204 | LG-037204 | Viking3 nulla sorkapocs 16mm2 2 vezetékes.hez kék 1 emeletes rugós | 1683 |  |  | PL5 - Segédanyagok és ipari alkalmazások | 0790 | Viking 3 sorkapcsok | 10 | 260 | db | 3245060372040 | 3414971460829 | 3414971460836 | 3414971460843 | 85369010 | 36.2 | 362 | 9733 | 0.626 | 27.275
037207 | LG-037207 | Viking3 nulla sorkapocs 2,5mm2 4 vezetékes.hez kék 2 emeletes rugós | 1122 |  |  | PL5 - Segédanyagok és ipari alkalmazások | 0790 | Viking 3 sorkapcsok | 60 | 720 | db | 3245060372071 | 3414970966568 | 3414970966575 | 3414970966599 | 85369010 | 14.266 | 856 | 10572 | 1.93 | 29.066
037208 | LG-037208 | Viking3 nulla sorkapocs 4mm2 4 vezetékes.hez kék 2 emeletes rugós | 1226 |  |  | PL5 - Segédanyagok és ipari alkalmazások | 0790 | Viking 3 sorkapcsok | 50 | 600 | db | 3245060372088 | 3414971460850 | 3414971460867 | 3414971460874 | 85369010 | 17.48 | 874 | 10787 | 1.96 | 29.066
037209 | LG-037209 | Viking3 nulla sorkapocs 4mm2 4 vezetékes.hez 2-2 be/kiment kék 1 emeletes rugós | 880 |  |  | PL5 - Segédanyagok és ipari alkalmazások | 0790 | Viking 3 sorkapcsok | 50 | 800 | db | 3245060372095 | 3414971427327 | 3414971427334 | 3414971427341 | 85369010 | 15 | 655 | 10840 | 1.26 | 29.066
037210 | LG-037210 | Viking3 védőföld sorkapocs 2,5mm2 3 vezetékes 1-2 be/kiment fémtalap 1 em. rugós | 1754 |  |  | PL5 - Segédanyagok és ipari alkalmazások | 0790 | Viking 3 sorkapcsok | 40 | 560 | db | 3245060372101 | 3414971460881 | 3414971460898 | 3414971460904 | 85369010 | 12.675 | 507 | 7420 | 0.877 | 15
037211 | LG-037211 | Viking3 védőföld sorkapocs 4mm2 3 vezetékes 1-2 be/kiment fémtalap 1 em. rugós | 1857 |  |  | PL5 - Segédanyagok és ipari alkalmazások | 0790 | Viking 3 sorkapcsok | 30 | 420 | db | 3245060372118 | 3414971427297 | 3414971427303 | 3414971427310 | 85369010 | 14.666 | 445 | 6545 | 0.877 | 15
037212 | LG-037212 | Viking3 védőföld sorkapocs 2,5mm2 4 vezetékes 2-2 be/kiment fémtalap 1 em. rugós | 1529 |  |  | PL5 - Segédanyagok és ipari alkalmazások | 0790 | Viking 3 sorkapcsok | 40 | 400 | db | 3245060372125 | 3414971460911 | 3414971460928 | 3414971460935 | 85369010 | 15 | 584 | 6143 | 1.256 | 18.547
037220 | LG-037220 | Viking3 szün.sorkapocs 2,5 mm2 2 vezetékes.hez narancs 1 emeletes rugós | 463 |  |  | PL5 - Segédanyagok és ipari alkalmazások | 0790 | Viking 3 sorkapcsok | 60 | 1500 | db | 3245060372200 | 3414971460942 | 3414971460959 | 3414971460966 | 85369010 | 7 | 420 | 10720 | 0.828 | 29.958
037221 | LG-037221 | Viking3 szün.sorkapocs 4mm2 2 vezetékes.hez narancs 1 emeletes rugós | 572 |  |  | PL5 - Segédanyagok és ipari alkalmazások | 0790 | Viking 3 sorkapcsok | 50 | 1250 | db | 3245060372217 | 3414971427266 | 3414971427273 | 3414971427280 | 85369010 | 9 | 470 | 11750 | 0.828 | 29.958
037240 | LG-037240 | Viking3 fázissorkapocs 2,5mm2 3 vezetékes 1-2 be/kiment,szürke 1 emeletes rugós | 595 |  |  | PL5 - Segédanyagok és ipari alkalmazások | 0790 | Viking 3 sorkapcsok | 60 | 1200 | db | 3245060372408 | 3414971460973 | 3414971460980 | 3414971460997 | 85369010 | 11 | 540 | 11400 | 1.044 | 29.958
037241 | LG-037241 | Viking3 nulla sorkapocs 2,5mm2 3 vezetékes 1-2 be/kiment,kék 1 emeletes rugós | 578 |  |  | PL5 - Segédanyagok és ipari alkalmazások | 0790 | Viking 3 sorkapcsok | 60 | 1200 | db | 3245060372415 | 3414971461000 | 3414971461017 | 3414971461024 | 85369010 | 10 | 545 | 11240 | 1.044 | 29.958
037242 | LG-037242 | Viking3 szün.sorkapocs 2,5 mm2 3 vezetékes.hez narancs 1 emeletes rugós | 588 |  |  | PL5 - Segédanyagok és ipari alkalmazások | 0790 | Viking 3 sorkapcsok | 60 | 1200 | db | 3245060372422 | 3414971427235 | 3414971427242 | 3414970966605 | 85369010 | 10 | 545 | 11200 | 1.044 | 29.958
037243 | LG-037243 | Viking3 fázissorkapocs 4mm2 3 3 vezetékes 1-2 be/kiment,szürke 1 emeletes rugós | 664 |  |  | PL5 - Segédanyagok és ipari alkalmazások | 0790 | Viking 3 sorkapcsok | 50 | 1000 | db | 3245060372439 | 3414971461031 | 3414971461048 | 3414971461055 | 85369010 | 13.2 | 556 | 11245 | 1.044 | 29.958
037244 | LG-037244 | Viking3 nulla sorkapocs 4mm2 3 3 vezetékes 1-2 be/kiment,kék 1 emeletes rugós | 687 |  |  | PL5 - Segédanyagok és ipari alkalmazások | 0790 | Viking 3 sorkapcsok | 50 | 1000 | db | 3245060372446 | 3414970966612 | 3414970966629 | 3414970966636 | 85369010 | 13.2 | 545 | 11285 | 1.044 | 29.958
037246 | LG-037246 | Viking3 fázissorkapocs 2,5mm2 4 vezetékes 2-2 be/kiment,szürke 1 emeletes rugós | 753 |  |  | PL5 - Segédanyagok és ipari alkalmazások | 0790 | Viking 3 sorkapcsok | 60 | 960 | db | 3245060372460 | 3414971461062 | 3414971461079 | 3414971461086 | 85369010 | 13.2 | 661 | 10876 | 1.26 | 29.066
037247 | LG-037247 | Viking3 nulla sorkapocs 2,5mm2 4 vezetékes, 2-2 be/kiment,kék 1 emeletes rugós | 753 |  |  | PL5 - Segédanyagok és ipari alkalmazások | 0790 | Viking 3 sorkapcsok | 60 | 960 | db | 3245060372477 | 3414971461093 | 3414971461109 | 3414971461116 | 85369010 | 12 | 660 | 10760 | 1.26 | 29.066
037254 | LG-037254 | Viking3 fázis4mm2 diódás sorkapocs 4 vezetékes,2-2 be/ki szürke 1 emeletes rugós | 1071 |  |  | PL5 - Segédanyagok és ipari alkalmazások | 0790 | Viking 3 sorkapcsok | 60 | 960 | db | 3245060372545 | 3414970966650 | 3414970966667 | 3414970966681 | 85369010 | 12 | 651 | 10724 | 1.26 | 29.066
037255 | LG-037255 | Viking3 fázis4mm2 diódás sorkapocs 4 vezetékes.hez, szürke 2 emeletes rugós | 1201 |  |  | PL5 - Segédanyagok és ipari alkalmazások | 0790 | Viking 3 sorkapcsok | 60 | 720 | db | 3245060372552 | 3414970966698 | 3414970966704 | 3414970966728 | 85369010 | 14.4 | 864 | 10672 | 1.984 | 29.066
037256 | LG-037256 | Viking3 fázis 4mm2 LED-es sorkapocs 4 vezetékes.hez, szürke 2 emeletes rugós | 2462 |  |  | PL5 - Segédanyagok és ipari alkalmazások | 0790 | Viking 3 sorkapcsok | 60 | 720 | db | 3245060372569 | 3414970966735 | 3414970966742 | 3414970966759 | 85369010 | 14.466 | 868 | 10725 | 1.93 | 29.066
037260 | LG-037260 | Viking3 fázissorkapocs 2,5mm2 2 vezetékes.hez szürke 1 emeletes rugós | 319 |  |  | PL5 - Segédanyagok és ipari alkalmazások | 0790 | Viking 3 sorkapcsok | 60 | 1500 | db | 3245060372606 | 3414971461123 | 3414971461130 | 3414971461147 | 85369010 | 7 | 415 | 10760 | 0.828 | 29.958 | X
037261 | LG-037261 | Viking3 fázissorkapocs 4mm2 2 vezetékes.hez szürke 1 emeletes rugós | 527 |  |  | PL5 - Segédanyagok és ipari alkalmazások | 0790 | Viking 3 sorkapcsok | 50 | 1250 | db | 3245060372613 | 3414971461154 | 3414971461161 | 3414971461178 | 85369010 | 9.9 | 424 | 10975 | 0.828 | 29.958 | X
037262 | LG-037262 | Viking3 fázissorkapocs 6mm2 2 vezetékes.hez szürke 1 emeletes rugós | 740 |  |  | PL5 - Segédanyagok és ipari alkalmazások | 0790 | Viking 3 sorkapcsok | 50 | 550 | db | 3245060372620 | 3414971461185 | 3414971461192 | 3414971461208 | 85369010 | 18 | 802 | 9222 | 2.016 | 29.066
037263 | LG-037263 | Viking3 fázissorkapocs 10mm2 2 vezetékes.hez szürke 1 emeletes rugós | 1126 |  |  | PL5 - Segédanyagok és ipari alkalmazások | 0790 | Viking 3 sorkapcsok | 40 | 440 | db | 3245060372637 | 3414971461215 | 3414971461222 | 3414971461239 | 85369010 | 26 | 987 | 11130 | 4.449 | 29.066
037264 | LG-037264 | Viking3 fázissorkapocs 16mm2 2 vezetékes.hez szürke 1 emeletes rugós | 1683 |  |  | PL5 - Segédanyagok és ipari alkalmazások | 0790 | Viking 3 sorkapcsok | 10 | 260 | db | 3245060372644 | 3414971461246 | 3414971461253 | 3414971461260 | 85369010 | 36.5 | 365 | 9760 | 0.626 | 27.275
037267 | LG-037267 | Viking3 fázissorkapocs 2,5mm2 4 vezetékes.hez szürke 2 emeletes rugós | 1157 |  |  | PL5 - Segédanyagok és ipari alkalmazások | 0790 | Viking 3 sorkapcsok | 60 | 720 | db | 3245060372675 | 3414971461277 | 3414971461284 | 3414971461291 | 85369010 | 15.4 | 864 | 10368 | 1.93 | 29.066 | X
037268 | LG-037268 | Viking3 fázissorkapocs 4mm2 4 vezetékes.hez szürke 2 emeletes rugós | 1209 |  |  | PL5 - Segédanyagok és ipari alkalmazások | 0790 | Viking 3 sorkapcsok | 50 | 600 | db | 3245060372682 | 3414971461307 | 3414971461314 | 3414971461321 | 85369010 | 17.9 | 895 | 11050 | 1.93 | 29.066
037269 | LG-037269 | Viking3 fázissorkapocs 4mm2 4 vezetékes,2-2 be/kiment,szürke 1 emeletes rugós | 826 |  |  | PL5 - Segédanyagok és ipari alkalmazások | 0790 | Viking 3 sorkapcsok | 50 | 800 | db | 3245060372699 | 3414971461338 | 3414971461345 | 3414971461352 | 85369010 | 15 | 660 | 10833 | 1.26 | 29.066
037270 | LG-037270 | Viking3 védőföldsorkapocs 2,5mm2 2 vezetékes.hez fémtalappal 1 emeletes rugós | 1463 |  |  | PL5 - Segédanyagok és ipari alkalmazások | 0790 | Viking 3 sorkapcsok | 60 | 600 | db | 3245060372705 | 3414971461369 | 3414972318327 |  | 85369010 | 8 | 630 | 6613 | 1.167 | 18.547 | X
037271 | LG-037271 | Viking3 védőföldsorkapocs 4mm2 2 vezetékes.hez fémtalappal 1 emeletes rugós | 1560 |  |  | PL5 - Segédanyagok és ipari alkalmazások | 0790 | Viking 3 sorkapcsok | 50 | 500 | db | 3245060372712 | 3414971461390 | 3414972318334 |  | 85369010 | 12.64 | 632 | 6500 | 1.256 | 16.075 | X
037272 | LG-037272 | Viking3 védőföldsorkapocs 6mm2 2 vezetékes.hez fémtalappal 1 emeletes rugós | 1874 |  |  | PL5 - Segédanyagok és ipari alkalmazások | 0790 | Viking 3 sorkapcsok | 25 | 250 | db | 3245060372729 | 3414971461420 | 3414971461437 | 3414971461444 | 85369010 | 25 | 555 | 5716 | 0.877 | 14.502
037273 | LG-037273 | Viking3 védőföldsorkapocs 10mm2 2 vezetékes.hez fémtalappal 1 emeletes rugós | 1996 |  |  | PL5 - Segédanyagok és ipari alkalmazások | 0790 | Viking 3 sorkapcsok | 20 | 200 | db | 3245060372736 | 3414971461451 | 3414971461468 | 3414971461475 | 85369010 | 34.1 | 682 | 7136 | 1.059 | 15.195
037274 | LG-037274 | Viking3 védőföldsorkapocs 16mm2 2 vezetékes.hez fémtalappal 1 emeletes rugós | 2769 |  |  | PL5 - Segédanyagok és ipari alkalmazások | 0790 | Viking 3 sorkapcsok | 15 | 150 | db | 3245060372743 | 3414971461482 | 3414971461499 | 3414971461505 | 85369010 | 45.333 | 680 | 7018 | 1.233 | 14.502
037279 | LG-037279 | Viking3 védőföldsorkapocs 4mm2 4 vezetékes, 2-2 be/kimenet fémtalap 1 em. rugós | 2367 |  |  | PL5 - Segédanyagok és ipari alkalmazások | 0790 | Viking 3 sorkapcsok | 30 | 300 | db | 3245060372798 | 3414971427204 | 3414971427211 | 3414971427228 | 85369010 | 19.8 | 518 | 5487 | 1.256 | 18.802
037280 | LG-037280 | Viking3 fázis szakaszoló 2,5mm2 sorkapocs szürke dugaszolható 1 emeletes rugós | 839 |  |  | PL5 - Segédanyagok és ipari alkalmazások | 0790 | Viking 3 sorkapcsok | 20 | 520 | db | 3245060372804 | 3414971427174 | 3414971427181 | 3414971427198 | 85369010 | 12 | 239 | 6526 | 0.626 | 27.275 | X
037281 | LG-037281 | Viking3 fázis szak. 2,5mm2 olvadó biztosító sorkapocs 5x20 1 em. lev.dug.rugós | 1179 |  |  | PL5 - Segédanyagok és ipari alkalmazások | 0790 | Viking 3 sorkapcsok | 20 | 520 | db | 3245060372811 | 3414971461512 | 3414971461529 | 3414971461536 | 85369010 | 16.5 | 295 | 7945 | 0.626 | 27.275 | X
037282 | LG-037282 | Viking3 fázis szakaszoló 2,5mm2 nulla vezetékes sorkapocs 1 em. lev.dug.rugós | 1122 |  |  | PL5 - Segédanyagok és ipari alkalmazások | 0790 | Viking 3 sorkapcsok | 20 | 520 | db | 3245060372828 | 3414971427150 | 3414971427167 | 3414970863119 | 85369010 | 14.2 | 284 | 7681 | 0.626 | 27.275
037283 | LG-037283 | Viking3 fázis szakaszoló 2,5mm2 sorkapocs szürke 1 emeletes lev.dug.rugós | 1122 |  |  | PL5 - Segédanyagok és ipari alkalmazások | 0790 | Viking 3 sorkapcsok | 20 | 520 | db | 3245060372835 | 3414971461543 | 3414971461550 | 3414971461567 | 85369010 | 14.2 | 284 | 7748 | 0.626 | 27.275
037284 | LG-037284 | Viking3 fázis szakaszoló 2,5mm2 sorkapocs szürke 1 emeletes mini lev.kapcs.rugós | 1122 |  |  | PL5 - Segédanyagok és ipari alkalmazások | 0790 | Viking 3 sorkapcsok | 20 | 520 | db | 3245060372842 | 3414971461574 | 3414971461581 | 3414971461598 | 85369010 | 13.9 | 278 | 7228 | 0.626 | 27.275
037285 | LG-037285 | Viking3 fázis szakaszoló 2,5mm2 sorkapocs narancs 1 emeletes lev.dug.rugós | 1122 |  |  | PL5 - Segédanyagok és ipari alkalmazások | 0790 | Viking 3 sorkapcsok | 20 | 520 | db | 3245060372859 | 3414971427129 | 3414971427136 | 3414971427143 | 85369010 | 14 | 278 | 7570 | 0.626 | 27.275
037286 | LG-037286 | Viking3 fázis szakaszoló 2,5mm2 sorkapocs narancs 1 emelet. mini lev.kapcs.rugós | 1053 |  |  | PL5 - Segédanyagok és ipari alkalmazások | 0790 | Viking 3 sorkapcsok | 20 | 520 | db | 3245060372866 | 3414971427099 | 3414971427105 | 3414971427112 | 85369010 | 13.25 | 265 | 7246 | 0.626 | 27.275
037300 | LG-037300 | XL3 160-hoz kiegészítő védőföld sín | 17463 |  |  | PL1 - Energiaelosztási megoldások | 0082 | XL3 elosztási tartozékok | 1 | 5 | db | 3245060373009 | 3245060373009 | 3414971650022 | 3414971650039 | 8538909999 | 286 | 286 | 1598 | 0.031 | 6.459 | X
037301 | LG-037301 | XL3 400-hoz furatos védőföld sín csavarokkal | 21552 |  |  | PL1 - Energiaelosztási megoldások | 0082 | XL3 elosztási tartozékok | 1 | 5 | db | 3245060373016 | 3245060373016 | 3414971650046 | 3414971650053 | 8538909999 | 402 | 402 | 2320 | 0.074 | 6.459 | X
037302 | LG-037302 | XL3 400-hoz 12 x 4 réz sín húzókengyelekkel | 50031 |  |  | PL1 - Energiaelosztási megoldások | 0082 | XL3 elosztási tartozékok | 1 | 5 | db | 3245060373023 | 3245060373023 | 3414971650060 | 3414971650077 | 8538909999 | 480 | 480 | 2577 | 0.383 | 6.459 | X
037308 | LG-037308 | Elosztóblokk 400A XL3- höz, vízszintes | 148375 |  |  | PL1 - Energiaelosztási megoldások | 0083 | Nagyteljesítményű elosztási tartozékok | 1 | 1 | db | 3245060373085 |  | 3245060373085 | 3414971650084 | 8536901000 | 4444 |  | 4040 |  | 14.835 | X
037310 | LG-037310 | XL3 gyűjtősín tartó, függőleges 400A | 18137 |  |  | PL1 - Energiaelosztási megoldások | 0082 | XL3 elosztási tartozékok | 1 | 12 | db | 3245060373108 | 3245060373108 | 3414971650091 | 3414971650107 | 8538909999 | 249 | 249 | 3325 | 0.664 | 9.537 | X
037311 | LG-037311 | Sínszigetelő 70 mm2 | 14339 |  |  | PL1 - Energiaelosztási megoldások | 0083 | Nagyteljesítményű elosztási tartozékok | 10 | 10 | db | 3245060373115 | 3245060373115 | 3414971650114 | 3414971650121 | 85389099 | 213 | 213 | 2413 | 1.249 | 17.072
037312 | LG-037312 | XL3 függőleges szigetelőtartó 6300A | 110490 |  |  | PL1 - Energiaelosztási megoldások | 0097 | XL3 800/4000 elosztószekrények | 1 | 1 | db | 3245060373122 |  | 3245060373122 | 3414971704299 | 8538909999 | 6336 |  | 6336 |  | 6.461
037313 | LG-037313 | Szigetelő segédtartó 6300A | 103907 |  |  | PL1 - Energiaelosztási megoldások | 0097 | XL3 800/4000 elosztószekrények | 1 | 1 | db | 3245060373139 |  | 3245060373139 | 3414971704282 | 8538909999 | 6176 |  | 6176 |  | 6.461
037314 | LG-037314 | XL3 - Lexic rögzítőlap | 7628 |  |  | PL1 - Energiaelosztási megoldások | 0097 | XL3 800/4000 elosztószekrények | 1 | 20 | db | 3245060373146 | 3245060373146 | 3414972505956 |  | 8538909999 | 222 | 222 | 4840 | 0.098 | 7.32
037315 | LG-037315 | XL3 gyűjtősín tartó, merev, lapos 400A | 18672 |  |  | PL1 - Energiaelosztási megoldások | 0083 | Nagyteljesítményű elosztási tartozékok | 1 | 10 | db | 3245060373153 | 3245060373153 | 3414971504295 |  | 8538909999 | 400 | 400 | 4400 | 3.135 | 42.673 | X
037320 | LG-037320 | XL3 függőleges szigelőtartó 800A | 29238 |  |  | PL1 - Energiaelosztási megoldások | 0082 | XL3 elosztási tartozékok | 1 | 10 | db | 3245060373207 | 3245060373207 | 3414971650138 | 3414971650145 | 8538909999 | 621 | 621 | 7250 | 2.556 | 33.321 | X
037321 | LG-037321 | XL3 függőleges szigetelőtartó 1000A | 44044 |  |  | PL1 - Energiaelosztási megoldások | 0082 | XL3 elosztási tartozékok | 1 | 1 | db | 3245060373214 |  | 3245060373214 | 3414971650152 | 8538909999 | 1043 |  | 1043 |  | 3.567
037322 | LG-037322 | XL3 függőleges/vízszintes szigetelőtartó, 1600A | 47388 |  |  | PL1 - Energiaelosztási megoldások | 0082 | XL3 elosztási tartozékok | 1 | 1 | db | 3245060373221 |  | 3245060373221 | 3414971650169 | 8538909999 | 1108 |  | 1108 |  | 4.158 | X
037323 | LG-037323 | Gyűjtősín segédtartó 1600A | 44601 |  |  | PL1 - Energiaelosztási megoldások | 0082 | XL3 elosztási tartozékok | 1 | 1 | db | 3245060373238 |  | 3245060373238 | 3414971650176 | 8538909999 | 1028 |  | 1028 |  | 3.773
037324 | LG-037324 | XL3 függőleges szigetelőtartó 4000A | 98584 |  |  | PL1 - Energiaelosztási megoldások | 0082 | XL3 elosztási tartozékok | 1 | 1 | db | 3245060373245 |  | 3245060373245 | 3414970742988 | 8538909999 | 3964 |  | 3964 |  | 6.775 | X
037325 | LG-037325 | Szigetelő segédtartó 4000A | 73952 |  |  | PL1 - Energiaelosztási megoldások | 0082 | XL3 elosztási tartozékok | 1 | 1 | db | 3245060373252 |  | 3245060373252 | 3414971650183 | 8538909999 | 3272 |  | 3272 |  | 5.974
037349 | LG-037349 | Legrand rézsín 12x4 merev, tömör 180A 0,9915m | 5722 |  |  | PL1 - Energiaelosztási megoldások | 0081 | Lexic elosztási tartozékok | 10 | 10 | db | 3245060373498 |  | 3414971432017 | 3414971432024 | 8536901000 | 391.2 |  | 3912 |  | 0.597
037350 | LG-037350 | Közbenső gyűjtősín segédtartó 1600A 975 mm mély elosztószekrénybe E=75mm | 46463 |  |  | PL1 - Energiaelosztási megoldások | 0082 | XL3 elosztási tartozékok | 1 | 5 | db | 3245060373504 | 3245060373504 | 3414971561809 | 3414971561816 | 8538909999 | 998 | 1009 | 5445 | 1.969 | 14.044 | X
037351 | LG-037351 | Közbenső gyűjtősín segédtartó 1600A 975 mm mély elosztószekrénybe E=125mm | 55297 |  |  | PL1 - Energiaelosztási megoldások | 0082 | XL3 elosztási tartozékok | 5 | 5 | db | 3245060373511 | 3245060373511 | 3414971561823 | 3414971561830 | 8538909999 | 1758.8 |  | 8794 |  | 18.626
037354 | LG-037354 | Legrand C alumínium sín 524 mm2 tömör 630A | 57960 |  |  | PL1 - Energiaelosztási megoldások | 0082 | XL3 elosztási tartozékok | 1 | 1 | db | 3245060373542 |  | 3245060373542 | 3414970491060 | 85369010 | 2600 |  | 2600 |  | 2.811 | X
037355 | LG-037355 | Legrand C alumínium sín 549 mm2 tömör 800A | 66105 |  |  | PL1 - Energiaelosztási megoldások | 0082 | XL3 elosztási tartozékok | 1 | 1 | db | 3245060373559 |  | 3245060373559 | 3414970491084 | 85369010 | 2700 |  | 2700 |  | 2.811 | X
037356 | LG-037356 | Legrand C alumínium sín 586 mm2 tömör 1000A | 109179 |  |  | PL1 - Energiaelosztási megoldások | 0082 | XL3 elosztási tartozékok | 1 | 1 | db | 3245060373566 |  | 3245060373566 | 3414970491107 | 85369010 | 2950 |  | 2950 |  | 2.811 | X
037357 | LG-037357 | Legrand C alumínium sín 686 mm2 tömör 1250A | 84442 |  |  | PL1 - Energiaelosztási megoldások | 0082 | XL3 elosztási tartozékok | 1 | 1 | db | 3245060373573 |  | 3245060373573 | 3414970974266 | 85369010 | 3300 |  | 3300 |  | 2.811 | X
037358 | LG-037358 | Legrand C alumínium sín 824 mm2 tömör 1600A | 102570 |  |  | PL1 - Energiaelosztási megoldások | 0082 | XL3 elosztási tartozékok | 1 | 1 | db | 3245060373580 |  | 3245060373580 | 3414970491138 | 85369010 | 4100 |  | 4100 |  | 2.811 | X
037359 | LG-037359 | XL3 kalap fejű csavar M10 anyával | 6826 |  |  | PL1 - Energiaelosztási megoldások | 0082 | XL3 elosztási tartozékok | 4 | 80 | db | 3245060373597 | 3414971792388 | 3414970343994 | 3414972333320 | 73181595 | 198 | 179 | 3950 | 0.081 | 5.945 | X
037360 | LG-037360 | Legrand húzókengyel 1,5mm2 12x4mm réz sínhez | 510 |  |  | PL1 - Energiaelosztási megoldások | 0081 | Lexic elosztási tartozékok | 100 | 1500 | db | 3245060373603 | 3414971461635 | 3414971461642 | 3414971461659 | 8536901000 | 5.19 | 546 | 8536 | 0.537 | 13.75
037361 | LG-037361 | Legrand húzókengyel 6-16mm2 12x4mm réz sínhez | 1480 |  |  | PL1 - Energiaelosztási megoldások | 0081 | Lexic elosztási tartozékok | 10 | 500 | db | 3245060373610 | 3414971461666 | 3414971461673 | 3414971461680 | 85369010 | 12.7 | 127 | 6786 | 0.3 | 20.874
037362 | LG-037362 | Legrand húzókengyel10-35mm2 12x4mm réz sínhez | 1645 |  |  | PL1 - Energiaelosztási megoldások | 0081 | Lexic elosztási tartozékok | 10 | 500 | db | 3245060373627 | 3414971461697 | 3414971461703 | 3414971461710 | 85369010 | 25.3 | 228 | 11700 | 0.3 | 20.874
037365 | LG-037365 | Legrand karmos csatlak. 12x4mm furat.réz sínhez | 140 |  |  | PL1 - Energiaelosztási megoldások | 0081 | Lexic elosztási tartozékok | 100 | 2000 | db | 3245060373658 | 3414971461727 | 3414971461734 | 3414971461741 | 85369010 | 6 | 635 | 13200 | 0.716 | 18.547
037366 | LG-037366 | Gyűjtősín tartó 1600A 725 mm mély elosztószekrénybe | 80862 |  |  | PL1 - Energiaelosztási megoldások | 0082 | XL3 elosztási tartozékok | 1 | 5 | db | 3245060373665 | 3245060373665 | 3414971561878 | 3414971561885 | 8538909999 | 1180 | 1180 | 6165 | 1.648 | 14.044 | X
037367 | LG-037367 | Gyűjtősín tartó 1600A 725 mm mély kábeltokba | 65688 |  |  | PL1 - Energiaelosztási megoldások | 0082 | XL3 elosztási tartozékok | 1 | 5 | db | 3245060373672 | 3245060373672 | 3414971561915 | 3414970911896 | 8538909999 | 1590 | 1590 | 8267 | 3.402 | 19.656
037368 | LG-037368 | Gyűjtősín tartó 1600A 975 mm mély elosztószekrénybe | 53751 |  |  | PL1 - Energiaelosztási megoldások | 0082 | XL3 elosztási tartozékok | 5 | 5 | db | 3245060373689 | 3245060373689 | 3414971561946 | 3414971561953 | 8538909999 | 1870 |  | 9350 |  | 18.626
037369 | LG-037369 | Gyűjtősín tartó 1600A 975 mm mély kábeltokba | 84109 |  |  | PL1 - Energiaelosztási megoldások | 0082 | XL3 elosztási tartozékok | 1 | 5 | db | 3245060373696 | 3245060373696 | 3414971561960 | 3414971561977 | 85389099 | 2293 | 2293 | 11786 | 5.489 | 32.109
037373 | LG-037373 | Gyűjtősín tartó 1250A 1 C rézsín sín/pólus | 34010 |  |  | PL1 - Energiaelosztási megoldások | 0082 | XL3 elosztási tartozékok | 1 | 10 | db | 3245060373733 | 3245060373733 | 3414971547018 | 3414971547025 | 8538909999 | 1067 | 886 | 9358 | 1.956 | 31.791
037374 | LG-037374 | Gyűjtősín tartó 1250A 1 C rézsín sín/pólus | 34010 |  |  | PL1 - Energiaelosztási megoldások | 0082 | XL3 elosztási tartozékok | 1 | 10 | db | 3245060373740 | 3245060373740 | 3414971547032 | 3414971547049 | 8538909999 | 1172.6 | 961 | 10047 | 1.859 | 31.791
037375 | LG-037375 | Gyűjtősín tartó 1250A 1 C rézsín sín/pólus | 48702 |  |  | PL1 - Energiaelosztási megoldások | 0082 | XL3 elosztási tartozékok | 1 | 10 | db | 3245060373757 | 3245060373757 | 3414971547056 | 3414971547063 | 85389099 | 1507 | 1353 | 13910 | 3.055 | 30.486
037376 | LG-037376 | Gyűjtősín tartó 1250A 1 C rézsín sín/pólus | 48701 |  |  | PL1 - Energiaelosztási megoldások | 0082 | XL3 elosztási tartozékok | 1 | 10 | db | 3245060373764 | 3245060373764 | 3414971547070 | 3414971547087 | 85389099 | 1575.2 | 1350 | 14300 | 2.418 | 28.257
037377 | LG-037377 | Összekötő készlet C sín szigetelőtartókhoz | 29269 |  |  | PL1 - Energiaelosztási megoldások | 0082 | XL3 elosztási tartozékok | 1 | 10 | db | 3245060373771 | 3245060373771 | 3414971547094 | 3414971547100 | 73181568 | 324 | 259 | 2688 | 0.432 | 3.675 | X
037382 | LG-037382 | Csatlakozó 1 sín/fázis | 10447 |  |  | PL1 - Energiaelosztási megoldások | 0082 | XL3 elosztási tartozékok | 1 | 20 | db | 3245060373825 | 3245060373825 | 3414971563926 | 3414971563933 | 8538909999 | 273.92 | 158 | 3400 | 0.432 | 3.675 | X
037383 | LG-037383 | Csatlakozó 2 sín/fázis | 68607 |  |  | PL1 - Energiaelosztási megoldások | 0082 | XL3 elosztási tartozékok | 1 | 5 | db | 3245060373832 | 3245060373832 | 3414971561984 | 3414971561991 | 8538909999 | 2354 | 700 | 3900 | 0.269 | 4.628 | X
037384 | LG-037384 | Alumínium gyűjtősín összekötőlemez 630A | 28113 |  |  | PL1 - Energiaelosztási megoldások | 0082 | XL3 elosztási tartozékok | 1 | 20 | db | 3414971085473 | 3414971085473 | 3414971175389 |  | 8538909999 | 70 | 73 | 1538 | 0.039 | 3.675
037385 | LG-037385 | EPH vezeték | 4005 |  |  | PL1 - Energiaelosztási megoldások | 0096 | XL3 400 elosztószekrények | 1 | 20 | db | 3245060373856 | 3245060373856 | 3414971563964 | 3414971563971 | 85444290 | 26 | 26 | 820 | 0.114 | 3.675 | X
037386 | LG-037386 | Gyűjtősín tartó 1600A 975 mm mély elosztószekrénybe E=75mm | 75983 |  |  | PL1 - Energiaelosztási megoldások | 0082 | XL3 elosztási tartozékok | 1 | 1 | db | 3245060373863 |  | 3245060373863 | 3414971927117 | 8538909999 | 2254 |  | 2254 |  | 3.835 | X
037388 | LG-037388 | Legrand furatos rézsín 12x2merev 110A | 3284 |  |  | PL1 - Energiaelosztási megoldások | 0081 | Lexic elosztási tartozékok | 10 | 10 | db | 3245060373887 |  | 3414971510012 | 3414971510029 | 8536901000 | 198 |  | 1671 |  | 0.238
037389 | LG-037389 | Legrand menetes rézsín 12x4 merev 180A 0,9915m | 6219 |  |  | PL1 - Energiaelosztási megoldások | 0081 | Lexic elosztási tartozékok | 10 | 10 | db | 3245060373894 |  | 3414971510036 | 3414971510043 | 85369010 | 385 |  | 3571 |  | 0.476 | X
037390 | LG-037390 | Altis függőleges szigetelőtartó 800A | 32222 |  |  | PL1 - Energiaelosztási megoldások | 0083 | Nagyteljesítményű elosztási tartozékok | 1 | 10 | db | 3245060373900 | 3245060373900 | 3414971650190 | 3414971650206 | 8538909999 | 726 | 617 | 6666 | 2.556 | 33.321
037391 | LG-037391 | Altis függőleges szigetelőtartó 1000A | 58674 |  |  | PL1 - Energiaelosztási megoldások | 0083 | Nagyteljesítményű elosztási tartozékok | 1 | 1 | db | 3245060373917 |  | 3245060373917 |  | 8538909999 | 1009 |  | 1009 |  | 4.196
037392 | LG-037392 | Altis függőleges szigetelőtartó 1600A | 46186 |  |  | PL1 - Energiaelosztási megoldások | 0083 | Nagyteljesítményű elosztási tartozékok | 1 | 1 | db | 3245060373924 |  | 3245060373924 | 3414972809290 | 8538909999 | 1221 |  | 1105 |  | 4.196
037393 | LG-037393 | Altis függőleges szigetelőtartó 4000A | 96108 |  |  | PL1 - Energiaelosztási megoldások | 0083 | Nagyteljesítményű elosztási tartozékok | 1 | 1 | db | 3245060373931 |  | 3245060373931 | 3414972014731 | 8538909999 | 4106 |  | 4106 |  | 6.775
037396 | LG-037396 | Univerzális tartó 4P 12x2 12x4 | 6176 |  |  | PL1 - Energiaelosztási megoldások | 0083 | Nagyteljesítményű elosztási tartozékok | 5 | 60 | db | 3245060373962 | 3414971461758 | 3414971461765 | 3414971461772 | 85389099 | 83.6 | 353 | 4605 | 1.563 | 22.88
037398 | LG-037398 | Univerzális tartó 1P 12x2 14x4 | 1430 |  |  | PL1 - Energiaelosztási megoldások | 0083 | Nagyteljesítményű elosztási tartozékok | 10 | 500 | db | 3245060373986 | 3414971461789 | 3414971461796 | 3414971461802 | 85389099 | 14.3 | 128 | 6650 | 0.476 | 32.4
037399 | LG-037399 | Csatlakozó adapter aluminium C profilsínhez | 21936 |  |  | PL1 - Energiaelosztási megoldások | 0083 | Nagyteljesítményű elosztási tartozékok | 4 | 40 | db | 3245060373993 | 3414971461819 | 3414971461826 | 3414971461833 | 8536901000 | 149.6 | 544 | 5670 | 0.382 | 6.775 | X
037400 | LG-037400 | Legrand 160/250A 4P elosztóblokk | 65724 |  |  | PL1 - Energiaelosztási megoldások | 0083 | Nagyteljesítményű elosztási tartozékok | 1 | 5 | db | 3245060374006 | 3245060374006 | 3414971650237 | 3414971650244 | 85369010 | 858 | 1595 | 8275 | 4.745 | 32.4 | X
037402 | LG-037402 | Legrand G32 sín horganyzott 2m vágható | 8621 |  |  | PL5 - Segédanyagok és ipari alkalmazások | 0755 | Atlantic és Marina elosztószekrény tartozékok | 10 | 10 | db | 3245060374020 |  | 3414971432031 | 3414971432048 | 8538909999 | 1568.6 |  | 14260 |  | 7.65
037403 | LG-037403 | Legrand 3 furatos bővítő | 2663 |  |  | PL1 - Energiaelosztási megoldások | 0081 | Lexic elosztási tartozékok | 10 | 250 | db | 3245060374037 | 3414971461840 | 3414971461857 | 3414971461864 | 8536901000 | 35.5 | 355 | 9213 | 0.189 | 10.089
037404 | LG-037404 | Legrand kalapsín 7,5mm horganyzott 2m vágható | 4033 |  |  | PL5 - Segédanyagok és ipari alkalmazások | 0755 | Atlantic és Marina elosztószekrény tartozékok | 10 | 10 | db | 3245060374044 |  | 3414971432055 | 3414971432062 | 8538909999 | 797.5 |  | 7000 |  | 3.15 | X
037405 | LG-037405 | Legrand 7 furatos bővítő elosztóblokk/sín | 4487 |  |  | PL1 - Energiaelosztási megoldások | 0081 | Lexic elosztási tartozékok | 5 | 125 | db | 3245060374051 | 3414971461871 | 3414971461888 | 3414971461895 | 8536901000 | 78.6 | 393 | 10125 | 0.235 | 10.089
037407 | LG-037407 | Legrand kalapsín 15mm horganyzott 2m vágható | 6660 |  |  | PL5 - Segédanyagok és ipari alkalmazások | 0755 | Atlantic és Marina elosztószekrény tartozékok | 10 | 10 | db | 3245060374075 |  | 3414971432079 | 3414971432086 | 8538909999 | 1419 |  | 13200 |  | 8.141 | X
037410 | LG-037410 | Legrand hajlékony rézsín 13x3 160A 2m | 23866 |  |  | PL1 - Energiaelosztási megoldások | 0081 | Lexic elosztási tartozékok | 1 | 1 | db | 3245060374105 |  | 3245060374105 |  | 85444995 | 1600 |  | 1600 |  | 2.448
037411 | LG-037411 | Legrand hajlékony rézsín 24x4 | 34616 |  |  | PL1 - Energiaelosztási megoldások | 0081 | Lexic elosztási tartozékok | 1 | 1 | db | 3245060374112 |  | 3245060374112 |  | 85444995 | 2600 |  | 2600 |  | 2.484
037412 | LG-037412 | Legrand hajlékony rézsín 32x5 | 57258 |  |  | PL1 - Energiaelosztási megoldások | 0081 | Lexic elosztási tartozékok | 1 | 1 | db | 3245060374129 |  | 3245060374129 | 3414971510050 | 85444995 | 3800 |  | 3800 |  | 2.387 | X
037418 | LG-037418 | Legrand furatos rézsín 25x5 merev 250A 1,75m | 35009 |  |  | PL1 - Energiaelosztási megoldások | 0081 | Lexic elosztási tartozékok | 4 | 4 | db | 3245060374181 |  | 3414971593435 | 3414971593442 | 8536901000 | 1787.5 |  | 7150 |  | 0.875 | X
037419 | LG-037419 | Legrand furatos rézsín 32x5 merev 400A 1,75m | 42796 |  |  | PL1 - Energiaelosztási megoldások | 0081 | Lexic elosztási tartozékok | 4 | 4 | db | 3245060374198 |  | 3414971593459 | 3414971593466 | 8536901000 | 2640 |  | 9300 |  | 1.12 | X
037430 | LG-037430 | Lépcsőzetes kialakítású elosztóblokk 125A | 63167 |  |  | PL1 - Energiaelosztási megoldások | 0083 | Nagyteljesítményű elosztási tartozékok | 1 | 1 | db | 3245060374303 |  | 3245060374303 | 3414971650275 | 8536901000 | 1050 |  | 1050 |  | 7.677
037431 | LG-037431 | Lépcsőzetes kialakítású elosztóblokk 160A | 66625 |  |  | PL1 - Energiaelosztási megoldások | 0083 | Nagyteljesítményű elosztási tartozékok | 1 | 1 | db | 3245060374310 |  | 3245060374310 | 3414971650282 | 8536901000 | 1250 |  | 1250 |  | 7.677
037432 | LG-037432 | Univerzális tartó 4P 15,18x4 | 11599 |  |  | PL1 - Energiaelosztási megoldások | 0083 | Nagyteljesítményű elosztási tartozékok | 1 | 8 | db | 3245060374327 | 3245060374327 | 3414971650299 | 3414971650305 | 85389099 | 377 | 384 | 3473 | 2.293 | 28.844
037433 | LG-037433 | Legrand furatos rézsín 15x4merev 200A | 6826 |  |  | PL1 - Energiaelosztási megoldások | 0081 | Lexic elosztási tartozékok | 10 | 10 | db | 3245060374334 |  | 3414971510067 | 3414971510074 | 8536901000 | 447 |  | 4470 |  | 0.675
037434 | LG-037434 | Legrand furatos rézsín 18x4 merev 160A 1,75m | 15395 |  |  | PL1 - Energiaelosztási megoldások | 0081 | Lexic elosztási tartozékok | 10 | 10 | db | 3245060374341 |  | 3414971510081 | 3414971510098 | 85369010 | 550 |  | 5500 |  | 0.72 | X
037435 | LG-037435 | Lépcsőzetes kialakítású elosztóblokk 250A | 76511 |  |  | PL1 - Energiaelosztási megoldások | 0083 | Nagyteljesítményű elosztási tartozékok | 1 | 5 | db | 3245060374358 | 3245060374358 | 3414971650312 | 3414971650329 | 8536901000 | 1617 | 1617 | 8800 | 8.745 | 68.4
037436 | LG-037436 | Univerzális tartó 4P 25x4 | 12713 |  |  | PL1 - Energiaelosztási megoldások | 0083 | Nagyteljesítményű elosztási tartozékok | 1 | 10 | db | 3245060374365 | 3245060374365 | 3414971650336 | 3414971650343 | 85389099 | 595.1 | 470 | 5312 | 3.548 | 42.239
037437 | LG-037437 | Univerzális tartó 1P 15,18,25x4 | 4506 |  |  | PL1 - Energiaelosztási megoldások | 0083 | Nagyteljesítményű elosztási tartozékok | 10 | 100 | db | 3245060374372 | 3414971461901 | 3414971461918 | 3414971461925 | 85389099 | 58.3 | 494 | 5289 | 1.233 | 14.502
037438 | LG-037438 | Legrand furatos rézsín 25x4merev 250A | 11013 |  |  | PL1 - Energiaelosztási megoldások | 0081 | Lexic elosztási tartozékok | 10 | 10 | db | 3245060374389 |  | 3414971510104 | 3414971510111 | 8536901000 | 904.2 |  | 7830 |  | 1 | X
037439 | LG-037439 | Csavaros fém adapter kalap sínekhez, 10mm széles, két menetes furattal | 563 |  |  | PL5 - Segédanyagok és ipari alkalmazások | 0755 | Atlantic és Marina elosztószekrény tartozékok | 100 | 1000 | db | 3245060374396 | 3414971461932 | 3414971461949 | 3414971461956 | 8538909999 | 5 | 621 | 6510 | 3.046 | 35.551
037440 | LG-037440 | Legrand furatos rézsín 50x5 merev 630A 1,75m | 56058 |  |  | PL1 - Energiaelosztási megoldások | 0081 | Lexic elosztási tartozékok | 1 | 1 | db | 3245060374402 |  | 3245060374402 | 3414971593473 | 8536901000 | 3300 |  | 3300 |  | 0.438 | X
037441 | LG-037441 | Legrand furatos rézsín 63x5 merev 700A 1,75m | 69071 |  |  | PL1 - Energiaelosztási megoldások | 0081 | Lexic elosztási tartozékok | 1 | 1 | db | 3245060374419 |  | 3245060374419 | 3414971593480 | 8536901000 | 4310 |  | 4310 |  | 0.551
037442 | LG-037442 | Lépcsőzetes kialakítású elosztóblokk 400 A | 82546 |  |  | PL5 - Segédanyagok és ipari alkalmazások | 0790 | Viking 3 sorkapcsok | 1 | 1 | db | 3245060374426 |  | 3245060374426 | 3414971650350 | 8536901000 | 4136 |  | 3670 |  | 23.865
037443 | LG-037443 | Legrand furatos rézsín 80x5merev 900A | 77068 |  |  | PL1 - Energiaelosztási megoldások | 0081 | Lexic elosztási tartozékok | 1 | 1 | db | 3245060374433 |  | 3245060374433 | 3414971593497 | 8536901000 | 6200 |  | 6200 |  | 0.7
037446 | LG-037446 | Legrand furatos rézsín 100x5 merev 1050A 1,75m | 110517 |  |  | PL1 - Energiaelosztási megoldások | 0081 | Lexic elosztási tartozékok | 1 | 1 | db | 3245060374464 |  | 3245060374464 | 3414971593503 | 8536901000 | 7000 |  | 7000 |  | 0.875 | X
037447 | LG-037447 | Extra lapos négypólusú elosztóblokkok - 125A | 89008 |  |  | PL1 - Energiaelosztási megoldások | 0083 | Nagyteljesítményű elosztási tartozékok | 1 | 5 | db | 3245060374471 | 3245060374471 | 3414971655515 | 3414971655522 | 8536901000 | 1247.4 | 1144 | 6060 | 2.478 | 18.547
037457 | LG-037457 | Legrand hajlékony rézsín 50x5 réz gyűjtsín 50x5mm | 100166 |  |  | PL1 - Energiaelosztási megoldások | 0081 | Lexic elosztási tartozékok | 1 | 1 | db | 3245060374570 |  | 3245060374570 |  | 85444995 | 6200 |  | 6200 |  | 4.759
037458 | LG-037458 | Legrand hajlékony rézsín 50x10 réz gyűjtsín 50x10mm | 184825 |  |  | PL1 - Energiaelosztási megoldások | 0081 | Lexic elosztási tartozékok | 1 | 1 | db | 3245060374587 |  | 3245060374587 | 3414971510128 | 85444995 | 10400 |  | 10400 |  | 6.062
037459 | LG-037459 | Legrand lapos rézsín 75x5 furatos 950A | 99616 |  |  | PL1 - Energiaelosztási megoldások | 0081 | Lexic elosztási tartozékok | 1 | 1 | db | 3245060374594 |  | 3245060374594 | 3414971593510 | 85369010 | 5200 |  | 5200 |  | 0.807
037467 | LG-037467 | Legrand hajlékony rézsín 20x5 | 26763 |  |  | PL1 - Energiaelosztási megoldások | 0081 | Lexic elosztási tartozékok | 1 | 1 | db | 3245060374679 |  | 3245060374679 | 3414971510135 | 85444995 | 3000 |  | 3000 |  | 3.87
037480 | LG-037480 | Legrand alu/réz 120mm2 csatlakozó doboz | 17650 |  |  | PL1 - Energiaelosztási megoldások | 0081 | Lexic elosztási tartozékok | 5 | 5 | db | 3245060374808 |  | 3414971432093 | 3414971432109 | 85369010 | 479.4 |  | 2397 |  | 3.218
037481 | LG-037481 | Legrand alu/réz 300mm2 csatlakozó doboz | 21410 |  |  | PL1 - Energiaelosztási megoldások | 0081 | Lexic elosztási tartozékok | 4 | 4 | db | 3245060374815 |  | 3414971510807 | 3414971510814 | 85369010 | 874 |  | 3496 |  | 4.378
037501 | LG-037501 | Viking3 átkötőfésű 5 mm osztástávolság 10db-hoz | 1421 |  |  | PL5 - Segédanyagok és ipari alkalmazások | 0790 | Viking 3 sorkapcsok | 20 | 880 | db | 3245060375010 | 3414971462052 | 3414970723130 | 3414970723147 | 85369010 | 6.73 | 128 | 5880 | 0.238 | 15.335 | X
037502 | LG-037502 | Viking3 átkötőfésű 5 mm osztástávolság 2db-hoz | 303 |  |  | PL5 - Segédanyagok és ipari alkalmazások | 0790 | Viking 3 sorkapcsok | 50 | 2200 | db | 3245060375027 | 3414971462069 | 3414970723154 | 3414970723161 | 85369010 | 1.49 | 67 | 3271 | 0.238 | 15.335 | X
037504 | LG-037504 | Viking3 átkötőfésű 6 mm osztástávolság 10db-hoz | 1437 |  |  | PL5 - Segédanyagok és ipari alkalmazások | 0790 | Viking 3 sorkapcsok | 20 | 880 | db | 3245060375041 | 3414971462106 | 3414970723178 | 3414970723185 | 85369010 | 8.13 | 159 | 7396 | 0.238 | 15.335 | X
037505 | LG-037505 | Viking3 átkötőfésű 6 mm osztástávolság 2db-hoz | 418 |  |  | PL5 - Segédanyagok és ipari alkalmazások | 0790 | Viking 3 sorkapcsok | 50 | 2200 | db | 3245060375058 | 3414971462113 | 3414971462120 | 3414971462137 | 85369010 | 1.77 | 83 | 3952 | 0.238 | 15.335 | X
037507 | LG-037507 | Viking3 átkötőfésű 8 mm osztástávolság 3db-hoz | 531 |  |  | PL5 - Segédanyagok és ipari alkalmazások | 0790 | Viking 3 sorkapcsok | 20 | 880 | db | 3245060375072 | 3414971462144 | 3414970723192 | 3414970723208 | 85369010 | 4.48 | 85 | 4040 | 0.238 | 15.335 | X
037508 | LG-037508 | Viking3 átkötőfésű 8 mm osztástávolság 2db-hoz | 494 |  |  | PL5 - Segédanyagok és ipari alkalmazások | 0790 | Viking 3 sorkapcsok | 20 | 880 | db | 3245060375089 | 3414971462151 | 3414970723215 | 3414970723222 | 85369010 | 3.4 | 62 | 3028 | 0.238 | 15.335 | X
037510 | LG-037510 | Viking3 végbak 6 mm osztástávolság csavarral nélkül | 703 |  |  | PL5 - Segédanyagok és ipari alkalmazások | 0790 | Viking 3 sorkapcsok | 50 | 1000 | db | 3245060375102 | 3414971462182 | 3414971462199 | 3414971462175 | 85389099 | 7.31 | 345 | 7220 | 1.256 | 32.4 | X
037511 | LG-037511 | Viking3 végbak 8 mm osztástávolság | 234 |  |  | PL5 - Segédanyagok és ipari alkalmazások | 0790 | Viking 3 sorkapcsok | 20 | 500 | db | 3245060375119 | 3414971462212 | 3414971462229 | 3414971462205 | 8538909999 | 7 | 131 | 3549 | 0.476 | 18.547 | X
037512 | LG-037512 | Viking3 végbak sín tartó 10mm osztástávolság | 1000 |  |  | PL5 - Segédanyagok és ipari alkalmazások | 0790 | Viking 3 sorkapcsok | 10 | 250 | db | 3245060375126 | 3414971462236 | 3414971462243 | 3414971462250 | 8538909999 | 28.6 | 257 | 6825 | 0.919 | 32.4 | X
037513 | LG-037513 | Viking3 végbak univerzális, 12mm osztástávolság | 874 |  |  | PL5 - Segédanyagok és ipari alkalmazások | 0790 | Viking 3 sorkapcsok | 20 | 400 | db | 3245060375133 | 3414971462274 | 3414972318341 |  | 85389099 | 24 | 480 | 9931 | 0.877 | 20.222 | X
037515 | LG-037515 | Viking3 leválasztó dugasz 5x20 mm-es olvadóbiztosítékhoz | 388 |  |  | PL5 - Segédanyagok és ipari alkalmazások | 0790 | Viking 3 sorkapcsok | 50 | 2000 | db | 3245060375157 | 3414971428980 | 3414971428997 | 3414971429017 | 85361010 | 3.65 | 165 | 6921 | 0.484 | 29.958
037516 | LG-037516 | Viking3 leválasztó dugasz kék | 295 |  |  | PL5 - Segédanyagok és ipari alkalmazások | 0790 | Viking 3 sorkapcsok | 50 | 2000 | db | 3245060375164 | 3414971427037 | 3414971427044 | 3414970966865 | 85369095 | 2.76 | 121 | 5152 | 0.484 | 29.958
037517 | LG-037517 | Viking3 leválasztó dugasz szürke | 295 |  |  | PL5 - Segédanyagok és ipari alkalmazások | 0790 | Viking 3 sorkapcsok | 50 | 2000 | db | 3245060375171 | 3414970966872 | 3414970966889 | 3414970966902 | 85369095 | 2.82 | 125 | 5260 | 0.484 | 29.958
037518 | LG-037518 | Viking3 mini leválasztó kapcsoló | 278 |  |  | PL5 - Segédanyagok és ipari alkalmazások | 0790 | Viking 3 sorkapcsok | 50 | 2000 | db | 3245060375188 | 3414970966926 | 3414970966933 |  | 85369095 | 2.26 | 98 | 4120 | 0.484 | 29.958
037521 | LG-037521 | Viking3 emelőkar 2db-hoz | 165 |  |  | PL5 - Segédanyagok és ipari alkalmazások | 0790 | Viking 3 sorkapcsok | 20 | 360 | db | 3245060375218 | 3414971462298 | 3414972589208 | 3414972589215 | 8538909999 | 1.05 | 20 | 456 | 0.101 | 5.268
037522 | LG-037522 | Viking3 emelőkar 3db-hoz | 303 |  |  | PL5 - Segédanyagok és ipari alkalmazások | 0790 | Viking 3 sorkapcsok | 20 | 720 | db | 3245060375225 | 3414971462328 | 3414971462335 | 3414971462342 | 8538909999 | 1.26 | 23 | 909 | 0.101 | 5.268
037524 | LG-037524 | Viking3 ellenőrzőfényes keret 12/24/48V~= 5x20 mm olvadóbiztosítékhoz | 2743 |  |  | PL5 - Segédanyagok és ipari alkalmazások | 0790 | Viking 3 sorkapcsok | 50 | 500 | db | 3245060375249 | 3414971791701 | 3414970973283 | 3414970973276 | 8538909999 | 1.61 | 64 | 805 | 0.547 | 7.696
037525 | LG-037525 | Viking3 ellenőrzőfényes keret 110/250V~= 5x20 mm olvadóbiztosítékhoz | 2743 |  |  | PL5 - Segédanyagok és ipari alkalmazások | 0790 | Viking 3 sorkapcsok | 50 | 500 | db | 3245060375256 | 3414971791718 | 3414970723307 | 3414970973306 | 8538909999 | 1.57 | 61 | 789 | 0.547 | 7.696
037527 | LG-037527 | Viking3 vizsgáló aljzat 4mm 5-6mm osztástávolság | 2823 |  |  | PL5 - Segédanyagok és ipari alkalmazások | 0790 | Viking 3 sorkapcsok | 10 | 500 | db | 3245060375270 | 3414971462359 | 3414970723338 | 3414970723345 | 8538909999 | 3.4 | 34 | 1900 | 0.157 | 11.197
037530 | LG-037530 | Viking3 kapocskengyel 3-8 mm kábelátmérő | 4257 |  |  | PL5 - Segédanyagok és ipari alkalmazások | 0790 | Viking 3 sorkapcsok | 10 | 440 | db | 3245060375300 | 3414971462366 | 3414970723352 | 3414970723369 | 8538909999 | 14.542 | 124 | 5820 | 0.238 | 15.335 | X
037531 | LG-037531 | Viking3 kapocskengyel 4-13,5 mm kábelátmérő | 4835 |  |  | PL5 - Segédanyagok és ipari alkalmazások | 0790 | Viking 3 sorkapcsok | 10 | 440 | db | 3245060375317 | 3414971462373 | 3414970723376 | 3414970723383 | 8538909999 | 20.4 | 204 | 9376 | 0.238 | 15.335
037532 | LG-037532 | Viking3 kapocskengyel 10-20 mm kábelátmérő | 6438 |  |  | PL5 - Segédanyagok és ipari alkalmazások | 0790 | Viking 3 sorkapcsok | 4 | 176 | db | 3245060375324 | 3414971462380 | 3414970723390 | 3414970723406 | 8538909999 | 41.25 | 144 | 6600 | 0.238 | 15.335
037534 | LG-037534 | Viking3 árnyékolósín 10x3mm, acél, 1m hosszú | 4481 |  |  | PL5 - Segédanyagok és ipari alkalmazások | 0790 | Viking 3 sorkapcsok | 10 | 10 | db | 3245060375348 |  | 3414971510869 | 3414971510876 | 8538909999 | 317.6 |  | 3176 |  | 2.04
037535 | LG-037535 | Viking3 árnyékoló összekötő 1be-1ki, 5-6-8mm | 1068 |  |  | PL5 - Segédanyagok és ipari alkalmazások | 0790 | Viking 3 sorkapcsok | 50 | 1000 | db | 3245060375355 | 3414971462397 | 3414971462403 | 3414971462410 | 8538909999 | 1.7 | 73 | 1700 | 0.157 | 5.268
037540 | LG-037540 | Viking3 átkötősín nem szigetelt 10 mm osztástávolság, csavaroshoz | 3425 |  |  | PL5 - Segédanyagok és ipari alkalmazások | 0790 | Viking 3 sorkapcsok | 10 | 100 | db | 3245060375409 | 3414971462427 | 3414971462434 | 3414971462441 | 85389099 | 41.25 | 349 | 3750 | 0.611 | 13.75 | X
037542 | LG-037542 | Viking3 átkötősín nem szigetelt 12 mm osztástávolság, csavaroshoz | 4748 |  |  | PL5 - Segédanyagok és ipari alkalmazások | 0790 | Viking 3 sorkapcsok | 10 | 100 | db | 3245060375423 | 3414971462458 | 3414971462465 | 3414971462472 | 85389099 | 96.14 | 843 | 8740 | 0.611 | 13.75
037544 | LG-037544 | Viking3 átkötősín nem szigetelt 15 mm osztástávolság, csavaroshoz | 5619 |  |  | PL5 - Segédanyagok és ipari alkalmazások | 0790 | Viking 3 sorkapcsok | 10 | 100 | db | 3245060375447 | 3414971462489 | 3414971462496 | 3414971462502 | 85389099 | 92.2 | 922 | 9520 | 0.919 | 15.025
037546 | LG-037546 | Viking3 átkötőfésű 5 mm osztástávolság 12db-hoz 3 szintes barna,csavarral hoz | 2687 |  |  | PL5 - Segédanyagok és ipari alkalmazások | 0790 | Viking 3 sorkapcsok | 10 | 1000 | db | 3245060375461 | 3414971462519 | 3414970723413 | 3414970723420 | 85369010 | 8 | 77 | 7981 | 0.157 | 18.547
037547 | LG-037547 | Viking3 átkötőfésű 5 mm osztástávolság 12db-hoz 3 szintes kék,csavarral hoz | 2687 |  |  | PL5 - Segédanyagok és ipari alkalmazások | 0790 | Viking 3 sorkapcsok | 10 | 1000 | db | 3245060375478 | 3414971462526 | 3414971462533 | 3414970723444 | 85369010 | 8 | 78 | 7999 | 0.157 | 18.547
037550 | LG-037550 | Viking3 szigetelő végzáró 5-6-8-10 mm osztástávolság | 196 |  |  | PL5 - Segédanyagok és ipari alkalmazások | 0790 | Viking 3 sorkapcsok | 100 | 2000 | db | 3245060375508 | 3414971462557 | 3414971462564 | 3414971462540 | 85389099 | 2.17 | 210 | 4580 | 1.256 | 32.4 | X
037551 | LG-037551 | Viking3 szigetelő végzáró 12-15 mm osztástávolság 1be-, 1 kimenet, csavaroshoz | 205 |  |  | PL5 - Segédanyagok és ipari alkalmazások | 0790 | Viking 3 sorkapcsok | 20 | 800 | db | 3245060375515 | 3414971462571 | 3414971462588 | 3414971462595 | 85389099 | 4.91 | 93 | 4020 | 0.484 | 29.958 | X
037552 | LG-037552 | Viking3 szigetelő végzáró 2 be- 2kimenet, csavaroshoz | 302 |  |  | PL5 - Segédanyagok és ipari alkalmazások | 0790 | Viking 3 sorkapcsok | 20 | 800 | db | 3245060375522 | 3414971462601 | 3414971462618 | 3414971462625 | 8538909999 | 4.14 | 88 | 3520 | 0.484 | 29.958 | X
037553 | LG-037553 | Viking3 szigetelő végzáró 5-6 mm osztástávolság. 2 szintes csavaroshoz | 346 |  |  | PL5 - Segédanyagok és ipari alkalmazások | 0790 | Viking 3 sorkapcsok | 20 | 1000 | db | 3245060375539 | 3414971462649 | 3414971462656 | 3414971462632 | 8538909999 | 4.83 | 89 | 4750 | 0.476 | 28.2 | X
037554 | LG-037554 | Viking3 szigetelő végzáró 5 mm osztástávolság. 3 szintes csavaroshoz | 572 |  |  | PL5 - Segédanyagok és ipari alkalmazások | 0790 | Viking 3 sorkapcsok | 20 | 200 | db | 3245060375546 | 3414971462663 | 3414971462670 | 3414971462687 | 8538909999 | 11.792 | 188 | 2144 | 1.005 | 15.01 | X
037555 | LG-037555 | Viking3 szigetelő végzáró szak. esetén 6 mm-hez, funkciós esetén 5 mm-hez | 199 |  |  | PL5 - Segédanyagok és ipari alkalmazások | 0790 | Viking 3 sorkapcsok | 20 | 800 | db | 3245060375553 | 3414971462694 | 3414971462700 | 3414971462717 | 85389099 | 3.86 | 70 | 3050 | 0.484 | 29.958 | X
037556 | LG-037556 | Viking3 szigetelő végzáró 5x20 olvadó biztosító. sorkapocshoz csavaroshoz | 1145 |  |  | PL5 - Segédanyagok és ipari alkalmazások | 0790 | Viking 3 sorkapcsok | 20 | 600 | db | 3245060375560 | 3414971462724 | 3414971462731 | 3414971462748 | 8538909999 | 5.79 | 106 | 3475 | 0.365 | 15.195
037557 | LG-037557 | Viking3 szigetelő végzáró mérő-leválasztó sorkapocshoz csavaroshoz | 1826 |  |  | PL5 - Segédanyagok és ipari alkalmazások | 0790 | Viking 3 sorkapcsok | 10 | 500 | db | 3245060375577 | 3414971462755 | 3414971462762 | 3414971462779 | 8538909999 | 6.87 | 64 | 3436 | 0.294 | 18.547
037560 | LG-037560 | Viking3 elválasztó és szig.válaszfal 5-6-8-10mm osztástáv.,1 be-1kimenet,csav | 265 |  |  | PL5 - Segédanyagok és ipari alkalmazások | 0790 | Viking 3 sorkapcsok | 20 | 800 | db | 3245060375607 | 3414971462786 | 3414971462793 | 3414971462809 | 8538909999 | 5.65 | 99 | 4260 | 0.484 | 29.958 | X
037561 | LG-037561 | Viking3 elválasztó és szig.válaszfal 12-15mm osztástáv., 1 be-1kimenet,csavarral | 471 |  |  | PL5 - Segédanyagok és ipari alkalmazások | 0790 | Viking 3 sorkapcsok | 10 | 400 | db | 3245060375614 | 3414971462816 | 3414971462823 | 3414971462830 | 8538909999 | 9.944 | 81 | 3540 | 0.484 | 29.958
037562 | LG-037562 | Viking3 elválasztó és szig.válaszfal 6mm osztástávolság 2 be- 2ki,csavarral hoz | 444 |  |  | PL5 - Segédanyagok és ipari alkalmazások | 0790 | Viking 3 sorkapcsok | 10 | 400 | db | 3245060375621 | 3414971462847 | 3414971462854 | 3414971462861 | 8538909999 | 9.713 | 79 | 3460 | 0.484 | 29.958
037563 | LG-037563 | Viking3 elválasztó és szig.válaszfal 5-6mm osztástávolság 2 szintes,csavarral | 748 |  |  | PL5 - Segédanyagok és ipari alkalmazások | 0790 | Viking 3 sorkapcsok | 10 | 500 | db | 3245060375638 | 3414971462885 | 3414971462892 | 3414971462878 | 8538909999 | 8.36 | 77 | 4150 | 0.476 | 28.2
037565 | LG-037565 | Viking3 egypólusú védőfedél 5-6mm osztástávolság 1be-1ki, csavaroshoz | 691 |  |  | PL5 - Segédanyagok és ipari alkalmazások | 0790 | Viking 3 sorkapcsok | 10 | 1000 | db | 3245060375652 | 3414971462915 | 3414971462922 | 3414971462908 | 8538909999 | 2 | 25 | 2800 | 0.157 | 18.547
037566 | LG-037566 | Viking3 egypólusú védőfedél 8-10mm osztástávolság 1be-1ki, csavaroshoz | 788 |  |  | PL5 - Segédanyagok és ipari alkalmazások | 0790 | Viking 3 sorkapcsok | 10 | 500 | db | 3245060375669 | 3414971462939 | 3414971462946 | 3414972804097 | 8538909999 | 2 | 40 | 2331 | 0.267 | 18.096 | X
037567 | LG-037567 | Viking3 egypólusú védőfedél 12-15mm osztástávolság 1be-1ki, csavaroshoz | 796 |  |  | PL5 - Segédanyagok és ipari alkalmazások | 0790 | Viking 3 sorkapcsok | 10 | 500 | db | 3245060375676 | 3414971462960 | 3414971462977 | 3414971462953 | 8538909999 | 6 | 58 | 3300 | 0.267 | 18.096
037568 | LG-037568 | Viking3 vágható védőfedél 1m hossz 5-6-8-10mm osztástávolság,csavaroshoz | 8304 |  |  | PL5 - Segédanyagok és ipari alkalmazások | 0790 | Viking 3 sorkapcsok | 10 | 10 | db | 3245060375683 |  | 3414971432116 | 3414971432123 | 8538909999 | 247.5 |  | 2230 |  | 17.454
037569 | LG-037569 | Viking3 vágható védőfedél 1m hossz 12-15mm osztástávolság,csavaroshoz | 11915 |  |  | PL5 - Segédanyagok és ipari alkalmazások | 0790 | Viking 3 sorkapcsok | 10 | 10 | db | 3245060375690 |  | 3414971655560 | 3414971655577 | 8538909999 | 252 |  | 2407 |  | 17.454
037575 | LG-037575 | Viking3 vizsgáló aljzat 2mm 10mm osztástávolság. csavaroshoz | 849 |  |  | PL5 - Segédanyagok és ipari alkalmazások | 0790 | Viking 3 sorkapcsok | 50 | 1000 | db | 3245060375751 | 3414971462984 | 3414971462991 | 3414971463004 | 8538909999 | 1.06 | 45 | 1065 | 0.079 | 5.268
037576 | LG-037576 | Viking3 vizsgáló aljzat 4mm 12-15 mm osztástávolság. csavaroshoz | 775 |  |  | PL5 - Segédanyagok és ipari alkalmazások | 0790 | Viking 3 sorkapcsok | 20 | 400 | db | 3245060375768 | 3414971463011 | 3414971463028 | 3414971463035 | 8538909999 | 3 | 53 | 1200 | 0.079 | 5.268
037577 | LG-037577 | Viking3 vizsgáló aljzat 4mm mérő-leválasztó csavaros sorkapocshoz | 4130 |  |  | PL5 - Segédanyagok és ipari alkalmazások | 0790 | Viking 3 sorkapcsok | 10 | 360 | db | 3245060375775 | 3414971463042 | 3414971463059 | 3414971463066 | 8538909999 | 4.08 | 38 | 1472 | 0.101 | 5.268
037582 | LG-037582 | Viking3 átkötőfésű 10 mm osztástávolság. 2db-hoz,rugóshoz | 793 |  |  | PL5 - Segédanyagok és ipari alkalmazások | 0790 | Viking 3 sorkapcsok | 20 | 880 | db | 3245060375829 | 3414971463073 | 3414971463080 | 3414971463097 | 85369010 | 7.03 | 135 | 6190 | 0.238 | 15.335
037585 | LG-037585 | Viking3 átkötőfésű 12 mm osztástávolság. 2db-hoz,rugóshoz | 977 |  |  | PL5 - Segédanyagok és ipari alkalmazások | 0790 | Viking 3 sorkapcsok | 20 | 880 | db | 3245060375850 | 3414971463103 | 3414971463110 | 3414971463127 | 85369010 | 12.078 | 217 | 9666 | 0.238 | 15.335
037586 | LG-037586 | Viking3 szigetelő végzáró 5 mm osztástávolság 1 be- 1ki, rugóshoz | 192 |  |  | PL5 - Segédanyagok és ipari alkalmazások | 0790 | Viking 3 sorkapcsok | 50 | 2000 | db | 3245060375867 | 3414971463134 | 3414971463141 | 3414971463158 | 8538909999 | 2.07 | 93 | 4019 | 0.484 | 29.958 | X
037587 | LG-037587 | Viking3 szigetelő végzáró 5 mm osztástávolság 1 be- 2ki, rugóshoz | 196 |  |  | PL5 - Segédanyagok és ipari alkalmazások | 0790 | Viking 3 sorkapcsok | 50 | 2000 | db | 3245060375874 | 3414971463165 | 3414970966971 | 3414970966995 | 8538909999 | 2.29 | 104 | 4488 | 0.484 | 29.958
037588 | LG-037588 | Viking3 szigetelő végzáró 5 mm osztástávolság 2 be- 2ki, rugóshoz | 203 |  |  | PL5 - Segédanyagok és ipari alkalmazások | 0790 | Viking 3 sorkapcsok | 20 | 800 | db | 3245060375881 | 3414971463172 | 3414971463189 | 3414971463196 | 8538909999 | 3.64 | 61 | 2839 | 0.484 | 29.958
037589 | LG-037589 | Viking3 szigetelő végzáró 5 mm osztástávolság 2 emeleteshez rugóshoz | 340 |  |  | PL5 - Segédanyagok és ipari alkalmazások | 0790 | Viking 3 sorkapcsok | 20 | 800 | db | 3245060375898 | 3414971463202 | 3414971463219 | 3414971463226 | 8538909999 | 4.66 | 83 | 3620 | 0.484 | 29.958
037590 | LG-037590 | Viking3 szigetelő végzáró 6 mm osztástávolság szünetmentes rugóshoz | 340 |  |  | PL5 - Segédanyagok és ipari alkalmazások | 0790 | Viking 3 sorkapcsok | 20 | 800 | db | 3245060375904 | 3414971463233 | 3414971463240 | 3414971463257 | 8538909999 | 4.06 | 80 | 3235 | 0.484 | 29.958 | X
037595 | LG-037595 | Viking3 elválasztó és szig.válaszfal 5-6mm 1 be-1ki, 1be-2ki, 2be-2ki,rugóshoz | 396 |  |  | PL5 - Segédanyagok és ipari alkalmazások | 0790 | Viking 3 sorkapcsok | 10 | 400 | db | 3245060375959 | 3414971463264 | 3414971463271 | 3414971463288 | 8538909999 | 5.32 | 69 | 3060 | 0.484 | 29.958
037596 | LG-037596 | Viking3 elválasztó és szig.válaszfal 5-6mm 4 vezetékes, 2 emeletes rugóshoz | 470 |  |  | PL5 - Segédanyagok és ipari alkalmazások | 0790 | Viking 3 sorkapcsok | 10 | 400 | db | 3245060375966 | 3414971463295 | 3414970967008 | 3414970967022 | 8538909999 | 8.57 | 75 | 3390 | 0.484 | 29.958
037606 | LG-037606 | Starfix 0,25-6 mm2 adagoló- és sajtolószerszám | 166906 |  |  | PL5 - Segédanyagok és ipari alkalmazások | 0802 | Starfix érvéghüvelyek | 1 | 20 | db | 3245060376062 | 3245060376062 | 3414971655584 | 3414971655591 | 82032000 | 496 | 411 | 9149 | 0.792 | 30.856
037608 | LG-037608 | Starfix 0,25-0,34 mm2 adagoló- és sajtolószerszám | 31518 |  |  | PL5 - Segédanyagok és ipari alkalmazások | 0802 | Starfix érvéghüvelyek | 1 | 15 | db | 3245060376086 | 3245060376086 | 3414971655614 | 3414971655607 | 82032000 | 205 | 205 | 3534 | 1.844 | 32.4
037609 | LG-037609 | Starfix 0,5-2,5 mm2 adagoló- és sajtolószerszám | 30304 |  |  | PL5 - Segédanyagok és ipari alkalmazások | 0802 | Starfix érvéghüvelyek | 1 | 15 | db | 3245060376093 | 3245060376093 | 3414971655638 | 3414971655621 | 82032000 | 211 | 211 | 3465 | 1.361 | 32.4
037610 | LG-037610 | Starfix 4-6 mm2 adagoló- és sajtolószerszám | 34949 |  |  | PL5 - Segédanyagok és ipari alkalmazások | 0802 | Starfix érvéghüvelyek | 1 | 15 | db | 3245060376109 | 3245060376109 | 3414971655652 | 3414971655645 | 82032000 | 288.2 | 215 | 3552 | 1.005 | 19.305
037639 | LG-037639 | Starfix készlet 0,5-2,5mm2 | 90293 |  |  | PL5 - Segédanyagok és ipari alkalmazások | 0802 | Starfix érvéghüvelyek | 1 | 1 | db | 3245060376390 |  | 3245060376390 |  | 8203200000 | 1098.9 |  | 1111 |  | 9.417
037641 | LG-037641 | Starfix 0,5 mm2 érvéghüvely fehér, tekercselt | 27 |  |  | PL5 - Segédanyagok és ipari alkalmazások | 0802 | Starfix érvéghüvelyek | 3000 | 3000 | db | 3245060376413 |  | 3414971432130 | 3414971432147 | 85389099 | 1.6 |  | 466 |  | 2.702
037642 | LG-037642 | Starfix 0,75 mm2 érvéghüvely kék, tekercselt | 27 |  |  | PL5 - Segédanyagok és ipari alkalmazások | 0802 | Starfix érvéghüvelyek | 3000 | 3000 | db | 3245060376420 |  | 3414971432154 | 3414971432161 | 85389099 | 1.6 |  | 460 |  | 2.702
037643 | LG-037643 | Starfix 1 mm2 érvéghüvely piros, tekercselt | 41 |  |  | PL5 - Segédanyagok és ipari alkalmazások | 0802 | Starfix érvéghüvelyek | 3000 | 3000 | db | 3245060376437 |  | 3414971655669 | 3414971655676 | 85389099 | 1.6 |  | 493 |  | 2.702
037644 | LG-037644 | Starfix 1,5 mm2 érvéghüvely fekete, tekercselt | 41 |  |  | PL5 - Segédanyagok és ipari alkalmazások | 0802 | Starfix érvéghüvelyek | 3000 | 3000 | db | 3245060376444 |  | 3414971432178 | 3414971432185 | 85389099 | 1.6 |  | 560 |  | 2.702
037645 | LG-037645 | Starfix 2,5 mm2 érvéghüvely szürke, tekercselt | 42 |  |  | PL5 - Segédanyagok és ipari alkalmazások | 0802 | Starfix érvéghüvelyek | 2500 | 2500 | db | 3245060376451 |  | 3414971432192 | 3414971432208 | 85389099 | 1.6 |  | 561 |  | 2.702
037646 | LG-037646 | Starfix adagoló 0,25&0,34sárga | 3574 |  |  | PL5 - Segédanyagok és ipari alkalmazások | 0802 | Starfix érvéghüvelyek | 10 | 200 | db | 3245060376468 | 3414971427006 | 3414971427013 | 3414971427020 | 85389099 | 15.3 | 153 | 3270 | 1.386 | 32.4
037647 | LG-037647 | Starfix adagoló 0,5-2,5 piros | 4537 |  |  | PL5 - Segédanyagok és ipari alkalmazások | 0802 | Starfix érvéghüvelyek | 10 | 200 | db | 3245060376475 | 3414971463301 | 3414971463318 | 3414971463325 | 85389099 | 19.8 | 156 | 3450 | 1.386 | 32.4
037648 | LG-037648 | Starfix adagoló 4 és 6 narancs | 4686 |  |  | PL5 - Segédanyagok és ipari alkalmazások | 0802 | Starfix érvéghüvelyek | 10 | 200 | db | 3245060376482 | 3414971463332 | 3414971463349 | 3414971463356 | 85389099 | 17.3 | 173 | 3750 | 1.386 | 32.4
037650 | LG-037650 | Starfix 0,25 mm2 érvéghüvely, türkiz | 37 |  |  | PL5 - Segédanyagok és ipari alkalmazások | 0802 | Starfix érvéghüvelyek | 500 | 20000 | db | 3245060376505 | 3414971463363 | 3414971463370 | 3414971463387 | 85389099 | 0.1 | 52 | 2370 | 0.426 | 22.512
037660 | LG-037660 | Starfix 0,34 mm2 érvéghüvely, zöld | 37 |  |  | PL5 - Segédanyagok és ipari alkalmazások | 0802 | Starfix érvéghüvelyek | 500 | 20000 | db | 3245060376604 | 3414971463394 | 3414971759497 | 3414971463400 | 85389099 | 0.1 | 51 | 2383 | 0.426 | 22.512
037661 | LG-037661 | Starfix 0,5mm2 érvéghüvely fehér | 38 |  |  | PL5 - Segédanyagok és ipari alkalmazások | 0802 | Starfix érvéghüvelyek | 480 | 19200 | db | 3245060376611 | 3414971655683 | 3414971655690 | 3414971655706 | 85389099 | 1 | 67 | 2781 | 0.44 | 22.512 | X
037662 | LG-037662 | Starfix 0,75mm2 érvéghüvely kék | 37 |  |  | PL5 - Segédanyagok és ipari alkalmazások | 0802 | Starfix érvéghüvelyek | 480 | 19200 | db | 3245060376628 | 3414971655713 | 3414971655720 | 3414971655737 | 85389099 | 0.1 | 62 | 2780 | 0.387 | 22.512 | X
037663 | LG-037663 | Starfix 1mm2 érvéghüvely piros | 37 |  |  | PL5 - Segédanyagok és ipari alkalmazások | 0802 | Starfix érvéghüvelyek | 1000 | 40000 | db | 3245060376635 | 3414971655744 | 3414971655751 | 3414971655768 | 85389099 | 0.1 | 108 | 4860 | 0.395 | 22.512 | X
037664 | LG-037664 | Starfix 1,5mm2 érvéghüvely fekete | 37 |  |  | PL5 - Segédanyagok és ipari alkalmazások | 0802 | Starfix érvéghüvelyek | 1000 | 40000 | db | 3245060376642 | 3414971655775 | 3414971655782 | 3414971655799 | 85389099 | 0.1 | 128 | 5540 | 0.395 | 22.512 | X
037666 | LG-037666 | Starfix 2,5mm2 érvéghüvely szürke | 37 |  |  | PL5 - Segédanyagok és ipari alkalmazások | 0802 | Starfix érvéghüvelyek | 1000 | 40000 | db | 3245060376666 | 3414971655805 | 3414971655812 | 3414971655829 | 85389099 | 0.1 | 205 | 8657 | 0.44 | 22.512 | X
037667 | LG-037667 | Starfix 4mm2 érvéghüvely narancs | 98 |  |  | PL5 - Segédanyagok és ipari alkalmazások | 0802 | Starfix érvéghüvelyek | 250 | 10000 | db | 3245060376673 | 3414971655836 | 3414971655843 | 3414971655850 | 85389099 | 1 | 107 | 4720 | 0.383 | 22.512 | X
037668 | LG-037668 | Starfix 6mm2 érvéghüvely zöld | 107 |  |  | PL5 - Segédanyagok és ipari alkalmazások | 0802 | Starfix érvéghüvelyek | 250 | 10000 | db | 3245060376680 | 3414971655867 | 3414971655874 | 3414971655881 | 85389099 | 1 | 146 | 5996 | 0.44 | 22.512 | X
037669 | LG-037669 | Starfix 10mm2 érvéghüvely barna | 107 |  |  | PL5 - Segédanyagok és ipari alkalmazások | 0802 | Starfix érvéghüvelyek | 100 | 4000 | db | 3245060376697 | 3414971590076 | 3414971590083 | 3414971590090 | 85389099 | 1 | 74 | 3226 | 0.466 | 18.547 | X
037670 | LG-037670 | Starfix 16mm2 érvéghüvely hoszú fehér | 117 |  |  | PL5 - Segédanyagok és ipari alkalmazások | 0802 | Starfix érvéghüvelyek | 100 | 4000 | db | 3245060376703 | 3414971655898 | 3414971655904 | 3414971655911 | 85389099 | 1 | 117 | 4980 | 0.466 | 18.547 | X
037671 | LG-037671 | Starfix 25mm2 érvéghüvely fekete | 198 |  |  | PL5 - Segédanyagok és ipari alkalmazások | 0802 | Starfix érvéghüvelyek | 50 | 2000 | db | 3245060376710 | 3414971655928 | 3414971655935 | 3414971655942 | 85389099 | 1.3 | 85 | 3700 | 0.466 | 18.547 | X
037672 | LG-037672 | Starfix 16mm2 érvéghüvely rövid fehér | 110 |  |  | PL5 - Segédanyagok és ipari alkalmazások | 0802 | Starfix érvéghüvelyek | 100 | 4000 | db | 3245060376727 | 3414971655959 | 3414971655966 | 3414971655973 | 85389099 | 1 | 94 | 4060 | 0.466 | 18.547
037677 | LG-037677 | Starfix 35mm2 érvéghüvely piros | 264 |  |  | PL5 - Segédanyagok és ipari alkalmazások | 0802 | Starfix érvéghüvelyek | 50 | 2000 | db | 3245060376772 | 3414971463417 | 3414971463424 | 3414971463431 | 85389099 | 1.86 | 98 | 4220 | 0.426 | 22.512
037678 | LG-037678 | Starfix 30mm2 érvéghüvely kék | 388 |  |  | PL5 - Segédanyagok és ipari alkalmazások | 0802 | Starfix érvéghüvelyek | 30 | 1200 | db | 3245060376789 | 3414971463448 | 3414971463455 | 3414971463462 | 85389099 | 3 | 111 | 4740 | 0.426 | 22.512
037680 | LG-037680 | Starfix S 0,5mm2 tár fehér | 0 | Megszűnt termék! | M | PL5 - Segédanyagok és ipari alkalmazások | 0802 | Starfix érvéghüvelyek | 5 | 100 | db |  |  |  |  | 3925908000 | 25.27 | 133 | 2989 | 0.69 | 18.547
037681 | LG-037681 | Starfix S 0,75mm2 tár kék | 0 | Megszűnt termék! | M | PL5 - Segédanyagok és ipari alkalmazások | 0802 | Starfix érvéghüvelyek | 5 | 100 | db |  |  |  |  | 3925908000 | 25.27 | 133 | 3010 | 0.69 | 18.547
037682 | LG-037682 | Starfix S 1mm2 tár piros | 0 | Megszűnt termék! | M | PL5 - Segédanyagok és ipari alkalmazások | 0802 | Starfix érvéghüvelyek | 5 | 100 | db |  |  |  |  | 3925908000 | 26.41 | 139 | 3080 | 0.69 | 18.547
037683 | LG-037683 | Starfix S 1,5mm2 tár fekete | 0 | Megszűnt termék! | M | PL5 - Segédanyagok és ipari alkalmazások | 0802 | Starfix érvéghüvelyek | 5 | 100 | db |  |  |  |  | 3925908000 | 24.89 | 131 | 2975 | 0.69 | 18.547
037684 | LG-037684 | Starfix S 2,5mm2 tár szürke | 0 | Megszűnt termék! | M | PL5 - Segédanyagok és ipari alkalmazások | 0802 | Starfix érvéghüvelyek | 5 | 100 | db |  |  |  |  | 3925908000 | 24.32 | 128 | 2860 | 0.69 | 18.547
037687 | LG-037687 | Starfix 2x0,75mm2 érvéghüvely kék | 80 |  |  | PL5 - Segédanyagok és ipari alkalmazások | 0802 | Starfix érvéghüvelyek | 500 | 12500 | db | 3245060376871 | 3414971463943 | 3414971463950 | 3414971463974 | 85389099 | 0.2 | 88 | 2500 | 0.476 | 18.547
037688 | LG-037688 | Starfix 2x1mm2 érvéghüvely piros | 77 |  |  | PL5 - Segédanyagok és ipari alkalmazások | 0802 | Starfix érvéghüvelyek | 500 | 12500 | db | 3245060376888 | 3414971463981 | 3414971463998 | 3414971464018 | 85389099 | 0.2 | 102 | 2850 | 0.476 | 18.547
037689 | LG-037689 | Starfix 2x1,5mm2 érvéghüvely fekete | 80 |  |  | PL5 - Segédanyagok és ipari alkalmazások | 0802 | Starfix érvéghüvelyek | 500 | 12500 | db | 3245060376895 | 3414971464025 | 3414971464032 | 3414971464056 | 85389099 | 0.2 | 116 | 3200 | 0.476 | 18.547 | X
037690 | LG-037690 | Starfix 2x2,5mm2 érvéghüvely szürke | 80 |  |  | PL5 - Segédanyagok és ipari alkalmazások | 0802 | Starfix érvéghüvelyek | 500 | 10000 | db | 3245060376901 | 3414971464063 | 3414971464070 | 3414971464094 | 85389099 | 0.4 | 181 | 3920 | 0.716 | 18.547
037692 | LG-037692 | Starfix 10-50mm2 készülék | 244260 |  |  | PL5 - Segédanyagok és ipari alkalmazások | 0802 | Starfix érvéghüvelyek | 1 | 1 | db | 3245060376925 |  | 3245060376925 |  | 8203200000 | 1500 |  | 1500 |  | 9.417
037697 | LG-037697 | Starfix S 0,5-2,5mm2 szerszám + 5 üres tár | 396974 |  |  | PL5 - Segédanyagok és ipari alkalmazások | 0802 | Starfix érvéghüvelyek | 1 | 4 | db | 3245060376970 | 3245060376970 | 3414971655980 | 3414971655997 | 8203200000 | 441 | 441 | 2099 | 2.88 | 15.01
037750 | LG-037750 | Starfix 0,25 mm2 érvéghüvely türkiz, zacskós kiszerelés | 18 |  |  | PL5 - Segédanyagok és ipari alkalmazások | 0802 | Starfix érvéghüvelyek | 500 | 15000 | db | 3245060377502 | 3414971426979 | 3414971426986 | 3414971426993 | 85389099 | 0.11 | 55 | 2011 | 0.475 | 22.512
037760 | LG-037760 | Starfix 0,34 mm2 érvéghüvely zöld, zacskós kiszerelés | 18 |  |  | PL5 - Segédanyagok és ipari alkalmazások | 0802 | Starfix érvéghüvelyek | 500 | 15000 | db | 3245060377601 | 3414971426931 | 3414971426948 |  | 85389099 | 0.11 | 56 | 2043 | 0.475 | 22.512
037761 | LG-037761 | Starfix 0,5 mm2 érvéghüvely fehér, zacskós kiszerelés | 12 |  |  | PL5 - Segédanyagok és ipari alkalmazások | 0802 | Starfix érvéghüvelyek | 1000 | 30000 | db | 3245060377618 | 3414971464179 | 3414971464186 |  | 85389099 | 0.11 | 112 | 3654 | 0.475 | 22.512
037762 | LG-037762 | Starfix 0,75 mm2 érvéghüvely kék, zacskós kiszerelés | 12 |  |  | PL5 - Segédanyagok és ipari alkalmazások | 0802 | Starfix érvéghüvelyek | 1000 | 30000 | db | 3245060377625 | 3414971476943 | 3414971476950 | 3414971476967 | 85389099 | 0.12 | 119 | 3919 | 0.475 | 22.512
037763 | LG-037763 | Starfix 1 mm2 érvéghüvely piros, zacskós kiszerelés | 12 |  |  | PL5 - Segédanyagok és ipari alkalmazások | 0802 | Starfix érvéghüvelyek | 1000 | 30000 | db | 3245060377632 | 3414971426900 | 3414971426917 | 3414971426924 | 85389099 | 0.132 | 123 | 4090 | 0.475 | 22.512
037764 | LG-037764 | Starfix 1,5 mm2 érvéghüvely fekete, zacskós kiszerelés | 13 |  |  | PL5 - Segédanyagok és ipari alkalmazások | 0802 | Starfix érvéghüvelyek | 1000 | 30000 | db | 3245060377649 | 3414971464209 | 3414971464216 | 3414971464193 | 85389099 | 0.15 | 148 | 4780 | 0.475 | 22.512
037766 | LG-037766 | Starfix 2,5 mm2 érvéghüvely szürke, zacskós kiszerelés | 18 |  |  | PL5 - Segédanyagok és ipari alkalmazások | 0802 | Starfix érvéghüvelyek | 1000 | 30000 | db | 3245060377663 | 3414971476974 | 3414971476981 | 3414971476998 | 85389099 | 0.186 | 180 | 5898 | 0.475 | 22.512
037767 | LG-037767 | Starfix 4 mm2 érvéghüvely narancs, zacskós kiszerelés | 38 |  |  | PL5 - Segédanyagok és ipari alkalmazások | 0802 | Starfix érvéghüvelyek | 250 | 7500 | db | 3245060377670 | 3414971426870 | 3414971426887 | 3414971426894 | 85389099 | 0.416 | 104 | 3467 | 0.475 | 22.512
037768 | LG-037768 | Starfix 6 mm2 érvéghüvely zöld, zacskós kiszerelés | 50 |  |  | PL5 - Segédanyagok és ipari alkalmazások | 0802 | Starfix érvéghüvelyek | 250 | 7500 | db | 3245060377687 | 3414971464759 | 3414971464766 | 3414971464773 | 85389099 |  | 129 | 4166 | 0.475 | 22.512
037930 | LG-037930 | Memocab jelölőtartó 1,5mm2, 6 jelölő számára | 12 |  |  | PL5 - Segédanyagok és ipari alkalmazások | 0800 | Memocab kábeljelölők | 1000 | 10000 | db | 3245060379308 | 3414971426849 | 3414971426856 | 3414971426863 | 39269097 | 1 | 311 | 3410 | 1.787 | 24.432
037931 | LG-037931 | Memocab jelölőtartó 4mm2, 6 jelölő számára | 12 |  |  | PL5 - Segédanyagok és ipari alkalmazások | 0800 | Memocab kábeljelölők | 1000 | 10000 | db | 3245060379315 | 3414971465060 | 3414971465077 | 3414971465084 | 39269097 | 1 | 366 | 4060 | 1.787 | 24.432 | X
037937 | LG-037937 | Memocab jelölőtartó 4mm2, 7 jelölő számára | 10 |  |  | PL5 - Segédanyagok és ipari alkalmazások | 0800 | Memocab kábeljelölők | 1000 | 10000 | db | 3245060379377 | 3414971465244 | 3414971465251 | 3414971465268 | 39269097 |  | 396 | 4260 | 1.787 | 24.432
037940 | LG-037940 | Memocab jelölőtartó 1,5mm2, 12 jelölő számára | 23 |  |  | PL5 - Segédanyagok és ipari alkalmazások | 0800 | Memocab kábeljelölők | 500 | 5000 | db | 3245060379407 | 3414971465305 | 3414971465312 | 3414971465329 | 39269097 | 0.31 | 320 | 3500 | 1.787 | 24.432
037941 | LG-037941 | Memocab jelölőtartó 4mm2, 12 jelölő számára | 23 |  |  | PL5 - Segédanyagok és ipari alkalmazások | 0800 | Memocab kábeljelölők | 500 | 5000 | db | 3245060379414 | 3414971465367 | 3414971465374 | 3414971465381 | 39269097 | 0.3 | 326 | 2950 | 1.787 | 24.432
038038 | LG-038038 | Speciális kulcs a kat. szám 1 380 69/68/23/25/48/71/73/74 jelzésadók teszteléséhez és riasztásindítás utáni visszaállításához, 10 db | 4839 |  |  | PL4 - Épületfelügyeleti megoldások | 0890 | Kézi jelzésadók | 1 | 50 | csomag | 3245060380380 | 3245060380380 | 3414971661554 | 3414971661561 | 8538909999 | 41 | 41 | 2350 | 0.159 | 9.294
038097 | LG-038097 | Plombálható fedél kat. szám 1 380 69/68/23/25/48/71/73/74 jelzésadókhoz, átlátszó | 4324 |  |  | PL4 - Épületfelügyeleti megoldások | 0890 | Kézi jelzésadók | 1 | 20 | db | 3245060380977 | 3245060380977 | 3414971022317 |  | 3925908000 | 48 | 48 | 1260 | 0.716 | 18.547
038150 | LG-038150 | Jelölőszámok 01-20 0,5-1,5 mm2 | 18 |  |  | PL5 - Segédanyagok és ipari alkalmazások | 0801 | CAB3 vezetékjelölők és szigetelő gyűrűk | 240 | 24000 | db | 3245060381509 | 3414971455696 | 3414971465701 | 3414971465718 | 39269097 |  | 26 | 2980 | 0.313 | 25.2 | X
038151 | LG-038151 | Jelölőszámok 21-40 0,5-1,5 mm2 | 18 |  |  | PL5 - Segédanyagok és ipari alkalmazások | 0801 | CAB3 vezetékjelölők és szigetelő gyűrűk | 240 | 24000 | db | 3245060381516 | 3414971426818 | 3414971426825 | 3414971426832 | 39269097 |  | 26 | 3034 | 0.17 | 24.57
038152 | LG-038152 | Jelölőszámok 41-60 0,5-1,5 mm2 | 17 |  |  | PL5 - Segédanyagok és ipari alkalmazások | 0801 | CAB3 vezetékjelölők és szigetelő gyűrűk | 240 | 24000 | db | 3245060381523 | 3414971426788 | 3414971426795 | 3414971426801 | 39269097 |  | 29 | 3327 | 0.313 | 25.2
038153 | LG-038153 | Jelölőszámok 61-80 0,5-1,5 mm2 | 18 |  |  | PL5 - Segédanyagok és ipari alkalmazások | 0801 | CAB3 vezetékjelölők és szigetelő gyűrűk | 240 | 24000 | db | 3245060381530 | 3414971465732 | 3414971465749 | 3414972100120 | 39269097 |  | 25 | 2982 | 0.181 | 24.742
038154 | LG-038154 | Jelölőszámok 81-100 0,5-1,5 mm2 | 18 |  |  | PL5 - Segédanyagok és ipari alkalmazások | 0801 | CAB3 vezetékjelölők és szigetelő gyűrűk | 240 | 24000 | db | 3245060381547 | 3414971465770 | 3414971465787 | 3414972100137 | 39269097 |  | 27 | 2971 | 0.179 | 24.432
038155 | LG-038155 | Jelölőszámok üres 0,5-1,5 mm2 | 17 |  |  | PL5 - Segédanyagok és ipari alkalmazások | 0801 | CAB3 vezetékjelölők és szigetelő gyűrűk | 240 | 24000 | db | 3245060381554 | 3414971465800 | 3414971465817 | 3414971465824 | 39269097 |  | 27 | 3017 | 0.181 | 24.432
038160 | LG-038160 | Jelölőszámok 01-20 1,5-2-5 mm2 | 18 |  |  | PL5 - Segédanyagok és ipari alkalmazások | 0801 | CAB3 vezetékjelölők és szigetelő gyűrűk | 240 | 24000 | db | 3245060381608 | 3414971426757 | 3414971426764 | 3414971426771 | 39269097 |  | 32 | 3533 | 0.181 | 23.985
038161 | LG-038161 | Jelölőszámok 21-40 1,5-2-5 mm2 | 17 |  |  | PL5 - Segédanyagok és ipari alkalmazások | 0801 | CAB3 vezetékjelölők és szigetelő gyűrűk | 240 | 24000 | db | 3245060381615 | 3414971465848 | 3414971465855 | 3414971465862 | 39269097 |  | 31 | 3500 | 0.229 | 24.432
038162 | LG-038162 | Jelölőszámok 41-60 1,5-2-5 mm2 | 17 |  |  | PL5 - Segédanyagok és ipari alkalmazások | 0801 | CAB3 vezetékjelölők és szigetelő gyűrűk | 240 | 24000 | db | 3245060381622 | 3414971465886 | 3414971465893 | 3414971465909 | 39269097 |  | 31 | 3506 | 0.229 | 24.432
038163 | LG-038163 | Jelölőszámok 61-80 1,5-2-5 mm2 | 17 |  |  | PL5 - Segédanyagok és ipari alkalmazások | 0801 | CAB3 vezetékjelölők és szigetelő gyűrűk | 240 | 24000 | db | 3245060381639 | 3414971465916 | 3414971465923 | 3414972100168 | 39269097 |  | 36 | 3950 | 0.313 | 25.2
038164 | LG-038164 | Jelölőszámok 81-10 1,5-2-5 mm2 | 17 |  |  | PL5 - Segédanyagok és ipari alkalmazások | 0801 | CAB3 vezetékjelölők és szigetelő gyűrűk | 240 | 24000 | db | 3245060381646 | 3414971465954 | 3414971465961 | 3414972100175 | 39269097 |  | 30 | 3557 | 0.171 | 24.432
038165 | LG-038165 | Jelölőszámok üres 1,5-2-5 mm2 | 17 |  |  | PL5 - Segédanyagok és ipari alkalmazások | 0801 | CAB3 vezetékjelölők és szigetelő gyűrűk | 240 | 24000 | db | 3245060381653 | 3414971465985 | 3414971465992 | 3414971466005 | 39269097 |  | 32 | 3514 | 0.172 | 23.888
038200 | LG-038200 | Legrand szerszámos doboz kábelezési termékekhez | 88329 |  |  | PL5 - Segédanyagok és ipari alkalmazások | 0801 | CAB3 vezetékjelölők és szigetelő gyűrűk | 1 | 1 | db | 3245060382001 |  | 3245060382001 | 3414971399433 | 73102990 | 4367 |  | 4425 |  | 12.892
038210 | LG-038210 | CAB3 0,5-1,5 0 jelölő fekete | 6 |  |  | PL5 - Segédanyagok és ipari alkalmazások | 0801 | CAB3 vezetékjelölők és szigetelő gyűrűk | 1200 | 60000 | db | 3245060382100 | 3414971708365 | 3414971708372 | 3414972808163 | 39269097 | 0.071 | 66 | 3554 | 0.302 | 24.432 | X
038211 | LG-038211 | CAB3 0,5-1,5 1 jelölő barna | 6 |  |  | PL5 - Segédanyagok és ipari alkalmazások | 0801 | CAB3 vezetékjelölők és szigetelő gyűrűk | 1200 | 60000 | db | 3245060382117 | 3414971708396 | 3414971708402 | 3414972808170 | 39269097 | 0.071 | 63 | 3579 | 0.297 | 24.432 | X
038212 | LG-038212 | CAB3 0,5-1,5 2 jelölő piros | 6 |  |  | PL5 - Segédanyagok és ipari alkalmazások | 0801 | CAB3 vezetékjelölők és szigetelő gyűrűk | 1200 | 60000 | db | 3245060382124 | 3414971708426 | 3414971708433 | 3414972808187 | 39269097 | 0.071 | 65 | 3548 | 0.309 | 24.432 | X
038213 | LG-038213 | CAB3 0,5-1,5 3 jelölő narancs | 6 |  |  | PL5 - Segédanyagok és ipari alkalmazások | 0801 | CAB3 vezetékjelölők és szigetelő gyűrűk | 1200 | 60000 | db | 3245060382131 | 3414971708457 | 3414971708464 | 3414972808194 | 39269097 | 0.071 | 74 | 4100 | 0.175 | 24.432 | X
038214 | LG-038214 | CAB3 0,5-1,5 4 jelölő sárga | 6 |  |  | PL5 - Segédanyagok és ipari alkalmazások | 0801 | CAB3 vezetékjelölők és szigetelő gyűrűk | 1200 | 60000 | db | 3245060382148 | 3414971708488 | 3414971708495 | 3414972808200 | 39269097 | 0.071 | 64 | 3591 | 0.313 | 24.432 | X
038215 | LG-038215 | CAB3 0,5-1,5 5 jelölő zöld | 6 |  |  | PL5 - Segédanyagok és ipari alkalmazások | 0801 | CAB3 vezetékjelölők és szigetelő gyűrűk | 1200 | 60000 | db | 3245060382155 | 3414971708518 | 3414971708525 | 3414971708532 | 39269097 | 0.071 | 63 | 3551 | 0.175 | 24.432 | X
038216 | LG-038216 | CAB3 0,5-1,5 6 jelölő kék | 6 |  |  | PL5 - Segédanyagok és ipari alkalmazások | 0801 | CAB3 vezetékjelölők és szigetelő gyűrűk | 1200 | 60000 | db | 3245060382162 | 3414971708549 | 3414971708556 | 3414971708563 | 39269097 | 0.071 | 69 | 3760 | 0.175 | 24.432 | X
038217 | LG-038217 | CAB3 0,5-1,5 7 jelölő lila | 6 |  |  | PL5 - Segédanyagok és ipari alkalmazások | 0801 | CAB3 vezetékjelölők és szigetelő gyűrűk | 1200 | 60000 | db | 3245060382179 | 3414971708570 | 3414971708587 | 3414971708594 | 39269097 | 0.071 | 65 | 3650 | 0.175 | 24.432 | X
038218 | LG-038218 | CAB3 0,5-1,5 8 jelölő szürke | 6 |  |  | PL5 - Segédanyagok és ipari alkalmazások | 0801 | CAB3 vezetékjelölők és szigetelő gyűrűk | 1200 | 60000 | db | 3245060382186 | 3414971708600 | 3414971708617 | 3414971708624 | 39269097 | 0.071 | 64 | 3596 | 0.302 | 24.432 | X
038219 | LG-038219 | CAB3 0,5-1,5 9 jelölő fehér | 6 |  |  | PL5 - Segédanyagok és ipari alkalmazások | 0801 | CAB3 vezetékjelölők és szigetelő gyűrűk | 1200 | 60000 | db | 3245060382193 | 3414971708631 | 3414971708648 | 3414971708655 | 39269097 | 0.071 | 67 | 3586 | 0.175 | 24.432 | X
038220 | LG-038220 | CAB3 1,5-2,5 0 jelölő fekete | 6 |  |  | PL5 - Segédanyagok és ipari alkalmazások | 0801 | CAB3 vezetékjelölők és szigetelő gyűrűk | 1200 | 60000 | db | 3245060382209 | 3414971708662 | 3414971708679 | 3414971708686 | 39269097 | 0.071 | 78 | 4313 | 0.276 | 24.432 | X
038221 | LG-038221 | CAB3 1,5-2,5 1 jelölő barna | 6 |  |  | PL5 - Segédanyagok és ipari alkalmazások | 0801 | CAB3 vezetékjelölők és szigetelő gyűrűk | 1200 | 60000 | db | 3245060382216 | 3414971708693 | 3414971708709 | 3414972808217 | 39269097 | 0.071 | 79 | 4296 | 0.246 | 24.432 | X
038222 | LG-038222 | CAB3 1,5-2,5 2 jelölő piros | 6 |  |  | PL5 - Segédanyagok és ipari alkalmazások | 0801 | CAB3 vezetékjelölők és szigetelő gyűrűk | 1200 | 60000 | db | 3245060382223 | 3414971708723 | 3414971708730 | 3414971708747 | 39269097 | 0.071 | 77 | 4292 | 0.175 | 24.432 | X
038223 | LG-038223 | CAB3 1,5-2,5 3 jelölő narancs | 6 |  |  | PL5 - Segédanyagok és ipari alkalmazások | 0801 | CAB3 vezetékjelölők és szigetelő gyűrűk | 1200 | 60000 | db | 3245060382230 | 3414971708754 | 3414971708761 | 3414971708778 | 39269097 | 0.071 | 78 | 4384 | 0.313 | 24.432 | X
038224 | LG-038224 | CAB3 1,5-2,5 4 jelölő sárga | 6 |  |  | PL5 - Segédanyagok és ipari alkalmazások | 0801 | CAB3 vezetékjelölők és szigetelő gyűrűk | 1200 | 60000 | db | 3245060382247 | 3414971708785 | 3414971708792 | 3414971708808 | 39269097 | 0.071 | 80 | 4331 | 0.294 | 24.432 | X
038225 | LG-038225 | CAB3 1,5-2,5 5 jelölő zöld | 6 |  |  | PL5 - Segédanyagok és ipari alkalmazások | 0801 | CAB3 vezetékjelölők és szigetelő gyűrűk | 1200 | 60000 | db | 3245060382254 | 3414971708815 | 3414971708822 | 3414971708839 | 39269097 | 0.071 | 79 | 4305 | 0.313 | 24.432 | X
038226 | LG-038226 | CAB3 1,5-2,5 6 jelölő kék | 6 |  |  | PL5 - Segédanyagok és ipari alkalmazások | 0801 | CAB3 vezetékjelölők és szigetelő gyűrűk | 1200 | 60000 | db | 3245060382261 | 3414971704336 | 3414971704343 | 3414971704350 | 39269097 | 0.071 | 46 | 2700 | 0.297 | 24.432 | X
038227 | LG-038227 | CAB3 1,5-2,5 7 jelölő lila | 6 |  |  | PL5 - Segédanyagok és ipari alkalmazások | 0801 | CAB3 vezetékjelölők és szigetelő gyűrűk | 1200 | 60000 | db | 3245060382278 | 3414971708846 | 3414971708853 | 3414971708860 | 39269097 | 0.071 | 79 | 4308 | 0.175 | 24.432 | X
038228 | LG-038228 | CAB3 1,5-2,5 8 jelölő szürke | 6 |  |  | PL5 - Segédanyagok és ipari alkalmazások | 0801 | CAB3 vezetékjelölők és szigetelő gyűrűk | 1200 | 60000 | db | 3245060382285 | 3414971708877 | 3414971708884 | 3414971708891 | 39269097 | 0.071 | 815 | 4320 | 0.268 | 24.432 | X
038229 | LG-038229 | CAB3 1,5-2,5 9 jelölő fehér | 6 |  |  | PL5 - Segédanyagok és ipari alkalmazások | 0801 | CAB3 vezetékjelölők és szigetelő gyűrűk | 1200 | 60000 | db | 3245060382292 | 3414971708907 | 3414971708914 | 3414971708921 | 39269097 | 0.071 | 97 | 5250 | 0.298 | 24.432 | X
038230 | LG-038230 | CAB3 4-6 0 jelölő fekete | 7 |  |  | PL5 - Segédanyagok és ipari alkalmazások | 0801 | CAB3 vezetékjelölők és szigetelő gyűrűk | 800 | 40000 | db | 3245060382308 | 3414971708938 | 3414971708945 | 3414971708952 | 39269097 | 0.2 | 89 | 4811 | 0.175 | 24.432 | X
038231 | LG-038231 | CAB3 4-6 1 jelölő barna | 7 |  |  | PL5 - Segédanyagok és ipari alkalmazások | 0801 | CAB3 vezetékjelölők és szigetelő gyűrűk | 800 | 40000 | db | 3245060382315 | 3414971708969 | 3414971708976 | 3414971708983 | 39269097 | 0.2 | 87 | 4812 | 0.175 | 24.432 | X
038232 | LG-038232 | CAB3 4-6 2 jelölő piros | 7 |  |  | PL5 - Segédanyagok és ipari alkalmazások | 0801 | CAB3 vezetékjelölők és szigetelő gyűrűk | 800 | 40000 | db | 3245060382322 | 3414971708990 | 3414971709003 | 3414971709010 | 39269097 | 0.2 | 87 | 4753 | 0.175 | 24.432 | X
038233 | LG-038233 | CAB3 4-6 3 jelölő narancs | 7 |  |  | PL5 - Segédanyagok és ipari alkalmazások | 0801 | CAB3 vezetékjelölők és szigetelő gyűrűk | 800 | 40000 | db | 3245060382339 | 3414971709027 | 3414971709034 | 3414971709041 | 39269097 | 0.2 | 89 | 4850 | 0.298 | 24.432 | X
038234 | LG-038234 | CAB3 4-6 4 jelölő sárga | 7 |  |  | PL5 - Segédanyagok és ipari alkalmazások | 0801 | CAB3 vezetékjelölők és szigetelő gyűrűk | 800 | 40000 | db | 3245060382346 | 3414971709058 | 3414971709065 | 3414971709072 | 39269097 | 0.2 | 105 | 5650 | 0.298 | 24.432 | X
038235 | LG-038235 | CAB3 4-6 5 jelölő zöld | 7 |  |  | PL5 - Segédanyagok és ipari alkalmazások | 0801 | CAB3 vezetékjelölők és szigetelő gyűrűk | 800 | 40000 | db | 3245060382353 | 3414971709089 | 3414971709096 | 3414971709102 | 39269097 | 0.2 | 89 | 4795 | 0.175 | 24.432 | X
038236 | LG-038236 | CAB3 4-6 6 jelölő kék | 7 |  |  | PL5 - Segédanyagok és ipari alkalmazások | 0801 | CAB3 vezetékjelölők és szigetelő gyűrűk | 800 | 40000 | db | 3245060382360 | 3414971709119 | 3414971709126 | 3414971709133 | 39269097 | 0.2 | 86 | 4782 | 0.291 | 24.432 | X
038237 | LG-038237 | CAB3 4-6 7 jelölő lila | 7 |  |  | PL5 - Segédanyagok és ipari alkalmazások | 0801 | CAB3 vezetékjelölők és szigetelő gyűrűk | 800 | 40000 | db | 3245060382377 | 3414971709140 | 3414971709157 | 3414971709164 | 39269097 | 0.2 | 90 | 5400 | 0.242 | 24.432 | X
038238 | LG-038238 | CAB3 4-6 8 jelölő szürke | 7 |  |  | PL5 - Segédanyagok és ipari alkalmazások | 0801 | CAB3 vezetékjelölők és szigetelő gyűrűk | 800 | 40000 | db | 3245060382384 | 3414971709171 | 3414971709188 | 3414971709195 | 39269097 | 0.2 | 91 | 4950 | 0.265 | 24.432 | X
038239 | LG-038239 | CAB3 4-6 9 jelölő fehér | 7 |  |  | PL5 - Segédanyagok és ipari alkalmazások | 0801 | CAB3 vezetékjelölők és szigetelő gyűrűk | 800 | 40000 | db | 3245060382391 | 3414971709201 | 3414971709218 | 3414971709225 | 39269097 | 0.2 | 106 | 5700 | 0.295 | 24.432 | X
038270 | LG-038270 | CAB3 0,5-1,5 / jelölő sárga | 6 |  |  | PL5 - Segédanyagok és ipari alkalmazások | 0801 | CAB3 vezetékjelölők és szigetelő gyűrűk | 300 | 30000 | db | 3245060382704 | 3414971709232 | 3414971709249 | 3414971709256 | 39269097 | 0.1 | 24 | 2750 | 0.313 | 25.2 | X
038271 | LG-038271 | CAB3 0,5-1,5 . jelölő sárga | 6 |  |  | PL5 - Segédanyagok és ipari alkalmazások | 0801 | CAB3 vezetékjelölők és szigetelő gyűrűk | 300 | 30000 | db | 3245060382711 | 3414971709263 | 3414971709270 | 3414971709287 | 39269097 | 0.1 | 21 | 2523 | 0.181 | 24.432 | X
038272 | LG-038272 | CAB3 0,5-1,5 + jelölő sárga | 6 |  |  | PL5 - Segédanyagok és ipari alkalmazások | 0801 | CAB3 vezetékjelölők és szigetelő gyűrűk | 300 | 30000 | db | 3245060382728 | 3414971709294 | 3414971709300 | 3414971709317 | 39269097 | 0.1 | 22 | 2548 | 0.181 | 24.432 | X
038273 | LG-038273 | CAB3 0,5-1,5 - jelölő sárga | 6 |  |  | PL5 - Segédanyagok és ipari alkalmazások | 0801 | CAB3 vezetékjelölők és szigetelő gyűrűk | 300 | 30000 | db | 3245060382735 | 3414971709324 | 3414971709331 | 3414971709348 | 39269097 | 0.1 | 22 | 2528 | 0.179 | 24.432 | X
038274 | LG-038274 | CAB3 0,5-1,5 ~ jelölő sárga | 6 |  |  | PL5 - Segédanyagok és ipari alkalmazások | 0801 | CAB3 vezetékjelölők és szigetelő gyűrűk | 300 | 30000 | db | 3245060382742 | 3414971709355 | 3414971709362 | 3414971709379 | 39269097 | 0.1 | 21 | 2495 | 0.194 | 23.717
038275 | LG-038275 | CAB3 0,5-1,5 = jelölő sárga | 6 |  |  | PL5 - Segédanyagok és ipari alkalmazások | 0801 | CAB3 vezetékjelölők és szigetelő gyűrűk | 300 | 30000 | db | 3245060382759 | 3414971709386 | 3414971709393 | 3414971709409 | 39269097 | 0.1 | 21 | 2477 | 0.19 | 24.432
038276 | LG-038276 | CAB3 0,5-1,5 föld jelölő sárga | 6 |  |  | PL5 - Segédanyagok és ipari alkalmazások | 0801 | CAB3 vezetékjelölők és szigetelő gyűrűk | 300 | 30000 | db | 3245060382766 | 3414971709416 | 3414971709423 | 3414971709430 | 39269097 | 0.1 | 21 | 2507 | 0.187 | 23.64 | X
038280 | LG-038280 | CAB3 1,5-2,5 / jelölő sárga | 6 |  |  | PL5 - Segédanyagok és ipari alkalmazások | 0801 | CAB3 vezetékjelölők és szigetelő gyűrűk | 300 | 30000 | db | 3245060382803 | 3414971709447 | 3414971709454 | 3414972100182 | 39269097 | 0.1 | 28 | 3150 | 0.313 | 25.2
038281 | LG-038281 | CAB3 1,5-2,5 . jelölő sárga | 6 |  |  | PL5 - Segédanyagok és ipari alkalmazások | 0801 | CAB3 vezetékjelölők és szigetelő gyűrűk | 300 | 30000 | db | 3245060382810 | 3414971709478 | 3414971709485 | 3414971709492 | 39269097 | 0.1 | 24 | 2875 | 0.313 | 24.432
038282 | LG-038282 | CAB3 1,5-2,5 + jelölő sárga | 6 |  |  | PL5 - Segédanyagok és ipari alkalmazások | 0801 | CAB3 vezetékjelölők és szigetelő gyűrűk | 300 | 30000 | db | 3245060382827 | 3414971709508 | 3414971709515 | 3414971709522 | 39269097 | 0.1 | 32 | 3600 | 0.17 | 24.432 | X
038283 | LG-038283 | CAB3 1,5-2,5 - jelölő sárga | 6 |  |  | PL5 - Segédanyagok és ipari alkalmazások | 0801 | CAB3 vezetékjelölők és szigetelő gyűrűk | 300 | 30000 | db | 3245060382834 | 3414971709539 | 3414971709546 | 3414971709553 | 39269097 | 0.1 | 25 | 3864 | 0.17 | 24.432 | X
038284 | LG-038284 | CAB3 1,5-2,5 ~ jelölő sárga | 6 |  |  | PL5 - Segédanyagok és ipari alkalmazások | 0801 | CAB3 vezetékjelölők és szigetelő gyűrűk | 300 | 30000 | db | 3245060382841 | 3414971709560 | 3414971709577 | 3414971709584 | 39269097 | 0.1 | 24 | 2887 | 0.17 | 25.2
038285 | LG-038285 | CAB3 1,5-2,5 = jelölő sárga | 6 |  |  | PL5 - Segédanyagok és ipari alkalmazások | 0801 | CAB3 vezetékjelölők és szigetelő gyűrűk | 300 | 30000 | db | 3245060382858 | 3414971709591 | 3414971709607 | 3414971709614 | 39269097 | 0.1 | 29 | 3175 | 0.313 | 25.2
038286 | LG-038286 | CAB3 1,5-2,5 föld jelölő sárga | 6 |  |  | PL5 - Segédanyagok és ipari alkalmazások | 0801 | CAB3 vezetékjelölők és szigetelő gyűrűk | 300 | 30000 | db | 3245060382865 | 3414971709621 | 3414971709638 | 3414971709645 | 39269097 | 0.1 | 24 | 2833 | 0.17 | 23.01
038290 | LG-038290 | CAB3 4-6 / jelölő sárga | 8 |  |  | PL5 - Segédanyagok és ipari alkalmazások | 0801 | CAB3 vezetékjelölők és szigetelő gyűrűk | 300 | 30000 | db | 3245060382902 | 3414971709652 | 3414971709669 | 3414971709676 | 39269097 | 0.1 | 44 | 4597 | 0.313 | 25.2
038291 | LG-038291 | CAB3 4-6 . jelölő sárga | 6 |  |  | PL5 - Segédanyagok és ipari alkalmazások | 0801 | CAB3 vezetékjelölők és szigetelő gyűrűk | 300 | 30000 | db | 3245060382919 | 3414971709683 | 3414971709690 | 3414971709706 | 39269097 | 0.1 | 37 | 4100 | 0.17 | 23.4
038292 | LG-038292 | CAB3 4-6 + jelölő sárga | 7 |  |  | PL5 - Segédanyagok és ipari alkalmazások | 0801 | CAB3 vezetékjelölők és szigetelő gyűrűk | 300 | 30000 | db | 3245060382926 | 3414971709713 | 3414971709720 | 3414971709737 | 39269097 | 0.1 | 40 | 4320 | 0.156 | 25.2
038293 | LG-038293 | CAB3 4-6 - jelölő sárga | 7 |  |  | PL5 - Segédanyagok és ipari alkalmazások | 0801 | CAB3 vezetékjelölők és szigetelő gyűrűk | 300 | 30000 | db | 3245060382933 | 3414971709744 | 3414971709751 | 3414971709768 | 39269097 | 0.1 | 39 | 4240 | 0.17 | 23.4 | X
038294 | LG-038294 | CAB3 4-6 ~ jelölő sárga | 6 |  |  | PL5 - Segédanyagok és ipari alkalmazások | 0801 | CAB3 vezetékjelölők és szigetelő gyűrűk | 300 | 30000 | db | 3245060382940 | 3414971709775 | 3414971709782 | 3414971709799 | 39269097 | 0.1 | 40 | 4424 | 0.229 | 28.2
038295 | LG-038295 | CAB3 4-6 = jelölő sárga | 6 |  |  | PL5 - Segédanyagok és ipari alkalmazások | 0801 | CAB3 vezetékjelölők és szigetelő gyűrűk | 300 | 30000 | db | 3245060382957 | 3414971709836 | 3414971709843 | 3414972334228 | 39269097 | 0.1 | 38 | 4215 | 0.184 | 23.888 | X
038296 | LG-038296 | CAB3 4-6 föld jelölő sárga | 6 |  |  | PL5 - Segédanyagok és ipari alkalmazások | 0801 | CAB3 vezetékjelölők és szigetelő gyűrűk | 300 | 30000 | db | 3245060382964 | 3414971709836 | 3414971709843 | 3414971709850 | 39269097 | 0.1 | 39 | 4286 | 0.17 | 24.432
038300 | LG-038300 | CAB3 0,5-1,5 A jelölő sárga | 6 |  |  | PL5 - Segédanyagok és ipari alkalmazások | 0801 | CAB3 vezetékjelölők és szigetelő gyűrűk | 300 | 30000 | db | 3245060383008 | 3414971709867 | 3414971709874 | 3414971709881 | 39269097 | 0.1 | 21 | 2519 | 0.172 | 24.432 | X
038301 | LG-038301 | CAB3 0,5-1,5 B jelölő sárga | 6 |  |  | PL5 - Segédanyagok és ipari alkalmazások | 0801 | CAB3 vezetékjelölők és szigetelő gyűrűk | 300 | 30000 | db | 3245060383015 | 3414971709898 | 3414971709904 | 3414971709911 | 39269097 | 0.1 | 23 | 2551 | 0.313 | 24.432 | X
038302 | LG-038302 | CAB3 0,5-1,5 C jelölő sárga | 6 |  |  | PL5 - Segédanyagok és ipari alkalmazások | 0801 | CAB3 vezetékjelölők és szigetelő gyűrűk | 300 | 30000 | db | 3245060383022 | 3414971709928 | 3414971709935 | 3414971709942 | 39269097 | 0.1 | 20 | 2512 | 0.172 | 24.432 | X
038303 | LG-038303 | CAB3 0,5-1,5 D jelölő sárga | 6 |  |  | PL5 - Segédanyagok és ipari alkalmazások | 0801 | CAB3 vezetékjelölők és szigetelő gyűrűk | 300 | 30000 | db | 3245060383039 | 3414971709959 | 3414971709966 | 3414971709973 | 39269097 | 0.1 | 22 | 2535 | 0.17 | 24.432 | X
038304 | LG-038304 | CAB3 0,5-1,5 E jelölő sárga | 6 |  |  | PL5 - Segédanyagok és ipari alkalmazások | 0801 | CAB3 vezetékjelölők és szigetelő gyűrűk | 300 | 30000 | db | 3245060383046 | 3414971709980 | 3414971709997 | 3414971710009 | 39269097 | 0.1 | 21 | 2527 | 0.172 | 24.432 | X
038305 | LG-038305 | CAB3 0,5-1,5 F jelölő sárga | 6 |  |  | PL5 - Segédanyagok és ipari alkalmazások | 0801 | CAB3 vezetékjelölők és szigetelő gyűrűk | 300 | 30000 | db | 3245060383053 | 3414971710016 | 3414971710023 | 3414971710030 | 39269097 | 0.1 | 21 | 2500 | 0.313 | 24.432 | X
038306 | LG-038306 | CAB3 0,5-1,5 G jelölő sárga | 6 |  |  | PL5 - Segédanyagok és ipari alkalmazások | 0801 | CAB3 vezetékjelölők és szigetelő gyűrűk | 300 | 30000 | db | 3245060383060 | 3414971710047 | 3414971710054 | 3414971710061 | 39269097 | 0.1 | 21 | 2465 | 0.313 | 24.432
038307 | LG-038307 | CAB3 0,5-1,5 H jelölő sárga | 6 |  |  | PL5 - Segédanyagok és ipari alkalmazások | 0801 | CAB3 vezetékjelölők és szigetelő gyűrűk | 300 | 30000 | db | 3245060383077 | 3414971710078 | 3414971710085 | 3414971710092 | 39269097 | 0.1 | 21 | 2514 | 0.175 | 24.57
038308 | LG-038308 | CAB3 0,5-1,5 I jelölő sárga | 6 |  |  | PL5 - Segédanyagok és ipari alkalmazások | 0801 | CAB3 vezetékjelölők és szigetelő gyűrűk | 300 | 30000 | db | 3245060383084 | 3414971710108 | 3414971710115 | 3414971710122 | 39269097 | 0.1 | 21 | 2571 | 0.184 | 24.432 | X
038309 | LG-038309 | CAB3 0,5-1,5 J jelölő sárga | 6 |  |  | PL5 - Segédanyagok és ipari alkalmazások | 0801 | CAB3 vezetékjelölők és szigetelő gyűrűk | 300 | 30000 | db | 3245060383091 | 3414971710139 | 3414971710146 | 3414971710153 | 39269097 | 0.1 | 20 | 2476 | 0.17 | 23.01
038310 | LG-038310 | CAB3 0,5-1,5 K jelölő sárga | 6 |  |  | PL5 - Segédanyagok és ipari alkalmazások | 0801 | CAB3 vezetékjelölők és szigetelő gyűrűk | 300 | 30000 | db | 3245060383107 | 3414971710160 | 3414971710177 | 3414971710184 | 39269097 | 0.1 | 21 | 2526 | 0.193 | 23.76 | X
038311 | LG-038311 | CAB3 0,5-1,5 L jelölő sárga | 6 |  |  | PL5 - Segédanyagok és ipari alkalmazások | 0801 | CAB3 vezetékjelölők és szigetelő gyűrűk | 300 | 30000 | db | 3245060383114 | 3414971710191 | 3414971710207 | 3414971710214 | 39269097 | 0.1 | 22 | 2533 | 0.313 | 24.432 | X
038312 | LG-038312 | CAB3 0,5-1,5 M jelölő sárga | 6 |  |  | PL5 - Segédanyagok és ipari alkalmazások | 0801 | CAB3 vezetékjelölők és szigetelő gyűrűk | 300 | 30000 | db | 3245060383121 | 3414971710221 | 3414971710238 | 3414971710245 | 39269097 | 0.1 | 22 | 2514 | 0.172 | 24.05 | X
038313 | LG-038313 | CAB3 0,5-1,5 N jelölő sárga | 6 |  |  | PL5 - Segédanyagok és ipari alkalmazások | 0801 | CAB3 vezetékjelölők és szigetelő gyűrűk | 300 | 30000 | db | 3245060383138 | 3414971710252 | 3414971710269 | 3414971710276 | 39269097 | 0.1 | 30 | 3400 | 0.201 | 24.432 | X
038314 | LG-038314 | CAB3 0,5-1,5 O jelölő sárga | 6 |  |  | PL5 - Segédanyagok és ipari alkalmazások | 0801 | CAB3 vezetékjelölők és szigetelő gyűrűk | 300 | 30000 | db | 3245060383145 | 3414971710283 | 3414971710290 | 3414971710306 | 39269097 | 0.1 | 21 | 2514 | 0.19 | 24.432 | X
038315 | LG-038315 | CAB3 0,5-1,5 P jelölő sárga | 6 |  |  | PL5 - Segédanyagok és ipari alkalmazások | 0801 | CAB3 vezetékjelölők és szigetelő gyűrűk | 300 | 30000 | db | 3245060383152 | 3414971710313 | 3414971710320 | 3414971710337 | 39269097 | 0.1 | 26 | 2510 | 0.172 | 24.432 | X
038316 | LG-038316 | CAB3 0,5-1,5 Q jelölő sárga | 6 |  |  | PL5 - Segédanyagok és ipari alkalmazások | 0801 | CAB3 vezetékjelölők és szigetelő gyűrűk | 300 | 30000 | db | 3245060383169 | 3414971710344 | 3414971710351 | 3414971710368 | 39269097 | 0.1 | 21 | 2505 | 0.184 | 24.432 | X
038317 | LG-038317 | CAB3 0,5-1,5 R jelölő sárga | 6 |  |  | PL5 - Segédanyagok és ipari alkalmazások | 0801 | CAB3 vezetékjelölők és szigetelő gyűrűk | 300 | 30000 | db | 3245060383176 | 3414971710375 | 3414971710382 | 3414971710399 | 39269097 | 0.1 | 22 | 2521 | 0.17 | 24.432
038318 | LG-038318 | CAB3 0,5-1,5 S jelölő sárga | 6 |  |  | PL5 - Segédanyagok és ipari alkalmazások | 0801 | CAB3 vezetékjelölők és szigetelő gyűrűk | 300 | 30000 | db | 3245060383183 | 3414971710405 | 3414971710412 | 3414971710429 | 39269097 | 0.1 | 21 | 2516 | 0.181 | 24.432 | X
038319 | LG-038319 | CAB3 0,5-1,5 T jelölő sárga | 6 |  |  | PL5 - Segédanyagok és ipari alkalmazások | 0801 | CAB3 vezetékjelölők és szigetelő gyűrűk | 300 | 30000 | db | 3245060383190 | 3414971710436 | 3414971710443 | 3414971710450 | 39269097 | 0.1 | 22 | 2540 | 0.313 | 24.432 | X
038320 | LG-038320 | CAB3 0,5-1,5 U jelölő sárga | 6 |  |  | PL5 - Segédanyagok és ipari alkalmazások | 0801 | CAB3 vezetékjelölők és szigetelő gyűrűk | 300 | 30000 | db | 3245060383206 | 3414971710467 | 3414971710474 | 3414971710481 | 39269097 | 0.1 | 22 | 2481 | 0.17 | 24.432 | X
038321 | LG-038321 | CAB3 0,5-1,5 V jelölő sárga | 6 |  |  | PL5 - Segédanyagok és ipari alkalmazások | 0801 | CAB3 vezetékjelölők és szigetelő gyűrűk | 300 | 30000 | db | 3245060383213 | 3414971710498 | 3414971710504 | 3414971710511 | 39269097 | 0.1 | 21 | 2513 | 0.313 | 24.432 | X
038322 | LG-038322 | CAB3 0,5-1,5 W jelölő sárga | 6 |  |  | PL5 - Segédanyagok és ipari alkalmazások | 0801 | CAB3 vezetékjelölők és szigetelő gyűrűk | 300 | 30000 | db | 3245060383220 | 3414971710528 | 3414971710535 | 3414971710542 | 39269097 | 0.1 | 22 | 2531 | 0.172 | 24.432 | X
038323 | LG-038323 | CAB3 0,5-1,5 X jelölő sárga | 6 |  |  | PL5 - Segédanyagok és ipari alkalmazások | 0801 | CAB3 vezetékjelölők és szigetelő gyűrűk | 300 | 30000 | db | 3245060383237 | 3414971710559 | 3414971710566 | 3414971710573 | 39269097 | 0.1 | 22 | 2535 | 0.313 | 24.432 | X
038324 | LG-038324 | CAB3 0,5-1,5 Y jelölő sárga | 6 |  |  | PL5 - Segédanyagok és ipari alkalmazások | 0801 | CAB3 vezetékjelölők és szigetelő gyűrűk | 300 | 30000 | db | 3245060383244 | 3414971710580 | 3414971710597 | 3414971710603 | 39269097 | 0.1 | 21 | 2473 | 0.17 | 24.432
038325 | LG-038325 | CAB3 0,5-1,5 Z jelölő sárga | 6 |  |  | PL5 - Segédanyagok és ipari alkalmazások | 0801 | CAB3 vezetékjelölők és szigetelő gyűrűk | 300 | 30000 | db | 3245060383251 | 3414971710610 | 3414971710627 | 3414971710634 | 39269097 | 0.1 | 27 | 3060 | 0.313 | 25.2
038330 | LG-038330 | CAB3 1,5-2,5 A jelölő sárga | 6 |  |  | PL5 - Segédanyagok és ipari alkalmazások | 0801 | CAB3 vezetékjelölők és szigetelő gyűrűk | 300 | 30000 | db | 3245060383305 | 3414971710641 | 3414971710658 | 3414971710665 | 39269097 | 0.1 | 34 | 3800 | 0.185 | 24.432 | X
038331 | LG-038331 | CAB3 1,5-2,5 B jelölő sárga | 6 |  |  | PL5 - Segédanyagok és ipari alkalmazások | 0801 | CAB3 vezetékjelölők és szigetelő gyűrűk | 300 | 30000 | db | 3245060383312 | 3414971710672 | 3414971710689 | 3414971710696 | 39269097 | 0.1 | 34 | 3800 | 0.172 | 24.432 | X
038332 | LG-038332 | CAB3 1,5-2,5 C jelölő sárga | 6 |  |  | PL5 - Segédanyagok és ipari alkalmazások | 0801 | CAB3 vezetékjelölők és szigetelő gyűrűk | 300 | 30000 | db | 3245060383329 | 3414971710702 | 3414971710719 | 3414971710726 | 39269097 | 0.1 | 30 | 2885 | 0.172 | 24.432
038333 | LG-038333 | CAB3 1,5-2,5 D jelölő sárga | 6 |  |  | PL5 - Segédanyagok és ipari alkalmazások | 0801 | CAB3 vezetékjelölők és szigetelő gyűrűk | 300 | 30000 | db | 3245060383336 | 3414971710733 | 3414971710740 | 3414971710757 | 39269097 | 0.1 | 25 | 2869 | 0.171 | 24.432
038334 | LG-038334 | CAB3 1,5-2,5 E jelölő sárga | 6 |  |  | PL5 - Segédanyagok és ipari alkalmazások | 0801 | CAB3 vezetékjelölők és szigetelő gyűrűk | 300 | 30000 | db | 3245060383343 | 3414971710764 | 3414971710771 | 3414971710788 | 39269097 | 0.1 | 24 | 2897 | 0.17 | 24.432
038335 | LG-038335 | CAB3 1,5-2,5 F jelölő sárga | 6 |  |  | PL5 - Segédanyagok és ipari alkalmazások | 0801 | CAB3 vezetékjelölők és szigetelő gyűrűk | 300 | 30000 | db | 3245060383350 | 3414971710795 | 3414971710801 | 3414971710818 | 39269097 | 0.1 | 25 | 2869 | 0.241 | 24.432
038336 | LG-038336 | CAB3 1,5-2,5 G jelölő sárga | 6 |  |  | PL5 - Segédanyagok és ipari alkalmazások | 0801 | CAB3 vezetékjelölők és szigetelő gyűrűk | 300 | 30000 | db | 3245060383367 | 3414971710825 | 3414971710832 | 3414971710849 | 39269097 | 0.1 | 25 | 2848 | 0.17 | 24.432
038337 | LG-038337 | CAB3 1,5-2,5 H jelölő sárga | 6 |  |  | PL5 - Segédanyagok és ipari alkalmazások | 0801 | CAB3 vezetékjelölők és szigetelő gyűrűk | 300 | 30000 | db | 3245060383374 | 3414971710856 | 3414971710863 | 3414971710870 | 39269097 | 0.1 | 24 | 2845 | 0.17 | 24.093
038338 | LG-038338 | CAB3 1,5-2,5 I jelölő sárga | 6 |  |  | PL5 - Segédanyagok és ipari alkalmazások | 0801 | CAB3 vezetékjelölők és szigetelő gyűrűk | 300 | 30000 | db | 3245060383381 | 3414971710887 | 3414971710894 | 3414971710900 | 39269097 | 0.1 | 25 | 2894 | 0.17 | 24.432
038339 | LG-038339 | CAB3 1,5-2,5 J jelölő sárga | 6 |  |  | PL5 - Segédanyagok és ipari alkalmazások | 0801 | CAB3 vezetékjelölők és szigetelő gyűrűk | 300 | 30000 | db | 3245060383398 | 3414971710917 | 3414971710924 | 3414971710931 | 39269097 | 0.1 | 26 | 2844 | 0.184 | 23.655
038340 | LG-038340 | CAB3 1,5-2,5 K jelölő sárga | 6 |  |  | PL5 - Segédanyagok és ipari alkalmazások | 0801 | CAB3 vezetékjelölők és szigetelő gyűrűk | 300 | 30000 | db | 3245060383404 | 3414971710948 | 3414971710955 | 3414971710962 | 39269097 | 0.1 | 23 | 2839 | 0.18 | 24.432
038341 | LG-038341 | CAB3 1,5-2,5 L jelölő sárga | 6 |  |  | PL5 - Segédanyagok és ipari alkalmazások | 0801 | CAB3 vezetékjelölők és szigetelő gyűrűk | 300 | 30000 | db | 3245060383411 | 3414971710979 | 3414971710986 | 3414971710993 | 39269097 | 0.1 | 25 | 2856 | 0.313 | 24.432 | X
038342 | LG-038342 | CAB3 1,5-2,5 M jelölő sárga | 6 |  |  | PL5 - Segédanyagok és ipari alkalmazások | 0801 | CAB3 vezetékjelölők és szigetelő gyűrűk | 300 | 30000 | db | 3245060383428 | 3414971711006 | 3414971711013 | 3414971711020 | 39269097 | 0.1 | 24 | 2897 | 0.172 | 24.432 | X
038343 | LG-038343 | CAB3 1,5-2,5 N jelölő sárga | 6 |  |  | PL5 - Segédanyagok és ipari alkalmazások | 0801 | CAB3 vezetékjelölők és szigetelő gyűrűk | 300 | 30000 | db | 3245060383435 | 3414971711037 | 3414971711044 | 3414971711051 | 39269097 | 0.1 | 24 | 2864 | 0.313 | 24.432 | X
038344 | LG-038344 | CAB3 1,5-2,5 O jelölő sárga | 6 |  |  | PL5 - Segédanyagok és ipari alkalmazások | 0801 | CAB3 vezetékjelölők és szigetelő gyűrűk | 300 | 30000 | db | 3245060383442 | 3414971711068 | 3414971711075 | 3414971711082 | 39269097 | 0.1 | 25 | 2862 | 0.313 | 24.432
038345 | LG-038345 | CAB3 1,5-2,5 P jelölő sárga | 6 |  |  | PL5 - Segédanyagok és ipari alkalmazások | 0801 | CAB3 vezetékjelölők és szigetelő gyűrűk | 300 | 30000 | db | 3245060383459 | 3414971711099 | 3414971711105 | 3414971711112 | 39269097 | 0.1 | 25 | 2875 | 0.175 | 24.432
038346 | LG-038346 | CAB3 1,5-2,5 Q jelölő sárga | 6 |  |  | PL5 - Segédanyagok és ipari alkalmazások | 0801 | CAB3 vezetékjelölők és szigetelő gyűrűk | 300 | 30000 | db | 3245060383466 | 3414971711129 | 3414971711136 | 3414971711143 | 39269097 | 0.1 | 22 | 2831 | 0.068 | 24.293
038347 | LG-038347 | CAB3 1,5-2,5 R jelölő sárga | 6 |  |  | PL5 - Segédanyagok és ipari alkalmazások | 0801 | CAB3 vezetékjelölők és szigetelő gyűrűk | 300 | 30000 | db | 3245060383473 | 3414971711150 | 3414971711167 | 3414971711174 | 39269097 | 0.1 | 25 | 2865 | 0.172 | 24.432
038348 | LG-038348 | CAB3 1,5-2,5 S jelölő sárga | 6 |  |  | PL5 - Segédanyagok és ipari alkalmazások | 0801 | CAB3 vezetékjelölők és szigetelő gyűrűk | 300 | 30000 | db | 3245060383480 | 3414971711181 | 3414971711198 | 3414971711204 | 39269097 | 0.1 | 25 | 2889 | 0.172 | 24.432 | X
038349 | LG-038349 | CAB3 1,5-2,5 T jelölő sárga | 6 |  |  | PL5 - Segédanyagok és ipari alkalmazások | 0801 | CAB3 vezetékjelölők és szigetelő gyűrűk | 300 | 30000 | db | 3245060383497 | 3414971711211 | 3414971711228 | 3414971711235 | 39269097 | 0.1 | 25 | 2861 | 0.17 | 24.432 | X
038350 | LG-038350 | CAB3 1,5-2,5 U jelölő sárga | 6 |  |  | PL5 - Segédanyagok és ipari alkalmazások | 0801 | CAB3 vezetékjelölők és szigetelő gyűrűk | 300 | 30000 | db | 3245060383503 | 3414971711242 | 3414971711259 | 3414971711266 | 39269097 | 0.1 | 31 | 3500 | 0.185 | 24.432 | X
038351 | LG-038351 | CAB3 1,5-2,5 V jelölő sárga | 6 |  |  | PL5 - Segédanyagok és ipari alkalmazások | 0801 | CAB3 vezetékjelölők és szigetelő gyűrűk | 300 | 30000 | db | 3245060383510 | 3414971711273 | 3414971711280 | 3414971711297 | 39269097 | 0.1 | 24 | 2880 | 0.313 | 24.432 | X
038352 | LG-038352 | CAB3 1,5-2,5 W jelölő sárga | 6 |  |  | PL5 - Segédanyagok és ipari alkalmazások | 0801 | CAB3 vezetékjelölők és szigetelő gyűrűk | 300 | 30000 | db | 3245060383527 | 3414971711303 | 3414971711310 | 3414971711327 | 39269097 | 0.1 | 24 | 2892 | 0.184 | 24.432 | X
038353 | LG-038353 | CAB3 1,5-2,5 X jelölő sárga | 6 |  |  | PL5 - Segédanyagok és ipari alkalmazások | 0801 | CAB3 vezetékjelölők és szigetelő gyűrűk | 300 | 30000 | db | 3245060383534 | 3414971704305 | 3414971704312 | 3414971704329 | 39269097 | 0.1 | 25 | 2872 | 0.313 | 24.432
038354 | LG-038354 | CAB3 1,5-2,5 Y jelölő sárga | 6 |  |  | PL5 - Segédanyagok és ipari alkalmazások | 0801 | CAB3 vezetékjelölők és szigetelő gyűrűk | 300 | 30000 | db | 3245060383541 | 3414971711334 | 3414971711341 | 3414971711358 | 39269097 | 0.1 | 24 | 2857 | 0.17 | 24.432
038355 | LG-038355 | CAB3 1,5-2,5 Z jelölő sárga | 6 |  |  | PL5 - Segédanyagok és ipari alkalmazások | 0801 | CAB3 vezetékjelölők és szigetelő gyűrűk | 300 | 30000 | db | 3245060383558 | 3414971711365 | 3414971711372 | 3414971711389 | 39269097 | 0.1 | 25 | 2898 | 0.229 | 24.432
038360 | LG-038360 | CAB3 4-6 A jelölő sárga | 7 |  |  | PL5 - Segédanyagok és ipari alkalmazások | 0801 | CAB3 vezetékjelölők és szigetelő gyűrűk | 300 | 30000 | db | 3245060383602 | 3414971711396 | 3414971711402 | 3414971711419 | 39269097 | 0.1 | 38 | 4117 | 0.184 | 23.888
038361 | LG-038361 | CAB3 4-6 B jelölő sárga | 7 |  |  | PL5 - Segédanyagok és ipari alkalmazások | 0801 | CAB3 vezetékjelölők és szigetelő gyűrűk | 300 | 30000 | db | 3245060383619 | 3414971711426 | 3414971711433 | 3414971711440 | 39269097 | 0.1 | 39 | 4265 | 0.179 | 23.985
038362 | LG-038362 | CAB3 4-6 C jelölő sárga | 7 |  |  | PL5 - Segédanyagok és ipari alkalmazások | 0801 | CAB3 vezetékjelölők és szigetelő gyűrűk | 300 | 30000 | db | 3245060383626 | 3414971711457 | 3414971711464 | 3414971711471 | 39269097 | 0.1 | 37 | 4096 | 0.17 | 23.985
038363 | LG-038363 | CAB3 4-6 D jelölő sárga | 7 |  |  | PL5 - Segédanyagok és ipari alkalmazások | 0801 | CAB3 vezetékjelölők és szigetelő gyűrűk | 300 | 30000 | db | 3245060383633 | 3414971711488 | 3414971711495 | 3414971711501 | 39269097 | 0.1 | 42 | 4439 | 0.313 | 25.2
038364 | LG-038364 | CAB3 4-6 E jelölő sárga | 7 |  |  | PL5 - Segédanyagok és ipari alkalmazások | 0801 | CAB3 vezetékjelölők és szigetelő gyűrűk | 300 | 30000 | db | 3245060383640 | 3414971711518 | 3414971711525 | 3414971711532 | 39269097 | 0.1 | 37 | 4071 | 0.172 | 23.4
038365 | LG-038365 | CAB3 4-6 F jelölő sárga | 7 |  |  | PL5 - Segédanyagok és ipari alkalmazások | 0801 | CAB3 vezetékjelölők és szigetelő gyűrűk | 300 | 30000 | db | 3245060383657 | 3414971711549 | 3414971711556 | 3414971711563 | 39269097 | 0.1 | 39 | 4300 | 0.17 | 23.4
038366 | LG-038366 | CAB3 4-6 G jelölő sárga | 7 |  |  | PL5 - Segédanyagok és ipari alkalmazások | 0801 | CAB3 vezetékjelölők és szigetelő gyűrűk | 300 | 30000 | db | 3245060383664 | 3414971711570 | 3414971711587 | 3414971711594 | 39269097 | 0.1 | 37 | 4215 | 0.17 | 23.4
038367 | LG-038367 | CAB3 4-6 H jelölő sárga | 7 |  |  | PL5 - Segédanyagok és ipari alkalmazások | 0801 | CAB3 vezetékjelölők és szigetelő gyűrűk | 300 | 30000 | db | 3245060383671 | 3414971711600 | 3414971711617 | 3414971711624 | 39269097 | 0.1 | 37 | 4100 | 0.17 | 23.4
038368 | LG-038368 | CAB3 4-6 I jelölő sárga | 7 |  |  | PL5 - Segédanyagok és ipari alkalmazások | 0801 | CAB3 vezetékjelölők és szigetelő gyűrűk | 300 | 30000 | db | 3245060383688 | 3414971711631 | 3414971711648 | 3414971711655 | 39269097 | 0.1 | 41 | 4216 | 0.17 | 23.4
038369 | LG-038369 | CAB3 4-6 J jelölő sárga | 7 |  |  | PL5 - Segédanyagok és ipari alkalmazások | 0801 | CAB3 vezetékjelölők és szigetelő gyűrűk | 300 | 30000 | db | 3245060383695 | 3414971711662 | 3414971711679 | 3414971711686 | 39269097 | 0.1 | 37 | 4077 | 0.17 | 23.4
038370 | LG-038370 | CAB3 4-6 K jelölő sárga | 7 |  |  | PL5 - Segédanyagok és ipari alkalmazások | 0801 | CAB3 vezetékjelölők és szigetelő gyűrűk | 300 | 30000 | db | 3245060383701 | 3414971711693 | 3414971711709 | 3414971711716 | 39269097 | 0.1 | 41 | 4400 | 0.17 | 23.01
038371 | LG-038371 | CAB3 4-6 L jelölő sárga | 7 |  |  | PL5 - Segédanyagok és ipari alkalmazások | 0801 | CAB3 vezetékjelölők és szigetelő gyűrűk | 300 | 30000 | db | 3245060383718 | 3414971711723 | 3414971711730 | 3414971711747 | 39269097 | 0.1 | 39 | 4111 | 0.17 | 24.432 | X
038372 | LG-038372 | CAB3 4-6 M jelölő sárga | 7 |  |  | PL5 - Segédanyagok és ipari alkalmazások | 0801 | CAB3 vezetékjelölők és szigetelő gyűrűk | 300 | 30000 | db | 3245060383725 | 3414971711754 | 3414971711761 | 3414971711778 | 39269097 | 0.1 | 39 | 4189 | 0.17 | 23.4 | X
038373 | LG-038373 | CAB3 4-6 N jelölő sárga | 7 |  |  | PL5 - Segédanyagok és ipari alkalmazások | 0801 | CAB3 vezetékjelölők és szigetelő gyűrűk | 300 | 30000 | db | 3245060383732 | 3414971711785 | 3414971711792 | 3414971711808 | 39269097 | 0.1 | 39 | 4278 | 0.175 | 23.755
038374 | LG-038374 | CAB3 4-6 O jelölő sárga | 8 |  |  | PL5 - Segédanyagok és ipari alkalmazások | 0801 | CAB3 vezetékjelölők és szigetelő gyűrűk | 300 | 30000 | db | 3245060383749 | 3414971711815 | 3414971711822 | 3414971711839 | 39269097 | 0.1 | 39 | 4200 | 0.17 | 23.01
038375 | LG-038375 | CAB3 4-6 P jelölő sárga | 7 |  |  | PL5 - Segédanyagok és ipari alkalmazások | 0801 | CAB3 vezetékjelölők és szigetelő gyűrűk | 300 | 30000 | db | 3245060383756 | 3414971711846 | 3414971711853 | 3414971711860 | 39269097 | 0.1 | 40 | 4400 | 0.17 | 23.4
038376 | LG-038376 | CAB3 4-6 Q jelölő sárga | 7 |  |  | PL5 - Segédanyagok és ipari alkalmazások | 0801 | CAB3 vezetékjelölők és szigetelő gyűrűk | 300 | 30000 | db | 3245060383763 | 3414971711877 | 3414971711884 | 3414971711891 | 39269097 | 0.1 | 37 | 4071 | 0.17 | 23.01
038377 | LG-038377 | CAB3 4-6 R jelölő sárga | 7 |  |  | PL5 - Segédanyagok és ipari alkalmazások | 0801 | CAB3 vezetékjelölők és szigetelő gyűrűk | 300 | 30000 | db | 3245060383770 | 3414971711907 | 3414971711914 | 3414971711921 | 39269097 | 0.1 | 37 | 4079 | 0.172 | 23.4
038378 | LG-038378 | CAB3 4-6 S jelölő sárga | 7 |  |  | PL5 - Segédanyagok és ipari alkalmazások | 0801 | CAB3 vezetékjelölők és szigetelő gyűrűk | 300 | 30000 | db | 3245060383787 | 3414971711938 | 3414971711945 | 3414971711952 | 39269097 | 0.1 | 38 | 4236 | 0.181 | 23.4
038379 | LG-038379 | CAB3 4-6 T jelölő sárga | 7 |  |  | PL5 - Segédanyagok és ipari alkalmazások | 0801 | CAB3 vezetékjelölők és szigetelő gyűrűk | 300 | 30000 | db | 3245060383794 | 3414971711969 | 3414971711976 | 3414971711983 | 39269097 | 0.1 | 40 | 4077 | 0.172 | 24.354
038380 | LG-038380 | CAB3 4-6 U jelölő sárga | 8 |  |  | PL5 - Segédanyagok és ipari alkalmazások | 0801 | CAB3 vezetékjelölők és szigetelő gyűrűk | 300 | 30000 | db | 3245060383800 | 3414971711990 | 3414971712003 | 3414971712010 | 39269097 | 0.1 | 39 | 4252 | 0.17 | 23.4
038381 | LG-038381 | CAB3 4-6 V jelölő sárga | 8 |  |  | PL5 - Segédanyagok és ipari alkalmazások | 0801 | CAB3 vezetékjelölők és szigetelő gyűrűk | 300 | 30000 | db | 3245060383817 | 3414971712027 | 3414971712034 | 3414971712041 | 39269097 | 0.1 | 45 | 4071 | 0.174 | 24.432
038382 | LG-038382 | CAB3 4-6 W jelölő sárga | 7 |  |  | PL5 - Segédanyagok és ipari alkalmazások | 0801 | CAB3 vezetékjelölők és szigetelő gyűrűk | 300 | 30000 | db | 3245060383824 | 3414971712058 | 3414971712065 | 3414971712072 | 39269097 | 0.1 | 38 | 4220 | 0.172 | 23.4 | X
038383 | LG-038383 | CAB3 4-6 X jelölő sárga | 7 |  |  | PL5 - Segédanyagok és ipari alkalmazások | 0801 | CAB3 vezetékjelölők és szigetelő gyűrűk | 300 | 30000 | db | 3245060383831 | 3414971712089 | 3414971712096 | 3414971712102 | 39269097 | 0.1 | 28 | 4233 | 0.17 | 25.2
038384 | LG-038384 | CAB3 4-6 Y jelölő sárga | 7 |  |  | PL5 - Segédanyagok és ipari alkalmazások | 0801 | CAB3 vezetékjelölők és szigetelő gyűrűk | 300 | 30000 | db | 3245060383848 | 3414971712119 | 3414971712126 | 3414971712133 | 39269097 | 0.1 | 39 | 4200 | 0.17 | 23.01
038385 | LG-038385 | CAB3 4-6 Z jelölő sárga | 8 |  |  | PL5 - Segédanyagok és ipari alkalmazások | 0801 | CAB3 vezetékjelölők és szigetelő gyűrűk | 300 | 30000 | db | 3245060383855 | 3414971712140 | 3414971712157 | 3414971712164 | 39269097 | 0.1 | 39 | 4290 | 0.17 | 23.01
038392 | LG-038392 | CAB3 jel.tart.6db0,5-1,5 Viking3-hoz | 63 |  |  | PL5 - Segédanyagok és ipari alkalmazások | 0801 | CAB3 vezetékjelölők és szigetelő gyűrűk | 100 | 1000 | db | 3245060383923 | 3414971466012 | 3414971466029 | 3414971466036 | 39269097 | 0.35 | 42 | 563 | 0.235 | 2.702
038395 | LG-038395 | CAB3 0,5-1,5 jelölő tár | 1006 |  |  | PL5 - Segédanyagok és ipari alkalmazások | 0801 | CAB3 vezetékjelölők és szigetelő gyűrűk | 10 | 500 | db | 3245060383954 | 3414971712201 | 3414971712218 | 3414971712225 | 39269097 | 11.2 | 112 | 6093 | 0.491 | 37.323
038396 | LG-038396 | CAB3 1,5-2,5 jelölő tár | 1006 |  |  | PL5 - Segédanyagok és ipari alkalmazások | 0801 | CAB3 vezetékjelölők és szigetelő gyűrűk | 10 | 500 | db | 3245060383961 | 3414971712232 | 3414971712249 | 3414971712256 | 39269097 | 11.1 | 115 | 6246 | 0.491 | 37.323
038397 | LG-038397 | CAB3 4-6 jelölő tár | 1059 |  |  | PL5 - Segédanyagok és ipari alkalmazások | 0801 | CAB3 vezetékjelölők és szigetelő gyűrűk | 10 | 500 | db | 3245060383978 | 3414971712263 | 3414971712270 | 3414971712287 | 39269097 | 11 | 114 | 6015 | 0.574 | 39.692
038400 | LG-038400 | Duplix 0 jelölő fekete | 38 |  |  | PL5 - Segédanyagok és ipari alkalmazások | 0621 | Duplix kábeljelölők | 800 | 40000 | db | 3245060384005 | 3414971712294 | 3414971712300 | 3414971712317 | 39269097 | 0.07 | 60 | 3550 | 0.302 | 24.885
038401 | LG-038401 | Duplix 1 jelölő barna | 37 |  |  | PL5 - Segédanyagok és ipari alkalmazások | 0621 | Duplix kábeljelölők | 800 | 40000 | db | 3245060384012 | 3414971712324 | 3414971712331 | 3414971712348 | 39269097 | 0.07 | 62 | 3500 | 0.175 | 24.432
038402 | LG-038402 | Duplix 2 jelölő piros | 37 |  |  | PL5 - Segédanyagok és ipari alkalmazások | 0621 | Duplix kábeljelölők | 800 | 40000 | db | 3245060384029 | 3414971712355 | 3414971712362 | 3414971712379 | 39269097 | 0.07 | 62 | 3379 | 0.284 | 24.432
038403 | LG-038403 | Duplix 3 jelölő narancs | 38 |  |  | PL5 - Segédanyagok és ipari alkalmazások | 0621 | Duplix kábeljelölők | 800 | 40000 | db | 3245060384036 | 3414971712386 | 3414971712393 | 3414971712409 | 39269097 | 0.07 | 52 | 2990 | 0.306 | 25.2
038404 | LG-038404 | Duplix 4 jelölő sárga | 38 |  |  | PL5 - Segédanyagok és ipari alkalmazások | 0621 | Duplix kábeljelölők | 800 | 40000 | db | 3245060384043 | 3414971712416 | 3414971712423 | 3414971712430 | 39269097 | 0.07 | 67 | 3595 | 0.175 | 25.2
038405 | LG-038405 | Duplix 5 jelölő zöld | 38 |  |  | PL5 - Segédanyagok és ipari alkalmazások | 0621 | Duplix kábeljelölők | 800 | 40000 | db | 3245060384050 | 3414971712447 | 3414971712454 | 3414972100199 | 39269097 | 0.07 | 58 | 3334 | 0.175 | 25.2
038406 | LG-038406 | Duplix 6 jelölő kék | 38 |  |  | PL5 - Segédanyagok és ipari alkalmazások | 0621 | Duplix kábeljelölők | 800 | 40000 | db | 3245060384067 | 3414971712478 | 3414971712485 | 3414971712492 | 39269097 | 0.07 | 58 | 3342 | 0.175 | 25.2
038407 | LG-038407 | Duplix 7 jelölő lila | 38 |  |  | PL5 - Segédanyagok és ipari alkalmazások | 0621 | Duplix kábeljelölők | 800 | 40000 | db | 3245060384074 | 3414971712508 | 3414971712515 | 3414971712522 | 39269097 | 0.07 | 59 | 3295 | 0.302 | 24.432
038408 | LG-038408 | Duplix 8 jelölő szürke | 38 |  |  | PL5 - Segédanyagok és ipari alkalmazások | 0621 | Duplix kábeljelölők | 800 | 40000 | db | 3245060384081 | 3414971712539 | 3414971712546 | 3414971712553 | 39269097 | 0.07 | 59 | 3415 | 0.302 | 24.432
038409 | LG-038409 | Duplix 9 jelölő fehér | 38 |  |  | PL5 - Segédanyagok és ipari alkalmazások | 0621 | Duplix kábeljelölők | 800 | 40000 | db | 3245060384098 | 3414971712560 | 3414971712577 | 3414971712584 | 39269097 | 0.07 | 66 | 3685 | 0.175 | 25.2
038410 | LG-038410 | Duplix A jelölő sárga | 37 |  |  | PL5 - Segédanyagok és ipari alkalmazások | 0621 | Duplix kábeljelölők | 600 | 30000 | db | 3245060384104 | 3414971712591 | 3414971712607 | 3414971712614 | 39269097 | 0.1 | 53 | 3000 | 0.175 | 25.2
038411 | LG-038411 | Duplix B jelölő sárga | 38 |  |  | PL5 - Segédanyagok és ipari alkalmazások | 0621 | Duplix kábeljelölők | 600 | 30000 | db | 3245060384111 | 3414971712621 | 3414971712638 | 3414971712645 | 39269097 | 0.071 | 47 | 2742 | 0.302 | 23.58
038412 | LG-038412 | Duplix C jelölő sárga | 38 |  |  | PL5 - Segédanyagok és ipari alkalmazások | 0621 | Duplix kábeljelölők | 600 | 30000 | db | 3245060384128 | 3414971712652 | 3414971712669 | 3414971712676 | 39269097 | 0.071 | 46 | 2751 | 0.315 | 23.58
038413 | LG-038413 | Duplix D jelölő sárga | 38 |  |  | PL5 - Segédanyagok és ipari alkalmazások | 0621 | Duplix kábeljelölők | 600 | 30000 | db | 3245060384135 | 3414971712683 | 3414971712690 | 3414971712706 | 39269097 | 0.071 | 50 | 2830 | 0.346 | 25.2
038414 | LG-038414 | Duplix E jelölő sárga | 38 |  |  | PL5 - Segédanyagok és ipari alkalmazások | 0621 | Duplix kábeljelölők | 600 | 30000 | db | 3245060384142 | 3414971712713 | 3414971712720 | 3414971712737 | 39269097 | 0.071 | 47 | 2742 | 0.315 | 23.7
038415 | LG-038415 | Duplix F jelölő sárga | 38 |  |  | PL5 - Segédanyagok és ipari alkalmazások | 0621 | Duplix kábeljelölők | 600 | 30000 | db | 3245060384159 | 3414971712744 | 3414971712751 | 3414971712768 | 39269097 | 0.071 | 50 | 2860 | 0.342 | 25.2
038416 | LG-038416 | Duplix G jelölő sárga | 38 |  |  | PL5 - Segédanyagok és ipari alkalmazások | 0621 | Duplix kábeljelölők | 600 | 30000 | db | 3245060384166 | 3414971712775 | 3414971712782 | 3414971712799 | 39269097 | 0.071 | 46 | 2739 | 0.313 | 23.7
038417 | LG-038417 | Duplix H jelölő sárga | 38 |  |  | PL5 - Segédanyagok és ipari alkalmazások | 0621 | Duplix kábeljelölők | 600 | 30000 | db | 3245060384173 | 3414971712805 | 3414971712812 | 3414971712829 | 39269097 | 0.071 | 46 | 2726 | 0.297 | 24.432
038418 | LG-038418 | Duplix I jelölő sárga | 37 |  |  | PL5 - Segédanyagok és ipari alkalmazások | 0621 | Duplix kábeljelölők | 600 | 30000 | db | 3245060384180 | 3414971712836 | 3414971712843 | 3414971712850 | 39269097 | 0.071 | 47 | 2750 | 0.324 | 24.57
038419 | LG-038419 | Duplix J jelölő sárga | 38 |  |  | PL5 - Segédanyagok és ipari alkalmazások | 0621 | Duplix kábeljelölők | 600 | 30000 | db | 3245060384197 | 3414971712867 | 3414971712874 | 3414971712881 | 39269097 | 0.071 | 46 | 2701 | 0.291 | 24.432
038420 | LG-038420 | Duplix K jelölő sárga | 38 |  |  | PL5 - Segédanyagok és ipari alkalmazások | 0621 | Duplix kábeljelölők | 600 | 30000 | db | 3245060384203 | 3414971712898 | 3414971712904 | 3414971712911 | 39269097 | 0.071 | 46 | 2745 | 0.28 | 24.432
038421 | LG-038421 | Duplix L jelölő sárga | 38 |  |  | PL5 - Segédanyagok és ipari alkalmazások | 0621 | Duplix kábeljelölők | 600 | 30000 | db | 3245060384210 | 3414971712928 | 3414971712935 | 3414971712942 | 39269097 | 0.071 | 53 | 3000 | 0.175 | 25.2
038422 | LG-038422 | Duplix M jelölő sárga | 38 |  |  | PL5 - Segédanyagok és ipari alkalmazások | 0621 | Duplix kábeljelölők | 600 | 30000 | db | 3245060384227 | 3414971712959 | 3414971712966 | 3414971712973 | 39269097 | 0.071 | 46 | 2699 | 0.291 | 24.432
038423 | LG-038423 | Duplix N jelölő sárga | 38 |  |  | PL5 - Segédanyagok és ipari alkalmazások | 0621 | Duplix kábeljelölők | 600 | 30000 | db | 3245060384234 | 3414971712980 | 3414971712997 | 3414971713000 | 39269097 | 0.071 | 53 | 3000 | 0.175 | 25.2
038424 | LG-038424 | Duplix O jelölő sárga | 38 |  |  | PL5 - Segédanyagok és ipari alkalmazások | 0621 | Duplix kábeljelölők | 600 | 30000 | db | 3245060384241 | 3414971713017 | 3414971713024 | 3414971713031 | 39269097 | 0.071 | 46 | 2705 | 0.315 | 24.432
038425 | LG-038425 | Duplix P jelölő sárga | 38 |  |  | PL5 - Segédanyagok és ipari alkalmazások | 0621 | Duplix kábeljelölők | 600 | 30000 | db | 3245060384258 | 3414971713048 | 3414971713055 | 3414971713062 | 39269097 | 0.071 | 53 | 3000 | 0.175 | 25.2
038426 | LG-038426 | Duplix Q jelölő sárga | 38 |  |  | PL5 - Segédanyagok és ipari alkalmazások | 0621 | Duplix kábeljelölők | 600 | 30000 | db | 3245060384265 | 3414971713079 | 3414971713086 | 3414971713093 | 39269097 | 0.071 | 58 | 3265 | 0.175 | 25.2
038427 | LG-038427 | Duplix R jelölő sárga | 38 |  |  | PL5 - Segédanyagok és ipari alkalmazások | 0621 | Duplix kábeljelölők | 600 | 30000 | db | 3245060384272 | 3414971714120 | 3414971714137 | 3414971714113 | 39269097 | 0.071 | 47 | 2719 | 0.297 | 23.398
038428 | LG-038428 | Duplix S jelölő sárga | 38 |  |  | PL5 - Segédanyagok és ipari alkalmazások | 0621 | Duplix kábeljelölők | 600 | 30000 | db | 3245060384289 | 3414971713109 | 3414971713116 | 3414971713123 | 39269097 | 0.071 | 47 | 2762 | 0.305 | 23.64
038429 | LG-038429 | Duplix T jelölő sárga | 38 |  |  | PL5 - Segédanyagok és ipari alkalmazások | 0621 | Duplix kábeljelölők | 600 | 30000 | db | 3245060384296 | 3414971713130 | 3414971713147 | 3414971713154 | 39269097 | 0.071 | 46 | 2696 | 0.246 | 24.432
038430 | LG-038430 | Duplix U jelölő sárga | 38 |  |  | PL5 - Segédanyagok és ipari alkalmazások | 0621 | Duplix kábeljelölők | 600 | 30000 | db | 3245060384302 | 3414971713161 | 3414971713178 | 3414971713185 | 39269097 | 0.071 | 47 | 2750 | 0.294 | 23.01
038431 | LG-038431 | Duplix V jelölő sárga | 38 |  |  | PL5 - Segédanyagok és ipari alkalmazások | 0621 | Duplix kábeljelölők | 600 | 30000 | db | 3245060384319 | 3414971713192 | 3414971713208 | 3414971713215 | 39269097 | 0.071 | 53 | 3000 | 0.175 | 25.2
038432 | LG-038432 | Duplix W jelölő sárga | 38 |  |  | PL5 - Segédanyagok és ipari alkalmazások | 0621 | Duplix kábeljelölők | 600 | 30000 | db | 3245060384326 | 3414971713222 | 3414971713239 | 3414971713246 | 39269097 | 0.071 | 47 | 2709 | 0.297 | 24.432
038433 | LG-038433 | Duplix X jelölő sárga | 38 |  |  | PL5 - Segédanyagok és ipari alkalmazások | 0621 | Duplix kábeljelölők | 600 | 30000 | db | 3245060384333 | 3414971713253 | 3414971713260 | 3414971713277 | 39269097 | 0.071 | 46 | 2734 | 0.275 | 24.57
038434 | LG-038434 | Duplix Y jelölő sárga | 38 |  |  | PL5 - Segédanyagok és ipari alkalmazások | 0621 | Duplix kábeljelölők | 600 | 30000 | db | 3245060384340 | 3414971713284 | 3414971713291 | 3414971713307 | 39269097 | 0.071 | 51 | 2880 | 0.34 | 25.2
038435 | LG-038435 | Duplix Z jelölő sárga | 38 |  |  | PL5 - Segédanyagok és ipari alkalmazások | 0621 | Duplix kábeljelölők | 600 | 30000 | db | 3245060384357 | 3414971713314 | 3414971713321 | 3414971713338 | 39269097 | 0.071 | 47 | 2734 | 0.175 | 24.432
038440 | LG-038440 | Duplix / jelölő sárga | 38 |  |  | PL5 - Segédanyagok és ipari alkalmazások | 0621 | Duplix kábeljelölők | 600 | 30000 | db | 3245060384401 | 3414971713345 | 3414971713352 | 3414971713369 | 39269097 | 0.071 | 53 | 3000 | 0.175 | 25.2
038441 | LG-038441 | Duplix . jelölő sárga | 37 |  |  | PL5 - Segédanyagok és ipari alkalmazások | 0621 | Duplix kábeljelölők | 600 | 30000 | db | 3245060384418 | 3414971713376 | 3414971713383 | 3414971713390 | 39269097 | 0.071 | 45 | 2741 | 0.313 | 24.531
038442 | LG-038442 | Duplix + jelölő sárga | 38 |  |  | PL5 - Segédanyagok és ipari alkalmazások | 0621 | Duplix kábeljelölők | 600 | 30000 | db | 3245060384425 | 3414971713406 | 3414971713413 | 3414971713420 | 39269097 | 0.071 | 51 | 2990 | 0.175 | 25.2
038443 | LG-038443 | Duplix - jelölő sárga | 38 |  |  | PL5 - Segédanyagok és ipari alkalmazások | 0621 | Duplix kábeljelölők | 600 | 30000 | db | 3245060384432 | 3414971713437 | 3414971713444 | 3414971713451 | 39269097 | 0.071 | 46 | 2714 | 0.257 | 23.64
038444 | LG-038444 | Duplix ~ jelölő sárga | 38 |  |  | PL5 - Segédanyagok és ipari alkalmazások | 0621 | Duplix kábeljelölők | 600 | 30000 | db | 3245060384449 | 3414971713468 | 3414971713475 | 3414971713482 | 39269097 | 0.071 | 47 | 2708 | 0.389 | 24.432
038445 | LG-038445 | Duplix = jelölő sárga | 38 |  |  | PL5 - Segédanyagok és ipari alkalmazások | 0621 | Duplix kábeljelölők | 600 | 30000 | db | 3245060384456 | 3414971713499 | 3414971713505 | 3414971713512 | 39269097 | 0.071 | 48 | 2721 | 0.389 | 25.2
038446 | LG-038446 | Duplix védőföld jelölő sárga | 38 |  |  | PL5 - Segédanyagok és ipari alkalmazások | 0621 | Duplix kábeljelölők | 600 | 30000 | db | 3245060384463 | 3414971713529 | 3414971713536 | 3414971713543 | 39269097 | 0.071 | 46 | 2715 | 0.175 | 24.432
038450 | LG-038450 | Duplix 7 karakter tartó fekete | 105 |  |  | PL5 - Segédanyagok és ipari alkalmazások | 0621 | Duplix kábeljelölők | 100 | 3200 | db | 3245060384500 | 3414971466043 | 3414971466050 | 3414971466067 | 39269097 | 0.85 | 84 | 3025 | 0.602 | 27.6 | X
038452 | LG-038452 | Duplix 7 karakter tartó piros | 105 |  |  | PL5 - Segédanyagok és ipari alkalmazások | 0621 | Duplix kábeljelölők | 100 | 3200 | db | 3245060384524 | 3414971466074 | 3414971466081 | 3414971466098 | 39269097 | 0.85 | 87 | 3116 | 0.602 | 27.6
038454 | LG-038454 | Duplix 7 karakter tartó sárga | 105 |  |  | PL5 - Segédanyagok és ipari alkalmazások | 0621 | Duplix kábeljelölők | 100 | 3200 | db | 3245060384548 | 3414971466104 | 3414971466111 | 3414971466128 | 39269097 | 0.85 | 87 | 3084 | 0.559 | 27.6 | X
038460 | LG-038460 | Duplix 14 karakter tartó fekete | 137 |  |  | PL5 - Segédanyagok és ipari alkalmazások | 0621 | Duplix kábeljelölők | 100 | 3200 | db | 3245060384609 | 3414971466197 | 3414971466203 | 3414971466210 | 39269097 | 1.09 | 111 | 3902 | 0.602 | 27.6
038462 | LG-038462 | Duplix 14 karakter tartó piros | 138 |  |  | PL5 - Segédanyagok és ipari alkalmazások | 0621 | Duplix kábeljelölők | 100 | 3200 | db | 3245060384623 | 3414971466227 | 3414971466234 | 3414971466241 | 39269097 | 1.09 | 115 | 4048 | 0.559 | 28.2
038464 | LG-038464 | Duplix 14 karakter tartó sárga | 144 |  |  | PL5 - Segédanyagok és ipari alkalmazások | 0621 | Duplix kábeljelölők | 100 | 3200 | db | 3245060384647 | 3414971466258 | 3414971466265 | 3414971466272 | 39269097 | 1.09 | 123 | 4430 | 0.559 | 27.6
038490 | LG-038490 | CAB3 10-16 jelölőtartó | 55 |  |  | PL5 - Segédanyagok és ipari alkalmazások | 0801 | CAB3 vezetékjelölők és szigetelő gyűrűk | 100 | 2400 | db | 3245060384906 | 3414971466340 | 3414971466357 | 3414971466364 | 39269097 | 1.02 | 107 | 2868 | 0.534 | 18.547 | X
038491 | LG-038491 | CAB3 25-35 jelölőtartó | 68 |  |  | PL5 - Segédanyagok és ipari alkalmazások | 0801 | CAB3 vezetékjelölők és szigetelő gyűrűk | 50 | 1200 | db | 3245060384913 | 3414971466371 | 3414971466388 | 3414971466395 | 39269097 | 2 | 95 | 2580 | 0.534 | 18.547 | X
038492 | LG-038492 | CAB3 50-70 jelölőtartó | 108 |  |  | PL5 - Segédanyagok és ipari alkalmazások | 0801 | CAB3 vezetékjelölők és szigetelő gyűrűk | 50 | 500 | db | 3245060384920 | 3414971466401 | 3414971466418 | 3414971466425 | 39269097 | 2.6 | 143 | 1633 | 0.706 | 12.498
038497 | LG-038497 | Duplix UV védősapka 7 karakteres | 252 |  |  | PL5 - Segédanyagok és ipari alkalmazások | 0621 | Duplix kábeljelölők | 100 | 3000 | db | 3245060384975 | 3414971466432 | 3414971466449 | 3414971466456 | 85389099 | 1.33 | 140 | 4640 | 0.877 | 32.4 | X
038498 | LG-038498 | Duplix címketartó papírcimkéhez | 209 |  |  | PL5 - Segédanyagok és ipari alkalmazások | 0621 | Duplix kábeljelölők | 100 | 5000 | db | 3245060384982 | 3414971466463 | 3414971466470 | 3414971466487 | 39269097 | 0.72 | 71 | 3800 | 0.294 | 18.547 | X
038499 | LG-038499 | Duplix jelölő üres sárga | 38 |  |  | PL5 - Segédanyagok és ipari alkalmazások | 0621 | Duplix kábeljelölők | 600 | 30000 | db | 3245060384999 | 3414971713550 | 3414971713567 | 3414971713574 | 39269097 | 0.09 | 46 | 2722 | 0.313 | 24.432
038508 | LG-038508 | Logicab2 Memocab jelölőtartó, 16 jelölő számára, fehér | 66 |  |  | PL5 - Segédanyagok és ipari alkalmazások | 0799 | Számítógépes jelölők | 420 | 12600 | db | 3245060385088 | 3414971466586 | 3414971466593 | 3414971466609 | 39269097 |  | 149 | 4770 | 0.475 | 28.2
038971 | LG-038971 | Altis C sín 2m vágható | 7073 |  |  | PL5 - Segédanyagok és ipari alkalmazások | 0755 | Atlantic és Marina elosztószekrény tartozékok | 10 | 10 | db | 3245060389710 |  | 3414971432215 | 3414971432222 | 8538909999 | 1518 |  | 13800 |  | 5.6
039010 | LG-039010 | Csatlakozó blokk réz/alumínium, kábel-kábel 35-70 | 20675 |  |  | PL5 - Segédanyagok és ipari alkalmazások | 0790 | Viking 3 sorkapcsok | 5 | 5 | db | 3245060390105 |  | 3414971510371 | 3414971510388 | 8536901000 | 526 |  | 2630 |  | 7.069
039011 | LG-039011 | Csatlakozó blokk réz/alumínium, kábel-kábel 70-150 | 24828 |  |  | PL5 - Segédanyagok és ipari alkalmazások | 0790 | Viking 3 sorkapcsok | 5 | 5 | db | 3245060390112 |  | 3414971517844 | 3414971517851 | 8536901000 | 1022.8 |  | 5114 |  | 12.006
039013 | LG-039013 | Csatlakozó blokk réz/alumínium, lapos-lapos 95 | 10314 |  |  | PL5 - Segédanyagok és ipari alkalmazások | 0790 | Viking 3 sorkapcsok | 5 | 5 | db | 3245060390136 |  | 3414971517905 | 3414971517912 | 8536901000 | 242 |  | 1214 |  | 4.413
039014 | LG-039014 | Csatlakozó blokk réz/alumínium, lapos-lapos 150 | 11223 |  |  | PL5 - Segédanyagok és ipari alkalmazások | 0790 | Viking 3 sorkapcsok | 5 | 5 | db | 3245060390143 |  | 3414971517820 | 3414971517837 | 8536901000 | 539 |  | 1986 |  | 7.84
039015 | LG-039015 | Csatlakozó blokk réz/alumínium, lapos-lapos 300 | 14119 |  |  | PL5 - Segédanyagok és ipari alkalmazások | 0790 | Viking 3 sorkapcsok | 5 | 5 | db | 3245060390150 |  | 3414971517868 | 3414971517875 | 8536901000 | 781 |  | 3496 |  | 12.006
039017 | LG-039017 | Csatlakozó blokk réz/alumínium, lapos-kábel 35-95 | 18392 |  |  | PL5 - Segédanyagok és ipari alkalmazások | 0790 | Viking 3 sorkapcsok | 5 | 5 | db | 3245060390174 |  | 3414971432239 | 3414971432246 | 8536901000 | 490 |  | 2106 |  | 7.84
039018 | LG-039018 | Csatlakozó blokk réz/alumínium, lapos-kábel 70-150 | 22774 |  |  | PL5 - Segédanyagok és ipari alkalmazások | 0790 | Viking 3 sorkapcsok | 5 | 5 | db | 3245060390181 |  | 3414971432253 | 3414971432260 | 8536901000 | 762 |  | 3810 |  | 12.006
039020 | LG-039020 | Csatlakozó blokk réz/alumínium, kábel-lapos 35-120 | 20507 |  |  | PL5 - Segédanyagok és ipari alkalmazások | 0790 | Viking 3 sorkapcsok | 5 | 5 | db | 3245060390204 |  | 3414971432277 | 3414971432284 | 8536901000 | 530 |  | 2650 |  | 7.84
039021 | LG-039021 | Csatlakozó blokk réz/alunínium, kábel-lapos 70-300 | 24489 |  |  | PL5 - Segédanyagok és ipari alkalmazások | 0790 | Viking 3 sorkapcsok | 5 | 5 | db | 3245060390211 |  | 3414971517882 | 3414971517899 | 8536901000 | 1030.4 |  | 5152 |  | 12.006
039031 | LG-039031 | Viking3 fázis 35mm2 sarus sorkapocs | 3413 |  |  | PL5 - Segédanyagok és ipari alkalmazások | 0790 | Viking 3 sorkapcsok | 5 | 100 | db | 3245060390310 | 3414971468573 | 3414971468580 | 3414971468597 | 8536901000 | 80 | 366 | 7651 | 0.716 | 18.547
039032 | LG-039032 | Viking3 fázis 70mm2 sarus sorkapocs | 4472 |  |  | PL5 - Segédanyagok és ipari alkalmazások | 0790 | Viking 3 sorkapcsok | 5 | 50 | db | 3245060390327 | 3414971468603 | 3414971468610 | 3414971468627 | 8536901000 | 155.8 | 779 | 8021 | 1.233 | 14.502
039033 | LG-039033 | Viking3 fázis 120mm2 sarus sorkapocs | 4708 |  |  | PL5 - Segédanyagok és ipari alkalmazások | 0790 | Viking 3 sorkapcsok | 5 | 50 | db | 3245060390334 | 3414971468634 | 3414971468641 | 3414971468658 | 8536901000 | 220 | 904 | 9230 | 1.233 | 14.502
039034 | LG-039034 | Viking3 fázis 240mm2 sarus sorkapocs | 7350 |  |  | PL5 - Segédanyagok és ipari alkalmazások | 0790 | Viking 3 sorkapcsok | 5 | 30 | db | 3245060390341 | 3414971468665 | 3414971468672 | 3414971468689 | 8536901000 | 440 | 1530 | 9445 | 2.094 | 18.547
039071 | LG-039071 | Viking3 fázis 35mm2 gyűjtősín kábelsaru sorkapocs | 4437 |  |  | PL5 - Segédanyagok és ipari alkalmazások | 0790 | Viking 3 sorkapcsok | 5 | 100 | db | 3245060390716 | 3414971468696 | 3414971468702 | 3414971468719 | 85369010 | 79.4 | 397 | 8240 | 1.162 | 28.2
039072 | LG-039072 | Viking3 fázis 70mm2 gyűjtősín kábelsaru sorkapocs | 5819 |  |  | PL5 - Segédanyagok és ipari alkalmazások | 0790 | Viking 3 sorkapcsok | 5 | 50 | db | 3245060390723 | 3414971468726 | 3414971468733 | 3414971468740 | 85369010 | 154 | 770 | 8101 | 1.386 | 19.2
039073 | LG-039073 | Viking3 fázis 120mm2 gyűjtősín kábelsaru sorkapocs | 6122 |  |  | PL5 - Segédanyagok és ipari alkalmazások | 0790 | Viking 3 sorkapcsok | 5 | 50 | db | 3245060390730 | 3414971468757 | 3414971468764 | 3414971468771 | 85369010 | 176.2 | 896 | 9112 | 1.386 | 19.2
039074 | LG-039074 | Viking3 fázis 240mm2 gyűjtősín kábelsaru sorkapocs | 9556 |  |  | PL5 - Segédanyagok és ipari alkalmazások | 0790 | Viking 3 sorkapcsok | 5 | 30 | db | 3245060390747 | 3414971468788 | 3414971468795 | 3414971468801 | 85369010 | 302 | 1510 | 9375 | 2.094 | 18.547
039445 | LG-039445 | Nylbloc adapter 4mm | 0 | Megszűnt termék! | M | PL5 - Segédanyagok és ipari alkalmazások | 0790 | Viking 3 sorkapcsok | 10 | 320 | db |  |  |  |  | 8536901000 | 19.57 | 206 | 7039 | 0.843 | 32.4
039446 | LG-039446 | Sönt 36 és 42mm Viking 3-hoz | 13576 |  |  | PL5 - Segédanyagok és ipari alkalmazások | 0790 | Viking 3 sorkapcsok | 5 | 100 | db | 3245060394462 | 3414971468849 | 3414971468856 | 3414971468863 | 8536901000 | 110 | 207 | 4417 | 0.3 | 7.661
039447 | LG-039447 | Sönt 55mm Viking 3-hoz | 13305 |  |  | PL5 - Segédanyagok és ipari alkalmazások | 0790 | Viking 3 sorkapcsok | 5 | 100 | db | 3245060394479 | 3414971468870 | 3414971468887 | 3414971468894 | 8536901000 | 110 | 341 | 7100 | 0.3 | 7.661
039449 | LG-039449 | Viking3 síntartó 45 fokos | 2531 |  |  | PL5 - Segédanyagok és ipari alkalmazások | 0755 | Atlantic és Marina elosztószekrény tartozékok | 10 | 100 | db | 3245060394493 | 3414971468900 | 3414971468917 | 3414971468924 | 8538909999 | 9.9 | 879 | 9090 | 0.8 | 13.75 | X
039477 | LG-039477 | Viking3 válaszf. 26mm sorkapocshoz | 949 |  |  | PL5 - Segédanyagok és ipari alkalmazások | 0790 | Viking 3 sorkapcsok | 10 | 120 | db | 3245060394776 | 3414971468931 | 3414971468948 | 3414971468955 | 8538909999 | 26 | 227 | 3024 | 1.563 | 22.88
039478 | LG-039478 | Viking3 válaszf. 34/46mm sorkapocshoz | 1874 |  |  | PL5 - Segédanyagok és ipari alkalmazások | 0790 | Viking 3 sorkapcsok | 10 | 100 | db | 3245060394783 | 3414971468962 | 3414971468979 | 3414971468986 | 8538909999 | 71.5 | 538 | 5680 | 3.744 | 53.789
039486 | LG-039486 | Viking3 védőfedél 3/4P 46/34mm sorkapocshoz | 4201 |  |  | PL5 - Segédanyagok és ipari alkalmazások | 0790 | Viking 3 sorkapcsok | 5 | 40 | db | 3245060394868 | 3414971468993 | 3414971469006 | 3414971469013 | 8538909999 | 95.7 | 358 | 3264 | 2.293 | 28.844
039488 | LG-039488 | Viking3 védőfedél 4P 26mm sorkapocshoz | 3287 |  |  | PL5 - Segédanyagok és ipari alkalmazások | 0790 | Viking 3 sorkapcsok | 5 | 50 | db | 3245060394882 | 3414971469020 | 3414971469037 | 3414971469044 | 8538909999 | 66 | 163 | 1989 | 1.563 | 22.88
039489 | LG-039489 | Viking3 védőfedél 4P 46mm sorkapocshoz | 5438 |  |  | PL5 - Segédanyagok és ipari alkalmazások | 0790 | Viking 3 sorkapcsok | 5 | 25 | db | 3245060394899 | 3414971469051 | 3414971469068 | 3414971469075 | 8538909999 | 110 | 368 | 2266 | 4.745 | 32.4
039500 | LG-039500 | Viking3 jelölő üres vízszintes 5mm széles | 4 |  |  | PL5 - Segédanyagok és ipari alkalmazások | 0790 | Viking 3 sorkapcsok | 1000 | 25000 | db | 3245060395001 | 3414971469082 | 3414971469099 | 3414971469105 | 39269097 | 0.2 | 122 | 3350 | 0.8 | 28.2 | X
039501 | LG-039501 | Viking3 jelölő üres vízszintes 6mm széles | 4 |  |  | PL5 - Segédanyagok és ipari alkalmazások | 0790 | Viking 3 sorkapcsok | 1000 | 25000 | db | 3245060395018 | 3414971469112 | 3414971469129 | 3414971469136 | 39269097 | 0.16 | 131 | 3589 | 0.8 | 27.6 | X
039502 | LG-039502 | Viking3 jelölőüres vízszintes 8mm széles | 4 |  |  | PL5 - Segédanyagok és ipari alkalmazások | 0790 | Viking 3 sorkapcsok | 1000 | 25000 | db | 3245060395025 | 3414971469143 | 3414971469150 | 3414971469167 | 39269097 | 0.2 | 196 | 5300 | 0.909 | 32.234
039505 | LG-039505 | Viking3 jelölő 1-10 vízszintes 5mm széles | 6 |  |  | PL5 - Segédanyagok és ipari alkalmazások | 0790 | Viking 3 sorkapcsok | 1000 | 25000 | db | 3245060395056 | 3414971469174 | 3414971469181 | 3414971469198 | 39269097 | 0.2 | 122 | 3350 | 0.8 | 28.2 | X
039506 | LG-039506 | Viking3 jelölő 11-20 vízszintes 5mm széles | 6 |  |  | PL5 - Segédanyagok és ipari alkalmazások | 0790 | Viking 3 sorkapcsok | 1000 | 25000 | db | 3245060395063 | 3414971469204 | 3414971469211 | 3414971469228 | 39269097 | 0.2 | 119 | 3736 | 0.8 | 28.2
039507 | LG-039507 | Viking3 jelölő 21-30 vízszintes 5mm széles | 7 |  |  | PL5 - Segédanyagok és ipari alkalmazások | 0790 | Viking 3 sorkapcsok | 1000 | 25000 | db | 3245060395070 | 3414971469235 | 3414971469242 | 3414971469259 | 39269097 | 0.2 | 119 | 3773 | 0.8 | 28.2
039508 | LG-039508 | Viking3 jelölő3 1-40 vízszintes 5mm széles | 7 |  |  | PL5 - Segédanyagok és ipari alkalmazások | 0790 | Viking 3 sorkapcsok | 1000 | 25000 | db | 3245060395087 | 3414971469266 | 3414970724106 | 3414970724113 | 39269097 | 0.2 | 130 | 3724 | 0.8 | 28.2
039509 | LG-039509 | Viking3 jelölő 1-50 vízszintes 5mm széles | 7 |  |  | PL5 - Segédanyagok és ipari alkalmazások | 0790 | Viking 3 sorkapcsok | 1000 | 25000 | db | 3245060395094 | 3414971469273 | 3414971469280 | 3414971469297 | 39269097 | 0.2 | 132 | 3758 | 0.8 | 28.2 | X
039510 | LG-039510 | Viking3 jelölő 1-100 vízszintes 5mm széles | 10 |  |  | PL5 - Segédanyagok és ipari alkalmazások | 0790 | Viking 3 sorkapcsok | 1000 | 25000 | db | 3245060395100 | 3414971469303 | 3414971469310 | 3414971469327 | 39269097 | 0.2 | 123 | 3375 | 0.8 | 28.2 | X
039511 | LG-039511 | Viking3 jelölő 101-200 vízszintes 5mm széles | 7 |  |  | PL5 - Segédanyagok és ipari alkalmazások | 0790 | Viking 3 sorkapcsok | 1000 | 25000 | db | 3245060395117 | 3414971469334 | 3414971469341 | 3414971469358 | 39269097 | 0.2 | 130 | 3682 | 0.8 | 28.2
039515 | LG-039515 | Viking3 jelölő1-10 vízszintes 6mm széles | 6 |  |  | PL5 - Segédanyagok és ipari alkalmazások | 0790 | Viking 3 sorkapcsok | 1000 | 25000 | db | 3245060395155 | 3414971469396 | 3414971469402 | 3414971469419 | 39269097 | 0.2 | 133 | 3959 | 0.8 | 28.2
039516 | LG-039516 | Viking3 jelölő 11-20 vízszintes 6mm széles | 10 |  |  | PL5 - Segédanyagok és ipari alkalmazások | 0790 | Viking 3 sorkapcsok | 1000 | 25000 | db | 3245060395162 | 3414971469426 | 3414971469433 | 3414971469440 | 39269097 | 0.2 | 142 | 3945 | 0.8 | 28.2
039517 | LG-039517 | Viking3 jelölő 21-30 vízszintes 6mm széles | 10 |  |  | PL5 - Segédanyagok és ipari alkalmazások | 0790 | Viking 3 sorkapcsok | 1000 | 25000 | db | 3245060395179 | 3414971469457 | 3414971469464 | 3414971469471 | 39269097 | 0.2 | 140 | 3970 | 0.8 | 28.2
039518 | LG-039518 | Viking3 jelölő 31-40 vízszintes 6mm széles | 10 |  |  | PL5 - Segédanyagok és ipari alkalmazások | 0790 | Viking 3 sorkapcsok | 1000 | 25000 | db | 3245060395186 | 3414971469495 | 3414971469501 | 3414971469518 | 39269097 | 0.2 | 140 | 3838 | 0.8 | 28.2
039519 | LG-039519 | Viking3 jelölő 1-50 vízszintes 6mm széles | 6 |  |  | PL5 - Segédanyagok és ipari alkalmazások | 0790 | Viking 3 sorkapcsok | 1000 | 25000 | db | 3245060395193 | 3414971469525 | 3414971469532 | 3414971469549 | 39269097 | 0.2 | 141 | 3841 | 0.8 | 28.2
039520 | LG-039520 | Viking3 jelölő 1-100 vízszintes 6mm széles | 7 |  |  | PL5 - Segédanyagok és ipari alkalmazások | 0790 | Viking 3 sorkapcsok | 1000 | 25000 | db | 3245060395209 | 3414971469556 | 3414971469563 | 3414971469570 | 39269097 | 0.2 | 131 | 3575 | 0.8 | 28.2
039521 | LG-039521 | Viking3 jelölő101-200 vízszintes 6mm széles | 10 |  |  | PL5 - Segédanyagok és ipari alkalmazások | 0790 | Viking 3 sorkapcsok | 1000 | 25000 | db | 3245060395216 | 3414971469587 | 3414971469594 | 3414971469600 | 39269097 | 0.2 | 140 | 3971 | 0.8 | 28.2
039596 | LG-039596 | Viking3 címketartó 32x9,5mm cimkével | 1023 |  |  | PL5 - Segédanyagok és ipari alkalmazások | 0790 | Viking 3 sorkapcsok | 20 | 600 | db | 3245060395964 | 3414971470330 | 3414971470347 | 3414971470354 | 85389099 | 3 | 60 | 2100 | 0.521 | 20.874 | X
039597 | LG-039597 | Viking3 gravírozható címke 28x9,5mm | 781 |  |  | PL5 - Segédanyagok és ipari alkalmazások | 0790 | Viking 3 sorkapcsok | 20 | 2000 | db | 3245060395971 | 3414971470361 | 3414971470378 | 3414971470385 | 39269097 | 0.5 | 13 | 1570 | 0.101 | 12.476
039598 | LG-039598 | Viking3 jelölőfilc fekete | 1015 |  |  | PL5 - Segédanyagok és ipari alkalmazások | 0790 | Viking 3 sorkapcsok | 10 | 500 | db | 3245060395988 | 3414971470392 | 3414971470408 | 3414971470415 | 96082000 | 11 | 92 | 4900 | 0.286 | 19.2 | X
039599 | LG-039599 | Atlantic vízzel letörölhető toll ideiglenes jelölésre | 2173 |  |  | PL5 - Segédanyagok és ipari alkalmazások | 0790 | Viking 3 sorkapcsok | 10 | 200 | db | 3245060395995 | 3414971470422 | 3414971470439 | 3414971470446 | 96082000 | 10.4 | 104 | 2378 | 0.611 | 15.195
040139 | LG-040139 | Kompenzátor halogén lámpák fényerőszabályzásához | 12208 |  |  | PL4 - Épületfelügyeleti megoldások | 0630 | Nagyteljesítményű fényerőszabályzók | 1 | 100 | db | 3245060401399 | 3245060401399 | 3414971432765 | 3414971432772 | 8538909999 | 19 | 19 | 2220 | 0.081 | 12.883 | X
040149 | LG-040149 | Univerzális kompenzátor modul, vékony kivitel, beépíthető | 4428 |  |  | PL2 - Süllyesztett és falon kívüli szerelvények | 0563 | Céliane süllyesztett szerelvény | 1 | 100 | db | 3414970856227 | 3414970856227 | 3414970856234 | 3414970890689 | 8538909999 | 7 | 14 | 1800 | 0.101 | 12.476 | X
040192 | LG-040192 | Legrand zsinórközi kapcsoló fehér 2A, 250V 2 pólusú | 2838 |  |  | PL9 - Tömegáruk | 0960 | Legrand zsinórközi kapcsolók | 20 | 200 | db | 3245060401924 | 3414971777118 | 3414971777125 | 3414971777132 | 85365080 | 23.2 | 464 | 4882 | 1.005 | 13.521 | X
040193 | LG-040193 | Legrand zsinórközi kapcsoló arany 2A, 250V 2 pólusú | 3021 |  |  | PL9 - Tömegáruk | 0960 | Legrand zsinórközi kapcsolók | 20 | 200 | db | 3245060401931 | 3414971777149 | 3414971777156 | 3414971777163 | 8536508090 | 21.835 | 397 | 4312 | 1.005 | 13.521 | X
040194 | LG-040194 | Legrand zsinórközi kapcsoló fekete 2A, 250V 2 pólusú | 2838 |  |  | PL9 - Tömegáruk | 0960 | Legrand zsinórközi kapcsolók | 20 | 200 | db | 3245060401948 | 3414971777170 | 3414971777187 | 3414971777194 | 8536508090 | 18.45 | 369 | 3968 | 1.005 | 13.521 | X
040749 | LG-040749 | Akkumulátor, 12V - 7Ah | 55300 |  |  | PL4 - Épületfelügyeleti megoldások | 3456 | Céliane My Home rendszer | 1 | 4 | db | 3245060407490 | 3245060407490 | 3414971662001 | 3414971662018 | 8507208090 | 2352 | 2352 | 9571 | 1.537 | 9.294
040895 | LG-040895 | Elektromos ajtózár, 12 V= - 600 mA - 7,2 W, 158 x 26 x 32 mm | 32475 |  |  | PL4 - Épületfelügyeleti megoldások | 0295 | Beléptető rendszerek | 1 | 20 | db | 3245060408954 | 3245060408954 | 3414971460027 |  | 8538909999 | 292 | 292 | 5967 | 0.232 | 7.696
040898 | LG-040898 | Elektromos ajtózár, 12 V~/= - 500 mA - 6 W | 0 | Megszűnt termék! | M | PL3 - Intelligens és kommunikációs megoldások | 0380 | Céliane My Home rendszer | 1 | 20 | db | 3245060408985 | 3414971519985 | 3414971519985 | 3414971258167 | 8538909999 | 243 | 243 | 5227 | 0.843 | 20.874
041349 | LG-041349 | Legrand csengő, 200/250 VAC 100 mm, IP40, 102dB | 42302 |  |  | PL4 - Épületfelügyeleti megoldások | 0930 | Legrand vészjelző csengők, szirénák | 1 | 12 | db | 3245060413491 | 3245060413491 | 3414971662032 | 3414971193772 | 8531103000 | 516 | 516 | 6592 | 0.931 | 15.01 | X
041416 | LG-041416 | Legrand csengő, 24VAC 150 mm, IP44, 98dB | 55532 |  |  | PL4 - Épületfelügyeleti megoldások | 0930 | Legrand vészjelző csengők, szirénák | 1 | 5 | db | 3245060414160 | 3245060414160 | 3414971662605 | 3414971285194 | 8531103000 | 1013 | 1013 | 5328 | 2.38 | 18.547
041419 | LG-041419 | Legrand csengő, 200/250 VAC 150 mm, IP44, 98dB | 52880 |  |  | PL4 - Épületfelügyeleti megoldások | 0930 | Legrand vészjelző csengők, szirénák | 1 | 5 | db | 3245060414191 | 3245060414191 | 3414971542846 | 3414971193789 | 8531103000 | 936 | 936 | 5080 | 2.38 | 18.547 | X
041439 | LG-041439 | Legrand csengő, 200/250 VAC 250 mm, IP44, 98dB | 81900 |  |  | PL4 - Épületfelügyeleti megoldások | 0930 | Legrand vészjelző csengők, szirénák | 1 | 4 | db | 3245060414399 | 3245060414399 | 3414971662629 | 3414971258143 | 8531103000 | 2290.2 | 2082 | 8843 | 7.774 | 34.251
041462 | LG-041462 | Legrand csengő, 24VDC 150 mm, IP44, 98dB | 0 | Megszűnt termék! | M | PL4 - Épületfelügyeleti megoldások | 0930 | Legrand vészjelző csengők, szirénák | 1 | 5 | db | 3245060414627 | 3414971662636 | 3414971662636 |  | 8531103000 | 1002 | 1002 | 5274 | 2.38 | 18.547
041532 | LG-041532 | Legrand sziréna, 12VDC IP30, 98dB | 42302 |  |  | PL4 - Épületfelügyeleti megoldások | 0930 | Legrand vészjelző csengők, szirénák | 1 | 12 | db | 3245060415327 | 3245060415327 | 3414971662209 | 3414971662216 | 8531103000 | 243 | 243 | 3323 | 1.315 | 19.2
041533 | LG-041533 | Legrand sziréna, 24VDC IP30, 100dB | 42302 |  |  | PL4 - Épületfelügyeleti megoldások | 0930 | Legrand vészjelző csengők, szirénák | 1 | 12 | db | 3245060415334 | 3245060415334 | 3414971662223 | 3414971662230 | 8531103000 | 241 | 241 | 3340 | 1.315 | 19.2
041536 | LG-041536 | Legrand sziréna, 24VAC IP30, 100dB | 42302 |  |  | PL4 - Épületfelügyeleti megoldások | 0930 | Legrand vészjelző csengők, szirénák | 1 | 12 | db | 3245060415365 | 3245060415365 | 3414971662247 | 3414971662254 | 8531103000 | 245 | 245 | 3240 | 1.315 | 19.2
041539 | LG-041539 | Legrand sziréna, 230VAC IP30, 105dB | 58174 |  |  | PL4 - Épületfelügyeleti megoldások | 0930 | Legrand vészjelző csengők, szirénák | 1 | 12 | db | 3245060415396 | 3245060415396 | 3414971193826 |  | 8531103000 | 448 | 448 | 5676 | 1.315 | 19.2 | X
042198 | LG-042198 | Legrand autotranszformátor 3F 0,63kVA burkolattal | 442038 |  |  | PL5 - Segédanyagok és ipari alkalmazások | 0820 | Legrand transzformátorok | 1 | 1 | db | 3245060421984 |  | 3245060421984 | 3414971638884 | 85043180 | 8296 |  | 8296 |  | 18.329
042199 | LG-042199 | Legrand autotranszformátor 3F 1kVA burkolattal | 463436 |  |  | PL5 - Segédanyagok és ipari alkalmazások | 0820 | Legrand transzformátorok | 1 | 1 | db | 3245060421991 |  | 3245060421991 |  | 85043200 | 9100 |  | 9100 |  | 28.475
042200 | LG-042200 | Legrand autotranszformátor 3F 1,6kVA burkolattal | 508320 |  |  | PL5 - Segédanyagok és ipari alkalmazások | 0820 | Legrand transzformátorok | 1 | 1 | db | 3245060422004 |  | 3245060422004 | 3414971638907 | 85043200 | 14465 |  | 13025 |  | 27.853
042201 | LG-042201 | Legrand autotranszformátor 3F 2,5kVA burkolattal | 540674 |  |  | PL5 - Segédanyagok és ipari alkalmazások | 0820 | Legrand transzformátorok | 1 | 1 | db | 3245060422011 |  | 3245060422011 | 3414971638921 | 85043200 | 21000 |  | 21000 |  | 28.663
042202 | LG-042202 | Legrand autotranszformátor 3F 4kVA burkolattal | 698286 |  |  | PL5 - Segédanyagok és ipari alkalmazások | 0820 | Legrand transzformátorok | 1 | 1 | db | 3245060422028 |  | 3245060422028 | 3414971638938 | 85043200 | 26500 |  | 26500 |  | 55.371
042203 | LG-042203 | Legrand autotranszformátor 3F 6,3kVA burkolattal | 583638 |  |  | PL5 - Segédanyagok és ipari alkalmazások | 0820 | Legrand transzformátorok | 1 | 1 | db | 3245060422035 |  | 3245060422035 | 3414971638969 | 85043200 | 32200 |  | 32200 |  | 75.594
042204 | LG-042204 | Legrand autotranszformátor 3F 10kVA burkolattal | 781176 |  |  | PL5 - Segédanyagok és ipari alkalmazások | 0820 | Legrand transzformátorok | 1 | 1 | db | 3245060422042 |  | 3245060422042 | 3414971638990 | 85043200 | 42000 |  | 42000 |  | 75.594
042205 | LG-042205 | Legrand autotranszformátor 3F 16kVA burkolattal | 907766 |  |  | PL5 - Segédanyagok és ipari alkalmazások | 0820 | Legrand transzformátorok | 1 | 1 | db | 3245060422059 |  | 3245060422059 | 3245060422059 | 85043200 | 54900 |  | 54900 |  | 75.594
042206 | LG-042206 | Legrand autotranszformátor 3F 25kVA burkolattal | 1268288 |  |  | PL5 - Segédanyagok és ipari alkalmazások | 0820 | Legrand transzformátorok | 1 | 1 | db | 3245060422066 |  | 3245060422066 | 3245060422066 | 85043300 | 81400 |  | 81400 |  | 101.362
042207 | LG-042207 | Legrand autotranszformátor 3F 40kVA burkolattal | 1788368 |  |  | PL5 - Segédanyagok és ipari alkalmazások | 0820 | Legrand transzformátorok | 1 | 1 | db | 3245060422073 |  | 3245060422073 |  | 85043300 | 105000 |  | 105000 |  | 232.96
042210 | LG-042210 | Legrand autotranszformátor 3F 1,6kVA burkolat nélkül | 459785 |  |  | PL5 - Segédanyagok és ipari alkalmazások | 0820 | Legrand transzformátorok | 1 | 1 | db | 3245060422103 |  | 3245060422103 |  | 85043200 | 12459 |  | 12459 |  | 53.96
042211 | LG-042211 | Legrand autotranszformátor 3F 2,5kVA burkolat nélkül | 500753 |  |  | PL5 - Segédanyagok és ipari alkalmazások | 0820 | Legrand transzformátorok | 1 | 1 | db | 3245060422110 |  | 3245060422110 | 3414971399419 | 85043200 | 16500 |  | 16500 |  | 53.96
042212 | LG-042212 | Legrand autotranszformátor 3F 4kVA burkolat nélkül | 634094 |  |  | PL5 - Segédanyagok és ipari alkalmazások | 0820 | Legrand transzformátorok | 1 | 1 | db | 3245060422127 |  | 3245060422127 |  | 8504320090 | 24500 |  | 24500 |  | 56.867
042213 | LG-042213 | Legrand autotranszformátor 3F 6,3kVA burkolat nélkül | 536696 |  |  | PL5 - Segédanyagok és ipari alkalmazások | 0820 | Legrand transzformátorok | 1 | 1 | db | 3245060422134 |  | 3245060422134 |  | 85043200 | 27100 |  | 27100 |  | 72.571
042214 | LG-042214 | Legrand autotranszformátor 3F 10kVA burkolat nélkül | 709177 |  |  | PL5 - Segédanyagok és ipari alkalmazások | 0820 | Legrand transzformátorok | 1 | 1 | db | 3245060422141 |  | 3245060422141 |  | 8504320090 | 37000 |  | 37000 |  | 75.594
042265 | LG-042265 | Legrand autotranszformátor 1F 3,15kVA | 333486 |  |  | PL5 - Segédanyagok és ipari alkalmazások | 0820 | Legrand transzformátorok | 1 | 1 | db | 3245060422653 |  | 3245060422653 | 3414971639041 | 8504320090 | 18900 |  | 18900 |  | 56.867
042266 | LG-042266 | Legrand autotranszformátor 1F 4kVA | 358278 |  |  | PL5 - Segédanyagok és ipari alkalmazások | 0820 | Legrand transzformátorok | 1 | 1 | db | 3245060422660 |  | 3245060422660 |  | 8504320090 | 25700 |  | 25700 |  | 56.867
042267 | LG-042267 | Legrand autotranszformátor 1F 6,3kVA | 511188 |  |  | PL5 - Segédanyagok és ipari alkalmazások | 0820 | Legrand transzformátorok | 1 | 1 | db | 3245060422677 |  | 3245060422677 |  | 8504320090 | 34800 |  | 34800 |  | 53.28
042268 | LG-042268 | Legrand autotranszformátor 1F 8kVA | 592604 |  |  | PL5 - Segédanyagok és ipari alkalmazások | 0820 | Legrand transzformátorok | 1 | 1 | db | 3245060422684 |  | 3245060422684 |  | 8504320090 | 36500 |  | 36500 |  | 75.24
042282 | LG-042282 | Legrand autotranszformátor 1F 0,25kVA | 67716 |  |  | PL5 - Segédanyagok és ipari alkalmazások | 0820 | Legrand transzformátorok | 1 | 1 | db | 3245060422820 |  | 3245060422820 | 3414972014786 | 8504318090 | 3449 |  | 3449 |  | 5.157
042284 | LG-042284 | Legrand autotranszformátor 1F 0,5kVA | 82998 |  |  | PL5 - Segédanyagok és ipari alkalmazások | 0820 | Legrand transzformátorok | 1 | 1 | db | 3245060422844 |  | 3245060422844 | 3414971969315 | 8504318090 | 5750 |  | 5750 |  | 5.942
042285 | LG-042285 | Legrand autotranszformátor 1F 0,75kVA | 88501 |  |  | PL5 - Segédanyagok és ipari alkalmazások | 0820 | Legrand transzformátorok | 1 | 1 | db | 3245060422851 |  | 3245060422851 |  | 8504318090 | 5913 |  | 5913 |  | 5.544
042286 | LG-042286 | Legrand autotranszformátor 1F 1kVA | 134978 |  |  | PL5 - Segédanyagok és ipari alkalmazások | 0820 | Legrand transzformátorok | 1 | 1 | db | 3245060422868 |  | 3245060422868 | 3414971969322 | 85043180 | 10715 |  | 10715 |  | 14.88
042287 | LG-042287 | Legrand autotranszformátor 1F 1,5kVA | 169689 |  |  | PL5 - Segédanyagok és ipari alkalmazások | 0820 | Legrand transzformátorok | 1 | 1 | db | 3245060422875 |  | 3245060422875 | 3414971969339 | 8504320090 | 17062 |  | 17062 |  | 16.825
042288 | LG-042288 | Legrand autotranszformátor 1F 2kVA | 202792 |  |  | PL5 - Segédanyagok és ipari alkalmazások | 0820 | Legrand transzformátorok | 1 | 1 | db | 3245060422882 |  | 3245060422882 |  | 8504320090 | 17620 |  | 17620 |  | 15.747
042510 | LG-042510 | Legrand leválasztó transzformátor 1F 230-400/115-230V 63VA | 62580 |  |  | PL5 - Segédanyagok és ipari alkalmazások | 0820 | Legrand transzformátorok | 1 | 1 | db | 3245060425104 |  | 3245060425104 | 3414971969308 | 8504318090 | 3301 |  | 3301 |  | 5.403
042511 | LG-042511 | Legrand leválasztó transzformátor 1F 230-400/115-230V 100VA | 73051 |  |  | PL5 - Segédanyagok és ipari alkalmazások | 0820 | Legrand transzformátorok | 1 | 1 | db | 3245060425111 |  | 3245060425111 | 3414971969346 | 8504318090 | 3909 |  | 3909 |  | 5.403
042512 | LG-042512 | Legrand leválasztó transzformátor 1F 230-400/115-230V 160VA | 83787 |  |  | PL5 - Segédanyagok és ipari alkalmazások | 0820 | Legrand transzformátorok | 1 | 1 | db | 3245060425128 |  | 3245060425128 | 3414971969353 | 8504318090 | 5928 |  | 5928 |  | 5.638
042513 | LG-042513 | Legrand leválasztó transzformátor 1F 230-400/115-230V 250VA | 80383 |  |  | PL5 - Segédanyagok és ipari alkalmazások | 0820 | Legrand transzformátorok | 1 | 1 | db | 3245060425135 |  | 3245060425135 | 3414971969360 | 8504318090 | 11000 |  | 6113 |  | 5.638
042514 | LG-042514 | Legrand leválasztó transzformátor 1F 230-400/115-230V 400VA | 139822 |  |  | PL5 - Segédanyagok és ipari alkalmazások | 0820 | Legrand transzformátorok | 1 | 1 | db | 3245060425142 |  | 3245060425142 | 3414971969384 | 8504318090 | 11380 |  | 11380 |  | 15.627
042515 | LG-042515 | Legrand leválasztó transzformátor 1F 230-400/115-230V 630VA | 207665 |  |  | PL5 - Segédanyagok és ipari alkalmazások | 0820 | Legrand transzformátorok | 1 | 1 | db | 3245060425159 |  | 3245060425159 | 3414971969391 | 8504318090 | 18400 |  | 18400 |  | 16.867
042516 | LG-042516 | Legrand leválasztó transzformátor 1F 230-400/115-230V 1000VA | 208260 |  |  | PL5 - Segédanyagok és ipari alkalmazások | 0820 | Legrand transzformátorok | 1 | 1 | db | 3245060425166 |  | 3245060425166 | 3414971969407 | 85043180 | 18540 |  | 18540 |  | 16.867
042517 | LG-042517 | Legrand leválasztó transzformátor 1F 230-400/115-230V 1600VA | 414899 |  |  | PL5 - Segédanyagok és ipari alkalmazások | 0820 | Legrand transzformátorok | 1 | 1 | db | 3245060425173 |  | 3245060425173 | 3414971639287 | 8504320090 | 27943 |  | 27943 |  | 56.867
042518 | LG-042518 | Legrand leválasztó transzformátor 1F 230-400/115-230V 2500VA | 501796 |  |  | PL5 - Segédanyagok és ipari alkalmazások | 0820 | Legrand transzformátorok | 1 | 1 | db | 3245060425180 |  | 3245060425180 | 3414971639294 | 8504320090 | 37500 |  | 37500 |  | 55.371
042540 | LG-042540 | Legrand leválasztó transzformátor 3F 400/230V 630VA | 525807 |  |  | PL5 - Segédanyagok és ipari alkalmazások | 0820 | Legrand transzformátorok | 1 | 1 | db | 3245060425401 |  | 3245060425401 |  | 85043180 | 17197 |  | 17197 |  | 27.213
042541 | LG-042541 | Legrand leválasztó transzformátor 3F 400/230V 1000VA | 702464 |  |  | PL5 - Segédanyagok és ipari alkalmazások | 0820 | Legrand transzformátorok | 1 | 1 | db | 3245060425418 |  | 3245060425418 |  | 85043180 | 27400 |  | 27400 |  | 56.867
042542 | LG-042542 | Legrand leválasztó transzformátor 3F 400/230V 1600VA | 608426 |  |  | PL5 - Segédanyagok és ipari alkalmazások | 0820 | Legrand transzformátorok | 1 | 1 | db | 3245060425425 |  | 3245060425425 |  | 85043200 | 33200 |  | 33200 |  | 75.594
042543 | LG-042543 | Legrand leválasztó transzformátor 3F 400/230V 2500VA | 657483 |  |  | PL5 - Segédanyagok és ipari alkalmazások | 0820 | Legrand transzformátorok | 1 | 1 | db | 3245060425432 |  | 3245060425432 |  | 85043200 | 44000 |  | 35000 |  | 75.594
042544 | LG-042544 | Legrand leválasztó transzformátor 3F 400/230V 4000VA | 763244 |  |  | PL5 - Segédanyagok és ipari alkalmazások | 0820 | Legrand transzformátorok | 1 | 1 | db | 3245060425449 |  | 3245060425449 | 3245060425449 | 8504320090 | 51200 |  | 51200 |  | 75.594
042555 | LG-042555 | Legrand leválasztó transzformátor 1F 230-400/115-230V 4000VA | 828384 |  |  | PL5 - Segédanyagok és ipari alkalmazások | 0820 | Legrand transzformátorok | 1 | 1 | db | 3245060425555 |  | 3245060425555 | 3245060425555 | 8504320090 | 51000 |  | 51000 |  | 75.594
042556 | LG-042556 | Legrand leválasztó transzformátor 1F 230-400/115-230V 5000VA | 900913 |  |  | PL5 - Segédanyagok és ipari alkalmazások | 0820 | Legrand transzformátorok | 1 | 1 | db | 3245060425562 |  | 3245060425562 | 3245060425562 | 85043200 | 65000 |  | 65000 |  | 73.872
042557 | LG-042557 | Legrand leválasztó transzformátor 1F 230-400/115-230V 6300VA | 998227 |  |  | PL5 - Segédanyagok és ipari alkalmazások | 0820 | Legrand transzformátorok | 1 | 1 | db | 3245060425579 |  | 3245060425579 |  | 85043200 | 73400 |  | 73400 |  | 214.72
042558 | LG-042558 | Legrand leválasztó transzformátor 1F 230-400/115-230V 8000VA | 1203937 |  |  | PL5 - Segédanyagok és ipari alkalmazások | 0820 | Legrand transzformátorok | 1 | 1 | db | 3245060425586 |  | 3245060425586 | 3245060425586 | 8504320090 | 87600 |  | 87600 |  | 102.541
042571 | LG-042571 | Legrand orvostechnikai leválasztó transzformátor 1F 230/230V 2,5kVA | 691503 |  |  | PL5 - Segédanyagok és ipari alkalmazások | 0820 | Legrand transzformátorok | 1 | 1 | db | 3245060425715 |  | 3245060425715 |  | 85043200 | 36400 |  | 36400 |  | 56.867
042572 | LG-042572 | Legrand orvostechnikai leválasztó transzformátor 1F 230/230V 4kVA | 988996 |  |  | PL5 - Segédanyagok és ipari alkalmazások | 0820 | Legrand transzformátorok | 1 | 1 | db | 3245060425722 |  | 3245060425722 | 3245060425722 | 8504320090 | 53500 |  | 53500 |  | 75.594
042573 | LG-042573 | Legrand orvostechnikai leválasztó transzformátor 1F 230/230V 5kVA | 1239547 |  |  | PL5 - Segédanyagok és ipari alkalmazások | 0820 | Legrand transzformátorok | 1 | 1 | db | 3245060425739 |  | 3245060425739 | 3245060425739 | 85043200 | 69500 |  | 69500 |  | 197.625
042574 | LG-042574 | Legrand orvostechnikai leválasztó transzformátor 1F 230/230V 6,3kVA | 1252729 |  |  | PL5 - Segédanyagok és ipari alkalmazások | 0820 | Legrand transzformátorok | 1 | 1 | db | 3245060425746 |  | 3245060425746 |  | 85043200 | 70500 |  | 70500 |  | 200.64
042581 | LG-042581 | Legrand orvostechnikai leválasztó transzformátor 3F 400/230V 4kVA | 1450533 |  |  | PL5 - Segédanyagok és ipari alkalmazások | 0820 | Legrand transzformátorok | 1 | 1 | db | 3245060425814 |  | 3245060425814 |  | 8504320090 | 61000 |  | 61000 |  | 198.38
042583 | LG-042583 | Legrand orvostechnikai leválasztó transzformátor 3F 400/230V 6,3kVA | 1661514 |  |  | PL5 - Segédanyagok és ipari alkalmazások | 0820 | Legrand transzformátorok | 1 | 1 | db | 3245060425838 |  | 3245060425838 |  | 85043200 | 84600 |  | 84600 |  | 116.28
042584 | LG-042584 | Legrand orvostechnikai leválasztó transzformátor 3F 400/230V 8kVA | 1977993 |  |  | PL5 - Segédanyagok és ipari alkalmazások | 0820 | Legrand transzformátorok | 1 | 1 | db | 3245060425845 |  | 3245060425845 |  | 8504320090 | 113900 |  | 113900 |  | 202.304
042585 | LG-042585 | Legrand orvostechnikai leválasztó transzformátor 3F 400/230V 10kVA | 2057115 |  |  | PL5 - Segédanyagok és ipari alkalmazások | 0820 | Legrand transzformátorok | 1 | 1 | db | 3245060425852 |  | 3245060425852 |  | 8504320090 | 114400 |  | 114400 |  | 200.64
042720 | LG-042720 | Legrand biztonsági transzformátor 1F 230-400/24-48V 63VA | 62316 |  |  | PL5 - Segédanyagok és ipari alkalmazások | 0820 | Legrand transzformátorok | 1 | 1 | db | 3245060427207 |  | 3245060427207 | 3414971969698 | 8504318090 | 3410 |  | 3410 |  | 5.403
042721 | LG-042721 | Legrand biztonsági transzformátor 1F 230-400/24-48V 100VA | 66506 |  |  | PL5 - Segédanyagok és ipari alkalmazások | 0820 | Legrand transzformátorok | 1 | 1 | db | 3245060427214 |  | 3245060427214 | 3414971969704 | 8504318090 | 4005 |  | 4005 |  | 5.403
042722 | LG-042722 | Legrand biztonsági transzformátor 1F 230-400/24-48V 160VA | 74620 |  |  | PL5 - Segédanyagok és ipari alkalmazások | 0820 | Legrand transzformátorok | 1 | 1 | db | 3245060427221 |  | 3245060427221 | 3414971969711 | 8504318090 | 5475 |  | 5475 |  | 5.638
042723 | LG-042723 | Legrand biztonsági transzformátor 1F 230-400/24-48V 250VA | 77963 |  |  | PL5 - Segédanyagok és ipari alkalmazások | 0820 | Legrand transzformátorok | 1 | 1 | db | 3245060427238 |  | 3245060427238 | 3414971969728 | 8504318090 | 6149 |  | 6149 |  | 5.638
042724 | LG-042724 | Legrand biztonsági transzformátor 1F 230-400/24-48V 400VA | 136814 |  |  | PL5 - Segédanyagok és ipari alkalmazások | 0820 | Legrand transzformátorok | 1 | 1 | db | 3245060427245 |  | 3245060427245 | 3414971969735 | 8504318090 | 9893 |  | 9893 |  | 15.627
042725 | LG-042725 | Legrand biztonsági transzformátor 1F 230-400/24-48V 630VA | 177265 |  |  | PL5 - Segédanyagok és ipari alkalmazások | 0820 | Legrand transzformátorok | 1 | 1 | db | 3245060427252 |  | 3245060427252 | 3414971969742 | 8504318090 | 18760 |  | 18760 |  | 16.867
042726 | LG-042726 | Legrand biztonsági transzformátor 1F 230-400/24-48V 1000VA | 212765 |  |  | PL5 - Segédanyagok és ipari alkalmazások | 0820 | Legrand transzformátorok | 1 | 1 | db | 3245060427269 |  | 3245060427269 | 3414971969759 | 85043180 | 19480 |  | 19480 |  | 16.867
042760 | LG-042760 | Legrand biztonsági transzformátor 1F 230/12V 63VA | 65505 |  |  | PL5 - Segédanyagok és ipari alkalmazások | 0820 | Legrand transzformátorok | 1 | 1 | db | 3245060427603 |  | 3245060427603 |  | 85043180 | 7700 |  | 3315 |  | 5.403
042761 | LG-042761 | Legrand biztonsági transzformátor 1F 230/12V 100VA | 64082 |  |  | PL5 - Segédanyagok és ipari alkalmazások | 0820 | Legrand transzformátorok | 1 | 1 | db | 3245060427610 |  | 3245060427610 | 3414971969766 | 85043180 | 3444 |  | 3444 |  | 5.403
042762 | LG-042762 | Legrand biztonsági transzformátor 1F 230/12V 160VA | 68339 |  |  | PL5 - Segédanyagok és ipari alkalmazások | 0820 | Legrand transzformátorok | 1 | 1 | db | 3245060427627 |  | 3245060427627 | 3414971969773 | 85043180 | 4005 |  | 4005 |  | 5.638
042763 | LG-042763 | Legrand biztonsági transzformátor 1F 230/12V 250VA | 77240 |  |  | PL5 - Segédanyagok és ipari alkalmazások | 0820 | Legrand transzformátorok | 1 | 1 | db | 3245060427634 |  | 3245060427634 | 3414971969780 | 85043180 | 6435 |  | 6435 |  | 5.638
042764 | LG-042764 | Legrand biztonsági transzformátor 1F 230/12V 400VA | 135211 |  |  | PL5 - Segédanyagok és ipari alkalmazások | 0820 | Legrand transzformátorok | 1 | 1 | db | 3245060427641 |  | 3245060427641 | 3414971969797 | 85043180 | 11600 |  | 11600 |  | 15.627
042765 | LG-042765 | Legrand biztonsági transzformátor 1F 230/12V 630VA | 178224 |  |  | PL5 - Segédanyagok és ipari alkalmazások | 0820 | Legrand transzformátorok | 1 | 1 | db | 3245060427658 |  | 3245060427658 | 3414971969803 | 85043180 | 18565 |  | 18565 |  | 16.867
042785 | LG-042785 | Legrand leválasztó transzformátor 40VA 230-400/115-230V~ | 32541 |  |  | PL5 - Segédanyagok és ipari alkalmazások | 0830 | Nyitott kistranszformátorok | 1 | 1 | db | 3245060427856 |  | 3245060427856 | 3414972861595 | 8504318090 | 1093 |  | 1216 |  | 2.582
042786 | LG-042786 | Legrand leválasztó transzformátor 63VA 230-400/115-230V~ | 33410 |  |  | PL5 - Segédanyagok és ipari alkalmazások | 0830 | Nyitott kistranszformátorok | 1 | 1 | db | 3245060427863 |  | 3245060427863 | 3414972861601 | 8504318090 | 1359 |  | 1477 |  | 2.582
042787 | LG-042787 | Legrand leválasztó transzformátor 100VA 230-400/115-230V~ | 36166 |  |  | PL5 - Segédanyagok és ipari alkalmazások | 0830 | Nyitott kistranszformátorok | 1 | 1 | db | 3245060427870 |  | 3245060427870 | 3414972861618 | 8504318090 | 1750 |  | 1879 |  | 2.582
042788 | LG-042788 | Legrand leválasztó transzformátor 160VA 230-400/115-230V~ | 39312 |  |  | PL5 - Segédanyagok és ipari alkalmazások | 0830 | Nyitott kistranszformátorok | 1 | 1 | db | 3245060427887 |  | 3245060427887 | 3414972861625 | 8504318090 | 2446 |  | 2698 |  | 2.582
042789 | LG-042789 | Legrand leválasztó transzformátor 220VA 230-400/115-230V~ | 48043 |  |  | PL5 - Segédanyagok és ipari alkalmazások | 0830 | Nyitott kistranszformátorok | 1 | 1 | db | 3245060427894 |  | 3245060427894 | 3414971985742 | 8504318090 | 3458 |  | 3685 |  | 3.579
042790 | LG-042790 | Legrand leválasztó transzformátor 310VA 230-400/115-230V~ | 85689 |  |  | PL5 - Segédanyagok és ipari alkalmazások | 0830 | Nyitott kistranszformátorok | 1 | 1 | db | 3245060427900 |  | 3245060427900 | 3414971985759 | 8504318090 | 3972 |  | 4157 |  | 5.129
042791 | LG-042791 | Legrand leválasztó transzformátor 450VA 230-400/115-230V~ | 95926 |  |  | PL5 - Segédanyagok és ipari alkalmazások | 0830 | Nyitott kistranszformátorok | 1 | 1 | db | 3245060427917 |  | 3245060427917 | 3414972861632 | 8504318090 | 6500 |  | 6012 |  | 8.091
042792 | LG-042792 | Legrand leválasztó transzformátor 630VA 230-400/115-230V~ | 117840 |  |  | PL5 - Segédanyagok és ipari alkalmazások | 0830 | Nyitott kistranszformátorok | 1 | 1 | db | 3245060427924 |  | 3245060427924 |  | 8504318090 | 7975 |  | 7975 |  | 7.395
042820 | LG-042820 | Legrand leválasztó transzformátor 3F 400/400V 630VA | 515888 |  |  | PL5 - Segédanyagok és ipari alkalmazások | 0820 | Legrand transzformátorok | 1 | 1 | db | 3245060428204 |  | 3245060428204 |  | 85043180 | 16348 |  | 16348 |  | 28.663
042821 | LG-042821 | Legrand leválasztó transzformátor 3F 400/400V 1000VA | 692028 |  |  | PL5 - Segédanyagok és ipari alkalmazások | 0820 | Legrand transzformátorok | 1 | 1 | db | 3245060428211 |  | 3245060428211 |  | 85043180 | 26500 |  | 26500 |  | 54.112
042822 | LG-042822 | Legrand leválasztó transzformátor 3F 400/400V 1600VA | 721569 |  |  | PL5 - Segédanyagok és ipari alkalmazások | 0820 | Legrand transzformátorok | 1 | 1 | db | 3245060428228 |  | 3245060428228 |  | 85043200 | 30385 |  | 30385 |  | 75.594
042823 | LG-042823 | Legrand leválasztó transzformátor 3F 400/400V 2500VA | 832601 |  |  | PL5 - Segédanyagok és ipari alkalmazások | 0820 | Legrand transzformátorok | 1 | 1 | db | 3245060428235 |  | 3245060428235 |  | 85043200 | 44800 |  | 44800 |  | 75.594
042824 | LG-042824 | Legrand leválasztó transzformátor 3F 400/400V 4000VA | 889304 |  |  | PL5 - Segédanyagok és ipari alkalmazások | 0820 | Legrand transzformátorok | 1 | 1 | db | 3245060428242 |  | 3245060428242 | 3245060428242 | 8504320090 | 51700 |  | 51700 |  | 75.294
042840 | LG-042840 | Legrand biztonsági transzformátor 40VA 230-400/12-24V~ | 32151 |  |  | PL5 - Segédanyagok és ipari alkalmazások | 0830 | Nyitott kistranszformátorok | 1 | 1 | db | 3245060428402 |  | 3245060428402 | 3414972861649 | 8504318090 | 1016 |  | 1152 |  | 2.582 | X
042841 | LG-042841 | Legrand biztonsági transzformátor 63VA 230-400/12-24V~ | 33074 |  |  | PL5 - Segédanyagok és ipari alkalmazások | 0830 | Nyitott kistranszformátorok | 1 | 1 | db | 3245060428419 |  | 3245060428419 | 3414971985780 | 85043180 | 1346 |  | 1346 |  | 2.582 | X
042842 | LG-042842 | Legrand biztonsági transzformátor 100VA 230-400/12-24V~ | 36106 |  |  | PL5 - Segédanyagok és ipari alkalmazások | 0830 | Nyitott kistranszformátorok | 1 | 1 | db | 3245060428426 |  | 3245060428426 | 3414972861663 | 85043180 | 1777 |  | 1777 |  | 2.582 | X
042843 | LG-042843 | Legrand biztonsági transzformátor 160VA 230-400/12-24V~ | 38827 |  |  | PL5 - Segédanyagok és ipari alkalmazások | 0830 | Nyitott kistranszformátorok | 1 | 1 | db | 3245060428433 |  | 3245060428433 | 3414972861670 | 85043180 | 2460 |  | 2602 |  | 2.582 | X
042844 | LG-042844 | Legrand biztonsági transzformátor 220VA 230-400/12-24V~ | 47816 |  |  | PL5 - Segédanyagok és ipari alkalmazások | 0830 | Nyitott kistranszformátorok | 1 | 1 | db | 3245060428440 |  | 3245060428440 | 3414971985810 | 8504318090 | 3500 |  | 3711 |  | 3.579
042845 | LG-042845 | Legrand biztonsági transzformátor 310VA 230-400/12-24V~ | 114699 |  |  | PL5 - Segédanyagok és ipari alkalmazások | 0830 | Nyitott kistranszformátorok | 1 | 1 | db | 3245060428457 |  | 3245060428457 | 3414971985827 | 8504318090 | 4015 |  | 4226 |  | 5.129
042846 | LG-042846 | Legrand biztonsági transzformátor 450VA 230-400/12-24V~ | 118869 |  |  | PL5 - Segédanyagok és ipari alkalmazások | 0830 | Nyitott kistranszformátorok | 1 | 1 | db | 3245060428464 |  | 3245060428464 | 3414971969810 | 8504318090 | 6318 |  | 6318 |  | 7.395
042847 | LG-042847 | Legrand biztonsági transzformátor 630VA 230-400/12-24V~ | 152153 |  |  | PL5 - Segédanyagok és ipari alkalmazások | 0830 | Nyitott kistranszformátorok | 1 | 1 | db | 3245060428471 |  | 3245060428471 | 3414971969827 | 8504318090 | 8205 |  | 8205 |  | 7.395
042849 | LG-042849 | Legrand biztonsági transzformátor 1000VA 230-400/12-24V~ | 259344 |  |  | PL5 - Segédanyagok és ipari alkalmazások | 0830 | Nyitott kistranszformátorok | 1 | 1 | db | 3245060428495 |  | 3245060428495 |  | 85043180 | 16897 |  | 16897 |  | 18.329
042870 | LG-042870 | Legrand biztonsági transzformátor 230-400/24-48V 40VA | 30120 |  |  | PL5 - Segédanyagok és ipari alkalmazások | 0830 | Nyitott kistranszformátorok | 1 | 1 | db | 3245060428709 |  | 3245060428709 | 3414972861731 | 8504318090 | 1002 |  | 1489 |  | 2.582
042871 | LG-042871 | Legrand biztonsági transzformátor 230-400/24-48V 63VA | 30631 |  |  | PL5 - Segédanyagok és ipari alkalmazások | 0830 | Nyitott kistranszformátorok | 1 | 1 | db | 3245060428716 |  | 3245060428716 | 3414972861748 | 8504318090 | 1354 |  | 1793 |  | 2.582
042872 | LG-042872 | Legrand biztonsági transzformátor 230-400/24-48V 100VA | 39562 |  |  | PL5 - Segédanyagok és ipari alkalmazások | 0830 | Nyitott kistranszformátorok | 1 | 1 | db | 3245060428723 |  | 3245060428723 | 3414972861755 | 8504318090 | 1759 |  | 2605 |  | 2.582
042873 | LG-042873 | Legrand biztonsági transzformátor 230-400/24-48V 160VA | 41006 |  |  | PL5 - Segédanyagok és ipari alkalmazások | 0830 | Nyitott kistranszformátorok | 1 | 1 | db | 3245060428730 |  | 3245060428730 | 3414972861762 | 8504318090 | 2444 |  | 2577 |  | 2.582
042874 | LG-042874 | Legrand biztonsági transzformátor 230-400/24-48V 220VA | 51976 |  |  | PL5 - Segédanyagok és ipari alkalmazások | 0830 | Nyitott kistranszformátorok | 1 | 1 | db | 3245060428747 |  | 3245060428747 | 3414971639997 | 8504318090 | 3530 |  | 3673 |  | 3.579
042875 | LG-042875 | Legrand biztonsági transzformátor 230-400/24-48V 310VA | 59992 |  |  | PL5 - Segédanyagok és ipari alkalmazások | 0830 | Nyitott kistranszformátorok | 1 | 1 | db | 3245060428754 |  | 3245060428754 | 3414971985940 | 8504318090 | 4246 |  | 4200 |  | 5.129
042876 | LG-042876 | Legrand biztonsági transzformátor 230-400/24-48V 450VA | 77314 |  |  | PL5 - Segédanyagok és ipari alkalmazások | 0830 | Nyitott kistranszformátorok | 1 | 1 | db | 3245060428761 |  | 3245060428761 | 3414972861779 | 8504318090 | 5695 |  | 5996 |  | 8.091
042877 | LG-042877 | Legrand biztonsági transzformátor 230-400/24-48V 630VA | 93473 |  |  | PL5 - Segédanyagok és ipari alkalmazások | 0830 | Nyitott kistranszformátorok | 1 | 1 | db | 3245060428778 |  | 3245060428778 | 3414971969841 | 8504318090 | 8136 |  | 8136 |  | 6.494
042899 | LG-042899 | Legrand transzformátor függőleges rögzítő lap | 4971 |  |  | PL5 - Segédanyagok és ipari alkalmazások | 0830 | Nyitott kistranszformátorok | 5 | 120 | db | 3245060428990 | 3414971470453 | 3414971470460 | 3414971470477 | 85389099 | 63.4 | 317 | 7982 | 0.473 | 15.195
043100 | LG-043100 | Céliane My Home ajtónyitás érzékelő, elektromágneses | 18611 | Készlet erejéig elérhető! | K | PL4 - Épületfelügyeleti megoldások | 0911 | Céliane My Home rendszer | 10 | 100 | db | 3245060431006 | 3414971408746 | 3414971408753 |  | 8536508090 | 58.52 | 532 | 5650 | 1.292 | 19.2
043101 | LG-043101 | Nővérhívó rendszer - mágneses nyitásérzékelő, NC, furatba süllyesztett szereléshez | 11256 |  |  | PL4 - Épületfelügyeleti megoldások | 0911 | Nővérhívók | 10 | 100 | db | 3245060431013 | 3414971666047 | 3414971666054 | 3414971258181 | 8536508090 | 19.69 | 179 | 2084 | 1.292 | 19.2
044202 | LG-044202 | Legrand transzformátor 1F 230-400V/24V 63VA | 42667 |  |  | PL5 - Segédanyagok és ipari alkalmazások | 0830 | Nyitott kistranszformátorok | 1 | 1 | db | 3245060442026 |  | 3245060442026 | 3414972861793 | 8504318090 | 1620 |  | 1973 |  | 3.579
044211 | LG-044211 | Legrand vez. és bizt. transzformátor 230/24V 40VA | 24565 |  |  | PL5 - Segédanyagok és ipari alkalmazások | 0830 | Nyitott kistranszformátorok | 1 | 1 | db | 3245060442118 |  | 3245060442118 | 3414972861823 | 8504318090 | 1307 |  | 1514 |  | 3.579
044212 | LG-044212 | Legrand vez. és bizt. transzformátor 230/24V 63VA | 25315 |  |  | PL5 - Segédanyagok és ipari alkalmazások | 0830 | Nyitott kistranszformátorok | 1 | 1 | db | 3245060442125 |  | 3245060442125 | 3414972861830 | 8504318090 | 1600 |  | 1819 |  | 3.579 | X
044213 | LG-044213 | Legrand vez. és bizt. transzformátor 230/24V 100VA | 29112 |  |  | PL5 - Segédanyagok és ipari alkalmazások | 0830 | Nyitott kistranszformátorok | 1 | 1 | db | 3245060442132 |  | 3245060442132 | 3414972861847 | 8504318090 | 1972 |  | 2173 |  | 3.579 | X
044214 | LG-044214 | Legrand vez. és bizt. transzformátor 230/24V 160VA | 31641 |  |  | PL5 - Segédanyagok és ipari alkalmazások | 0830 | Nyitott kistranszformátorok | 1 | 1 | db | 3245060442149 |  | 3245060442149 | 3414971986046 | 8504318090 | 2823 |  | 2823 |  | 3.579 | X
044215 | LG-044215 | Legrand vez. és bizt. transzformátor 230/24V 250VA | 42778 |  |  | PL5 - Segédanyagok és ipari alkalmazások | 0830 | Nyitott kistranszformátorok | 1 | 1 | db | 3245060442156 |  | 3245060442156 | 3414970626653 | 8504318090 | 4345 |  | 4182 |  | 5.129 | X
044216 | LG-044216 | Legrand vez. és bizt. transzformátor 230/24V 400VA | 69607 |  |  | PL5 - Segédanyagok és ipari alkalmazások | 0830 | Nyitott kistranszformátorok | 1 | 1 | db | 3245060442163 |  | 3245060442163 | 3414972861854 | 8504318090 | 6160 |  | 5953 |  | 8.091
044217 | LG-044217 | Legrand vez. és bizt. transzformátor 230/24V 630VA | 140910 |  |  | PL5 - Segédanyagok és ipari alkalmazások | 0830 | Nyitott kistranszformátorok | 1 | 1 | db | 3245060442170 |  | 3245060442170 | 3414970626677 | 8504318090 | 9340 |  | 9340 |  | 14.708
044218 | LG-044218 | Legrand vez. és bizt. transzformátor 230/24V 1000VA | 228063 |  |  | PL5 - Segédanyagok és ipari alkalmazások | 0830 | Nyitott kistranszformátorok | 1 | 1 | db | 3245060442187 |  | 3245060442187 | 3414970626684 | 85043180 | 14325 |  | 14325 |  | 14.803
044231 | LG-044231 | Legrand vez. és bizt./lev. transzformátor 230-400V / 24-48V 40VA | 32906 |  |  | PL5 - Segédanyagok és ipari alkalmazások | 0830 | Nyitott kistranszformátorok | 1 | 1 | db | 3245060442316 |  | 3245060442316 | 3414972861892 | 8504318090 | 1449.7 |  | 1526 |  | 3.579
044232 | LG-044232 | Legrand vez. és bizt./lev. transzformátor 230-400V / 24-48V 63VA | 33413 |  |  | PL5 - Segédanyagok és ipari alkalmazások | 0830 | Nyitott kistranszformátorok | 1 | 1 | db | 3245060442323 |  | 3245060442323 | 3414972861908 | 8504318090 | 1804 |  | 1783 |  | 3.579
044233 | LG-044233 | Legrand vez. és bizt./lev. transzformátor 230-400V / 24-48V 100VA | 36718 |  |  | PL5 - Segédanyagok és ipari alkalmazások | 0830 | Nyitott kistranszformátorok | 1 | 1 | db | 3245060442330 |  | 3245060442330 | 3414972861915 | 8504318090 | 1980 |  | 2156 |  | 3.579
044234 | LG-044234 | Legrand vez. és bizt./lev. transzformátor 230-400V / 24-48V 160VA | 41256 |  |  | PL5 - Segédanyagok és ipari alkalmazások | 0830 | Nyitott kistranszformátorok | 1 | 1 | db | 3245060442347 |  | 3245060442347 | 3414971986145 | 8504318090 | 2920 |  | 2920 |  | 3.579
044235 | LG-044235 | Legrand vez. és bizt./lev. transzformátor 230-400V / 24-48V 250VA | 55590 |  |  | PL5 - Segédanyagok és ipari alkalmazások | 0830 | Nyitott kistranszformátorok | 1 | 1 | db | 3245060442354 |  | 3245060442354 | 3414971986152 | 8504318090 | 4210 |  | 4210 |  | 5.129
044236 | LG-044236 | Legrand vez. és bizt./lev. transzformátor 230-400V / 24-48V 400VA | 97961 |  |  | PL5 - Segédanyagok és ipari alkalmazások | 0830 | Nyitott kistranszformátorok | 1 | 1 | db | 3245060442361 |  | 3245060442361 | 3414972861922 | 8504318090 | 6270 |  | 5979 |  | 8.091
044237 | LG-044237 | Legrand vez. és bizt./lev. transzformátor 230-400V / 24-48V 630VA | 198836 |  |  | PL5 - Segédanyagok és ipari alkalmazások | 0830 | Nyitott kistranszformátorok | 1 | 1 | db | 3245060442378 |  | 3245060442378 | 3414970473417 | 8504318090 | 10670 |  | 6443 |  | 13.16
044238 | LG-044238 | Legrand vez. és bizt./lev. transzformátor 230-400V / 24-48V 1000VA | 266943 |  |  | PL5 - Segédanyagok és ipari alkalmazások | 0830 | Nyitott kistranszformátorok | 1 | 1 | db | 3245060442385 |  | 3245060442385 | 3414971640658 | 85043180 | 14628 |  | 14628 |  | 14.656
044239 | LG-044239 | Legrand vez. és bizt./lev. transzformátor 230-400V / 24-48V 1600VA | 409161 |  |  | PL5 - Segédanyagok és ipari alkalmazások | 0830 | Nyitott kistranszformátorok | 1 | 1 | db | 3245060442392 |  | 3245060442392 | 3414971640696 | 8504320090 | 26158 |  | 26158 |  | 53.96
044240 | LG-044240 | Legrand vez. és bizt./lev. transzformátor 230-400V / 24-48V 2500VA | 580863 |  |  | PL5 - Segédanyagok és ipari alkalmazások | 0830 | Nyitott kistranszformátorok | 1 | 1 | db | 3245060442408 |  | 3245060442408 | 3414971640726 | 8504320090 | 32900 |  | 32900 |  | 50.184
044241 | LG-044241 | Legrand vez. és bizt. transzformátor 460/24V 40VA | 46283 |  |  | PL5 - Segédanyagok és ipari alkalmazások | 0830 | Nyitott kistranszformátorok | 1 | 1 | db | 3245060442415 |  | 3245060442415 | 3414972861939 | 8504318090 | 1518 |  | 1525 |  | 3.579
044242 | LG-044242 | Legrand vez. és bizt. transzformátor 460/24V 63VA | 47334 |  |  | PL5 - Segédanyagok és ipari alkalmazások | 0830 | Nyitott kistranszformátorok | 1 | 1 | db | 3245060442422 |  | 3245060442422 | 3414972861946 | 8504318090 | 1600 |  | 1773 |  | 3.579
044243 | LG-044243 | Legrand vez. és bizt. transzformátor 460/24V 100VA | 49387 |  |  | PL5 - Segédanyagok és ipari alkalmazások | 0830 | Nyitott kistranszformátorok | 1 | 1 | db | 3245060442439 |  | 3245060442439 | 3414971986190 | 8504318090 | 2970 |  | 1957 |  | 3.483
044244 | LG-044244 | Legrand vez. és bizt. transzformátor 460/24V 160VA | 50940 |  |  | PL5 - Segédanyagok és ipari alkalmazások | 0830 | Nyitott kistranszformátorok | 1 | 1 | db | 3245060442446 |  | 3245060442446 | 3414972861960 | 8504318090 | 2714 |  | 2851 |  | 3.579
044245 | LG-044245 | Legrand vez. és bizt. transzformátor 460/24V 250VA | 56369 |  |  | PL5 - Segédanyagok és ipari alkalmazások | 0830 | Nyitott kistranszformátorok | 1 | 1 | db | 3245060442453 |  | 3245060442453 | 3414972861977 | 8504318090 | 4400 |  | 4150 |  | 5.129
044246 | LG-044246 | Legrand vez. és bizt. transzformátor 460/24V 400VA | 87942 |  |  | PL5 - Segédanyagok és ipari alkalmazások | 0830 | Nyitott kistranszformátorok | 1 | 1 | db | 3245060442460 |  | 3245060442460 | 3414971986220 | 8504318090 | 5626 |  | 5626 |  | 8.708
044247 | LG-044247 | Legrand vez. és bizt. transzformátor 460/24V 630VA | 164914 |  |  | PL5 - Segédanyagok és ipari alkalmazások | 0830 | Nyitott kistranszformátorok | 1 | 1 | db | 3245060442477 |  | 3245060442477 | 3414970473424 | 8504318090 | 8206 |  | 8206 |  | 12.632
044248 | LG-044248 | Legrand vez. és bizt. transzformátor 460/24V 1000VA | 229690 |  |  | PL5 - Segédanyagok és ipari alkalmazások | 0830 | Nyitott kistranszformátorok | 1 | 1 | db | 3245060442484 |  | 3245060442484 | 3414971417021 | 85043180 | 14675 |  | 14675 |  | 13.913
044249 | LG-044249 | Legrand vez. és bizt. transzformátor 460/24V 1600VA | 401857 |  |  | PL5 - Segédanyagok és ipari alkalmazások | 0830 | Nyitott kistranszformátorok | 1 | 1 | db | 3245060442491 |  | 3245060442491 | 3414971417007 | 8504320090 | 25700 |  | 25700 |  | 53.96
044250 | LG-044250 | Legrand vez. és bizt. transzformátor 460/24V 2500VA | 547989 |  |  | PL5 - Segédanyagok és ipari alkalmazások | 0830 | Nyitott kistranszformátorok | 1 | 1 | db | 3245060442507 |  | 3245060442507 | 3414971416970 | 8504320090 | 31400 |  | 31400 |  | 53.96
044261 | LG-044261 | Legrand vez. és lev. transzformátor 230-400V / 115-230 V 40VA | 31029 |  |  | PL5 - Segédanyagok és ipari alkalmazások | 0830 | Nyitott kistranszformátorok | 1 | 1 | db | 3245060442613 |  | 3245060442613 | 3414972862035 | 8504318090 | 1507 |  | 1525 |  | 3.579
044262 | LG-044262 | Legrand vez. és lev. transzformátor 230-400V / 115-230 V 63VA | 31641 |  |  | PL5 - Segédanyagok és ipari alkalmazások | 0830 | Nyitott kistranszformátorok | 1 | 1 | db | 3245060442620 |  | 3245060442620 | 3414972862042 | 85043180 | 1813 |  | 1813 |  | 3.579
044263 | LG-044263 | Legrand vez. és lev. transzformátor 230-400V / 115-230 V 100VA | 34905 |  |  | PL5 - Segédanyagok és ipari alkalmazások | 0830 | Nyitott kistranszformátorok | 1 | 1 | db | 3245060442637 |  | 3245060442637 | 3414972862059 | 8504318090 | 1804 |  | 2150 |  | 3.579
044264 | LG-044264 | Legrand vez. és lev. transzformátor 230-400V / 115-230 V 160VA | 37460 |  |  | PL5 - Segédanyagok és ipari alkalmazások | 0830 | Nyitott kistranszformátorok | 1 | 1 | db | 3245060442644 |  | 3245060442644 | 3414971986329 | 8504318090 | 2211 |  | 2823 |  | 3.579
044265 | LG-044265 | Legrand vez. és lev. transzformátor 230-400V / 115-230 V 250VA | 46283 |  |  | PL5 - Segédanyagok és ipari alkalmazások | 0830 | Nyitott kistranszformátorok | 1 | 1 | db | 3245060442651 |  | 3245060442651 | 3414971640931 | 8504318090 | 4419.8 |  | 4187 |  | 5.129
044266 | LG-044266 | Legrand vez. és lev. transzformátor 230-400V / 115-230 V 400VA | 73657 |  |  | PL5 - Segédanyagok és ipari alkalmazások | 0830 | Nyitott kistranszformátorok | 1 | 1 | db | 3245060442668 |  | 3245060442668 | 3414972862066 | 8504318090 | 6030 |  | 6030 |  | 8.091
044267 | LG-044267 | Legrand vez. és lev. transzformátor 230-400V / 115-230 V 630VA | 120489 |  |  | PL5 - Segédanyagok és ipari alkalmazások | 0830 | Nyitott kistranszformátorok | 1 | 1 | db | 3245060442675 |  | 3245060442675 | 3414970707642 | 8504318090 | 10719.5 |  | 8345 |  | 12.768
044268 | LG-044268 | Legrand vez. és lev. transzformátor 230-400V / 115-230 V 1000VA | 207812 |  |  | PL5 - Segédanyagok és ipari alkalmazások | 0830 | Nyitott kistranszformátorok | 1 | 1 | db | 3245060442682 |  | 3245060442682 | 3414971641037 | 85043180 | 14834 |  | 14834 |  | 13.65
044269 | LG-044269 | Legrand vez. és lev. transzformátor 230-400V / 115-230 V 1600VA | 338443 |  |  | PL5 - Segédanyagok és ipari alkalmazások | 0830 | Nyitott kistranszformátorok | 1 | 1 | db | 3245060442699 |  | 3245060442699 | 3414971641068 | 8504320090 | 28820 |  | 25959 |  | 53.96
044270 | LG-044270 | Legrand vez. és lev. transzformátor 230-400V / 115-230 V 2500VA | 493969 |  |  | PL5 - Segédanyagok és ipari alkalmazások | 0830 | Nyitott kistranszformátorok | 1 | 1 | db | 3245060442705 |  | 3245060442705 | 3414971641112 | 8504320090 | 35640 |  | 32000 |  | 48.96
044271 | LG-044271 | Legrand vez. és lev. transzformátor 230-400V / 115-230 V 4000VA | 902225 |  |  | PL5 - Segédanyagok és ipari alkalmazások | 0830 | Nyitott kistranszformátorok | 1 | 1 | db | 3245060442712 |  | 3245060442712 | 3414971641143 | 8504320090 | 33500 |  | 33500 |  | 75.294
044272 | LG-044272 | Legrand vez. és lev. Transzformátor 230-400V / 115-230 V 5000VA | 955764 |  |  | PL5 - Segédanyagok és ipari alkalmazások | 0830 | Nyitott kistranszformátorok | 1 | 1 | db | 3245060442729 |  | 3245060442729 | 3414971641167 | 8504320090 | 42500 |  | 42500 |  | 75.294
044273 | LG-044273 | Legrand vez. és lev. transzformátor 230-400V / 115-230 V 6300VA | 1031721 |  |  | PL5 - Segédanyagok és ipari alkalmazások | 0830 | Nyitott kistranszformátorok | 1 | 1 | db | 3245060442736 |  | 3245060442736 | 3245060442736 | 8504320090 | 49000 |  | 49000 |  | 204.902
044274 | LG-044274 | Legrand vez. és lev. transzformátor 230-400V / 115-230 V 8000VA | 1220816 |  |  | PL5 - Segédanyagok és ipari alkalmazások | 0830 | Nyitott kistranszformátorok | 1 | 1 | db | 3245060442743 |  | 3245060442743 | 3245060442743 | 8504320090 | 67200 |  | 67200 |  | 73.485
044281 | LG-044281 | Legrand vez. és lev. transzformátor 460V / 115-230 V 40VA | 48095 |  |  | PL5 - Segédanyagok és ipari alkalmazások | 0830 | Nyitott kistranszformátorok | 1 | 1 | db | 3245060442811 |  | 3245060442811 | 3414972862073 | 8504318090 | 1474 |  | 1453 |  | 3.579
044282 | LG-044282 | Legrand vez. és lev. transzformátor 460V / 115-230 V 63VA | 55331 |  |  | PL5 - Segédanyagok és ipari alkalmazások | 0830 | Nyitott kistranszformátorok | 1 | 1 | db | 3245060442828 |  | 3245060442828 | 3414972862080 | 8504318090 | 1782 |  | 1774 |  | 3.579
044283 | LG-044283 | Legrand vez. és lev. Transzformátor 460V / 115-230 V 100VA | 60763 |  |  | PL5 - Segédanyagok és ipari alkalmazások | 0830 | Nyitott kistranszformátorok | 1 | 1 | db | 3245060442835 |  | 3245060442835 | 3414972862097 | 8504318090 | 2001 |  | 2175 |  | 3.579
044284 | LG-044284 | Legrand vez. és lev. Transzformátor 460V / 115-230 V 160VA | 61799 |  |  | PL5 - Segédanyagok és ipari alkalmazások | 0830 | Nyitott kistranszformátorok | 1 | 1 | db | 3245060442842 |  | 3245060442842 | 3414972862103 | 8504318090 | 3080 |  | 2878 |  | 3.579
044285 | LG-044285 | Legrand vez. és lev. Transzformátor 460V / 115-230 V 250VA | 80677 |  |  | PL5 - Segédanyagok és ipari alkalmazások | 0830 | Nyitott kistranszformátorok | 1 | 1 | db | 3245060442859 |  | 3245060442859 | 3414971986381 | 8504318090 | 4345 |  | 4119 |  | 5.129
044286 | LG-044286 | Legrand vez. és lev. Transzformátor 460V / 115-230 V 400VA | 90760 |  |  | PL5 - Segédanyagok és ipari alkalmazások | 0830 | Nyitott kistranszformátorok | 1 | 1 | db | 3245060442866 |  | 3245060442866 | 3414972862110 | 8504318090 | 5641 |  | 6049 |  | 8.091
044287 | LG-044287 | Legrand vez. és lev. Transzformátor 460V / 115-230 V 630VA | 147173 |  |  | PL5 - Segédanyagok és ipari alkalmazások | 0830 | Nyitott kistranszformátorok | 1 | 1 | db | 3245060442873 |  | 3245060442873 | 3414970707635 | 8504318090 | 11400 |  | 11400 |  | 14.175
044288 | LG-044288 | Legrand vez. és lev. Transzformátor 460V / 115-230 V 1000VA | 225718 |  |  | PL5 - Segédanyagok és ipari alkalmazások | 0830 | Nyitott kistranszformátorok | 1 | 1 | db | 3245060442880 |  | 3245060442880 | 3414971416765 | 85043180 | 8580 |  | 14692 |  | 13.581
044289 | LG-044289 | Legrand vez. és lev. Transzformátor 460V / 115-230 V 1600VA | 324090 |  |  | PL5 - Segédanyagok és ipari alkalmazások | 0830 | Nyitott kistranszformátorok | 1 | 1 | db | 3245060442897 |  | 3245060442897 | 3414971416758 | 8504320090 | 25600 |  | 25600 |  | 53.96
044290 | LG-044290 | Legrand vez. és lev. Transzformátor 460V / 115-230 V 2500VA | 478049 |  |  | PL5 - Segédanyagok és ipari alkalmazások | 0830 | Nyitott kistranszformátorok | 1 | 1 | db | 3245060442903 |  | 3245060442903 | 3414971416741 | 8504320090 | 15400 |  | 31200 |  | 53.96
044291 | LG-044291 | Legrand vez. és lev. Transzformátor 460V / 115-230 V 4000VA | 777480 |  |  | PL5 - Segédanyagok és ipari alkalmazások | 0830 | Nyitott kistranszformátorok | 1 | 1 | db | 3245060442910 |  | 3245060442910 | 3414971416734 | 8504320090 | 37950 |  | 31500 |  | 75.594
046200 | LG-046200 | LEGRAND fali rack szekrény 19" 6U MAG: 350 SZÉL: 600 MÉLY: 400 antracit egyrészes üvegajtós MAX: 18 kg LCS2 | 213572 |  |  | PL8 - Hang-, adat- és képátviteli rendszerek | 0463 | LCS2 fali szekrények | 1 | 1 | db | 3245060462000 |  | 3245060462000 | 3414972006279 | 8538100000 | 15900 |  | 15900 |  | 113.872
046201 | LG-046201 | LEGRAND fali rack szekrény 19" 9U MAG: 500 SZÉL: 600 MÉLY: 400 antracit egyrészes üvegajtós MAX: 27 kg LCS2 | 237301 |  |  | PL8 - Hang-, adat- és képátviteli rendszerek | 0463 | LCS2 fali szekrények | 1 | 1 | db | 3245060462017 |  | 3245060462017 |  | 8538100000 | 19800 |  | 19800 |  | 163.586
046202 | LG-046202 | LEGRAND fali rack szekrény 19" 12U MAG: 600 SZÉL: 600 MÉLY: 400 antracit egyrészes üvegajtós MAX: 36 kg LCS2 | 261031 |  |  | PL8 - Hang-, adat- és képátviteli rendszerek | 0463 | LCS2 fali szekrények | 1 | 1 | db | 3245060462024 |  | 3245060462024 |  | 8538100000 | 22390 |  | 22390 |  | 183.073
046203 | LG-046203 | LEGRAND fali rack szekrény 19" 16U MAG: 800 SZÉL: 600 MÉLY: 400 antracit egyrészes üvegajtós MAX: 48 kg LCS2 | 284759 |  |  | PL8 - Hang-, adat- és képátviteli rendszerek | 0463 | LCS2 fali szekrények | 1 | 1 | db | 3245060462031 |  | 3245060462031 | 3414971641273 | 8538100000 | 27500 |  | 27500 |  | 336.776
046206 | LG-046206 | LEGRAND fali rack szekrény 19" 9U MAG: 500 SZÉL: 600 MÉLY: 580 antracit egyrészes üvegajtós MAX: 27 kg LCS2 | 292675 |  |  | PL8 - Hang-, adat- és képátviteli rendszerek | 0463 | LCS2 fali szekrények | 1 | 1 | db | 3245060462062 |  | 3245060462062 | 3414971641310 | 8538100000 | 26643 |  | 26643 |  | 232.656
046207 | LG-046207 | LEGRAND fali rack szekrény 19" 12U MAG: 600 SZÉL: 600 MÉLY: 580 antracit egyrészes üvegajtós MAX: 36 kg LCS2 | 316403 |  |  | PL8 - Hang-, adat- és képátviteli rendszerek | 0463 | LCS2 fali szekrények | 1 | 1 | db | 3245060462079 |  | 3245060462079 |  | 8538100000 | 29695 |  | 29695 |  | 287.38
046208 | LG-046208 | LEGRAND fali rack szekrény 19" 16U MAG: 800 SZÉL: 600 MÉLY: 580 antracit egyrészes üvegajtós MAX: 48 kg LCS2 | 340130 |  |  | PL8 - Hang-, adat- és képátviteli rendszerek | 0463 | LCS2 fali szekrények | 1 | 1 | db | 3245060462086 |  | 3245060462086 |  | 8538100000 | 44500 |  | 44500 |  | 459.954
046209 | LG-046209 | LEGRAND fali rack szekrény 19" 21U MAG: 1000 SZÉL: 600 MÉLY: 580 antracit egyrészes üvegajtós MAX: 63 kg LCS2 | 363864 |  |  | PL8 - Hang-, adat- és képátviteli rendszerek | 0463 | LCS2 fali szekrények | 1 | 1 | db | 3245060462093 |  | 3245060462093 | 3245060462093 | 8538100000 | 51200 |  | 51200 |  | 527.223
046211 | LG-046211 | LEGRAND fali rack szekrény 19" 9U MAG: 500 SZÉL: 600 MÉLY: 600 antracit kétrészes üvegajtós MAX: 27 kg LCS2 | 395504 |  |  | PL8 - Hang-, adat- és képátviteli rendszerek | 0463 | LCS2 fali szekrények | 1 | 1 | db | 3245060462116 |  | 3245060462116 |  | 8538100000 | 31300 |  | 31300 |  | 232.656
046212 | LG-046212 | LEGRAND fali rack szekrény 19" 12U MAG: 600 SZÉL: 600 MÉLY: 600 antracit kétrészes üvegajtós MAX: 36 kg LCS2 | 419237 |  |  | PL8 - Hang-, adat- és képátviteli rendszerek | 0463 | LCS2 fali szekrények | 1 | 1 | db | 3245060462123 |  | 3245060462123 |  | 8538100000 | 34800 |  | 34800 |  | 325.85
046213 | LG-046213 | LEGRAND fali rack szekrény 19" 16U MAG: 800 SZÉL: 600 MÉLY: 600 antracit kétrészes üvegajtós MAX: 48 kg LCS2 | 442964 |  |  | PL8 - Hang-, adat- és képátviteli rendszerek | 0463 | LCS2 fali szekrények | 1 | 1 | db | 3245060462130 |  | 3245060462130 | 3245060462130 | 8538100000 | 45640 |  | 45640 |  | 478.17
046214 | LG-046214 | LEGRAND fali rack szekrény 19" 21U MAG: 1000 SZÉL: 600 MÉLY: 600 antracit kétrészes üvegajtós MAX: 63 kg LCS2 | 466694 |  |  | PL8 - Hang-, adat- és képátviteli rendszerek | 0463 | LCS2 fali szekrények | 1 | 1 | db | 3245060462147 |  | 3245060462147 |  | 8538100000 | 52900 |  | 52900 |  | 463.759
046220 | LG-046220 | LEGRAND fali rack szekrény 10" 6U MAG: 352 SZÉL: 314 MÉLY: 300 antracit egyrészes üvegajtós MAX: 12 kg LCS2 | 158203 |  |  | PL8 - Hang-, adat- és képátviteli rendszerek | 0463 | LCS2 fali szekrények | 1 | 1 | db | 3245060462208 |  | 3245060462208 | 3414971641365 | 8537109899 | 7995 |  | 7995 |  | 59.163
046223 | LG-046223 | LEGRAND tálca fix 1U-10" 2 ponton rögzíthető csavarral MÉLY: 120 MAX: 10 kg fekete LCS2 | 15695 |  |  | PL8 - Hang-, adat- és képátviteli rendszerek | 0466 | LCS2 szekrény kiegészítők | 1 | 1 | db | 3245060462239 |  | 3245060462239 | 3414970508171 | 8538909999 | 450 |  | 450 |  | 3.218
046227 | LG-046227 | LEGRAND LCS3 IP55/66 vázszerkezet 19"-6U Atlantic-E Marina univerzális szekrényekhez | 54899 |  |  | PL8 - Hang-, adat- és képátviteli rendszerek | 0463 | LCS2 fali szekrények | 1 | 1 | db | 3245060462277 |  | 3245060462277 |  | 8538909999 | 2584 |  | 2584 |  | 10.226
046228 | LG-046228 | LEGRAND LCS3 IP55/66 vázszerkezet 19"-12U Atlantic-E Marina univerzális szekrényekhez | 60997 |  |  | PL8 - Hang-, adat- és képátviteli rendszerek | 0463 | LCS2 fali szekrények | 1 | 1 | db | 3245060462284 |  | 3245060462284 |  | 8538909999 | 3349 |  | 3349 |  | 8.74
046229 | LG-046229 | LEGRAND LCS3 IP55/66 vázszerkezet 19"-16U Atlantic-E Marina univerzális szekrényekhez | 67100 |  |  | PL8 - Hang-, adat- és képátviteli rendszerek | 0463 | LCS2 fali szekrények | 1 | 1 | db | 3245060462291 |  | 3245060462291 | 3414970730107 | 8538909999 | 4137 |  | 4137 |  | 8.096
046255 | LG-046255 | LEGRAND LCS2 kefés kábelbevezető fali szekrényhez | 19103 |  |  | PL8 - Hang-, adat- és képátviteli rendszerek | 0466 | LCS2 szekrény kiegészítők | 1 | 1 | db | 3245060462550 |  | 3245060462550 | 3414971641402 | 8538909999 | 498 |  | 498 |  | 1.142
046260 | LG-046260 | LEGRAND Linkeo ventilátor 2,5 méter vezetékkel fali szekrényhez | 44562 |  |  | PL8 - Hang-, adat- és képátviteli rendszerek | 0466 | LCS2 szekrény kiegészítők | 1 | 10 | db | 3245060462604 | 3245060462604 | 3414971641440 | 3414971641457 | 84145925 | 821 | 821 | 8657 | 2.094 | 31.68
046264 | LG-046264 | LEGRAND LCS2 görgőkészlet fali szekrényhez | 22283 |  |  | PL8 - Hang-, adat- és képátviteli rendszerek | 0466 | LCS2 szekrény kiegészítők | 1 | 1 | db | 3245060462642 |  | 3245060462642 | 3414971641488 | 8538909999 | 4324 |  | 4324 |  | 2.702
046300 | LG-046300 | LEGRAND hálózati állószekrény 19" 24U MAG : 1226 SZÉL: 600 MÉLY: 600 antracit üvegajtós MAX: 630 kg LCS2 | 522832 |  |  | PL8 - Hang-, adat- és képátviteli rendszerek | 0462 | LCS2 álló szekrények | 1 | 1 | db | 3245060463007 |  | 3245060463007 | 3245060463007 | 8538100000 | 65300 |  | 65300 |  | 666.4
046306 | LG-046306 | LEGRAND hálózati állószekrény 19" 29U MAG: 1448 SZÉL: 600 MÉLY: 600 antracit üvegajtós MAX: 630 kg LCS2 | 545243 |  |  | PL8 - Hang-, adat- és képátviteli rendszerek | 0462 | LCS2 álló szekrények | 1 | 1 | db | 3245060463069 |  | 3245060463069 | 3245060463069 | 8538100000 | 76660 |  | 76660 |  | 657.28
046312 | LG-046312 | LEGRAND hálózati állószekrény 19" 33U MAG: 1626 SZÉL: 600 MÉLY: 600 antracit üvegajtós MAX: 630 kg LCS2 | 567646 |  |  | PL8 - Hang-, adat- és képátviteli rendszerek | 0462 | LCS2 álló szekrények | 1 | 1 | db | 3245060463120 |  | 3245060463120 |  | 8538100000 | 84100 |  | 84100 |  | 739.331
046318 | LG-046318 | LEGRAND hálózati állószekrény 19" 42U MAG: 2026 SZÉL: 600 MÉLY: 600 antracit üvegajtós MAX: 630 kg LCS2 | 597525 |  |  | PL8 - Hang-, adat- és képátviteli rendszerek | 0462 | LCS2 álló szekrények | 1 | 1 | db | 3245060463182 |  | 3245060463182 |  | 8538100000 | 98400 |  | 98400 |  | 857.304
046319 | LG-046319 | LEGRAND hálózati állószekrény 19" 42U MAG: 2026 SZÉL: 600 MÉLY: 800 antracit üvegajtós MAX: 630 kg LCS2 | 672215 |  |  | PL8 - Hang-, adat- és képátviteli rendszerek | 0462 | LCS2 álló szekrények | 1 | 1 | db | 3245060463199 |  | 3245060463199 |  | 8538100000 | 109800 |  | 109800 |  | 1379.7
046321 | LG-046321 | LEGRAND hálózati állószekrény 19" 42U MAG: 2026 SZÉL: 800 MÉLY: 600 antracit üvegajtós MAX: 630 kg LCS2 | 672215 |  |  | PL8 - Hang-, adat- és képátviteli rendszerek | 0462 | LCS2 álló szekrények | 1 | 1 | db | 3245060463212 |  | 3245060463212 |  | 8538100000 | 122000 |  | 122000 |  | 1353.87
046322 | LG-046322 | LEGRAND hálózati állószekrény 19" 42U MAG: 2026 SZÉL: 800 MÉLY: 800 antracit üvegajtós MAX: 630 kg LCS2 | 709562 |  |  | PL8 - Hang-, adat- és képátviteli rendszerek | 0462 | LCS2 álló szekrények | 1 | 1 | db | 3245060463229 |  | 3245060463229 |  | 8538100000 | 127400 |  | 127400 |  | 1470.096
046323 | LG-046323 | LEGRAND hálózati/szerver állószekrény 19" 42U MAG: 2026 SZÉL: 800 MÉLY: 1000 antracit üvegajtós MAX: 630 kg LCS2 | 784253 |  |  | PL8 - Hang-, adat- és képátviteli rendszerek | 0462 | LCS2 álló szekrények | 1 | 1 | db | 3245060463236 |  | 3245060463236 |  | 8538100000 | 161000 |  | 161000 |  | 1855.548
046328 | LG-046328 | LEGRAND hálózati állószekrény 19" 47U MAG: 2248 SZÉL: 800 MÉLY: 800 antracit üvegajtós MAX: 630 kg LCS2 | 821597 |  |  | PL8 - Hang-, adat- és képátviteli rendszerek | 0462 | LCS2 álló szekrények | 1 | 1 | db | 3245060463281 |  | 3245060463281 | 3245060463281 | 8538100000 | 147000 |  | 147000 |  | 1619.828
046329 | LG-046329 | LEGRAND hálózati/szerver állószekrény 19" 47U MAG: 2248 SZÉL: 800 MÉLY: 1000 antracit üvegajtós MAX: 630 kg LCS2 | 896285 |  |  | PL8 - Hang-, adat- és képátviteli rendszerek | 0462 | LCS2 álló szekrények | 1 | 1 | db | 3245060463298 |  | 3245060463298 | 3245060463298 | 8538100000 | 152600 |  | 152600 |  | 2343.11
046330 | LG-046330 | LEGRAND hálózati állószekrény 19" 42U MAG: 2026 SZÉL: 600 MÉLY: 600 antracit üvegajtós; oldallapok nélkül MAX: 630 kg LCS2 | 522832 |  |  | PL8 - Hang-, adat- és képátviteli rendszerek | 0462 | LCS2 álló szekrények | 1 | 1 | db | 3245060463304 |  | 3245060463304 |  | 8537109899 | 79000 |  | 79000 |  | 1519.153
046333 | LG-046333 | LEGRAND hálózati állószekrény 19" 42U MAG: 2026 SZÉL: 800 MÉLY: 800 antracit üvegajtós; oldallapok nélkül MAX: 630 kg LCS2 | 634868 |  |  | PL8 - Hang-, adat- és képátviteli rendszerek | 0462 | LCS2 álló szekrények | 1 | 1 | db | 3245060463335 |  | 3245060463335 |  | 8537109899 | 99000 |  | 99000 |  | 1567.065
046334 | LG-046334 | LEGRAND LCS2 közbenső kábeltok mélység: 600 mm | 206833 |  |  | PL8 - Hang-, adat- és képátviteli rendszerek | 0466 | LCS2 szekrény kiegészítők | 1 | 1 | db | 3245060463342 |  | 3245060463342 | 3414971641532 | 8537109899 | 18500 |  | 18500 |  | 127.117
046335 | LG-046335 | LEGRAND LCS2 közbenső kábeltok mélység: 800 mm | 220625 |  |  | PL8 - Hang-, adat- és képátviteli rendszerek | 0466 | LCS2 szekrény kiegészítők | 1 | 1 | db | 3245060463359 |  | 3245060463359 | 3414971641549 | 8538100000 | 23900 |  | 23900 |  | 149.874
046337 | LG-046337 | LEGRAND LCS2 sorolókészlet mélység: 600 mm | 34471 |  |  | PL8 - Hang-, adat- és képátviteli rendszerek | 0466 | LCS2 szekrény kiegészítők | 1 | 1 | db | 3245060463373 |  | 3245060463373 |  | 8537109899 | 1488 |  | 1488 |  | 4.577
046338 | LG-046338 | LEGRAND LCS2 sorolókészlet mélység: 800 mm | 37916 |  |  | PL8 - Hang-, adat- és képátviteli rendszerek | 0466 | LCS2 szekrény kiegészítők | 1 | 1 | db | 3245060463380 |  | 3245060463380 |  | 8537109899 | 1843 |  | 1843 |  | 3.462
046339 | LG-046339 | LEGRAND LCS2 sorolókészlet mélység: 1000 mm | 41365 |  |  | PL8 - Hang-, adat- és képátviteli rendszerek | 0466 | LCS2 szekrény kiegészítők | 1 | 1 | db | 3245060463397 |  | 3245060463397 |  | 8537109899 | 2189 |  | 2189 |  | 5.378
046341 | LG-046341 | LEGRAND hálózati állószekrény 19" 42U MAG: 2026 SZÉL: 800 MÉLY: 600 antracit dupla üvegajtós MAX: 630 kg LCS2 | 746903 |  |  | PL8 - Hang-, adat- és képátviteli rendszerek | 0462 | LCS2 álló szekrények | 1 | 1 | db | 3245060463410 |  | 3245060463410 | 3245060463410 | 8538100000 | 112400 |  | 112400 |  | 1249.245
046342 | LG-046342 | LEGRAND hálózati állószekrény 19" 42U MAG: 2026 SZÉL: 800 MÉLY: 800 antracit dupla üvegajtós MAX: 630 kg LCS2 | 821597 |  |  | PL8 - Hang-, adat- és képátviteli rendszerek | 0462 | LCS2 álló szekrények | 1 | 1 | db | 3245060463427 |  | 3245060463427 | 3245060463427 | 8538100000 | 126900 |  | 126900 |  | 1611.345
046343 | LG-046343 | LEGRAND hálózati/szerver állószekrény 19" 42U MAG: 2026 SZÉL: 800 MÉLY: 1000 antracit dupla üvegajtós MAX: 630 kg LCS2 | 858940 |  |  | PL8 - Hang-, adat- és képátviteli rendszerek | 0462 | LCS2 álló szekrények | 1 | 1 | db | 3245060463434 |  | 3245060463434 | 3245060463434 | 8538100000 | 141500 |  | 141500 |  | 1973.445
046385 | LG-046385 | LEGRAND szerverszekrény 19" 42U MAG: 2026 SZÉL: 600 MÉLY: 1000 antracit perforált ajtó/hátlap MAX: 630 kg LCS2 | 1157704 |  |  | PL8 - Hang-, adat- és képátviteli rendszerek | 0501 | LCS2 állószekrények | 1 | 1 | db | 3245060463854 |  | 3245060463854 | 3245060463854 | 8538909999 | 119000 |  | 119000 |  | 1519.153
046386 | LG-046386 | LEGRAND szerverszekrény 19" 42U MAG: 2026 SZÉL: 800 MÉLY: 1000 antracit perforált ajtó/hátlap MAX: 630 kg LCS2 | 1269743 |  |  | PL8 - Hang-, adat- és képátviteli rendszerek | 0501 | LCS2 állószekrények | 1 | 1 | db | 3245060463861 |  | 3245060463861 | 3245060463861 | 8538909999 | 141800 |  | 141800 |  | 1982.134
046395 | LG-046395 | LEGRAND nyitott rack 19" 42U MAG: 1956 SZÉL: 540 MÉLY: 640 szürke két tartóbordás MAX: 300 kg LinkeoRACK | 98746 |  |  | PL8 - Hang-, adat- és képátviteli rendszerek | 1430 | Linkeo álló szekrények | 1 | 1 | db | 3245060463953 |  | 3245060463953 |  | 8538909999 | 21400 |  | 21400 |  | 50.936
046396 | LG-046396 | LEGRAND nyitott rack 19" 42U MAG: 1956 SZÉL: 540 MÉLY: 820 szürke négy tartóbordás MAX: 300 kg LinkeoRACK | 165151 |  |  | PL8 - Hang-, adat- és képátviteli rendszerek | 1430 | Linkeo álló szekrények | 1 | 1 | db | 3245060463960 |  | 3245060463960 | 3414971723085 | 8538909999 | 37500 |  | 37500 |  | 83.246
046397 | LG-046397 | LEGRAND LinkeoRACK függőleges rendező zárt csatorna | 76681 |  |  | PL8 - Hang-, adat- és képátviteli rendszerek | 1433 | Linkeo szekrény kiegészítők | 1 | 1 | db | 3245060463977 |  | 3245060463977 | 3414971723092 | 8538909999 | 14800 |  | 14800 |  | 78.168
046406 | LG-046406 | LEGRAND nyitott rack 19" 45U MAG: 2185 SZÉL: 540 MÉLY: 521 fekete két tartóbordás MAX: 675 kg LCS2RACK | 447312 |  |  | PL8 - Hang-, adat- és képátviteli rendszerek | 0462 | LCS2 álló szekrények | 1 | 1 | db | 3245060464066 |  | 3245060464066 |  | 8538100000 | 22500 |  | 22500 |  | 87.29
046407 | LG-046407 | LEGRAND nyitott rack 19" 45U MAG: 2185 SZÉL: 540 MÉLY: 667 fekete négy tartóbordás MAX: 675 kg LCS2RACK | 663856 |  |  | PL8 - Hang-, adat- és képátviteli rendszerek | 0462 | LCS2 álló szekrények | 1 | 1 | db | 3245060464073 |  | 3245060464073 |  | 8538100000 | 28100 |  | 28100 |  | 130.935
046415 | LG-046415 | LEGRAND LCS2RACK alsó végzáró MÉLY: 521 | 76681 |  |  | PL8 - Hang-, adat- és képátviteli rendszerek | 0466 | LCS2 szekrény kiegészítők | 1 | 1 | db | 3245060464158 |  | 3245060464158 |  | 8538909999 | 2455 |  | 2455 |  | 25.368
046416 | LG-046416 | LEGRAND LCS2RACK alsó végzáró MÉLY: 667 | 76681 |  |  | PL8 - Hang-, adat- és képátviteli rendszerek | 0466 | LCS2 szekrény kiegészítők | 1 | 1 | db | 3245060464165 |  | 3245060464165 |  | 8538909999 | 3296 |  | 3296 |  | 30.862
046418 | LG-046418 | LEGRAND LCS2RACK kábeltálca tartó szerkezet MÉLY: 521 | 76681 |  |  | PL8 - Hang-, adat- és képátviteli rendszerek | 0466 | LCS2 szekrény kiegészítők | 1 | 1 | db | 3245060464189 |  | 3245060464189 |  | 8538909999 | 676 |  | 676 |  | 15.987
046419 | LG-046419 | LEGRAND LCS2RACK kábeltálca tartó szerkezet MÉLY: 667 | 76681 |  |  | PL8 - Hang-, adat- és képátviteli rendszerek | 0466 | LCS2 szekrény kiegészítők | 1 | 1 | db | 3245060464196 |  | 3245060464196 |  | 8538909999 | 717 |  | 717 |  | 16.675
046423 | LG-046423 | LEGRAND csavar készletek LCS2RACK rack csavar nyitott vázakhoz 50 db csavar 25 db földelő | 12781 |  |  | PL8 - Hang-, adat- és képátviteli rendszerek | 0466 | LCS2 szekrény kiegészítők | 1 | 20 | db | 3245060464233 | 3245060464233 | 3414971641570 | 3414971641587 | 8538909999 | 201 | 201 | 4400 | 0.106 | 15.903
046425 | LG-046425 | LEGRAND LCS2RACK függőleges rendező zárt rácsos kábeltálcás 42U | 223657 |  |  | PL8 - Hang-, adat- és képátviteli rendszerek | 0466 | LCS2 szekrény kiegészítők | 1 | 1 | db | 3245060464257 |  | 3245060464257 |  | 8538100000 | 5200 |  | 5200 |  | 56.661
046426 | LG-046426 | LEGRAND LCS2RACK függőleges rendező zárt rácsos kábeltálcás ajtóval 42U 1970x165x204 | 351461 |  |  | PL8 - Hang-, adat- és képátviteli rendszerek | 0466 | LCS2 szekrény kiegészítők | 1 | 1 | db | 3245060464264 |  | 3245060464264 |  | 8538100000 | 14000 |  | 14000 |  | 112.75
046427 | LG-046427 | LEGRAND LCS2RACK függőleges rendező zárt rácsos kábeltálcás ajtóval 42U 1970x165x331 | 447312 |  |  | PL8 - Hang-, adat- és képátviteli rendszerek | 0466 | LCS2 szekrény kiegészítők | 1 | 1 | db | 3245060464271 |  | 3245060464271 |  | 8538100000 | 21100 |  | 21100 |  | 269.537
046430 | LG-046430 | LEGRAND LCS2 lábazat állpadlóhoz állítható magasságú készlet oldallap nélkül 600x600 | 210662 |  |  | PL8 - Hang-, adat- és képátviteli rendszerek | 0466 | LCS2 szekrény kiegészítők | 1 | 1 | db | 3245060464301 |  | 3245060464301 | 3414971409712 | 8538909999 | 8740 |  | 8740 |  | 72.555
046431 | LG-046431 | LEGRAND LCS2 lábazat állpadlóhoz állítható magasságú készlet oldallap nélkül 600x800 | 213729 |  |  | PL8 - Hang-, adat- és képátviteli rendszerek | 0466 | LCS2 szekrény kiegészítők | 1 | 1 | db | 3245060464318 |  | 3245060464318 | 3414971409705 | 8538909999 | 9471 |  | 9471 |  | 95.328
046432 | LG-046432 | LEGRAND LCS2 lábazat állpadlóhoz állítható magasságú készlet oldallap nélkül 600x1000 | 213729 |  |  | PL8 - Hang-, adat- és képátviteli rendszerek | 0466 | LCS2 szekrény kiegészítők | 1 | 1 | db | 3245060464325 |  | 3245060464325 | 3414971409699 | 8538909999 | 10200 |  | 10200 |  | 122.968
046434 | LG-046434 | LEGRAND LCS2 lábazat állpadlóhoz állítható magasságú készlet oldallap nélkül 800x600 | 213729 |  |  | PL8 - Hang-, adat- és képátviteli rendszerek | 0466 | LCS2 szekrény kiegészítők | 1 | 1 | db | 3245060464349 |  | 3245060464349 | 3414971409682 | 8538909999 | 9976 |  | 9976 |  | 103.137
046435 | LG-046435 | LEGRAND LCS2 lábazat állpadlóhoz állítható magasságú készlet oldallap nélkül 800x800 | 220625 |  |  | PL8 - Hang-, adat- és képátviteli rendszerek | 0466 | LCS2 szekrény kiegészítők | 1 | 1 | db | 3245060464356 |  | 3245060464356 | 3414971409675 | 8538909999 | 10870 |  | 10870 |  | 126.315
046436 | LG-046436 | LEGRAND LCS2 lábazat állpadlóhoz állítható magasságú készlet oldallap nélkül 800x1000 | 220625 |  |  | PL8 - Hang-, adat- és képátviteli rendszerek | 0466 | LCS2 szekrény kiegészítők | 1 | 1 | db | 3245060464363 |  | 3245060464363 | 3414971409668 | 8538909999 | 11700 |  | 11700 |  | 159.72
046438 | LG-046438 | LEGRAND LCS2 lábazat állpadlóhoz oldallap készlet 600 | 20683 |  |  | PL8 - Hang-, adat- és képátviteli rendszerek | 0466 | LCS2 szekrény kiegészítők | 1 | 1 | db | 3245060464387 |  | 3245060464387 | 3414971409651 | 8538909999 | 786 |  | 786 |  | 1.105
046439 | LG-046439 | LEGRAND LCS2 lábazat állpadlóhoz oldallap készlet 800 | 24822 |  |  | PL8 - Hang-, adat- és képátviteli rendszerek | 0466 | LCS2 szekrény kiegészítők | 1 | 1 | db | 3245060464394 |  | 3245060464394 | 3414970786975 | 8538909999 | 1137 |  | 1137 |  | 1.248
046440 | LG-046440 | LEGRAND LCS2 lábazat állpadlóhoz oldallap készlet 1000 | 24822 |  |  | PL8 - Hang-, adat- és képátviteli rendszerek | 0466 | LCS2 szekrény kiegészítők | 1 | 1 | db | 3245060464400 |  | 3245060464400 | 3414970786982 | 8538909999 | 1541 |  | 1541 |  | 1.783
046450 | LG-046450 | LEGRAND LCS2 lábazat SZÉL: 600 MAG: 100 RAL7016 oldallap nélkül | 62049 |  |  | PL8 - Hang-, adat- és képátviteli rendszerek | 0466 | LCS2 szekrény kiegészítők | 1 | 1 | db | 3245060464509 |  | 3245060464509 | 3414971641594 | 8538909999 | 3886 |  | 3886 |  | 17.82
046451 | LG-046451 | LEGRAND LCS2 lábazat SZÉL: 800 MAG: 100 RAL7016 oldallap nélkül | 65499 |  |  | PL8 - Hang-, adat- és képátviteli rendszerek | 0466 | LCS2 szekrény kiegészítők | 1 | 1 | db | 3245060464516 |  | 3245060464516 | 3414971641600 | 8538909999 | 4643 |  | 4643 |  | 22.829
046452 | LG-046452 | LEGRAND LCS2 lábazat SZÉL: 600 MAG: 200 RAL7016 oldallap nélkül | 96525 |  |  | PL8 - Hang-, adat- és képátviteli rendszerek | 0466 | LCS2 szekrény kiegészítők | 1 | 1 | db | 3245060464523 |  | 3245060464523 | 3414971641631 | 8538909999 | 7020 |  | 7020 |  | 35.475
046453 | LG-046453 | LEGRAND LCS2 lábazat SZÉL: 800 MAG: 200 RAL7016 oldallap nélkül | 103418 |  |  | PL8 - Hang-, adat- és képátviteli rendszerek | 0466 | LCS2 szekrény kiegészítők | 1 | 1 | db | 3245060464530 |  | 3245060464530 | 3414971641648 | 8538909999 | 8258 |  | 8258 |  | 45.57
046454 | LG-046454 | LEGRAND LCS2 lábazati oldallap MÉLY: 600 RAL7016 tömör | 20683 |  |  | PL8 - Hang-, adat- és képátviteli rendszerek | 0466 | LCS2 szekrény kiegészítők | 1 | 1 | db | 3245060464547 |  | 3245060464547 | 3414971641679 | 8538909999 | 2220 |  | 2220 |  | 2.756
046456 | LG-046456 | LEGRAND LCS2 lábazati oldallap MÉLY: 800 RAL7016 tömör | 24133 |  |  | PL8 - Hang-, adat- és képátviteli rendszerek | 0466 | LCS2 szekrény kiegészítők | 1 | 1 | db | 3245060464561 |  | 3245060464561 | 3414971641709 | 8538909999 | 2856 |  | 2856 |  | 3.942
046458 | LG-046458 | LEGRAND LCS2 lábazati oldallap MÉLY: 1000 RAL7016 tömör | 27572 |  |  | PL8 - Hang-, adat- és képátviteli rendszerek | 0466 | LCS2 szekrény kiegészítők | 1 | 1 | db | 3245060464585 |  | 3245060464585 | 3414971641730 | 8538909999 | 3683 |  | 3683 |  | 5.088
046460 | LG-046460 | LEGRAND LCS2 lábazati oldallap MÉLY: 600 RAL7016 perforált | 13788 |  |  | PL8 - Hang-, adat- és képátviteli rendszerek | 0466 | LCS2 szekrény kiegészítők | 1 | 1 | db | 3245060464608 |  | 3245060464608 | 3414971641754 | 8538909999 | 1013 |  | 1013 |  | 2.611
046461 | LG-046461 | LEGRAND LCS2 lábazati oldallap MÉLY: 800 RAL7016 perforált | 15167 |  |  | PL8 - Hang-, adat- és képátviteli rendszerek | 0466 | LCS2 szekrény kiegészítők | 1 | 1 | db | 3245060464615 |  | 3245060464615 | 3414970636515 | 8538909999 | 1475 |  | 1475 |  | 3.763
046462 | LG-046462 | LEGRAND LCS2 lábazati oldallap MÉLY: 600 RAL7016 kefés | 31020 |  |  | PL8 - Hang-, adat- és képátviteli rendszerek | 0466 | LCS2 szekrény kiegészítők | 1 | 1 | db | 3245060464622 |  | 3245060464622 | 3414971641761 | 8538909999 | 910 |  | 910 |  | 2.805
046463 | LG-046463 | LEGRAND LCS2 lábazati oldallap MÉLY: 800 RAL7016 kefés | 41365 |  |  | PL8 - Hang-, adat- és képátviteli rendszerek | 0466 | LCS2 szekrény kiegészítők | 1 | 1 | db | 3245060464639 |  | 3245060464639 | 3414971641778 | 8538909999 | 1225 |  | 1225 |  | 3.905
046464 | LG-046464 | LEGRAND LCS2 lábazat közbenső kábeltokhoz | 17237 |  |  | PL8 - Hang-, adat- és képátviteli rendszerek | 0466 | LCS2 szekrény kiegészítők | 1 | 4 | db | 3245060464646 | 3245060464646 | 3414971641808 | 3414971641815 | 8538909999 | 528 | 528 | 2462 | 0.653 | 4.699
046466 | LG-046466 | LEGRAND LCS2 lábazat oldalsó kábelbevezető interfész | 137891 |  |  | PL8 - Hang-, adat- és képátviteli rendszerek | 0466 | LCS2 szekrény kiegészítők | 1 | 1 | db | 3245060464660 |  | 3245060464660 | 3414971641846 | 8538909999 | 9509 |  | 9509 |  | 120
046469 | LG-046469 | LEGRAND LCS2 kábeltálca SZÉL: 200 mm HOSSZ: 2000 MAG: 54 | 24133 |  |  | PL8 - Hang-, adat- és képátviteli rendszerek | 0466 | LCS2 szekrény kiegészítők | 1 | 1 | db | 3245060464691 |  | 3245060464691 |  | 8538909999 | 4300 |  | 4300 |  | 32.918
046470 | LG-046470 | LEGRAND LCS2 kábeltálca SZÉL: 400 mm HOSSZ: 2000 MAG: 54 | 37916 |  |  | PL8 - Hang-, adat- és képátviteli rendszerek | 0466 | LCS2 szekrény kiegészítők | 1 | 1 | db | 3245060464707 |  | 3245060464707 |  | 8538909999 | 9300 |  | 9300 |  | 89.25
046472 | LG-046472 | LEGRAND LCS2 függőleges rendező segédtartó készlet 600 mm 3 db keresztrúd | 34471 |  |  | PL8 - Hang-, adat- és képátviteli rendszerek | 0466 | LCS2 szekrény kiegészítők | 1 | 1 | db | 3245060464721 |  | 3245060464721 | 3414971641877 | 8538909999 | 1045 |  | 1045 |  | 1.06
046473 | LG-046473 | LEGRAND LCS2 függőleges rendező segédtartó készlet 800 mm 3 db keresztrúd | 37916 |  |  | PL8 - Hang-, adat- és képátviteli rendszerek | 0466 | LCS2 szekrény kiegészítők | 1 | 1 | db | 3245060464738 |  | 3245060464738 | 3414971409637 | 8538909999 | 1565 |  | 1565 |  | 1.305
046474 | LG-046474 | LEGRAND LCS2 függőleges rendező segédtartó készlet 1000 mm 3 db keresztrúd | 41365 |  |  | PL8 - Hang-, adat- és képátviteli rendszerek | 0466 | LCS2 szekrény kiegészítők | 1 | 1 | db | 3245060464745 |  | 3245060464745 | 3414971409620 | 8538909999 | 2025 |  | 2025 |  | 1.85
046476 | LG-046476 | LEGRAND LCS2 függőleges rendező lapos rácsos 33U | 22155 |  |  | PL8 - Hang-, adat- és képátviteli rendszerek | 0466 | LCS2 szekrény kiegészítők | 1 | 1 | db | 3245060464769 |  | 3245060464769 | 3414971641907 | 8538909999 | 1858 |  | 1858 |  | 8.49
046477 | LG-046477 | LEGRAND LCS2 függőleges rendező lapos rácsos 42U | 26165 |  |  | PL8 - Hang-, adat- és képátviteli rendszerek | 0466 | LCS2 szekrény kiegészítők | 1 | 1 | db | 3245060464776 |  | 3245060464776 | 3414971641914 | 8538909999 | 2556 |  | 2556 |  | 11.077
046478 | LG-046478 | LEGRAND LCS2 kábeltálca tartó szerkezet SZÉL: 600/800 | 24133 |  |  | PL8 - Hang-, adat- és képátviteli rendszerek | 0502 | LCS2 kiegészítők | 1 | 1 | db | 3245060464783 |  | 3245060464783 |  | 8538909999 | 1107 |  | 1107 |  | 1.325
046479 | LG-046479 | LEGRAND LCS2 kábeltálca tartó szerkezet MÉLY: 1000 | 48260 |  |  | PL8 - Hang-, adat- és képátviteli rendszerek | 0502 | LCS2 kiegészítők | 1 | 1 | db | 3245060464790 |  | 3245060464790 |  | 8538909999 | 6076 |  | 6076 |  | 17.454
046480 | LG-046480 | LEGRAND LCS2 függőleges rendező kétirányú 42U | 155126 |  |  | PL8 - Hang-, adat- és képátviteli rendszerek | 0466 | LCS2 szekrény kiegészítők | 1 | 1 | db | 3245060464806 |  | 3245060464806 | 3414971641921 | 8538909999 | 7400 |  | 7400 |  | 12.019
046481 | LG-046481 | LEGRAND LCS2 patch bővítő 12U bővítés | 109614 |  |  | PL8 - Hang-, adat- és képátviteli rendszerek | 0466 | LCS2 szekrény kiegészítők | 1 | 1 | db | 3245060464813 |  | 3245060464813 | 3414971641938 | 8538909999 | 5000 |  | 5000 |  | 12.019
046482 | LG-046482 | LEGRAND LCS2/Linkeo kerék készlet (4db) MAX: 500 kg | 19489 |  |  | PL8 - Hang-, adat- és képátviteli rendszerek | 1433 | Linkeo szekrény kiegészítők | 1 | 1 | db | 3245060464820 |  | 3245060464820 | 3414971098114 | 8538909999 | 2133 |  | 2133 |  | 2.921
046483 | LG-046483 | LEGRAND LCS2 görgő készlet MAX: 380 kg | 27572 |  |  | PL8 - Hang-, adat- és képátviteli rendszerek | 0466 | LCS2 szekrény kiegészítők | 1 | 1 | db | 3245060464837 |  | 3245060464837 | 3414971641969 | 8538909999 | 1669 |  | 1669 |  | 2.791
046484 | LG-046484 | LEGRAND LCS2 borulásgátló készlet | 61145 |  |  | PL8 - Hang-, adat- és képátviteli rendszerek | 0466 | LCS2 szekrény kiegészítők | 1 | 1 | db | 3245060464844 |  | 3245060464844 |  | 8538909999 | 8200 |  | 8200 |  | 3.92
046486 | LG-046486 | LEGRAND LCS2 rögzítő készlet padlóhoz | 15854 |  |  | PL8 - Hang-, adat- és képátviteli rendszerek | 0466 | LCS2 szekrény kiegészítők | 1 | 10 | db | 3245060464868 | 3245060464868 | 3414971641976 | 3414971641983 | 8538909999 | 994 | 994 | 10185 | 1.166 | 18.547
046487 | LG-046487 | LEGRAND LCS2 tetőventilátor készlet 2 ventilátoros 180m3/m3 | 41365 |  |  | PL8 - Hang-, adat- és képátviteli rendszerek | 0466 | LCS2 szekrény kiegészítők | 1 | 1 | db | 3245060464875 |  | 3245060464875 | 3414971409613 | 8538909999 | 2287 |  | 2287 |  | 12.272
046488 | LG-046488 | LEGRAND LCS2 tetőventilátor készlet 3 ventilátoros 360m3/m3 | 55159 |  |  | PL8 - Hang-, adat- és képátviteli rendszerek | 0466 | LCS2 szekrény kiegészítők | 1 | 1 | db | 3245060464882 |  | 3245060464882 | 3414970607898 | 8538909999 | 2622 |  | 2622 |  | 3.9
046489 | LG-046489 | LEGRAND ventilátor egység 1U-19" 2 ponton rögzíthető gyorspánttal MÉLY: 150 2 ventilátoros + kapcsoló fekete LCS2 | 66949 |  |  | PL8 - Hang-, adat- és képátviteli rendszerek | 0466 | LCS2 szekrény kiegészítők | 1 | 1 | db | 3245060464899 |  | 3245060464899 | 3414971483835 | 8538909999 | 3254 |  | 3254 |  | 6.12
046490 | LG-046490 | LEGRAND ventilátor egység 1U-19" 2 ponton rögzíthető gyorspánttal MÉLY: 300 4 ventilátoros + kapcsoló fekete LCS2 | 92904 |  |  | PL8 - Hang-, adat- és képátviteli rendszerek | 0466 | LCS2 szekrény kiegészítők | 1 | 1 | db | 3245060464905 |  | 3245060464905 | 3414970743404 | 8538909999 | 5727 |  | 5727 |  | 9.958
046498 | LG-046498 | LEGRAND LinkeoRACK tető készlet 535x600 | 15991 |  |  | PL8 - Hang-, adat- és képátviteli rendszerek | 1433 | Linkeo szekrény kiegészítők | 1 | 1 | db | 3245060464981 |  | 3245060464981 |  | 8538909999 | 5424.1 |  | 4931 |  | 17.05
046499 | LG-046499 | LEGRAND LinkeoRACK görgőkészlet MAX: 340 kg | 12781 |  |  | PL8 - Hang-, adat- és képátviteli rendszerek | 1433 | Linkeo szekrény kiegészítők | 1 | 1 | db | 3245060464998 |  | 3245060464998 |  | 8538909999 | 1310 |  | 1310 |  | 2.755
046500 | LG-046500 | LEGRAND tálca fix 2U-19" 2 ponton rögzített gyorspánttal MÉLY: 115 MAX: 15 kg fekete LCS2 | 13060 |  |  | PL8 - Hang-, adat- és képátviteli rendszerek | 0466 | LCS2 szekrény kiegészítők | 1 | 1 | db | 3245060465001 |  | 3245060465001 | 3414970415868 | 8538909999 | 1172 |  | 1172 |  | 6.076
046501 | LG-046501 | LEGRAND tálca fix 2U-19" 2 ponton rögzített gyorspánttal MÉLY: 200 MAX: 15 kg fekete LCS2 | 14362 |  |  | PL8 - Hang-, adat- és képátviteli rendszerek | 0466 | LCS2 szekrény kiegészítők | 1 | 1 | db | 3245060465018 |  | 3245060465018 | 3414970637932 | 8538909999 | 1584 |  | 1584 |  | 10.254
046502 | LG-046502 | LEGRAND tálca fix 2U-19" 2 ponton rögzített gyorspánttal MÉLY: 360 MAX: 15 kg fekete LCS2 | 17037 |  |  | PL8 - Hang-, adat- és képátviteli rendszerek | 0466 | LCS2 szekrény kiegészítők | 1 | 1 | db | 3245060465025 |  | 3245060465025 | 3414971641990 | 8538909999 | 2049 |  | 2049 |  | 17.927
046505 | LG-046505 | LEGRAND tálca fix 1U-19" 4 ponton rögzíthető gyorspánttal MÉLY: 425 MAX: 50 kg fekete LCS2 | 65711 |  |  | PL8 - Hang-, adat- és képátviteli rendszerek | 0466 | LCS2 szekrény kiegészítők | 1 | 1 | db | 3245060465056 |  | 3245060465056 | 3414970583109 | 8538909999 | 3005 |  | 3005 |  | 5.545
046506 | LG-046506 | LEGRAND tálca fix 1U-19" 4 ponton rögzíthető gyorspánttal MÉLY: 625 MAX: 50 kg fekete LCS2 | 71149 |  |  | PL8 - Hang-, adat- és képátviteli rendszerek | 0466 | LCS2 szekrény kiegészítők | 1 | 1 | db | 3245060465063 |  | 3245060465063 | 3414970776839 | 8538909999 | 4007 |  | 4007 |  | 7.425
046507 | LG-046507 | LEGRAND tálca fix 1U-19" 4 ponton rögzíthető gyorspánttal MÉLY: 825 MAX: 50 kg fekete LCS2 | 83965 |  |  | PL8 - Hang-, adat- és képátviteli rendszerek | 0466 | LCS2 szekrény kiegészítők | 1 | 1 | db | 3245060465070 |  | 3245060465070 | 3414971642003 | 8538909999 | 5139 |  | 5139 |  | 9.788
046508 | LG-046508 | LEGRAND tálca kihúzható 1U-19" 4 ponton rögzíthető gyorspánttal MÉLY: 425 MAX: 50 kg fekete LCS2 | 85045 |  |  | PL8 - Hang-, adat- és képátviteli rendszerek | 0466 | LCS2 szekrény kiegészítők | 1 | 1 | db | 3245060465087 |  | 3245060465087 | 3414971409606 | 8538909999 | 4222 |  | 4222 |  | 11.64
046509 | LG-046509 | LEGRAND tálca kihúzható 1U-19" 4 ponton rögzíthető gyorspánttal MÉLY: 625 MAX: 50 kg fekete LCS2 | 92066 |  |  | PL8 - Hang-, adat- és képátviteli rendszerek | 0466 | LCS2 szekrény kiegészítők | 1 | 1 | db | 3245060465094 |  | 3245060465094 | 3414971409590 | 8538909999 | 4493 |  | 4493 |  | 17.098
046510 | LG-046510 | LEGRAND tálca kihúzható 1U-19" 4 ponton rögzíthető gyorspánttal MÉLY: 825 MAX: 50 kg fekete LCS2 | 90714 |  |  | PL8 - Hang-, adat- és képátviteli rendszerek | 0466 | LCS2 szekrény kiegészítők | 1 | 1 | db | 3245060465100 |  | 3245060465100 | 3414971642010 | 8538909999 | 6531.8 |  | 5938 |  | 16.49
046511 | LG-046511 | LEGRAND csúsztatósín fix 1U-19" 4 ponton rögzíthető csavarral MÉLY: 600 MAX: 50 kg fekete LCS2 | 12781 |  |  | PL8 - Hang-, adat- és képátviteli rendszerek | 0466 | LCS2 szekrény kiegészítők | 1 | 1 | db | 3245060465117 |  | 3245060465117 | 3414971642027 | 8538909999 | 898 |  | 898 |  | 0.766
046512 | LG-046512 | LEGRAND csúsztatósín fix 1U-19" 4 ponton rögzíthető csavarral MÉLY: 800 MAX: 50 kg fekete LCS2 | 15246 |  |  | PL8 - Hang-, adat- és képátviteli rendszerek | 0466 | LCS2 szekrény kiegészítők | 1 | 1 | db | 3245060465124 |  | 3245060465124 |  | 8538909999 | 1361 |  | 1361 |  | 1.151
046513 | LG-046513 | LEGRAND csúsztatósín fix 1U-19" 4 ponton rögzíthető csavarral MÉLY: 1000 MAX: 50 kg fekete LCS2 | 17331 |  |  | PL8 - Hang-, adat- és képátviteli rendszerek | 0466 | LCS2 szekrény kiegészítők | 1 | 1 | db | 3245060465131 |  | 3245060465131 |  | 8538909999 | 1860 |  | 1860 |  | 1.525
046517 | LG-046517 | LEGRAND tálca fix 1U-19" 4 ponton rögzíthető gyorspánttal MÉLY: 820 MAX: 100 kg fekete LCS2 | 56507 |  |  | PL8 - Hang-, adat- és képátviteli rendszerek | 0466 | LCS2 szekrény kiegészítők | 1 | 1 | db | 3245060465179 |  | 3245060465179 |  | 8538909999 | 7368 |  | 7368 |  | 23.375
046518 | LG-046518 | LEGRAND tálca kihúzható 1U-19" 4 ponton rögzíthető gyorspánttal MÉLY: 820 MAX: 100 kg fekete LCS2 | 114218 |  |  | PL8 - Hang-, adat- és képátviteli rendszerek | 0466 | LCS2 szekrény kiegészítők | 1 | 1 | db | 3245060465186 |  | 3245060465186 |  | 8538909999 | 15280 |  | 15280 |  | 55.019
046519 | LG-046519 | LEGRAND tálca billentyűzethez 2U-19" 4 ponton rögzíthető gyorspánttal MÉLY: 400 MAX: 50 kg fekete LCS2 | 193838 |  |  | PL8 - Hang-, adat- és képátviteli rendszerek | 0466 | LCS2 szekrény kiegészítők | 1 | 1 | db | 3245060465193 |  | 3245060465193 |  | 8538909999 | 13253 |  | 13253 |  | 54.29
046520 | LG-046520 | XL VDI kábelrendező. 1U - 2 irányú | 33343 |  |  | PL8 - Hang-, adat- és képátviteli rendszerek | 0466 | LCS2 szekrény kiegészítők | 1 | 10 | db | 3245060465209 | 3245060465209 | 3414971642041 | 3414971642058 | 85389099 | 520 | 520 | 5756 | 4.646 | 59.285
046522 | LG-046522 | LEGRAND vízszintes rendezők 1U-19" gyűrűs alumínium kétirányú gyorspánttal rögzítés átmenő kivágásokkal (kétirányú) LCS3 | 13354 |  |  | PL8 - Hang-, adat- és képátviteli rendszerek | 0466 | LCS2 szekrény kiegészítők | 1 | 10 | db | 3245060465223 | 3245060465223 | 3414971642072 | 3414971642089 | 85389099 | 491 | 491 | 5245 | 4.646 | 59.285 | X
046523 | LG-046523 | LEGRAND vízszintes rendezők 2U-19" 4 x alumínium gyűrűs gyorspánttal rögzítés átmenő kivágásokkal (kétirányú) LCS3 | 23184 |  |  | PL8 - Hang-, adat- és képátviteli rendszerek | 0466 | LCS2 szekrény kiegészítők | 1 | 8 | db | 3245060465230 | 3245060465230 | 3414971642096 | 3414971642102 | 85389099 | 773 | 773 | 6536 | 5.712 | 59.285
046528 | LG-046528 | LEGRAND vízszintes rendezők 1U-19" gyorspánttal rögzítés átmenő kivágásokkal (kétirányú) műanyag LCS3 | 6076 |  |  | PL8 - Hang-, adat- és képátviteli rendszerek | 0466 | LCS2 szekrény kiegészítők | 1 | 80 | db | 3245060465285 | 3245060465285 | 3414971642126 | 3414971642133 | 8538100000 | 105 | 105 | 8680 | 0.369 | 59.285
046529 | LG-046529 | LEGRAND vízszintes rendezők 2U-19" gyorspánttal rögzítés átmenő kivágásokkal (kétirányú) műanyag LCS3 | 12466 |  |  | PL8 - Hang-, adat- és képátviteli rendszerek | 0466 | LCS2 szekrény kiegészítők | 1 | 40 | db | 3245060465292 | 3245060465292 | 3414970819284 | 3414970819314 | 8538100000 | 188 | 188 | 7876 | 0.742 | 59.285
046530 | LG-046530 | LEGRAND vízszintes rendezők 1U-19" gyorspánttal rögzítés átmenő kivágásokkal (kétirányú) acél LCS3 | 12491 |  |  | PL8 - Hang-, adat- és képátviteli rendszerek | 0466 | LCS2 szekrény kiegészítők | 1 | 8 | db | 3245060465308 | 3245060465308 | 3414971642140 | 3414971642157 | 8538100000 | 379 | 379 | 3332 | 0.542 | 6.175
046531 | LG-046531 | LEGRAND vízszintes rendezők 2U-19" gyorspánttal rögzítés átmenő kivágásokkal (kétirányú) acél LCS3 | 14951 |  |  | PL8 - Hang-, adat- és képátviteli rendszerek | 0466 | LCS2 szekrény kiegészítők | 1 | 4 | db | 3245060465315 | 3245060465315 | 3414971642188 | 3414971642195 | 8538100000 | 440 | 440 | 1940 | 0.629 | 6.234
046532 | LG-046532 | LEGRAND előlap műanyag tömör 1U-19" gyorspántos rögzítés fekete LCS3 | 6390 |  |  | PL8 - Hang-, adat- és képátviteli rendszerek | 0466 | LCS2 szekrény kiegészítők | 1 | 80 | db | 3245060465322 | 3245060465322 | 3414971642201 | 3414970819345 | 8538909999 | 92 | 92 | 7915 | 0.371 | 59.285
046533 | LG-046533 | LEGRAND előlap műanyag tömör 2U-19" gyorspántos rögzítés fekete LCS3 | 11028 |  |  | PL8 - Hang-, adat- és képátviteli rendszerek | 0466 | LCS2 szekrény kiegészítők | 1 | 40 | db | 3245060465339 | 3245060465339 | 3414971642232 | 3414970819369 | 8538909999 | 163 | 163 | 6820 | 0.734 | 59.285
046538 | LG-046538 | LEGRAND előlap acél tömör 1U-19" gyorspántos rögzítés fekete LCS2 | 12659 |  |  | PL8 - Hang-, adat- és képátviteli rendszerek | 0466 | LCS2 szekrény kiegészítők | 1 | 8 | db | 3245060465384 | 3245060465384 | 3414971642263 | 3414971642270 | 8538909999 | 371 | 371 | 3268 | 1.019 | 6.789
046539 | LG-046539 | LEGRAND előlap acél tömör 2U-19" gyorspántos rögzítés fekete LCS2 | 13922 |  |  | PL8 - Hang-, adat- és képátviteli rendszerek | 0466 | LCS2 szekrény kiegészítők | 1 | 4 | db | 3245060465391 | 3245060465391 | 3414971642287 | 3414971642294 | 8538909999 | 621 | 621 | 2647 | 0.629 | 6.234
046540 | LG-046540 | LEGRAND előlap acél tömör 3U-19" gyorspántos rögzítés fekete LCS2 | 15189 |  |  | PL8 - Hang-, adat- és képátviteli rendszerek | 0466 | LCS2 szekrény kiegészítők | 1 | 4 | db | 3245060465407 | 3245060465407 | 3414971642324 | 3414971642331 | 8538909999 | 880 | 880 | 3735 | 1.806 | 7.41
046541 | LG-046541 | LEGRAND LCS2 kábelrendező gyűrű műanyag 1U-1890mm2 | 2676 |  |  | PL8 - Hang-, adat- és képátviteli rendszerek | 0466 | LCS2 szekrény kiegészítők | 4 | 80 | db | 3245060465414 | 3414971470576 | 3414971470583 | 3414971470590 | 8538909999 | 25 | 100 | 2466 | 0.727 | 24.432
046542 | LG-046542 | LEGRAND LCS2 kábelrendező gyűrű műanyag 2U-4070mm2 | 3011 |  |  | PL8 - Hang-, adat- és képátviteli rendszerek | 0466 | LCS2 szekrény kiegészítők | 4 | 80 | db | 3245060465421 | 3414971426153 | 3414971426160 | 3414971426177 | 8538909999 | 35 | 140 | 3458 | 1.316 | 24.432
046546 | LG-046546 | LEGRAND kalapsínes szerelőlap 4U-19" 24 modul széles fekete LCS3 | 28915 |  |  | PL8 - Hang-, adat- és képátviteli rendszerek | 0466 | LCS2 szekrény kiegészítők | 1 | 1 | db | 3414970330352 |  | 3414970330352 | 3414970437594 | 8538909999 | 2159 |  | 2159 |  | 11.147
046547 | LG-046547 | LEGRAND hátsó burkolat kalapsínes szerelőlaphoz IPXX LCS3 | 16248 |  |  | PL8 - Hang-, adat- és képátviteli rendszerek | 0466 | LCS2 szekrény kiegészítők | 1 | 1 | db | 3414970330369 |  | 3414970330369 | 3414970437600 | 8538909999 | 1568 |  | 1568 |  | 12.142
046570 | LG-046570 | LEGRAND vízszintes rendezők 1U-19" gyűrűs zárt fedéllel acél vízszintes irányú LCS2RACK | 63901 |  |  | PL8 - Hang-, adat- és képátviteli rendszerek | 0466 | LCS2 szekrény kiegészítők | 1 | 1 | db | 3245060465704 |  | 3245060465704 |  | 8538909999 | 751 |  | 751 |  | 5.536
046571 | LG-046571 | LEGRAND vízszintes rendezők 2U-19" zárt fedéllel acél vízszintes irányú LCS2RACK | 70294 |  |  | PL8 - Hang-, adat- és képátviteli rendszerek | 0466 | LCS2 szekrény kiegészítők | 1 | 1 | db | 3245060465711 |  | 3245060465711 |  | 8538909999 | 1058 |  | 1058 |  | 10.556
046575 | LG-046575 | LCS2 PDU rögzítő készlet, 42U | 14581 |  |  | PL8 - Hang-, adat- és képátviteli rendszerek | 0466 | LCS2 szekrény kiegészítők | 1 | 1 | db | 3414970330376 |  | 3414970330376 | 3414970337221 | 8538909999 | 2100 |  | 2100 |  | 3.391
046576 | LG-046576 | LCS2 PDU rögzítő készlet, 47U | 27243 |  |  | PL8 - Hang-, adat- és képátviteli rendszerek | 0466 | LCS2 szekrény kiegészítők | 1 | 1 | db | 3414970330383 |  | 3414970330383 | 3414970337238 | 8538909999 | 2400 |  | 2400 |  | 3.796
047001 | LG-047001 | Legrand tápegység 12VA 230-400/12V= egyenirányított szűrővel | 84966 |  |  | PL5 - Segédanyagok és ipari alkalmazások | 0832 | PLC tápegységek | 1 | 1 | db | 3245060470012 |  | 3245060470012 | 3414972862127 | 85044083 | 1051 |  | 1193 |  | 2.582 |  | X
047002 | LG-047002 | Legrand tápegység 30VA 230-400/12V= egyenirányított szűrővel | 115994 |  |  | PL5 - Segédanyagok és ipari alkalmazások | 0832 | PLC tápegységek | 1 | 1 | db | 3245060470029 |  | 3245060470029 | 3414971642379 | 85044083 | 2750 |  | 2484 |  | 4.779 |  | X
047003 | LG-047003 | Legrand tápegység 60VA 230-400/12V= egyenirányított szűrővel | 142565 |  |  | PL5 - Segédanyagok és ipari alkalmazások | 0832 | PLC tápegységek | 1 | 1 | db | 3245060470036 |  | 3245060470036 | 3414971642393 | 85044083 | 4104.1 |  | 3702 |  | 8.203 |  | X
047004 | LG-047004 | Legrand tápegység 120VA 230-400/12V= egyenirányított szűrővel | 171354 |  |  | PL5 - Segédanyagok és ipari alkalmazások | 0832 | PLC tápegységek | 1 | 1 | db | 3245060470043 |  | 3245060470043 | 3414971642416 | 85044083 | 6594 |  | 6594 |  | 13.062 |  | X
047006 | LG-047006 | Legrand tápegység 300VA 230-400/12V= egyenirányított szűrővel | 309852 |  |  | PL5 - Segédanyagok és ipari alkalmazások | 0832 | PLC tápegységek | 1 | 1 | db | 3245060470067 |  | 3245060470067 | 3414971642423 | 85044083 | 12300 |  | 12300 |  | 53.96 |  | X
047020 | LG-047020 | Legrand tápegység 12VA 230-400/24V= egyenirányított szűrővel | 87820 |  |  | PL5 - Segédanyagok és ipari alkalmazások | 0832 | PLC tápegységek | 1 | 1 | db | 3245060470203 |  | 3245060470203 | 3414970733481 | 85044083 | 1149.5 |  | 1037 |  | 2.582 |  | X
047021 | LG-047021 | Legrand tápegység 24VA 230-400/24V= egyenirányított szűrővel | 110458 |  |  | PL5 - Segédanyagok és ipari alkalmazások | 0832 | PLC tápegységek | 1 | 1 | db | 3245060470210 |  | 3245060470210 | 3414972862158 | 85044083 | 1085 |  | 1177 |  | 2.582 |  | X
047022 | LG-047022 | Legrand tápegység 60VA 230-400/24V= egyenirányított szűrővel | 150767 |  |  | PL5 - Segédanyagok és ipari alkalmazások | 0832 | PLC tápegységek | 1 | 1 | db | 3245060470227 |  | 3245060470227 | 3414971642461 | 85044083 | 2687 |  | 2687 |  | 3.579 |  | X
047023 | LG-047023 | Legrand tápegység 120VA 230-400/24V= egyenirányított szűrővel | 178049 |  |  | PL5 - Segédanyagok és ipari alkalmazások | 0832 | PLC tápegységek | 1 | 1 | db | 3245060470234 |  | 3245060470234 | 3414971642478 | 85044083 | 3705 |  | 3887 |  | 5.129 |  | X
047024 | LG-047024 | Legrand tápegység 240VA 230-400/24V= egyenirányított szűrővel | 251617 |  |  | PL5 - Segédanyagok és ipari alkalmazások | 0832 | PLC tápegységek | 1 | 1 | db | 3245060470241 |  | 3245060470241 | 3414971642492 | 85044083 | 6656 |  | 6656 |  | 13.062 |  | X
047025 | LG-047025 | Legrand tápegység 360VA 230-400/24V= egyenirányított szűrővel | 290136 |  |  | PL5 - Segédanyagok és ipari alkalmazások | 0832 | PLC tápegységek | 1 | 1 | db | 3245060470258 |  | 3245060470258 |  | 85044083 | 8608.6 |  | 7820 |  | 12.687 |  | X
047026 | LG-047026 | Legrand tápegység 600VA 230-400/24V= egyenirányított szűrővel | 481467 |  |  | PL5 - Segédanyagok és ipari alkalmazások | 0832 | PLC tápegységek | 1 | 1 | db | 3245060470265 |  | 3245060470265 | 3414971642539 | 85044083 | 17892 |  | 17892 |  | 53.96 |  | X
047028 | LG-047028 | Legrand tápegység 960VA 230-400/24V= egyenirányított szűrővel | 1386640 |  |  | PL5 - Segédanyagok és ipari alkalmazások | 0832 | PLC tápegységek | 1 | 1 | db | 3245060470289 |  | 3245060470289 |  | 85044083 | 46400 |  | 46400 |  | 152.75 |  | X
047029 | LG-047029 | Legrand tápegy. 1200VA 230-400/24V= egyenirányított szűrővel | 1516061 |  |  | PL5 - Segédanyagok és ipari alkalmazások | 0832 | PLC tápegységek | 1 | 1 | db | 3245060470296 |  | 3245060470296 | 3245060470296 | 85044083 | 73300 |  | 73300 |  | 169.168 |  | X
047041 | LG-047041 | Legrand tápegység 48VA 230-400/48V= egyenirányított szűrővel | 132557 |  |  | PL5 - Segédanyagok és ipari alkalmazások | 0832 | PLC tápegységek | 1 | 1 | db | 3245060470418 |  | 3245060470418 | 3414971642560 | 85044083 | 2711.5 |  | 2426 |  | 3.579 |  | X
047042 | LG-047042 | Legrand tápegység 120VA 230-400/48V= egyenirányított szűrővel | 226177 |  |  | PL5 - Segédanyagok és ipari alkalmazások | 0832 | PLC tápegységek | 1 | 1 | db | 3245060470425 |  | 3245060470425 | 3414971642591 | 85044083 | 3637 |  | 3637 |  | 8.241 |  | X
047043 | LG-047043 | Legrand tápegység 240VA 230-400/48V= egyenirányított szűrővel | 291033 |  |  | PL5 - Segédanyagok és ipari alkalmazások | 0832 | PLC tápegységek | 1 | 1 | db | 3245060470432 |  | 3245060470432 | 3414971642614 | 85044083 | 6465 |  | 6465 |  | 13.062 |  | X
047044 | LG-047044 | Legrand tápegység 480VA 230-400/48V= egyenirányított szűrővel | 385552 |  |  | PL5 - Segédanyagok és ipari alkalmazások | 0832 | PLC tápegységek | 1 | 1 | db | 3245060470449 |  | 3245060470449 |  | 85044083 | 10660 |  | 10660 |  | 21.144 |  | X
047045 | LG-047045 | Legrand tápegység 720VA 230-400/48V= egyenirányított szűrővel | 522255 |  |  | PL5 - Segédanyagok és ipari alkalmazások | 0832 | PLC tápegységek | 1 | 1 | db | 3245060470456 |  | 3245060470456 | 3414971642621 | 85044083 | 17174 |  | 17174 |  | 21.144 |  | X
047046 | LG-047046 | Legrand tápegység 1200VA 230-400/48V= egyenirányított szűrővel | 1575706 |  |  | PL5 - Segédanyagok és ipari alkalmazások | 0832 | PLC tápegységek | 1 | 1 | db | 3245060470463 |  | 3245060470463 | 3414971642652 | 85044083 | 33000 |  | 24380 |  | 53.96 |  | X
047051 | LG-047051 | Legrand tápegység 24VA 230-400/24V= egyenirányított | 100028 |  |  | PL5 - Segédanyagok és ipari alkalmazások | 0832 | PLC tápegységek | 1 | 1 | db | 3245060470517 |  | 3245060470517 | 3414971642683 | 85044083 | 1056 |  | 1056 |  | 3.986 |  | X
047052 | LG-047052 | Legrand tápegység 60VA 230-400/24V= egyenirányított | 137083 |  |  | PL5 - Segédanyagok és ipari alkalmazások | 0832 | PLC tápegységek | 1 | 1 | db | 3245060470524 |  | 3245060470524 | 3414972019279 | 85044083 | 2059.2 |  | 1849 |  | 4.779 |  | X
047053 | LG-047053 | Legrand tápegység 120VA 230-400/24V= egyenirányított | 165359 |  |  | PL5 - Segédanyagok és ipari alkalmazások | 0832 | PLC tápegységek | 1 | 1 | db | 3245060470531 |  | 3245060470531 | 3414972862189 | 85044083 | 3869.8 |  | 3662 |  | 5.129 |  | X
047054 | LG-047054 | Legrand tápegység 240VA 230-400/24V= egyenirányított | 233665 |  |  | PL5 - Segédanyagok és ipari alkalmazások | 0832 | PLC tápegységek | 1 | 1 | db | 3245060470548 |  | 3245060470548 |  | 85044083 | 7004.8 |  | 6350 |  | 13.062 |  | X
047055 | LG-047055 | Legrand tápegység 360VA 230-400/24V= egyenirányított | 263766 |  |  | PL5 - Segédanyagok és ipari alkalmazások | 0832 | PLC tápegységek | 1 | 1 | db | 3245060470555 |  | 3245060470555 | 3414971642720 | 85044083 | 8309.4 |  | 7512 |  | 13.062 |  | X
047056 | LG-047056 | Legrand tápegység 600VA 230-400/24V= egyenirányított | 437702 |  |  | PL5 - Segédanyagok és ipari alkalmazások | 0832 | PLC tápegységek | 1 | 1 | db | 3245060470562 |  | 3245060470562 | 3414971642744 | 85044083 | 14762 |  | 13362 |  | 53.96 |  | X
047058 | LG-047058 | Legrand tápegység 960VA 230-400/24V= egyenirányított | 693311 |  |  | PL5 - Segédanyagok és ipari alkalmazások | 0832 | PLC tápegységek | 1 | 1 | db | 3245060470586 |  | 3245060470586 |  | 85044083 | 27940 |  | 24500 |  | 53.96 |  | X
047059 | LG-047059 | Legrand tápegység 1200VA 230-400/24V= egyenirányított | 758028 |  |  | PL5 - Segédanyagok és ipari alkalmazások | 0832 | PLC tápegységek | 1 | 1 | db | 3245060470593 |  | 3245060470593 |  | 85044083 | 36000 |  | 36000 |  | 53.69 |  | X
047061 | LG-047061 | Legrand tápegység 48VA 230-400/48V= egyenirányított | 120503 |  |  | PL5 - Segédanyagok és ipari alkalmazások | 0832 | PLC tápegységek | 1 | 1 | db | 3245060470616 |  | 3245060470616 | 3414971419254 | 85044083 | 1826 |  | 1826 |  | 4.779 |  | X
047062 | LG-047062 | Legrand tápegység 120VA 230-400/48V= egyenirányított | 205619 |  |  | PL5 - Segédanyagok és ipari alkalmazások | 0832 | PLC tápegységek | 1 | 1 | db | 3245060470623 |  | 3245060470623 | 3414971419247 | 85044083 | 3843.4 |  | 3488 |  | 8.241 |  | X
047063 | LG-047063 | Legrand tápegység 240VA 230-400/48V= egyenirányított | 264581 |  |  | PL5 - Segédanyagok és ipari alkalmazások | 0832 | PLC tápegységek | 1 | 1 | db | 3245060470630 |  | 3245060470630 | 3414971419230 | 85044083 | 6924.5 |  | 6285 |  | 13.062 |  | X
047064 | LG-047064 | Legrand tápegység 480VA 230-400/48V= egyenirányított | 350489 |  |  | PL5 - Segédanyagok és ipari alkalmazások | 0832 | PLC tápegységek | 1 | 1 | db | 3245060470647 |  | 3245060470647 | 3414971419223 | 85044083 | 10864.7 |  | 9843 |  | 21.144 |  | X
047065 | LG-047065 | Legrand tápegység 720VA 230-400/48V= egyenirányított | 474774 |  |  | PL5 - Segédanyagok és ipari alkalmazások | 0832 | PLC tápegységek | 1 | 1 | db | 3245060470654 |  | 3245060470654 | 3414971419216 | 85044083 | 16935 |  | 16935 |  | 20.766 |  | X
047066 | LG-047066 | Legrand tápegység 1200VA 230-400/48V= egyenirányított | 787860 |  |  | PL5 - Segédanyagok és ipari alkalmazások | 0832 | PLC tápegységek | 1 | 1 | db | 3245060470661 |  | 3245060470661 | 3414971419209 | 85044083 | 23682 |  | 23682 |  | 53.96 |  | X
047120 | LG-047120 | Altis monoblokk elosztószekrény 1600x600x400 IP55 | 693535 |  |  | PL5 - Segédanyagok és ipari alkalmazások | 0770 | Altis szerelőlapos álló elosztószekrények | 1 | 1 | db | 3245060471200 |  | 3245060471200 |  | 8538100000 | 68000 |  | 68000 |  | 494.285
047121 | LG-047121 | Altis monoblokk elosztószekrény 1600x800x400 IP55 | 697958 |  |  | PL5 - Segédanyagok és ipari alkalmazások | 0770 | Altis szerelőlapos álló elosztószekrények | 1 | 1 | db | 3245060471217 |  | 3245060471217 |  | 8538100000 | 84000 |  | 84000 |  | 749.955
047122 | LG-047122 | Altis monoblokk elosztószekrény 1600x1000x400 IP55 | 743062 |  |  | PL5 - Segédanyagok és ipari alkalmazások | 0770 | Altis szerelőlapos álló elosztószekrények | 1 | 1 | db | 3245060471224 |  | 3245060471224 |  | 8538100000 | 90000 |  | 90000 |  | 926.415
047123 | LG-047123 | Altis monoblokk elosztószekrény 1600x1000x400 IP55 kétajtós | 853688 |  |  | PL5 - Segédanyagok és ipari alkalmazások | 0770 | Altis szerelőlapos álló elosztószekrények | 1 | 1 | db | 3245060471231 |  | 3245060471231 |  | 85381000 | 95900 |  | 95900 |  | 856.177
047124 | LG-047124 | Altis monoblokk elosztószekrény 1600x1200x400 IP55 | 1011053 |  |  | PL5 - Segédanyagok és ipari alkalmazások | 0770 | Altis szerelőlapos álló elosztószekrények | 1 | 1 | db | 3245060471248 |  | 3245060471248 |  | 8538100000 | 109800 |  | 109800 |  | 986.248
047125 | LG-047125 | Altis monoblokk elosztószekrény 1800x600x400 IP55 | 722182 |  |  | PL5 - Segédanyagok és ipari alkalmazások | 0770 | Altis szerelőlapos álló elosztószekrények | 1 | 1 | db | 3245060471255 |  | 3245060471255 | 3245060471255 | 8538100000 | 73100 |  | 73100 |  | 559.488
047126 | LG-047126 | Altis monoblokk elosztószekrény 1800x800x400 IP55 | 765043 |  |  | PL5 - Segédanyagok és ipari alkalmazások | 0770 | Altis szerelőlapos álló elosztószekrények | 1 | 1 | db | 3245060471262 |  | 3245060471262 |  | 8538100000 | 86000 |  | 86000 |  | 734.751
047127 | LG-047127 | Altis monoblokk elosztószekrény 1800x1000x400 IP55 | 782302 |  |  | PL5 - Segédanyagok és ipari alkalmazások | 0770 | Altis szerelőlapos álló elosztószekrények | 1 | 1 | db | 3245060471279 |  | 3245060471279 |  | 8538100000 | 96000 |  | 96000 |  | 1006.176
047128 | LG-047128 | Altis monoblokk elosztószekrény 1800x1000x400 IP55 kétajtós | 911466 |  |  | PL5 - Segédanyagok és ipari alkalmazások | 0770 | Altis szerelőlapos álló elosztószekrények | 1 | 1 | db | 3245060471286 |  | 3245060471286 |  | 8538100000 | 105200 |  | 105200 |  | 972.125
047129 | LG-047129 | Altis monoblokk elosztószekrény 1800x1200x400 IP55 | 1058321 |  |  | PL5 - Segédanyagok és ipari alkalmazások | 0770 | Altis szerelőlapos álló elosztószekrények | 1 | 1 | db | 3245060471293 |  | 3245060471293 |  | 8538100000 | 118300 |  | 118300 |  | 1230.375
047130 | LG-047130 | Altis monoblokk elosztószekrény 1800x1600x400 IP55 | 1311663 |  |  | PL5 - Segédanyagok és ipari alkalmazások | 0770 | Altis szerelőlapos álló elosztószekrények | 1 | 1 | db | 3245060471309 |  | 3245060471309 | 3245060471309 | 8538100000 | 151300 |  | 151300 |  | 1645.904
047131 | LG-047131 | Altis monoblokk elosztószekrény 2000x600x400 IP55 | 733080 |  |  | PL5 - Segédanyagok és ipari alkalmazások | 0770 | Altis szerelőlapos álló elosztószekrények | 1 | 1 | db | 3245060471316 |  | 3245060471316 |  | 8538100000 | 79400 |  | 79400 |  | 633.888
047132 | LG-047132 | Altis monoblokk elosztószekrény 2000x800x400 IP55 | 760763 |  |  | PL5 - Segédanyagok és ipari alkalmazások | 0770 | Altis szerelőlapos álló elosztószekrények | 1 | 1 | db | 3245060471323 |  | 3245060471323 |  | 8538100000 | 94600 |  | 94600 |  | 815.164
047133 | LG-047133 | Altis monoblokk elosztószekrény 2000x1000x400 IP55 | 863189 |  |  | PL5 - Segédanyagok és ipari alkalmazások | 0770 | Altis szerelőlapos álló elosztószekrények | 1 | 1 | db | 3245060471330 |  | 3245060471330 | 3245060471330 | 8538100000 | 104000 |  | 104000 |  | 1111.025
047134 | LG-047134 | Altis monoblokk elosztószekrény 2000x1000x400 IP55 kétajtós | 1003025 |  |  | PL5 - Segédanyagok és ipari alkalmazások | 0770 | Altis szerelőlapos álló elosztószekrények | 1 | 1 | db | 3245060471347 |  | 3245060471347 |  | 8538100000 | 113800 |  | 113800 |  | 1081.817
047135 | LG-047135 | Altis monoblokk elosztószekrény 2000x1200x400 IP55 | 1107649 |  |  | PL5 - Segédanyagok és ipari alkalmazások | 0770 | Altis szerelőlapos álló elosztószekrények | 1 | 1 | db | 3245060471354 |  | 3245060471354 |  | 8538100000 | 129000 |  | 129000 |  | 1351.5
047136 | LG-047136 | Altis monoblokk elosztószekrény 2000x1600x400 IP55 | 1350514 |  |  | PL5 - Segédanyagok és ipari alkalmazások | 0770 | Altis szerelőlapos álló elosztószekrények | 1 | 1 | db | 3245060471361 |  | 3245060471361 |  | 8538100000 | 162700 |  | 162700 |  | 1631.216
047140 | LG-047140 | Altis monoblokk elosztószekrény 1800x600x500 IP55 | 771246 |  |  | PL5 - Segédanyagok és ipari alkalmazások | 0770 | Altis szerelőlapos álló elosztószekrények | 1 | 1 | db | 3245060471408 |  | 3245060471408 |  | 8538100000 | 82000 |  | 82000 |  | 716.537
047141 | LG-047141 | Altis monoblokk elosztószekrény 1800x800x500 IP56 | 813263 |  |  | PL5 - Segédanyagok és ipari alkalmazások | 0770 | Altis szerelőlapos álló elosztószekrények | 1 | 1 | db | 3245060471415 |  | 3245060471415 |  | 85381000 | 91000 |  | 91000 |  | 917.295
047142 | LG-047142 | Altis monoblokk elosztószekrény 1800x1000x500 IP55 | 1021305 |  |  | PL5 - Segédanyagok és ipari alkalmazások | 0770 | Altis szerelőlapos álló elosztószekrények | 1 | 1 | db | 3245060471422 |  | 3245060471422 |  | 8538100000 | 181035.89 |  | 113000 |  | 1135.872
047143 | LG-047143 | Altis monoblokk elosztószekrény 1800x1200x500 IP55 | 1120260 |  |  | PL5 - Segédanyagok és ipari alkalmazások | 0770 | Altis szerelőlapos álló elosztószekrények | 1 | 1 | db | 3245060471439 |  | 3245060471439 |  | 8538100000 | 129900 |  | 129900 |  | 1471.625
047144 | LG-047144 | Altis monoblokk elosztószekrény 1800x1600x500 IP55 | 1401247 |  |  | PL5 - Segédanyagok és ipari alkalmazások | 0770 | Altis szerelőlapos álló elosztószekrények | 1 | 1 | db | 3245060471446 |  | 3245060471446 |  | 85381000 | 159300 |  | 159300 |  | 1859.712
047145 | LG-047145 | Altis monoblokk elosztószekrény 2000x800x500 IP55 | 828876 |  |  | PL5 - Segédanyagok és ipari alkalmazások | 0770 | Altis szerelőlapos álló elosztószekrények | 1 | 1 | db | 3245060471453 |  | 3245060471453 |  | 8538100000 | 102000 |  | 102000 |  | 1019.402
047146 | LG-047146 | Altis monoblokk elosztószekrény 2000x1000x500 IP55 | 1051614 |  |  | PL5 - Segédanyagok és ipari alkalmazások | 0770 | Altis szerelőlapos álló elosztószekrények | 1 | 1 | db | 3245060471460 |  | 3245060471460 |  | 8538100000 | 122000 |  | 122000 |  | 1364.265
047147 | LG-047147 | Altis monoblokk elosztószekrény 2000x1200x500 IP55 | 1159851 |  |  | PL5 - Segédanyagok és ipari alkalmazások | 0770 | Altis szerelőlapos álló elosztószekrények | 1 | 1 | db | 3245060471477 |  | 3245060471477 |  | 85381000 | 140700 |  | 140700 |  | 1616.5
047148 | LG-047148 | Altis monoblokk elosztószekrény 2000x1600x500 IP55 | 1431746 |  |  | PL5 - Segédanyagok és ipari alkalmazások | 0770 | Altis szerelőlapos álló elosztószekrények | 1 | 1 | db | 3245060471484 |  | 3245060471484 |  | 8538100000 | 176000 |  | 176000 |  | 1993.86
047170 | LG-047170 | Altis monoblokk elosztószekrény 1800x800x600 IP55 | 908771 |  |  | PL5 - Segédanyagok és ipari alkalmazások | 0770 | Altis szerelőlapos álló elosztószekrények | 1 | 1 | db | 3245060471705 |  | 3245060471705 |  | 8538100000 | 107580.013 |  | 92100 |  | 870.912
047171 | LG-047171 | Altis monoblokk elosztószekrény 2000x800x600 IP55 | 934952 |  |  | PL5 - Segédanyagok és ipari alkalmazások | 0770 | Altis szerelőlapos álló elosztószekrények | 1 | 1 | db | 3245060471712 |  | 3245060471712 |  | 8538100000 | 110000 |  | 110000 |  | 1207.34
047172 | LG-047172 | Altis monoblokk elosztószekrény 2000x1200x600 IP55 kétajtós | 1244739 |  |  | PL5 - Segédanyagok és ipari alkalmazások | 0770 | Altis szerelőlapos álló elosztószekrények | 1 | 1 | db | 3245060471729 |  | 3245060471729 |  | 8538100000 | 220940.764 |  | 149300 |  | 1754.194
047200 | LG-047200 | Altis álló elosztószekrény 1200x600x400 IP55 | 790658 |  |  | PL5 - Segédanyagok és ipari alkalmazások | 0770 | Altis szerelőlapos álló elosztószekrények | 1 | 1 | db | 3245060472009 |  | 3245060472009 |  | 8538100000 | 60000 |  | 56000 |  | 371.008
047201 | LG-047201 | Altis álló elosztószekrény 1200x800x400 IP55 | 863847 |  |  | PL5 - Segédanyagok és ipari alkalmazások | 0770 | Altis szerelőlapos álló elosztószekrények | 1 | 1 | db | 3245060472016 |  | 3245060472016 |  | 8538100000 | 77000 |  | 69000 |  | 480.394
047202 | LG-047202 | Altis álló elosztószekrény 1800x400x400 IP55 | 665674 |  |  | PL5 - Segédanyagok és ipari alkalmazások | 0770 | Altis szerelőlapos álló elosztószekrények | 1 | 1 | db | 3245060472023 |  | 3245060472023 |  | 8538100000 | 73000 |  | 44800 |  | 374.4
047203 | LG-047203 | Altis álló elosztószekrény 1800x600x400 IP55 | 705488 |  |  | PL5 - Segédanyagok és ipari alkalmazások | 0770 | Altis szerelőlapos álló elosztószekrények | 1 | 1 | db | 3245060472030 |  | 3245060472030 |  | 8538100000 | 95000 |  | 70000 |  | 520.696
047204 | LG-047204 | Altis álló elosztószekrény 1800x800x400 IP55 | 747937 |  |  | PL5 - Segédanyagok és ipari alkalmazások | 0770 | Altis szerelőlapos álló elosztószekrények | 1 | 1 | db | 3245060472047 |  | 3245060472047 |  | 8538100000 | 121000 |  | 84400 |  | 780.869
047205 | LG-047205 | Altis álló elosztószekrény 1800x1000x400 IP55 | 802471 |  |  | PL5 - Segédanyagok és ipari alkalmazások | 0770 | Altis szerelőlapos álló elosztószekrények | 1 | 1 | db | 3245060472054 |  | 3245060472054 |  | 8538100000 | 149600 |  | 97000 |  | 853.69
047206 | LG-047206 | Altis álló elosztószekrény 1800x1000x400 IP55 kétajtós | 1140939 |  |  | PL5 - Segédanyagok és ipari alkalmazások | 0770 | Altis szerelőlapos álló elosztószekrények | 1 | 1 | db | 3245060472061 |  | 3245060472061 |  | 8538100000 | 136000 |  | 109200 |  | 1024.14
047207 | LG-047207 | Altis álló elosztószekrény 1800x1200x400 IP55 | 1101735 |  |  | PL5 - Segédanyagok és ipari alkalmazások | 0770 | Altis szerelőlapos álló elosztószekrények | 1 | 1 | db | 3245060472078 |  | 3245060472078 |  | 8538100000 | 126000 |  | 124000 |  | 936
047208 | LG-047208 | Altis kábeltok kat.szám: 047210-hez | 591936 |  |  | PL5 - Segédanyagok és ipari alkalmazások | 0770 | Altis szerelőlapos álló elosztószekrények | 1 | 1 | db | 3245060472085 |  | 3245060472085 |  | 8538100000 | 82500 |  | 66000 |  | 416.089
047209 | LG-047209 | Altis álló elosztószekrény 2000x600x400 IP55 | 727128 |  |  | PL5 - Segédanyagok és ipari alkalmazások | 0770 | Altis szerelőlapos álló elosztószekrények | 1 | 1 | db | 3245060472092 |  | 3245060472092 |  | 8538100000 | 110000 |  | 89000 |  | 585.891
047210 | LG-047210 | Altis álló elosztószekrény 2000x800x400 IP55 | 738929 |  |  | PL5 - Segédanyagok és ipari alkalmazások | 0770 | Altis szerelőlapos álló elosztószekrények | 1 | 1 | db | 3245060472108 |  | 3245060472108 |  | 8538100000 | 129800 |  | 87200 |  | 816.982
047211 | LG-047211 | Altis álló elosztószekrény 2000x1000x400 IP55 | 839023 |  |  | PL5 - Segédanyagok és ipari alkalmazások | 0770 | Altis szerelőlapos álló elosztószekrények | 1 | 1 | db | 3245060472115 |  | 3245060472115 |  | 8538100000 | 154000 |  | 104000 |  | 953
047212 | LG-047212 | Altis álló elosztószekrény 2000x1000x400 IP55 | 817673 |  |  | PL5 - Segédanyagok és ipari alkalmazások | 0770 | Altis szerelőlapos álló elosztószekrények | 1 | 1 | db | 3245060472122 |  | 3245060472122 | 3245060472122 | 8538100000 | 140000 |  | 116600 |  | 951.258
047213 | LG-047213 | Altis álló elosztószekrény 2000x1200x400 IP55 | 1137972 |  |  | PL5 - Segédanyagok és ipari alkalmazások | 0770 | Altis szerelőlapos álló elosztószekrények | 1 | 1 | db | 3245060472139 |  | 3245060472139 |  | 8538100000 | 138000 |  | 135000 |  | 1032
047220 | LG-047220 | Altis álló elosztószekrény 1600x600x500 IP55 | 698159 |  |  | PL5 - Segédanyagok és ipari alkalmazások | 0770 | Altis szerelőlapos álló elosztószekrények | 1 | 1 | db | 3245060472207 |  | 3245060472207 |  | 8538100000 | 70000 |  | 70000 |  | 565.775
047221 | LG-047221 | Altis álló elosztószekrény 1600x800x500 IP55 | 736442 |  |  | PL5 - Segédanyagok és ipari alkalmazások | 0770 | Altis szerelőlapos álló elosztószekrények | 1 | 1 | db | 3245060472214 |  | 3245060472214 |  | 8538100000 | 80800 |  | 80800 |  | 767.34
047222 | LG-047222 | Altis álló elosztószekrény 1600x1200x500 IP55 | 1097192 |  |  | PL5 - Segédanyagok és ipari alkalmazások | 0770 | Altis szerelőlapos álló elosztószekrények | 1 | 1 | db | 3245060472221 |  | 3245060472221 |  | 8538100000 | 126000 |  | 117400 |  | 1209.996
047223 | LG-047223 | Altis álló elosztószekrény 1800x400x500 IP55 | 672541 |  |  | PL5 - Segédanyagok és ipari alkalmazások | 0770 | Altis szerelőlapos álló elosztószekrények | 1 | 1 | db | 3245060472238 |  | 3245060472238 |  | 8538100000 | 82500 |  | 55000 |  | 441.445
047224 | LG-047224 | Altis álló elosztószekrény 1800x600x500 IP55 | 717351 |  |  | PL5 - Segédanyagok és ipari alkalmazások | 0770 | Altis szerelőlapos álló elosztószekrények | 1 | 1 | db | 3245060472245 |  | 3245060472245 |  | 8538100000 | 108900 |  | 74000 |  | 646.517
047225 | LG-047225 | Altis álló elosztószekrény 1800x800x500 IP55 | 758365 |  |  | PL5 - Segédanyagok és ipari alkalmazások | 0770 | Altis szerelőlapos álló elosztószekrények | 1 | 1 | db | 3245060472252 |  | 3245060472252 |  | 8538100000 | 123200 |  | 84200 |  | 845.033
047226 | LG-047226 | Altis álló elosztószekrény 1800x1000x500 IP55 | 816652 |  |  | PL5 - Segédanyagok és ipari alkalmazások | 0770 | Altis szerelőlapos álló elosztószekrények | 1 | 1 | db | 3245060472269 |  | 3245060472269 |  | 8538100000 | 141000 |  | 99600 |  | 1121.25
047227 | LG-047227 | Altis álló elosztószekrény 1800x1200x500 IP55 | 1122047 |  |  | PL5 - Segédanyagok és ipari alkalmazások | 0770 | Altis szerelőlapos álló elosztószekrények | 1 | 1 | db | 3245060472276 |  | 3245060472276 |  | 8538100000 | 150000 |  | 125000 |  | 1266.238
047228 | LG-047228 | Altis álló elosztószekrény 2000x400x500 IP55 | 696868 |  |  | PL5 - Segédanyagok és ipari alkalmazások | 0770 | Altis szerelőlapos álló elosztószekrények | 1 | 1 | db | 3245060472283 |  | 3245060472283 |  | 8538100000 | 88000 |  | 58000 |  | 498.627
047229 | LG-047229 | Altis álló elosztószekrény 2000x600x500 IP55 | 738242 |  |  | PL5 - Segédanyagok és ipari alkalmazások | 0770 | Altis szerelőlapos álló elosztószekrények | 1 | 1 | db | 3245060472290 |  | 3245060472290 |  | 8538100000 | 115500 |  | 77400 |  | 733.858
047230 | LG-047230 | Altis álló elosztószekrény 2000x800x500 IP55 | 780794 |  |  | PL5 - Segédanyagok és ipari alkalmazások | 0770 | Altis szerelőlapos álló elosztószekrények | 1 | 1 | db | 3245060472306 |  | 3245060472306 |  | 8538100000 | 120000 |  | 94200 |  | 962.28
047231 | LG-047231 | Altis álló elosztószekrény 2000x1000x500 IP55 | 852560 |  |  | PL5 - Segédanyagok és ipari alkalmazások | 0770 | Altis szerelőlapos álló elosztószekrények | 1 | 1 | db | 3245060472313 |  | 3245060472313 |  | 8538100000 | 148000 |  | 106000 |  | 1075
047232 | LG-047232 | Altis álló elosztószekrény 2000x1000x500 IP55 kétajtós | 1179542 |  |  | PL5 - Segédanyagok és ipari alkalmazások | 0770 | Altis szerelőlapos álló elosztószekrények | 1 | 1 | db | 3245060472320 |  | 3245060472320 |  | 8538100000 | 162800 |  | 119600 |  | 1197.433
047233 | LG-047233 | Altis álló elosztószekrény 2000x1200x500 IP55 | 1161083 |  |  | PL5 - Segédanyagok és ipari alkalmazások | 0770 | Altis szerelőlapos álló elosztószekrények | 1 | 1 | db | 3245060472337 |  | 3245060472337 |  | 8538100000 | 142800 |  | 142800 |  | 1398.276
047234 | LG-047234 | Altis álló elosztószekrény 2000x1600x500 IP55 | 1321600 |  |  | PL5 - Segédanyagok és ipari alkalmazások | 0770 | Altis szerelőlapos álló elosztószekrények | 1 | 1 | db | 3245060472344 |  | 3245060472344 |  | 8538100000 | 174000 |  | 174000 |  | 1907.064
047235 | LG-047235 | Altis karimás kábelrögzítő, 600mm szélesség | 21525 |  |  | PL5 - Segédanyagok és ipari alkalmazások | 0770 | Altis szerelőlapos álló elosztószekrények | 1 | 1 | db | 3245060472351 |  | 3245060472351 |  | 73089059 | 1590.6 |  | 1051 |  | 1.726
047236 | LG-047236 | Altis karimás kábelrögzítő, 800/1600mm szélesség | 23324 |  |  | PL5 - Segédanyagok és ipari alkalmazások | 0770 | Altis szerelőlapos álló elosztószekrények | 1 | 1 | db | 3245060472368 |  | 3245060472368 |  | 73089059 | 2118.6 |  | 1455 |  | 18.186
047237 | LG-047237 | Altis karimás kábelrögzítő, 1000mm szélesség | 30122 |  |  | PL5 - Segédanyagok és ipari alkalmazások | 0770 | Altis szerelőlapos álló elosztószekrények | 1 | 1 | db | 3245060472375 |  | 3245060472375 |  | 73089059 | 2657.6 |  | 1800 |  | 2.228
047238 | LG-047238 | Altis karimás kábelrögzítő, 1200mm szélesség | 27829 |  |  | PL5 - Segédanyagok és ipari alkalmazások | 0770 | Altis szerelőlapos álló elosztószekrények | 1 | 1 | db | 3245060472382 |  | 3245060472382 |  | 73089059 | 3190 |  | 2200 |  | 2.678
047240 | LG-047240 | Altis álló elosztószekrény 1200x600x600 IP55 | 653930 |  |  | PL5 - Segédanyagok és ipari alkalmazások | 0770 | Altis szerelőlapos álló elosztószekrények | 1 | 1 | db | 3245060472405 |  | 3245060472405 |  | 85381000 | 75350 |  | 61100 |  | 647.36
047241 | LG-047241 | Altis álló elosztószekrény 1200x800x600 IP55 | 718507 |  |  | PL5 - Segédanyagok és ipari alkalmazások | 0770 | Altis szerelőlapos álló elosztószekrények | 1 | 1 | db | 3245060472412 |  | 3245060472412 |  | 85381000 | 88000 |  | 78000 |  | 694.093
047242 | LG-047242 | Altis álló elosztószekrény 1400x600x600 IP55 | 683925 |  |  | PL5 - Segédanyagok és ipari alkalmazások | 0770 | Altis szerelőlapos álló elosztószekrények | 1 | 1 | db | 3245060472429 |  | 3245060472429 |  | 85381000 | 72000 |  | 72000 |  | 606.959
047243 | LG-047243 | Altis álló elosztószekrény 1400x800x600 IP55 | 745647 |  |  | PL5 - Segédanyagok és ipari alkalmazások | 0770 | Altis szerelőlapos álló elosztószekrények | 1 | 1 | db | 3245060472436 |  | 3245060472436 |  | 85381000 | 92950 |  | 83000 |  | 747.271
047244 | LG-047244 | Altis álló elosztószekrény 1600x600x600 IP55 | 706234 |  |  | PL5 - Segédanyagok és ipari alkalmazások | 0770 | Altis szerelőlapos álló elosztószekrények | 1 | 1 | db | 3245060472443 |  | 3245060472443 |  | 8538100000 | 84700 |  | 75000 |  | 688.427
047245 | LG-047245 | Altis álló elosztószekrény 1600x800x600 IP55 | 712383 |  |  | PL5 - Segédanyagok és ipari alkalmazások | 0770 | Altis szerelőlapos álló elosztószekrények | 1 | 1 | db | 3245060472450 |  | 3245060472450 |  | 8538100000 | 89500 |  | 88000 |  | 918.4
047247 | LG-047247 | Altis álló elosztószekrény 1800x600x600 IP55 | 724353 |  |  | PL5 - Segédanyagok és ipari alkalmazások | 0770 | Altis szerelőlapos álló elosztószekrények | 1 | 1 | db | 3245060472474 |  | 3245060472474 |  | 85381000 | 79000 |  | 79000 |  | 772.275
047248 | LG-047248 | Altis álló elosztószekrény 1800x800x600 IP55 | 886423 |  |  | PL5 - Segédanyagok és ipari alkalmazások | 0770 | Altis szerelőlapos álló elosztószekrények | 1 | 1 | db | 3245060472481 |  | 3245060472481 |  | 85381000 | 128700 |  | 87700 |  | 1003.999
047249 | LG-047249 | Altis álló elosztószekrény 1800x1000x600 IP55 | 822088 |  |  | PL5 - Segédanyagok és ipari alkalmazások | 0770 | Altis szerelőlapos álló elosztószekrények | 1 | 1 | db | 3245060472498 |  | 3245060472498 |  | 85381000 | 158400 |  | 106000 |  | 1272.621
047250 | LG-047250 | Altis álló elosztószekrény 1800x1200x600 IP55 | 1135526 |  |  | PL5 - Segédanyagok és ipari alkalmazások | 0770 | Altis szerelőlapos álló elosztószekrények | 1 | 1 | db | 3245060472504 |  | 3245060472504 |  | 85381000 | 137000 |  | 137000 |  | 1514.073
047251 | LG-047251 | Altis kábeltok kat.szám: 0472 53-höz | 607620 |  |  | PL5 - Segédanyagok és ipari alkalmazások | 0770 | Altis szerelőlapos álló elosztószekrények | 1 | 1 | db | 3245060472511 |  | 3245060472511 |  | 8538100000 | 83000 |  | 64800 |  | 603.288
047252 | LG-047252 | Altis álló elosztószekrény 2000x600x600 IP55 | 744952 |  |  | PL5 - Segédanyagok és ipari alkalmazások | 0770 | Altis szerelőlapos álló elosztószekrények | 1 | 1 | db | 3245060472528 |  | 3245060472528 |  | 8538100000 | 108000 |  | 79600 |  | 833.931
047253 | LG-047253 | Altis álló elosztószekrény 2000x800x600 IP55 | 788038 |  |  | PL5 - Segédanyagok és ipari alkalmazások | 0770 | Altis szerelőlapos álló elosztószekrények | 1 | 1 | db | 3245060472535 |  | 3245060472535 |  | 8538100000 | 137500 |  | 95600 |  | 1048.74
047254 | LG-047254 | Altis álló elosztószekrény 2000x1000x600 IP55 | 846915 |  |  | PL5 - Segédanyagok és ipari alkalmazások | 0770 | Altis szerelőlapos álló elosztószekrények | 1 | 1 | db | 3245060472542 |  | 3245060472542 |  | 8538100000 | 173800 |  | 110000 |  | 1443.994
047255 | LG-047255 | Altis álló elosztószekrény 2000x1000x600 IP55 kétajtós | 1020320 |  |  | PL5 - Segédanyagok és ipari alkalmazások | 0770 | Altis szerelőlapos álló elosztószekrények | 1 | 1 | db | 3245060472559 |  | 3245060472559 |  | 8538100000 | 158000 |  | 124400 |  | 1407.12
047256 | LG-047256 | Altis álló elosztószekrény 2000x1200x600 IP55 | 1174229 |  |  | PL5 - Segédanyagok és ipari alkalmazások | 0770 | Altis szerelőlapos álló elosztószekrények | 1 | 1 | db | 3245060472566 |  | 3245060472566 |  | 8538100000 | 163000 |  | 144000 |  | 1651.2
047257 | LG-047257 | Altis álló elosztószekrény 2000x1600x600 IP55 | 1335818 |  |  | PL5 - Segédanyagok és ipari alkalmazások | 0770 | Altis szerelőlapos álló elosztószekrények | 1 | 1 | db | 3245060472573 |  | 3245060472573 |  | 8538100000 | 176500 |  | 176500 |  | 2269.845
047261 | LG-047261 | Altis oldallap készlet 1200x400 | 114252 |  |  | PL5 - Segédanyagok és ipari alkalmazások | 0770 | Altis szerelőlapos álló elosztószekrények | 1 | 1 | db | 3245060472610 |  | 3245060472610 | 3414971413580 | 85389099 | 13675 |  | 13675 |  | 35.55
047262 | LG-047262 | Altis oldallap készlet 1800x400 | 134947 |  |  | PL5 - Segédanyagok és ipari alkalmazások | 0770 | Altis szerelőlapos álló elosztószekrények | 1 | 1 | db | 3245060472627 |  | 3245060472627 |  | 85389099 | 18720 |  | 18720 |  | 67.04
047263 | LG-047263 | Altis oldallap készlet 2000x400 | 139919 |  |  | PL5 - Segédanyagok és ipari alkalmazások | 0770 | Altis szerelőlapos álló elosztószekrények | 1 | 1 | db | 3245060472634 |  | 3245060472634 |  | 85389099 | 20100 |  | 18300 |  | 65.052
047265 | LG-047265 | Altis oldallap készlet 1600x500 | 139456 |  |  | PL5 - Segédanyagok és ipari alkalmazások | 0770 | Altis szerelőlapos álló elosztószekrények | 1 | 1 | db | 3245060472658 |  | 3245060472658 | 3414973066890 | 85389099 | 21500 |  | 21500 |  | 79.2
047266 | LG-047266 | Altis oldallap készlet 1800x500 | 159524 |  |  | PL5 - Segédanyagok és ipari alkalmazások | 0770 | Altis szerelőlapos álló elosztószekrények | 1 | 1 | db | 3245060472665 |  | 3245060472665 | 3414970416353 | 85389099 | 24000 |  | 24000 |  | 76
047267 | LG-047267 | Altis oldallap készlet 2000x500 | 169965 |  |  | PL5 - Segédanyagok és ipari alkalmazások | 0770 | Altis szerelőlapos álló elosztószekrények | 1 | 1 | db | 3245060472672 |  | 3245060472672 | 3414970870131 | 85389099 | 25000 |  | 25000 |  | 85.272
047268 | LG-047268 | Altis oldallap készlet 1200x600 | 135899 |  |  | PL5 - Segédanyagok és ipari alkalmazások | 0770 | Altis szerelőlapos álló elosztószekrények | 1 | 1 | db | 3245060472689 |  | 3245060472689 | 3414970416391 | 85389099 | 19700 |  | 19700 |  | 58.564
047270 | LG-047270 | Altis oldallap készlet 1600x600 | 147013 |  |  | PL5 - Segédanyagok és ipari alkalmazások | 0770 | Altis szerelőlapos álló elosztószekrények | 1 | 1 | db | 3245060472702 |  | 3245060472702 |  | 85389099 | 26400 |  | 26400 |  | 152.618
047271 | LG-047271 | Altis oldallap készlet 1800x600 | 170425 |  |  | PL5 - Segédanyagok és ipari alkalmazások | 0770 | Altis szerelőlapos álló elosztószekrények | 1 | 1 | db | 3245060472719 |  | 3245060472719 | 3414970416414 | 85389099 | 43800 |  | 43800 |  | 140.894
047272 | LG-047272 | Altis oldallap készlet 2000x600 | 193795 |  |  | PL5 - Segédanyagok és ipari alkalmazások | 0770 | Altis szerelőlapos álló elosztószekrények | 1 | 1 | db | 3245060472726 |  | 3245060472726 | 3414970416421 | 85389099 | 31200 |  | 31200 |  | 91.204
047275 | LG-047275 | Altis oldallap készlet 2000x800 | 198831 |  |  | PL5 - Segédanyagok és ipari alkalmazások | 0770 | Altis szerelőlapos álló elosztószekrények | 1 | 1 | db | 3245060472757 |  | 3245060472757 | 3414970416438 | 85389099 | 43400 |  | 43400 |  | 148.599
047280 | LG-047280 | Altis kábeltok kat.szám: 047282-höz | 711815 |  |  | PL5 - Segédanyagok és ipari alkalmazások | 0770 | Altis szerelőlapos álló elosztószekrények | 1 | 1 | db | 3245060472801 |  | 3245060472801 |  | 8538100000 | 85000 |  | 68400 |  | 785.61
047281 | LG-047281 | Altis elosztószekrény 2000x600x800 | 730342 |  |  | PL5 - Segédanyagok és ipari alkalmazások | 0770 | Altis szerelőlapos álló elosztószekrények | 1 | 1 | db | 3245060472818 |  | 3245060472818 |  | 8538100000 | 113000 |  | 82800 |  | 1096.536
047282 | LG-047282 | Altis elosztószekrény 2000x800x800 | 801730 |  |  | PL5 - Segédanyagok és ipari alkalmazások | 0770 | Altis szerelőlapos álló elosztószekrények | 1 | 1 | db | 3245060472825 |  | 3245060472825 |  | 8538100000 | 133000 |  | 98800 |  | 1456.484
047283 | LG-047283 | Altis elosztószekrény 2000x1000x800 | 881786 |  |  | PL5 - Segédanyagok és ipari alkalmazások | 0770 | Altis szerelőlapos álló elosztószekrények | 1 | 1 | db | 3245060472832 |  | 3245060472832 |  | 8538100000 | 179300 |  | 115600 |  | 1835.477
047290 | LG-047290 | Altis kihúzható szerelőkeret, 600mm mélységű szekrényekhez | 184868 |  |  | PL5 - Segédanyagok és ipari alkalmazások | 0770 | Altis szerelőlapos álló elosztószekrények | 1 | 1 | db | 3245060472900 |  | 3245060472900 | 3414970315205 | 85381000 | 20000 |  | 20000 |  | 253.68
047315 | LG-047315 | Altis vízszintes rudak 600mm | 22068 |  |  | PL5 - Segédanyagok és ipari alkalmazások | 0770 | Altis szerelőlapos álló elosztószekrények | 1 | 1 | db | 3245060473150 |  | 3245060473150 |  | 8538909999 | 1045 |  | 773 |  | 1.005
047316 | LG-047316 | Altis vízszintes rudak 800mm | 22619 |  |  | PL5 - Segédanyagok és ipari alkalmazások | 0770 | Altis szerelőlapos álló elosztószekrények | 1 | 1 | db | 3245060473167 |  | 3245060473167 |  | 8538909999 | 1443.636 |  | 1064 |  | 1.665
047317 | LG-047317 | Altis vízszintes rudak 1000mm | 28553 |  |  | PL5 - Segédanyagok és ipari alkalmazások | 0770 | Altis szerelőlapos álló elosztószekrények | 1 | 1 | db | 3245060473174 |  | 3245060473174 |  | 8538909999 | 1883.636 |  | 1625 |  | 1.739
047362 | LG-047362 | 19" 42 U Altis szekrény üvegajtóval - 2000x600x600 mm | 739174 |  |  | PL5 - Segédanyagok és ipari alkalmazások | 0770 | Altis szerelőlapos álló elosztószekrények | 1 | 1 | db | 3245060473624 |  | 3245060473624 |  | 8538100000 | 82600 |  | 82600 |  | 869.89
047363 | LG-047363 | 19" 42 U Altis szekrény üvegajtóval - 2000x800x600 mm | 669237 |  |  | PL5 - Segédanyagok és ipari alkalmazások | 0770 | Altis szerelőlapos álló elosztószekrények | 1 | 1 | db | 3245060473631 |  | 3245060473631 |  | 8538100000 | 99000 |  | 99000 |  | 1250.354
047373 | LG-047373 | Altis tető magasító, IP12 B | 31193 |  |  | PL5 - Segédanyagok és ipari alkalmazások | 0770 | Altis szerelőlapos álló elosztószekrények | 1 | 10 | db | 3245060473730 | 3245060473730 | 3414971642782 | 3414971642799 | 85389099 | 617 | 617 | 6439 | 0.886 | 12.476
047391 | LG-047391 | Altis álló elosztószekrény üvegezett ajtóval 2000x600x800 IP55 | 864800 |  |  | PL5 - Segédanyagok és ipari alkalmazások | 0770 | Altis szerelőlapos álló elosztószekrények | 1 | 1 | db | 3245060473914 |  | 3245060473914 |  | 8538100000 | 86600 |  | 86600 |  | 1171.649
047392 | LG-047392 | Altis álló elosztószekrény üvegezett ajtóval 2000x800x800 IP55 | 963388 |  |  | PL5 - Segédanyagok és ipari alkalmazások | 0770 | Altis szerelőlapos álló elosztószekrények | 1 | 1 | db | 3245060473921 |  | 3245060473921 |  | 8538100000 | 103300 |  | 103300 |  | 1428.97
047400 | LG-047400 | Altis PC állószekrény 1600x600x600 | 1458382 |  |  | PL5 - Segédanyagok és ipari alkalmazások | 0770 | Altis szerelőlapos álló elosztószekrények | 1 | 1 | db | 3245060474003 |  | 3245060474003 |  | 85381000 | 117500 |  | 117500 |  | 762.3
047401 | LG-047401 | Altis PC állószekrény 1800x600x600 | 1525504 |  |  | PL5 - Segédanyagok és ipari alkalmazások | 0770 | Altis szerelőlapos álló elosztószekrények | 1 | 1 | db | 3245060474010 |  | 3245060474010 |  | 85381000 | 125000 |  | 125000 |  | 797.801
047402 | LG-047402 | Altis PC állószekrény 1800x600x800 | 1603857 |  |  | PL5 - Segédanyagok és ipari alkalmazások | 0770 | Altis szerelőlapos álló elosztószekrények | 1 | 1 | db | 3245060474027 |  | 3245060474027 |  | 85381000 | 135300 |  | 106000 |  | 1069.495
047429 | LG-047429 | Altis kihúzható tálca, max 50kg | 106052 |  |  | PL5 - Segédanyagok és ipari alkalmazások | 0770 | Altis szerelőlapos álló elosztószekrények | 1 | 1 | db | 3245060474294 |  | 3245060474294 | 3414971927124 | 85389099 | 8800 |  | 7205 |  | 12.945
047475 | LG-047475 | Altis 2db nagy teherbírású rögzítő, 600mm széles | 66916 |  |  | PL5 - Segédanyagok és ipari alkalmazások | 0770 | Altis szerelőlapos álló elosztószekrények | 1 | 1 | db | 3245060474751 |  | 3245060474751 |  | 85389099 | 1581 |  | 1581 |  | 1.643
047476 | LG-047476 | Altis 2db nagy teherbírású rögzítő, 800mm széles | 73300 |  |  | PL5 - Segédanyagok és ipari alkalmazások | 0770 | Altis szerelőlapos álló elosztószekrények | 1 | 1 | db | 3245060474768 |  | 3245060474768 |  | 85389099 | 2148 |  | 2148 |  | 2.797
047477 | LG-047477 | Altis 2db nagy teherbírású rögzítő, 1000mm széles | 76098 |  |  | PL5 - Segédanyagok és ipari alkalmazások | 0770 | Altis szerelőlapos álló elosztószekrények | 1 | 1 | db | 3245060474775 |  | 3245060474775 | 3414971066984 | 85389099 | 2853 |  | 2853 |  | 3.654
047480 | LG-047480 | Altis készüléktartó-borda | 188440 |  |  | PL5 - Segédanyagok és ipari alkalmazások | 0770 | Altis szerelőlapos álló elosztószekrények | 1 | 1 | db | 3245060474805 |  | 3245060474805 |  | 8538909999 | 12400 |  | 12400 |  | 18.033
047481 | LG-047481 | Altis készüléktartó-borda 400, 500 mm mély szekrényhez | 104485 |  |  | PL5 - Segédanyagok és ipari alkalmazások | 0770 | Altis szerelőlapos álló elosztószekrények | 1 | 1 | db | 3245060474812 |  | 3245060474812 |  | 8538909999 | 6900 |  | 6900 |  | 9.191
047482 | LG-047482 | Altis előlaptaró borda 800 mm széles szekrényhez | 205723 |  |  | PL5 - Segédanyagok és ipari alkalmazások | 0770 | Altis szerelőlapos álló elosztószekrények | 1 | 1 | db | 3245060474829 |  | 3245060474829 | 3414971239395 | 8538909999 | 14400 |  | 14400 |  | 12.019
047485 | LG-047485 | Altis Lina12,5 perforált szerelőlap 1200x600 | 132313 |  |  | PL5 - Segédanyagok és ipari alkalmazások | 0770 | Altis szerelőlapos álló elosztószekrények | 1 | 1 | db | 3245060474850 |  | 3245060474850 | 3414972014526 | 85389099 | 15730 |  | 5300 |  | 30.525
047486 | LG-047486 | Altis Lina12,5 perforált szerelőlap 1200x800 | 182876 |  |  | PL5 - Segédanyagok és ipari alkalmazások | 0770 | Altis szerelőlapos álló elosztószekrények | 1 | 1 | db | 3245060474867 |  | 3245060474867 |  | 85389099 | 20636 |  | 6900 |  | 29.792
047489 | LG-047489 | Altis Lina12,5 perforált szerelőlap 800x600 | 76818 |  |  | PL5 - Segédanyagok és ipari alkalmazások | 0770 | Altis szerelőlapos álló elosztószekrények | 1 | 1 | db | 3245060474898 |  | 3245060474898 |  | 85389099 | 7887 |  | 3900 |  | 11.321
047490 | LG-047490 | Altis Lina12,5 perforált szerelőlap 800x800 | 98622 |  |  | PL5 - Segédanyagok és ipari alkalmazások | 0770 | Altis szerelőlapos álló elosztószekrények | 1 | 1 | db | 3245060474904 |  | 3245060474904 |  | 8538909999 | 7700 |  | 5100 |  | 14.115
047491 | LG-047491 | Altis Lina12,5 perforált szerelőlap 800x1000 | 114947 |  |  | PL5 - Segédanyagok és ipari alkalmazások | 0770 | Altis szerelőlapos álló elosztószekrények | 1 | 1 | db | 3245060474911 |  | 3245060474911 |  | 85389099 | 13013 |  | 6000 |  | 22.614
047492 | LG-047492 | Altis Lina12,5 perforált szerelőlap 800x1200 | 123771 |  |  | PL5 - Segédanyagok és ipari alkalmazások | 0770 | Altis szerelőlapos álló elosztószekrények | 1 | 1 | db | 3245060474928 |  | 3245060474928 |  | 85389099 | 15581.5 |  | 7200 |  | 2.498
047493 | LG-047493 | Altis Lina12,5 perforált szerelőlap 800x1600 | 219961 |  |  | PL5 - Segédanyagok és ipari alkalmazások | 0770 | Altis szerelőlapos álló elosztószekrények | 1 | 1 | db | 3245060474935 |  | 3245060474935 |  | 85389099 | 27669.4 |  | 9400 |  | 32.035
047494 | LG-047494 | Altis Lina12,5 perforált szerelőlap 1000x600 | 96964 |  |  | PL5 - Segédanyagok és ipari alkalmazások | 0770 | Altis szerelőlapos álló elosztószekrények | 1 | 1 | db | 3245060474942 |  | 3245060474942 |  | 85389099 | 4583 |  | 4583 |  | 13.847
047495 | LG-047495 | Altis Lina12,5 perforált szerelőlap 1000x800 | 103720 |  |  | PL5 - Segédanyagok és ipari alkalmazások | 0770 | Altis szerelőlapos álló elosztószekrények | 1 | 1 | db | 3245060474959 |  | 3245060474959 |  | 8538909999 | 5500 |  | 5800 |  | 19.383
047496 | LG-047496 | Altis Lina12,5 perforált szerelőlap 1000x1000 | 131558 |  |  | PL5 - Segédanyagok és ipari alkalmazások | 0770 | Altis szerelőlapos álló elosztószekrények | 1 | 1 | db | 3245060474966 |  | 3245060474966 |  | 85389099 | 8250 |  | 700 |  | 24.98
047497 | LG-047497 | Altis Lina12,5 perforált szerelőlap 1000x1200 | 155484 |  |  | PL5 - Segédanyagok és ipari alkalmazások | 0770 | Altis szerelőlapos álló elosztószekrények | 1 | 1 | db | 3245060474973 |  | 3245060474973 |  | 85389099 | 10010 |  | 8600 |  | 30.636
047498 | LG-047498 | Altis Lina12,5 perforált szerelőlap 1000x1600 | 265774 |  |  | PL5 - Segédanyagok és ipari alkalmazások | 0770 | Altis szerelőlapos álló elosztószekrények | 1 | 1 | db | 3245060474980 |  | 3245060474980 |  | 85389099 | 34303.5 |  | 11500 |  | 40.95
047505 | LG-047505 | Altis tömör szerelőlap - növelt szélesség 1600x800 | 139672 |  |  | PL5 - Segédanyagok és ipari alkalmazások | 0770 | Altis szerelőlapos álló elosztószekrények | 1 | 1 | db | 3245060475055 |  | 3245060475055 | 3414971927131 | 85389099 | 29000 |  | 29000 |  | 88.473
047506 | LG-047506 | Altis tömör szerelőlap - növelt szélesség 1600x1000 | 150954 |  |  | PL5 - Segédanyagok és ipari alkalmazások | 0770 | Altis szerelőlapos álló elosztószekrények | 1 | 1 | db | 3245060475062 |  | 3245060475062 | 3414971927148 | 85389099 | 35300 |  | 35300 |  | 109.921
047507 | LG-047507 | Altis tömör szerelőlap - növelt szélesség 1600x1200 | 163914 |  |  | PL5 - Segédanyagok és ipari alkalmazások | 0770 | Altis szerelőlapos álló elosztószekrények | 1 | 1 | db | 3245060475079 |  | 3245060475079 | 3414971413597 | 85389099 | 40800 |  | 40800 |  | 153.51
047508 | LG-047508 | Altis tömör szerelőlap - növelt szélesség 1800x600 | 126902 |  |  | PL5 - Segédanyagok és ipari alkalmazások | 0770 | Altis szerelőlapos álló elosztószekrények | 1 | 1 | db | 3245060475086 |  | 3245060475086 | 3414971927155 | 85389099 | 25400 |  | 25400 |  | 82.002
047509 | LG-047509 | Altis tömör szerelőlap - növelt szélesség 1800x800 | 143394 |  |  | PL5 - Segédanyagok és ipari alkalmazások | 0770 | Altis szerelőlapos álló elosztószekrények | 1 | 1 | db | 3245060475093 |  | 3245060475093 | 3414971927162 | 85389099 | 34500 |  | 34500 |  | 100.872
047510 | LG-047510 | Altis tömör szerelőlap - növelt szélesség 1800x1000 | 155827 |  |  | PL5 - Segédanyagok és ipari alkalmazások | 0770 | Altis szerelőlapos álló elosztószekrények | 1 | 1 | db | 3245060475109 |  | 3245060475109 | 3414971927179 | 85389099 | 43100 |  | 43100 |  | 143.936
047511 | LG-047511 | Altis tömör szerelőlap - növelt szélesség 1800x1200 | 169721 |  |  | PL5 - Segédanyagok és ipari alkalmazások | 0770 | Altis szerelőlapos álló elosztószekrények | 1 | 1 | db | 3245060475116 |  | 3245060475116 | 3414971927186 | 85389099 | 45800 |  | 45800 |  | 172.776
047513 | LG-047513 | Altis tömör szerelőlap - növelt szélesség 2000x600 | 132225 |  |  | PL5 - Segédanyagok és ipari alkalmazások | 0770 | Altis szerelőlapos álló elosztószekrények | 1 | 1 | db | 3245060475130 |  | 3245060475130 | 3414971927193 | 85389099 | 28700 |  | 28700 |  | 85.472
047514 | LG-047514 | Altis tömör szerelőlap - növelt szélesség 2000x800 | 151858 |  |  | PL5 - Segédanyagok és ipari alkalmazások | 0770 | Altis szerelőlapos álló elosztószekrények | 1 | 1 | db | 3245060475147 |  | 3245060475147 | 3414971927209 | 85389099 | 38600 |  | 38600 |  | 121.179
047515 | LG-047515 | Altis tömör szerelőlap - növelt szélesség 2000x1000 | 165531 |  |  | PL5 - Segédanyagok és ipari alkalmazások | 0770 | Altis szerelőlapos álló elosztószekrények | 1 | 1 | db | 3245060475154 |  | 3245060475154 | 3414971927216 | 85389099 | 46805 |  | 42000 |  | 139.568
047516 | LG-047516 | Altis tömör szerelőlap - növelt szélesség 2000x1200 | 181160 |  |  | PL5 - Segédanyagok és ipari alkalmazások | 0770 | Altis szerelőlapos álló elosztószekrények | 1 | 1 | db | 3245060475161 |  | 3245060475161 | 3414971413573 | 85389099 | 53000 |  | 53000 |  | 166.616
047525 | LG-047525 | Altis Lina12,5 szerelőlap - részben perforált 1600x800 | 255959 |  |  | PL5 - Segédanyagok és ipari alkalmazások | 0770 | Altis szerelőlapos álló elosztószekrények | 1 | 1 | db | 3245060475253 |  | 3245060475253 |  | 85389099 | 27669.4 |  | 24100 |  | 74.511
047526 | LG-047526 | Altis Lina12,5 szerelőlap - részben perforált 1600x1000 | 260972 |  |  | PL5 - Segédanyagok és ipari alkalmazások | 0770 | Altis szerelőlapos álló elosztószekrények | 1 | 1 | db | 3245060475260 |  | 3245060475260 |  | 85389099 | 34303.5 |  | 30700 |  | 29.83
047527 | LG-047527 | Altis Lina12,5 szerelőlap - részben perforált 1600x1200 | 337862 |  |  | PL5 - Segédanyagok és ipari alkalmazások | 0770 | Altis szerelőlapos álló elosztószekrények | 1 | 1 | db | 3245060475277 |  | 3245060475277 |  | 85389099 | 40936.5 |  | 36700 |  | 58.538
047528 | LG-047528 | Altis Lina12,5 szerelőlap - részben perforált 1800x600 | 251939 |  |  | PL5 - Segédanyagok és ipari alkalmazások | 0770 | Altis szerelőlapos álló elosztószekrények | 1 | 1 | db | 3245060475284 |  | 3245060475284 |  | 85389099 | 23688.5 |  | 20600 |  | 52.221
047529 | LG-047529 | Altis Lina12,5 szerelőlap - részben perforált 1800x800 | 255617 |  |  | PL5 - Segédanyagok és ipari alkalmazások | 0770 | Altis szerelőlapos álló elosztószekrények | 1 | 1 | db | 3245060475291 |  | 3245060475291 |  | 85389099 | 31185 |  | 27300 |  | 85.26
047530 | LG-047530 | Altis Lina12,5 szerelőlap - részben perforált 1800x1000 | 258547 |  |  | PL5 - Segédanyagok és ipari alkalmazások | 0770 | Altis szerelőlapos álló elosztószekrények | 1 | 1 | db | 3245060475307 |  | 3245060475307 |  | 85389099 | 38681.5 |  | 34300 |  | 107.462
047531 | LG-047531 | Altis Lina12,5 szerelőlap - részben perforált 1800x1200 | 338813 |  |  | PL5 - Segédanyagok és ipari alkalmazások | 0770 | Altis szerelőlapos álló elosztószekrények | 1 | 1 | db | 3245060475314 |  | 3245060475314 |  | 85389099 | 41400 |  | 41400 |  | 44.178
047532 | LG-047532 | Altis Lina12,5 szerelőlap - részben perforált 1800x1600 | 0 | Megszűnt termék! | M | PL5 - Segédanyagok és ipari alkalmazások | 0770 | Altis szerelőlapos álló elosztószekrények | 1 | 1 | db | 3245060475321 | 3245060475321 | 3245060475321 |  | 85389099 | 67000 |  | 59300 |  | 160.01
047533 | LG-047533 | Altis Lina12,5 szerelőlap - részben perforált 2000x600 | 259344 |  |  | PL5 - Segédanyagok és ipari alkalmazások | 0770 | Altis szerelőlapos álló elosztószekrények | 1 | 1 | db | 3245060475338 |  | 3245060475338 |  | 85389099 | 26339.5 |  | 22600 |  | 68.495
047534 | LG-047534 | Altis Lina12,5 szerelőlap - részben perforált 2000x800 | 263782 |  |  | PL5 - Segédanyagok és ipari alkalmazások | 0770 | Altis szerelőlapos álló elosztószekrények | 1 | 1 | db | 3245060475345 |  | 3245060475345 | 3414970599179 | 85389099 | 30700 |  | 30700 |  | 88.535
047535 | LG-047535 | Altis Lina12,5 szerelőlap - részben perforált 2000x1000 | 266060 |  |  | PL5 - Segédanyagok és ipari alkalmazások | 0770 | Altis szerelőlapos álló elosztószekrények | 1 | 1 | db | 3245060475352 |  | 3245060475352 | 3414970927101 | 85389099 | 43065 |  | 38300 |  | 120.393
047536 | LG-047536 | Altis Lina12,5 szerelőlap - részben perforált 2000x1200 | 343114 |  |  | PL5 - Segédanyagok és ipari alkalmazások | 0770 | Altis szerelőlapos álló elosztószekrények | 1 | 1 | db | 3245060475369 |  | 3245060475369 |  | 85389099 | 51425 |  | 45900 |  | 114.116
047537 | LG-047537 | Altis Lina12,5 szerelőlap - részben perforált 2000x1600 | 0 | Megszűnt termék! | M | PL5 - Segédanyagok és ipari alkalmazások | 0770 | Altis szerelőlapos álló elosztószekrények | 1 | 1 | db | 3245060475376 | 3245060475376 | 3245060475376 |  | 85389099 | 66200 |  | 66200 |  | 162.925
047545 | LG-047545 | Altis rögzíthető üveges ajtó 300x400 | 162257 |  |  | PL5 - Segédanyagok és ipari alkalmazások | 0770 | Altis szerelőlapos álló elosztószekrények | 1 | 1 | db | 3245060475451 |  | 3245060475451 |  | 85389099 | 2200 |  | 1985 |  | 17.422
047546 | LG-047546 | Altis rögzíthető üveges ajtó 400x400 | 180327 |  |  | PL5 - Segédanyagok és ipari alkalmazások | 0770 | Altis szerelőlapos álló elosztószekrények | 1 | 1 | db | 3245060475468 |  | 3245060475468 |  | 8538909999 | 2750 |  | 2265 |  | 17.03
047547 | LG-047547 | Altis rögzíthető üveges ajtó 500x500 | 226047 |  |  | PL5 - Segédanyagok és ipari alkalmazások | 0770 | Altis szerelőlapos álló elosztószekrények | 1 | 1 | db | 3245060475475 |  | 3245060475475 | 3414972015660 | 85389099 | 3300 |  | 2500 |  | 27.269
047548 | LG-047548 | Altis rögzíthető üveges ajtó 600x400 | 229765 |  |  | PL5 - Segédanyagok és ipari alkalmazások | 0770 | Altis szerelőlapos álló elosztószekrények | 1 | 1 | db | 3245060475482 |  | 3245060475482 |  | 85389099 | 3000 |  | 3000 |  | 30.384
047549 | LG-047549 | Altis rögzíthető üveges ajtó 600x600 | 260731 |  |  | PL5 - Segédanyagok és ipari alkalmazások | 0770 | Altis szerelőlapos álló elosztószekrények | 1 | 1 | db | 3245060475499 |  | 3245060475499 |  | 85389099 | 4001 |  | 4001 |  | 34.814
047550 | LG-047550 | Altis készüléktartó váz borda 1200mm | 25926 |  |  | PL5 - Segédanyagok és ipari alkalmazások | 0770 | Altis szerelőlapos álló elosztószekrények | 1 | 1 | db | 3245060475505 |  | 3245060475505 |  | 85389099 | 4406.6 |  | 2900 |  | 1.674
047552 | LG-047552 | Altis készüléktartó váz borda 1600mm | 49187 |  |  | PL5 - Segédanyagok és ipari alkalmazások | 0770 | Altis szerelőlapos álló elosztószekrények | 1 | 1 | db | 3245060475529 |  | 3245060475529 |  | 85389099 | 7713.2 |  | 3800 |  | 1.772
047553 | LG-047553 | Altis készüléktartóó váz borda 1800mm | 52516 |  |  | PL5 - Segédanyagok és ipari alkalmazások | 0770 | Altis szerelőlapos álló elosztószekrények | 1 | 1 | db | 3245060475536 |  | 3245060475536 | 3414971642850 | 85389099 | 8813.2 |  | 4000 |  | 2.157
047554 | LG-047554 | Altis készüléktartó váz borda 2000mm | 79996 |  |  | PL5 - Segédanyagok és ipari alkalmazások | 0770 | Altis szerelőlapos álló elosztószekrények | 1 | 1 | db | 3245060475543 |  | 3245060475543 |  | 85389099 | 9913.2 |  | 5100 |  | 2.293
047600 | LG-047600 | Altis tömör szerelőlap 1200x600 | 77172 |  |  | PL5 - Segédanyagok és ipari alkalmazások | 0770 | Altis szerelőlapos álló elosztószekrények | 1 | 1 | db | 3245060476007 |  | 3245060476007 | 3414971927223 | 85389099 | 14900 |  | 14900 |  | 38.304
047601 | LG-047601 | Altis tömör szerelőlap 1200x800 | 97865 |  |  | PL5 - Segédanyagok és ipari alkalmazások | 0770 | Altis szerelőlapos álló elosztószekrények | 1 | 1 | db | 3245060476014 |  | 3245060476014 |  | 85389099 | 19827 |  | 19827 |  | 46.307
047604 | LG-047604 | Altis tömör szerelőlap 1600x600 | 88037 |  |  | PL5 - Segédanyagok és ipari alkalmazások | 0770 | Altis szerelőlapos álló elosztószekrények | 1 | 1 | db | 3245060476045 |  | 3245060476045 | 3414971927247 | 85389099 | 19900 |  | 19900 |  | 44.709
047605 | LG-047605 | Altis tömör szerelőlap 1600x800 | 106929 |  |  | PL5 - Segédanyagok és ipari alkalmazások | 0770 | Altis szerelőlapos álló elosztószekrények | 1 | 1 | db | 3245060476052 |  | 3245060476052 | 3414971927254 | 85389099 | 25500 |  | 25500 |  | 61.517
047606 | LG-047606 | Altis tömör szerelőlap 1600x1000 | 117617 |  |  | PL5 - Segédanyagok és ipari alkalmazások | 0770 | Altis szerelőlapos álló elosztószekrények | 1 | 1 | db | 3245060476069 |  | 3245060476069 | 3414971927261 | 85389099 | 34303.5 |  | 30900 |  | 78.325
047607 | LG-047607 | Altis tömör szerelőlap 1600x1200 | 130662 |  |  | PL5 - Segédanyagok és ipari alkalmazások | 0770 | Altis szerelőlapos álló elosztószekrények | 1 | 1 | db | 3245060476076 |  | 3245060476076 | 3414971927278 | 85389099 | 39500 |  | 39500 |  | 95.133
047608 | LG-047608 | Altis tömör szerelőlap 1800x400 | 92351 |  |  | PL5 - Segédanyagok és ipari alkalmazások | 0770 | Altis szerelőlapos álló elosztószekrények | 1 | 1 | db | 3245060476083 |  | 3245060476083 | 3414971927285 | 85389099 | 15300 |  | 15300 |  | 31.553
047609 | LG-047609 | Altis tömör szerelőlap 1800x600 | 96668 |  |  | PL5 - Segédanyagok és ipari alkalmazások | 0770 | Altis szerelőlapos álló elosztószekrények | 1 | 1 | db | 3245060476090 |  | 3245060476090 | 3414971927292 | 85389099 | 22000 |  | 22000 |  | 50.561
047610 | LG-047610 | Altis tömör szerelőlap 1800x800 | 106027 |  |  | PL5 - Segédanyagok és ipari alkalmazások | 0770 | Altis szerelőlapos álló elosztószekrények | 1 | 1 | db | 3245060476106 |  | 3245060476106 | 3414971927308 | 85389099 | 29000 |  | 29000 |  | 69.569
047611 | LG-047611 | Altis tömör szerelőlap 1800x1000 | 116641 |  |  | PL5 - Segédanyagok és ipari alkalmazások | 0770 | Altis szerelőlapos álló elosztószekrények | 1 | 1 | db | 3245060476113 |  | 3245060476113 | 3414971927315 | 85389099 | 37100 |  | 37100 |  | 88.577
047612 | LG-047612 | Altis tömör szerelőlap 1800x1200 | 116640 |  |  | PL5 - Segédanyagok és ipari alkalmazások | 0770 | Altis szerelőlapos álló elosztószekrények | 1 | 1 | db | 3245060476120 |  | 3245060476120 | 3414971927322 | 85389099 | 43900 |  | 43900 |  | 107.585
047613 | LG-047613 | Altis tömör szerelőlap 1800x1600 | 302178 |  |  | PL5 - Segédanyagok és ipari alkalmazások | 0770 | Altis szerelőlapos álló elosztószekrények | 1 | 1 | db | 3245060476137 |  | 3245060476137 | 3414971409477 | 85389099 | 61929 |  | 61929 |  | 139.251
047614 | LG-047614 | Altis tömör szerelőlap 2000x400 | 83435 |  |  | PL5 - Segédanyagok és ipari alkalmazások | 0770 | Altis szerelőlapos álló elosztószekrények | 1 | 1 | db | 3245060476144 |  | 3245060476144 | 3414971927339 | 85389099 | 16800 |  | 16800 |  | 44.807
047615 | LG-047615 | Altis tömör szerelőlap 2000x600 | 91779 |  |  | PL5 - Segédanyagok és ipari alkalmazások | 0770 | Altis szerelőlapos álló elosztószekrények | 1 | 1 | db | 3245060476151 |  | 3245060476151 | 3414971927346 | 85389099 | 24700 |  | 24700 |  | 56.413
047616 | LG-047616 | Altis tömör szerelőlap 2000x800 | 100957 |  |  | PL5 - Segédanyagok és ipari alkalmazások | 0770 | Altis szerelőlapos álló elosztószekrények | 1 | 1 | db | 3245060476168 |  | 3245060476168 | 3414971927353 | 85389099 | 33200 |  | 33200 |  | 77.621
047617 | LG-047617 | Altis tömör szerelőlap 2000x1000 | 117004 |  |  | PL5 - Segédanyagok és ipari alkalmazások | 0770 | Altis szerelőlapos álló elosztószekrények | 1 | 1 | db | 3245060476175 |  | 3245060476175 | 3414971927360 | 85389099 | 40200 |  | 40200 |  | 98.829
047618 | LG-047618 | Altis tömör szerelőlap 2000x1200 | 122600 |  |  | PL5 - Segédanyagok és ipari alkalmazások | 0770 | Altis szerelőlapos álló elosztószekrények | 1 | 1 | db | 3245060476182 |  | 3245060476182 | 3414971927377 | 85389099 | 51425 |  | 46000 |  | 123.338
047619 | LG-047619 | Altis tömör szerelőlap 2000x1600 | 326528 |  |  | PL5 - Segédanyagok és ipari alkalmazások | 0770 | Altis szerelőlapos álló elosztószekrények | 1 | 1 | db | 3245060476199 |  | 3245060476199 | 3414972445931 | 85389099 | 71500 |  | 68400 |  | 162.12
047628 | LG-047628 | Altis ajtó érint 6A 250V | 30360 |  |  | PL5 - Segédanyagok és ipari alkalmazások | 0770 | Altis szerelőlapos álló elosztószekrények | 1 | 10 | db | 3245060476281 | 3245060476281 | 3414971522725 | 3414971522732 | 85365080 | 196 | 196 | 2333 | 1.162 | 15.01
047645 | LG-047645 | Altis tervtartó 275x425x50 | 49289 |  |  | PL5 - Segédanyagok és ipari alkalmazások | 0770 | Altis szerelőlapos álló elosztószekrények | 1 | 1 | db | 3245060476458 |  | 3245060476458 |  | 85389099 | 1748 |  | 1748 |  | 9.417
047646 | LG-047646 | Altis tervtartó 275x450x100 | 41378 |  |  | PL5 - Segédanyagok és ipari alkalmazások | 0770 | Altis szerelőlapos álló elosztószekrények | 1 | 1 | db | 3245060476465 |  | 3245060476465 |  | 85389099 | 2050 |  | 2050 |  | 19.635
047647 | LG-047647 | Altis tervtartó 275x650x100 | 48343 |  |  | PL5 - Segédanyagok és ipari alkalmazások | 0770 | Altis szerelőlapos álló elosztószekrények | 1 | 1 | db | 3245060476472 |  | 3245060476472 |  | 8538909999 | 2750 |  | 2750 |  | 48.093
047649 | LG-047649 | Altis közbülső szerelőlap elem 1200mm | 34281 |  |  | PL5 - Segédanyagok és ipari alkalmazások | 0770 | Altis szerelőlapos álló elosztószekrények | 1 | 1 | db | 3245060476496 |  | 3245060476496 | 3414971009714 | 85389099 | 3055 |  | 3055 |  | 9.855
047651 | LG-047651 | Altis közbülső szerelőlap elem 1600mm | 46552 |  |  | PL5 - Segédanyagok és ipari alkalmazások | 0770 | Altis szerelőlapos álló elosztószekrények | 1 | 1 | db | 3245060476519 |  | 3245060476519 |  | 85389099 | 4300 |  | 4300 |  | 17.19
047652 | LG-047652 | Altis közbülső szerelőlap elem 1800mm | 46552 |  |  | PL5 - Segédanyagok és ipari alkalmazások | 0770 | Altis szerelőlapos álló elosztószekrények | 1 | 1 | db | 3245060476526 |  | 3245060476526 | 3414971734357 | 85389099 | 4800 |  | 4800 |  | 17.19
047653 | LG-047653 | Altis közbülső szerelőlap elem 2000mm | 46552 |  |  | PL5 - Segédanyagok és ipari alkalmazások | 0770 | Altis szerelőlapos álló elosztószekrények | 1 | 1 | db | 3245060476533 |  | 3245060476533 | 3414971734364 | 85389099 | 5300 |  | 5300 |  | 17.19
047655 | LG-047655 | Altis magasító keret sarok készlet 400x100 | 58907 |  |  | PL5 - Segédanyagok és ipari alkalmazások | 0770 | Altis szerelőlapos álló elosztószekrények | 1 | 1 | db | 3245060476557 |  | 3245060476557 |  | 8538909999 | 2966 |  | 2966 |  | 12.466
047656 | LG-047656 | Altis magasító keret sarok készlet 600x100 | 64526 |  |  | PL5 - Segédanyagok és ipari alkalmazások | 0770 | Altis szerelőlapos álló elosztószekrények | 1 | 1 | db | 3245060476564 |  | 3245060476564 |  | 8538909999 | 3855 |  | 3855 |  | 17.225
047657 | LG-047657 | Altis magasító keret sarok készlet 800x100 | 66646 |  |  | PL5 - Segédanyagok és ipari alkalmazások | 0770 | Altis szerelőlapos álló elosztószekrények | 1 | 1 | db | 3245060476571 |  | 3245060476571 | 3414972006248 | 8538909999 | 5035 |  | 5164 |  | 15.708
047658 | LG-047658 | Altis magasító keret sarok készlet 1000x100 | 70712 |  |  | PL5 - Segédanyagok és ipari alkalmazások | 0770 | Altis szerelőlapos álló elosztószekrények | 1 | 1 | db | 3245060476588 |  | 3245060476588 | 3414972916929 | 8538909999 | 5995 |  | 6361 |  | 22.514
047659 | LG-047659 | Altis magasító keret sarok készlet 1200x100 | 76378 |  |  | PL5 - Segédanyagok és ipari alkalmazások | 0770 | Altis szerelőlapos álló elosztószekrények | 1 | 1 | db | 3245060476595 |  | 3245060476595 | 3414972360517 | 8538909999 | 6591 |  | 7600 |  | 26.246
047660 | LG-047660 | Altis magasító keret sarok készlet 1600x100 | 81606 |  |  | PL5 - Segédanyagok és ipari alkalmazások | 0770 | Altis szerelőlapos álló elosztószekrények | 1 | 1 | db | 3245060476601 |  | 3245060476601 |  | 8538909999 | 7900 |  | 8730 |  | 37.506
047662 | LG-047662 | Altis magasító keret oldallap perforált 600x100 | 16065 |  |  | PL5 - Segédanyagok és ipari alkalmazások | 0770 | Altis szerelőlapos álló elosztószekrények | 1 | 1 | db | 3245060476625 |  | 3245060476625 | 3414971409460 | 85389099 | 1063 |  | 1063 |  | 3.837
047663 | LG-047663 | Altis magasító keret oldallap perforált 800x100 | 17614 |  |  | PL5 - Segédanyagok és ipari alkalmazások | 0770 | Altis szerelőlapos álló elosztószekrények | 1 | 1 | db | 3245060476632 |  | 3245060476632 | 3414971409453 | 85389099 | 1486 |  | 1486 |  | 4.745
047665 | LG-047665 | Altis magasító keret sarok készlet 400x200 | 88793 |  |  | PL5 - Segédanyagok és ipari alkalmazások | 0770 | Altis szerelőlapos álló elosztószekrények | 1 | 1 | db | 3245060476656 |  | 3245060476656 |  | 85389099 | 5410 |  | 5410 |  | 29.12
047666 | LG-047666 | Altis magasító keret sarok készlet 600x200 | 96695 |  |  | PL5 - Segédanyagok és ipari alkalmazások | 0770 | Altis szerelőlapos álló elosztószekrények | 1 | 1 | db | 3245060476663 |  | 3245060476663 |  | 8538909999 | 7280 |  | 7280 |  | 31.878
047667 | LG-047667 | Altis magasító keret sarok készlet 800x200 | 102476 |  |  | PL5 - Segédanyagok és ipari alkalmazások | 0770 | Altis szerelőlapos álló elosztószekrények | 1 | 1 | db | 3245060476670 |  | 3245060476670 | 3414971263208 | 8538909999 | 8875 |  | 8875 |  | 46.289
047668 | LG-047668 | Altis magasító keret sarok készlet 1000x200 | 110398 |  |  | PL5 - Segédanyagok és ipari alkalmazások | 0770 | Altis szerelőlapos álló elosztószekrények | 1 | 1 | db | 3245060476687 |  | 3245060476687 | 3414971263222 | 8538909999 | 10040 |  | 10040 |  | 56.33
047669 | LG-047669 | Altis magasító keret sarok készlet 1200x200 | 117178 |  |  | PL5 - Segédanyagok és ipari alkalmazások | 0770 | Altis szerelőlapos álló elosztószekrények | 1 | 1 | db | 3245060476694 |  | 3245060476694 | 3414971263253 | 8538909999 | 12575 |  | 12575 |  | 63.984
047670 | LG-047670 | Altis magasító keret sarok készlet 1600x200 | 133884 |  |  | PL5 - Segédanyagok és ipari alkalmazások | 0770 | Altis szerelőlapos álló elosztószekrények | 1 | 1 | db | 3245060476700 |  | 3245060476700 |  | 85389099 | 14900 |  | 14900 |  | 89.389
047672 | LG-047672 | Altis magasító keret oldallap kefés 500x100 | 33742 |  |  | PL5 - Segédanyagok és ipari alkalmazások | 0770 | Altis szerelőlapos álló elosztószekrények | 1 | 1 | db | 3245060476724 |  | 3245060476724 |  | 8538909999 | 741 |  | 741 |  | 2.799
047673 | LG-047673 | Altis magasító keret oldallap kefés 600x100 | 35118 |  |  | PL5 - Segédanyagok és ipari alkalmazások | 0770 | Altis szerelőlapos álló elosztószekrények | 1 | 1 | db | 3245060476731 |  | 3245060476731 |  | 8538909999 | 915 |  | 915 |  | 3.309
047674 | LG-047674 | Altis magasító keret oldallap kefés 800x100 | 46576 |  |  | PL5 - Segédanyagok és ipari alkalmazások | 0770 | Altis szerelőlapos álló elosztószekrények | 1 | 1 | db | 3245060476748 |  | 3245060476748 |  | 8538909999 | 1266 |  | 1266 |  | 4.479
047676 | LG-047676 | Altis magasító keret oldallap tömör 400x100 | 20482 |  |  | PL5 - Segédanyagok és ipari alkalmazások | 0770 | Altis szerelőlapos álló elosztószekrények | 1 | 1 | db | 3245060476762 |  | 3245060476762 |  | 8538909999 | 1331 |  | 1191 |  | 2.072
047677 | LG-047677 | Altis magasító keret oldallap tömör 500x100 | 22451 |  |  | PL5 - Segédanyagok és ipari alkalmazások | 0770 | Altis szerelőlapos álló elosztószekrények | 1 | 1 | db | 3245060476779 |  | 3245060476779 |  | 8538909999 | 1608 |  | 1608 |  | 2.683
047678 | LG-047678 | Altis magasító keret oldallap tömör 600x100 | 23960 |  |  | PL5 - Segédanyagok és ipari alkalmazások | 0770 | Altis szerelőlapos álló elosztószekrények | 1 | 1 | db | 3245060476786 |  | 3245060476786 |  | 8538909999 | 2032 |  | 2032 |  | 3.254
047679 | LG-047679 | Altis magasító keret oldallap tömör 800x100 | 25874 |  |  | PL5 - Segédanyagok és ipari alkalmazások | 0770 | Altis szerelőlapos álló elosztószekrények | 1 | 1 | db | 3245060476793 |  | 3245060476793 |  | 8538909999 | 2706 |  | 2706 |  | 3.763
047681 | LG-047681 | Altis összeszerelő készl külső szerelés 500kg/m3 | 43575 |  |  | PL5 - Segédanyagok és ipari alkalmazások | 0770 | Altis szerelőlapos álló elosztószekrények | 1 | 1 | db | 3245060476816 |  | 3245060476816 | 3414970540607 | 8538909999 | 1544 |  | 1544 |  | 7.661
047682 | LG-047682 | Altis összeszerelő készl belső szerelés 500kg/m3 | 25997 |  |  | PL5 - Segédanyagok és ipari alkalmazások | 0770 | Altis szerelőlapos álló elosztószekrények | 1 | 1 | db | 3245060476823 |  | 3245060476823 | 3414971642881 | 8538909999 | 1224 |  | 1224 |  | 6.472
047683 | LG-047683 | Altis összeszerelő készl belső szerelés 1000kg/m3 | 30103 |  |  | PL5 - Segédanyagok és ipari alkalmazások | 0770 | Altis szerelőlapos álló elosztószekrények | 1 | 1 | db | 3245060476830 |  | 3245060476830 | 3414971642935 | 8538909999 | 1620 |  | 1620 |  | 6.472
047686 | LG-047686 | Altis magasító keret oldallap tömör 400x200 | 33592 |  |  | PL5 - Segédanyagok és ipari alkalmazások | 0770 | Altis szerelőlapos álló elosztószekrények | 1 | 1 | db | 3245060476861 |  | 3245060476861 |  | 8538909999 | 2420 |  | 2301 |  | 3.84
047687 | LG-047687 | Altis magasító keret oldallap tömör 500x200 | 36614 |  |  | PL5 - Segédanyagok és ipari alkalmazások | 0770 | Altis szerelőlapos álló elosztószekrények | 1 | 1 | db | 3245060476878 |  | 3245060476878 |  | 8538909999 | 3185 |  | 3185 |  | 5.821
047688 | LG-047688 | Altis magasító keret oldallap tömör 600x200 | 41665 |  |  | PL5 - Segédanyagok és ipari alkalmazások | 0770 | Altis szerelőlapos álló elosztószekrények | 1 | 1 | db | 3245060476885 |  | 3245060476885 | 3414972198073 | 8538909999 | 4051 |  | 4051 |  | 5.665
047689 | LG-047689 | Altis magasító keret oldallap tömör 800x200 | 46474 |  |  | PL5 - Segédanyagok és ipari alkalmazások | 0770 | Altis szerelőlapos álló elosztószekrények | 1 | 1 | db | 3245060476892 |  | 3245060476892 |  | 85389099 | 5502 |  | 5502 |  | 7.8
047691 | LG-047691 | Altis összekötő elem magasító keret mélység: 400mm | 32074 |  |  | PL5 - Segédanyagok és ipari alkalmazások | 0770 | Altis szerelőlapos álló elosztószekrények | 1 | 1 | db | 3245060476915 |  | 3245060476915 | 3414971642942 | 85389099 | 1045 |  | 447 |  | 0.903
047692 | LG-047692 | Altis összekötő elem magasító keret mélység: 500mm | 31934 |  |  | PL5 - Segédanyagok és ipari alkalmazások | 0770 | Altis szerelőlapos álló elosztószekrények | 1 | 1 | db | 3245060476922 |  | 3245060476922 |  | 85389099 | 1375 |  | 568 |  | 1.394
047693 | LG-047693 | LEGRAND LCS2 lábazati keresztrúd 600 | 34610 | Készlet erejéig elérhető! | K | PL5 - Segédanyagok és ipari alkalmazások | 0770 | Altis szerelőlapos álló elosztószekrények | 1 | 1 | db | 3245060476939 |  | 3245060476939 |  | 8538909999 | 1727 |  | 697 |  | 1.614
047694 | LG-047694 | LEGRAND LCS2 lábazati keresztrúd 800 | 37675 | Készlet erejéig elérhető! | K | PL5 - Segédanyagok és ipari alkalmazások | 0770 | Altis szerelőlapos álló elosztószekrények | 1 | 1 | db | 3245060476946 |  | 3245060476946 |  | 8538909999 | 2431 |  | 952 |  | 13.556
047695 | LG-047695 | LEGRAND LCS2 lábazati keresztrúd 1000 | 42373 | Készlet erejéig elérhető! | K | PL5 - Segédanyagok és ipari alkalmazások | 0770 | Altis szerelőlapos álló elosztószekrények | 1 | 1 | db | 3245060476953 |  | 3245060476953 | 3414972015653 | 8538909999 | 3135 |  | 1188 |  | 1.26
047696 | LG-047696 | Altis szállító gyűrű M14 anyával 1000kg/m3 | 23304 | A csomagolási egység 1 készletre vonatkozik, ami 4 db terméket tartalmaz! |  | PL5 - Segédanyagok és ipari alkalmazások | 0770 | Altis szerelőlapos álló elosztószekrények | 1 | 1 | készlet | 3245060476960 |  | 3245060476960 |  | 8538909999 | 1000 |  | 994 |  | 1.35
047698 | LG-047698 | Altis emelő sarokvas 1000kg/m3 | 47769 |  |  | PL5 - Segédanyagok és ipari alkalmazások | 0770 | Altis szerelőlapos álló elosztószekrények | 1 | 1 | db | 3245060476984 |  | 3245060476984 |  | 85389099 | 3179 |  | 1760 |  | 5.268
047700 | LG-047700 | Altis kerék készlet 4db | 341939 |  |  | PL5 - Segédanyagok és ipari alkalmazások | 0770 | Altis szerelőlapos álló elosztószekrények | 1 | 1 | db | 3245060477004 |  | 3245060477004 |  | 85389099 | 3802 |  | 3802 |  | 5.268
047702 | LG-047702 | Altis INOX fali rögzítőfül 2db | 61998 |  |  | PL5 - Segédanyagok és ipari alkalmazások | 0770 | Altis szerelőlapos álló elosztószekrények | 1 | 10 | db | 3245060477028 | 3245060477028 | 3414971642973 | 3414971642980 | 85389099 | 1008 | 1008 | 10438 | 2.649 | 32.4
047704 | LG-047704 | Altis kábelbevezető interfész mélység: 400mm | 130415 |  |  | PL5 - Segédanyagok és ipari alkalmazások | 0770 | Altis szerelőlapos álló elosztószekrények | 1 | 1 | db | 3245060477042 |  | 3245060477042 |  | 85389099 | 6071 |  | 6071 |  | 41.055
047705 | LG-047705 | Altis kábelbevezető interfész mélység: 500mm | 132684 |  |  | PL5 - Segédanyagok és ipari alkalmazások | 0770 | Altis szerelőlapos álló elosztószekrények | 1 | 1 | db | 3245060477059 |  | 3245060477059 |  | 85389099 | 7800 |  | 7800 |  | 100.8
047706 | LG-047706 | Altis kábelbevezető interfész mélység: 600mm | 170084 |  |  | PL5 - Segédanyagok és ipari alkalmazások | 0770 | Altis szerelőlapos álló elosztószekrények | 1 | 1 | db | 3245060477066 |  | 3245060477066 |  | 85389099 | 9400 |  | 9400 |  | 98.766
047712 | LG-047712 | Altis bepattintós anya szekrényvázhoz és keresztrudakhoz, M6 csavarhoz | 675 |  |  | PL5 - Segédanyagok és ipari alkalmazások | 0770 | Altis szerelőlapos álló elosztószekrények | 50 | 1000 | db | 3245060477127 | 3414971470606 | 3414971470613 | 3414971470620 | 73181692 | 4.5 | 259 | 5342 | 0.3 | 14.502
047713 | LG-047713 | Altis bepattintós anya szekrényvázhoz és keresztrudakhoz, M8 csavarhoz | 641 |  |  | PL5 - Segédanyagok és ipari alkalmazások | 0770 | Altis szerelőlapos álló elosztószekrények | 50 | 1000 | db | 3245060477134 | 3414971426092 | 3414971426108 | 3414971426115 | 73181692 | 4.36 | 272 | 5491 | 0.577 | 14.502
047715 | LG-047715 | Altis ajtóra rögzítő sín 600 mm | 17025 |  |  | PL5 - Segédanyagok és ipari alkalmazások | 0770 | Altis szerelőlapos álló elosztószekrények | 1 | 1 | db | 3245060477158 |  | 3245060477158 |  | 85389099 | 1652.2 |  | 304 |  | 0.322
047716 | LG-047716 | Altis ajtóra rögzítő sín 800 mm | 13298 |  |  | PL5 - Segédanyagok és ipari alkalmazások | 0770 | Altis szerelőlapos álló elosztószekrények | 1 | 1 | db | 3245060477165 |  | 3245060477165 |  | 85389099 | 2752.2 |  | 443 |  | 0.528
047717 | LG-047717 | Altis ajtóra rögzítő sín 1000 mm | 19105 |  |  | PL5 - Segédanyagok és ipari alkalmazások | 0770 | Altis szerelőlapos álló elosztószekrények | 1 | 1 | db | 3245060477172 |  | 3245060477172 |  | 85389099 | 3302.2 |  | 577 |  | 0.684
047718 | LG-047718 | Altis rögzítő pánt ajtóra | 8670 |  |  | PL5 - Segédanyagok és ipari alkalmazások | 0770 | Altis szerelőlapos álló elosztószekrények | 10 | 100 | db | 3245060477189 | 3414971426061 | 3414971426078 | 3414971426085 | 85389099 | 22 | 190 | 2200 | 0.189 | 2.702
047719 | LG-047719 | Altis perforált tartórúd ajtóhoz 600 mm | 20554 |  |  | PL5 - Segédanyagok és ipari alkalmazások | 0770 | Altis szerelőlapos álló elosztószekrények | 1 | 1 | db | 3245060477196 |  | 3245060477196 |  | 85389099 | 3304.4 |  | 532 |  | 0.74
047720 | LG-047720 | Altis perforált tartórúd ajtóhoz 800 mm | 27385 |  |  | PL5 - Segédanyagok és ipari alkalmazások | 0770 | Altis szerelőlapos álló elosztószekrények | 1 | 1 | db | 3245060477202 |  | 3245060477202 |  | 85389099 | 5504.4 |  | 1000 |  | 0.734
047721 | LG-047721 | Altis perforált tartórúd ajtóhoz 1000 mm | 34224 |  |  | PL5 - Segédanyagok és ipari alkalmazások | 0770 | Altis szerelőlapos álló elosztószekrények | 1 | 1 | db | 3245060477219 |  | 3245060477219 |  | 85389099 | 6004 |  | 962 |  | 0.979
047722 | LG-047722 | Altis perforált kalapsín 7,5mm 2m vágható | 10614 |  |  | PL5 - Segédanyagok és ipari alkalmazások | 0770 | Altis szerelőlapos álló elosztószekrények | 10 | 10 | db | 3245060477226 |  | 3414970506542 | 3414970506573 | 85389099 | 682 |  | 6200 |  | 4.066 | X
047723 | LG-047723 | Altis perforált kalapsín 15mm 2m vágható | 17145 |  |  | PL5 - Segédanyagok és ipari alkalmazások | 0770 | Altis szerelőlapos álló elosztószekrények | 10 | 10 | db | 3245060477233 |  | 3414971470637 | 3414970506580 | 85389099 | 1375 |  | 12100 |  | 6.843
047724 | LG-047724 | Altis galvanizált kalapsín 400 mm | 2484 |  |  | PL5 - Segédanyagok és ipari alkalmazások | 0770 | Altis szerelőlapos álló elosztószekrények | 5 | 30 | db | 3245060477240 | 3414971426030 | 3414971426047 | 3414971426054 | 85389099 | 208.2 | 1041 | 6440 | 1.66 | 14.502
047726 | LG-047726 | Altis galvanizált kalapsín 600 mm | 2060 |  |  | PL5 - Segédanyagok és ipari alkalmazások | 0770 | Altis szerelőlapos álló elosztószekrények | 5 | 5 | db | 3245060477264 |  | 3414971643017 | 3414971643024 | 85389099 | 337 |  | 1685 |  | 0.956
047728 | LG-047728 | Altis galvanizált kalapsín 800 mm | 2745 |  |  | PL5 - Segédanyagok és ipari alkalmazások | 0770 | Altis szerelőlapos álló elosztószekrények | 5 | 5 | db | 3245060477288 |  | 3414971643031 | 3414971643048 | 85389099 | 467.2 |  | 2336 |  | 1.33
047730 | LG-047730 | Altis galvanizált kalapsín 1000 mm | 3742 |  |  | PL5 - Segédanyagok és ipari alkalmazások | 0770 | Altis szerelőlapos álló elosztószekrények | 5 | 5 | db | 3245060477301 |  | 3414970508188 | 3414970508201 | 85389099 | 605.6 |  | 3028 |  | 1.535
047732 | LG-047732 | Altis galvanizált kalapsín 1200 mm | 4737 |  |  | PL5 - Segédanyagok és ipari alkalmazások | 0770 | Altis szerelőlapos álló elosztószekrények | 5 | 5 | db | 3245060477325 |  | 3414971419025 | 3414971419032 | 85389099 | 691.6 |  | 3458 |  | 1.976
047736 | LG-047736 | Altis galvanizált kalapsín 1600 mm | 6491 |  |  | PL5 - Segédanyagok és ipari alkalmazások | 0770 | Altis szerelőlapos álló elosztószekrények | 5 | 5 | db | 3245060477363 |  | 3414971643079 | 3414971643086 | 85389099 | 940 |  | 4700 |  | 3
048014 | LG-048014 | Altis perforált tartó rúd vízszintes 400 mm | 20946 |  |  | PL5 - Segédanyagok és ipari alkalmazások | 0770 | Altis szerelőlapos álló elosztószekrények | 1 | 10 | db | 3245060480141 | 3245060480141 | 3414971643116 | 3414971643123 | 8538909999 | 559 | 559 | 6071 | 2.556 | 33.321
048015 | LG-048015 | Altis perforált tartó rúd vízszintes 500 mm | 25161 |  |  | PL5 - Segédanyagok és ipari alkalmazások | 0770 | Altis szerelőlapos álló elosztószekrények | 1 | 1 | db | 3245060480158 |  | 3245060480158 |  | 85389099 | 1993.2 |  | 706 |  | 2.799
048016 | LG-048016 | Altis perforált tartó rúd vízszintes 600 mm | 13147 |  |  | PL5 - Segédanyagok és ipari alkalmazások | 0770 | Altis szerelőlapos álló elosztószekrények | 1 | 1 | db | 3245060480165 |  | 3245060480165 |  | 8538909999 | 960 |  | 960 |  | 1.305
048017 | LG-048017 | Altis perforált tartó rúd vízszintes 800 mm | 14715 |  |  | PL5 - Segédanyagok és ipari alkalmazások | 0770 | Altis szerelőlapos álló elosztószekrények | 1 | 1 | db | 3245060480172 |  | 3245060480172 |  | 8538909999 | 1020 |  | 1020 |  | 1.8
048018 | LG-048018 | Altis perforált tartó rúd vízszintes 1000 mm | 17047 |  |  | PL5 - Segédanyagok és ipari alkalmazások | 0770 | Altis szerelőlapos álló elosztószekrények | 1 | 1 | db | 3245060480189 |  | 3245060480189 | 3414970807212 | 85389099 | 3527 |  | 3527 |  | 2.184
048020 | LG-048020 | Altis rögzítőfülek, 4db-os készlet | 21073 |  |  | PL5 - Segédanyagok és ipari alkalmazások | 0770 | Altis szerelőlapos álló elosztószekrények | 1 | 20 | db | 3245060480202 | 3245060480202 | 3414971426016 | 3414971426023 | 85389099 | 600 | 600 | 12397 | 8.429 | 24.432
048021 | LG-048021 | Altis szerelőlap rögzítő, középső | 16657 |  |  | PL5 - Segédanyagok és ipari alkalmazások | 0770 | Altis szerelőlapos álló elosztószekrények | 1 | 10 | db | 3245060480219 | 3245060480219 | 3414971643154 | 3414971643161 | 8538909999 | 241 | 241 | 2656 | 0.534 | 11.197
048022 | LG-048022 | Altis szerelőlap rögzítő sín | 24584 |  |  | PL5 - Segédanyagok és ipari alkalmazások | 0770 | Altis szerelőlapos álló elosztószekrények | 1 | 1 | db | 3245060480226 |  | 3245060480226 |  | 85389099 | 563 |  | 563 |  | 0.608
048024 | LG-048024 | Altis perforált tartó rúd multifunkciós 400 mm | 21713 |  |  | PL5 - Segédanyagok és ipari alkalmazások | 0770 | Altis szerelőlapos álló elosztószekrények | 1 | 10 | db | 3245060480240 | 3245060480240 | 3414971643215 | 3414971643222 | 8538909999 | 1656.6 | 957 | 10026 | 2.556 | 33.321
048025 | LG-048025 | Altis perforált tartó rúd multifunkciós 500 mm | 25121 |  |  | PL5 - Segédanyagok és ipari alkalmazások | 0770 | Altis szerelőlapos álló elosztószekrények | 1 | 1 | db | 3245060480257 |  | 3245060480257 | 3414970976925 | 85389099 | 1986.6 |  | 1265 |  | 4.699
048026 | LG-048026 | Altis perforált tartó rúd multifunkciós 600 mm | 17733 |  |  | PL5 - Segédanyagok és ipari alkalmazások | 0770 | Altis szerelőlapos álló elosztószekrények | 1 | 1 | db | 3245060480264 |  | 3245060480264 |  | 8538909999 | 2426.6 |  | 1372 |  | 2.558
048027 | LG-048027 | Altis perforált tartó rúd multifunkciós 800 mm | 20382 |  |  | PL5 - Segédanyagok és ipari alkalmazások | 0770 | Altis szerelőlapos álló elosztószekrények | 1 | 1 | db | 3245060480271 |  | 3245060480271 | 3414970930194 | 8538909999 | 3006 |  | 1864 |  | 3.942
048028 | LG-048028 | Altis perforált tartó rúd multifunkciós 1000 mm | 20186 |  |  | PL5 - Segédanyagok és ipari alkalmazások | 0770 | Altis szerelőlapos álló elosztószekrények | 1 | 1 | db | 3245060480288 |  | 3245060480288 |  | 85389099 | 3856.6 |  | 2385 |  | 3.864
048029 | LG-048029 | Altis perforált tartó rúd multifunkciós 1200 mm | 23384 |  |  | PL5 - Segédanyagok és ipari alkalmazások | 0770 | Altis szerelőlapos álló elosztószekrények | 1 | 1 | db | 3245060480295 |  | 3245060480295 |  | 85389099 | 4406.6 |  | 2800 |  | 5.594
048031 | LG-048031 | Altis perforált tartó rúd multifunkciós 1600 mm | 31473 |  |  | PL5 - Segédanyagok és ipari alkalmazások | 0770 | Altis szerelőlapos álló elosztószekrények | 1 | 1 | db | 3245060480318 |  | 3245060480318 |  | 8538909999 | 7713.2 |  | 3800 |  | 6.745
048032 | LG-048032 | Altis perforált tartó rúd multifunkciós 1800 mm | 40491 |  |  | PL5 - Segédanyagok és ipari alkalmazások | 0770 | Altis szerelőlapos álló elosztószekrények | 1 | 1 | db | 3245060480325 |  | 3245060480325 |  | 85389099 | 8813.2 |  | 4400 |  | 7.656
048033 | LG-048033 | Altis perforált tartó rúd multifunkciós 2000 mm | 41166 |  |  | PL5 - Segédanyagok és ipari alkalmazások | 0770 | Altis szerelőlapos álló elosztószekrények | 1 | 1 | db | 3245060480332 |  | 3245060480332 |  | 8538909999 | 9913.2 |  | 4800 |  | 7.951
048034 | LG-048034 | Altis perforált tartó rúd multifunkciós 2200 mm | 43122 |  |  | PL5 - Segédanyagok és ipari alkalmazások | 0770 | Altis szerelőlapos álló elosztószekrények | 1 | 1 | db | 3245060480349 |  | 3245060480349 | 3414971419018 | 85389099 | 11013.2 |  | 5400 |  | 9.981
048035 | LG-048035 | Altis válaszfal lemez 1800x400 | 81537 |  |  | PL5 - Segédanyagok és ipari alkalmazások | 0770 | Altis szerelőlapos álló elosztószekrények | 1 | 1 | db | 3245060480356 |  | 3245060480356 |  | 85389099 | 8000 |  | 8000 |  | 40.159
048036 | LG-048036 | Altis válaszfal lemez 1800x500 | 91155 |  |  | PL5 - Segédanyagok és ipari alkalmazások | 0770 | Altis szerelőlapos álló elosztószekrények | 1 | 1 | db | 3245060480363 |  | 3245060480363 | 3414971657229 | 85389099 | 10400 |  | 10400 |  | 52.255
048040 | LG-048040 | Altis válaszfal lemez 2000x400 | 83177 |  |  | PL5 - Segédanyagok és ipari alkalmazások | 0770 | Altis szerelőlapos álló elosztószekrények | 1 | 1 | db | 3245060480400 |  | 3245060480400 | 3414970742759 | 8538909999 | 8765 |  | 8765 |  | 44.807
048041 | LG-048041 | Altis válaszfal lemez 2000x500 | 93756 |  |  | PL5 - Segédanyagok és ipari alkalmazások | 0770 | Altis szerelőlapos álló elosztószekrények | 1 | 1 | db | 3245060480417 |  | 3245060480417 | 3414971927391 | 85389099 | 11000 |  | 11000 |  | 59.969
048042 | LG-048042 | Altis válaszfal lemez 2000x600 | 97018 |  |  | PL5 - Segédanyagok és ipari alkalmazások | 0770 | Altis szerelőlapos álló elosztószekrények | 1 | 1 | db | 3245060480424 |  | 3245060480424 | 3414971927407 | 85389099 | 13800 |  | 13800 |  | 56.413
048043 | LG-048043 | Altis válaszfal lemez 2000x800 | 108091 |  |  | PL5 - Segédanyagok és ipari alkalmazások | 0770 | Altis szerelőlapos álló elosztószekrények | 1 | 1 | db | 3245060480431 |  | 3245060480431 | 3414971657243 | 85389099 | 18100 |  | 18100 |  | 98.791
048140 | LG-048140 | Altis Lina25 perforált szerelőlap 800x800 | 62906 |  |  | PL5 - Segédanyagok és ipari alkalmazások | 0770 | Altis szerelőlapos álló elosztószekrények | 1 | 1 | db | 3245060481407 |  | 3245060481407 |  | 8538909999 | 7000 |  | 6900 |  | 15.123
048141 | LG-048141 | Altis Lina25 perforált szerelőlap 800x1000 | 53911 |  |  | PL5 - Segédanyagok és ipari alkalmazások | 0770 | Altis szerelőlapos álló elosztószekrények | 1 | 1 | db | 3245060481414 |  | 3245060481414 |  | 85389099 | 13013 |  | 9000 |  | 19.247
048142 | LG-048142 | Altis Lina25 perforált szerelőlap 800x1200 | 55070 |  |  | PL5 - Segédanyagok és ipari alkalmazások | 0770 | Altis szerelőlapos álló elosztószekrények | 1 | 1 | db | 3245060481421 |  | 3245060481421 |  | 85389099 | 15581.5 |  | 10800 |  | 2.013
048143 | LG-048143 | Altis Lina25 perforált szerelőlap 1000x800 | 68810 |  |  | PL5 - Segédanyagok és ipari alkalmazások | 0770 | Altis szerelőlapos álló elosztószekrények | 1 | 1 | db | 3245060481438 |  | 3245060481438 |  | 8538909999 | 8600 |  | 8600 |  | 19.383
048144 | LG-048144 | Altis Lina25 perforált szerelőlap 1000x1000 | 86999 |  |  | PL5 - Segédanyagok és ipari alkalmazások | 0770 | Altis szerelőlapos álló elosztószekrények | 1 | 1 | db | 3245060481445 |  | 3245060481445 |  | 85389099 | 11100 |  | 11100 |  | 25.389
048145 | LG-048145 | Altis Lina25 perforált szerelőlap 1000x1200 | 99937 |  |  | PL5 - Segédanyagok és ipari alkalmazások | 0770 | Altis szerelőlapos álló elosztószekrények | 1 | 1 | db | 3245060481452 |  | 3245060481452 | 3414971643239 | 85389099 | 13500 |  | 13500 |  | 35.548
048150 | LG-048150 | Altis kábelbevezető lap IP43 kefés szél. 400 mm | 48699 |  |  | PL5 - Segédanyagok és ipari alkalmazások | 0770 | Altis szerelőlapos álló elosztószekrények | 1 | 1 | db | 3245060481506 |  | 3245060481506 |  | 8538909999 | 1083 |  | 1083 |  | 2.022
048152 | LG-048152 | Altis kábelbevezető lap IP43 kefés szél. 600 mm | 52039 |  |  | PL5 - Segédanyagok és ipari alkalmazások | 0770 | Altis szerelőlapos álló elosztószekrények | 1 | 1 | db | 3245060481520 |  | 3245060481520 | 3414971357020 | 8538909999 | 2341.9 |  | 1954 |  | 2.883
048154 | LG-048154 | Altis kábelbevezető lap IP43 kefés szél. 800 mm | 71999 |  |  | PL5 - Segédanyagok és ipari alkalmazások | 0770 | Altis szerelőlapos álló elosztószekrények | 1 | 1 | db | 3245060481544 |  | 3245060481544 | 3414971357082 | 8538909999 | 2814 |  | 2814 |  | 11.586
048156 | LG-048156 | Altis kábelbevezető lap IP43 kefés szél. 1000 mm | 77546 |  |  | PL5 - Segédanyagok és ipari alkalmazások | 0770 | Altis szerelőlapos álló elosztószekrények | 1 | 1 | db | 3245060481568 |  | 3245060481568 | 3414971400283 | 8538909999 | 3796 |  | 3796 |  | 5.69
048157 | LG-048157 | Altis kábelbevezető lap IP55 átlyukasztható 400x500 | 21533 |  |  | PL5 - Segédanyagok és ipari alkalmazások | 0770 | Altis szerelőlapos álló elosztószekrények | 1 | 1 | db | 3245060481575 |  | 3245060481575 |  | 8538909999 | 393 |  | 393 |  | 0.886
048158 | LG-048158 | Altis kábelbevezető lap IP55 átlyukasztható 400x600 | 23860 |  |  | PL5 - Segédanyagok és ipari alkalmazások | 0770 | Altis szerelőlapos álló elosztószekrények | 1 | 1 | db | 3245060481582 |  | 3245060481582 |  | 8538909999 | 730 |  | 730 |  | 1.707
048159 | LG-048159 | Altis kábelbevezető lap IP55 átlyukasztható 400x800 | 32758 |  |  | PL5 - Segédanyagok és ipari alkalmazások | 0770 | Altis szerelőlapos álló elosztószekrények | 1 | 1 | db | 3245060481599 |  | 3245060481599 |  | 8538909999 | 1410 |  | 1410 |  | 1.922
048160 | LG-048160 | Altis kábelbevezető lap IP43, szivacsos, szél. 400mm | 64261 |  |  | PL5 - Segédanyagok és ipari alkalmazások | 0770 | Altis szerelőlapos álló elosztószekrények | 1 | 1 | db | 3245060481605 |  | 3245060481605 |  | 8538909999 | 1179 |  | 1179 |  | 1.38
048162 | LG-048162 | Altis kábelbevezető lap IP43, szivacsos, szél. 600mm | 52039 |  |  | PL5 - Segédanyagok és ipari alkalmazások | 0770 | Altis szerelőlapos álló elosztószekrények | 1 | 1 | db | 3245060481629 |  | 3245060481629 | 3414971357112 | 8538909999 | 2140 |  | 2140 |  | 3.13
048164 | LG-048164 | Altis kábelbevezető lap IP43, szivacsos, szél. 800mm | 53722 |  |  | PL5 - Segédanyagok és ipari alkalmazások | 0770 | Altis szerelőlapos álló elosztószekrények | 1 | 1 | db | 3245060481643 |  | 3245060481643 | 3414971357174 | 8538909999 | 3087 |  | 3087 |  | 1.336
048166 | LG-048166 | Altis kábelbevezető lap IP43, szivacsos, szél. 1000mm | 69332 |  |  | PL5 - Segédanyagok és ipari alkalmazások | 0770 | Altis szerelőlapos álló elosztószekrények | 1 | 1 | db | 3245060481667 |  | 3245060481667 | 3414971357181 | 8538909999 | 4000 |  | 4000 |  | 5.074
048167 | LG-048167 | Altis kábelbevezető lap IP55 átlyukasztható 600x500 | 21789 |  |  | PL5 - Segédanyagok és ipari alkalmazások | 0770 | Altis szerelőlapos álló elosztószekrények | 1 | 1 | db | 3245060481674 |  | 3245060481674 | 3414971357198 | 8538909999 | 720 |  | 720 |  | 1.336
048168 | LG-048168 | Altis kábelbevezető lap IP55 átlyukasztható 600x600 | 24418 |  |  | PL5 - Segédanyagok és ipari alkalmazások | 0770 | Altis szerelőlapos álló elosztószekrények | 1 | 1 | db | 3245060481681 |  | 3245060481681 | 3414971357204 | 8538909999 | 1326 |  | 1326 |  | 2.896
048169 | LG-048169 | Altis kábelbevezető lap IP55 átlyukasztható 600x800 | 34932 |  |  | PL5 - Segédanyagok és ipari alkalmazások | 0770 | Altis szerelőlapos álló elosztószekrények | 1 | 1 | db | 3245060481698 |  | 3245060481698 |  | 8538909999 | 2605 |  | 2605 |  | 3.546
048170 | LG-048170 | Altis Cabstop kábelbevezető lap IP55, membrános, szél. 400mm | 68723 |  |  | PL5 - Segédanyagok és ipari alkalmazások | 0770 | Altis szerelőlapos álló elosztószekrények | 1 | 1 | db | 3245060481704 |  | 3245060481704 |  | 8538909999 | 1540 |  | 1239 |  | 6.94
048172 | LG-048172 | Altis Cabstop kábelbevezető lap IP55, membrános, szél. 600mm | 75218 |  |  | PL5 - Segédanyagok és ipari alkalmazások | 0770 | Altis szerelőlapos álló elosztószekrények | 1 | 1 | db | 3245060481728 |  | 3245060481728 |  | 8538909999 | 2970 |  | 2095 |  | 9.958
048174 | LG-048174 | Altis Cabstop kábelbevezető lap IP55, membrános, szél. 800mm | 101112 |  |  | PL5 - Segédanyagok és ipari alkalmazások | 0770 | Altis szerelőlapos álló elosztószekrények | 1 | 1 | db | 3245060481742 |  | 3245060481742 |  | 8538909999 | 3740 |  | 2815 |  | 13.866
048176 | LG-048176 | Altis Cabstop kábelbevezető lap IP55, membrános, szél. 1000mm | 119831 |  |  | PL5 - Segédanyagok és ipari alkalmazások | 0770 | Altis szerelőlapos álló elosztószekrények | 1 | 1 | db | 3245060481766 |  | 3245060481766 |  | 8538909999 | 4730 |  | 3980 |  | 20.793
048177 | LG-048177 | Altis kábelbevezető lap IP55 átlyukasztható 800x500 | 23309 |  |  | PL5 - Segédanyagok és ipari alkalmazások | 0770 | Altis szerelőlapos álló elosztószekrények | 1 | 1 | db | 3245060481773 |  | 3245060481773 | 3414971357211 | 8538909999 | 1061 |  | 1061 |  | 7.56
048178 | LG-048178 | Altis kábelbevezető lap IP55 átlyukasztható 800x600 | 27031 |  |  | PL5 - Segédanyagok és ipari alkalmazások | 0770 | Altis szerelőlapos álló elosztószekrények | 1 | 1 | db | 3245060481780 |  | 3245060481780 | 3414971357228 | 8538909999 | 1889 |  | 1889 |  | 4.468
048179 | LG-048179 | Altis kábelbevezető lap IP55 átlyukasztható 800x800 | 38774 |  |  | PL5 - Segédanyagok és ipari alkalmazások | 0770 | Altis szerelőlapos álló elosztószekrények | 1 | 1 | db | 3245060481797 |  | 3245060481797 | 3414972014595 | 8538909999 | 3735 |  | 3735 |  | 6.048
048180 | LG-048180 | Altis kábelbevezető lap IP55 tömszelencéhez, szekrény szélessége: 400 mm | 34543 |  |  | PL5 - Segédanyagok és ipari alkalmazások | 0770 | Altis szerelőlapos álló elosztószekrények | 1 | 1 | db | 3245060481803 |  | 3245060481803 |  | 8538909999 | 1483.9 |  | 1343 |  | 1.464
048181 | LG-048181 | Altis kábelbevezető lap IP55 tömszelencéhez, szekrény szélessége 600 mm | 32534 |  |  | PL5 - Segédanyagok és ipari alkalmazások | 0770 | Altis szerelőlapos álló elosztószekrények | 1 | 1 | db | 3245060481810 |  | 3245060481810 | 3414971357235 | 8538909999 | 2721.4 |  | 2407 |  | 3.693
048182 | LG-048182 | Altis kábelbevezető lap IP55 tömszelencéhez, szekrény szélessége 800 mm | 37753 |  |  | PL5 - Segédanyagok és ipari alkalmazások | 0770 | Altis szerelőlapos álló elosztószekrények | 1 | 1 | db | 3245060481827 |  | 3245060481827 | 3414971357242 | 8538909999 | 3958.9 |  | 3569 |  | 8.83
048183 | LG-048183 | Altis kábelbevezető lap IP55 tömszelencéhez, szekrény szélessége 1000 mm | 40089 |  |  | PL5 - Segédanyagok és ipari alkalmazások | 0770 | Altis szerelőlapos álló elosztószekrények | 1 | 1 | db | 3245060481834 |  | 3245060481834 | 3414971357266 | 8538909999 | 5195.3 |  | 4631 |  | 6.607
048187 | LG-048187 | Altis kábelbevezető lap IP55 átlyukasztható 1000x500 | 24858 |  |  | PL5 - Segédanyagok és ipari alkalmazások | 0770 | Altis szerelőlapos álló elosztószekrények | 1 | 1 | db | 3245060481872 |  | 3245060481872 | 3414971357280 | 8538909999 | 1400 |  | 1400 |  | 2.552
048188 | LG-048188 | Altis kábelbevezető lap IP55 átlyukasztható 1000x600 | 29635 |  |  | PL5 - Segédanyagok és ipari alkalmazások | 0770 | Altis szerelőlapos álló elosztószekrények | 1 | 1 | db | 3245060481889 |  | 3245060481889 | 3414971357297 | 8538909999 | 2476 |  | 2476 |  | 5.919
048189 | LG-048189 | Altis kábelbevezető lap IP55 átlyukasztható 1000x800 | 45373 |  |  | PL5 - Segédanyagok és ipari alkalmazások | 0770 | Altis szerelőlapos álló elosztószekrények | 1 | 1 | db | 3245060481896 |  | 3245060481896 |  | 8538909999 | 4911 |  | 4911 |  | 5.903
048203 | LG-048203 | Altis 19" szekrény nyitható szerelőkeret 35U | 633110 |  |  | PL5 - Segédanyagok és ipari alkalmazások | 0770 | Altis szerelőlapos álló elosztószekrények | 1 | 1 | db | 3245060482039 |  | 3245060482039 | 3414971927414 | 85389099 | 21647.2 |  | 19400 |  | 125.8
048204 | LG-048204 | Altis 19" szekrény nyitható szerelőkeret 40U | 671327 |  |  | PL5 - Segédanyagok és ipari alkalmazások | 0770 | Altis szerelőlapos álló elosztószekrények | 1 | 1 | db | 3245060482046 |  | 3245060482046 |  | 8538909999 | 24019.2 |  | 21500 |  | 140.6
048208 | LG-048208 | Altis PC szekrény 2db tartó 18U | 73565 |  |  | PL5 - Segédanyagok és ipari alkalmazások | 0770 | Altis szerelőlapos álló elosztószekrények | 1 | 1 | db | 3245060482084 |  | 3245060482084 | 3414970777171 | 85389099 | 3924.457 |  | 3093 |  | 3.619
048220 | LG-048220 | Altis 19" szekrény két darabos tartóborda készlet 42U | 87382 |  |  | PL5 - Segédanyagok és ipari alkalmazások | 0770 | Altis szerelőlapos álló elosztószekrények | 1 | 1 | db | 3245060482206 |  | 3245060482206 | 3414973018653 | 85389099 | 8377.257 |  | 5002 |  | 7.819
048232 | LG-048232 | Altis világítás 11W, 2P+F, mágneses rögzítés, előre huzalozott tápkábel | 94272 |  |  | PL5 - Segédanyagok és ipari alkalmazások | 0770 | Altis szerelőlapos álló elosztószekrények | 1 | 1 | db | 3245060482329 |  | 3245060482329 |  | 94051940 | 1626 |  | 510 |  | 2.262
048237 | LG-048237 | Altis rögzítőfül világításhoz, 2darabos készlet | 0 | Megszűnt termék! | M | PL5 - Segédanyagok és ipari alkalmazások | 0770 | Altis szerelőlapos álló elosztószekrények | 1 | 10 | db | 3245060482374 | 3414971657892 | 3414971657892 | 3414971657885 | 8538909999 | 195 | 195 | 2073 | 0.317 | 5.005
048804 | LG-048804 | LM - PIR (HD) jelenlét érzékelő, 360°, IP41, álmennyezetbe süllyeszthető, CH2: BE/KI, AUX (HVAC vezérléshez) | 32544 |  |  | PL4 - Épületfelügyeleti megoldások | 9903 | Mozgás- és jelenlét érzékelők | 1 | 10 | db | 3245060488048 | 3245060488048 | 3414970313256 | 3414970313317 | 8536508090 | 268 | 268 | 2950 | 1.563 | 19.803
048806 | LG-048806 | LM - PIR + US (DUAL) jelenlét érzékelő, 360°, IP20, álmennyezetbe süllyeszthető | 30821 |  |  | PL4 - Épületfelügyeleti megoldások | 9903 | Mozgás- és jelenlét érzékelők | 1 | 10 | db | 3245060488062 | 3245060488062 | 3414971210745 | 3414971210752 | 8536508090 | 253 | 273 | 3030 | 1.563 | 19.803 | X
048807 | LG-048807 | LM - PIR jelenlét érzékelő, 360°, IP41, álmennyezetbe süllyeszthető, CH1: BE/KI | 28948 |  |  | PL4 - Épületfelügyeleti megoldások | 9903 | Mozgás- és jelenlét érzékelők | 1 | 10 | db | 3245060488079 | 3245060488079 | 3414970515490 | 3414970515513 | 8536508090 | 213 | 213 | 2431 | 1.563 | 19.857 | X
048817 | LG-048817 | LM - PIR jelenlét érzékelő, 360°, IP40, álmennyezetbe süllyeszthető, CH1: BE/KI, folyosóra, érzékelési távolság 2x 12m | 32819 |  |  | PL4 - Épületfelügyeleti megoldások | 9903 | Mozgás- és jelenlét érzékelők | 1 | 10 | db | 3245060488178 | 3245060488178 | 3414971210738 | 3414970863560 | 8536508090 | 248 | 248 | 2731 | 1.563 | 19.803 | X
048820 | LG-048820 | LM falon kívüli mozgásérzékelő IR/BS 45m2 | 50572 |  |  | PL3 - Intelligens és kommunikációs megoldások | 0217 | Mozgás- és jelenlét érzékelők (BUS) | 1 | 10 | db | 3245060488208 | 3245060488208 | 3414971210783 | 3414971210790 | 8536508090 | 160 | 160 | 1783 | 0.869 | 12.883
048822 | LG-048822 | LM falon kívüli mozgásérzékelő IR/UH 90m2 | 66876 |  |  | PL3 - Intelligens és kommunikációs megoldások | 0217 | Mozgás- és jelenlét érzékelők (BUS) | 1 | 10 | db | 3245060488222 | 3245060488222 | 3414971210769 | 3414971210776 | 8536508090 | 235 | 235 | 2655 | 1.563 | 19.803
048843 | LG-048843 | LM fényerőszabályzó 4 világítási körhöz (2 bemenet, 2 kimenet) négy helyiségen belül, on-off | 0 | Megszűnt termék! | M | PL4 - Épületfelügyeleti megoldások | 0299 | Céliane My Home rendszer | 1 | 10 | db | 3245060488437 | 3414971433229 | 3414971433229 | 3414971433236 | 8538909999 | 649 | 649 | 7189 | 3.801 | 42.239
048847 | LG-048847 | LM fényerőszabályzó 2 világítási körhöz + 1 redőnyvezérlő kimenet + 1 ventilátorkimenet (4 bemenet, 4 kimenet) egy helyiségen belül 1-10 V | 184986 | Készlet erejéig elérhető! | K | PL3 - Intelligens és kommunikációs megoldások | 0216 | Céliane My Home rendszer | 1 | 10 | db | 3245060488475 | 3245060488475 | 3414971433267 | 3414971433274 | 8536508090 | 698 | 698 | 7421 | 3.801 | 42.239
048851 | LG-048851 | LM vezérlő egység, fényerőszabályozható, 2 DALI kimenet | 77978 | Készlet erejéig elérhető! | K | PL4 - Épületfelügyeleti megoldások | 9903 | Mozgás- és jelenlét érzékelők | 1 | 10 | db | 3245060488512 | 3245060488512 | 3414971433304 | 3414971433311 | 8526920090 | 317 | 317 | 3367 | 1.418 | 14.76
048852 | LG-048852 | LM vezérlő egység, fényerőszabályozható, 2 db 1-10V kimenet | 0 | Megszűnt termék! | M | PL4 - Épületfelügyeleti megoldások | 9903 | Mozgás- és jelenlét érzékelők | 1 | 10 | db | 3245060488529 | 3414971433328 | 3414971433328 | 3414971433335 | 8526920090 | 327 | 327 | 3457 | 1.418 | 14.76
048860 | LG-048860 | Program Mosaic érintős RGB LED vezérlő, 4 zónához, fehér | 0 | Megszűnt termék! | M | PL4 - Épületfelügyeleti megoldások | 0154 | Lexic fényerőszabályzók | 1 | 10 | db |  |  |  |  | 8536508090 | 236.55 | 249 | 2790 | 0.793 | 9.294
048868 | LG-048868 | RJ45 csatlakozó duplázó | 9031 |  |  | PL3 - Intelligens és kommunikációs megoldások | 0217 | Céliane My Home rendszer | 10 | 100 | db | 3245060488680 | 3414971214507 | 3414971214699 | 3414971210707 | 8536699099 | 13.8 | 138 | 1600 | 0.547 | 7.696
048870LA | LG-048870LA | Program Mosaic nyomógombos fényerőszabályzó, 2 vezetékes 125W komplett, fehér | 21753 |  |  | PL2 - Süllyesztett és falon kívüli szerelvények | 0512 | Program Mosaic süllyesztett szerelvények | 1 | 6 | db | 3414972446464 | 3414972446464 | 3414972541626 |  | 8536508090 | 105 | 105 | 1660 | 0.498 | 7.965
048872 | LG-048872 | RJ 45 - BUS/SCS adapter, apa csatlakozós, vezérlők és szenzorok BUS/SCS vezetéken való csatlakoztatásához | 2869 |  |  | PL3 - Intelligens és kommunikációs megoldások | 0217 | Céliane My Home rendszer | 10 | 120 | db | 3245060488727 | 3414971449602 | 3414971449619 | 3414971449626 | 8538909999 | 5.89 | 62 | 820 | 0.188 | 3.675
048875 | LG-048875 | LM - kiemelődoboz, kat. szám 048806/17/21 érzékelőkhöz | 2631 |  |  | PL4 - Épületfelügyeleti megoldások | 9903 | Mozgás- és jelenlét érzékelők | 1 | 10 | db | 3245060488758 | 3245060488758 | 3414970342768 | 3414970574435 | 8538909999 | 178 | 178 | 2080 | 1.563 | 23.149 | X
048896 | LG-048896 | Céliane mozgásérzékelő nulla nélkül, IR, 180°, 6 m, 15 m2 | 0 | Megszűnt termék! | M | PL4 - Épületfelügyeleti megoldások | 0335 | Céliane szerelvények | 1 | 6 | db | 3245060488963 | 3414972334211 | 3414972334211 |  | 8536508090 | 188 | 164 | 2040 | 0.498 | 7.696
048897L | LG-048897L | LM süllyesztett mozgásérzékelő, IR, 180°, 6 m, 15 m2 | 0 | Megszűnt termék! | M | PL4 - Épületfelügyeleti megoldások | 0335 | Program Mosaic süllyesztett szerelvények | 1 | 6 | db | 3414971724136 | 3414972337694 | 3414972337694 |  | 8536508090 | 140 | 140 | 1589 | 0.498 | 9.294
048898 | LG-048898 | LM - PIR mozgásérzékelő, 360°, IP55, oldalfal/mennyezet felületére szerelhető, dönthető kialakítás (állítható), fehér | 16696 |  |  | PL4 - Épületfelügyeleti megoldások | 9903 | Mozgás- és jelenlét érzékelők | 1 | 16 | db | 3245060488987 | 3245060488987 | 3414972284370 | 3414972386258 | 8536508090 | 223 | 223 | 3968 | 1.058 | 27.473 | X
048899 | LG-048899 | LM süllyesztett mozgásérzékelő, IR, 360°, 6 m, 45 m2, IP41 | 13363 | Készlet erejéig elérhető! | K | PL4 - Épületfelügyeleti megoldások | 9903 | Mozgás- és jelenlét érzékelők | 1 | 6 | db | 3245060488994 | 3245060488994 | 3414972359740 | 3414972386265 | 8536508090 | 155 | 155 | 2880 | 1.058 | 24.782 | X
048914 | LG-048914 | LM infravörös mozgásérzékelő – felületre szerelhető, 180°, jelenlétkijelzéssel | 44682 | Készlet erejéig elérhető! | K | PL4 - Épületfelügyeleti megoldások | 9903 | Mozgás- és jelenlét érzékelők | 1 | 10 | db | 3245060489144 | 3245060489144 | 3414970342645 | 3414970342652 | 85365080 | 200 | 200 | 2160 | 0.793 | 9.294
048918 | LG-048918 | BUS/KNX - Dual (PIR + US) jelenlét érzékelő, 360°, IP20, álmennyezetbe süllyeszthető - vezérlő | 55093 |  |  | PL4 - Épületfelügyeleti megoldások | 0330 | Mozgás- és jelenlét érzékelők (BUS) | 1 | 10 | db | 3245060489182 | 3245060489182 | 3414970476227 | 3414970579461 | 8536508090 | 180 | 180 | 2115 | 1.563 | 23.149
048919 | LG-048919 | BUS/KNX - PIR jelenlét érzékelő, 360°, IP41, álmennyezetbe süllyeszthető, folyosóra, érzékelési távolság 2x 12m - vezérlő | 52840 |  |  | PL4 - Épületfelügyeleti megoldások | 0330 | Mozgás- és jelenlét érzékelők (BUS) | 1 | 10 | db | 3245060489199 | 3245060489199 | 3414970476241 | 3414970579478 | 8536508090 | 207 | 207 | 2386 | 1.563 | 23.149
048921 | LG-048921 | BUS/KNX - PIR jelenlét érzékelő, 270°, IP55, oldalfal/álmennyezet felületére szerelhető, dönthető fejrésszel | 66360 |  |  | PL4 - Épületfelügyeleti megoldások | 0330 | Mozgás- és jelenlét érzékelők (BUS) | 1 | 10 | db | 3245060489212 | 3245060489212 | 3414970476265 | 3414970602336 | 8536508090 | 244 | 244 | 2745 | 1.563 | 23.149
048922 | LG-048922 | BUS/KNX - PIR jelenlét érzékelő, 360°, IP20, álmennyezetbe süllyeszthető - vezérlő | 50587 |  |  | PL4 - Épületfelügyeleti megoldások | 0330 | Mozgás- és jelenlét érzékelők (BUS) | 1 | 10 | db | 3245060489229 | 3245060489229 | 3414970722423 | 3414970760784 | 8536909500 | 117 | 117 | 1366 | 0.869 | 12.476
048932 | LG-048932 | LM - PIR jelenlét érzékelő, 360°, IP55, magas belterű helyiségekbe, mennyezet felületére | 49481 |  |  | PL4 - Épületfelügyeleti megoldások | 9903 | Mozgás- és jelenlét érzékelők | 1 | 10 | db | 3245060489328 | 3245060489328 | 3414970315540 |  | 8536508090 | 308 | 308 | 3398 | 1.563 | 23.149
048933 | LG-048933 | LM - PIR jelenlét érzékelő, 270°, IP55, oldalfal/mennyezet felületére szerelhető, dönthető fejrésszel | 77561 |  |  | PL4 - Épületfelügyeleti megoldások | 9903 | Mozgás- és jelenlét érzékelők | 1 | 10 | db | 3245060489335 | 3245060489335 | 3414970325112 | 3414970325129 | 8536508090 | 260 | 260 | 2995 | 1.563 | 23.149
048941 | LG-048941 | LM - PIR mozgásérzékelő, 360°, IP41, álmennyezetbe süllyeszthető | 8123 |  |  | PL4 - Épületfelügyeleti megoldások | 9903 | Mozgás- és jelenlét érzékelők | 1 | 24 | db | 3414970595195 | 3414970595195 | 3414970625717 | 3414970723116 | 8536508090 | 132 | 132 | 3640 | 0.945 | 34.335 | X
048942 | LG-048942 | LM - PIR mozgásérzékelő, 140°, IP41, oldalfal felületére szerelhető | 9490 |  |  | PL4 - Épületfelügyeleti megoldások | 9903 | Mozgás- és jelenlét érzékelők | 1 | 24 | db | 3414970595249 | 3414970595249 | 3414970625724 | 3414970703682 | 8536508090 | 159 | 159 | 4164 | 0.945 | 34.335 | X
048943 | LG-048943 | LM - PIR mozgásérzékelő, 360°, IP55, oldalfal/mennyezet felületére szerelhető, döntött kialakítás (fix) | 10069 |  |  | PL4 - Épületfelügyeleti megoldások | 9903 | Mozgás- és jelenlét érzékelők | 1 | 24 | db | 3414970595218 | 3414970595218 | 3414970625731 | 3414970703699 | 8536508090 | 179 | 179 | 4815 | 0.945 | 26.858 | X
048944 | LG-048944 | LM - PIR mozgásérzékelő, 360°, IP41, álmennyezetbe süllyeszthető (DIY csom.) | 8123 |  |  | PL4 - Épületfelügyeleti megoldások | 9903 | Mozgás- és jelenlét érzékelők | 1 | 40 | db | 3414970630322 | 3414970630322 | 3414972358811 | 3414972386272 | 8536508090 | 135.96 | 101 | 4489 | 0.498 | 21.614 | X
048945 | LG-048945 | LM - PIR mozgásérzékelő, 140°, IP41, oldalfal felületére szerelhető (DIY csom.) | 9490 |  |  | PL4 - Épületfelügyeleti megoldások | 9903 | Mozgás- és jelenlét érzékelők | 1 | 16 | db | 3414970630346 | 3414970630346 | 3414972284400 | 3414972386289 | 8536508090 | 158 | 158 | 4192 | 1.025 | 29.566 | X
048946 | LG-048946 | LM - PIR mozgásérzékelő, 360°, IP55, oldalfal/mennyezet felületére szerelhető, döntött kialakítás (fix) (DIY csom.) | 10069 |  |  | PL4 - Épületfelügyeleti megoldások | 9903 | Mozgás- és jelenlét érzékelők | 1 | 16 | db | 3414970630360 | 3414970630360 | 3414972284417 | 3414972386296 | 8536508090 | 175 | 175 | 3737 | 1.025 | 24.061 | X
048948 | LG-048948 | LM - PIR mozgásérzékelő, 360°, IP41, mennyezet felületére szerelhető | 8123 |  |  | PL4 - Épületfelügyeleti megoldások | 9903 | Mozgás- és jelenlét érzékelők | 1 | 24 | db | 3414970809483 | 3414970809483 | 3414970809490 | 3414970829061 | 8536508000 | 144 | 144 | 3849 | 0.945 | 34.335 | X
048949 | LG-048949 | LM - PIR mozgásérzékelő, 360°, IP41, mennyezet felületére szerelhető (DIY csom.) | 8123 |  |  | PL4 - Épületfelügyeleti megoldások | 9903 | Mozgás- és jelenlét érzékelők | 1 | 40 | db | 3414971345867 | 3414971345867 | 3414972358828 | 3414972358880 | 85365080 | 133.1 | 121 | 5316 | 0.498 | 21.614 | X
048953 | LG-048953 | LM - PIR jelenlét érzékelő MINI, 360°, IP40, álmennyezetbe süllyeszthető, CH2: BE/KI és DALI/DSI (fényáram szab.) | 52040 |  |  | PL4 - Épületfelügyeleti megoldások | 9903 | Mozgás- és jelenlét érzékelők | 1 | 10 | db | 3414971267343 | 3414971267343 | 3414971282483 |  | 8536508090 | 144 | 144 | 1651 | 0.577 | 9.294
048954 | LG-048954 | LM - PIR jelenlét érzékelő MINI, 360°, IP40, álmennyezetbe süllyeszthető, CH1: BE/KI | 49821 |  |  | PL4 - Épületfelügyeleti megoldások | 9903 | Mozgás- és jelenlét érzékelők | 1 | 10 | db | 3414971267367 | 3414971267367 | 3414971282490 |  | 8536508090 | 139 | 139 | 1594 | 0.577 | 9.294
048956 | LG-048956 | LM - Mikrohullámú (MW) jelenlét érzékelő, 360°, IP40, álmennyezetbe süllyeszthető, CH2: BE/KI és DALI/DSI, érzékelési terület 6m x 23m, dönthető érzékelő fej | 42054 |  |  | PL4 - Épületfelügyeleti megoldások | 9903 | Mozgás- és jelenlét érzékelők | 1 | 12 | db | 3414971267404 | 3414971267404 | 3414971267411 |  | 8536508090 | 203 | 203 | 2690 | 0.931 | 15.195
048959 | LG-048959 | LM - PIR (HD) jelenlét érzékelő, 360°, IP40/IP65, magas belterű helyiségekbe, mennyezetre, CH1: BE/KI, nagy érzékelési terület | 49821 |  |  | PL4 - Épületfelügyeleti megoldások | 9903 | Mozgás- és jelenlét érzékelők | 1 | 10 | db | 3414971267466 | 3414971267466 | 3414971282513 |  | 8536508090 | 259 | 259 | 2961 | 1.676 | 24.432
048964 | LG-048964 | LM - PIR jelenlét érzékelő, 360°, IP40, álmennyezetbe süllyeszthető, CH2: BE/KI és DALI/DSI (fényáram szab.) | 52040 |  |  | PL4 - Épületfelügyeleti megoldások | 9903 | Mozgás- és jelenlét érzékelők | 1 | 12 | db | 3414972095686 | 3414972095686 | 3414972095921 |  | 85365080 | 212.3 | 193 | 2641 | 0.931 | 15.195
048965 | LG-048965 | LM - PIR jelenlét érzékelő, 360°, IP40, álmennyezetbe süllyeszthető, CH2: BE/KI és 1-10V (fényáram szab.) | 52040 |  |  | PL4 - Épületfelügyeleti megoldások | 9903 | Mozgás- és jelenlét érzékelők | 1 | 12 | db | 3414972095693 | 3414972095693 | 3414972095938 |  | 85365080 | 163.9 | 149 | 2188 | 0.931 | 15.195
048966 | LG-048966 | LM - PIR jelenlét érzékelő MINI, 360°, IP40, álmennyezetbe süllyeszthető, CH2: BE/KI és 1-10V (fényáram szab.) | 52040 |  |  | PL4 - Épületfelügyeleti megoldások | 9903 | Mozgás- és jelenlét érzékelők | 1 | 10 | db | 3414972095709 | 3414972095709 | 3414972095945 |  | 85365080 | 163.9 | 149 | 1684 | 0.577 | 9.294
048968 | LG-048968 | LM - PIR jelenlét érzékelő, 360°, IP40, álmennyezetbe süllyeszthető, CH2: BE/KI és DALI/DSI (fényáram szab.), nagy érzékelési terület | 52040 |  |  | PL4 - Épületfelügyeleti megoldások | 9903 | Mozgás- és jelenlét érzékelők | 1 | 12 | db | 3414972095716 | 3414972095716 | 3414972095952 |  | 85365080 | 212.3 | 193 | 2641 | 0.931 | 15.195
048969 | LG-048969 | LM - PIR jelenlét érzékelő, 360°, IP40, álmennyezetbe süllyeszthető, CH2: BE/KI és 1-10V (fényáram szab.), nagy érzékelési terület | 52040 |  |  | PL4 - Épületfelügyeleti megoldások | 9903 | Mozgás- és jelenlét érzékelők | 1 | 12 | db | 3414972095723 | 3414972095723 | 3414972095969 |  | 85365080 | 162.8 | 148 | 2107 | 0.931 | 15.195
048970 | LG-048970 | LM - PIR jelenlét érzékelő, 360°, IP41, álmennyezetbe süllyeszthető, CH2: 2x BE/KI | 52040 |  |  | PL4 - Épületfelügyeleti megoldások | 9903 | Mozgás- és jelenlét érzékelők | 1 | 12 | db | 3414972095730 | 3414972095730 | 3414972095914 |  | 85365080 | 217.8 | 198 | 2646 | 0.931 | 15.195
048971 | LG-048971 | Rögzítési kiegészítő sarokba való telepítéshez kat. szám 048834 és 048914/16/17/18/20 érzékelőkhöz | 2975 | Készlet erejéig elérhető! | K | PL4 - Épületfelügyeleti megoldások | 9903 | Mozgás- és jelenlét érzékelők | 1 | 4 | db | 3245060489717 | 3245060489717 | 3414970949639 |  | 8538909999 | 46 | 46 | 306 | 0.701 | 5.268
048972 | LG-048972 | LM - kiemelődoboz, sarokba szereléshez, kat. szám 048921/33 érzékelőkhöz | 2933 |  |  | PL4 - Épületfelügyeleti megoldások | 9903 | Mozgás- és jelenlét érzékelők | 1 | 4 | db | 3245060489724 | 3245060489724 | 3414970949646 |  | 8538909999 | 46 | 46 | 307 | 0.701 | 5.268
048974 | LG-048974 | LM - védőkosár kat. szám 048932 érzékelőkhöz (átmérő: 160 mm, magasság: 100 mm) | 33177 |  |  | PL4 - Épületfelügyeleti megoldások | 9903 | Mozgás- és jelenlét érzékelők | 1 | 5 | db | 3245060489748 | 3245060489748 | 3414970372734 | 3414970375629 | 85389099 | 206 | 207 | 1283 | 3.594 | 12.476
049038 | LG-049038 | Smarther2 okos termosztát süllyesztett fehér színű csavaros sorkapcsos (230V~ L+N) közvetlen Wi-fi csatlakozás Legrand/Netatmo | 69697 |  |  | PL3 - Intelligens és kommunikációs megoldások | 0652 | Intelligens berendezések, Netatmo projekt | 1 | 6 | db | 3414971920033 | 3414971920033 | 3414971920514 |  | 90321020 | 234 | 234 | 1551 | 1.127 | 9.254 | X
049039 | LG-049039 | Smarther2 okos termosztát süllyesztett fekete színű csavaros sorkapcsos (230V~ L+N) közvetlen Wi-fi csatlakozás Legrand/Netatmo | 69697 |  |  | PL3 - Intelligens és kommunikációs megoldások | 0652 | Intelligens berendezések, Netatmo projekt | 1 | 6 | db | 3414971920095 | 3414971920095 | 3414971920521 |  | 90321020 | 232 | 232 | 1535 | 1.127 | 8.53 | X
049040 | LG-049040 | Smarther2 okos termosztát falon kívüli fehér színű csavaros sorkapcsos (230V~ L+N) közvetlen Wi-fi csatlakozás Legrand/Netatmo | 69697 |  |  | PL3 - Intelligens és kommunikációs megoldások | 0652 | Intelligens berendezések, Netatmo projekt | 1 | 6 | db | 3414971920194 | 3414971920194 | 3414971920538 |  | 90321020 | 178 | 178 | 1813 | 1.127 | 8.678 | X
049120 | LG-049120 | CX3 impulzusrelé szerelvénydobozba 10A 230V 1Z - hagyományos | 23132 |  |  | PL9 - Tömegáruk | 0440 | Világításvezérlési kiegészítők | 10 | 100 | db | 4010957491208 | 3414971775848 | 3414971586895 | 3414971586901 | 8536201090 | 49.4 | 486 | 5140 | 0.793 | 9.294 | X
049121 | LG-049121 | CX3 impulzusrelé szerelvénydobozba 10A 230V 1Z - időzítős | 28740 |  |  | PL9 - Tömegáruk | 0440 | Világításvezérlési kiegészítők | 10 | 100 | db | 4010957491215 | 3414971777019 | 3414971591325 | 3414971591332 | 8536201090 | 55.66 | 506 | 5460 | 0.793 | 9.294
049272 | LG-049272 | BUS/SCS kábel - 200m, 0,56mm2, két eres, csavart érpáras, Cca | 225333 |  |  | PL4 - Épületfelügyeleti megoldások | 0490 | Nővérhívók | 1 | 1 | db | 3414971327986 |  | 3414971327986 |  | 85444920 | 18861.7 |  | 17147 |  | 48
049275 | LG-049275 | BUS/SCS kábel - 500m, 0,56mm2, két eres, csavart érpáras, Cca | 563334 |  |  | PL4 - Épületfelügyeleti megoldások | 0490 | Nővérhívók | 1 | 1 | db | 3414971328006 |  | 3414971328006 | 3414971704794 | 85444920 | 44770 |  | 40700 |  | 80
049400 | LG-049400 | Négyes 2P elosztódugó, 6A, fehér | 1617 |  |  | PL9 - Tömegáruk | 0986 | Revolution elosztódugók | 10 | 60 | db | 3414971942202 | 3414971942219 | 3414971942226 | 3414972025287 | 8536699099 | 123.6 | 1236 | 8025 | 6.64 | 46.208 | X
049401 | LG-049401 | Kettes 2P elosztódugó 6A, USB-A és USB-C, fehér | 6966 |  |  | PL9 - Tömegáruk | 0986 | Revolution elosztódugók | 1 | 10 | db | 3414971942233 | 3414971942233 | 3414972019385 |  | 8536699099 | 148 | 148 | 1720 | 0.776 | 8.358 | X
049552 | LG-049552 | Legrand üzemóra-számláló 24V~ 50Hz | 17309 |  |  | PL5 - Segédanyagok és ipari alkalmazások | 0781 | Üzemóra számlálók | 1 | 30 | db | 3245060495527 | 3245060495527 | 3414971594128 | 3414971594135 | 9106100000 | 84 | 84 | 2632 | 0.377 | 13.746 |  | X
049553 | LG-049553 | Legrand üzemóra-számláló 110-120V~ 50Hz | 17663 |  |  | PL5 - Segédanyagok és ipari alkalmazások | 0781 | Üzemóra számlálók | 1 | 30 | db | 3245060495534 | 3245060495534 | 3414971590991 | 3414971591004 | 9106100000 | 83 | 83 | 2657 | 0.396 | 13.469 |  | X
049555 | LG-049555 | Legrand üzemóra-számláló 200-240V~ 50Hz | 17309 |  |  | PL5 - Segédanyagok és ipari alkalmazások | 0781 | Üzemóra számlálók | 1 | 30 | db | 3245060495558 | 3245060495558 | 3414971594234 | 3414972645874 | 9106100000 | 86.9 | 95 | 2665 | 0.368 | 13.838 |  | X
049558 | LG-049558 | Legrand üzemóra-számláló 48V~ 50Hz | 17663 |  |  | PL5 - Segédanyagok és ipari alkalmazások | 0781 | Üzemóra számlálók | 1 | 30 | db | 3245060495589 | 3245060495589 | 3414971593886 | 3414971593893 | 9106100000 | 77 | 77 | 2518 | 0.366 | 13.746 |  | X
049559 | LG-049559 | Legrand üzemóra-számláló 400V~ 50Hz | 17309 |  |  | PL5 - Segédanyagok és ipari alkalmazások | 0781 | Üzemóra számlálók | 1 | 30 | db | 3245060495596 | 3245060495596 | 3414971590960 | 3414971590977 | 9106100000 | 87 | 87 | 2749 | 0.392 | 13.746 |  | X
049560 | LG-049560 | Legrand üzemóra-számláló 12-36V= | 31458 |  |  | PL5 - Segédanyagok és ipari alkalmazások | 0781 | Üzemóra számlálók | 1 | 30 | db | 3245060495602 | 3245060495602 | 3414971588998 | 3414971589001 | 9106100000 | 85.8 | 87 | 2749 | 0.382 | 13.746 |  | X
049597 | LG-049597 | Lexic keret 55x55 mm | 1295 |  |  | PL5 - Segédanyagok és ipari alkalmazások | 0781 | Üzemóra számlálók | 100 | 100 | db | 3245060495978 | 3245060495978 | 3414972394543 |  | 8538909999 | 79 | 101 | 663 | 0.366 | 3.953
049756 | LG-049756 | Falon kívüli analóg heti programkapcsoló 250V 16A | 64225 |  |  | PL1 - Energiaelosztási megoldások | 0460 | Programkapcsolók | 1 | 30 | db | 3245060497569 | 3245060497569 | 3414971593947 | 3414971593954 | 9107000090 | 203 | 203 | 6360 | 0.518 | 19.966
049783 | LG-049783 | Rex600Plus lépcsőházi automata 230V 1Z | 30261 |  |  | PL9 - Tömegáruk | 0440 | Világításvezérlési kiegészítők | 1 | 30 | db | 4010957497835 | 4010957497835 | 3414971591745 | 3414972386500 | 8536490099 | 136 | 136 | 4639 | 0.72 | 24.91
049843 | LG-049843 | LuxoRex alkonykapcsoló 230V 1Z IP54 | 59734 |  |  | PL1 - Energiaelosztási megoldások | 0460 | Programkapcsolók | 1 | 12 | db | 3245060498436 | 3245060498436 | 3414971018501 | 3414972339452 | 9107000090 | 264 | 204 | 2850 | 1.315 | 20.874
049926 | LG-049926 | Falon kívüli analóg fagymentesítő napi programkapcsoló | 75869 |  |  | PL1 - Energiaelosztási megoldások | 0460 | Programkapcsolók | 1 | 40 | db | 4010957499266 | 4010957499266 | 3414971591820 | 3414971591837 | 9107000090 | 241 | 241 | 9995 | 0.678 | 30.762
050005 | LG-050005 | ELV 2P-3A csatlakozódugó | 1815 |  |  | PL9 - Tömegáruk | 0980 | Legrand csatlakozók, elosztódugók | 20 | 400 | db | 3245060500054 | 3414971482746 | 3414971482753 | 3414971482760 | 8536699099 | 9.55 | 191 | 4324 | 0.547 | 13.521
050009 | LG-050009 | LEGRAND otthoni hálózatok "F" csatlakozódugó o9,52 apa | 303 |  |  | PL3 - Intelligens és kommunikációs megoldások | 0981 | Legrand antennarendszer aktív elemek | 50 | 250 | db | 3245060500092 | 3414972055031 | 3414972055048 | 3414972055055 | 8536699099 | 11.52 | 576 | 3086 | 1.188 | 7.696
050010 | LG-050010 | LEGRAND otthoni hálózatok "F" csatlakozódugó o9,52 anya | 358 |  |  | PL3 - Intelligens és kommunikációs megoldások | 0981 | Legrand antennarendszer aktív elemek | 50 | 250 | db | 3245060500108 | 3414972055062 | 3414972055079 | 3414972055086 | 8536699099 | 10.72 | 536 | 2816 | 1.188 | 7.696
050162 | LG-050162 | 2P csatlakozódugó 6A, fehér műanyag | 466 |  |  | PL9 - Tömegáruk | 0985 | Legrand csatlakozók, elosztódugók | 30 | 360 | db | 3245060501624 | 3414970490803 | 3414970490810 | 3414970490827 | 8536699099 | 16.3 | 506 | 6472 | 1.715 | 23.128 | X
050163 | LG-050163 | 2P csatlakozódugó 6A, fekete műanyag | 466 |  |  | PL9 - Tömegáruk | 0985 | Legrand csatlakozók, elosztódugók | 30 | 360 | db | 3245060501631 | 3414971450288 | 3414971450295 | 3414971450301 | 8536699099 | 16.9 | 507 | 6484 | 1.715 | 23.128 | X
050164 | LG-050164 | 2P csatlakozódugó 6A, bronz műanyag | 466 |  |  | PL9 - Tömegáruk | 0985 | Legrand csatlakozók, elosztódugók | 30 | 360 | db | 3245060501648 | 3414971450318 | 3414971450325 | 3414971450332 | 8536699099 | 16.933 | 508 | 6496 | 1.715 | 23.128 | X
050165 | LG-050165 | 2P csatlakozódugó 6A, alumínium műanyag | 965 |  |  | PL9 - Tömegáruk | 0985 | Legrand csatlakozók, elosztódugók | 30 | 360 | db | 3245060501655 | 3414971450349 | 3414971450356 | 3414971450363 | 8536699099 | 15.9 | 506 | 6484 | 1.715 | 23.128
050166 | LG-050166 | 2P csatlakozóaljzat 6A, fehér műanyag | 861 |  |  | PL9 - Tömegáruk | 0985 | Legrand csatlakozók, elosztódugók | 15 | 180 | db | 3245060501662 | 3414971450370 | 3414971450387 | 3414971450394 | 8536699099 | 28.666 | 430 | 5620 | 1.715 | 23.128 | X
050172 | LG-050172 | Földelt csatlakozódugó 360°-ban elforgatható, fehér | 2807 |  |  | PL9 - Tömegáruk | 0985 | Legrand csatlakozók, elosztódugók | 10 | 120 | db | 3245060501723 | 3414971775091 | 3414971775107 | 3414971775114 | 8536699099 | 43.78 | 411 | 5318 | 1.715 | 23.128 | X
050173 | LG-050173 | Földelt csatlakozódugó 360°-ban elforgatható, fekete-szürke | 2877 |  |  | PL9 - Tömegáruk | 0985 | Legrand csatlakozók, elosztódugók | 10 | 120 | db | 3245060501730 | 3414971599482 | 3414971599499 | 3414971599505 | 8536699099 | 41.8 | 418 | 5407 | 1.715 | 23.128 | X
050175 | LG-050175 | Földelt csatlakozódugó kiemelőkarral, fehér | 3419 |  |  | PL9 - Tömegáruk | 0985 | Legrand csatlakozók, elosztódugók | 5 | 60 | db | 3245060501754 | 3414971775121 | 3414971775138 | 3414971775145 | 8536699099 | 72.2 | 361 | 4739 | 1.715 | 23.128 | X
050176 | LG-050176 | Földelt csatlakozódugó kiemelőkarral, szürke-fekete | 3606 |  |  | PL9 - Tömegáruk | 0985 | Legrand csatlakozók, elosztódugók | 5 | 60 | db | 3245060501761 | 3414971775152 | 3414971775169 | 3414971775176 | 8536699099 | 72 | 360 | 4758 | 1.715 | 24.6 | X
050177 | LG-050177 | 2P+F földelt, hátsó bekötésű műanyag csatlakozódugó, fekete | 1060 |  |  | PL9 - Tömegáruk | 0985 | Legrand csatlakozók, elosztódugók | 25 | 150 | db | 3245060501778 | 3414971450400 | 3414971450417 |  | 8536699099 | 35.64 | 810 | 5342 | 3.43 | 23.128 | X
050178 | LG-050178 | 2P+F földelt, oldalsó bekötésű műanyag csatlakozódugó, fekete | 1060 |  |  | PL9 - Tömegáruk | 0985 | Legrand csatlakozók, elosztódugók | 25 | 150 | db | 3245060501785 | 3414971450431 | 3414971450448 |  | 8536699099 | 35.596 | 809 | 5339 | 3.43 | 23.128 | X
050179 | LG-050179 | 2P+F földelt, hátsó bekötésű műanyag csatlakozóaljzat, fekete | 1060 |  |  | PL9 - Tömegáruk | 0985 | Legrand csatlakozók, elosztódugók | 15 | 90 | db | 3245060501792 | 3414971450462 | 3414971450479 |  | 8536699099 | 51.92 | 708 | 4709 | 3.43 | 23.128 | X
050183 | LG-050183 | 2P csatlakozódugó 16A, fehér műanyag, besüllyesztett | 1202 |  |  | PL9 - Tömegáruk | 0985 | Legrand csatlakozók, elosztódugók | 15 | 180 | db | 3245060501839 | 3414971450523 | 3414971450530 | 3414971450547 | 8536699099 | 26.29 | 383 | 5077 | 1.715 | 23.128 | X
050184 | LG-050184 | 2P csatlakozódugó 16A, fekete műanyag, besüllyesztett | 1202 |  |  | PL9 - Tömegáruk | 0985 | Legrand csatlakozók, elosztódugók | 15 | 180 | db | 3245060501846 | 3414971450554 | 3414971450561 | 3414971450578 | 8536699099 | 25.4 | 381 | 4972 | 1.715 | 23.128 | X
050199 | LG-050199 | Földelt csatlakozóaljzat, oldalsó bekötéssel, falra rögzíthető | 1741 |  |  | PL9 - Tömegáruk | 0985 | Legrand csatlakozók, elosztódugók | 4 | 60 | db | 3245060501990 | 3414972950909 | 3414972950916 |  | 8536699099 | 83.25 | 508 | 5663 | 3.172 | 36.364 | X
050252 | LG-050252 | Földelt csatlakozódugó, oldalsó bekötésű, kihúzóval, fekete | 2722 |  |  | PL9 - Tömegáruk | 0980 | Legrand csatlakozók, elosztódugók | 10 | 100 | db | 3245060502522 | 3414971479937 | 3414970685988 | 3414970686008 | 85366990 | 58.3 | 570 | 6022 | 2.363 | 32.4 | X
050299 | LG-050299 | Kódlap reteszelt csatlakozóaljzatokhoz | 860 |  |  | PL2 - Süllyesztett és falon kívüli szerelvények | 0512 | Program Mosaic süllyesztett szerelvények | 10 | 500 | db | 3245060502997 | 3414971381773 | 3414971381780 | 3414971001329 | 85389099 | 1.1 | 21 | 1345 | 0.266 | 19.2 | X
050309 | LG-050309 | 2P csatlakozódugó 2,5A, fekete műanyag | 722 |  |  | PL9 - Tömegáruk | 0980 | Legrand csatlakozók, elosztódugók | 30 | 360 | db | 3245060503093 | 3414971452237 | 3414971452244 |  | 8536699099 | 16.4 | 492 | 6401 | 1.715 | 23.128
050310 | LG-050310 | 2P csatlakozódugó 2,5A, fehér műanyag | 722 |  |  | PL9 - Tömegáruk | 0980 | Legrand csatlakozók, elosztódugók | 30 | 360 | db | 3245060503109 | 3414971452268 | 3414971452275 |  | 8536699099 | 16.533 | 496 | 6436 | 1.715 | 23.128
050311 | LG-050311 | 2P csatlakozóaljzat 2,5A, fehér műanyag | 1083 |  |  | PL9 - Tömegáruk | 0980 | Legrand csatlakozók, elosztódugók | 15 | 180 | db | 3245060503116 | 3414971452299 | 3414971452305 |  | 8536699099 | 31.46 | 429 | 5682 | 1.715 | 23.128
050312 | LG-050312 | 2P csatlakozódugó 10A, fehér műanyag | 842 |  |  | PL9 - Tömegáruk | 0980 | Legrand csatlakozók, elosztódugók | 30 | 360 | db | 3245060503123 | 3414971450790 | 3414971450806 | 3414971450813 | 8536699099 | 16.733 | 502 | 6497 | 1.715 | 23.128 | X
050313 | LG-050313 | Földeletlen, kihúzófüles csatlakozódugó, bronz műanyag | 842 |  |  | PL9 - Tömegáruk | 0985 | Legrand csatlakozók, elosztódugók | 30 | 360 | db | 3245060503130 | 3414971450820 | 3414971450837 |  | 8536699099 | 17.636 | 481 | 6285 | 1.715 | 23.128
050314 | LG-050314 | 2P csatlakozódugó 10A, fekete műanyag | 842 |  |  | PL9 - Tömegáruk | 0980 | Legrand csatlakozók, elosztódugók | 30 | 360 | db | 3245060503147 | 3414971450851 | 3414971450868 |  | 8536699099 | 18.296 | 499 | 6200 | 1.715 | 23.128 | X
050315 | LG-050315 | Legrand 2P+F csatlakozó dugó műanyag, fehér | 587 |  |  | PL9 - Tömegáruk | 0980 | Legrand csatlakozók, elosztódugók | 25 | 150 | db | 3245060503154 | 3414971452329 | 3414971452336 |  | 8536699099 | 35.464 | 806 | 5288 | 3.43 | 24.432 | X
050316 | LG-050316 | 2P+F földelt, oldalsó bekötésű műanyag csatlakozódugó, fehér | 587 |  |  | PL9 - Tömegáruk | 0980 | Legrand csatlakozók, elosztódugók | 25 | 150 | db | 3245060503161 | 3414971452350 | 3414971452367 |  | 85366990 | 35.772 | 813 | 5344 | 3.43 | 24.432 | X
050317 | LG-050317 | 2P+F földelt, hátsó bekötésű műanyag csatlakozóaljzat, fehér | 587 |  |  | PL9 - Tömegáruk | 0980 | Legrand csatlakozók, elosztódugók | 15 | 90 | db | 3245060503178 | 3414971452381 | 3414971452398 |  | 8536699099 | 47.2 | 708 | 4705 | 3.43 | 24.432 | X
050324 | LG-050324 | Földelt csatlakozódugó kiemelővel, hátsó bekötésű, szürke | 1502 |  |  | PL9 - Tömegáruk | 0980 | Legrand csatlakozók, elosztódugók | 25 | 150 | db | 3245060503246 | 3414971452411 | 3414971452428 |  | 8536699099 | 40.304 | 916 | 5960 | 3.43 | 23.128 | X
050325 | LG-050325 | Földelt csatlakozóaljzat kiemelővel, hátsó bekötésű, szürke | 1266 |  |  | PL9 - Tömegáruk | 0980 | Legrand csatlakozók, elosztódugók | 10 | 120 | db | 3245060503253 | 3414971452442 | 3414971452459 |  | 8536699099 | 52.36 | 476 | 6173 | 1.715 | 23.128 | X
050328 | LG-050328 | Földelt csatlakozódugó kiemelővel, hátsó bekötésű, fekete | 1502 |  |  | PL9 - Tömegáruk | 0980 | Legrand csatlakozók, elosztódugók | 25 | 150 | db | 3245060503284 | 3414971452473 | 3414971452480 |  | 8536699099 | 36.2 | 905 | 5899 | 3.43 | 23.128 | X
050329 | LG-050329 | Földelt csatlakozóaljzat kiemelővel, hátsó bekötésű, fekete | 1266 |  |  | PL9 - Tömegáruk | 0980 | Legrand csatlakozók, elosztódugók | 10 | 120 | db | 3245060503291 | 3414971452503 | 3414971452510 |  | 8536699099 | 52.25 | 475 | 6156 | 1.715 | 23.128 | X
050330 | LG-050330 | Földelt csatlakozódugó kiemelővel, hátsó bekötésű, fehér | 1466 |  |  | PL9 - Tömegáruk | 0980 | Legrand csatlakozók, elosztódugók | 25 | 150 | db | 3245060503307 | 3414971452534 | 3414971452541 | 3414971452558 | 85366990 | 36.48 | 912 | 5940 | 3.43 | 23.128 | X
050331 | LG-050331 | Földelt csatlakozóaljzat kiemelővel, hátsó bekötésű, fehér | 1224 |  |  | PL9 - Tömegáruk | 0980 | Legrand csatlakozók, elosztódugók | 10 | 120 | db | 3245060503314 | 3414971452565 | 3414971452572 |  | 8536699099 | 47.1 | 471 | 6131 | 1.715 | 23.128 | X
050340 | LG-050340 | Gumi csatlakozódugó, földelt, hátsó bekötésű | 2048 |  |  | PL9 - Tömegáruk | 0980 | Legrand csatlakozók, elosztódugók | 10 | 60 | db | 3245060503406 | 3414971479944 | 3414970656803 | 3414970656810 | 85366990 | 59.2 | 592 | 3737 | 3.43 | 22.835 | X
050341 | LG-050341 | Gumi csatlakozóaljzat, földelt, IP44, kábelbevezetővel | 2508 |  |  | PL9 - Tömegáruk | 0980 | Legrand csatlakozók, elosztódugók | 10 | 60 | db | 3245060503413 | 3414971479951 | 3414970656841 | 3414970657343 | 85366990 | 71.7 | 717 | 4481 | 3.43 | 22.835 | X
050342 | LG-050342 | Gumi csatlakozódugó, földelt, hátsó bekötésű, IP44 | 1953 |  |  | PL9 - Tömegáruk | 0980 | Legrand csatlakozók, elosztódugók | 10 | 60 | db | 3245060503420 | 3414971647817 | 3414970657350 | 3414970657367 | 8536699099 | 55 | 550 | 3700 | 3.43 | 22.835 | X
050343 | LG-050343 | Gumi csatlakozóaljzat, földelt, lengő, hátsó bekötésű, biztonsági zsaluval | 1786 |  |  | PL9 - Tömegáruk | 0980 | Legrand csatlakozók, elosztódugók | 10 | 60 | db | 3245060503437 | 3414971479968 | 3414970657381 | 3414970657398 | 8536699099 | 67 | 670 | 4197 | 3.43 | 22.835 | X
050344 | LG-050344 | Gumi földelt csatlakozóaljzat, IP44, fekete | 5545 |  |  | PL9 - Tömegáruk | 0980 | Legrand csatlakozók, elosztódugók | 10 | 60 | db | 3245060503444 | 3414971479975 | 3414970657404 | 3414970657411 | 8536699099 | 83.5 | 835 | 5189 | 3.43 | 22.835 | X
050377 | LG-050377 | Földelt csatlakozódugó 3 földelt csatlakozóaljzattal | 13148 |  |  | PL9 - Tömegáruk | 0980 | Legrand csatlakozók, elosztódugók | 5 | 5 | db | 3245060503772 |  | 3414970698636 | 3414970698643 | 8536699099 | 838.42 |  | 3811 |  | 12.56 | X
050382 | LG-050382 | Magyar/francia csatlakozóaljzat átalakító adapter | 0 | Megszűnt termék! | M | PL9 - Tömegáruk | 0985 | Legrand csatlakozók, elosztódugók | 10 | 60 | db | 3245060503826 | 3414971450929 | 3414971450929 | 3414971450936 | 8536699099 | 55.1 | 551 | 3796 | 4.587 | 33.212
050383 | LG-050383 | Francia/angol csatlakozóaljzat átalakító adapter | 0 | Megszűnt termék! | M | PL9 - Tömegáruk | 0985 | Legrand csatlakozók, elosztódugók | 10 | 60 | db | 3245060503833 | 3414971450950 | 3414971450950 | 3414971450967 | 8536699099 | 68.4 | 684 | 4653 | 6.64 | 46.208
050385 | LG-050385 | Amerikai/magyar csatlakozóaljzat átalakító adapter | 0 | Megszűnt termék! | M | PL9 - Tömegáruk | 0985 | Legrand csatlakozók, elosztódugók | 10 | 60 | db | 3245060503857 | 3414971450981 | 3414971450981 | 3414971450998 | 8536699099 | 41.9 | 419 | 3001 | 4.587 | 33.212
050386 | LG-050386 | Magyar/amerikai csatlakozóaljzat átalakító adapter | 0 | Megszűnt termék! | M | PL9 - Tömegáruk | 0985 | Legrand csatlakozók, elosztódugók | 10 | 60 | db | 3245060503864 | 3414971451018 | 3414971451018 | 3414971451025 | 8536699099 | 46.4 | 464 | 3000 | 4.587 | 33.212
050387 | LG-050387 | Multi-standard/brit átalakító adapter | 0 | Megszűnt termék! | M | PL9 - Tömegáruk | 0985 | Legrand csatlakozók, elosztódugók | 10 | 60 | db | 3414970698100 | 3414970957436 | 3414970957436 | 3414970974181 | 8536699099 | 83.6 | 760 | 4925 | 3.293 | 24.85
050409 | LG-050409 | Speciális csatlakozódugó kapcsolóval 16 A | 3762 |  |  | PL9 - Tömegáruk | 0980 | Legrand csatlakozók, elosztódugók | 5 | 50 | db | 3245060504090 | 3414970698575 | 3414970698582 | 3414970698599 | 8536699099 | 81.73 | 505 | 5449 | 3.172 | 36.364 | X
050451 | LG-050451 | 2P csatlakozódugó 16A, fekete gumi | 1289 |  |  | PL9 - Tömegáruk | 0980 | Legrand csatlakozók, elosztódugók | 25 | 150 | db | 3245060504519 | 3414971452800 | 3414971452817 |  | 8536699099 | 31.84 | 796 | 5076 | 3.43 | 23.128 | X
050462 | LG-050462 | Speciális csatlakozódugó 2P+F aljzattal | 2538 |  |  | PL9 - Tömegáruk | 0980 | Legrand csatlakozók, elosztódugók | 5 | 50 | db | 3245060504625 | 3414970698605 | 3414970698612 | 3414970698629 | 8536699099 | 112.86 | 513 | 5651 | 3.172 | 36.364 | X
050490 | LG-050490 | Kettős 2P+F elosztó csapófedéllel, gumis, IP44 - IK08, 16 A | 2420 |  |  | PL9 - Tömegáruk | 0980 | Legrand csatlakozók, elosztódugók | 4 | 40 | db | 3414970756428 | 3414970935502 | 3414970935519 |  | 8536699099 | 151.75 | 607 | 6656 | 3.172 | 36.364
050511 | LG-050511 | Kettős földelt elosztó biztonsági zsaluval, fekete | 1334 | Készlet erejéig elérhető. Helyettesítő termék: 694517 | K | PL9 - Tömegáruk | 0985 | Legrand csatlakozók, elosztódugók | 10 | 60 | db | 3414970889492 | 3414970889508 | 3414970889515 | 3414970977953 | 8536699099 | 96.8 | 968 | 6322 | 4.587 | 33.212
050512 | LG-050512 | Hármas földelt elosztó biztonsági zsaluval, fekete | 0 | Megszűnt termék! | M | PL9 - Tömegáruk | 0985 | Legrand csatlakozók, elosztódugók | 10 | 60 | db | 3414970889522 | 3414970889546 | 3414970889546 | 3414970977960 | 8536699099 | 127.6 | 1276 | 8242 | 6.64 | 46.208
050650 | LG-050650 | Négyes elosztódugó, 6A, EUR, biztonsági zsaluval, fehér | 1875 | Készlet erejéig elérhető. Helyettesítő termék: 049400 | K | PL9 - Tömegáruk | 0985 | Legrand csatlakozók, elosztódugók | 10 | 60 | db | 3245060506506 | 3414971451261 | 3414971451278 |  | 8536699099 | 119 | 1190 | 7752 | 6.64 | 46.208
050651 | LG-050651 | Négyes elosztódugó, 6A, EUR, biztonsági zsaluval, fekete | 2386 | Készlet erejéig elérhető! | K | PL9 - Tömegáruk | 0985 | Legrand csatlakozók, elosztódugók | 10 | 60 | db | 3245060506513 | 3414971451292 | 3414971451308 |  | 8536699099 | 119.6 | 1196 | 7685 | 6.64 | 46.208
050655 | LG-050655 | Kettős földelt elosztó biztonsági zsaluval, fehér-szürke | 1334 | Készlet erejéig elérhető. Helyettesítő termék: 694516 | K | PL9 - Tömegáruk | 0985 | Legrand csatlakozók, elosztódugók | 10 | 60 | db | 3245060506551 | 3414971451322 | 3414971451339 |  | 8536699099 | 98.3 | 983 | 6436 | 4.587 | 33.212 | X
050656 | LG-050656 | Hármas földelt elosztó biztonsági zsaluval, fehér-szürke | 0 | Megszűnt termék. Helyettesítő termék: 694518 | M | PL9 - Tömegáruk | 0985 | Legrand csatlakozók, elosztódugók | 10 | 60 | db | 3245060506568 | 3414971451360 | 3414971451360 | 3414971451377 | 8536699099 | 127.8 | 1278 | 8235 | 6.64 | 46.208
050662 | LG-050662 | Hármas elágazású elosztódugó, 16A, fehér | 0 | Megszűnt termék. Helyettesítő termék: 694520 | M | PL9 - Tömegáruk | 0985 | Legrand csatlakozók, elosztódugók | 10 | 60 | db | 3245060506629 | 3414970500250 | 3414970500250 | 3414970500267 | 8536699099 | 122.6 | 1226 | 7993 | 6.64 | 46.208
050663 | LG-050663 | Hármas elágazású elosztódugó, 16A, áttetsző | 0 | Megszűnt termék! | M | PL9 - Tömegáruk | 0985 | Legrand csatlakozók, elosztódugók | 10 | 60 | db | 3245060506636 | 3414971451391 | 3414971451391 | 3414971451407 | 8536699099 | 148.17 | 1347 | 8700 | 6.64 | 46.208
050664 | LG-050664 | Hármas földelt elosztó biztonsági zsaluval alumínium/fekete | 2004 | Készlet erejéig elérhető. Helyettesítő termék: 694523 | K | PL9 - Tömegáruk | 0985 | Legrand csatlakozók, elosztódugók | 10 | 60 | db | 3414970952264 | 3414970968531 | 3414970952271 | 3414970977977 | 8536699099 | 143.133 | 1328 | 8588 | 6.64 | 46.208 | X
050665 | LG-050665 | Kettős elágazású elosztódugó kilökőgombbal | 7788 | Készlet erejéig elérhető. Helyettesítő termék: 694522 | K | PL9 - Tömegáruk | 0985 | Legrand csatlakozók, elosztódugók | 5 | 30 | db | 3245060506650 | 3414971775183 | 3414971775190 | 3414971775206 | 8536699099 | 185.4 | 927 | 6000 | 4.398 | 34.2
050673 | LG-050673 | LED-es éjszakai jelzőfény fényérzékelővel, 230 V~ | 3532 |  |  | PL9 - Tömegáruk | 0980 | Legrand csatlakozók, elosztódugók | 1 | 8 | db | 3245060506735 | 3245060506735 | 3414970302342 | 3414970302335 | 9405423990 | 114.95 | 136 | 1327 | 0.95 | 9.416 | X
050676 | LG-050676 | Csatlakozódugó éjszakai fénnyel, LED-es, kapcsolható és fényerőszabályozható, fehér | 5051 |  |  | PL9 - Tömegáruk | 0980 | Legrand csatlakozók, elosztódugók | 12 | 12 | db | 3414970010629 |  | 3414970674722 | 3414970720283 | 9405423990 | 36.75 |  | 441 |  | 3.675 | X
050677 | LG-050677 | Csatlakozódugó éjszakai fénnyel, LED-es, kapcsolható és fényerőszabályozható, fekete | 5051 |  |  | PL9 - Tömegáruk | 0980 | Legrand csatlakozók, elosztódugók | 12 | 12 | db | 3414970010636 |  | 3414970674746 | 3414970720290 | 9405423990 | 36.75 |  | 441 |  | 3.675 | X
050678 | LG-050678 | Csatlakozódugó tartalékvilágítással, LED, fényerőszabályozható, fehér | 6861 |  |  | PL9 - Tömegáruk | 0980 | Legrand csatlakozók, elosztódugók | 12 | 12 | db | 3414970010643 |  | 3414970674760 | 3414970720306 | 9405423990 | 28.166 |  | 338 |  | 3.343 | X
050679 | LG-050679 | Csatlakozódugó tartalékvilágítással, LED, fényerőszabályozható, fekete | 6861 | Készlet erejéig elérhető! | K | PL9 - Tömegáruk | 0980 | Legrand csatlakozók, elosztódugók | 12 | 12 | db | 3414970010650 |  | 3414970674784 | 3414970720313 | 9405423990 | 27.833 |  | 334 |  | 3.24
050680 | LG-050680 | USB-s csatlakozódugó 1,5A - 5V, fehér | 5433 |  |  | PL9 - Tömegáruk | 0980 | Legrand csatlakozók, elosztódugók | 12 | 12 | db | 3414970010575 |  | 3414970674807 | 3414970720269 | 8536699099 | 43.175 |  | 471 |  | 3.36 | X
050681 | LG-050681 | USB-s csatlakozódugó 1,5A - 5V, fekete | 5433 |  |  | PL9 - Tömegáruk | 0980 | Legrand csatlakozók, elosztódugók | 12 | 12 | db | 3414970010582 |  | 3414970674821 | 3414971255494 | 8536699099 | 26.666 |  | 320 |  | 3.36
050682 | LG-050682 | Szivargyújtó töltő 2 USB csatlakozóval fekete, 2,1A - 5V fekete | 3733 |  |  | PL9 - Tömegáruk | 0980 | Legrand csatlakozók, elosztódugók | 20 | 20 | db | 3414970010599 | 3414970010599 | 3414970743428 | 3414970768872 | 85044060 | 24.9 | 30 | 498 | 0.259 | 3.518
050692 | LG-050692 | USB-A/USB-C adapter | 0 | Megszűnt termék! | M | PL9 - Tömegáruk | 0980 | Legrand csatlakozók, elosztódugók | 1 | 320 | db | 3414971186040 | 3414971186057 | 3414971186057 |  | 8544421000 | 16 | 16 | 7619 | 0.138 | 69.16
050693 | LG-050693 | 3 az 1-ben USB kábel | 9844 |  |  | PL9 - Tömegáruk | 0980 | Legrand csatlakozók, elosztódugók | 1 | 100 | db | 3414971186026 | 3414971186026 | 3414971186033 |  | 8544421000 | 43.23 | 72 | 8733 | 0.494 | 66.69
050694 | LG-050694 | USB-C HUB adapter, 3xUSB-A, 1xUSB-C portokkal | 0 | Megszűnt termék! | M | PL9 - Tömegáruk | 0980 | Legrand csatlakozók, elosztódugók | 1 | 100 | db | 3414971186064 | 3414971186071 | 3414971186071 |  | 8544421000 | 84 | 84 | 10231 | 0.446 | 67.21
051106 | LG-051106 | Hypra Dfhg-162k06 230V~ IP66/67-55 hordozható dugó | 21639 |  |  | PL5 - Segédanyagok és ipari alkalmazások | 0861 | Hypra ipari csatlakozórendszer | 1 | 10 | db | 3245060511067 | 3245060511067 | 3414971426009 | 3414971152946 | 8536699099 | 219 | 219 | 2599 | 1.676 | 23.128
051110 | LG-051110 | Hypra Dfhg-163k06 400V~ IP66/67-55 hordozható dugó | 24460 |  |  | PL5 - Segédanyagok és ipari alkalmazások | 0861 | Hypra ipari csatlakozórendszer | 1 | 10 | db | 3245060511104 | 3245060511104 | 3414971643291 | 3414971643307 | 8536699099 | 250 | 250 | 2879 | 1.676 | 23.128
051111 | LG-051111 | Hypra Dfhg-164k06 400V~ IP66/67-55 hordozható dugó | 27175 |  |  | PL5 - Segédanyagok és ipari alkalmazások | 0861 | Hypra ipari csatlakozórendszer | 1 | 10 | db | 3245060511111 | 3245060511111 | 3414971643321 | 3414971152939 | 8536699099 | 306 | 306 | 3554 | 2.088 | 32.4
051126 | LG-051126 | Hypra Dafb-162k06 230V~ IP66/67-55 rögzíthető aljzat | 14094 |  |  | PL5 - Segédanyagok és ipari alkalmazások | 0861 | Hypra ipari csatlakozórendszer | 5 | 50 | db | 3245060511265 | 3414971470705 | 3414971470712 | 3414971260078 | 8536699099 | 150.8 | 754 | 7840 | 3.325 | 41.4
051130 | LG-051130 | Hypra Dafb-163k06 400V~ IP66/67-55 rögzíthető aljzat | 19473 |  |  | PL5 - Segédanyagok és ipari alkalmazások | 0861 | Hypra ipari csatlakozórendszer | 1 | 12 | db | 3245060511302 | 3245060511302 | 3414971643369 | 3414971260092 | 8536699099 | 201 | 201 | 2724 | 0.931 | 15.01
051131 | LG-051131 | Hypra Dafb-164k06 400V~ IP66/67-55 rögzíthető aljzat | 22550 |  |  | PL5 - Segédanyagok és ipari alkalmazások | 0861 | Hypra ipari csatlakozórendszer | 1 | 12 | db | 3245060511319 | 3245060511319 | 3414971643390 | 3414971643406 | 8536699099 | 239 | 239 | 3239 | 0.931 | 15.01
051146 | LG-051146 | Hypra Dafbe-162k06 230V~ IP66/67-55 rögzíthető aljzat | 17873 |  |  | PL5 - Segédanyagok és ipari alkalmazások | 0861 | Hypra ipari csatlakozórendszer | 1 | 30 | db | 3245060511463 | 3245060511463 | 3414971643437 | 3414971260115 | 8536699099 | 220 | 168 | 5340 | 0.931 | 38.4
051147 | LG-051147 | Hypra beépíthető aljzat 3P+E 16A 200/250V IP66/67 | 22437 |  |  | PL5 - Segédanyagok és ipari alkalmazások | 0861 | Hypra ipari csatlakozórendszer | 1 | 12 | db | 3245060511470 | 3245060511470 | 3414971643475 | 3414971643468 | 85366990 | 199 | 199 | 2705 | 9.31 | 15.01
051150 | LG-051150 | Hypra Dafbe-163k06 400V~ IP66/67-55 rögzíthető aljzat | 23558 |  |  | PL5 - Segédanyagok és ipari alkalmazások | 0861 | Hypra ipari csatlakozórendszer | 1 | 12 | db | 3245060511500 | 3245060511500 | 3414971643529 | 3414971260153 | 8536699099 | 199 | 199 | 2775 | 0.931 | 15.01
051151 | LG-051151 | Hypra Dafbe-164k06 400V~ IP66/67-55 rögzíthető aljzat | 26598 |  |  | PL5 - Segédanyagok és ipari alkalmazások | 0861 | Hypra ipari csatlakozórendszer | 1 | 12 | db | 3245060511517 | 3245060511517 | 3414971643550 | 3414971221130 | 8536699099 | 232 | 232 | 3084 | 0.931 | 15.01
051156 | LG-051156 | Hypra Dfhm-162k06 230V~ IP66/67-55 hordozható dugó | 17744 |  |  | PL5 - Segédanyagok és ipari alkalmazások | 0861 | Hypra ipari csatlakozórendszer | 5 | 20 | db | 3245060511562 | 3414971470729 | 3414971470736 | 3414971152410 | 8536699099 | 192.5 | 930 | 4194 | 3.371 | 20.874
051160 | LG-051160 | Hypra Dfhm-163k06 400V~ IP66/67-55 hordozható dugó | 21728 |  |  | PL5 - Segédanyagok és ipari alkalmazások | 0861 | Hypra ipari csatlakozórendszer | 5 | 25 | db | 3245060511609 | 3414971470743 | 3414971470750 | 3414971152687 | 8536699099 | 222.2 | 1111 | 6175 | 6.146 | 42.239
051161 | LG-051161 | Hypra Dfhm-164k06 400V~ IP66/67-55 hordozható dugó | 22554 |  |  | PL5 - Segédanyagok és ipari alkalmazások | 0861 | Hypra ipari csatlakozórendszer | 5 | 20 | db | 3245060511616 | 3414971470767 | 3414971470774 | 3414971152748 | 8536699099 | 308.66 | 1403 | 5900 | 6.146 | 32.4
051176 | LG-051176 | Hypra Dafhm-162k06 230V~ IP66/67-55 hordozható aljzat | 21927 |  |  | PL5 - Segédanyagok és ipari alkalmazások | 0861 | Hypra ipari csatlakozórendszer | 1 | 20 | db | 3245060511760 | 3245060511760 | 3414971643703 | 3414971260122 | 8536699099 | 231 | 231 | 5042 | 1.02 | 23.128
051180 | LG-051180 | Hypra Dafhm-163k06 400V~ IP66/67-55 hordozható aljzat | 27825 |  |  | PL5 - Segédanyagok és ipari alkalmazások | 0861 | Hypra ipari csatlakozórendszer | 1 | 12 | db | 3245060511807 | 3245060511807 | 3414971643741 | 3414971260146 | 8536699099 | 440 | 289 | 3720 | 1.619 | 23.128
051181 | LG-051181 | Hypra Dafhm-164k06 400V~ IP66/67-55 hordozható aljzat | 33145 |  |  | PL5 - Segédanyagok és ipari alkalmazások | 0861 | Hypra ipari csatlakozórendszer | 1 | 10 | db | 3245060511814 | 3245060511814 | 3414971643758 | 3414971643765 | 8536699099 | 340 | 340 | 3805 | 1.676 | 23.128
051186 | LG-051186 | Hypra Dfrm-162k06 230V~ IP66/67-55 rögzíthető dugó | 17495 |  |  | PL5 - Segédanyagok és ipari alkalmazások | 0861 | Hypra ipari csatlakozórendszer | 1 | 10 | db | 3245060511869 | 3245060511869 | 3414971643772 | 3414971643789 | 8536699099 | 203 | 203 | 2353 | 1.563 | 22.88
051190 | LG-051190 | Hypra Dfrm-163k06 400V~ IP66/67-55 rögzíthető dugó | 18113 |  |  | PL5 - Segédanyagok és ipari alkalmazások | 0861 | Hypra ipari csatlakozórendszer | 1 | 10 | db | 3245060511906 | 3245060511906 | 3414971643796 | 3414971152984 | 8536699099 | 264 | 235 | 2753 | 1.676 | 23.128
051191 | LG-051191 | Hypra Dfrm-164k06 400V~ IP66/67-55 rögzíthető dugó | 19617 |  |  | PL5 - Segédanyagok és ipari alkalmazások | 0861 | Hypra ipari csatlakozórendszer | 1 | 10 | db | 3245060511913 | 3245060511913 | 3414971643802 | 3414971153059 | 8536699099 | 271 | 271 | 3101 | 1.676 | 23.128
051366 | LG-051366 | Legrand csatlakozó aljzat 3-as lengő gumi védősapkával | 27534 |  |  | PL9 - Tömegáruk | 0980 | Legrand csatlakozók, elosztódugók | 5 | 5 | db | 3245060513665 |  | 3414971484955 | 3414971484962 | 8536699099 | 300 |  | 1500 |  | 9.294 | X
051369 | LG-051369 | Legrand csatlakozó aljzat 3-as IP44 lengő, védősapkával | 33350 |  |  | PL9 - Tömegáruk | 0980 | Legrand csatlakozók, elosztódugók | 5 | 5 | db | 3245060513696 |  | 3414971484979 | 3414971484986 | 8536699099 | 418 |  | 1900 |  | 9.294
051401 | LG-051401 | LEGRAND USB adatkábel 3.0 A apa / A apa 2 méter | 2700 |  |  | PL8 - Hang-, adat- és képátviteli rendszerek | 0491 | Legrand A/V vezetékek | 1 | 10 | db | 3414970764478 | 3414970764478 | 3414970774873 | 3414970823786 | 8544429090 | 104 | 104 | 1183 | 0.515 | 7.049
051402 | LG-051402 | LEGRAND USB adatkábel 3.0 A apa / B apa 2 méter | 2929 | Készlet erejéig elérhető! | K | PL8 - Hang-, adat- és képátviteli rendszerek | 0491 | Legrand A/V vezetékek | 1 | 10 | db | 3414970764492 | 3414970764492 | 3414970774880 | 3414970823793 | 8544429090 | 101 | 101 | 1187 | 0.616 | 6.936
051403 | LG-051403 | LEGRAND RCA kábel csatlakozóval szerelt 2 méter apa/apa | 3389 | Készlet erejéig elérhető! | K | PL8 - Hang-, adat- és képátviteli rendszerek | 0491 | Legrand A/V vezetékek | 1 | 10 | db | 3414970764515 | 3414970764515 | 3414970774897 | 3414970823809 | 8544429090 | 128 | 128 | 1418 | 0.78 | 6.936
051404 | LG-051404 | LEGRAND RCA kábel csatlakozóval szerelt 5 méter apa/apa | 0 | Megszűnt termék! | M | PL8 - Hang-, adat- és képátviteli rendszerek | 0491 | Legrand A/V vezetékek | 1 | 5 | db | 3414970764539 | 3414970764546 | 3414970764546 | 3414970823816 | 8544429090 | 278 | 278 | 1528 | 1.248 | 6.936
051405 | LG-051405 | LEGRAND 3.5 Jack - 2xRCA kábel csatlakozóval szerelt 2 méter | 2720 | Készlet erejéig elérhető! | K | PL8 - Hang-, adat- és képátviteli rendszerek | 0491 | Legrand A/V vezetékek | 1 | 10 | db | 3414970764553 | 3414970764553 | 3414970774903 | 3414970823823 | 8544429090 | 122 | 122 | 1378 | 0.66 | 6.936
051406 | LG-051406 | LEGRAND 3.5 Jack - 2xRCA kábel csatlakozóval szerelt 5 méter | 0 | Megszűnt termék! | M | PL8 - Hang-, adat- és képátviteli rendszerek | 0491 | Legrand A/V vezetékek | 1 | 5 | db | 3414970764577 | 3414970764584 | 3414970764584 | 3414970823830 | 8544429090 | 275 | 275 | 1526 | 0.96 | 6.936
051407 | LG-051407 | LEGRAND 3.5 Jack kábel csatlakozóval szerelt 2 méter | 3468 | Készlet erejéig elérhető! | K | PL8 - Hang-, adat- és képátviteli rendszerek | 0491 | Legrand A/V vezetékek | 1 | 10 | db | 3414970764591 | 3414970764591 | 3414970774910 | 3414970823847 | 8544429090 | 95 | 95 | 1127 | 0.6 | 6.641
051408 | LG-051408 | LEGRAND 3.5 Jack kábel csatlakozóval szerelt 5 méter | 0 | Megszűnt termék! | M | PL8 - Hang-, adat- és képátviteli rendszerek | 0491 | Legrand A/V vezetékek | 1 | 5 | db | 3414970764614 | 3414970764621 | 3414970764621 | 3414970823854 | 8544429090 | 230 | 230 | 1408 | 0.53 | 19.784
051409 | LG-051409 | LEGRAND Stereo kábel 15 méter | 5987 | Készlet erejéig elérhető! | K | PL8 - Hang-, adat- és képátviteli rendszerek | 0491 | Legrand A/V vezetékek | 1 | 5 | db | 3414970764638 | 3414970764638 | 3414970774927 | 3414970949004 | 8544429090 | 473 | 473 | 2700 | 3.48 | 18.9
051410 | LG-051410 | LEGRAND USB adatkábel 3.1 1 méter | 42092 |  |  | PL8 - Hang-, adat- és képátviteli rendszerek | 0491 | Legrand A/V vezetékek | 1 | 10 | db | 3414970963925 | 3414970963925 | 3414971043893 |  | 8544429090 | 52 | 52 | 672 | 0.9 | 6.936
051411 | LG-051411 | LEGRAND USB adatkábel 2.0 C apa / A apa 2 méter | 3701 |  |  | PL8 - Hang-, adat- és képátviteli rendszerek | 0491 | Legrand A/V vezetékek | 1 | 10 | db | 3414970963932 | 3414970963932 | 3414971043909 |  | 8544429090 | 61 | 61 | 772 | 0.66 | 6.936
051412 | LG-051412 | LEGRAND USB 3.1 / HMDI átalakító apa/anya | 14078 |  |  | PL8 - Hang-, adat- és képátviteli rendszerek | 0487 | Legrand AV kiegészítők | 1 | 100 | db | 3414970963949 | 3414970963949 | 3414971216730 |  | 8536699099 | 30 | 30 | 3900 | 0.54 | 18
051413 | LG-051413 | LEGRAND USB 3.1 / RJ45 átalakító apa/anya | 0 | Megszűnt termék! | M | PL8 - Hang-, adat- és képátviteli rendszerek | 0487 | Legrand AV kiegészítők | 1 | 40 | db |  |  |  |  | 8536699099 | 25.65 | 27 | 1241 | 0.54 | 9.44
051500 | LG-051500 | LEGRAND konszolidációs patch kábel RJ45-RJ45 Cat5e árnyékolatlan (U/UTP) LSZH (LSOH) 8 méter szürke d: 5,5 mm AWG24 LCS3 | 5338 |  |  | PL8 - Hang-, adat- és képátviteli rendszerek | 0448 | Legrand réz patch kábelek | 4 | 4 | db | 3245060515003 | 3245060515003 | 3414970700049 | 3414972681865 | 8544421000 | 286 | 260 | 1214 | 2.032 | 5.438
051501 | LG-051501 | LEGRAND konszolidációs patch kábel RJ45-RJ45 Cat5e árnyékolatlan (U/UTP) LSZH (LSOH) 15 méter szürke d: 5,5 mm AWG24 LCS3 | 9072 |  |  | PL8 - Hang-, adat- és képátviteli rendszerek | 0448 | Legrand réz patch kábelek | 1 | 4 | db | 3245060515010 | 3245060515010 | 3414970700056 |  | 8544421000 | 521.4 | 474 | 2228 | 1.764 | 8.86
051502 | LG-051502 | LEGRAND konszolidációs patch kábel RJ45-RJ45 Cat5e árnyékolatlan (U/UTP) LSZH (LSOH) 20 méter szürke d: 5,5 mm AWG24 LCS3 | 11742 |  |  | PL8 - Hang-, adat- és képátviteli rendszerek | 0448 | Legrand réz patch kábelek | 1 | 4 | db | 3245060515027 | 3245060515027 | 3414970700063 | 3414972681889 | 8544421000 | 717.2 | 652 | 2994 | 2.52 | 13.35
051503 | LG-051503 | LEGRAND konszolidációs patch kábel RJ45-RJ45 Cat5e árnyékolt (F/UTP) LSZH (LSOH) 8 méter szürke d: 6,5 mm AWG24 LCS3 | 5869 | Készlet erejéig elérhető! | K | PL8 - Hang-, adat- és képátviteli rendszerek | 0448 | Legrand réz patch kábelek | 4 | 4 | db | 3245060515034 | 3245060515034 | 3414970700070 |  | 8544421000 | 370.7 | 337 | 1522 | 1.166 | 9.537
051504 | LG-051504 | LEGRAND konszolidációs patch kábel RJ45-RJ45 Cat5e árnyékolt (F/UTP) LSZH (LSOH) 15 méter szürke d: 6,5 mm AWG24 LCS3 | 9604 | Készlet erejéig elérhető! | K | PL8 - Hang-, adat- és képátviteli rendszerek | 0448 | Legrand réz patch kábelek | 1 | 4 | db | 3245060515041 | 3245060515041 | 3414970700087 |  | 8544421000 | 539 | 490 | 2123 | 1.72 | 12.476
051505 | LG-051505 | LEGRAND konszolidációs patch kábel RJ45-RJ45 Cat5e árnyékolt (F/UTP) LSZH (LSOH) 20 méter szürke d: 6,5 mm AWG30 LCS3 | 0 | Megszűnt termék! | M | PL8 - Hang-, adat- és képátviteli rendszerek | 0448 | Legrand réz patch kábelek | 1 | 4 | db | 3245060515058 | 3414970700094 | 3414970700094 |  | 8544421000 | 810 | 810 | 3611 | 3.795 | 13.35
051510 | LG-051510 | LEGRAND konszolidációs patch kábel RJ45-RJ45 Cat6 árnyékolatlan (U/UTP) LSZH (LSOH) 8 méter kék d: 6,2 mm AWG24 LCS3 | 7470 |  |  | PL8 - Hang-, adat- és képátviteli rendszerek | 0448 | Legrand réz patch kábelek | 1 | 4 | db | 3245060515102 | 3245060515102 | 3414970700100 | 3414972681896 | 8544421000 | 301 | 301 | 1604 | 1.44 | 8.86
051511 | LG-051511 | LEGRAND konszolidációs patch kábel RJ45-RJ45 Cat6 árnyékolatlan (U/UTP) LSZH (LSOH) 15 méter kék d: 6,2 mm AWG24 LCS3 | 12276 |  |  | PL8 - Hang-, adat- és képátviteli rendszerek | 0448 | Legrand réz patch kábelek | 4 | 4 | db | 3245060515119 | 3245060515119 | 3414970700117 | 3414972681902 | 8544421000 | 565 | 565 | 2520 | 1.505 | 13.35
051512 | LG-051512 | LEGRAND konszolidációs patch kábel RJ45-RJ45 Cat6 árnyékolatlan (U/UTP) LSZH (LSOH) 20 méter kék d: 6,2 mm AWG24 LCS3 | 16013 |  |  | PL8 - Hang-, adat- és képátviteli rendszerek | 0448 | Legrand réz patch kábelek | 1 | 4 | db | 3245060515126 | 3245060515126 | 3414970700124 | 3414972681919 | 8544421000 | 746 | 733 | 3332 | 2.304 | 13.35
051513 | LG-051513 | LEGRAND konszolidációs patch kábel RJ45-RJ45 Cat6 árnyékolt (F/UTP) LSZH (LSOH) 8 méter kék d: 6,2 mm AWG24 LCS3 | 11526 | Készlet erejéig elérhető! | K | PL8 - Hang-, adat- és képátviteli rendszerek | 0448 | Legrand réz patch kábelek | 4 | 4 | db | 3245060515133 |  | 3414970700131 | 3414972055215 | 8544421000 | 344.5 |  | 1378 |  | 9.537
051514 | LG-051514 | LEGRAND konszolidációs patch kábel RJ45-RJ45 Cat6 árnyékolt (F/UTP) LSZH (LSOH) 15 méter kék d: 6,2 mm AWG24 LCS3 | 19216 |  |  | PL8 - Hang-, adat- és képátviteli rendszerek | 0448 | Legrand réz patch kábelek | 4 | 4 | db | 3245060515140 |  | 3414971723078 | 3414971334281 | 85444210 | 598.25 |  | 2393 |  | 12.883
051515 | LG-051515 | LEGRAND konszolidációs patch kábel RJ45-RJ45 Cat6 árnyékolt (F/UTP) LSZH (LSOH) 20 méter kék d: 6,2 mm AWG24 LCS3 | 25616 | Készlet erejéig elérhető! | K | PL8 - Hang-, adat- és képátviteli rendszerek | 0448 | Legrand réz patch kábelek | 4 | 4 | db | 3245060515157 |  | 3414970700155 | 3414972510073 | 85444210 | 734.5 |  | 2971 |  | 13.794
051523 | LG-051523 | LEGRAND konszolidációs patch kábel RJ45-RJ45 Cat6A árnyékolt (S/FTP) LSZH (LSOH) 8 méter sárga d: 6 mm AWG26 LCS3 | 22310 |  |  | PL8 - Hang-, adat- és képátviteli rendszerek | 0448 | Legrand réz patch kábelek | 1 | 4 | db | 3245060515232 | 3245060515232 | 3414970700162 |  | 8544421000 | 308 | 308 | 1422 | 1.41 | 9.537
051524 | LG-051524 | LEGRAND konszolidációs patch kábel RJ45-RJ45 Cat6A árnyékolt (S/FTP) LSZH (LSOH) 15 méter sárga d: 6 mm AWG26 LCS3 | 30954 |  |  | PL8 - Hang-, adat- és képátviteli rendszerek | 0448 | Legrand réz patch kábelek | 1 | 4 | db | 3245060515249 | 3245060515249 | 3414970700179 |  | 8544421000 | 555 | 555 | 2452 | 2.6 | 12.883
051525 | LG-051525 | LEGRAND konszolidációs patch kábel RJ45-RJ45 Cat6A árnyékolt (S/FTP) LSZH (LSOH) 20 méter sárga d: 6 mm AWG26 LCS3 | 38427 |  |  | PL8 - Hang-, adat- és képátviteli rendszerek | 0448 | Legrand réz patch kábelek | 1 | 4 | db | 3245060515256 | 3245060515256 | 3414970700186 |  | 8544421000 | 828.3 | 753 | 3277 | 2.6 | 18.547
051540 | LG-051540 | LEGRAND patch kábel RJ45-RJ45 Cat6 árnyékolt (F/UTP) LSZH (LSOH) 0,5 méter kék d: 4,2mm AWG28 LCS3 | 1113 |  |  | PL8 - Hang-, adat- és képátviteli rendszerek | 0448 | Legrand réz patch kábelek | 1 | 20 | db | 3414971438712 | 3414971438712 | 3414971438729 |  | 85444210 | 28 | 28 | 940 | 0.468 | 8.86
051541 | LG-051541 | LEGRAND patch kábel RJ45-RJ45 Cat6 árnyékolt (F/UTP) LSZH (LSOH) 1 méter kék d: 4,2mm AWG28 LCS3 | 1615 |  |  | PL8 - Hang-, adat- és képátviteli rendszerek | 0448 | Legrand réz patch kábelek | 1 | 20 | db | 3414971438736 | 3414971438736 | 3414971438743 | 3414972681940 | 85444210 | 43 | 43 | 1242 | 0.594 | 13.35
051542 | LG-051542 | LEGRAND patch kábel RJ45-RJ45 Cat6 árnyékolt (F/UTP) LSZH (LSOH) 2 méter kék d: 4,2mm AWG28 LCS3 | 1905 |  |  | PL8 - Hang-, adat- és képátviteli rendszerek | 0448 | Legrand réz patch kábelek | 1 | 20 | db | 3414971438750 | 3414971438750 | 3414971438767 | 3414972681957 | 85444210 | 61 | 61 | 1428 | 0.875 | 13.35
051543 | LG-051543 | LEGRAND patch kábel RJ45-RJ45 Cat6 árnyékolt (F/UTP) LSZH (LSOH) 3 méter kék d: 4,2mm AWG28 LCS3 | 2471 |  |  | PL8 - Hang-, adat- és képátviteli rendszerek | 0448 | Legrand réz patch kábelek | 1 | 20 | db | 3414971438774 | 3414971438774 | 3414971438781 |  | 85444210 | 100 | 100 | 2442 | 0.85 | 17.108
051544 | LG-051544 | LEGRAND patch kábel RJ45-RJ45 Cat6 árnyékolt (F/UTP) LSZH (LSOH) 5 méter kék d: 4,2mm AWG28 LCS3 | 2471 |  |  | PL8 - Hang-, adat- és képátviteli rendszerek | 0448 | Legrand réz patch kábelek | 1 | 20 | db | 3414971438798 | 3414971438798 | 3414971438804 | 3414972683357 | 85444210 | 132 | 132 | 3040 | 0.912 | 21.08
051545 | LG-051545 | LEGRAND patch kábel RJ45-RJ45 Cat6 árnyékolatlan (U/UTP) LSZH (LSOH) 0,5 méter kék d: 5,2mm AWG24 LCS3 | 938 |  |  | PL8 - Hang-, adat- és képátviteli rendszerek | 0448 | Legrand réz patch kábelek | 1 | 20 | db | 3414971438811 | 3414971438811 | 3414971438828 | 3414972681971 | 85444210 | 22 | 20 | 636 | 0.576 | 8.86 | X
051546 | LG-051546 | LEGRAND patch kábel RJ45-RJ45 Cat6 árnyékolatlan (U/UTP) LSZH (LSOH) 1 méter kék d: 5,2mm AWG24 LCS3 | 1069 |  |  | PL8 - Hang-, adat- és képátviteli rendszerek | 0448 | Legrand réz patch kábelek | 1 | 20 | db | 3414971438835 | 3414971438835 | 3414971438842 | 3414972681988 | 85444210 | 25 | 25 | 802 | 0.594 | 8.86 | X
051547 | LG-051547 | LEGRAND patch kábel RJ45-RJ45 Cat6 árnyékolatlan (U/UTP) LSZH (LSOH) 2 méter kék d: 5,2mm AWG24 LCS3 | 1313 |  |  | PL8 - Hang-, adat- és képátviteli rendszerek | 0448 | Legrand réz patch kábelek | 1 | 20 | db | 3414971438859 | 3414971438859 | 3414971438866 |  | 85444210 | 95 | 95 | 2200 | 0.808 | 8.86 | X
051548 | LG-051548 | LEGRAND patch kábel RJ45-RJ45 Cat6 árnyékolatlan (U/UTP) LSZH (LSOH) 3 méter kék d: 5,2mm AWG24 LCS3 | 1540 |  |  | PL8 - Hang-, adat- és képátviteli rendszerek | 0448 | Legrand réz patch kábelek | 1 | 20 | db | 3414971438873 | 3414971438873 | 3414971438880 |  | 85444210 | 67 | 55 | 1736 | 0.648 | 13.35 | X
051549 | LG-051549 | LEGRAND patch kábel RJ45-RJ45 Cat6 árnyékolatlan (U/UTP) LSZH (LSOH) 5 méter kék d: 5,2mm AWG24 LCS3 | 2054 |  |  | PL8 - Hang-, adat- és képátviteli rendszerek | 0448 | Legrand réz patch kábelek | 1 | 20 | db | 3414971438897 | 3414971438897 | 3414971438903 |  | 85444210 | 176 | 176 | 3850 | 1.4 | 13.35 | X
051550 | LG-051550 | LEGRAND patch kábel RJ45-RJ45 Cat6A árnyékolt (S/FTP) LSZH (LSOH) 0,5 méter sárga d: 5,2mm AWG28 LCS3 | 1625 |  |  | PL8 - Hang-, adat- és képátviteli rendszerek | 0448 | Legrand réz patch kábelek | 1 | 20 | db | 3414971438910 | 3414971438910 | 3414971438927 | 3414972682022 | 85444210 | 27.5 | 25 | 734 | 0.311 | 8.86 | X
051551 | LG-051551 | LEGRAND patch kábel RJ45-RJ45 Cat6A árnyékolt (S/FTP) LSZH (LSOH) 1 méter sárga d: 5,2mm AWG28 LCS3 | 1966 |  |  | PL8 - Hang-, adat- és képátviteli rendszerek | 0448 | Legrand réz patch kábelek | 1 | 20 | db | 3414971438934 | 3414971438934 | 3414971438941 |  | 8544421000 | 40 | 40 | 1020 | 0.355 | 13.35 | X
051552 | LG-051552 | LEGRAND patch kábel RJ45-RJ45 Cat6A árnyékolt (S/FTP) LSZH (LSOH) 2 méter sárga d: 5,2mm AWG28 LCS3 | 2054 |  |  | PL8 - Hang-, adat- és képátviteli rendszerek | 0448 | Legrand réz patch kábelek | 1 | 20 | db | 3414971438958 | 3414971438958 | 3414971438965 | 3414972682046 | 8544421000 | 68 | 68 | 1595 | 0.612 | 13.35 | X
051553 | LG-051553 | LEGRAND patch kábel RJ45-RJ45 Cat6A árnyékolt (S/FTP) LSZH (LSOH) 3 méter sárga d: 5,2mm AWG28 LCS3 | 2509 |  |  | PL8 - Hang-, adat- és képátviteli rendszerek | 0448 | Legrand réz patch kábelek | 1 | 20 | db | 3414971438972 | 3414971438972 | 3414971438989 | 3414972682053 | 85444210 | 107.8 | 98 | 2259 | 0.778 | 17.108 | X
051554 | LG-051554 | LEGRAND patch kábel RJ45-RJ45 Cat6A árnyékolt (S/FTP) LSZH (LSOH) 5 méter sárga d: 5,2mm AWG28 LCS3 | 3497 |  |  | PL8 - Hang-, adat- és képátviteli rendszerek | 0448 | Legrand réz patch kábelek | 1 | 20 | db | 3414971438996 | 3414971438996 | 3414971439009 | 3414972683395 | 85444210 | 160 | 160 | 3482 | 0.912 | 21.08 | X
051636 | LG-051636 | LEGRAND patch kábel RJ45-RJ45 Cat5e árnyékolatlan (U/UTP) PVC 1 méter szürke d: 5.4mm AWG24 LCS3 | 717 |  |  | PL8 - Hang-, adat- és képátviteli rendszerek | 0448 | Legrand réz patch kábelek | 1 | 20 | db | 3245060516369 | 3245060516369 | 3414970656087 | 3414970814180 | 8544421000 | 50 | 50 | 1410 | 0.395 | 13.35 | X
051637 | LG-051637 | LEGRAND patch kábel RJ45-RJ45 Cat5e árnyékolatlan (U/UTP) PVC 2 méter szürke d: 5.4mm AWG24 LCS3 | 1004 |  |  | PL8 - Hang-, adat- és képátviteli rendszerek | 0448 | Legrand réz patch kábelek | 1 | 20 | db | 3245060516376 | 3245060516376 | 3414970656414 | 3414970810854 | 8544421000 | 86 | 86 | 2116 | 0.433 | 17.108 | X
051638 | LG-051638 | LEGRAND patch kábel RJ45-RJ45 Cat5e árnyékolatlan (U/UTP) PVC 3 méter szürke d: 5.4mm AWG24 LCS3 | 1151 |  |  | PL8 - Hang-, adat- és képátviteli rendszerek | 0448 | Legrand réz patch kábelek | 1 | 20 | db | 3245060516383 | 3245060516383 | 3414970656421 | 3414970814197 | 8544421000 | 112 | 112 | 2777 | 0.735 | 17.108 | X
051639 | LG-051639 | LEGRAND patch kábel RJ45-RJ45 Cat5e árnyékolatlan (U/UTP) PVC 5 méter szürke d: 5.4mm AWG24 LCS3 | 1562 |  |  | PL8 - Hang-, adat- és képátviteli rendszerek | 0448 | Legrand réz patch kábelek | 1 | 20 | db | 3245060516390 | 3245060516390 | 3414970656513 | 3414970814203 | 8544421000 | 191 | 191 | 4346 | 0.713 | 21.08 | X
051640 | LG-051640 | LEGRAND patch kábel RJ45-RJ45 Cat5e árnyékolt (F/UTP) PVC 1 méter szürke d: 6mm AWG26 LCS3 | 1092 |  |  | PL8 - Hang-, adat- és képátviteli rendszerek | 0448 | Legrand réz patch kábelek | 1 | 20 | db | 3245060516406 | 3245060516406 | 3414970656520 | 3414970819246 | 8544421000 | 55 | 55 | 1450 | 0.158 | 13.35
051641 | LG-051641 | LEGRAND patch kábel RJ45-RJ45 Cat5e árnyékolt (F/UTP) PVC 2 méter szürke d: 6mm AWG26 LCS3 | 1287 |  |  | PL8 - Hang-, adat- és képátviteli rendszerek | 0448 | Legrand réz patch kábelek | 1 | 20 | db | 3245060516413 | 3245060516413 | 3414970656834 | 3414970857095 | 8544421000 | 92 | 92 | 2345 | 0.578 | 17.108
051642 | LG-051642 | LEGRAND patch kábel RJ45-RJ45 Cat5e árnyékolt (F/UTP) PVC 3 méter szürke d: 6mm AWG26 LCS3 | 1681 |  |  | PL8 - Hang-, adat- és képátviteli rendszerek | 0448 | Legrand réz patch kábelek | 1 | 20 | db | 3245060516420 | 3245060516420 | 3414970657374 | 3414970857118 | 8544421000 | 134 | 134 | 3000 | 1.2 | 21.08
051643 | LG-051643 | LEGRAND patch kábel RJ45-RJ45 Cat5e árnyékolt (F/UTP) PVC 5 méter szürke d: 6mm AWG26 LCS3 | 2243 |  |  | PL8 - Hang-, adat- és képátviteli rendszerek | 0448 | Legrand réz patch kábelek | 1 | 20 | db | 3245060516437 | 3245060516437 | 3414970657503 | 3414971066410 | 8544421000 | 199 | 199 | 4414 | 1.4 | 21.08
051694 | LG-051694 | LEGRAND otthoni hálózatok felhasználói kábel RJ11-RJ45 2 méter | 2078 |  |  | PL3 - Intelligens és kommunikációs megoldások | 0459 | LCS egyéb csatlakozók, kiegészítők | 10 | 100 | db | 3245060516949 | 3414970700193 | 3414970700209 |  | 8544429090 | 40.5 | 405 | 4348 | 1.888 | 26.298
051701 | LG-051701 | LEGRAND RJ11 csatlakozódugó 4 érintkezős Szél: 9,65 mm LCS3 | 257 |  |  | PL8 - Hang-, adat- és képátviteli rendszerek | 0451 | LCS szerszámok, kiegészítők | 50 | 1000 | db | 3245060517014 | 3414971335912 | 3414971335929 |  | 8536699099 | 1.01 | 53 | 1360 | 0.552 | 13.521
051702 | LG-051702 | LEGRAND RJ12 csatlakozódugó 6 érintkezős Szél: 9,65 mm LCS3 | 211 |  |  | PL8 - Hang-, adat- és képátviteli rendszerek | 0451 | LCS szerszámok, kiegészítők | 50 | 1000 | db | 3245060517021 | 3414971336230 | 3414971336247 |  | 8536699099 | 1.05 | 55 | 1503 | 0.552 | 13.521
051703 | LG-051703 | LEGRAND RJ45 Cat.5e csatlakozódugó árnyékolatlan Szél: 11,7 mm LCS3 | 203 |  |  | PL8 - Hang-, adat- és képátviteli rendszerek | 0451 | LCS szerszámok, kiegészítők | 50 | 1000 | db | 3245060517038 | 3414971336315 | 3414971336322 |  | 8536699099 | 1.73 | 91 | 2120 | 0.552 | 13.521 | X
051704 | LG-051704 | LEGRAND RJ45 Cat.5e csatlakozódugó árnyékolt Szél: 11,7 mm LCS3 | 422 |  |  | PL8 - Hang-, adat- és képátviteli rendszerek | 0451 | LCS szerszámok, kiegészítők | 50 | 1000 | db | 3245060517045 | 3414971336346 | 3414971336353 |  | 8536699099 | 2.62 | 138 | 2980 | 0.552 | 13.521 | X
051706 | LG-051706 | LEGRAND RJ45 törésgátló csatlakozódugó és kábel kapcsolatához fekete LCS3 | 323 |  |  | PL8 - Hang-, adat- és képátviteli rendszerek | 0451 | LCS szerszámok, kiegészítők | 50 | 1000 | db | 3245060517069 | 3414971336421 | 3414971336438 |  | 8536901000 | 1.82 | 96 | 2320 | 0.552 | 13.521
051707 | LG-051707 | LEGRAND RJ45 törésgátló csatlakozódugó és kábel kapcsolatához LCS3 | 323 |  |  | PL8 - Hang-, adat- és képátviteli rendszerek | 0451 | LCS szerszámok, kiegészítők | 50 | 1000 | db | 3245060517076 | 3414971336445 | 3414971336452 |  | 8536901000 | 1.88 | 99 | 2053 | 0.552 | 13.521 | X
051709 | LG-051709 | LEGRAND krimpelő RJ11/12/45 csatalkozódugókhoz LCS3 | 111938 |  |  | PL8 - Hang-, adat- és képátviteli rendszerek | 0451 | LCS szerszámok, kiegészítők | 1 | 10 | db | 3245060517090 | 3245060517090 | 3414971929531 | 3414971919624 | 8203200000 | 568 | 568 | 5860 | 0.636 | 9.294
051710 | LG-051710 | LEGRAND RJ45 Cat.6 csatlakozódugó árnyékolatlan Szél: 11,7 mm LCS3 | 672 |  |  | PL8 - Hang-, adat- és képátviteli rendszerek | 0451 | LCS szerszámok, kiegészítők | 50 | 1000 | db | 3414972093903 | 3414972093910 | 3414972093927 |  | 8536699099 | 1.81 | 95 | 2099 | 0.527 | 13.521
051711 | LG-051711 | LEGRAND RJ45 Cat.6 csatlakozódugó árnyékolt Szél: 11,7 mm LCS3 | 901 |  |  | PL8 - Hang-, adat- és képátviteli rendszerek | 0451 | LCS szerszámok, kiegészítők | 50 | 1000 | db | 3414972093934 | 3414972093941 | 3414972093958 |  | 8536699099 | 2.76 | 145 | 3200 | 0.527 | 13.521
051720 | LG-051720 | LEGRAND HDMI kábel csatlakozóval szerelt 10 méter | 24050 |  |  | PL8 - Hang-, adat- és képátviteli rendszerek | 0491 | Legrand A/V vezetékek | 1 | 5 | db | 3245060517205 | 3245060517205 | 3414971267695 | 3414971267701 | 8544421000 | 1200 | 1200 | 6400 | 2.42 | 18.432
051722 | LG-051722 | LEGRAND HD15(VGA) + Jack kábel szerelt 2 méter | 0 | Megszűnt termék! | M | PL8 - Hang-, adat- és képátviteli rendszerek | 0491 | Legrand A/V vezetékek | 1 | 5 | db | 3245060517229 | 3414971542877 | 3414971542877 | 3414971343436 | 8536699099 | 312 | 312 | 1815 | 1.296 | 12.883
051723 | LG-051723 | LEGRAND HD15 (VGA) kábel csatlakozóval szerelt 10 méter | 0 | Megszűnt termék! | M | PL8 - Hang-, adat- és képátviteli rendszerek | 0491 | Legrand A/V vezetékek | 1 | 5 | db | 3245060517236 | 3414971542884 | 3414971542884 |  | 8544429090 | 1028 | 1028 | 5398 | 2.66 | 18.547
051727 | LG-051727 | LEGRAND HDMI kábel csatlakozóval szerelt 5 méter | 15365 |  |  | PL8 - Hang-, adat- és képátviteli rendszerek | 0491 | Legrand A/V vezetékek | 1 | 10 | db | 3414970324719 | 3414970324719 | 3414970469236 | 3414970474735 | 8544429090 | 502 | 502 | 5211 | 1.294 | 19.215
051729 | LG-051729 | LEGRAND HD15 (VGA) kábel csatlakozóval szerelt 2 méter | 9114 | Készlet erejéig elérhető! | K | PL8 - Hang-, adat- és képátviteli rendszerek | 0491 | Legrand A/V vezetékek | 1 | 4 | db | 3414970764652 | 3414970764652 | 3414970810632 | 3414970854001 | 8544429090 | 302 | 302 | 1407 | 1.046 | 9.294
051731 | LG-051731 | LEGRAND HD15 (VGA) kábel csatlakozóval szerelt 15 méter | 57942 | Készlet erejéig elérhető! | K | PL8 - Hang-, adat- és képátviteli rendszerek | 0491 | Legrand A/V vezetékek | 1 | 5 | db | 3414970764690 | 3414970764690 | 3414970774941 | 3414970823717 | 8544429090 | 1700 | 1700 | 8550 | 6.557 | 18.432
051732 | LG-051732 | LEGRAND HDMI kábel csatlakozóval szerelt 1 méter | 7117 |  |  | PL8 - Hang-, adat- és képátviteli rendszerek | 0491 | Legrand A/V vezetékek | 1 | 10 | db | 3414970764713 | 3414970764713 | 3414970774958 | 3414970814104 | 8544429090 | 73 | 73 | 1000 | 0.196 | 6.936
051733 | LG-051733 | LEGRAND HDMI kábel csatlakozóval szerelt 2 méter | 3696 |  |  | PL8 - Hang-, adat- és képátviteli rendszerek | 0491 | Legrand A/V vezetékek | 1 | 10 | db | 3414970764737 | 3414970764737 | 3414970774965 | 3414970823724 | 8544429090 | 99 | 99 | 1151 | 0.473 | 6.936
051734 | LG-051734 | LEGRAND HDMI kábel csatlakozóval szerelt 3 méter | 3696 |  |  | PL8 - Hang-, adat- és képátviteli rendszerek | 0491 | Legrand A/V vezetékek | 1 | 10 | db | 3414970764751 | 3414970764751 | 3414970774972 | 3414970823731 | 8544429090 | 144 | 144 | 1515 | 1.377 | 6.936
051735 | LG-051735 | LEGRAND HDMI kábel csatlakozóval szerelt 7 méter | 49058 |  |  | PL8 - Hang-, adat- és képátviteli rendszerek | 0491 | Legrand A/V vezetékek | 1 | 5 | db | 3414970764775 | 3414970764775 | 3414970774989 | 3414970823748 | 8544429090 | 815 | 815 | 4475 | 6.926 | 18.432
051736 | LG-051736 | LEGRAND HDMI kábel csatlakozóval szerelt 15 méter | 53965 |  |  | PL8 - Hang-, adat- és képátviteli rendszerek | 0491 | Legrand A/V vezetékek | 1 | 5 | db | 3414970764799 | 3414970764799 | 3414970774996 | 3414970823755 | 8544429090 | 1835 | 1835 | 9405 | 6.213 | 18.432
051737 | LG-051737 | LEGRAND HMDI derékszögű csatlakozó (apa/anya) | 2405 |  |  | PL8 - Hang-, adat- és képátviteli rendszerek | 0487 | Legrand AV kiegészítők | 1 | 10 | db | 3414970764812 | 3414970764812 | 3414970764829 | 3414970823762 | 8544429090 | 10 | 10 | 258 | 0.036 | 6.936
051738 | LG-051738 | LEGRAND HDMI hosszabbító (extender) | 298781 |  |  | PL8 - Hang-, adat- és képátviteli rendszerek | 0494 | Legrand AV kiegészítők | 1 | 5 | db | 3414970764836 | 3414970764836 | 3414971585737 |  | 8536699099 | 1100 | 1100 | 5500 | 3.959 | 25.56
051752 | LG-051752 | LEGRAND patch kábel RJ45-RJ45 Cat6 árnyékolt (S/FTP) PVC 1 méter kék d: 6,2mm AWG27 LCS3 | 2133 |  |  | PL8 - Hang-, adat- és képátviteli rendszerek | 0448 | Legrand réz patch kábelek | 1 | 20 | db | 3245060517526 | 3245060517526 | 3414970659439 | 3414970869159 | 8544421000 | 58 | 54 | 1335 | 0.407 | 13.35
051753 | LG-051753 | LEGRAND patch kábel RJ45-RJ45 Cat6 árnyékolt (S/FTP) PVC 2 méter kék d: 6,2mm AWG27 LCS3 | 2347 |  |  | PL8 - Hang-, adat- és képátviteli rendszerek | 0448 | Legrand réz patch kábelek | 1 | 20 | db | 3245060517533 | 3245060517533 | 3414970659446 | 3414970807304 | 8544421000 | 95 | 95 | 2300 | 0.612 | 17.108
051754 | LG-051754 | LEGRAND patch kábel RJ45-RJ45 Cat6 árnyékolt (S/FTP) PVC 3 méter kék d: 6,2mm AWG27 LCS3 | 2668 |  |  | PL8 - Hang-, adat- és képátviteli rendszerek | 0448 | Legrand réz patch kábelek | 1 | 20 | db | 3245060517540 | 3245060517540 | 3414970659453 | 3414971235472 | 8544421000 | 139.7 | 127 | 3113 | 0.8 | 21.08
051755 | LG-051755 | LEGRAND patch kábel RJ45-RJ45 Cat6 árnyékolt (S/FTP) PVC 5 méter kék d: 6,2mm AWG27 LCS3 | 3099 |  |  | PL8 - Hang-, adat- és képátviteli rendszerek | 0448 | Legrand réz patch kábelek | 1 | 20 | db | 3245060517557 | 3245060517557 | 3414970659491 | 3414972683449 | 8544421000 | 219 | 214 | 4775 | 1.14 | 25.051
051757 | LG-051757 | LEGRAND konszolidációs patch kábel RJ45-AWG Cat6 árnyékolatlan (U/UTP) AWG24 LSZH (LSOH) kék d: 6,2 mm 8 méter LCS3 | 16013 |  |  | PL8 - Hang-, adat- és képátviteli rendszerek | 0448 | Legrand réz patch kábelek | 1 | 4 | db | 3245060517571 | 3245060517571 | 3414970700216 |  | 8544421000 | 315 | 315 | 1458 | 0.788 | 9.537
051758 | LG-051758 | LEGRAND konszolidációs patch kábel RJ45-AWG Cat6 árnyékolatlan (U/UTP) AWG24 LSZH (LSOH) kék d: 6,2 mm 15 méter LCS3 | 21348 |  |  | PL8 - Hang-, adat- és képátviteli rendszerek | 0448 | Legrand réz patch kábelek | 1 | 4 | db | 3245060517588 | 3245060517588 | 3414970700032 |  | 8544421000 | 655.6 | 596 | 2611 | 1.62 | 12.476
051759 | LG-051759 | LEGRAND konszolidációs patch kábel RJ45-AWG Cat6 árnyékolatlan (U/UTP) AWG24 LSZH (LSOH) kék d: 6,2 mm 20 méter LCS3 | 27752 |  |  | PL8 - Hang-, adat- és képátviteli rendszerek | 0448 | Legrand réz patch kábelek | 1 | 4 | db | 3245060517595 | 3245060517595 | 3414970700223 |  | 8544421000 | 866.8 | 788 | 3382 | 1.684 | 12.476
051762 | LG-051762 | LEGRAND patch kábel RJ45-RJ45 Cat6 árnyékolt (F/UTP) PVC 1 méter kék d: 6mm AWG26 LCS3 | 1113 |  |  | PL8 - Hang-, adat- és képátviteli rendszerek | 0448 | Legrand réz patch kábelek | 1 | 20 | db | 3245060517625 | 3245060517625 | 3414970657725 | 3414970857132 | 8544421000 | 49 | 49 | 1199 | 0.594 | 13.35
051763 | LG-051763 | LEGRAND patch kábel RJ45-RJ45 Cat6 árnyékolt (F/UTP) PVC 2 méter kék d: 6mm AWG26 LCS3 | 1615 |  |  | PL8 - Hang-, adat- és képátviteli rendszerek | 0448 | Legrand réz patch kábelek | 1 | 20 | db | 3245060517632 | 3245060517632 | 3414970657893 | 3414970814210 | 8544421000 | 84 | 84 | 2184 | 0.926 | 17.108
051764 | LG-051764 | LEGRAND patch kábel RJ45-RJ45 Cat6 árnyékolt (F/UTP) PVC 3 méter kék d: 6mm AWG26 LCS3 | 1905 |  |  | PL8 - Hang-, adat- és képátviteli rendszerek | 0448 | Legrand réz patch kábelek | 1 | 20 | db | 3245060517649 | 3245060517649 | 3414970657909 | 3414972683456 | 8544421000 | 125 | 118 | 2640 | 0.864 | 21.08
051765 | LG-051765 | LEGRAND patch kábel RJ45-RJ45 Cat6 árnyékolt (F/UTP) PVC 5 méter kék d: 6mm AWG26 LCS3 | 2471 |  |  | PL8 - Hang-, adat- és képátviteli rendszerek | 0448 | Legrand réz patch kábelek | 1 | 20 | db | 3245060517656 | 3245060517656 | 3414970657916 | 3414970819222 | 85444210 | 202 | 202 | 4440 | 1.055 | 23.981
051772 | LG-051772 | LEGRAND patch kábel RJ45-RJ45 Cat6 árnyékolatlan (U/UTP) PVC 1 méter kék d: 6mm AWG24 LCS3 | 940 |  |  | PL8 - Hang-, adat- és képátviteli rendszerek | 0448 | Legrand réz patch kábelek | 1 | 20 | db | 3245060517724 | 3245060517724 | 3414970657923 | 3414970814227 | 85444210 | 50 | 54 | 1477 | 0.343 | 13.35
051773 | LG-051773 | LEGRAND patch kábel RJ45-RJ45 Cat6 árnyékolatlan (U/UTP) PVC 2 méter kék d: 6mm AWG24 LCS3 | 1167 |  |  | PL8 - Hang-, adat- és képátviteli rendszerek | 0448 | Legrand réz patch kábelek | 1 | 20 | db | 3245060517731 | 3245060517731 | 3414970657930 | 3414970814234 | 8544421000 | 89 | 89 | 2274 | 0.808 | 17.108
051774 | LG-051774 | LEGRAND patch kábel RJ45-RJ45 Cat6 árnyékolatlan (U/UTP) PVC 3 méter kék d: 6mm AWG24 LCS3 | 1414 |  |  | PL8 - Hang-, adat- és képátviteli rendszerek | 0448 | Legrand réz patch kábelek | 1 | 20 | db | 3245060517748 | 3245060517748 | 3414970657947 | 3414970814258 | 8544421000 | 129 | 131 | 3084 | 0.629 | 17.108
051775 | LG-051775 | LEGRAND patch kábel RJ45-RJ45 Cat6 árnyékolatlan (U/UTP) PVC 5 méter kék d: 6mm AWG24 LCS3 | 2010 |  |  | PL8 - Hang-, adat- és képátviteli rendszerek | 0448 | Legrand réz patch kábelek | 1 | 20 | db | 3245060517755 | 3245060517755 | 3414970657954 | 3414972683500 | 8544421000 | 222.2 | 192 | 4240 | 0.912 | 21.08
051780 | LG-051780 | LEGRAND patch kábel RJ45-RJ45 Cat6A árnyékolt (S/FTP) PVC 1 méter sárga d: 6,2mm AWG27 LCS3 | 2242 |  |  | PL8 - Hang-, adat- és képátviteli rendszerek | 0448 | Legrand réz patch kábelek | 1 | 20 | db | 3245060517809 | 3245060517809 | 3414970659460 | 3414972683517 | 8544421000 | 52 | 52 | 1437 | 0.474 | 13.35 | X
051781 | LG-051781 | LEGRAND patch kábel RJ45-RJ45 Cat6A árnyékolt (S/FTP) PVC 2 méter sárga d: 6,2mm AWG27 LCS3 | 2688 |  |  | PL8 - Hang-, adat- és képátviteli rendszerek | 0448 | Legrand réz patch kábelek | 1 | 20 | db | 3245060517816 | 3245060517816 | 3414970659477 | 3414972683524 | 8544421000 | 93 | 93 | 2480 | 0.843 | 17.108 | X
051782 | LG-051782 | LEGRAND patch kábel RJ45-RJ45 Cat6A árnyékolt (S/FTP) PVC 3 méter sárga d: 6,2mm AWG27 LCS3 | 3083 |  |  | PL8 - Hang-, adat- és képátviteli rendszerek | 0448 | Legrand réz patch kábelek | 1 | 20 | db | 3245060517823 | 3245060517823 | 3414970659484 | 3414972683531 | 8544421000 | 149 | 149 | 3380 | 0.778 | 21.08 | X
051783 | LG-051783 | LEGRAND patch kábel RJ45-RJ45 Cat6A árnyékolt (S/FTP) PVC 5 méter sárga d: 6,2mm AWG27 LCS3 | 4202 |  |  | PL8 - Hang-, adat- és képátviteli rendszerek | 0448 | Legrand réz patch kábelek | 1 | 20 | db | 3245060517830 | 3245060517830 | 3414970659514 | 3414972683548 | 8544421000 | 211 | 206 | 4656 | 1.14 | 25.051
051786 | LG-051786 | LEGRAND konszolidációs patch kábel RJ45-AWG Cat6A árnyékolt (S/FTP) LSZH (LSOH) sárga 8 méter LCS3 | 17443 |  |  | PL8 - Hang-, adat- és képátviteli rendszerek | 0448 | Legrand réz patch kábelek | 1 | 4 | db | 3245060517861 | 3245060517861 | 3414970311375 | 3414970311368 | 8544421000 | 323 | 323 | 1488 | 1.41 | 9.537
051787 | LG-051787 | LEGRAND konszolidációs patch kábel RJ45-AWG Cat6A árnyékolt (S/FTP) LSZH (LSOH) sárga 15 méter LCS3 | 23254 |  |  | PL8 - Hang-, adat- és képátviteli rendszerek | 0448 | Legrand réz patch kábelek | 1 | 4 | db | 3245060517878 | 3245060517878 | 3414970311399 | 3414970311382 | 8544421000 | 600 | 600 | 2625 | 2.6 | 12.883
051788 | LG-051788 | LEGRAND konszolidációs patch kábel RJ45-AWG Cat6A árnyékolt (S/FTP) LSZH (LSOH) sárga 20 méter LCS3 | 30236 |  |  | PL8 - Hang-, adat- és képátviteli rendszerek | 0448 | Legrand réz patch kábelek | 1 | 4 | db | 3245060517885 | 3245060517885 | 3414970311412 | 3414970311405 | 8544421000 | 756 | 756 | 3368 | 2.6 | 18.547
051792 | LG-051792 | LEGRAND konszolidációs patch kábel RJ45-AWG Cat5e árnyékolatlan (U/UTP) AWG24 LSZH (LSOH) szürke d: 5,5 mm 20 méter LCS3 | 0 | Megszűnt termék! | M | PL8 - Hang-, adat- és képátviteli rendszerek | 0448 | Legrand réz patch kábelek | 1 | 1 | db |  |  |  |  | 8544421000 | 664.05 | 699 | 3023 | 1.711 | 12.883
051793 | LG-051793 | LEGRAND konszolidációs patch kábel RJ45-AWG Cat5e árnyékolt (F/UTP) AWG24 LSZH (LSOH) szürke d: 6,5 mm 8 méter LCS3 | 0 | Megszűnt termék! | M | PL8 - Hang-, adat- és képátviteli rendszerek | 0448 | Legrand réz patch kábelek | 1 | 1 | db |  |  |  |  | 8544421000 | 349.6 | 368 | 1683 | 1.083 | 9.537
051794 | LG-051794 | LEGRAND konszolidációs patch kábel RJ45-AWG Cat5e árnyékolt (F/UTP) AWG24 LSZH (LSOH) szürke d: 6,5 mm 15 méter LCS3 | 0 | Megszűnt termék! | M | PL8 - Hang-, adat- és képátviteli rendszerek | 0448 | Legrand réz patch kábelek | 1 | 1 | db |  |  |  |  | 8544421000 | 650.75 | 685 | 2961 | 2.178 | 12.883
051796 | LG-051796 | LEGRAND konszolidációs patch kábel RJ45-AWG Cat6 árnyékolt (F/UTP) AWG24 LSZH (LSOH) kék d: 6 mm 8 méter LCS3 | 21444 |  |  | PL8 - Hang-, adat- és képátviteli rendszerek | 0448 | Legrand réz patch kábelek | 1 | 4 | db | 3245060517960 | 3245060517960 | 3414970700285 |  | 8544421000 | 382 | 382 | 1704 | 2.592 | 12.476
051797 | LG-051797 | LEGRAND konszolidációs patch kábel RJ45-AWG Cat6 árnyékolt (F/UTP) AWG24 LSZH (LSOH) kék d: 6 mm 15 méter LCS3 | 27129 |  |  | PL8 - Hang-, adat- és képátviteli rendszerek | 0448 | Legrand réz patch kábelek | 1 | 4 | db | 3245060517977 | 3245060517977 | 3414970700292 |  | 8544421000 | 664 | 664 | 2922 | 4.032 | 12.476
051798 | LG-051798 | LEGRAND konszolidációs patch kábel RJ45-AWG Cat6 árnyékolt (F/UTP) AWG24 LSZH (LSOH) kék d: 6 mm 20 méter LCS3 | 52862 |  |  | PL8 - Hang-, adat- és képátviteli rendszerek | 0448 | Legrand réz patch kábelek | 1 | 4 | db | 3245060517984 | 3245060517984 | 3414970700308 |  | 8544421000 | 902 | 902 | 3834 | 5.76 | 18.547
051814 | LG-051814 | LEGRAND patch kábel RJ45-RJ45 Cat5e árnyékolt (F/UTP) PVC 0,5 méter szürke d: 6mm AWG26 LCS3 | 1282 |  |  | PL8 - Hang-, adat- és képátviteli rendszerek | 0448 | Legrand réz patch kábelek | 1 | 20 | db | 3414970680662 | 3414970680662 | 3414970680679 | 3414970746757 | 8544421000 | 35 | 35 | 833 | 0.293 | 8.86
051815 | LG-051815 | LEGRAND patch kábel RJ45-RJ45 Cat6 árnyékolt (F/UTP) PVC 0,5 méter kék d: 6mm AWG26 LCS3 | 1094 |  |  | PL8 - Hang-, adat- és képátviteli rendszerek | 0448 | Legrand réz patch kábelek | 1 | 20 | db | 3414970680686 | 3414970680686 | 3414970680693 | 3414970746764 | 85444210 | 32 | 32 | 847 | 0.644 | 8.86
051816 | LG-051816 | LEGRAND patch kábel RJ45-RJ45 Cat6A árnyékolt (S/FTP) PVC 0,5 méter sárga d: 6,2mm AWG27 LCS3 | 2063 |  |  | PL8 - Hang-, adat- és képátviteli rendszerek | 0448 | Legrand réz patch kábelek | 1 | 20 | db | 3414970680709 | 3414970680709 | 3414970680716 | 3414970746771 | 8544421000 | 28.6 | 33 | 870 | 0.576 | 8.86
051817 | LG-051817 | LEGRAND patch kábel RJ45-RJ45 Cat5e árnyékolatlan (U/UTP) PVC 0,5 méter szürke d: 5.4mm AWG24 LCS3 | 948 |  |  | PL8 - Hang-, adat- és képátviteli rendszerek | 0448 | Legrand réz patch kábelek | 1 | 20 | db | 3414970680723 | 3414970680723 | 3414970680730 | 3414970746788 | 8544421000 | 20 | 20 | 973 | 1.14 | 8.86 | X
051818 | LG-051818 | LEGRAND patch kábel RJ45-RJ45 Cat6 árnyékolatlan (U/UTP) PVC 0,5 méter kék d: 6mm AWG24 LCS3 | 1441 |  |  | PL8 - Hang-, adat- és képátviteli rendszerek | 0448 | Legrand réz patch kábelek | 1 | 20 | db | 3414970680747 | 3414970680747 | 3414970680754 | 3414970746795 | 8544421000 | 28.6 | 30 | 786 | 0.378 | 8.86 | X
051831 | LG-051831 | LEGRAND patch kábel RJ45-RJ45 Cat6 árnyékolatlan (U/UTP) LSZH (LSOH) 0,5 méter kék d: 6mm AWG24 LCS3 | 940 |  |  | PL8 - Hang-, adat- és képátviteli rendszerek | 0448 | Legrand réz patch kábelek | 1 | 20 | db | 3414970957047 | 3414970957047 | 3414970957054 | 3414972682084 | 8544421000 | 30 | 30 | 829 | 0.576 | 8.86
051832 | LG-051832 | LEGRAND patch kábel RJ45-RJ45 Cat6 árnyékolatlan (U/UTP) LSZH (LSOH) 1 méter kék d: 6mm AWG24 LCS3 | 1219 |  |  | PL8 - Hang-, adat- és képátviteli rendszerek | 0448 | Legrand réz patch kábelek | 1 | 20 | db | 3414970957061 | 3414970957061 | 3414970957078 | 3414972683555 | 8544421000 | 47 | 47 | 1178 | 0.467 | 13.35
051833 | LG-051833 | LEGRAND patch kábel RJ45-RJ45 Cat6 árnyékolatlan (U/UTP) LSZH (LSOH) 2 méter kék d: 6mm AWG24 LCS3 | 1567 |  |  | PL8 - Hang-, adat- és képátviteli rendszerek | 0448 | Legrand réz patch kábelek | 1 | 20 | db | 3414970957085 | 3414970957085 | 3414970957092 | 3414972682091 | 8544421000 | 86 | 86 | 1984 | 0.855 | 17.108
051834 | LG-051834 | LEGRAND patch kábel RJ45-RJ45 Cat6 árnyékolatlan (U/UTP) LSZH (LSOH) 3 méter kék d: 6mm AWG24 LCS3 | 1905 |  |  | PL8 - Hang-, adat- és képátviteli rendszerek | 0448 | Legrand réz patch kábelek | 1 | 20 | db | 3414970957108 | 3414970957108 | 3414970957115 | 3414971241473 | 8544421000 | 124 | 124 | 2910 | 0.778 | 17.108
051835 | LG-051835 | LEGRAND patch kábel RJ45-RJ45 Cat6 árnyékolatlan (U/UTP) LSZH (LSOH) 5 méter kék d: 6mm AWG24 LCS3 | 2616 |  |  | PL8 - Hang-, adat- és képátviteli rendszerek | 0448 | Legrand réz patch kábelek | 1 | 20 | db | 3414970957122 | 3414970957122 | 3414970957139 | 3414972683562 | 8544421000 | 206 | 196 | 4200 | 0.999 | 21.08
051850 | LG-051850 | LEGRAND patch kábel RJ45-RJ45 Cat6 árnyékolt (F/UTP) LSZH (LSOH) 1 méter zöld d: 6mm AWG26 LCS3 | 1421 |  |  | PL8 - Hang-, adat- és képátviteli rendszerek | 0448 | Legrand réz patch kábelek | 1 | 20 | db | 3245060518509 | 3245060518509 | 3414970658005 | 3414970857156 | 8544421000 | 51 | 53 | 1460 | 0.72 | 13.35
051851 | LG-051851 | LEGRAND patch kábel RJ45-RJ45 Cat6 árnyékolt (F/UTP) LSZH (LSOH) 2 méter zöld d: 6mm AWG26 LCS3 | 1791 |  |  | PL8 - Hang-, adat- és képátviteli rendszerek | 0448 | Legrand réz patch kábelek | 1 | 20 | db | 3245060518516 | 3245060518516 | 3414970658012 | 3414970857170 | 8544421000 | 89 | 89 | 2249 | 1.164 | 17.108
051852 | LG-051852 | LEGRAND patch kábel RJ45-RJ45 Cat6 árnyékolt (F/UTP) LSZH (LSOH) 3 méter zöld d: 6mm AWG26 LCS3 | 2131 |  |  | PL8 - Hang-, adat- és képátviteli rendszerek | 0448 | Legrand réz patch kábelek | 1 | 20 | db | 3245060518523 | 3245060518523 | 3414970658029 | 3414972683579 | 8544421000 | 122 | 118 | 2669 | 0.969 | 21.08
051853 | LG-051853 | LEGRAND patch kábel RJ45-RJ45 Cat6 árnyékolt (F/UTP) LSZH (LSOH) 5 méter zöld d: 6mm AWG26 LCS3 | 2839 |  |  | PL8 - Hang-, adat- és képátviteli rendszerek | 0448 | Legrand réz patch kábelek | 1 | 20 | db | 3245060518530 | 3245060518530 | 3414971705203 | 3414971066427 | 8544421000 | 195 | 195 | 4435 | 2.033 | 21.08
051854 | LG-051854 | LEGRAND patch kábel RJ45-RJ45 Cat6 árnyékolt (F/UTP) LSZH (LSOH) 1 méter piros d: 6mm AWG26 LCS3 | 1421 |  |  | PL8 - Hang-, adat- és képátviteli rendszerek | 0448 | Legrand réz patch kábelek | 1 | 20 | db | 3245060518547 | 3245060518547 | 3414970658241 | 3414970857217 | 8544421000 | 49 | 49 | 1461 | 0.629 | 13.35
051855 | LG-051855 | LEGRAND patch kábel RJ45-RJ45 Cat6 árnyékolt (F/UTP) LSZH (LSOH) 2 méter piros d: 6mm AWG26 LCS3 | 1791 |  |  | PL8 - Hang-, adat- és képátviteli rendszerek | 0448 | Legrand réz patch kábelek | 1 | 20 | db | 3245060518554 | 3245060518554 | 3414970658258 | 3414970857231 | 8544421000 | 90 | 90 | 2276 | 1.2 | 17.108
051856 | LG-051856 | LEGRAND patch kábel RJ45-RJ45 Cat6 árnyékolt (F/UTP) LSZH (LSOH) 3 méter piros d: 6mm AWG26 LCS3 | 2131 |  |  | PL8 - Hang-, adat- és képátviteli rendszerek | 0448 | Legrand réz patch kábelek | 1 | 20 | db | 3245060518561 | 3245060518561 | 3414970658265 | 3414970857255 | 8544421000 | 128 | 128 | 3093 | 0.84 | 21.08
051857 | LG-051857 | LEGRAND patch kábel RJ45-RJ45 Cat6 árnyékolt (F/UTP) LSZH (LSOH) 5 méter piros d: 6mm AWG26 LCS3 | 2839 |  |  | PL8 - Hang-, adat- és képátviteli rendszerek | 0448 | Legrand réz patch kábelek | 1 | 20 | db | 3245060518578 | 3245060518578 | 3414971705227 | 3414971066434 | 8544421000 | 196 | 196 | 4409 | 2.033 | 25.051
051858 | LG-051858 | LEGRAND patch kábel RJ45-RJ45 Cat6 árnyékolatlan (U/UTP) LSZH (LSOH) 1 méter zöld d: 6mm AWG24 LCS3 | 1219 |  |  | PL8 - Hang-, adat- és képátviteli rendszerek | 0448 | Legrand réz patch kábelek | 1 | 20 | db | 3245060518585 | 3245060518585 | 3414970857286 | 3414972683623 | 8544421000 | 48 | 48 | 1216 | 0.186 | 13.35
051859 | LG-051859 | LEGRAND patch kábel RJ45-RJ45 Cat6 árnyékolatlan (U/UTP) LSZH (LSOH) 2 méter zöld d: 6mm AWG24 LCS3 | 1567 |  |  | PL8 - Hang-, adat- és képátviteli rendszerek | 0448 | Legrand réz patch kábelek | 1 | 20 | db | 3245060518592 | 3245060518592 | 3414970857309 | 3414972683630 | 8544421000 | 89 | 89 | 2230 | 0.612 | 17.108
051860 | LG-051860 | LEGRAND patch kábel RJ45-RJ45 Cat6 árnyékolatlan (U/UTP) LSZH (LSOH) 3 méter zöld d: 6mm AWG24 LCS3 | 1905 |  |  | PL8 - Hang-, adat- és képátviteli rendszerek | 0448 | Legrand réz patch kábelek | 1 | 20 | db | 3245060518608 | 3245060518608 | 3414970658319 | 3414970857316 | 8544421000 | 136.4 | 124 | 2965 | 1.2 | 17.108
051861 | LG-051861 | LEGRAND patch kábel RJ45-RJ45 Cat6 árnyékolatlan (U/UTP) LSZH (LSOH) 5 méter zöld d: 6mm AWG24 LCS3 | 2616 |  |  | PL8 - Hang-, adat- és képátviteli rendszerek | 0448 | Legrand réz patch kábelek | 1 | 20 | db | 3245060518615 | 3245060518615 | 3414971723474 | 3414972683647 | 8544421000 | 196 | 196 | 4409 | 0.912 | 21.08
051862 | LG-051862 | LEGRAND patch kábel RJ45-RJ45 Cat6 árnyékolatlan (U/UTP) LSZH (LSOH) 1 méter piros d: 6mm AWG24 LCS3 | 1219 |  |  | PL8 - Hang-, adat- és képátviteli rendszerek | 0448 | Legrand réz patch kábelek | 1 | 20 | db | 3245060518622 | 3245060518622 | 3414970658333 | 3414970857330 | 8544421000 | 52 | 52 | 1443 | 0.594 | 13.35
051863 | LG-051863 | LEGRAND patch kábel RJ45-RJ45 Cat6 árnyékolatlan (U/UTP) LSZH (LSOH) 2 méter piros d: 6mm AWG24 LCS3 | 1567 |  |  | PL8 - Hang-, adat- és képátviteli rendszerek | 0448 | Legrand réz patch kábelek | 1 | 20 | db | 3245060518639 | 3245060518639 | 3414970658340 | 3414970857354 | 8544421000 | 88 | 88 | 2137 | 0.302 | 17.108
051864 | LG-051864 | LEGRAND patch kábel RJ45-RJ45 Cat6 árnyékolatlan (U/UTP) LSZH (LSOH) 3 méter piros d: 6mm AWG24 LCS3 | 1905 |  |  | PL8 - Hang-, adat- és képátviteli rendszerek | 0448 | Legrand réz patch kábelek | 1 | 20 | db | 3245060518646 | 3245060518646 | 3414970857385 | 3414970857378 | 8544421000 | 120 | 120 | 2800 | 0.778 | 17.108
051865 | LG-051865 | LEGRAND patch kábel RJ45-RJ45 Cat6 árnyékolatlan (U/UTP) LSZH (LSOH) 5 méter piros d: 6mm AWG24 LCS3 | 2616 |  |  | PL8 - Hang-, adat- és képátviteli rendszerek | 0448 | Legrand réz patch kábelek | 1 | 20 | db | 3245060518653 | 3245060518653 | 3414971705234 | 3414971066458 | 8544421000 | 205 | 205 | 4600 | 2.033 | 21.08
051866 | LG-051866 | LEGRAND patch kábel RJ45-RJ45 Cat6A árnyékolt (S/FTP) LSZH (LSOH) 1 méter zöld d: 6,2mm AWG27 LCS3 | 2242 |  |  | PL8 - Hang-, adat- és képátviteli rendszerek | 0448 | Legrand réz patch kábelek | 1 | 20 | db | 3245060518660 | 3245060518660 | 3414970659521 | 3414972683678 | 8544421000 | 55 | 52 | 1307 | 0.574 | 13.35
051867 | LG-051867 | LEGRAND patch kábel RJ45-RJ45 Cat6A árnyékolt (S/FTP) LSZH (LSOH) 2 méter zöld d: 6,2mm AWG27 LCS3 | 2688 |  |  | PL8 - Hang-, adat- és képátviteli rendszerek | 0448 | Legrand réz patch kábelek | 1 | 20 | db | 3245060518677 | 3245060518677 | 3414970659538 | 3414970814289 | 8544421000 | 90 | 90 | 2109 | 0.625 | 17.108
051868 | LG-051868 | LEGRAND patch kábel RJ45-RJ45 Cat6A árnyékolt (S/FTP) LSZH (LSOH) 3 méter zöld d: 6,2mm AWG27 LCS3 | 3083 |  |  | PL8 - Hang-, adat- és képátviteli rendszerek | 0448 | Legrand réz patch kábelek | 1 | 20 | db | 3245060518684 | 3245060518684 | 3414970659545 | 3414972683692 | 8544421000 | 138.6 | 149 | 3380 | 0.778 | 21.08
051869 | LG-051869 | LEGRAND patch kábel RJ45-RJ45 Cat6A árnyékolt (S/FTP) LSZH (LSOH) 5 méter zöld d: 6,2mm AWG27 LCS3 | 4202 |  |  | PL8 - Hang-, adat- és képátviteli rendszerek | 0448 | Legrand réz patch kábelek | 1 | 20 | db | 3245060518691 | 3245060518691 | 3414970757234 | 3414970870179 | 8544421000 | 206 | 206 | 4607 | 0.972 | 25.051
051870 | LG-051870 | LEGRAND patch kábel RJ45-RJ45 Cat6A árnyékolt (S/FTP) LSZH (LSOH) 1 méter piros d: 6,2mm AWG27 LCS3 | 2242 |  |  | PL8 - Hang-, adat- és képátviteli rendszerek | 0448 | Legrand réz patch kábelek | 1 | 20 | db | 3245060518707 | 3245060518707 | 3414970659569 | 3414970786890 | 8544421000 | 57 | 57 | 1480 | 0.212 | 13.35
051871 | LG-051871 | LEGRAND patch kábel RJ45-RJ45 Cat6A árnyékolt (S/FTP) LSZH (LSOH) 2 méter piros d: 6,2mm AWG27 LCS3 | 2688 |  |  | PL8 - Hang-, adat- és képátviteli rendszerek | 0448 | Legrand réz patch kábelek | 1 | 20 | db | 3245060518714 | 3245060518714 | 3414970659576 | 3414970829047 | 8544421000 | 101.2 | 90 | 2137 | 0.459 | 17.108
051872 | LG-051872 | LEGRAND patch kábel RJ45-RJ45 Cat6A árnyékolt (S/FTP) LSZH (LSOH) 3 méter piros d: 6,2mm AWG27 LCS3 | 3083 |  |  | PL8 - Hang-, adat- és képátviteli rendszerek | 0448 | Legrand réz patch kábelek | 1 | 20 | db | 3245060518721 | 3245060518721 | 3414970659590 | 3414970786913 | 8544421000 | 144.1 | 131 | 3145 | 0.999 | 21.08
051873 | LG-051873 | LEGRAND patch kábel RJ45-RJ45 Cat6A árnyékolt (S/FTP) LSZH (LSOH) 5 méter piros d: 6,2mm AWG27 LCS3 | 4202 |  |  | PL8 - Hang-, adat- és képátviteli rendszerek | 0448 | Legrand réz patch kábelek | 1 | 20 | db | 3245060518738 | 3245060518738 | 3414970658463 | 3414972683739 | 8544421000 | 213 | 204 | 4603 | 1.011 | 25.051
051874 | LG-051874 | LEGRAND patch kábel RJ45-RJ45 Cat6A árnyékolatlan (U/UTP) LSZH (LSOH) 1 méter zöld d: 6,2mm AWG26 LCS3 | 2242 |  |  | PL8 - Hang-, adat- és képátviteli rendszerek | 0448 | Legrand réz patch kábelek | 1 | 20 | db | 3245060518745 | 3245060518745 | 3414970659712 | 3414972682138 | 8544421000 | 45 | 45 | 1148 | 0.594 | 13.35
051875 | LG-051875 | LEGRAND patch kábel RJ45-RJ45 Cat6A árnyékolatlan (U/UTP) LSZH (LSOH) 2 méter zöld d: 6,2mm AWG26 LCS3 | 2688 |  |  | PL8 - Hang-, adat- és képátviteli rendszerek | 0448 | Legrand réz patch kábelek | 1 | 20 | db | 3245060518752 | 3245060518752 | 3414971230897 | 3414972682145 | 8544421000 | 85 | 91 | 2260 | 0.561 | 17.108
051876 | LG-051876 | LEGRAND patch kábel RJ45-RJ45 Cat6A árnyékolatlan (U/UTP) LSZH (LSOH) 3 méter zöld d: 6,2mm AWG26 LCS3 | 3083 |  |  | PL8 - Hang-, adat- és képátviteli rendszerek | 0448 | Legrand réz patch kábelek | 1 | 20 | db | 3245060518769 | 3245060518769 | 3414970659736 | 3414971512153 | 8544421000 | 113 | 113 | 2642 | 0.78 | 21.08
051877 | LG-051877 | LEGRAND patch kábel RJ45-RJ45 Cat6A árnyékolatlan (U/UTP) LSZH (LSOH) 5 méter zöld d: 6,2mm AWG26 LCS3 | 4202 |  |  | PL8 - Hang-, adat- és képátviteli rendszerek | 0448 | Legrand réz patch kábelek | 1 | 20 | db | 3245060518776 | 3245060518776 | 3414970659743 | 3414970658500 | 8544421000 | 215 | 215 | 4780 | 0.972 | 21.08
051878 | LG-051878 | LEGRAND patch kábel RJ45-RJ45 Cat6A árnyékolatlan (U/UTP) LSZH (LSOH) 1 méter piros d: 6,2mm AWG26 LCS3 | 2242 |  |  | PL8 - Hang-, adat- és képátviteli rendszerek | 0448 | Legrand réz patch kábelek | 1 | 20 | db | 3245060518783 | 3245060518783 | 3414970815972 | 3414970815996 | 8544421000 | 47 | 47 | 1165 | 0.594 | 13.35
051879 | LG-051879 | LEGRAND patch kábel RJ45-RJ45 Cat6A árnyékolatlan (U/UTP) LSZH (LSOH) 2 méter piros d: 6,2mm AWG26 LCS3 | 2688 |  |  | PL8 - Hang-, adat- és képátviteli rendszerek | 0448 | Legrand réz patch kábelek | 1 | 20 | db | 3245060518790 | 3245060518790 | 3414971122260 | 3414972683760 | 8544421000 | 82 | 82 | 1897 | 0.612 | 17.108
051880 | LG-051880 | LEGRAND patch kábel RJ45-RJ45 Cat6A árnyékolatlan (U/UTP) LSZH (LSOH) 3 méter piros d: 6,2mm AWG26 LCS3 | 3083 |  |  | PL8 - Hang-, adat- és képátviteli rendszerek | 0448 | Legrand réz patch kábelek | 1 | 20 | db | 3245060518806 | 3245060518806 | 3414970659774 | 3414971512146 | 8544421000 | 116 | 116 | 2781 | 0.666 | 17.108
051881 | LG-051881 | LEGRAND patch kábel RJ45-RJ45 Cat6A árnyékolatlan (U/UTP) LSZH (LSOH) 5 méter piros d: 6,2mm AWG26 LCS3 | 4202 |  |  | PL8 - Hang-, adat- és képátviteli rendszerek | 0448 | Legrand réz patch kábelek | 1 | 20 | db | 3245060518813 | 3245060518813 | 3414971241213 |  | 8544421000 | 184 | 184 | 4166 | 0.999 | 22.179
051882 | LG-051882 | LEGRAND patch kábel RJ45-RJ45 Cat6A árnyékolatlan (U/UTP) PVC 1 méter sárga d: 6,2mm AWG26 LCS3 | 2242 |  |  | PL8 - Hang-, adat- és képátviteli rendszerek | 0448 | Legrand réz patch kábelek | 1 | 20 | db | 3245060518820 | 3245060518820 | 3414970659798 | 3414972683791 | 8544421000 | 61.6 | 43 | 1129 | 0.594 | 13.35
051883 | LG-051883 | LEGRAND patch kábel RJ45-RJ45 Cat6A árnyékolatlan (U/UTP) PVC 2 méter sárga d: 6,2mm AWG26 LCS3 | 2688 |  |  | PL8 - Hang-, adat- és képátviteli rendszerek | 0448 | Legrand réz patch kábelek | 1 | 20 | db | 3245060518837 | 3245060518837 | 3414970659804 | 3414970815903 | 8544421000 | 107.8 | 98 | 2424 | 1.008 | 17.108
051884 | LG-051884 | LEGRAND patch kábel RJ45-RJ45 Cat6A árnyékolatlan (U/UTP) PVC 3 méter sárga d: 6,2mm AWG26 LCS3 | 3083 |  |  | PL8 - Hang-, adat- és képátviteli rendszerek | 0448 | Legrand réz patch kábelek | 1 | 20 | db | 3245060518844 | 3245060518844 | 3414970659811 | 3414972683814 | 8544421000 | 112 | 112 | 2543 | 0.972 | 21.08
051885 | LG-051885 | LEGRAND patch kábel RJ45-RJ45 Cat6A árnyékolatlan (U/UTP) PVC 5 méter sárga d: 6,2mm AWG26 LCS3 | 4202 |  |  | PL8 - Hang-, adat- és képátviteli rendszerek | 0448 | Legrand réz patch kábelek | 1 | 20 | db | 3245060518851 | 3245060518851 | 3414971241220 |  | 8544421000 | 176 | 176 | 4039 | 0.979 | 21.08
051890 | LG-051890 | LEGRAND jelölő patch kábelekhez piros zöld sárga kék összesen 200 db LCS3 | 46401 | A csomagolási egység 1 csomagra vonatkozik, ami 200 db terméket tartalmaz! |  | PL8 - Hang-, adat- és képátviteli rendszerek | 0451 | LCS szerszámok, kiegészítők | 1 | 10 | csomag | 3245060518905 | 3245060518905 | 3414971542914 |  | 8538909999 | 88 | 88 | 1063 | 0.677 | 9.537
051910 | LG-051910 | Hypra Dafbfrm-162k06 130V~ IP44/55 Prisinter aljzat | 47272 |  |  | PL5 - Segédanyagok és ipari alkalmazások | 0861 | Hypra ipari csatlakozórendszer | 1 | 10 | db | 3245060519100 | 3245060519100 | 3414971643819 | 3414971643826 | 8536699099 | 429 | 429 | 4689 | 1.981 | 32.4
051920 | LG-051920 | Hypra Dafbm-162k06 130V~ IP44 rögzíthető aljzat | 9167 |  |  | PL5 - Segédanyagok és ipari alkalmazások | 0861 | Hypra ipari csatlakozórendszer | 1 | 20 | db | 3245060519209 | 3245060519209 | 3414971643833 | 3414971260139 | 8536699099 | 168.3 | 130 | 3015 | 0.701 | 24.432
051940 | LG-051940 | Hypra Dfhm-162k06 130V~ IP44 hordozható dugó | 14138 |  |  | PL5 - Segédanyagok és ipari alkalmazások | 0861 | Hypra ipari csatlakozórendszer | 1 | 20 | db | 3245060519407 | 3245060519407 | 3414971643871 | 3414971152823 | 8536699099 | 440 | 174 | 3868 | 1.02 | 23.128
051970 | LG-051970 | Hypra Dfrm-162k06 130V~ IP44 rögzíthető dugó | 14045 |  |  | PL5 - Segédanyagok és ipari alkalmazások | 0861 | Hypra ipari csatlakozórendszer | 1 | 12 | db | 3245060519704 | 3245060519704 | 3414971643895 | 3414971643901 | 8536699099 | 182 | 182 | 2531 | 1.563 | 22.88
051980 | LG-051980 | Hypra Dafhm-162k06 130V~ IP44 hordozható aljzat | 16493 |  |  | PL5 - Segédanyagok és ipari alkalmazások | 0861 | Hypra ipari csatlakozórendszer | 1 | 20 | db | 3245060519803 | 3245060519803 | 3414971643918 | 3414971260245 | 8536699099 | 203 | 203 | 4485 | 1.02 | 23.128
052002 | LG-052002 | Hypra Dafbfrm-162k06 230V~ IP44/55 Prisinter aljzat | 47255 |  |  | PL5 - Segédanyagok és ipari alkalmazások | 0861 | Hypra ipari csatlakozórendszer | 1 | 10 | db | 3245060520021 | 3245060520021 | 3414971643925 | 3414971643932 | 8536699099 | 528 | 430 | 4721 | 1.981 | 32.4
052012 | LG-052012 | Hypra Dafbfrf-162k06 230V~ IP44/55 Prisinter aljzat | 101325 |  |  | PL5 - Segédanyagok és ipari alkalmazások | 0861 | Hypra ipari csatlakozórendszer | 1 | 5 | db | 3245060520120 | 3245060520120 | 3414971643987 | 3414971643994 | 8536699099 | 1209 | 1209 | 6372 | 1.981 | 17.16
052018 | LG-052018 | Hypra Dafbem-162k06 230V~ IP44 rögzíthető aljzat | 7348 |  |  | PL5 - Segédanyagok és ipari alkalmazások | 0861 | Hypra ipari csatlakozórendszer | 5 | 60 | db | 3245060520182 | 3414971470781 | 3414971470798 | 3414971260085 | 8536699099 | 220 | 662 | 8744 | 3.744 | 53.789
052019 | LG-052019 | Hypra beépíthető aljzat 3P+E 16A 200/250V IP44 | 8331 |  |  | PL5 - Segédanyagok és ipari alkalmazások | 0861 | Hypra ipari csatlakozórendszer | 1 | 30 | db | 3245060520199 | 3245060520199 | 3414971644007 | 3414971260252 | 85366990 | 171 | 171 | 5599 | 9.31 | 38.4
052020 | LG-052020 | Hypra beépíthető aljzat 3P+N+E 16A 250V IP44 | 11878 |  |  | PL5 - Segédanyagok és ipari alkalmazások | 0861 | Hypra ipari csatlakozórendszer | 1 | 20 | db | 3245060520205 | 3245060520205 | 3414971644014 | 3414971221178 | 85366990 | 195 | 195 | 4315 | 9.31 | 32.4
052022 | LG-052022 | Hypra Dafbm-162k06 230V~ IP44 rögzíthető aljzat | 7524 |  |  | PL5 - Segédanyagok és ipari alkalmazások | 0861 | Hypra ipari csatlakozórendszer | 5 | 60 | db | 3245060520229 | 3414971470804 | 3414971470811 | 3414971260030 | 8536699099 | 123.2 | 616 | 8117 | 3.744 | 53.789
052029 | LG-052029 | Hypra műa alapdoboz IP44 162 beépíthető aljzathoz | 11458 |  |  | PL5 - Segédanyagok és ipari alkalmazások | 0861 | Hypra ipari csatlakozórendszer | 5 | 50 | db | 3245060520298 | 3414971470828 | 3414971470835 | 3414971470842 | 85381000 | 135.28 | 712 | 7360 | 3.371 | 38.4
052032 | LG-052032 | Hypra Dafbf-162k06 230V~ IP44 rögzíthető aljzat | 24890 |  |  | PL5 - Segédanyagok és ipari alkalmazások | 0861 | Hypra ipari csatlakozórendszer | 1 | 20 | db | 3245060520328 | 3245060520328 | 3414971644045 | 3414971644052 | 8536699099 | 366 | 366 | 7620 | 0.552 | 13.521
052039 | LG-052039 | Hypra fém alapdoboz IP44 162 beépíthető aljzathoz | 38118 |  |  | PL5 - Segédanyagok és ipari alkalmazások | 0861 | Hypra ipari csatlakozórendszer | 1 | 20 | db | 3245060520397 | 3245060520397 | 3414971634930 | 3414971634947 | 85381000 | 540 | 540 | 11212 | 0.887 | 20.874
052042 | LG-052042 | Hypra Dfhm-162k06 230V~ IP44 hordozható dugó | 11531 |  |  | PL5 - Segédanyagok és ipari alkalmazások | 0861 | Hypra ipari csatlakozórendszer | 5 | 50 | db | 3245060520427 | 3414971470859 | 3414971470866 | 3414971152083 | 8536699099 | 165 | 807 | 8470 | 3.566 | 42.239
052049 | LG-052049 | Hypra műa a.dob. IP44/55 162/163 Prisinter aljzathoz | 12420 |  |  | PL5 - Segédanyagok és ipari alkalmazások | 0861 | Hypra ipari csatlakozórendszer | 1 | 10 | db | 3245060520496 | 3245060520496 | 3414971634978 | 3414971634985 | 85381000 | 209 | 210 | 2420 | 1.386 | 17.16
052052 | LG-052052 | Hypra Dfhg-162k06 230V~ IP44 hordozható dugó | 16582 |  |  | PL5 - Segédanyagok és ipari alkalmazások | 0861 | Hypra ipari csatlakozórendszer | 5 | 50 | db | 3245060520526 | 3414971470873 | 3414971470880 | 3414971470897 | 8536699099 | 207 | 1035 | 10826 | 3.566 | 42.239
052059 | LG-052059 | Hypra fém a.dob. IP44/55 162/163 Prisinter aljzathoz | 40167 |  |  | PL5 - Segédanyagok és ipari alkalmazások | 0861 | Hypra ipari csatlakozórendszer | 1 | 10 | db | 3245060520595 | 3245060520595 | 3414971635012 | 3414971635029 | 85381000 | 786 | 786 | 8205 | 1.386 | 17.16
052062 | LG-052062 | Hypra Dfhg-322k06 230V~ IP44 hordozható dugó | 13451 |  |  | PL5 - Segédanyagok és ipari alkalmazások | 0861 | Hypra ipari csatlakozórendszer | 5 | 50 | db | 3245060520625 | 3414971470934 | 3414971470941 | 3414971152649 | 8536699099 | 171.2 | 856 | 9255 | 3.874 | 53.789
052069 | LG-052069 | Hypra fém alapdoboz IP44 162 rögzíthetődugóhoz | 26371 |  |  | PL5 - Segédanyagok és ipari alkalmazások | 0861 | Hypra ipari csatlakozórendszer | 1 | 20 | db | 3245060520694 | 3245060520694 | 3414971635203 | 3414971635210 | 85381000 | 418 | 373 | 7873 | 0.887 | 20.874
052072 | LG-052072 | Hypra Dfhmf-162k06 230V~ IP44 meghajlított hordozható dugó | 31714 |  |  | PL5 - Segédanyagok és ipari alkalmazások | 0861 | Hypra ipari csatlakozórendszer | 1 | 10 | db | 3245060520724 | 3245060520724 | 3414971635241 | 3414971635258 | 8536699099 | 437 | 437 | 4776 | 1.244 | 15.01
052079 | LG-052079 | Hypra műa alapdoboz IP44 162 rögzíthető dugóhoz | 9957 |  |  | PL5 - Segédanyagok és ipari alkalmazások | 0861 | Hypra ipari csatlakozórendszer | 1 | 20 | db | 3245060520793 | 3245060520793 | 3414971635418 | 3414971635425 | 85381000 | 138.6 | 116 | 2620 | 0.887 | 20.874
052082 | LG-052082 | Hypra Dafhm-162k06 230V~ IP44 hordozható aljzat | 14500 |  |  | PL5 - Segédanyagok és ipari alkalmazások | 0861 | Hypra ipari csatlakozórendszer | 5 | 50 | db | 3245060520823 | 3414971425989 | 3414971425996 | 3414971260047 | 8536699099 | 110 | 967 | 9850 | 3.566 | 42.239
052089 | LG-052089 | Hypra műa átm.doboz IP44 162/163 beépíthető aljzathoz | 27799 |  |  | PL5 - Segédanyagok és ipari alkalmazások | 0861 | Hypra ipari csatlakozórendszer | 1 | 12 | db | 3245060520892 | 3245060520892 | 3414971635517 | 3414971635524 | 85381000 | 393 | 393 | 5116 | 1.619 | 23.128
052092 | LG-052092 | Hypra Dafhg-162k06 230V~ IP44 hordozható aljzat | 24303 |  |  | PL5 - Segédanyagok és ipari alkalmazások | 0861 | Hypra ipari csatlakozórendszer | 1 | 20 | db | 3245060520922 | 3245060520922 | 3414971635555 | 3414971635562 | 8536699099 | 330 | 260 | 5500 | 0.887 | 20.874
052102 | LG-052102 | P17 Tempra ipari aljzat - háztartási aljzat átalakító | 16254 |  |  | PL5 - Segédanyagok és ipari alkalmazások | 0861 | Hypra ipari csatlakozórendszer | 10 | 50 | db | 3245060521028 | 3414971470989 | 3414971470996 | 3414971471009 | 8536699099 | 170 | 1700 | 9113 | 4.935 | 33.321
052105 | LG-052105 | HYPRA ADAPTOR 2P+E 16A 230V | 8942 |  |  | PL5 - Segédanyagok és ipari alkalmazások | 0861 | Hypra ipari csatlakozórendszer | 10 | 50 | db | 3245060521059 | 3414971425927 | 3414971425934 | 3414971425941 | 8536699099 | 135.1 | 1351 | 7382 | 4.935 | 33.321
052118 | LG-052118 | Hypra rögzítőperem háztartási aljzathoz | 3016 |  |  | PL5 - Segédanyagok és ipari alkalmazások | 0861 | Hypra ipari csatlakozórendszer | 5 | 50 | db | 3245060521189 | 3414971471047 | 3414971471054 | 3414971471061 | 85389099 | 42.6 | 213 | 2430 | 1.563 | 22.88
052119 | LG-052119 | Hypra rögzítőperem ELV aljzatokhoz | 3962 |  |  | PL5 - Segédanyagok és ipari alkalmazások | 0861 | Hypra ipari csatlakozórendszer | 5 | 60 | db | 3245060521196 | 3414971425897 | 3414971425903 | 3414971425910 | 85389099 | 53.8 | 269 | 3494 | 1.563 | 22.88
052124 | LG-052124 | Hypra rögzítőperem tömör | 2841 |  |  | PL5 - Segédanyagok és ipari alkalmazások | 0861 | Hypra ipari csatlakozórendszer | 5 | 60 | db | 3245060521240 | 3414971471078 | 3414971471085 | 3414971471092 | 85389099 | 54.2 | 271 | 3552 | 1.563 | 22.88
052125 | LG-052125 | P17 Tempra 16A 2P+F záródugó | 3795 |  |  | PL5 - Segédanyagok és ipari alkalmazások | 0861 | Hypra ipari csatlakozórendszer | 10 | 100 | db | 3245060521257 | 3414971471108 | 3414971471115 | 3414971067486 | 8538909999 | 4 | 319 | 3496 | 2.351 | 28.2
052126 | LG-052126 | P17 Tempra 16A 3P+F záródugó | 3992 |  |  | PL5 - Segédanyagok és ipari alkalmazások | 0861 | Hypra ipari csatlakozórendszer | 5 | 50 | db | 3245060521264 | 3414971471122 | 3414971471139 | 3414971471146 | 8538909999 | 40.4 | 202 | 2434 | 1.888 | 26.298
052127 | LG-052127 | P17 Tempra 16A 4P+F 32A 2,3P+F záródugó | 4920 |  |  | PL5 - Segédanyagok és ipari alkalmazások | 0861 | Hypra ipari csatlakozórendszer | 5 | 50 | db | 3245060521271 | 3414971471153 | 3414971471160 | 3414971471177 | 8538909999 | 44.4 | 222 | 2683 | 1.888 | 26.298
052142 | LG-052142 | Hypra Dfhf-162k06 230V~ IP44 hordozható dugó | 33222 |  |  | PL5 - Segédanyagok és ipari alkalmazások | 0861 | Hypra ipari csatlakozórendszer | 1 | 20 | db | 3245060521424 | 3245060521424 | 3414971635692 | 3414971635708 | 8536699099 | 440 | 398 | 8381 | 0.887 | 20.874
052143 | LG-052143 | Hypra Dfhf-163k06 230V~ IP44 hordozható dugó | 35780 |  |  | PL5 - Segédanyagok és ipari alkalmazások | 0861 | Hypra ipari csatlakozórendszer | 1 | 20 | db | 3245060521431 | 3245060521431 | 3414971635715 | 3414971635722 | 8536699099 | 462 | 457 | 9637 | 0.887 | 20.874
052144 | LG-052144 | Hypra Dfhf-164k06 230V~ IP44 hordozható dugó | 42103 |  |  | PL5 - Segédanyagok és ipari alkalmazások | 0861 | Hypra ipari csatlakozórendszer | 1 | 20 | db | 3245060521448 | 3245060521448 | 3414971635739 | 3414971635746 | 8536699099 | 580 | 580 | 11986 | 1.02 | 23.128
052152 | LG-052152 | Hypra Dfhmg-162k06 230V~ IP44 mh. hor.dugó | 18187 |  |  | PL5 - Segédanyagok és ipari alkalmazások | 0861 | Hypra ipari csatlakozórendszer | 1 | 10 | db | 3245060521523 | 3245060521523 | 3414971635753 | 3414971635760 | 8536699099 | 418 | 257 | 2970 | 1.244 | 15.01
052153 | LG-052153 | Hypra Dfhmg-163k06 400V~ IP44 meghajlított hordozható dugó | 24979 |  |  | PL5 - Segédanyagok és ipari alkalmazások | 0861 | Hypra ipari csatlakozórendszer | 5 | 25 | db | 3245060521530 | 3414971471184 | 3414971471191 | 3414971471207 | 8536699099 | 275 | 1323 | 7023 | 4.782 | 32.4
052154 | LG-052154 | Hypra Dfhmg-164k06 400V~ IP44 meghajlított hordozható dugó | 29634 |  |  | PL5 - Segédanyagok és ipari alkalmazások | 0861 | Hypra ipari csatlakozórendszer | 1 | 10 | db | 3245060521547 | 3245060521547 | 3414971635777 | 3414971635784 | 8536699099 | 504.9 | 413 | 4600 | 2.351 | 28.2
052162 | LG-052162 | Hypra Dfrf-162k06 230V~ IP44 rögzíthető dugó | 36028 |  |  | PL5 - Segédanyagok és ipari alkalmazások | 0861 | Hypra ipari csatlakozórendszer | 1 | 12 | db | 3245060521622 | 3245060521622 | 3414971635791 | 3414971635807 | 8536699099 | 550 | 492 | 6227 | 1.563 | 22.88
052163 | LG-052163 | Hypra Dfrf-163k06 400V~ IP44 rögzíthető dugó | 38974 |  |  | PL5 - Segédanyagok és ipari alkalmazások | 0861 | Hypra ipari csatlakozórendszer | 1 | 10 | db | 3245060521639 | 3245060521639 | 3414971635883 | 3414971635890 | 8536699099 | 601 | 601 | 6393 | 1.676 | 23.128
052164 | LG-052164 | Hypra Dfrf-164k06 400V~ IP44 rögzíthető dugó | 40352 |  |  | PL5 - Segédanyagok és ipari alkalmazások | 0861 | Hypra ipari csatlakozórendszer | 1 | 10 | db | 3245060521646 | 3245060521646 | 3414971635920 | 3414971635937 | 8536699099 | 644 | 644 | 6826 | 1.676 | 23.128
052172 | LG-052172 | Hypra Dfrm-162k06 230V~ IP44 rögzíthető dugó | 13575 |  |  | PL5 - Segédanyagok és ipari alkalmazások | 0861 | Hypra ipari csatlakozórendszer | 1 | 12 | db | 3245060521721 | 3245060521721 | 3414971635968 | 3414971152359 | 8536699099 | 228.8 | 176 | 2412 | 1.563 | 22.88
052173 | LG-052173 | Hypra Dfrm-163k06 400V~ IP44 rögzíthető dugó | 15640 |  |  | PL5 - Segédanyagok és ipari alkalmazások | 0861 | Hypra ipari csatlakozórendszer | 1 | 10 | db | 3245060521738 | 3245060521738 | 3414971636033 | 3414971636040 | 8536699099 | 222 | 222 | 2620 | 1.676 | 23.128
052174 | LG-052174 | Hypra Dfrm-164k06 400V~ IP44 rögzíthető dugó | 17189 |  |  | PL5 - Segédanyagok és ipari alkalmazások | 0861 | Hypra ipari csatlakozórendszer | 1 | 10 | db | 3245060521745 | 3245060521745 | 3414971636095 | 3414971636101 | 8536699099 | 275 | 248 | 2861 | 1.676 | 23.128
052195 | LG-052195 | Hypra csavar és anyakészlet | 1771 |  |  | PL5 - Segédanyagok és ipari alkalmazások | 0861 | Hypra ipari csatlakozórendszer | 5 | 60 | db | 3245060521950 | 3414971471214 | 3414971471221 | 3414971471238 | 73181558 | 16.6 | 83 | 1193 | 0.534 | 11.662
052203 | LG-052203 | Hypra Dafbfrm-163k06 400V~ IP44/55 Prisinter aljzat | 47939 |  |  | PL5 - Segédanyagok és ipari alkalmazások | 0861 | Hypra ipari csatlakozórendszer | 1 | 10 | db | 3245060522032 | 3245060522032 | 3414971636835 | 3414971636842 | 8536699099 | 456 | 456 | 4860 | 1.981 | 32.4
052204 | LG-052204 | Hypra Dafbfrm-164k06 400V~ IP44/55 Prisinter aljzat | 61349 |  |  | PL5 - Segédanyagok és ipari alkalmazások | 0861 | Hypra ipari csatlakozórendszer | 1 | 10 | db | 3245060522049 | 3245060522049 | 3414971636873 | 3414971636880 | 8536699099 | 533 | 533 | 5739 | 1.981 | 32.4
052213 | LG-052213 | Hypra Dafbfrf-163k06 400V~ IP44/55 Prisinter aljzat | 106094 |  |  | PL5 - Segédanyagok és ipari alkalmazások | 0861 | Hypra ipari csatlakozórendszer | 1 | 5 | db | 3245060522131 | 3245060522131 | 3414971636910 | 3414971636927 | 8536699099 | 1197 | 1197 | 6279 | 1.981 | 17.16
052214 | LG-052214 | Hypra Dafbfrf-164k06 400V~ IP44/55 Prisinter aljzat | 104346 |  |  | PL5 - Segédanyagok és ipari alkalmazások | 0861 | Hypra ipari csatlakozórendszer | 1 | 5 | db | 3245060522148 | 3245060522148 | 3414971636934 | 3414971636941 | 8536699099 | 1335 | 1335 | 7003 | 1.981 | 17.16
052218 | LG-052218 | Hypra beépíthető aljzat 2P+E 16A 380/415V IP44 | 7772 |  |  | PL5 - Segédanyagok és ipari alkalmazások | 0861 | Hypra ipari csatlakozórendszer | 1 | 20 | db | 3245060522186 | 3245060522186 | 3414971636958 | 3414971260337 | 85366990 | 153 | 153 | 3486 | 0.931 | 32.4
052219 | LG-052219 | Hypra Dafbem-163k06 400V~ IP44 rögzíthető aljzat | 7885 |  |  | PL5 - Segédanyagok és ipari alkalmazások | 0861 | Hypra ipari csatlakozórendszer | 5 | 60 | db | 3245060522193 | 3414971425873 | 3414971425880 | 3414971260108 | 8536699099 | 147.4 | 737 | 9316 | 3.744 | 53.789
052220 | LG-052220 | Hypra Dafbem-164k06 400V~ IP44 rögzíthető aljzat | 11228 |  |  | PL5 - Segédanyagok és ipari alkalmazások | 0861 | Hypra ipari csatlakozórendszer | 1 | 20 | db | 3245060522209 | 3245060522209 | 3414971636965 | 3414971221123 | 8536699099 | 223.3 | 187 | 4040 | 0.931 | 32.4 | X
052223 | LG-052223 | Hypra Dafbm-163k06 400V~ IP44 rögzíthető aljzat | 8772 |  |  | PL5 - Segédanyagok és ipari alkalmazások | 0861 | Hypra ipari csatlakozórendszer | 5 | 50 | db | 3245060522230 | 3414971425859 | 3414971425866 | 3414971260054 | 8536699099 | 220 | 730 | 7550 | 3.325 | 41.4
052224 | LG-052224 | Hypra Dafbm-164k06 400V~ IP44 rögzíthető aljzat | 10247 |  |  | PL5 - Segédanyagok és ipari alkalmazások | 0861 | Hypra ipari csatlakozórendszer | 5 | 50 | db | 3245060522247 | 3414971425835 | 3414971425842 | 3414971221116 | 8536699099 | 178.8 | 894 | 9346 | 3.325 | 41.4
052229 | LG-052229 | Hypra műa alapdoboz IP44 163/164 beépíthető aljzathoz | 10564 |  |  | PL5 - Segédanyagok és ipari alkalmazások | 0861 | Hypra ipari csatlakozórendszer | 5 | 50 | db | 3245060522292 | 3414971471245 | 3414971471252 | 3414971471269 | 85381000 | 192.4 | 962 | 10020 | 3.874 | 53.789
052233 | LG-052233 | Hypra Dafbf-163k06 400V~ IP44 rögzíthető aljzat | 26118 |  |  | PL5 - Segédanyagok és ipari alkalmazások | 0861 | Hypra ipari csatlakozórendszer | 1 | 15 | db | 3245060522339 | 3245060522339 | 3414971637009 | 3414971637016 | 8536699099 | 431 | 431 | 6765 | 0.701 | 13.521
052234 | LG-052234 | Hypra Dafbf-164k06 400V~ IP44 rögzíthető aljzat | 28852 |  |  | PL5 - Segédanyagok és ipari alkalmazások | 0861 | Hypra ipari csatlakozórendszer | 1 | 20 | db | 3245060522346 | 3245060522346 | 3414971637023 | 3414971637030 | 8536699099 | 555.5 | 502 | 10439 | 0.869 | 23.128
052239 | LG-052239 | Hypra fém alapdoboz IP44 163/164 beépíthető aljzathoz | 45856 |  |  | PL5 - Segédanyagok és ipari alkalmazások | 0861 | Hypra ipari csatlakozórendszer | 5 | 20 | db | 3245060522391 | 3414971471276 | 3414971471283 | 3414971471290 | 85381000 | 674.4 | 3372 | 13814 | 3.874 | 18.547
052243 | LG-052243 | Hypra Dfhm-163k06 230V~ IP44 hordozható dugó | 12313 |  |  | PL5 - Segédanyagok és ipari alkalmazások | 0861 | Hypra ipari csatlakozórendszer | 5 | 50 | db | 3245060522438 | 3414971471306 | 3414971471313 | 3414971152274 | 8536699099 | 187 | 927 | 9940 | 3.566 | 42.239
052244 | LG-052244 | Hypra Dfhm-164k06 230V~ IP44 hordozható dugó | 15471 |  |  | PL5 - Segédanyagok és ipari alkalmazások | 0861 | Hypra ipari csatlakozórendszer | 5 | 25 | db | 3245060522445 | 3414971471320 | 3414971471337 | 3414971152168 | 8536699099 | 239.8 | 1199 | 6530 | 6.146 | 42.239
052249 | LG-052249 | Hypra műa a.dob. IP44/55 164 Prisinter aljzathoz | 12875 |  |  | PL5 - Segédanyagok és ipari alkalmazások | 0861 | Hypra ipari csatlakozórendszer | 1 | 10 | db | 3245060522490 | 3245060522490 | 3414971637078 | 3414971637085 | 85381000 | 250 | 225 | 2587 | 1.386 | 17.16
052253 | LG-052253 | Hypra Dfhg-163k06 400V~ IP44 hordozható dugó | 18781 |  |  | PL5 - Segédanyagok és ipari alkalmazások | 0861 | Hypra ipari csatlakozórendszer | 5 | 50 | db | 3245060522537 | 3414971471344 | 3414970440563 | 3414970440587 | 8536699099 | 243 | 1215 | 12450 | 3.566 | 42.239
052254 | LG-052254 | Hypra Dfhg-164k06 400V~ IP44 hordozható dugó | 21840 |  |  | PL5 - Segédanyagok és ipari alkalmazások | 0861 | Hypra ipari csatlakozórendszer | 5 | 25 | db | 3245060522544 | 3414971471351 | 3414971471368 | 3414971471375 | 8536699099 | 309 | 1524 | 8030 | 4.782 | 32.4
052259 | LG-052259 | Hypra fém a.dob. IP44/55 323/324 Prisinter aljzathoz | 80124 |  |  | PL5 - Segédanyagok és ipari alkalmazások | 0861 | Hypra ipari csatlakozórendszer | 1 | 5 | db | 3245060522599 | 3245060522599 | 3414971637092 | 3414971637108 | 85381000 | 1925 | 1713 | 8896 | 2.006 | 18.547
052263 | LG-052263 | Hypra Dfhmm-163k06 400V~ IP44 meghajlított hordozható dugó | 13936 |  |  | PL5 - Segédanyagok és ipari alkalmazások | 0861 | Hypra ipari csatlakozórendszer | 5 | 50 | db | 3245060522636 | 3414971471382 | 3414971471399 | 3414971152427 | 8536699099 | 192.4 | 962 | 10102 | 3.566 | 42.239
052264 | LG-052264 | Hypra Dfhmm-164k06 400V~ IP44 meghajlított hordozható dugó | 18739 |  |  | PL5 - Segédanyagok és ipari alkalmazások | 0861 | Hypra ipari csatlakozórendszer | 1 | 10 | db | 3245060522643 | 3245060522643 | 3414971637122 | 3414971152700 | 8536699099 | 305.8 | 269 | 3085 | 1.676 | 23.128
052269 | LG-052269 | Hypra fém alapdoboz IP44 163/164 rögzíthetődugóhoz | 33435 |  |  | PL5 - Segédanyagok és ipari alkalmazások | 0861 | Hypra ipari csatlakozórendszer | 1 | 10 | db | 3245060522698 | 3245060522698 | 3414971425811 | 3414971425828 | 85381000 | 517 | 468 | 4981 | 1.112 | 14.502
052273 | LG-052273 | Hypra Dfhmf-163k06 400V~ IP44 meghajlított hordozható dugó | 33419 |  |  | PL5 - Segédanyagok és ipari alkalmazások | 0861 | Hypra ipari csatlakozórendszer | 1 | 10 | db | 3245060522735 | 3245060522735 | 3414971637139 | 3414971637146 | 8536699099 | 499 | 499 | 5326 | 1.244 | 15.01
052274 | LG-052274 | Hypra Dfhmf-164k06 400V~ IP44 meghajlított hordozható dugó | 39230 |  |  | PL5 - Segédanyagok és ipari alkalmazások | 0861 | Hypra ipari csatlakozórendszer | 1 | 10 | db | 3245060522742 | 3245060522742 | 3414971637153 | 3414971637160 | 8536699099 | 623 | 623 | 6634 | 1.676 | 23.128
052279 | LG-052279 | Hypra műa alapdoboz IP44 163/164 rögzíthetődugóhoz | 12170 |  |  | PL5 - Segédanyagok és ipari alkalmazások | 0861 | Hypra ipari csatlakozórendszer | 1 | 10 | db | 3245060522797 | 3245060522797 | 3414971637665 | 3414971637672 | 85381000 | 162 | 162 | 1917 | 1.112 | 14.502
052283 | LG-052283 | Hypra Dafhm-163k06 400V~ IP44 hordozható aljzat | 15411 |  |  | PL5 - Segédanyagok és ipari alkalmazások | 0861 | Hypra ipari csatlakozórendszer | 5 | 50 | db | 3245060522834 | 3414971471405 | 3414971471412 | 3414971260061 | 8536699099 | 220 | 1068 | 11090 | 3.566 | 42.239
052284 | LG-052284 | Hypra Dafhm-164k06 400V~ IP44 hordozható aljzat | 19642 |  |  | PL5 - Segédanyagok és ipari alkalmazások | 0861 | Hypra ipari csatlakozórendszer | 1 | 20 | db | 3245060522841 | 3245060522841 | 3414971638143 | 3414971638150 | 8536699099 | 287 | 287 | 6040 | 1.346 | 32.4
052289 | LG-052289 | Hypra mü.átmd.IP66/67-55 163/164 beépíthető aljzathoz | 29530 |  |  | PL5 - Segédanyagok és ipari alkalmazások | 0861 | Hypra ipari csatlakozórendszer | 1 | 5 | db | 3245060522896 | 3245060522896 | 3414971638181 | 3414971638198 | 85381000 | 486 | 486 | 2830 | 3.325 | 23.128
052293 | LG-052293 | Hypra Dafhg-163k06 400V~ IP44 hordozható aljzat | 25079 |  |  | PL5 - Segédanyagok és ipari alkalmazások | 0861 | Hypra ipari csatlakozórendszer | 5 | 25 | db | 3245060522933 | 3414971471429 | 3414971471436 | 3414971471443 | 8536699099 | 280.2 | 1401 | 7426 | 3.566 | 20.874
052294 | LG-052294 | Hypra Dafhg-164k06 400V~ IP44 hordozható aljzat | 31367 |  |  | PL5 - Segédanyagok és ipari alkalmazások | 0861 | Hypra ipari csatlakozórendszer | 1 | 20 | db | 3245060522940 | 3245060522940 | 3414971638228 | 3414971638235 | 8536699099 | 387 | 387 | 8067 | 1.279 | 32.4
052359 | LG-052359 | Hypra Dafbem-323k06 500V~ IP44 rögzíthető aljzat | 16644 |  |  | PL5 - Segédanyagok és ipari alkalmazások | 0861 | Hypra ipari csatlakozórendszer | 1 | 12 | db | 3245060523596 | 3245060523596 | 3414971638754 | 3414971270664 | 8536699099 | 254 | 254 | 3422 | 1.005 | 15.01
052361 | LG-052361 | Hypra Dfhm-323k06 500V~ IP44 hordozható dugó | 19843 |  |  | PL5 - Segédanyagok és ipari alkalmazások | 0861 | Hypra ipari csatlakozórendszer | 1 | 20 | db | 3245060523619 | 3245060523619 | 3414971638761 | 3414971153004 | 8536699099 | 293 | 293 | 6264 | 1.02 | 23.128
052362 | LG-052362 | Hypra Dafhm-323k06 500V~ IP44 hordozható aljzat | 22370 |  |  | PL5 - Segédanyagok és ipari alkalmazások | 0861 | Hypra ipari csatlakozórendszer | 1 | 10 | db | 3245060523626 | 3245060523626 | 3414971638822 | 3414971638792 | 8536699099 | 398.2 | 362 | 4011 | 1.676 | 23.128
052401 | LG-052401 | Hypra Dafbm-162t06 24V~ IP44 rögzíthető aljzat | 9496 |  |  | PL5 - Segédanyagok és ipari alkalmazások | 0861 | Hypra ipari csatlakozórendszer | 5 | 50 | db | 3245060524012 | 3414971471450 | 3414971471467 | 3414971471474 | 8536699099 | 134.6 | 673 | 7146 | 2.363 | 32.4
052405 | LG-052405 | Hypra műanyag beépíthető ipari aljzat 2P 16A 20/50V törpefesz. | 9754 |  |  | PL5 - Segédanyagok és ipari alkalmazások | 0861 | Hypra ipari csatlakozórendszer | 1 | 30 | db | 3245060524050 | 3245060524050 | 3414971639003 | 3414971639010 | 85366990 | 167.2 | 147 | 4754 | 0.534 | 20.874
052419 | LG-052419 | Hypra műa alapdoboz IP44 162/323ELV beépíthető aljzathoz | 9621 |  |  | PL5 - Segédanyagok és ipari alkalmazások | 0861 | Hypra ipari csatlakozórendszer | 5 | 50 | db | 3245060524197 | 3414971471481 | 3414971471498 | 3414971471504 | 85381000 | 146.4 | 732 | 7720 | 3.371 | 38.4
052421 | LG-052421 | Hypra Dfhm-162t06 24V~ IP44 hordozható dugó | 21161 |  |  | PL5 - Segédanyagok és ipari alkalmazások | 0861 | Hypra ipari csatlakozórendszer | 5 | 50 | db | 3245060524210 | 3414971471511 | 3414971471528 | 3414971471535 | 8536699099 | 187 | 912 | 9710 | 3.566 | 42.239
052441 | LG-052441 | Hypra Dfhmg-162t06 24V~ IP44 meghajlított hordozható dugó | 26879 |  |  | PL5 - Segédanyagok és ipari alkalmazások | 0861 | Hypra ipari csatlakozórendszer | 5 | 50 | db | 3245060524418 | 3414971471542 | 3414971471559 | 3414971471566 | 8536699099 | 264.8 | 1324 | 13462 | 4.782 | 62.119
052461 | LG-052461 | Hypra Dafhm-162t06 24V~ IP44 hordozható aljzat | 20706 |  |  | PL5 - Segédanyagok és ipari alkalmazások | 0861 | Hypra ipari csatlakozórendszer | 1 | 20 | db | 3245060524616 | 3245060524616 | 3414971639171 | 3414971639188 | 8536699099 | 264 | 239 | 5080 | 0.887 | 20.874
052481 | LG-052481 | Hypra Dafhg-162t06 24V~ IP44 hordozható aljzat | 32862 |  |  | PL5 - Segédanyagok és ipari alkalmazások | 0861 | Hypra ipari csatlakozórendszer | 1 | 20 | db | 3245060524814 | 3245060524814 | 3414971639218 | 3414971639225 | 8536699099 | 302 | 302 | 6469 | 0.887 | 20.874
052501 | LG-052501 | Hypra beépíthető aljzat 2P 32A 20/25V | 10165 |  |  | PL5 - Segédanyagok és ipari alkalmazások | 0861 | Hypra ipari csatlakozórendszer | 1 | 30 | db | 3245060525019 | 3245060525019 | 3414971639263 | 3414971639270 | 8536699099 | 149 | 149 | 4893 | 0.534 | 20.874
052521 | LG-052521 | Hypra Dfhm-322t06 24V~ IP44 hordozható dugó | 22105 |  |  | PL5 - Segédanyagok és ipari alkalmazások | 0861 | Hypra ipari csatlakozórendszer | 1 | 20 | db | 3245060525217 | 3245060525217 | 3414971639300 | 3414971639317 | 8536699099 | 200 | 200 | 4413 | 0.887 | 20.874
052669 | LG-052669 | LEGRAND IP55 RJ45 záródugó | 6164 | Készlet erejéig elérhető! | K | PL5 - Segédanyagok és ipari alkalmazások | 0863 | Legrand ipari csatlakozók | 10 | 40 | db | 3245060526696 | 3414971425316 | 3414971425323 | 3414971425330 | 8538909999 | 6.65 | 70 | 482 | 0.931 | 9.44
052702 | LG-052702 | Hypra Dafbfrm-322k06 230V~ IP44/55 Prisinter aljzat | 54617 |  |  | PL5 - Segédanyagok és ipari alkalmazások | 0861 | Hypra ipari csatlakozórendszer | 1 | 6 | db | 3245060527020 | 3245060527020 | 3414971639447 | 3414971639454 | 8536699099 | 642 | 642 | 4290 | 3.744 | 28.2
052718 | LG-052718 | Hypra Dafbem-322k06 230V~ IP44 rögzíthető aljzat | 13362 |  |  | PL5 - Segédanyagok és ipari alkalmazások | 0861 | Hypra ipari csatlakozórendszer | 1 | 12 | db | 3245060527181 | 3245060527181 | 3414971639539 | 3414971270596 | 8536699099 | 231 | 231 | 3172 | 1.005 | 15.01
052719 | LG-052719 | Hypra beépíthető aljzat 3P+E 32A 200/250V IP44 | 13679 |  |  | PL5 - Segédanyagok és ipari alkalmazások | 0861 | Hypra ipari csatlakozórendszer | 1 | 12 | db | 3245060527198 | 3245060527198 | 3414971639546 | 3414971639553 | 85366990 | 228 | 228 | 3036 | 1.005 | 15.01
052720 | LG-052720 | Hypra beépíthető aljzat 3P+N+E 32A 250V IP44 | 15810 |  |  | PL5 - Segédanyagok és ipari alkalmazások | 0861 | Hypra ipari csatlakozórendszer | 1 | 12 | db | 3245060527204 | 3245060527204 | 3414971639560 | 3414971222472 | 85366990 | 262 | 262 | 3444 | 1.005 | 15.01
052732 | LG-052732 | Hypra Dafbf-322k06 230V~ IP44 rögzíthető aljzat | 31535 |  |  | PL5 - Segédanyagok és ipari alkalmazások | 0861 | Hypra ipari csatlakozórendszer | 1 | 12 | db | 3245060527327 | 3245060527327 | 3414971639577 | 3414971639584 | 8536699099 | 693 | 625 | 7742 | 0.931 | 15.01
052742 | LG-052742 | Hypra Dfhm-322k06 230V~ IP44 hordozható dugó | 17892 |  |  | PL5 - Segédanyagok és ipari alkalmazások | 0861 | Hypra ipari csatlakozórendszer | 1 | 20 | db | 3245060527426 | 3245060527426 | 3414971639614 | 3414971152403 | 8536699099 | 268 | 268 | 5600 | 1.02 | 23.128
052752 | LG-052752 | Hypra Dfhg-322k06 230V~ IP44 hordozható dugó | 22837 |  |  | PL5 - Segédanyagok és ipari alkalmazások | 0861 | Hypra ipari csatlakozórendszer | 1 | 20 | db | 3245060527525 | 3245060527525 | 3414971639744 | 3414971639751 | 8536699099 | 347 | 347 | 7240 | 1.02 | 23.128
052762 | LG-052762 | Hypra Dfhmf-162k06 230V~ IP44 meghajlított hordozható dugó | 13440 |  |  | PL5 - Segédanyagok és ipari alkalmazások | 0861 | Hypra ipari csatlakozórendszer | 1 | 10 | db | 3245060527624 | 3245060527624 | 3414971639850 | 3414971639867 | 8536699099 | 300 | 300 | 3333 | 2.336 | 28.2
052772 | LG-052772 | Hypra Dfhmf-322k06 230V~ IP44 meghajlított hordozható dugó | 43381 |  |  | PL5 - Segédanyagok és ipari alkalmazások | 0861 | Hypra ipari csatlakozórendszer | 1 | 10 | db | 3245060527723 | 3245060527723 | 3414971639904 | 3414971639911 | 8536699099 | 770 | 695 | 7250 | 2.351 | 28.2
052782 | LG-052782 | Hypra Dafhm-322k06 230V~ IP44 hordozható aljzat | 21018 |  |  | PL5 - Segédanyagok és ipari alkalmazások | 0861 | Hypra ipari csatlakozórendszer | 1 | 10 | db | 3245060527822 | 3245060527822 | 3414971639973 | 3414971639980 | 8536699099 | 330 | 330 | 3699 | 1.676 | 23.128
052792 | LG-052792 | Hypra Dafhg-322k06 230V~ IP44 hordozható aljzat | 31127 |  |  | PL5 - Segédanyagok és ipari alkalmazások | 0861 | Hypra ipari csatlakozórendszer | 1 | 10 | db | 3245060527921 | 3245060527921 | 3414971640221 | 3414971640238 | 8536699099 | 430 | 430 | 4600 | 1.676 | 23.128
052799 | LG-052799 | P17 Tempra 32A 4P+F záródugó | 5082 |  |  | PL5 - Segédanyagok és ipari alkalmazások | 0861 | Hypra ipari csatlakozórendszer | 5 | 50 | db | 3245060527990 | 3414971775718 | 3414971640337 | 3414971640344 | 8538909999 | 50.4 | 252 | 2931 | 2.649 | 32.4
052843 | LG-052843 | Hypra Dfhf-323k06 230V~ IP44 hordozható dugó | 43109 |  |  | PL5 - Segédanyagok és ipari alkalmazások | 0861 | Hypra ipari csatlakozórendszer | 1 | 20 | db | 3245060528430 | 3245060528430 | 3414971640368 | 3414971640375 | 8536699099 | 681 | 681 | 14003 | 1.02 | 23.128
052844 | LG-052844 | Hypra Dfhf-324k06 230V~ IP44 hordozható dugó | 50061 |  |  | PL5 - Segédanyagok és ipari alkalmazások | 0861 | Hypra ipari csatlakozórendszer | 1 | 10 | db | 3245060528447 | 3245060528447 | 3414971640429 | 3414971640436 | 8536699099 | 774 | 774 | 8076 | 1.279 | 18.547
052853 | LG-052853 | Hypra Dfhmg-323k06 400V~ IP44 meghajlított hordozható dugó | 31497 |  |  | PL5 - Segédanyagok és ipari alkalmazások | 0861 | Hypra ipari csatlakozórendszer | 1 | 10 | db | 3245060528539 | 3245060528539 | 3414971640467 | 3414971640474 | 8536699099 | 506 | 408 | 4355 | 1.279 | 18.547
052854 | LG-052854 | Hypra Dfhmg-324k06 400V~ IP44 meghajlított hordozható dugó | 33348 |  |  | PL5 - Segédanyagok és ipari alkalmazások | 0861 | Hypra ipari csatlakozórendszer | 1 | 10 | db | 3245060528546 | 3245060528546 | 3414971640504 | 3414971640511 | 8536699099 | 475 | 475 | 5158 | 2.363 | 32.4
052862 | LG-052862 | Hypra Dfrf-322k06 230V~ IP44 rögzíthető dugó | 48708 |  |  | PL5 - Segédanyagok és ipari alkalmazások | 0861 | Hypra ipari csatlakozórendszer | 1 | 10 | db | 3245060528621 | 3245060528621 | 3414971640542 | 3414971640559 | 8536699099 | 944 | 944 | 9740 | 2.668 | 33.321
052863 | LG-052863 | Hypra Dfrf-323k06 400V~ IP44 rögzíthető dugó | 48876 |  |  | PL5 - Segédanyagok és ipari alkalmazások | 0861 | Hypra ipari csatlakozórendszer | 1 | 10 | db | 3245060528638 | 3245060528638 | 3414971640597 | 3414971640603 | 8536699099 | 964 | 964 | 10372 | 2.668 | 33.321
052864 | LG-052864 | Hypra Dfrf-324k06 400V~ IP44 rögzíthető dugó | 51504 |  |  | PL5 - Segédanyagok és ipari alkalmazások | 0861 | Hypra ipari csatlakozórendszer | 1 | 10 | db | 3245060528645 | 3245060528645 | 3414971640634 | 3414971640641 | 8536699099 | 1001 | 1001 | 10590 | 2.668 | 33.321
052872 | LG-052872 | Hypra Dfrm-322k06 230V~ IP44 rögzíthető dugó | 18508 |  |  | PL5 - Segédanyagok és ipari alkalmazások | 0861 | Hypra ipari csatlakozórendszer | 1 | 10 | db | 3245060528720 | 3245060528720 | 3414971640689 | 3414971152793 | 8536699099 | 338 | 338 | 3930 | 2.668 | 33.321
052873 | LG-052873 | Hypra Dfrm-323k06 400V~ IP44 rögzíthető dugó | 17502 |  |  | PL5 - Segédanyagok és ipari alkalmazások | 0861 | Hypra ipari csatlakozórendszer | 1 | 10 | db | 3245060528737 | 3245060528737 | 3414971640733 | 3414971152878 | 8536699099 | 440 | 354 | 3840 | 2.668 | 33.321
052874 | LG-052874 | Hypra Dfrm-324k06 400V~ IP44 rögzíthető dugó | 22041 |  |  | PL5 - Segédanyagok és ipari alkalmazások | 0861 | Hypra ipari csatlakozórendszer | 1 | 10 | db | 3245060528744 | 3245060528744 | 3414971640771 | 3414971134126 | 8536699099 | 386 | 386 | 4190 | 2.668 | 33.321
052903 | LG-052903 | Hypra Dafbfrm-323k06 400V~ IP44/55 Prisinter aljzat | 61397 |  |  | PL5 - Segédanyagok és ipari alkalmazások | 0861 | Hypra ipari csatlakozórendszer | 1 | 6 | db | 3245060529031 | 3245060529031 | 3414970412805 | 3414970412829 | 8536699099 | 677 | 677 | 4529 | 3.744 | 28.2
052904 | LG-052904 | Hypra Dafbfrm-324k06 400V~ IP44/55 Prisinter aljzat | 69004 |  |  | PL5 - Segédanyagok és ipari alkalmazások | 0861 | Hypra ipari csatlakozórendszer | 1 | 6 | db | 3245060529048 | 3245060529048 | 3414970746573 | 3414970746580 | 8536699099 | 734 | 734 | 4765 | 3.744 | 28.2
052913 | LG-052913 | Hypra Dafbfrf-323k06 400V~ IP44/55 Prisinter aljzat | 112685 |  |  | PL5 - Segédanyagok és ipari alkalmazások | 0861 | Hypra ipari csatlakozórendszer | 1 | 6 | db | 3245060529130 | 3245060529130 | 3414971641044 | 3414971641051 | 8536699099 | 1806 | 1806 | 11308 | 3.744 | 28.2
052914 | LG-052914 | Hypra Dafbfrf-324k06 400V~ IP44/55 Prisinter aljzat | 148443 |  |  | PL5 - Segédanyagok és ipari alkalmazások | 0861 | Hypra ipari csatlakozórendszer | 1 | 6 | db | 3245060529147 | 3245060529147 | 3414971641099 | 3414971641105 | 8536699099 | 1861 | 1861 | 11625 | 3.744 | 28.2
052918 | LG-052918 | Hypra beépíthető aljzat 2P+E 32A 380/415V IP44 | 13362 |  |  | PL5 - Segédanyagok és ipari alkalmazások | 0861 | Hypra ipari csatlakozórendszer | 1 | 12 | db | 3245060529185 | 3245060529185 | 3414971641150 | 3414971270657 | 85366990 | 232 | 232 | 3103 | 1.005 | 15.01
052919 | LG-052919 | Hypra Dafbem-323k06 400V~ IP44 rögzíthető aljzat | 14363 |  |  | PL5 - Segédanyagok és ipari alkalmazások | 0861 | Hypra ipari csatlakozórendszer | 1 | 12 | db | 3245060529192 | 3245060529192 | 3414971641198 | 3414971270572 | 8536699099 | 233 | 233 | 3196 | 0.931 | 15.01
052920 | LG-052920 | Hypra Dafbem-324k06 400V~ IP44 rögzíthető aljzat | 14939 |  |  | PL5 - Segédanyagok és ipari alkalmazások | 0861 | Hypra ipari csatlakozórendszer | 1 | 12 | db | 3245060529208 | 3245060529208 | 3414971641204 | 3414971222410 | 8536699099 | 220 | 261 | 3432 | 0.931 | 15.01 | X
052933 | LG-052933 | Hypra Dafbf-323k06 400V~ IP44 rögzíthető aljzat | 28936 |  |  | PL5 - Segédanyagok és ipari alkalmazások | 0861 | Hypra ipari csatlakozórendszer | 1 | 12 | db | 3245060529338 | 3245060529338 | 3414971641280 | 3414971641297 | 8536699099 | 693 | 625 | 7836 | 0.931 | 15.01
052934 | LG-052934 | Hypra Dafbf-324k06 400V~ IP44 rögzíthető aljzat | 33028 |  |  | PL5 - Segédanyagok és ipari alkalmazások | 0861 | Hypra ipari csatlakozórendszer | 1 | 12 | db | 3245060529345 | 3245060529345 | 3414971641327 | 3414971641334 | 8536699099 | 698 | 698 | 8640 | 1.005 | 15.01
052939 | LG-052939 | Hypra fém alapdoboz IP44 322/323/324 beépíthető aljzathoz | 53091 |  |  | PL5 - Segédanyagok és ipari alkalmazások | 0861 | Hypra ipari csatlakozórendszer | 1 | 10 | db | 3245060529390 | 3245060529390 | 3414971641389 | 3414971641396 | 85381000 | 1430 | 1273 | 13134 | 2.363 | 32.4
052940 | LG-052940 | Hypra műanyag alapdoboz IP44 322/323/324 beépíthető aljzathoz | 24389 |  |  | PL5 - Segédanyagok és ipari alkalmazások | 0861 | Hypra ipari csatlakozórendszer | 1 | 10 | db | 3245060529406 | 3245060529406 | 3414971641426 | 3414971641433 | 85381000 | 550 | 409 | 4402 | 2.363 | 32.4
052943 | LG-052943 | Hypra Dfhm-323k06 230V~ IP44 hordozható dugó | 17494 |  |  | PL5 - Segédanyagok és ipari alkalmazások | 0861 | Hypra ipari csatlakozórendszer | 5 | 15 | db | 3245060529437 | 3414971425170 | 3414971425187 | 3414971079465 | 8536699099 | 322.3 | 1383 | 4522 | 5.144 | 20.874
052944 | LG-052944 | Hypra Dfhm-324k06 230V~ IP44 hordozható dugó | 19444 |  |  | PL5 - Segédanyagok és ipari alkalmazások | 0861 | Hypra ipari csatlakozórendszer | 5 | 15 | db | 3245060529444 | 3414971471849 | 3414971471856 | 3414971151970 | 8536699099 | 275 | 1620 | 5300 | 6.112 | 24.432
052949 | LG-052949 | Hypra műanyag alapdoboz IP44/55 322/323/324 Prisinter aljzathoz | 15253 |  |  | PL5 - Segédanyagok és ipari alkalmazások | 0861 | Hypra ipari csatlakozórendszer | 1 | 10 | db | 3245060529499 | 3245060529499 | 3414971641617 | 3414971641624 | 85381000 | 407 | 364 | 4084 | 2.006 | 26.298
052953 | LG-052953 | Hypra Dfhg-323k06 400V~ IP44 hordozható dugó | 22888 |  |  | PL5 - Segédanyagok és ipari alkalmazások | 0861 | Hypra ipari csatlakozórendszer | 5 | 15 | db | 3245060529536 | 3414971471863 | 3414971471870 | 3414971471887 | 8536699099 | 361.4 | 1803 | 5809 | 0.101 | 28.2
052954 | LG-052954 | Hypra Dfhg-324k06 400V~ IP44 hordozható dugó | 25194 |  |  | PL5 - Segédanyagok és ipari alkalmazások | 0861 | Hypra ipari csatlakozórendszer | 1 | 10 | db | 3245060529543 | 3245060529543 | 3414971641686 | 3414971641693 | 8536699099 | 440 | 440 | 4850 | 1.676 | 23.128
052959 | LG-052959 | Hypra fém alapdoboz IP44/55 164 Prisinter aljzathoz | 36651 |  |  | PL5 - Segédanyagok és ipari alkalmazások | 0861 | Hypra ipari csatlakozórendszer | 1 | 10 | db | 3245060529598 | 3245060529598 | 3414971641716 | 3414971641723 | 85381000 | 866 | 866 | 8973 | 1.386 | 17.16
052963 | LG-052963 | Hypra Dfhmm-323k06 400V~ IP44 meghajlított hordozható dugó | 18506 |  |  | PL5 - Segédanyagok és ipari alkalmazások | 0861 | Hypra ipari csatlakozórendszer | 1 | 10 | db | 3245060529635 | 3245060529635 | 3414971641761 | 3414971641778 | 8536699099 | 321 | 321 | 3603 | 1.676 | 23.128
052964 | LG-052964 | Hypra Dfhmm-324k06 400V~ IP44 meghajlított hordozható dugó | 22968 |  |  | PL5 - Segédanyagok és ipari alkalmazások | 0861 | Hypra ipari csatlakozórendszer | 1 | 10 | db | 3245060529642 | 3245060529642 | 3414971641785 | 3414971641792 | 8536699099 | 360 | 360 | 3900 | 1.545 | 32.4
052969 | LG-052969 | Hypra fém alapdoboz IP44 322/323/324 rögzíthető dugóhoz | 40020 |  |  | PL5 - Segédanyagok és ipari alkalmazások | 0861 | Hypra ipari csatlakozórendszer | 1 | 10 | db | 3245060529697 | 3245060529697 | 3414971641822 | 3414971641839 | 85381000 | 875 | 875 | 9086 | 1.537 | 18.547
052973 | LG-052973 | Hypra Dfhmf-323k06 400V~ IP44 meghajlított hordozható dugó | 42718 |  |  | PL5 - Segédanyagok és ipari alkalmazások | 0861 | Hypra ipari csatlakozórendszer | 1 | 10 | db | 3245060529734 | 3245060529734 | 3414971641853 | 3414971641860 | 8536699099 | 728 | 728 | 7746 | 2.351 | 28.2
052974 | LG-052974 | Hypra Dfhmf-324k06 400V~ IP44 meghajlított hordozható dugó | 47504 |  |  | PL5 - Segédanyagok és ipari alkalmazások | 0861 | Hypra ipari csatlakozórendszer | 1 | 10 | db | 3245060529741 | 3245060529741 | 3414971641884 | 3414971641891 | 8536699099 | 1100 | 800 | 8400 | 2.363 | 32.4
052979 | LG-052979 | Hypra műanyag alapdoboz IP44 322/323/324 rögzíthető dugóhoz | 20204 |  |  | PL5 - Segédanyagok és ipari alkalmazások | 0861 | Hypra ipari csatlakozórendszer | 1 | 10 | db | 3245060529796 | 3245060529796 | 3414971641945 | 3414971641952 | 85381000 | 320 | 320 | 3550 | 1.537 | 18.547
052983 | LG-052983 | Hypra Dafhm-323k06 400V~ IP44 hordozható aljzat | 21417 |  |  | PL5 - Segédanyagok és ipari alkalmazások | 0861 | Hypra ipari csatlakozórendszer | 1 | 10 | db | 3245060529833 | 3245060529833 | 3414971642065 | 3414971270589 | 8536699099 | 334 | 334 | 3723 | 1.676 | 23.128
052984 | LG-052984 | Hypra Dafhm-324k06 400V~ IP44 hordozható aljzat | 24169 |  |  | PL5 - Segédanyagok és ipari alkalmazások | 0861 | Hypra ipari csatlakozórendszer | 1 | 12 | db | 3245060529840 | 3245060529840 | 3414971642119 | 3414971222434 | 8536699099 | 380 | 380 | 4860 | 1.619 | 23.128
052990 | LG-052990 | Hypra műa átm.doboz IP44 322/323/324beépíthető aljzathoz | 38152 |  |  | PL5 - Segédanyagok és ipari alkalmazások | 0861 | Hypra ipari csatlakozórendszer | 1 | 5 | db | 3245060529901 | 3245060529901 | 3414971642218 | 3414971642225 | 85381000 | 879 | 879 | 4550 | 6.572 | 42.239
052993 | LG-052993 | Hypra Dafhg-323k06 400V~ IP44 hordozható aljzat | 30378 |  |  | PL5 - Segédanyagok és ipari alkalmazások | 0861 | Hypra ipari csatlakozórendszer | 5 | 20 | db | 3245060529932 | 3414971471894 | 3414971471900 | 3414971471917 | 8536699099 | 419.4 | 2097 | 8992 | 10.049 | 45.83
052994 | LG-052994 | Hypra Dafhg-324k06 400V~ IP44 hordozható aljzat | 33000 |  |  | PL5 - Segédanyagok és ipari alkalmazások | 0861 | Hypra ipari csatlakozórendszer | 1 | 12 | db | 3245060529949 | 3245060529949 | 3414971642300 | 3414971642317 | 8536699099 | 495 | 495 | 6240 | 1.619 | 23.128
053006 | LG-053006 | Hypra Dfhg-322k06 230V~ IP66/67-55 hordozható dugó | 28115 |  |  | PL5 - Segédanyagok és ipari alkalmazások | 0861 | Hypra ipari csatlakozórendszer | 1 | 10 | db | 3245060530068 | 3245060530068 | 3414971642348 | 3414971153097 | 8536699099 | 356 | 356 | 4214 | 3.744 | 53.789
053010 | LG-053010 | Hypra Dfhg-323k06 400V~ IP66/67-55 hordozható dugó | 25930 |  |  | PL5 - Segédanyagok és ipari alkalmazások | 0861 | Hypra ipari csatlakozórendszer | 1 | 10 | db | 3245060530105 | 3245060530105 | 3414971642362 | 3414971152991 | 8536699099 | 372 | 372 | 4274 | 1.835 | 33.321
053011 | LG-053011 | Hypra Dfhg-324k06 400V~ IP66/67-55 hordozható dugó | 32205 |  |  | PL5 - Segédanyagok és ipari alkalmazások | 0861 | Hypra ipari csatlakozórendszer | 1 | 10 | db | 3245060530112 | 3245060530112 | 3414971642386 | 3414971152885 | 8536699099 | 418 | 418 | 4787 | 3.744 | 53.789
053046 | LG-053046 | Hypra Dafbe-322k06 230V~ IP66/67-55 rögzíthető aljzat | 23820 |  |  | PL5 - Segédanyagok és ipari alkalmazások | 0861 | Hypra ipari csatlakozórendszer | 1 | 12 | db | 3245060530464 | 3245060530464 | 3414971642409 | 3414971270619 | 8536699099 | 220 | 303 | 3954 | 1.563 | 22.88
053050 | LG-053050 | Hypra Dafbe-323k06 400V~ IP66/67-55 rögzíthető aljzat | 29364 |  |  | PL5 - Segédanyagok és ipari alkalmazások | 0861 | Hypra ipari csatlakozórendszer | 1 | 12 | db | 3245060530501 | 3245060530501 | 3414971642485 | 3414971270602 | 8536699099 | 550 | 307 | 3912 | 1.563 | 22.88
053051 | LG-053051 | Hypra Dafbe-324k06 400V~ IP66/67-55 rögzíthető aljzat | 27037 |  |  | PL5 - Segédanyagok és ipari alkalmazások | 0861 | Hypra ipari csatlakozórendszer | 1 | 12 | db | 3245060530518 | 3245060530518 | 3414971642508 | 3414971222441 | 8536699099 | 338 | 338 | 4356 | 1.563 | 22.88
053056 | LG-053056 | Hypra Dfhm-322k06 230V~ IP66/67-55 hordozható dugó | 24515 |  |  | PL5 - Segédanyagok és ipari alkalmazások | 0861 | Hypra ipari csatlakozórendszer | 1 | 10 | db | 3245060530563 | 3245060530563 | 3414971642515 | 3414971642522 | 8536699099 | 328 | 328 | 3675 | 1.676 | 23.128
053060 | LG-053060 | Hypra Dfhm-323k06 400V~ IP66/67-55 hordozható dugó | 26905 |  |  | PL5 - Segédanyagok és ipari alkalmazások | 0861 | Hypra ipari csatlakozórendszer | 1 | 10 | db | 3245060530600 | 3245060530600 | 3414971642577 | 3414971642584 | 8536699099 | 330 | 346 | 3850 | 1.676 | 23.128
053061 | LG-053061 | Hypra Dfhm-324k06 400V~ IP66/67-55 hordozható dugó | 29926 |  |  | PL5 - Segédanyagok és ipari alkalmazások | 0861 | Hypra ipari csatlakozórendszer | 1 | 10 | db | 3245060530617 | 3245060530617 | 3414971642607 | 3414971134133 | 8536699099 | 400 | 400 | 4520 | 2.668 | 33.321
053076 | LG-053076 | Hypra Dafhm-322k06 230V~ IP66/67-55 hordozható aljzat | 35269 |  |  | PL5 - Segédanyagok és ipari alkalmazások | 0861 | Hypra ipari csatlakozórendszer | 1 | 10 | db | 3245060530761 | 3245060530761 | 3414971642638 | 3414971642645 | 8536699099 | 411 | 411 | 4410 | 2.668 | 33.321
053080 | LG-053080 | Hypra Dafhm-323k06 400V~ IP66/67-55 hordozható aljzat | 35217 |  |  | PL5 - Segédanyagok és ipari alkalmazások | 0861 | Hypra ipari csatlakozórendszer | 1 | 10 | db | 3245060530808 | 3245060530808 | 3414971642706 | 3414971642713 | 8536699099 | 417 | 417 | 4729 | 2.668 | 33.321
053081 | LG-053081 | Hypra Dafhm-324k06 400V~ IP66/67-55 hordozható aljzat | 36771 |  |  | PL5 - Segédanyagok és ipari alkalmazások | 0861 | Hypra ipari csatlakozórendszer | 1 | 10 | db | 3245060530815 | 3245060530815 | 3414971642737 | 3414971222458 | 8536699099 | 460 | 460 | 5146 | 2.668 | 33.321
053086 | LG-053086 | Hypra Dfrm-322k06 230V~ IP66/67-55 rögzíthető dugó | 22031 |  |  | PL5 - Segédanyagok és ipari alkalmazások | 0861 | Hypra ipari csatlakozórendszer | 1 | 10 | db | 3245060530860 | 3245060530860 | 3414971642775 | 3414971153110 | 8536699099 | 370.7 | 337 | 3924 | 2.668 | 33.321
053090 | LG-053090 | Hypra Dfrm-323k06 400V~ IP66/67-55 rögzíthető dugó | 23176 |  |  | PL5 - Segédanyagok és ipari alkalmazások | 0861 | Hypra ipari csatlakozórendszer | 1 | 10 | db | 3245060530907 | 3245060530907 | 3414971642805 | 3414971153028 | 8536699099 | 357 | 357 | 4123 | 2.668 | 33.321
053091 | LG-053091 | Hypra Dfrm-324k06 400V~ IP66/67-55 rögzíthető dugó | 21938 |  |  | PL5 - Segédanyagok és ipari alkalmazások | 0861 | Hypra ipari csatlakozórendszer | 1 | 10 | db | 3245060530914 | 3245060530914 | 3414971642836 | 3414971642843 | 8536699099 | 400 | 400 | 4300 | 2.668 | 33.321
053300 | LG-053300 | LEGRAND IP66/67-55 RJ45 csatlakozódugó | 5417 | Készlet erejéig elérhető! | K | PL5 - Segédanyagok és ipari alkalmazások | 0863 | Legrand ipari csatlakozók | 3 | 30 | db | 3245060533007 | 3414971424524 | 3414971424531 | 3414971424548 | 8538909999 | 38.63 | 122 | 1620 | 0.869 | 12.883
053301 | LG-053301 | LEGRAND IP66/67-55 RJ45 csatlakozóaljzat | 6742 | Készlet erejéig elérhető! | K | PL5 - Segédanyagok és ipari alkalmazások | 0863 | Legrand ipari csatlakozók | 3 | 30 | db | 3245060533014 | 3414971472204 | 3414971472211 | 3414971472228 | 85389099 | 35.47 | 112 | 1520 | 0.869 | 12.883
053302 | LG-053302 | LEGRAND IP66/67-55 RJ45 csatlakzó készlet | 11412 | Készlet erejéig elérhető! | K | PL5 - Segédanyagok és ipari alkalmazások | 0863 | Legrand ipari csatlakozók | 3 | 30 | db | 3245060533021 | 3414971472242 | 3414971472259 | 3414971472266 | 8538909999 | 62.7 | 198 | 2332 | 0.869 | 23.128
053303 | LG-053303 | LEGRAND IP66/67-55 RJ45 záródugó | 0 | Megszűnt termék. Helyettesítő termék: 052669 | M | PL5 - Segédanyagok és ipari alkalmazások | 0863 | Legrand ipari csatlakozók | 3 | 12 | db |  |  |  |  | 8536901000 | 12.03 | 38 | 358 | 0.931 | 9.44
053421 | LG-053421 | Legrand 3x2P+F elosztósor vezeték nélküli, fehér | 3715 |  |  | PL9 - Tömegáruk | 1000 | Legrand elosztósorok | 20 | 20 | db | 3245060534219 |  | 3414972629263 |  | 85366990 | 168.85 |  |  |  |  | X
053424 | LG-053424 | Legrand 6x2P+F elosztósor vezeték nélküli, fehér | 5048 |  |  | PL9 - Tömegáruk | 1000 | Legrand elosztósorok | 10 | 10 | db | 3245060534240 |  | 3414972629270 |  | 85366990 | 300.3 |  | 2730 |  |  | X
053471 | LG-053471 | Legrand 3x2P+F elosztósor vezeték nélküli, szürke | 3674 |  |  | PL9 - Tömegáruk | 1000 | Legrand elosztósorok | 20 | 20 | db | 3245060534714 |  | 3414972629119 |  | 85366990 | 153.5 |  |  |  |  | X
053474 | LG-053474 | Legrand 6x2P+F elosztósor vezeték nélküli, szürke | 4897 |  |  | PL9 - Tömegáruk | 1000 | Legrand elosztósorok | 10 | 10 | db | 3245060534745 |  | 3414972629102 |  | 85366990 | 268 |  | 2680 |  |  | X
053560 | LG-053560 | Üres süllyesztett irodai modul, alumínium, 8 modul széles, Program Mosaic szerelvényekkel szerelhető, fehér | 0 | Megszűnt termék! | M | PL7 - Kábelvezetési megoldások | 0595 | Legrand irodai modulok | 20 | 20 | db | 3414970308634 | 3414970315212 | 3414970315212 |  | 85381000 | 395.175 |  | 7185 |  | 34.2
053561 | LG-053561 | Üres süllyesztett irodai modul, alumínium, 8 modul széles, Program Mosaic szerelvényekkel szerelhető, alumínium | 0 | Megszűnt termék! | M | PL7 - Kábelvezetési megoldások | 0595 | Legrand irodai modulok | 20 | 20 | db | 3414970308658 | 3414970315229 | 3414970315229 |  | 8538100000 | 386.815 |  | 7033 |  | 34.2
053562 | LG-053562 | Üres süllyesztett irodai modul, alumínium, 8 modul széles, Program Mosaic szerelvényekkel szerelhető, fekete | 0 | Megszűnt termék! | M | PL7 - Kábelvezetési megoldások | 0595 | Legrand irodai modulok | 20 | 20 | db | 3414970308672 | 3414970315236 | 3414970315236 |  | 8538100000 | 395.45 |  | 7190 |  | 34.2
053563 | LG-053563 | Üres süllyesztett irodai modul, alumínium, 12 modul széles, Program Mosaic szerelvényekkel szerelhető, fehér szín | 0 | Megszűnt termék! | M | PL7 - Kábelvezetési megoldások | 0595 | Legrand irodai modulok | 10 | 10 | db | 3414970308696 | 3414970315243 | 3414970315243 |  | 8538100000 | 518.98 |  | 4718 |  | 26.298
053564 | LG-053564 | Üres süllyesztett irodai modul, alumínium, 12 modul széles, Program Mosaic szerelvényekkel szerelhető, alumínium szín | 0 | Megszűnt termék! | M | PL7 - Kábelvezetési megoldások | 0595 | Legrand irodai modulok | 10 | 10 | db | 3414970308719 | 3414970315250 | 3414970315250 |  | 8538100000 | 503.91 |  | 4581 |  | 26.298
053565 | LG-053565 | Üres süllyesztett irodai modul, alumínium, 12 modul széles, Program Mosaic szerelvényekkel szerelhető, fekete szín | 0 | Megszűnt termék! | M | PL7 - Kábelvezetési megoldások | 0595 | Legrand irodai modulok | 10 | 10 | db | 3414970308733 | 3414970315267 | 3414970315267 |  | 8538100000 | 469.1 |  | 4691 |  | 26.298
053597 | LG-053597 | Kábelvezető hernyó, hossz:770mm, átlátszó | 26248 |  |  | PL7 - Kábelvezetési megoldások | 0592 | Legrand irodai asztali elosztósorok | 1 | 1 | db | 3245060535971 |  | 3245060535971 | 3414971166431 | 8538909999 | 870 |  | 905 |  | 8.8
053598 | LG-053598 | Kábelvezető hernyó, 75cm, 2 rekeszes, fehér | 44100 |  |  | PL7 - Kábelvezetési megoldások | 0592 | Legrand irodai asztali elosztósorok | 1 | 5 | db | 3245060535988 | 3245060535988 | 3414971573734 | 3414971573741 | 3925902000 | 550 | 588 | 3505 | 4.118 | 38.153
053603 | LG-053603 | Hypra Dafbfrm-633k06 400V~ IP44/55 Prisinter aljzat | 103150 |  |  | PL5 - Segédanyagok és ipari alkalmazások | 0861 | Hypra ipari csatlakozórendszer | 1 | 1 | db | 3245060536039 |  | 3245060536039 | 3414971472327 | 8536699099 | 1063 |  | 1063 |  | 7.677
053604 | LG-053604 | Hypra Dafbfrm-634k06 400V~ IP44/55 Prisinter aljzat | 116151 |  |  | PL5 - Segédanyagok és ipari alkalmazások | 0861 | Hypra ipari csatlakozórendszer | 1 | 1 | db | 3245060536046 |  | 3245060536046 | 3414971418073 | 8536699099 | 1127 |  | 1127 |  | 7.677
053622 | LG-053622 | Hypra beépíthető aljzat 2P+E 63A 200/250V IP44 | 32227 |  |  | PL5 - Segédanyagok és ipari alkalmazások | 0861 | Hypra ipari csatlakozórendszer | 1 | 10 | db | 3245060536220 | 3245060536220 | 3414971642898 | 3414971642904 | 85366990 | 634 | 634 | 7043 | 2.668 | 33.321
053623 | LG-053623 | Hypra beépíthető aljzat 3P+E 63A 200/250V IP44 | 34347 |  |  | PL5 - Segédanyagok és ipari alkalmazások | 0861 | Hypra ipari csatlakozórendszer | 1 | 10 | db | 3245060536237 | 3245060536237 | 3414971642911 | 3414971642928 | 85366990 | 644 | 644 | 6940 | 2.668 | 33.321
053699 | LG-053699 | P17 Tempra 63A 2,3,4P+F záródugó | 5250 |  |  | PL5 - Segédanyagok és ipari alkalmazások | 0861 | Hypra ipari csatlakozórendszer | 5 | 50 | db | 3245060536992 | 3414971472341 | 3414971472358 | 3414971472365 | 8538909999 | 4 | 284 | 3311 | 2.351 | 28.2
053723 | LG-053723 | Hypra Daftm633k06 400V~ IP44 rögzíthető aljzat | 105737 |  |  | PL5 - Segédanyagok és ipari alkalmazások | 0861 | Hypra ipari csatlakozórendszer | 1 | 1 | db | 3245060537234 |  | 3245060537234 | 3414971643246 | 8536699099 | 1880 |  | 1880 |  | 9.294
053724 | LG-053724 | Hypra Daftm634k06 400V~ IP44 rögzíthető aljzat | 110222 |  |  | PL5 - Segédanyagok és ipari alkalmazások | 0861 | Hypra ipari csatlakozórendszer | 1 | 1 | db | 3245060537241 |  | 3245060537241 | 3414971643253 | 8536699099 | 1965 |  | 1965 |  | 9.294
053733 | LG-053733 | Hypra Daftf633k06 400V~ IP44 rögzíthető aljzat | 204945 |  |  | PL5 - Segédanyagok és ipari alkalmazások | 0861 | Hypra ipari csatlakozórendszer | 1 | 1 | db | 3245060537333 |  | 3245060537333 | 3414971472402 | 8536699099 | 4420 |  | 4420 |  | 9.294
053734 | LG-053734 | Hypra Daftf634k06 400V~ IP44 rögzíthető aljzat | 229083 |  |  | PL5 - Segédanyagok és ipari alkalmazások | 0861 | Hypra ipari csatlakozórendszer | 1 | 1 | db | 3245060537340 |  | 3245060537340 | 3414971643284 | 8536699099 | 4540 |  | 4540 |  | 9.294
053749 | LG-053749 | Hypra műa a.dob. IP44/55 633/634 Prisinter aljzathoz | 13745 |  |  | PL5 - Segédanyagok és ipari alkalmazások | 0861 | Hypra ipari csatlakozórendszer | 1 | 5 | db | 3245060537494 | 3245060537494 | 3414972131070 |  | 85381000 | 430 | 430 | 2617 | 4.888 | 34.854
053773 | LG-053773 | Hypra Dfrm-633k06 400V~ IP44 rögzíthető dugó | 41061 |  |  | PL5 - Segédanyagok és ipari alkalmazások | 0861 | Hypra ipari csatlakozórendszer | 1 | 5 | db | 3245060537739 | 3245060537739 | 3414971643376 | 3414971643383 | 8536699099 | 825 | 746 | 4227 | 5.144 | 37.125
053774 | LG-053774 | Hypra Dfrm-634k06 400V~ IP44 rögzíthető dugó | 49632 |  |  | PL5 - Segédanyagok és ipari alkalmazások | 0861 | Hypra ipari csatlakozórendszer | 1 | 5 | db | 3245060537746 | 3245060537746 | 3414971643413 | 3414971643420 | 8536699099 | 825 | 732 | 4095 | 5.144 | 37.125
053800 | LG-053800 | Hypra Dafbfrf-623k06 400V~ IP44/55 Prisinter aljzat | 170730 |  |  | PL5 - Segédanyagok és ipari alkalmazások | 0861 | Hypra ipari csatlakozórendszer | 1 | 1 | db | 3245060538002 |  | 3245060538002 | 3414972793919 | 8536699099 | 3300 |  | 2781 |  | 7.677
053801 | LG-053801 | Hypra Dafbfrf-624k06 400V~ IP44/55 Prisinter aljzat | 177555 |  |  | PL5 - Segédanyagok és ipari alkalmazások | 0861 | Hypra ipari csatlakozórendszer | 1 | 1 | db | 3245060538019 |  | 3245060538019 | 3414971643451 | 8536699099 | 2826 |  | 2826 |  | 7.677
053809 | LG-053809 | Hypra fém a.dob. IP44/55 633/634 Prisinter aljzathoz | 89624 |  |  | PL5 - Segédanyagok és ipari alkalmazások | 0861 | Hypra ipari csatlakozórendszer | 1 | 1 | db | 3245060538095 |  | 3245060538095 | 3414971418950 | 85381000 | 3000 |  | 2000 |  | 4.86
053823 | LG-053823 | Hypra Dafbm-623k06 400V~ IP44 rögzíthető aljzat | 34579 |  |  | PL5 - Segédanyagok és ipari alkalmazások | 0861 | Hypra ipari csatlakozórendszer | 1 | 10 | db | 3245060538231 | 3245060538231 | 3414971643482 | 3414971643499 | 8536699099 | 636 | 636 | 6660 | 2.668 | 33.321
053824 | LG-053824 | Hypra Dafbm-624k06 400V~ IP44 rögzíthető aljzat | 37025 |  |  | PL5 - Segédanyagok és ipari alkalmazások | 0861 | Hypra ipari csatlakozórendszer | 1 | 10 | db | 3245060538248 | 3245060538248 | 3414971643505 | 3414971643512 | 8536699099 | 706 | 706 | 7420 | 2.668 | 33.321
053833 | LG-053833 | Hypra Dafbf-623k06 400V~ IP44 rögzíthető aljzat | 72789 |  |  | PL5 - Segédanyagok és ipari alkalmazások | 0861 | Hypra ipari csatlakozórendszer | 1 | 10 | db | 3245060538330 | 3245060538330 | 3414971643536 | 3414971643543 | 8536699099 | 1318 | 1318 | 13479 | 2.668 | 33.321
053834 | LG-053834 | Hypra Dafbf-624k06 400V~ IP44 rögzíthető aljzat | 76702 |  |  | PL5 - Segédanyagok és ipari alkalmazások | 0861 | Hypra ipari csatlakozórendszer | 1 | 10 | db | 3245060538347 | 3245060538347 | 3414971643567 | 3414971643574 | 8536699099 | 1469 | 1469 | 15363 | 2.668 | 33.321
053843 | LG-053843 | Hypra Dfhm-633k06 230V~ IP44 hordozható dugó | 49860 |  |  | PL5 - Segédanyagok és ipari alkalmazások | 0861 | Hypra ipari csatlakozórendszer | 1 | 5 | db | 3245060538439 | 3245060538439 | 3414971643581 | 3414971643598 | 8536699099 | 990 | 826 | 4530 | 4.935 | 33.321
053844 | LG-053844 | Hypra Dfhm-634k06 400V~ IP44 hordozható dugó | 53164 |  |  | PL5 - Segédanyagok és ipari alkalmazások | 0861 | Hypra ipari csatlakozórendszer | 1 | 5 | db | 3245060538446 | 3245060538446 | 3414971643635 | 3414971643628 | 8536699099 | 1083.5 | 889 | 4518 | 4.935 | 33.321
053853 | LG-053853 | Hypra Dfhg-633k06 400V~ IP44 hordozható dugó | 56707 |  |  | PL5 - Segédanyagok és ipari alkalmazások | 0861 | Hypra ipari csatlakozórendszer | 1 | 5 | db | 3245060538538 | 3245060538538 | 3414971643642 | 3414971643659 | 8536699099 | 1199 | 1014 | 5603 | 4.935 | 33.321
053854 | LG-053854 | Hypra Dfhg-634k06 400V~ IP44 hordozható dugó | 59997 |  |  | PL5 - Segédanyagok és ipari alkalmazások | 0861 | Hypra ipari csatlakozórendszer | 1 | 5 | db | 3245060538545 | 3245060538545 | 3414971643680 | 3414971643697 | 8536699099 | 1091 | 1091 | 5980 | 4.935 | 33.321
053863 | LG-053863 | Hypra Dfhmg-633k06 400V~ IP44 meghajlított hordozható dugó | 63277 |  |  | PL5 - Segédanyagok és ipari alkalmazások | 0861 | Hypra ipari csatlakozórendszer | 1 | 1 | db | 3245060538637 |  | 3245060538637 | 3414971419278 | 8536699099 | 1266 |  | 1266 |  | 9.294
053864 | LG-053864 | Hypra Dfhmg-634k06 400V~ IP44 meghajlított hordozható dugó | 66569 |  |  | PL5 - Segédanyagok és ipari alkalmazások | 0861 | Hypra ipari csatlakozórendszer | 1 | 1 | db | 3245060538644 |  | 3245060538644 |  | 8536699099 | 1300 |  | 1300 |  | 9.294
053873 | LG-053873 | Hypra Dfhmf-633k06 400V~ IP44 meghajlított hordozható dugó | 106817 |  |  | PL5 - Segédanyagok és ipari alkalmazások | 0861 | Hypra ipari csatlakozórendszer | 1 | 1 | db | 3245060538736 |  | 3245060538736 | 3414972794992 | 8536699099 | 1964 |  | 1964 |  | 9.294
053874 | LG-053874 | Hypra Dfhmf-634k06 400V~ IP44 meghajlított hordozható dugó | 110457 |  |  | PL5 - Segédanyagok és ipari alkalmazások | 0861 | Hypra ipari csatlakozórendszer | 1 | 1 | db | 3245060538743 |  | 3245060538743 |  | 8536699099 | 2200 |  | 2200 |  | 9.294
053879 | LG-053879 | Hypra műa alapdoboz IP44 633/634 rögzíthetődugóhoz | 56940 |  |  | PL5 - Segédanyagok és ipari alkalmazások | 0861 | Hypra ipari csatlakozórendszer | 1 | 5 | db | 3245060538798 | 3245060538798 | 3414971643710 | 3414971643727 | 85381000 | 1122 | 1002 | 5410 | 6.572 | 42.239
053883 | LG-053883 | Hypra Dafhm-633k06 400V~ IP44 hordozható aljzat | 51800 |  |  | PL5 - Segédanyagok és ipari alkalmazások | 0861 | Hypra ipari csatlakozórendszer | 1 | 5 | db | 3245060538835 | 3245060538835 | 3414971644106 | 3414971644113 | 8536699099 | 934 | 934 | 4970 | 4.935 | 33.321
053884 | LG-053884 | Hypra Dafhm-634k06 400V~ IP44 hordozható aljzat | 49466 |  |  | PL5 - Segédanyagok és ipari alkalmazások | 0861 | Hypra ipari csatlakozórendszer | 1 | 5 | db | 3245060538842 | 3245060538842 | 3414971475984 | 3414971475991 | 8536699099 | 1650 | 990 | 5250 | 4.935 | 33.321
053889 | LG-053889 | Hypra mü.átmd.IP66/67-55 633/634 beépíthető aljzathoz | 105749 |  |  | PL5 - Segédanyagok és ipari alkalmazások | 0861 | Hypra ipari csatlakozórendszer | 1 | 1 | db | 3245060538897 |  | 3245060538897 | 3414971418943 | 85381000 | 1650 |  | 2015 |  | 14.502
053893 | LG-053893 | Hypra Dafhg-633k06 400V~ IP44 hordozható aljzat | 71769 |  |  | PL5 - Segédanyagok és ipari alkalmazások | 0861 | Hypra ipari csatlakozórendszer | 1 | 5 | db | 3245060538934 | 3245060538934 | 3414971644120 | 3414971644137 | 8536699099 | 1301 | 1301 | 6850 | 4.935 | 33.321
053894 | LG-053894 | Hypra Dafhg-634k06 400V~ IP44 hordozható aljzat | 75771 |  |  | PL5 - Segédanyagok és ipari alkalmazások | 0861 | Hypra ipari csatlakozórendszer | 1 | 5 | db | 3245060538941 | 3245060538941 | 3414971644144 | 3414971179455 | 8536699099 | 1650 | 1377 | 7460 | 4.935 | 33.321
053903 | LG-053903 | Hypra beépíthető háztartási aljzat 250V16A 2P+E IP44 | 7931 |  |  | PL5 - Segédanyagok és ipari alkalmazások | 0861 | Hypra ipari csatlakozórendszer | 10 | 50 | db | 3245060539030 | 3414971472426 | 3414971472433 | 3414971472440 | 8536699099 | 80 | 768 | 4240 | 3.874 | 32.4 | X
053911 | LG-053911 | Hypra beépíthető háztartási aljzat 250V16A 2P+E IP66/67 | 15837 |  |  | PL5 - Segédanyagok és ipari alkalmazások | 0861 | Hypra ipari csatlakozórendszer | 5 | 50 | db | 3245060539115 | 3414971472488 | 3414971472495 | 3414971472501 | 8536699099 | 120 | 600 | 6300 | 2.948 | 32.75
053948 | LG-053948 | P17 Tempra háztartási aljzat keret IP55 | 5316 |  |  | PL5 - Segédanyagok és ipari alkalmazások | 0854 | P17 Tempra PRO ipari csatlakozók és aljzatok | 1 | 8 | db | 3245060539481 | 3245060539481 | 3414971551329 | 3414971551336 | 85389099 | 115.5 | 74 | 683 | 0.212 | 3.675 | X
053949 | LG-053949 | Hypra rögzítőperem Program Mosaic termékek fogadására | 9401 |  |  | PL5 - Segédanyagok és ipari alkalmazások | 0861 | Hypra ipari csatlakozórendszer | 5 | 25 | db | 3245060539498 | 3414971472693 | 3414971472709 | 3414971472716 | 85389099 | 220 | 515 | 2986 | 3.325 | 23.128
054000 | LG-054000 | Felnyíló süllyesztett doboz betonpadlóba fém, 3 modul | 897 |  |  | PL7 - Kábelvezetési megoldások | 0316 | Legrand felnyíló süllyesztett padlódobozok | 1 | 21 | db | 3245060540005 | 3245060540005 | 3414971095113 | 3414971095120 | 8538100000 | 1.2 | 290 | 6873 | 0.658 | 21.387 | X
054001 | LG-054001 | Felnyíló süllyesztett doboz betonpadlóba fém, 4 modul | 1171 |  |  | PL7 - Kábelvezetési megoldások | 0316 | Legrand felnyíló süllyesztett padlódobozok | 1 | 18 | db | 3245060540012 | 3245060540012 | 3414971095151 | 3414971095168 | 8538100000 | 1.2 | 354 | 6701 | 0.765 | 21.387 | X
054002 | LG-054002 | Felnyíló süllyesztett doboz betonpadlóba fém, 6 (2x3)modul | 4250 |  |  | PL7 - Kábelvezetési megoldások | 0316 | Legrand felnyíló süllyesztett padlódobozok | 1 | 9 | db | 3245060540029 | 3245060540029 | 3414971095175 | 3414971095182 | 8538100000 | 1.4 | 573 | 5904 | 1.316 | 21.387 | X
054003 | LG-054003 | Felnyíló süllyesztett doboz betonpadlóba fém, 8 (2x4)modul | 2587 |  |  | PL7 - Kábelvezetési megoldások | 0316 | Legrand felnyíló süllyesztett padlódobozok | 1 | 8 | db | 3245060540036 | 3245060540036 | 3414971095199 | 3414971095205 | 8538100000 | 1.6 | 690 | 6199 | 1.579 | 21.387 | X
054005 | LG-054005 | Szerelési rögzítő eszköz 3 modulos POP-UP dobozhoz | 3599 |  |  | PL7 - Kábelvezetési megoldások | 0316 | Legrand felnyíló süllyesztett padlódobozok | 1 | 12 | db | 3245060540050 | 3245060540050 | 3414971166448 | 3414971166455 | 8538100000 | 2.6 | 205 | 2802 | 1.352 | 20.874 | X
054006 | LG-054006 | Szerelési rögzítő eszköz 4 modulos POP-UP dobozhoz | 4036 |  |  | PL7 - Kábelvezetési megoldások | 0316 | Legrand felnyíló süllyesztett padlódobozok | 1 | 12 | db | 3245060540067 | 3245060540067 | 3414971072923 | 3414971072930 | 8538100000 | 3.6 | 207 | 2834 | 1.352 | 20.874 | X
054007 | LG-054007 | Szerelési rögzítő eszköz 6 (2x3) modulos POP-UP dobozhoz | 5688 |  |  | PL7 - Kábelvezetési megoldások | 0316 | Legrand felnyíló süllyesztett padlódobozok | 1 | 12 | db | 3245060540074 | 3245060540074 | 3414971166462 | 3414971166479 | 8538100000 | 3.9 | 252 | 3399 | 1.352 | 20.874 | X
054008 | LG-054008 | Szerelési rögzítő eszköz 8 (2x4) modulos POP-UP dobozhoz | 6406 |  |  | PL7 - Kábelvezetési megoldások | 0316 | Legrand felnyíló süllyesztett padlódobozok | 1 | 12 | db | 3245060540081 | 3245060540081 | 3414971072947 | 3414971072954 | 8538100000 | 4.4 | 264 | 3460 | 1.352 | 20.874 | X
054010 | LG-054010 | Pop-up felnyíló süllyesztett padlódoboz 3 modul, alumínium, üres | 9589 |  |  | PL7 - Kábelvezetési megoldások | 0316 | Legrand felnyíló süllyesztett padlódobozok | 1 | 12 | db | 3245060540104 | 3245060540104 | 3414971095212 | 3414971095229 | 8538100000 | 428 | 428 | 5768 | 1.352 | 21.387 | X
054011 | LG-054011 | Pop-up felnyíló süllyesztett padlódoboz 4 modul, alumínium, üres | 9942 |  |  | PL7 - Kábelvezetési megoldások | 0316 | Legrand felnyíló süllyesztett padlódobozok | 1 | 12 | db | 3245060540111 | 3245060540111 | 3414971095236 | 3414971095243 | 8538100000 | 454 | 454 | 5750 | 1.352 | 21.387 | X
054012 | LG-054012 | Pop-up felnyíló süllyesztett padlódoboz 6 (2×3) modul, alumínium, üres | 19224 |  |  | PL7 - Kábelvezetési megoldások | 0316 | Legrand felnyíló süllyesztett padlódobozok | 1 | 6 | db | 3245060540128 | 3245060540128 | 3414971095250 | 3414971095267 | 8538100000 | 790 | 790 | 5210 | 2.549 | 21.387 | X
054013 | LG-054013 | Pop-up felnyíló süllyesztett padlódoboz 8 (2×4) modul, alumínium, üres | 23028 |  |  | PL7 - Kábelvezetési megoldások | 0316 | Legrand felnyíló süllyesztett padlódobozok | 1 | 6 | db | 3245060540135 | 3245060540135 | 3414971095274 | 3414971095281 | 8538100000 | 832 | 832 | 5322 | 2.549 | 21.387 | X
054015 | LG-054015 | Pop-up felnyíló süllyesztett padlódoboz 3 modul, sárgaréz, üres | 15152 |  |  | PL7 - Kábelvezetési megoldások | 0316 | Legrand felnyíló süllyesztett padlódobozok | 1 | 12 | db | 3245060540159 | 3245060540159 | 3414971095298 | 3414971095304 | 8538100000 | 0.7 | 596 | 7395 | 1.352 | 21.387 | X
054016 | LG-054016 | Pop-up felnyíló süllyesztett padlódoboz 4 modul, sárgaréz, üres | 18984 |  |  | PL7 - Kábelvezetési megoldások | 0316 | Legrand felnyíló süllyesztett padlódobozok | 1 | 12 | db | 3245060540166 | 3245060540166 | 3414971095311 | 3414971095328 | 8538100000 | 682 | 682 | 8398 | 1.352 | 21.387 | X
054017 | LG-054017 | Pop-up felnyíló süllyesztett padlódoboz 6 (2×3) modul, sárgaréz, üres | 29933 |  |  | PL7 - Kábelvezetési megoldások | 0316 | Legrand felnyíló süllyesztett padlódobozok | 1 | 6 | db | 3245060540173 | 3245060540173 | 3414971095335 | 3414971095342 | 8538100000 | 1261 | 1261 | 8249 | 2.549 | 21.387
054018 | LG-054018 | Pop-up felnyíló süllyesztett padlódoboz 8 (2×4) modul, sárgaréz, üres | 36871 |  |  | PL7 - Kábelvezetési megoldások | 0316 | Legrand felnyíló süllyesztett padlódobozok | 1 | 6 | db | 3245060540180 | 3245060540180 | 3414971095359 | 3414971095366 | 8538100000 | 1327 | 1327 | 8397 | 2.549 | 21.387 | X
054020 | LG-054020 | Pop-up felnyíló süllyesztett doboz 3 modul, rozsdamentes acél, üres | 15005 |  |  | PL7 - Kábelvezetési megoldások | 0316 | Legrand felnyíló süllyesztett padlódobozok | 1 | 12 | db | 3245060540203 | 3245060540203 | 3414971095373 | 3414971095380 | 8538100000 | 1.1 | 558 | 7011 | 1.352 | 21.387 | X
054021 | LG-054021 | Pop-up felnyíló süllyesztett doboz 4 modul, rozsdamentes acél, üres | 17215 |  |  | PL7 - Kábelvezetési megoldások | 0316 | Legrand felnyíló süllyesztett padlódobozok | 1 | 12 | db | 3245060540210 | 3245060540210 | 3414971095397 | 3414971095403 | 8538100000 | 641 | 641 | 8452 | 1.352 | 21.387 | X
054022 | LG-054022 | Pop-up felnyíló süllyesztett doboz 6 (2×3) modul, rozsdamentes acél, üres | 26439 |  |  | PL7 - Kábelvezetési megoldások | 0316 | Legrand felnyíló süllyesztett padlódobozok | 1 | 6 | db | 3245060540227 | 3245060540227 | 3414971095410 | 3414971095427 | 8538100000 | 1.2 | 1108 | 7178 | 2.549 | 21.387 | X
054023 | LG-054023 | Pop-up felnyíló süllyesztett doboz 8 (2×4) modul, rozsdamentes acél, üres | 30347 |  |  | PL7 - Kábelvezetési megoldások | 0316 | Legrand felnyíló süllyesztett padlódobozok | 1 | 6 | db | 3245060540234 | 3245060540234 | 3414971095434 | 3414971095441 | 8538100000 | 1266 | 1266 | 8147 | 2.549 | 21.387 | X
054034 | LG-054034 | RJ45 Cat. 6 UTP lapos vezetékkel 1 modulos visszahúzható szett | 15404 |  |  | PL7 - Kábelvezetési megoldások | 0317 | Legrand felnyíló süllyesztett padlódobozok | 1 | 16 | db | 3414970339249 | 3414970339249 | 3414970339256 | 3414970500120 | 8536699099 | 1.6 | 218 | 3920 | 0.695 | 13.974
054035 | LG-054035 | RJ45 Cat. 6 FTP lapos vezetékkel 1 modulos visszahúzható szett | 15404 |  |  | PL7 - Kábelvezetési megoldások | 0317 | Legrand felnyíló süllyesztett padlódobozok | 1 | 16 | db | 3414970339263 | 3414970339263 | 3414970339270 | 3414970500137 | 8536699099 | 220 | 220 | 3987 | 0.661 | 13.35
054036 | LG-054036 | USB/micro USB lapos vezetékkel 1 modulos visszahúzható szett | 9389 |  |  | PL7 - Kábelvezetési megoldások | 0317 | Legrand felnyíló süllyesztett padlódobozok | 1 | 16 | db | 3414970339287 | 3414970339287 | 3414970339294 | 3414970500144 | 8536699099 | 215 | 215 | 3870 | 0.661 | 13.35
054060 | LG-054060 | Keret üres asztali kábelrendezőkhöz RAL 9003 fehér | 0 | Megszűnt termék! | M | PL7 - Kábelvezetési megoldások | 0317 | Irodai kábelezési kiegészítők | 10 | 100 | db | 3245060540609 | 3414971140295 | 3414971140295 |  | 8538909999 | 17.5 | 175 | 2150 | 2.819 | 32.811
054061 | LG-054061 | Keret üres asztali kábelrendezőkhöz RAL 9003 fehér Cat. 6A adathálózatok | 0 | Megszűnt termék! | M | PL7 - Kábelvezetési megoldások | 0317 | Irodai kábelezési kiegészítők | 10 | 100 | db | 3245060540616 | 3414971140325 | 3414971140325 |  | 8538909999 | 14.1 | 141 | 1708 | 1.77 | 21.179
054062 | LG-054062 | Keret üres asztali kábelrendezőkhöz RAL 9017 fekete | 0 | Megszűnt termék! | M | PL7 - Kábelvezetési megoldások | 0317 | Irodai kábelezési kiegészítők | 10 | 100 | db | 3245060540623 | 3414971140356 | 3414971140356 | 3414971140363 | 8538909999 | 0.7 | 190 | 2428 | 2.819 | 32.811
054063 | LG-054063 | Keret üres asztali kábelrendezőkhöz Rozsdamentes acél | 0 | Megszűnt termék! | M | PL7 - Kábelvezetési megoldások | 0317 | Irodai kábelezési kiegészítők | 10 | 100 | db | 3245060540630 | 3414971140387 | 3414971140387 |  | 8536909500 | 1.2 | 188 | 2180 | 2.819 | 32.811
054065 | LG-054065 | Összeszerelt modul lapos kábellel Cat.6 FTP | 12934 |  |  | PL7 - Kábelvezetési megoldások | 0317 | Irodai kábelezési kiegészítők | 1 | 16 | db | 3245060540654 | 3245060540654 | 3414971104242 | 3414971104259 | 8536909500 | 209 | 209 | 3725 | 0.661 | 13.35
054066 | LG-054066 | Összeszerelt modul lapos kábellel Cat.6 UTP | 12934 |  |  | PL7 - Kábelvezetési megoldások | 0317 | Irodai kábelezési kiegészítők | 1 | 16 | db | 3245060540661 | 3245060540661 | 3414971104266 | 3414971104273 | 8536909500 | 4.2 | 201 | 3645 | 0.661 | 13.35
054067 | LG-054067 | Összeszerelt modul lapos kábellel USB/mikro USB | 8006 |  |  | PL7 - Kábelvezetési megoldások | 0317 | Irodai kábelezési kiegészítők | 1 | 16 | db | 3245060540678 | 3245060540678 | 3414971104280 | 3414971104297 | 8536909500 | 201 | 201 | 3609 | 0.661 | 13.35
054070 | LG-054070 | Üres asztali kábelrendező 2P+F csatlakozóaljzathoz, RAL 9003 fehér | 0 | Megszűnt termék! | M | PL7 - Kábelvezetési megoldások | 0317 | Irodai kábelezési kiegészítők | 1 | 10 | db | 3245060540708 | 3414971170704 | 3414971170704 | 3414971170711 | 8538909999 | 3.64 | 169 | 2080 | 2.819 | 32.811
054071 | LG-054071 | Üres asztali kábelrendező 2P+F csatlakozóaljzathoz, RAL 9017 fekete | 0 | Megszűnt termék! | M | PL7 - Kábelvezetési megoldások | 0317 | Irodai kábelezési kiegészítők | 1 | 10 | db | 3245060540715 | 3414971170728 | 3414971170728 | 3414971170735 | 8538909999 | 4.23 | 171 | 2071 | 2.819 | 32.811
054072 | LG-054072 | Üres asztali kábelrendező 2P+F csatlakozóaljzathoz és USB telefontöltő aljzathoz, RAL 9003 fehér | 0 | Megszűnt termék! | M | PL7 - Kábelvezetési megoldások | 0317 | Irodai kábelezési kiegészítők | 1 | 10 | db | 3245060540722 | 3414971170742 | 3414971170742 | 3414971170759 | 8538909999 | 217 | 217 | 2566 | 2.819 | 32.811
054073 | LG-054073 | Üres asztali kábelrendező 2P+F csatlakozóaljzathoz és USB telefontöltő aljzathoz, RAL 9017 fekete | 0 | Megszűnt termék! | M | PL7 - Kábelvezetési megoldások | 0317 | Irodai kábelezési kiegészítők | 1 | 10 | db | 3245060540739 | 3414971170766 | 3414971170766 | 3414971170773 | 8538909999 | 205 | 205 | 2336 | 1.77 | 21.179
054075 | LG-054075 | Dobozhelymaró fúró 80 mm átm.-höz | 22911 |  |  | PL7 - Kábelvezetési megoldások | 0317 | Irodai kábelezési kiegészítők | 1 | 28 | db | 3245060540753 | 3245060540753 | 3414971166486 | 3414971166493 | 8207506000 | 331 | 331 | 9535 | 0.66 | 22.94
054080 | LG-054080 | Összeszerelt asztali kábelrendező 2P+F csatlakozóaljzattal, RAL 9003 fehér keret és mechanizmus, 1x2P+F csatlakozóaljzat fedéllel, 2 m tápkábel 2P+F dugóval | 0 | Megszűnt termék! | M | PL7 - Kábelvezetési megoldások | 0317 | Irodai kábelezési kiegészítők | 1 | 10 | db | 3245060540807 | 3414971120440 | 3414971120440 | 3414971120457 | 8536909500 | 490 | 490 | 5260 | 2.819 | 32.811
054081 | LG-054081 | Összeszerelt asztali kábelrendező 2P+F csatlakozóaljzattal, fekete keret és mechanizmus, 1x2P+F csatlakozóaljzat fedéllel, 2 m tápkábel 2P+F dugóval | 0 | Megszűnt termék! | M | PL7 - Kábelvezetési megoldások | 0317 | Irodai kábelezési kiegészítők | 1 | 10 | db | 3245060540814 | 3414971120464 | 3414971120464 | 3414971120471 | 8536909500 | 487 | 487 | 5239 | 2.819 | 32.811
054082 | LG-054082 | Összeszerelt asztali kábelrendező 2P+F csatlakozóaljzattal, rozsdamentes acélkeret és fekete mechanizmus, 1x2P+F csatlakozóaljzat fedéllel, 2 m tápkábel 2P+F dugóval | 20206 |  |  | PL7 - Kábelvezetési megoldások | 0317 | Irodai kábelezési kiegészítők | 1 | 10 | db | 3245060540821 | 3245060540821 | 3414971120488 | 3414971120495 | 8536909500 | 492 | 492 | 5311 | 2.819 | 32.811
054085 | LG-054085 | Összeszerelt asztali kábelrendező 2P+F csatlakozóaljzattal és USB telefontöltővel, fehér keret és mechanizmus, 1x2P+F csatlakozóaljzat burkolattal, 1x USB , 2 m tápkábellel 2P+F csatlakozódugóval | 0 | Megszűnt termék! | M | PL7 - Kábelvezetési megoldások | 0317 | Irodai kábelezési kiegészítők | 1 | 10 | db | 3245060540852 | 3414971120501 | 3414971120501 | 3414971120518 | 8536909500 | 535 | 535 | 5743 | 2.819 | 32.811
054086 | LG-054086 | Összeszerelt asztali kábelrendező 2P+F csatlakozóaljzattal és USB telefontöltővel, fekete keret és mechanizmus, 1x2P+F csatlakozóaljzat burkolattal, 1x USB , 2 m tápkábellel 2P+F csatlakozódugóval | 0 | Megszűnt termék! | M | PL7 - Kábelvezetési megoldások | 0317 | Irodai kábelezési kiegészítők | 1 | 10 | db | 3245060540869 | 3414971120525 | 3414971120525 | 3414971120532 | 8536909500 | 537 | 537 | 5769 | 2.819 | 32.811
054087 | LG-054087 | Összeszerelt asztali kábelrendező 2P+F csatlakozóaljzattal és USB telefontöltővel, rozsdamentes acélkeret és fekete mechanizmus 1x2P+F csatlakozóaljzat burkolattal, 1x USB , 2 m tápkábellel 2P+F csatlakozódugóval | 0 | Megszűnt termék! | M | PL7 - Kábelvezetési megoldások | 0317 | Irodai kábelezési kiegészítők | 1 | 10 | db | 3245060540876 | 3414971120549 | 3414971120549 | 3414971120556 | 8536909500 | 537 | 537 | 5756 | 2.819 | 32.811
054088 | LG-054088 | Összeszerelt asztali kábelrendező 2P+F csatlakozóaljzattal, USB telefontöltővel, 1xRJ45 Cat6 UTP aljzattal, fehér keret és mechanizmus | 0 | Megszűnt termék! | M | PL7 - Kábelvezetési megoldások | 0317 | Irodai kábelezési kiegészítők | 1 | 5 | db | 3245060540883 | 3414971064010 | 3414971064010 |  | 8536909500 | 854 | 854 | 4791 | 6.501 | 52.881
054365 | LG-054365 | Legrand 2P+F csatlakozódugó, műanyag, oldalsó bekötésű, fehér | 789 |  |  | PL9 - Tömegáruk | 0980 | Legrand csatlakozók, elosztódugók | 40 | 40 | db | 3245060543655 |  | 3414971780637 | 3414971780644 | 85366990 | 37.51 |  | 1364 |  | 3.546 | X
054366 | LG-054366 | Legrand 2P+F csatlakozódugó, műanyag, oldalsó bekötésű, fekete | 1450 |  |  | PL9 - Tömegáruk | 0980 | Legrand csatlakozók, elosztódugók | 40 | 40 | db | 3245060543662 |  | 3414971780651 | 3414971780668 | 85366990 | 37.51 |  | 1364 |  | 3.546 | X
054690 | LG-054690 | Alumínium szerelvényezhető asztali elosztósor, 8 modulos, üres, Program Mosaic szerelvényekkel szerelhető | 18491 |  |  | PL7 - Kábelvezetési megoldások | 0592 | Legrand irodai asztali elosztósorok | 1 | 6 | db | 3414970716088 | 3414970716088 | 3414970813800 | 3414970856821 | 8538100000 | 350.24 | 376 | 2656 | 2.482 | 17.698 | X
054691 | LG-054691 | Alumínium szerelvényezhető asztali elosztósor, 12 modulos, üres, Program Mosaic szerelvényekkel szerelhető | 20676 |  |  | PL7 - Kábelvezetési megoldások | 0592 | Legrand irodai asztali elosztósorok | 1 | 6 | db | 3414970716095 | 3414970716095 | 3414970813817 | 3414970856838 | 8538909999 | 466.84 | 555 | 3847 | 5.237 | 47.45 | X
054692 | LG-054692 | Alumínium szerelvényezhető asztali elosztósor, 16 modulos, üres, Program Mosaic szerelvényekkel szerelhető | 22930 |  |  | PL7 - Kábelvezetési megoldások | 0592 | Legrand irodai asztali elosztósorok | 1 | 8 | db | 3414970716101 | 3414970716101 | 3414970813824 | 3414970856845 | 8538909999 | 583.44 | 607 | 5269 | 3.531 | 35.886
054699 | LG-054699 | Rögzítési kiegészítő alumínium asztali elosztósorokhoz | 3782 |  |  | PL7 - Kábelvezetési megoldások | 0592 | Legrand irodai asztali elosztósorok | 20 | 20 | db | 3414970716118 |  | 3414970721785 | 3414970816016 | 8538909999 | 341.99 |  | 7082 |  | 14.742
055206 | LG-055206 | P17 Tempra Dar-162t00m 24V~ IP44 rögzíthető aljzat | 9500 |  |  | PL5 - Segédanyagok és ipari alkalmazások | 0854 | P17 Tempra PRO ipari csatlakozók és aljzatok | 5 | 50 | db | 3245060552060 | 3414971853157 | 3414971780675 | 3414971780682 | 85366990 | 208.4 | 1042 | 11245 | 4.782 | 62.4
055207 | LG-055207 | P17 Tempra Dar-163t00m 24V~ IP44 rögzíthető aljzat | 12558 |  |  | PL5 - Segédanyagok és ipari alkalmazások | 0854 | P17 Tempra PRO ipari csatlakozók és aljzatok | 5 | 50 | db | 3245060552077 | 3414971780699 | 3414971780705 | 3414971780712 | 85366990 | 255.42 | 1161 | 12648 | 4.782 | 62.4
055209 | LG-055209 | P17 Tempra Dar-163t12m 42V~ IP44 rögzíthető aljzat | 18598 |  |  | PL5 - Segédanyagok és ipari alkalmazások | 0854 | P17 Tempra PRO ipari csatlakozók és aljzatok | 5 | 50 | db | 3245060552091 | 3414971780729 | 3414971780736 | 3414971780743 | 85366990 | 233 | 1165 | 12611 | 4.782 | 62.4
055221 | LG-055221 | P17 Tempra Dh-162t00m 24V~ IP44 hordozható dugó | 6034 |  |  | PL5 - Segédanyagok és ipari alkalmazások | 0854 | P17 Tempra PRO ipari csatlakozók és aljzatok | 5 | 50 | db | 3245060552213 | 3414971885561 | 3414971780781 | 3414971064218 | 85366990 | 143.6 | 718 | 7580 | 2.772 | 32.4
055222 | LG-055222 | P17 Tempra Dh-163t00m 24V~ IP44 hordozható dugó | 6739 |  |  | PL5 - Segédanyagok és ipari alkalmazások | 0854 | P17 Tempra PRO ipari csatlakozók és aljzatok | 5 | 50 | db | 3245060552220 | 3414971780798 | 3414971780804 | 3414971064225 | 85366990 | 167.2 | 826 | 8685 | 2.772 | 32.4
055224 | LG-055224 | P17 Tempra Dh-163t12m 42V~ IP44 hordozható dugó | 5606 |  |  | PL5 - Segédanyagok és ipari alkalmazások | 0854 | P17 Tempra PRO ipari csatlakozók és aljzatok | 5 | 50 | db | 3245060552244 | 3414971780828 | 3414971780835 | 3414971780811 | 85366990 | 163.4 | 817 | 8581 | 2.772 | 32.4
055225 | LG-055225 | P17 Tempra Dh-162t10m 24,42V= IP44 hordozható dugó | 4590 |  |  | PL5 - Segédanyagok és ipari alkalmazások | 0854 | P17 Tempra PRO ipari csatlakozók és aljzatok | 5 | 50 | db | 3245060552251 | 3414971770010 | 3414971770027 | 3414971770003 | 85366990 | 142.4 | 712 | 7540 | 2.772 | 32.4
055231 | LG-055231 | P17 Tempra Dah-162t00m 24V~ IP44 hordozható aljzat | 8814 |  |  | PL5 - Segédanyagok és ipari alkalmazások | 0854 | P17 Tempra PRO ipari csatlakozók és aljzatok | 5 | 50 | db | 3245060552312 | 3414971885578 | 3414971780842 | 3414971064249 | 85366990 | 183 | 915 | 9654 | 3.604 | 46.899
055241 | LG-055241 | P17 Tempra Dr-162t00m 24V~ IP44 rögzíthető dugó | 7882 |  |  | PL5 - Segédanyagok és ipari alkalmazások | 0854 | P17 Tempra PRO ipari csatlakozók és aljzatok | 5 | 50 | db | 3245060552411 | 3414971956315 | 3414971956322 | 3414971780859 | 85366990 | 142.6 | 713 | 7736 | 3.604 | 46.899
055245 | LG-055245 | P17 Tempra Dab-162t00m 24V~ IP44 egyenes aljzat | 7300 |  |  | PL5 - Segédanyagok és ipari alkalmazások | 0854 | P17 Tempra PRO ipari csatlakozók és aljzatok | 5 | 50 | db | 3245060552459 | 3414971885554 | 3414971780866 | 3414971780873 | 85366990 | 131.6 | 658 | 6880 | 3.604 | 46.899
055256 | LG-055256 | P17 Tempra Dar-322t00m 24V~ IP44 rögzíthető aljzat | 10210 |  |  | PL5 - Segédanyagok és ipari alkalmazások | 0854 | P17 Tempra PRO ipari csatlakozók és aljzatok | 5 | 50 | db | 3245060552565 | 3414971869257 | 3414971780880 | 3414971780897 | 85366990 | 213.6 | 1068 | 11592 | 4.782 | 62.4
055258 | LG-055258 | P17 Tempra Dar-322t12m 42V~ IP44 rögzíthető aljzat | 8770 |  |  | PL5 - Segédanyagok és ipari alkalmazások | 0854 | P17 Tempra PRO ipari csatlakozók és aljzatok | 5 | 50 | db | 3245060552589 | 3414971780910 | 3414971780927 | 3414971780903 | 85366990 | 20 | 100 | 1500 | 4.565 | 62.119
055271 | LG-055271 | P17 Tempra Dh-322t00m 24V~ IP44 hordozható dugó | 6762 |  |  | PL5 - Segédanyagok és ipari alkalmazások | 0854 | P17 Tempra PRO ipari csatlakozók és aljzatok | 5 | 50 | db | 3245060552718 | 3414971780996 | 3414971781009 | 3414971064416 | 85366990 | 148.2 | 741 | 7826 | 2.772 | 32.4
055275 | LG-055275 | P17 Tempra Dh-322t10m 24,42V= IP44 hordozható dugó | 5808 |  |  | PL5 - Segédanyagok és ipari alkalmazások | 0854 | P17 Tempra ipari dugók, aljzatok | 5 | 50 | db | 3245060552756 | 3414971781054 | 3414971781061 | 3414971781047 | 8536699099 | 140.22 | 738 | 7808 | 2.772 | 32.4
055281 | LG-055281 | P17 Tempra Dah-322t00m 24V~ IP44 hordozható aljzat | 9697 |  |  | PL5 - Segédanyagok és ipari alkalmazások | 0854 | P17 Tempra ipari dugók, aljzatok | 5 | 50 | db | 3245060552817 | 3414971968523 | 3414971968530 | 3414971064423 | 85366990 | 182.2 | 911 | 9599 | 3.604 | 46.899
055291 | LG-055291 | P17 Tempra Dr-322t00m 24V~ IP44 rögzíthető dugó | 7620 |  |  | PL5 - Segédanyagok és ipari alkalmazások | 0854 | P17 Tempra PRO ipari csatlakozók és aljzatok | 5 | 50 | db | 3245060552916 | 3414972260985 | 3414972260992 | 3414971064430 | 85366990 | 142 | 710 | 7595 | 3.604 | 46.899
055295 | LG-055295 | P17 Tempra Dab-322t00m 24V~ IP44 egyenes aljzat | 7140 |  |  | PL5 - Segédanyagok és ipari alkalmazások | 0854 | P17 Tempra ipari dugók, aljzatok | 5 | 50 | db | 3245060552954 | 3414971787551 | 3414971781092 | 3414971781108 | 85366990 | 146.08 | 664 | 7204 | 3.604 | 46.899
055297 | LG-055297 | P17 Tempra Dab-322t12m 42V~ IP44 egyenes aljzat | 13519 |  |  | PL5 - Segédanyagok és ipari alkalmazások | 0854 | P17 Tempra PRO ipari csatlakozók és aljzatok | 5 | 50 | db | 3245060552978 | 3414971781122 | 3414971781139 | 3414971781115 | 85366990 | 131.2 | 656 | 7178 | 3.604 | 46.899
056453 | LG-056453 | P17 Tempra Dfhm-162k06 m 230V IP44 meghajlított hordozható dugó | 5736 |  |  | PL5 - Segédanyagok és ipari alkalmazások | 0854 | P17 Tempra PRO ipari csatlakozók és aljzatok | 5 | 50 | db | 3245060564537 | 3414971424432 | 3414971424449 | 3414971424456 | 8536699099 | 130.8 | 654 | 6898 | 3.325 | 41.4
056457 | LG-056457 | P17 Tempra Dfhm-163k09 m 400V IP44 meghajlított hordozható dugó | 5809 |  |  | PL5 - Segédanyagok és ipari alkalmazások | 0854 | P17 Tempra PRO ipari csatlakozók és aljzatok | 5 | 50 | db | 3245060564575 | 3414971424395 | 3414971424401 | 3414971424418 | 8536699099 | 158.664 | 786 | 8320 | 3.371 | 38.4
056458 | LG-056458 | P17 Tempra Dfhm-164k09 m 400V IP44 meghajlított hordozható dugó | 7210 |  |  | PL5 - Segédanyagok és ipari alkalmazások | 0854 | P17 Tempra PRO ipari csatlakozók és aljzatok | 5 | 50 | db | 3245060564582 | 3414971424364 | 3414971424371 | 3414971064461 | 8536699099 | 208 | 1040 | 10652 | 4.782 | 62.119
056473 | LG-056473 | P17 Tempra Dfhm-322k06 m 230V IP44 meghajlított hordozható dugó | 7348 |  |  | PL5 - Segédanyagok és ipari alkalmazások | 0854 | P17 Tempra PRO ipari csatlakozók és aljzatok | 5 | 25 | db | 3245060564735 | 3414971424333 | 3414971424340 | 3414971424357 | 8536699099 | 249.04 | 1132 | 6316 | 6.146 | 42.239
056477 | LG-056477 | P17 Tempra Dfhm-323k09 m 400V IP44 meghajlított hordozható dugó | 7743 |  |  | PL5 - Segédanyagok és ipari alkalmazások | 0854 | P17 Tempra PRO ipari csatlakozók és aljzatok | 5 | 25 | db | 3245060564773 | 3414971424302 | 3414971424319 | 3414971424326 | 8536699099 | 246.2 | 1231 | 6823 | 6.146 | 42.239
056478 | LG-056478 | P17 Tempra Dfhm-324k09 m 400V IP44 meghajlított hordozható dugó | 9599 |  |  | PL5 - Segédanyagok és ipari alkalmazások | 0854 | P17 Tempra PRO ipari csatlakozók és aljzatok | 5 | 25 | db | 3245060564780 | 3414971424272 | 3414971424289 | 3414971424296 | 8536699099 | 312.18 | 1419 | 7832 | 6.146 | 42.239
056503 | LG-056503 | P17 Tempra Dfhm-162k06 mT230V IP67 meghajlított hordozható dugó | 11692 |  |  | PL5 - Segédanyagok és ipari alkalmazások | 0854 | P17 Tempra PRO ipari csatlakozók és aljzatok | 5 | 25 | db | 3245060565039 | 3414971424241 | 3414971424258 | 3414971424265 | 8536699099 | 162 | 810 | 4675 | 4.935 | 33.321
056523 | LG-056523 | P17 Tempra Dfhm-322k06 mT230V IP67 meghajlított hordozható dugó | 13703 |  |  | PL5 - Segédanyagok és ipari alkalmazások | 0854 | P17 Tempra PRO ipari csatlakozók és aljzatok | 5 | 20 | db | 3245060565237 | 3414971424203 | 3414971424210 | 3414971424227 | 8536699099 | 270.6 | 1353 | 6022 | 10.049 | 45.83
056528 | LG-056528 | P17 Tempra Dfhm-324k09 mT400V IP67 meghajlított hordozható dugó | 14112 |  |  | PL5 - Segédanyagok és ipari alkalmazások | 0854 | P17 Tempra PRO ipari csatlakozók és aljzatok | 5 | 20 | db | 3245060565282 | 3414971424173 | 3414971424180 | 3414971424197 | 8536699099 | 342 | 1710 | 7510 | 10.049 | 45.83
056601 | LG-056601 | P17 Tempra Dafrkr-162k06 m 230V IP44 reteszelt aljzat | 30111 |  |  | PL5 - Segédanyagok és ipari alkalmazások | 0852 | P17 Tempra kombinálható ipari csatlakozószekrények | 1 | 1 | db | 3245060566012 |  | 3245060566012 | 3414971927421 | 85371098 | 742.5 |  | 946 |  | 4.628
056605 | LG-056605 | P17 Tempra Dafrkr-163k06 m 400V IP44 reteszelt aljzat | 39216 |  |  | PL5 - Segédanyagok és ipari alkalmazások | 0852 | P17 Tempra kombinálható ipari csatlakozószekrények | 1 | 1 | db | 3245060566050 |  | 3245060566050 | 3414971775213 | 85371098 | 1046 |  | 1046 |  | 4.628
056606 | LG-056606 | P17 Tempra Dafrkr-164k06 m 400V IP44 reteszelt aljzat | 32817 |  |  | PL5 - Segédanyagok és ipari alkalmazások | 0852 | P17 Tempra kombinálható ipari csatlakozószekrények | 1 | 1 | db | 3245060566067 |  | 3245060566067 | 3414971775220 | 85371098 | 902 |  | 1095 |  | 4.628
056609 | LG-056609 | P17 Tempra Dafrkr-322k06 m 230V IP44 reteszelt aljzat | 32039 |  |  | PL5 - Segédanyagok és ipari alkalmazások | 0852 | P17 Tempra kombinálható ipari csatlakozószekrények | 1 | 1 | db | 3245060566098 |  | 3245060566098 | 3414971775237 | 85371098 | 742.5 |  | 1062 |  | 4.628
056613 | LG-056613 | P17 Tempra Dafrkr-323k06 m 400V IP44 reteszelt aljzat | 42115 |  |  | PL5 - Segédanyagok és ipari alkalmazások | 0852 | P17 Tempra kombinálható ipari csatlakozószekrények | 1 | 1 | db | 3245060566135 |  | 3245060566135 | 3414971775244 | 85371098 | 836 |  | 1118 |  | 4.628
056614 | LG-056614 | P17 Tempra Dafrkr-324k06 m 400V IP44 reteszelt aljzat | 37668 |  |  | PL5 - Segédanyagok és ipari alkalmazások | 0852 | P17 Tempra kombinálható ipari csatlakozószekrények | 1 | 1 | db | 3245060566142 |  | 3245060566142 | 3414971775251 | 85371098 | 902 |  | 1159 |  | 4.628
056621 | LG-056621 | P17 Tempra Dafrkr-162k06 m 230V IP55 reteszelt aljzat | 30244 |  |  | PL5 - Segédanyagok és ipari alkalmazások | 0852 | P17 Tempra kombinálható ipari csatlakozószekrények | 1 | 1 | db | 3245060566210 |  | 3245060566210 | 3414971775268 | 85371098 | 786.5 |  | 975 |  | 4.628
056626 | LG-056626 | P17 Tempra Dafrkr-164k06 m 400V IP55 reteszelt aljzat | 37095 |  |  | PL5 - Segédanyagok és ipari alkalmazások | 0852 | P17 Tempra kombinálható ipari csatlakozószekrények | 1 | 1 | db | 3245060566265 |  | 3245060566265 | 3414971775282 | 85371098 | 1115 |  | 1115 |  | 4.628
056629 | LG-056629 | P17 Tempra Dafrkr-322k06 m 230V IP55 reteszelt aljzat | 37653 |  |  | PL5 - Segédanyagok és ipari alkalmazások | 0852 | P17 Tempra kombinálható ipari csatlakozószekrények | 1 | 1 | db | 3245060566296 |  | 3245060566296 | 3414971775299 | 85371098 | 786.5 |  | 1089 |  | 4.628
056633 | LG-056633 | P17 Tempra Dafrkr-323k06 m 400V IP55 reteszelt aljzat | 52792 |  |  | PL5 - Segédanyagok és ipari alkalmazások | 0852 | P17 Tempra kombinálható ipari csatlakozószekrények | 1 | 1 | db | 3245060566333 |  | 3245060566333 | 3414971775305 | 85371098 | 863.5 |  | 875 |  | 4.628
056634 | LG-056634 | P17 Tempra Dafrkr-324k06 m 400V IP55 reteszelt aljzat | 46800 |  |  | PL5 - Segédanyagok és ipari alkalmazások | 0852 | P17 Tempra kombinálható ipari csatlakozószekrények | 1 | 1 | db | 3245060566340 |  | 3245060566340 | 3414971775312 | 85371098 | 924 |  | 1252 |  | 4.628
056641 | LG-056641 | P17 Tempra Dafrsr-162k06 m 230V IP44 reteszelt aljzat | 46800 |  |  | PL5 - Segédanyagok és ipari alkalmazások | 0852 | P17 Tempra kombinálható ipari csatlakozószekrények | 1 | 1 | db | 3245060566418 |  | 3245060566418 | 3414971775329 | 85371098 | 1285 |  | 1285 |  | 7.796
056645 | LG-056645 | P17 Tempra Dafrsr-163k06 m 400V IP44 reteszelt aljzat | 0 | Megszűnt termék! | M | PL5 - Segédanyagok és ipari alkalmazások | 0852 | P17 Tempra kombinálható ipari csatlakozószekrények | 1 | 1 | db |  |  |  |  | 8536699099 | 1296.75 |  | 1365 |  | 7.796
056646 | LG-056646 | P17 Tempra Dafrsr-164k06 m 400V IP44 reteszelt aljzat | 47087 |  |  | PL5 - Segédanyagok és ipari alkalmazások | 0852 | P17 Tempra kombinálható ipari csatlakozószekrények | 1 | 1 | db | 3245060566463 |  | 3245060566463 | 3414971775343 | 85371098 | 1265 |  | 1411 |  | 7.796
056649 | LG-056649 | P17 Tempra Dafrsr-322k06 m 230V IP44 reteszelt aljzat | 56462 |  |  | PL5 - Segédanyagok és ipari alkalmazások | 0852 | P17 Tempra kombinálható ipari csatlakozószekrények | 1 | 1 | db | 3245060566494 |  | 3245060566494 | 3414970853998 | 85371098 | 1188 |  | 1358 |  | 7.796
056653 | LG-056653 | P17 Tempra Dafrsr-323k06 m 400V IP44 reteszelt aljzat | 70051 |  |  | PL5 - Segédanyagok és ipari alkalmazások | 0852 | P17 Tempra kombinálható ipari csatlakozószekrények | 1 | 1 | db | 3245060566531 |  | 3245060566531 | 3414971775350 | 85371098 | 1442 |  | 1442 |  | 7.796
056654 | LG-056654 | P17 Tempra Dafrsr-324k06 m 400V IP44 reteszelt aljzat | 97242 |  |  | PL5 - Segédanyagok és ipari alkalmazások | 0852 | P17 Tempra kombinálható ipari csatlakozószekrények | 1 | 1 | db | 3245060566548 |  | 3245060566548 | 3414971927438 | 85371098 | 1353 |  | 1494 |  | 7.796
056661 | LG-056661 | P17 Tempra Dafrsr-162k06 m 230V IP66 reteszelt aljzat | 65878 |  |  | PL5 - Segédanyagok és ipari alkalmazások | 0852 | P17 Tempra kombinálható ipari csatlakozószekrények | 1 | 1 | db | 3245060566616 |  | 3245060566616 | 3414970743381 | 85371098 | 1166 |  | 1315 |  | 7.796
056665 | LG-056665 | P17 Tempra Dafrsr-163k06 m 400V IP66 reteszelt aljzat | 66111 |  |  | PL5 - Segédanyagok és ipari alkalmazások | 0852 | P17 Tempra kombinálható ipari csatlakozószekrények | 1 | 1 | db | 3245060566654 |  | 3245060566654 | 3414971775367 | 85371098 | 1422 |  | 1422 |  | 7.796
056666 | LG-056666 | P17 Tempra Dafrsr-164k06 m 400V IP66 reteszelt aljzat | 68543 |  |  | PL5 - Segédanyagok és ipari alkalmazások | 0852 | P17 Tempra kombinálható ipari csatlakozószekrények | 1 | 1 | db | 3245060566661 |  | 3245060566661 | 3414971775374 | 85371098 | 1478 |  | 1478 |  | 7.796
056669 | LG-056669 | P17 Tempra Dafrsr-322k06 m 230V IP66 reteszelt aljzat | 63632 |  |  | PL5 - Segédanyagok és ipari alkalmazások | 0852 | P17 Tempra kombinálható ipari csatlakozószekrények | 1 | 1 | db | 3245060566692 |  | 3245060566692 | 3414970751270 | 85371098 | 1221 |  | 1420 |  | 7.796
056673 | LG-056673 | P17 Tempra Dafrsr-323k06 m 400V IP66 reteszelt aljzat | 90969 |  |  | PL5 - Segédanyagok és ipari alkalmazások | 0852 | P17 Tempra kombinálható ipari csatlakozószekrények | 1 | 1 | db | 3245060566739 |  | 3245060566739 | 3414971775381 | 85371098 | 1309 |  | 1510 |  | 7.796
056674 | LG-056674 | P17 Tempra Dafrsr-324k06 m 400V IP66 reteszelt aljzat | 90973 |  |  | PL5 - Segédanyagok és ipari alkalmazások | 0852 | P17 Tempra kombinálható ipari csatlakozószekrények | 1 | 1 | db | 3245060566746 |  | 3245060566746 | 3414971775398 | 85371098 | 1419 |  | 1608 |  | 7.796
056803 | LG-056803 | P17 Tempra Dfr-162k06mT 230V IP67 rögzíthető dugó | 13866 |  |  | PL5 - Segédanyagok és ipari alkalmazások | 0854 | P17 Tempra PRO ipari csatlakozók és aljzatok | 5 | 20 | db | 3245060568030 | 3414971424142 | 3414971424159 | 3414971064492 | 8536699099 | 180.6 | 903 | 4015 | 6.146 | 32.142
056807 | LG-056807 | P17 Tempra Dfr-163k06mT 400V IP67 rögzíthető dugó | 15264 |  |  | PL5 - Segédanyagok és ipari alkalmazások | 0854 | P17 Tempra PRO ipari csatlakozók és aljzatok | 5 | 20 | db | 3245060568078 | 3414971424128 | 3414971424135 | 3414971064508 | 8536699099 | 231.4 | 1157 | 4568 | 6.146 | 32.142
056808 | LG-056808 | P17 Tempra Dfr-164k06mT 400V IP67 rögzíthető dugó | 15026 |  |  | PL5 - Segédanyagok és ipari alkalmazások | 0854 | P17 Tempra PRO ipari csatlakozók és aljzatok | 5 | 20 | db | 3245060568085 | 3414971472754 | 3414971472761 | 3414971064515 | 8536699099 | 243.584 | 1221 | 5315 | 6.146 | 32.142
056823 | LG-056823 | P17 Tempra Dfr-322k06mT 230V IP67 rögzíthető dugó | 15677 |  |  | PL5 - Segédanyagok és ipari alkalmazások | 0854 | P17 Tempra PRO ipari csatlakozók és aljzatok | 5 | 20 | db | 3245060568238 | 3414971424098 | 3414971424104 | 3414971424111 | 8536699099 | 305.6 | 1528 | 6800 | 10.049 | 45.83
056827 | LG-056827 | P17 Tempra Dfr-324k06mT 400V IP67 rögzíthető dugó | 12014 |  |  | PL5 - Segédanyagok és ipari alkalmazások | 0854 | P17 Tempra PRO ipari csatlakozók és aljzatok | 5 | 20 | db | 3245060568276 | 3414971424067 | 3414971424074 | 3414971065376 | 8536699099 | 329.6 | 1648 | 6821 | 10.049 | 45.83
056828 | LG-056828 | P17 Tempra Dfr-324k06mT 400V IP67 rögzíthető dugó | 17224 |  |  | PL5 - Segédanyagok és ipari alkalmazások | 0854 | P17 Tempra PRO ipari csatlakozók és aljzatok | 5 | 5 | db | 3245060568283 |  | 3414971645592 | 3414971645585 | 8536699099 | 372.68 |  | 1975 |  | 12.883
057010 | LG-057010 | Green'up ONE 3,7 kW egyfázisú műanyag töltőállomás 6mA DC védelemmel + 5m töltőkábellel | 351657 |  |  | PL1 - Energiaelosztási megoldások | 0068 | Elektromos autó töltőállomások | 1 | 1 | db | 3414972517966 |  | 3414972517966 |  | 8537109899 | 6661.6 |  | 6056 |  | 36.691
057011 | LG-057011 | Green'up ONE 3,7 kW egyfázisú műanyag töltőállomás 6mA DC védelemmel + AC oldali védelemmel + 5m töltőkábellel | 362646 |  |  | PL1 - Energiaelosztási megoldások | 0068 | Elektromos autó töltőállomások | 1 | 1 | db | 3414972525077 |  | 3414972525077 |  | 8537109899 | 6721 |  | 6325 |  | 37.482
057012 | LG-057012 | Green'up ONE 7,4 kW egyfázisú műanyag töltőállomás 6mA DC védelemmel + 5m töltőkábellel | 373635 |  |  | PL1 - Energiaelosztási megoldások | 0068 | Elektromos autó töltőállomások | 1 | 1 | db | 3414972485272 |  | 3414972485272 |  | 85371098 | 6875 |  | 6875 |  | 36.855
057013 | LG-057013 | Green'up ONE 7,4 kW egyfázisú műanyag töltőállomás 6mA DC védelemmel + AC oldali védelemmel + 5m töltőkábellel | 384625 |  |  | PL1 - Energiaelosztási megoldások | 0068 | Elektromos autó töltőállomások | 1 | 1 | db | 3414972517973 |  | 3414972517973 |  | 8537109899 | 6110 |  | 7121 |  | 37.215
057014 | LG-057014 | Green'up ONE 11 kW háromfázisú műanyag töltőállomás 6mA DC védelemmel + 5m töltőkábellel | 395614 |  |  | PL1 - Energiaelosztási megoldások | 0068 | Elektromos autó töltőállomások | 1 | 1 | db | 3414972517980 |  | 3414972517980 |  | 8537109899 | 7451.4 |  | 6774 |  | 36.898
057015 | LG-057015 | Green'up ONE 11 kW háromfázisú műanyag töltőállomás 6mA DC védelemmel + AC oldali védelemmel + 5m töltőkábellel | 406604 |  |  | PL1 - Energiaelosztási megoldások | 0068 | Elektromos autó töltőállomások | 1 | 1 | db | 3414972517997 |  | 3414972517997 |  | 8537109899 | 6721 |  | 7155 |  | 37.854
057016 | LG-057016 | Green'up ONE 22 kW háromfázisú műanyag töltőállomás 6mA DC védelemmel + 5m töltőkábellel | 417592 |  |  | PL1 - Energiaelosztási megoldások | 0068 | Elektromos autó töltőállomások | 1 | 1 | db | 3414972485289 |  | 3414972485289 |  | 8537109899 | 7905 |  | 7905 |  | 37.215
057017 | LG-057017 | Green'up ONE 22 kW háromfázisú műanyag töltőállomás 6mA DC védelemmel +AC oldali védelemmel + 5m töltőkábellel | 428582 |  |  | PL1 - Energiaelosztási megoldások | 0068 | Elektromos autó töltőállomások | 1 | 1 | db | 3414972525084 |  | 3414972525084 |  | 8537109899 | 7931 |  | 8530 |  | 37.215
057018 | LG-057018 | GreenUP ONE tartóoszlop | 164839 |  |  | PL1 - Energiaelosztási megoldások | 0068 | Elektromos autó töltőállomások | 1 | 1 | db | 3414972485296 |  | 3414972485296 |  | 8538909999 | 9261 |  | 9261 |  | 27.223
057233 | LG-057233 | P17 Tempra Dafbkr-323k06 mT400V IP55 reteszelt aljzat | 38819 |  |  | PL5 - Segédanyagok és ipari alkalmazások | 0852 | P17 Tempra kombinálható ipari csatlakozószekrények | 1 | 1 | db | 3245060572334 |  | 3245060572334 |  | 85371098 | 865 |  | 865 |  | 4.628
057261 | LG-057261 | P17 Tempra Dafbsr-322k06 mT230V IP66 reteszelt aljzat | 60229 |  |  | PL5 - Segédanyagok és ipari alkalmazások | 0852 | P17 Tempra kombinálható ipari csatlakozószekrények | 1 | 1 | db | 3245060572617 |  | 3245060572617 |  | 85371098 | 1070 |  | 1070 |  | 7.796
057274 | LG-057274 | P17 Tempra Dafbsr-324k06 mT 400V IP66 reteszelt aljzat | 91165 |  |  | PL5 - Segédanyagok és ipari alkalmazások | 0852 | P17 Tempra kombinálható ipari csatlakozószekrények | 1 | 1 | db | 3245060572747 |  | 3245060572747 |  | 85371098 | 1308 |  | 1308 |  | 7.796
057298 | LG-057298 | P17 Tempra Dafrkr-633k06 m 400V IP66 reteszelt aljzat | 0 | Megszűnt termék! | M | PL5 - Segédanyagok és ipari alkalmazások | 0852 | P17 Tempra kombinálható ipari csatlakozószekrények | 1 | 1 | db | 3245060572983 |  |  |  | 8536699099 | 1610 |  | 2184 |  | 11.3
057299 | LG-057299 | P17 Tempra Dafrsr-634k06 m 400V IP66 reteszelt aljzat | 166255 |  |  | PL5 - Segédanyagok és ipari alkalmazások | 0852 | P17 Tempra kombinálható ipari csatlakozószekrények | 1 | 1 | db | 3245060572990 |  | 3245060572990 |  | 85371098 | 2409 |  | 2987 |  | 13.244
057300 | LG-057300 | P17 Tempra Pro beépíthető csatlakozóaljzat reteszelő kapcsolóval IP44 230V 16A 2P+F | 21645 |  |  | PL5 - Segédanyagok és ipari alkalmazások | 0852 | P17 Tempra kombinálható ipari csatlakozószekrények | 1 | 4 | db | 3245060573003 | 3245060573003 | 3414971549562 | 3414971549579 | 8536699099 | 412 | 412 | 1952 | 2.418 | 12.883
057302 | LG-057302 | P17 Tempra Pro beépíthető csatlakozóaljzat reteszelő kapcsolóval IP44 400V 16A 4P+F | 26502 |  |  | PL5 - Segédanyagok és ipari alkalmazások | 0852 | P17 Tempra kombinálható ipari csatlakozószekrények | 1 | 4 | db | 3245060573027 | 3245060573027 | 3414971549586 | 3414971549593 | 8536699099 | 482 | 482 | 2159 | 2.418 | 12.883
057320 | LG-057320 | P17 Tempra Pro Dafbe162k06T 230V IP67 beépíthető csatlakozóaljzat reteszelő kapcsolóval | 23615 |  |  | PL5 - Segédanyagok és ipari alkalmazások | 0852 | P17 Tempra kombinálható ipari csatlakozószekrények | 1 | 4 | db | 3245060573201 | 3245060573201 | 3414971549609 | 3414971549616 | 8536699099 | 412.996 | 450 | 2085 | 2.418 | 12.883
057322 | LG-057322 | P17 Tempra Pro Dafbe164k06T 400V IP67 beépíthető csatlakozóaljzat reteszelő kapcsolóval | 29325 |  |  | PL5 - Segédanyagok és ipari alkalmazások | 0852 | P17 Tempra kombinálható ipari csatlakozószekrények | 1 | 4 | db | 3245060573225 | 3245060573225 | 3414971549623 | 3414971549630 | 8536699099 | 502 | 502 | 2319 | 2.418 | 12.883
057350 | LG-057350 | P17 Tempra Dab-162t10m 24,42V= IP44 egyenes aljzat | 13519 |  |  | PL5 - Segédanyagok és ipari alkalmazások | 0854 | P17 Tempra PRO ipari csatlakozók és aljzatok | 5 | 50 | db | 3245060573508 | 3414971760400 | 3414971760387 | 3414971760370 | 8536699099 | 126.73 | 667 | 6970 | 3.604 | 46.899
057354 | LG-057354 | P17 Tempra Dafbc-162k06m 230V IP44 egyenes aljzat | 6213 |  |  | PL5 - Segédanyagok és ipari alkalmazások | 0854 | P17 Tempra PRO ipari csatlakozók és aljzatok | 5 | 50 | db | 3245060573546 | 3414971472778 | 3414971472785 | 3414971472792 | 8536699099 | 155.144 | 580 | 6240 | 2.088 | 32.4
057359 | LG-057359 | P17 Tempra Dafbc-164k06m 400V IP44 egyenes aljzat | 9253 |  |  | PL5 - Segédanyagok és ipari alkalmazások | 0854 | P17 Tempra PRO ipari csatlakozók és aljzatok | 5 | 50 | db | 3245060573591 | 3414971472839 | 3414971472846 | 3414971472853 | 8536699099 | 167.8 | 839 | 8925 | 3.325 | 41.4
057584 | LG-057584 | P17 Tempra Dfr-162k06m 230V IP44 rögzíthető dugó | 6923 |  |  | PL5 - Segédanyagok és ipari alkalmazások | 0854 | P17 Tempra PRO ipari csatlakozók és aljzatok | 5 | 50 | db | 3245060575847 | 3414971472891 | 3414971472907 | 3414971064539 | 8536699099 | 147.4 | 737 | 7919 | 3.874 | 53.789
057585 | LG-057585 | P17 Tempra Dfr-163k09m 230V IP44 rögzíthető dugó | 7961 |  |  | PL5 - Segédanyagok és ipari alkalmazások | 0854 | P17 Tempra PRO ipari csatlakozók és aljzatok | 5 | 25 | db | 3245060575854 | 3414971743939 | 3414971743946 | 3414971743922 | 8536699099 | 176 | 877 | 4977 | 6.146 | 42.239
057586 | LG-057586 | P17 Tempra Dfr-164k09m 230V IP44 rögzíthető dugó | 7480 |  |  | PL5 - Segédanyagok és ipari alkalmazások | 0854 | P17 Tempra PRO ipari csatlakozók és aljzatok | 5 | 25 | db | 3245060575861 | 3414970710482 | 3414970710499 | 3414970710505 | 8536699099 | 228.58 | 1039 | 5837 | 6.146 | 39.584
057588 | LG-057588 | P17 Tempra Dfr-163k06m 400V IP44 rögzíthető dugó | 7354 |  |  | PL5 - Segédanyagok és ipari alkalmazások | 0854 | P17 Tempra PRO ipari csatlakozók és aljzatok | 5 | 25 | db | 3245060575885 | 3414971472945 | 3414971472952 | 3414971065406 | 8536699099 | 174.372 | 876 | 4966 | 6.146 | 42.239
057589 | LG-057589 | P17 Tempra Dfr-164k06m 400V IP44 rögzíthető dugó | 7506 |  |  | PL5 - Segédanyagok és ipari alkalmazások | 0854 | P17 Tempra PRO ipari csatlakozók és aljzatok | 5 | 25 | db | 3245060575892 | 3414971472969 | 3414971472976 | 3414971472983 | 8536699099 | 203.5 | 1028 | 5720 | 6.146 | 42.239
057669 | LG-057669 | P17 Tempra háztartási aljzat, fehér IP44 | 2415 |  |  | PL5 - Segédanyagok és ipari alkalmazások | 0854 | P17 Tempra PRO ipari csatlakozók és aljzatok | 20 | 100 | db | 3245060576691 | 3414971424036 | 3414971424043 | 3414971424050 | 8536699099 | 54.34 | 988 | 5330 | 3.325 | 23.128
057670 | LG-057670 | P17 Tempra háztartási aljzat, kék IP44, normál felfogóperemmel | 2189 |  |  | PL5 - Segédanyagok és ipari alkalmazások | 0854 | P17 Tempra PRO ipari csatlakozók és aljzatok | 20 | 100 | db | 3245060576707 | 3414971473027 | 3414971473034 | 3414971473041 | 8536699099 | 53.35 | 970 | 5252 | 3.325 | 23.128
057672 | LG-057672 | P17 Tempra háztartási aljzat kék | 3613 |  |  | PL5 - Segédanyagok és ipari alkalmazások | 0854 | P17 Tempra PRO ipari csatlakozók és aljzatok | 20 | 20 | db | 3245060576721 |  | 3414971645608 | 3414971645615 | 85366990 | 94.05 |  | 1710 |  | 9.294 | X
057675 | LG-057675 | P17 Tempra háztartási aljzat, kék IP44 kisméretű felfogatóperemmel | 3948 |  |  | PL5 - Segédanyagok és ipari alkalmazások | 0854 | P17 Tempra PRO ipari csatlakozók és aljzatok | 20 | 100 | db | 3245060576752 | 3414971473119 | 3414971473126 | 3414971473133 | 8538909999 | 116.39 | 989 | 5366 | 3.325 | 23.128
057676 | LG-057676 | P17 Tempra háztartási aljzat, kék IP44 egységesített felfogatóperemmel | 6437 |  |  | PL5 - Segédanyagok és ipari alkalmazások | 0854 | P17 Tempra PRO ipari csatlakozók és aljzatok | 20 | 20 | db | 3245060576769 |  | 3414971473157 | 3414971473164 | 8538909999 | 116.39 |  | 1755 |  | 9.294
057703 | LG-057703 | P17 Tempra standard dupla doboz | 43627 |  |  | PL5 - Segédanyagok és ipari alkalmazások | 0852 | P17 Tempra kombinálható ipari csatlakozószekrények | 1 | 1 | db | 3245060577032 |  | 3245060577032 | 3414971775497 | 85389099 | 1650 |  | 1926 |  | 20.748 | X
057704 | LG-057704 | P17 Tempra standard ipari doboz | 64647 |  |  | PL5 - Segédanyagok és ipari alkalmazások | 0852 | P17 Tempra kombinálható ipari csatlakozószekrények | 1 | 1 | db | 3245060577049 |  | 3245060577049 | 3414971775503 | 85389099 | 2255 |  | 2680 |  | 31.304 | X
057705 | LG-057705 | P17 Tempra kompakt dupla doboz | 20911 |  |  | PL5 - Segédanyagok és ipari alkalmazások | 0852 | P17 Tempra kombinálható ipari csatlakozószekrények | 1 | 1 | db | 3245060577056 |  | 3245060577056 | 3414971927445 | 8538909999 | 1705 |  | 1970 |  | 19.423 | X
057706 | LG-057706 | P17 Tempra kompakt tripla doboz | 54489 |  |  | PL5 - Segédanyagok és ipari alkalmazások | 0852 | P17 Tempra kombinálható ipari csatlakozószekrények | 1 | 1 | db | 3245060577063 |  | 3245060577063 | 3414971775510 | 8538909999 | 2442 |  | 2864 |  | 27.09 | X
057710 | LG-057710 | P17 Tempra kompakt alap doboz | 6679 |  |  | PL5 - Segédanyagok és ipari alkalmazások | 0852 | P17 Tempra kombinálható ipari csatlakozószekrények | 1 | 2 | db | 3245060577100 | 3245060577100 | 3414971548138 | 3414971548145 | 85389099 | 330 | 294 | 671 | 2.116 | 4.628
057711 | LG-057711 | P17 Tempra standard alap doboz | 7411 |  |  | PL5 - Segédanyagok és ipari alkalmazások | 0852 | P17 Tempra kombinálható ipari csatlakozószekrények | 1 | 3 | db | 3245060577117 | 3245060577117 | 3414971548817 | 3414971548824 | 85389099 | 301 | 301 | 1015 | 1.425 | 7.796 | X
057712 | LG-057712 | P17 Tempra kompakt előlap 1 férőhelyes, 16-32A | 2918 |  |  | PL5 - Segédanyagok és ipari alkalmazások | 0852 | P17 Tempra kombinálható ipari csatlakozószekrények | 5 | 5 | db | 3245060577124 | 3245060577124 | 3414971562004 | 3414971562011 | 8538909999 | 198 | 180 | 849 | 0.688 | 4.628 | X
057713 | LG-057713 | P17 Tempra kompakt előlap 2 férőhelyes, 16A | 7540 |  |  | PL5 - Segédanyagok és ipari alkalmazások | 0852 | P17 Tempra kombinálható ipari csatlakozószekrények | 1 | 5 | db | 3245060577131 | 3245060577131 | 3414971562028 | 3414971562035 | 8538909999 | 143 | 169 | 942 | 0.688 | 4.628 | X
057714 | LG-057714 | P17 Tempra standard előlap 3 férőhelyes, 16A | 4282 |  |  | PL5 - Segédanyagok és ipari alkalmazások | 0852 | P17 Tempra kombinálható ipari csatlakozószekrények | 4 | 4 | db | 3245060577148 | 3245060577148 | 3414970807342 | 3414970807359 | 85389099 | 319 | 266 | 1186 | 1.33 | 8.019 | X
057715 | LG-057715 | P17 Tempra kompakt előlap teli | 5865 |  |  | PL5 - Segédanyagok és ipari alkalmazások | 0852 | P17 Tempra kombinálható ipari csatlakozószekrények | 1 | 5 | db | 3245060577155 | 3245060577155 | 3414971562042 | 3414971562059 | 8538909999 | 151 | 151 | 837 | 0.679 | 4.628 | X
057716 | LG-057716 | P17 Tempra standard előlap teli | 6710 |  |  | PL5 - Segédanyagok és ipari alkalmazások | 0852 | P17 Tempra kombinálható ipari csatlakozószekrények | 4 | 4 | db | 3245060577162 | 3245060577162 | 3414971549647 | 3414971549654 | 8538909999 | 308 | 228 | 1076 | 1.315 | 7.796
057717 | LG-057717 | P17 Tempra kompakt előlap 1férőhelyes, 63A | 15245 |  |  | PL5 - Segédanyagok és ipari alkalmazások | 0852 | P17 Tempra kombinálható ipari csatlakozószekrények | 2 | 2 | db | 3245060577179 | 3245060577179 | 3414971548152 | 3414971548169 | 8538909999 | 165 | 200 | 483 | 1.2 | 4.628
057718 | LG-057718 | P17 Tempra standard előlap 2férőhelyes, 16-32A | 8618 |  |  | PL5 - Segédanyagok és ipari alkalmazások | 0852 | P17 Tempra kombinálható ipari csatlakozószekrények | 1 | 4 | db | 3245060577186 | 3245060577186 | 3414972037822 | 3414972037815 | 85389099 | 297 | 256 | 1126 | 2.072 | 7.796 | X
057719 | LG-057719 | P17-Tempra standard előlap 2férőhelyes, 16-63A | 13871 |  |  | PL5 - Segédanyagok és ipari alkalmazások | 0852 | P17 Tempra kombinálható ipari csatlakozószekrények | 2 | 2 | db | 3245060577193 | 3245060577193 | 3414971548176 | 3414971548183 | 85389099 | 352 | 412 | 824 | 1.268 | 7.796 | X
057720 | LG-057720 | P17 Tempra standard szimpla doboz, 16-32A | 9238 |  |  | PL5 - Segédanyagok és ipari alkalmazások | 0852 | P17 Tempra kombinálható ipari csatlakozószekrények | 1 | 1 | db | 3245060577209 |  | 3245060577209 | 3414971775558 | 85389099 | 693 |  | 778 |  | 11.115 | X
057721 | LG-057721 | P17 Tempra kompakt süllyesztett doboz (dupla) | 12547 |  |  | PL5 - Segédanyagok és ipari alkalmazások | 0852 | P17 Tempra kombinálható ipari csatlakozószekrények | 3 | 3 | db | 3245060577216 | 3245060577216 | 3414971067073 | 3414971067080 | 85381000 | 552 | 271 | 1656 | 3.629 | 20.874
057722 | LG-057722 | P17 Tempra kompakt süllyesztett doboz (szimpla) | 10567 |  |  | PL5 - Segédanyagok és ipari alkalmazások | 0852 | P17 Tempra ipari dugók, aljzatok | 1 | 4 | db | 3245060577223 | 3245060577223 | 3414971068490 | 3414971067622 | 85381000 | 253.515 | 255 | 1364 | 2.24 | 15.195
057723 | LG-057723 | P17 Tempra standard előlap 2 férőhelyes, 2x16A | 11847 |  |  | PL5 - Segédanyagok és ipari alkalmazások | 0852 | P17 Tempra kombinálható ipari csatlakozószekrények | 1 | 1 | db | 3245060577230 |  | 3245060577230 | 3414971775565 | 85389099 | 423.313 |  | 480 |  | 3.691
057735 | LG-057735 | Tempra 17 zár szerkezet - moduláris készülékek ablakának lakatolására | 9193 |  |  | PL5 - Segédanyagok és ipari alkalmazások | 0852 | P17 Tempra kombinálható ipari csatlakozószekrények | 1 | 20 | db | 3245060577353 | 3245060577353 | 3414971564008 | 3414971564015 | 8301409000 | 26 | 26 | 616 | 0.105 | 3.675
057737 | LG-057737 | Fogantyú 5 modul széles csatlakozószekrényhez | 14307 |  |  | PL5 - Segédanyagok és ipari alkalmazások | 0852 | P17 Tempra kombinálható ipari csatlakozószekrények | 1 | 2 | db | 3245060577377 | 3245060577377 | 3414971548190 | 3414971548206 | 8538909999 | 221 | 221 | 602 | 2.418 | 7.696
057738 | LG-057738 | Fogantyú 12 modul széles csatlakozószekrényhez | 18741 |  |  | PL5 - Segédanyagok és ipari alkalmazások | 0852 | P17 Tempra kombinálható ipari csatlakozószekrények | 1 | 1 | db | 3245060577384 |  | 3245060577384 | 3414970976949 | 8538909999 | 820 |  | 820 |  | 4.628
057739 | LG-057739 | Fogantyú 18 modul széles csatlakozószekrényhez | 22869 |  |  | PL5 - Segédanyagok és ipari alkalmazások | 0852 | P17 Tempra kombinálható ipari csatlakozószekrények | 1 | 1 | db | 3245060577391 |  | 3245060577391 | 3414971775572 | 8538909999 | 502 |  | 502 |  | 11.115
057740 | LG-057740 | P17 vészleállító modul 2Z | 10541 |  |  | PL5 - Segédanyagok és ipari alkalmazások | 0852 | P17 Tempra kombinálható ipari csatlakozószekrények | 1 | 10 | db | 3245060577407 | 3245060577407 | 3414971645622 | 3414971645639 | 8538909999 | 117 | 117 | 1450 | 0.869 | 12.883
057743 | LG-057743 | P17 összecsukható keret | 52971 |  |  | PL5 - Segédanyagok és ipari alkalmazások | 0853 | P17 elosztó berendezések | 1 | 1 | db | 3245060577438 |  | 3245060577438 |  | 85389099 | 2574 |  | 4292 |  | 72.335
057745 | LG-057745 | P17 vészleállító modul 2Ny | 11451 |  |  | PL5 - Segédanyagok és ipari alkalmazások | 0852 | P17 Tempra kombinálható ipari csatlakozószekrények | 1 | 10 | db | 3245060577452 | 3245060577452 | 3414971645646 | 3414971645653 | 8538909999 | 97 | 97 | 1211 | 0.869 | 12.883
058000 | LG-058000N | Green'up Premium Mode 3 3,7/4,6 kW egyfázisú műanyag töltőállomás | 519241 | Katalógusszám változás! |  | PL1 - Energiaelosztási megoldások | 0068 | Elektromos autó töltőállomások | 1 | 1 | db | 3414972345071 |  | 3414972345071 | 3414972400817 | 8537109899 | 3898.4 |  | 3544 |  | 20.4
058001 | LG-058001N | Green'up Premium Mode 3 7,4 kW egyfázisú műanyag töltőállomás | 537379 | Katalógusszám változás! |  | PL1 - Energiaelosztási megoldások | 0068 | Elektromos autó töltőállomások | 1 | 1 | db | 3414972345088 |  | 3414972345088 | 3414972400824 | 8537109899 | 4139.3 |  | 3763 |  | 20.4
058002 | LG-058002N | Green'up Premium Mode 3 22 kW háromfázisú műanyag töltőállomás | 586503 | Katalógusszám változás! |  | PL1 - Energiaelosztási megoldások | 0068 | Elektromos autó töltőállomások | 1 | 1 | db | 3414972345095 |  | 3414972345095 | 3414972400831 | 8537109899 | 4387.9 |  | 3989 |  | 20.4
058030 | LG-058030N | Green'up Premium Mode 2/3 3,7/4,6 kW egyfázisú műanyag töltőállomás | 488752 | Katalógusszám változás! |  | PL1 - Energiaelosztási megoldások | 0068 | Elektromos autó töltőállomások | 1 | 1 | db | 3414972345187 |  | 3414972345187 | 3414972400862 | 8537109899 | 4447.3 |  | 4043 |  | 20.4
058035 | LG-058035N | Green'up Premium Mode 2/3 7,4 kW egyfázisú műanyag töltőállomás 6mA DC védelemmel | 516682 | Katalógusszám változás! |  | PL1 - Energiaelosztási megoldások | 0068 | Elektromos autó töltőállomások | 1 | 1 | db | 3414972345194 |  | 3414972345194 | 3414972400879 | 8537109899 | 4675 |  | 4250 |  | 20.4
058041 | LG-058041N | Green'up Premium Mode 2/3 3,7/4,6 kW egyfázisú fém töltőállomás egy járműhöz 6mA DC védelemmel | 836465 | Katalógusszám változás! |  | PL1 - Energiaelosztási megoldások | 0068 | Elektromos autó töltőállomások | 1 | 1 | db | 3414972345200 |  | 3414972345200 |  | 8537109899 | 22000 |  | 20000 |  | 91.93
058042 | LG-058042N | Green'up Premium Mode 2/3 3,7/4,6 kW egyfázisú fém töltőállomás két járműhöz 6mA DC védelemmel | 1395041 | Katalógusszám változás! |  | PL1 - Energiaelosztási megoldások | 0068 | Elektromos autó töltőállomások | 1 | 1 | db | 3414972345217 |  | 3414972345217 |  | 8537109899 | 24420 |  | 22200 |  | 91.93
058043 | LG-058043N | Green'up Premium Mode 2/3 7,4 kW egyfázisú fém töltőállomás egy járműhöz 6mA DC védelemmel | 879755 | Katalógusszám változás! |  | PL1 - Energiaelosztási megoldások | 0068 | Elektromos autó töltőállomások | 1 | 1 | db | 3414972345224 |  | 3414972345224 |  | 8537109899 | 22000 |  | 20000 |  | 91.93
058044 | LG-058044N | Green'up Premium Mode 2/3 7,4 kW egyfázisú fém töltőállomás két járműhöz 6mA DC védelemmel | 1438330 | Katalógusszám változás! |  | PL1 - Energiaelosztási megoldások | 0068 | Elektromos autó töltőállomások | 1 | 1 | db | 3414972345231 |  | 3414972345231 |  | 8537109899 | 24420 |  | 22200 |  | 91.93
058048 | LG-058048N | Green'up Premium Mode 2/3 22 kW háromfázisú fém töltőállomás egy járműhöz 6mA DC védelemmel | 1047328 | Katalógusszám változás! |  | PL1 - Energiaelosztási megoldások | 0068 | Elektromos autó töltőállomások | 1 | 1 | db | 3414972345248 |  | 3414972345248 |  | 8537109899 | 21780 |  | 19800 |  | 91.584
058049 | LG-058049N | Green'up Premium Mode 2/3 22 kW háromfázisú fém töltőállomás két járműhöz 6mA DC védelemmel | 1745547 | Katalógusszám változás! |  | PL1 - Energiaelosztási megoldások | 0068 | Elektromos autó töltőállomások | 1 | 1 | db | 3414972345255 |  | 3414972345255 |  | 8537109899 | 25520 |  | 23200 |  | 91.298
058054 | LG-058054 | P17 Tempra Dafbc-322k06m 230V IP44 egyenes aljzat | 9704 |  |  | PL5 - Segédanyagok és ipari alkalmazások | 0854 | P17 Tempra PRO ipari csatlakozók és aljzatok | 5 | 5 | db | 3245060580544 |  | 3414971064850 | 3414971064867 | 8536699099 | 128.029 |  | 1183 |  | 9.44
058058 | LG-058058 | P17 Tempra Dafbc-323k06m 400V IP44 egyenes aljzat | 10141 |  |  | PL5 - Segédanyagok és ipari alkalmazások | 0854 | P17 Tempra PRO ipari csatlakozók és aljzatok | 5 | 5 | db | 3245060580582 |  | 3414971064874 | 3414971064881 | 8536699099 | 128.029 |  | 1188 |  | 9.44
058059 | LG-058059 | P17 Tempra Dafbc-324k06m 400V IP44 egyenes aljzat | 9897 |  |  | PL5 - Segédanyagok és ipari alkalmazások | 0854 | P17 Tempra PRO ipari csatlakozók és aljzatok | 5 | 5 | db | 3245060580599 |  | 3414971064898 | 3414971064904 | 8536699099 | 128.029 |  | 1346 |  | 9.44
058284 | LG-058284 | P17 Tempra Dfr-322k06m 230V IP44 rögzíthető dugó | 7710 |  |  | PL5 - Segédanyagok és ipari alkalmazások | 0854 | P17 Tempra PRO ipari csatlakozók és aljzatok | 5 | 20 | db | 3245060582845 | 3414971473232 | 3414971473249 |  | 8536699099 | 266.4 | 1332 | 5553 | 10.049 | 47.839
058286 | LG-058286 | P17 Tempra Dfr-324k09m 230V IP44 rögzíthető dugó | 9951 |  |  | PL5 - Segédanyagok és ipari alkalmazások | 0854 | P17 Tempra PRO ipari csatlakozók és aljzatok | 5 | 20 | db | 3245060582869 | 3414971423978 | 3414971423985 | 3414971423992 | 8536699099 | 358.16 | 1628 | 7172 | 10.049 | 45.83
058288 | LG-058288 | P17 Tempra Dfr-323k06m 400V IP44 rögzíthető dugó | 8183 |  |  | PL5 - Segédanyagok és ipari alkalmazások | 0854 | P17 Tempra PRO ipari csatlakozók és aljzatok | 5 | 20 | db | 3245060582883 | 3414971743915 | 3414971473263 | 3414971473270 | 8536699099 | 269.6 | 1348 | 5995 | 10.049 | 45.83
058289 | LG-058289 | P17 Tempra Dfr-324k06m 400V IP44 rögzíthető dugó | 9425 |  |  | PL5 - Segédanyagok és ipari alkalmazások | 0854 | P17 Tempra PRO ipari csatlakozók és aljzatok | 5 | 20 | db | 3245060582890 | 3414971473287 | 3414971473294 | 3414971064560 | 8536699099 | 317.4 | 1587 | 6814 | 10.049 | 45.83
058918 | LG-058918 | P17 Tempra Dafrsr-633k06 m 400V IP66 reteszelt aljzat | 148057 |  |  | PL5 - Segédanyagok és ipari alkalmazások | 0852 | P17 Tempra kombinálható ipari csatlakozószekrények | 1 | 1 | db | 3245060589189 |  | 3245060589189 | 3414972014656 | 85371098 | 2409 |  | 2820 |  | 13.244
058938 | LG-058938 | P17 tempra kompakt szimpla doboz | 8957 |  |  | PL5 - Segédanyagok és ipari alkalmazások | 0852 | P17 Tempra kombinálható ipari csatlakozószekrények | 1 | 1 | db | 3245060589387 |  | 3245060589387 | 3414971775619 | 85381000 | 737 |  | 840 |  | 11.115 | X
058943 | LG-058943 | P17 ipari elosztósor, üres | 40606 |  |  | PL5 - Segédanyagok és ipari alkalmazások | 0853 | P17 elosztó berendezések | 1 | 1 | db | 3245060589431 |  | 3245060589431 |  | 8538100000 | 1850 |  | 1445 |  | 15.3
058944 | LG-058944 | P17 ipari elosztósor 6x2P+F 16A C 30mA | 141160 |  |  | PL5 - Segédanyagok és ipari alkalmazások | 0853 | P17 elosztó berendezések | 1 | 1 | db | 3245060589448 |  | 3245060589448 | 3414971645660 | 85371098 | 3450.7 |  | 3137 |  | 15.3
058957 | LG-058957 | P17 hordozható ipari csatlakozószekrény, üres | 57901 |  |  | PL5 - Segédanyagok és ipari alkalmazások | 0853 | P17 elosztó berendezések | 1 | 1 | db | 3245060589578 |  | 3245060589578 | 3414971066380 | 8538100000 | 3325 |  | 3325 |  | 37.816
059005 | LG-059005N | Green'up Premium Mode 3 3,7/4,6 kW egyfázisú műanyag töltőállomás 6mA DC védelemmel + kommunikációs kit+RFID | 768041 | Katalógusszám változás! |  | PL1 - Energiaelosztási megoldások | 0068 | Elektromos autó töltőállomások | 1 | 1 | db | 3414972345262 |  | 3414972345262 | 3414972400886 | 85371098 | 4151.4 |  | 3774 |  | 20.4
059006 | LG-059006N | Green'up Premium Mode 3 7,4 kW egyfázisú műanyag töltőállomás 6mA DC védelemmel + kommunikációs kit+RFID | 788987 | Katalógusszám változás! |  | PL1 - Energiaelosztási megoldások | 0068 | Elektromos autó töltőállomások | 1 | 1 | db | 3414972345279 |  | 3414972345279 | 3414972400893 | 85371098 | 4398.9 |  | 3999 |  | 20.4
059007 | LG-059007N | Green'up Premium Mode 3 22 kW háromfázisú műanyag töltőállomás 6mA DC védelemmel + kommunikációs kit+RFID | 844845 | Katalógusszám változás! |  | PL1 - Energiaelosztási megoldások | 0068 | Elektromos autó töltőállomások | 1 | 1 | db | 3414972345286 |  | 3414972345286 | 3414972400909 | 85371098 | 4231 |  | 4231 |  | 20.4
059052 | LG-059052 | Tartóoszlop műanyag töltőállomásokhoz | 159684 |  |  | PL1 - Energiaelosztási megoldások | 0068 | Elektromos autó töltőállomások | 1 | 1 | db | 3414970955722 |  | 3414970955722 |  | 8538909999 | 14800 |  | 14800 |  | 45.718
059053 | LG-059053 | Fali tartó fém töltőállomásokhoz | 218389 |  |  | PL1 - Energiaelosztási megoldások | 0068 | Elektromos autó töltőállomások | 1 | 1 | db | 3414970955739 |  | 3414970955739 | 3414972499804 | 8538909999 | 15132 |  | 15132 |  | 56.228
059054 | LG-059054 | Tartóoszlop fém töltőállomásokhoz | 410404 |  |  | PL1 - Energiaelosztási megoldások | 0068 | Elektromos autó töltőállomások | 1 | 1 | db | 3414970955746 |  | 3414970955746 |  | 8538909999 | 40700 |  | 37000 |  | 281.52
059056 | LG-059056 | IP kommunikációs kit töltőállomásokhoz | 175818 |  |  | PL1 - Energiaelosztási megoldások | 0068 | Elektromos autó töltőállomások | 1 | 20 | db | 3414970955760 | 3414970955760 | 3414971077768 | 3414971584280 | 8517620000 | 231 | 357 | 7540 | 2.649 | 68.4
059059 | LG-059059 | RFID olvasó töltőállomásokhoz | 80498 |  |  | PL1 - Energiaelosztási megoldások | 0068 | Elektromos autó töltőállomások | 1 | 30 | db | 3414970955777 | 3414970955777 | 3414971919631 |  | 8517620000 | 126.5 | 97 | 3310 | 0.561 | 20.873
059070 | LG-059070N | Green'up Premium Mode 2/3 3,7/4,6 kW egyfázisú műanyag töltőállomás 6mA DC védelemmel + kommunikációs kit+RFID | 802951 | Katalógusszám változás! |  | PL1 - Energiaelosztási megoldások | 0068 | Elektromos autó töltőállomások | 1 | 1 | db | 3414972345316 |  | 3414972345316 | 3414972400930 | 85371098 | 4721.2 |  | 4292 |  | 20.4
059071 | LG-059071N | Green'up Premium Mode 2/3 7,4 kW egyfázisú műanyag töltőállomás 6mA DC védelemmel + kommunikációs kit+RFID | 809933 | Katalógusszám változás! |  | PL1 - Energiaelosztási megoldások | 0068 | Elektromos autó töltőállomások | 1 | 1 | db | 3414972345323 |  | 3414972345323 | 3414972400947 | 85371098 | 4519 |  | 4519 |  | 20.4
059114 | LG-059114 | Hypra ráépíthető csatlakozóaljzat főkapcsolóval 125A 3P+E 400V | 312988 |  |  | PL5 - Segédanyagok és ipari alkalmazások | 0862 | Hypra ipari dobozok | 1 | 1 | db | 3245060591144 |  | 3245060591144 | 3414971473317 | 85371098 | 5522 |  | 5522 |  | 32.4
059115 | LG-059115 | Hypra ráépíthető csatlakozóaljzat főkapcsolóval 125A 4P+E 400V | 478907 |  |  | PL5 - Segédanyagok és ipari alkalmazások | 0862 | Hypra ipari dobozok | 1 | 1 | db | 3245060591151 |  | 3245060591151 | 3414971418059 | 85371098 | 6640.7 |  | 6037 |  | 32.4
059326 | LG-059326 | Hypra beépíthető aljzat 2P+E 63A 200/250V IP66/67 | 40692 |  |  | PL5 - Segédanyagok és ipari alkalmazások | 0861 | Hypra ipari csatlakozórendszer | 1 | 10 | db | 3245060593261 | 3245060593261 | 3414971645684 | 3414971645691 | 8536699099 | 640 | 640 | 6888 | 2.668 | 33.321
059427 | LG-059427 | Hypra Dafb-633k06 400V~ IP66/67-55 rögzíthető aljzat | 44933 |  |  | PL5 - Segédanyagok és ipari alkalmazások | 0861 | Hypra ipari csatlakozórendszer | 1 | 10 | db | 3245060594275 | 3245060594275 | 3414971645820 | 3414971645837 | 8536699099 | 701 | 701 | 7429 | 2.668 | 33.321
059428 | LG-059428 | Hypra Dafb-634k06 400V~ IP66/67-55 rögzíthető aljzat | 43838 |  |  | PL5 - Segédanyagok és ipari alkalmazások | 0861 | Hypra ipari csatlakozórendszer | 1 | 10 | db | 3245060594282 | 3245060594282 | 3414971645844 | 3414971645851 | 8536699099 | 745 | 745 | 7988 | 2.668 | 33.321
059437 | LG-059437 | Hypra Dafbf-633k06 400V~ IP66/67-55 rögzíthető aljzat | 121701 |  |  | PL5 - Segédanyagok és ipari alkalmazások | 0861 | Hypra ipari csatlakozórendszer | 1 | 1 | db | 3245060594374 |  | 3245060594374 |  | 8536699099 | 1815 |  | 1815 |  | 9.294
059438 | LG-059438 | Hypra Dafbf-634k06 400V~ IP66/67-55 rögzíthető aljzat | 127638 |  |  | PL5 - Segédanyagok és ipari alkalmazások | 0861 | Hypra ipari csatlakozórendszer | 1 | 1 | db | 3245060594381 |  | 3245060594381 | 3414971645882 | 8536699099 | 1871 |  | 1871 |  | 9.294
059447 | LG-059447 | Hypra Dfhm-633k06 400V~ IP66/67-55 hordozható dugó | 57057 |  |  | PL5 - Segédanyagok és ipari alkalmazások | 0861 | Hypra ipari csatlakozórendszer | 1 | 5 | db | 3245060594473 | 3245060594473 | 3414971645899 | 3414971645905 | 8536699099 | 876 | 876 | 4800 | 4.935 | 33.321
059448 | LG-059448 | Hypra Dfhm-634k06 400V~ IP66/67-55 hordozható dugó | 62294 |  |  | PL5 - Segédanyagok és ipari alkalmazások | 0861 | Hypra ipari csatlakozórendszer | 1 | 5 | db | 3245060594480 | 3245060594480 | 3414971645912 | 3414971645929 | 8536699099 | 953 | 953 | 5065 | 4.935 | 33.321
059477 | LG-059477 | Hypra Dfrm-633k06 400V~ IP66/67 rögzíthető dugó | 45570 |  |  | PL5 - Segédanyagok és ipari alkalmazások | 0861 | Hypra ipari csatlakozórendszer | 1 | 6 | db | 3245060594770 | 3245060594770 | 3414971645950 | 3414971645967 | 8536699099 | 604 | 604 | 4022 | 2.668 | 23.128
059478 | LG-059478 | Hypra Dfrm-634k06 400V~ IP66/67 rögzíthető dugó | 43952 |  |  | PL5 - Segédanyagok és ipari alkalmazások | 0861 | Hypra ipari csatlakozórendszer | 1 | 6 | db | 3245060594787 | 3245060594787 | 3414971645974 | 3414971645981 | 8536699099 | 667 | 667 | 4392 | 2.668 | 23.128
059487 | LG-059487 | Hypra Dafhm-633k06 400V~ IP66/67-55 hordozható aljzat | 62885 |  |  | PL5 - Segédanyagok és ipari alkalmazások | 0861 | Hypra ipari csatlakozórendszer | 1 | 5 | db | 3245060594879 | 3245060594879 | 3414971645998 | 3414971646001 | 8536699099 | 1020 | 1020 | 5620 | 4.935 | 33.321
059488 | LG-059488 | Hypra Dafhm-634k06 400V~ IP66/67-55 hordozható aljzat | 66021 |  |  | PL5 - Segédanyagok és ipari alkalmazások | 0861 | Hypra ipari csatlakozórendszer | 1 | 5 | db | 3245060594886 | 3245060594886 | 3414971646032 | 3414971646049 | 8536699099 | 1074 | 1074 | 5814 | 4.935 | 33.321
059502 | LG-059502 | Hypra Dafbf-1253k06 400V~ IP66/67-55 rögzíthető aljzat | 246459 |  |  | PL5 - Segédanyagok és ipari alkalmazások | 0861 | Hypra ipari csatlakozórendszer | 1 | 1 | db | 3245060595029 |  | 3245060595029 | 3414972795685 | 8536699099 | 3377 |  | 3377 |  | 17.698
059503 | LG-059503 | Hypra Dafbf-1254k06 400V~ IP66/67-55 rögzíthető aljzat | 256984 |  |  | PL5 - Segédanyagok és ipari alkalmazások | 0861 | Hypra ipari csatlakozórendszer | 1 | 1 | db | 3245060595036 |  | 3245060595036 | 3414971646070 | 8536699099 | 3474 |  | 3474 |  | 17.698
059512 | LG-059512 | Hypra Dafb-1253k06 400V~ IP66/67-55 rögzíthető aljzat | 102003 |  |  | PL5 - Segédanyagok és ipari alkalmazások | 0861 | Hypra ipari csatlakozórendszer | 1 | 1 | db | 3245060595128 |  | 3245060595128 | 3414971646100 | 8536699099 | 1326 |  | 1326 |  | 7.677
059513 | LG-059513 | Hypra Dafb-1254k06 400V~ IP66/67-55 rögzíthető aljzat | 114183 |  |  | PL5 - Segédanyagok és ipari alkalmazások | 0861 | Hypra ipari csatlakozórendszer | 1 | 1 | db | 3245060595135 |  | 3245060595135 | 3414971646131 | 8536699099 | 1437 |  | 1437 |  | 7.677
059522 | LG-059522 | Hypra Dfhm-1253k06 400V~ IP66/67-55 hordozható dugó | 146413 |  |  | PL5 - Segédanyagok és ipari alkalmazások | 0861 | Hypra ipari csatlakozórendszer | 1 | 4 | db | 3245060595227 | 3245060595227 | 3414971646162 | 3414971646179 | 8536699099 | 1694 | 1694 | 7186 | 10.049 | 45.83
059523 | LG-059523 | Hypra Dfhm-1254k06 400V~ IP66/67-55 hordozható dugó | 149920 |  |  | PL5 - Segédanyagok és ipari alkalmazások | 0861 | Hypra ipari csatlakozórendszer | 1 | 4 | db | 3245060595234 | 3245060595234 | 3414971646209 | 3414971646216 | 8536699099 | 1785 | 1785 | 7440 | 10.049 | 45.83
059532 | LG-059532 | Hypra Dafhm-1253k06 400V~ IP66/67-55 hordozható aljzat | 162466 |  |  | PL5 - Segédanyagok és ipari alkalmazások | 0861 | Hypra ipari csatlakozórendszer | 1 | 4 | db | 3245060595326 | 3245060595326 | 3414971646230 | 3414971646247 | 8536699099 | 1920 | 1920 | 8268 | 10.049 | 45.83
059533 | LG-059533 | Hypra Dafhm-1254k06 400V~ IP66/67-55 hordozható aljzat | 168370 |  |  | PL5 - Segédanyagok és ipari alkalmazások | 0861 | Hypra ipari csatlakozórendszer | 1 | 4 | db | 3245060595333 | 3245060595333 | 3414971646278 | 3414971646285 | 8536699099 | 2112 | 2112 | 8748 | 10.049 | 45.83
059542 | LG-059542 | Hypra Dfrm-1253k06 400V~ IP66/67 rögzíthető dugó | 78799 |  |  | PL5 - Segédanyagok és ipari alkalmazások | 0861 | Hypra ipari csatlakozórendszer | 1 | 1 | db | 3245060595425 |  | 3245060595425 |  | 8536699099 | 1126 |  | 1126 |  | 7.677
059543 | LG-059543 | Hypra Dfrm-1254k06 400V~ IP66/67 rögzíthető dugó | 86605 |  |  | PL5 - Segédanyagok és ipari alkalmazások | 0861 | Hypra ipari csatlakozórendszer | 1 | 1 | db | 3245060595432 |  | 3245060595432 | 3414971646292 | 8536699099 | 1232 |  | 1232 |  | 7.677
059841 | LG-059841 | Hypra alapdoboz 230x120x120 | 22520 |  |  | PL5 - Segédanyagok és ipari alkalmazások | 0862 | Hypra ipari dobozok | 1 | 1 | db | 3245060598419 |  | 3245060598419 | 3414971394346 | 85381000 | 768 |  | 768 |  | 11.662
059842 | LG-059842 | Hypra alapdoboz 370x230x181 | 41423 |  |  | PL5 - Segédanyagok és ipari alkalmazások | 0862 | Hypra ipari dobozok | 1 | 1 | db | 3245060598426 |  | 3245060598426 | 3414971394353 | 85381000 | 2270 |  | 2270 |  | 23.128
059843 | LG-059843 | Hypra alapdoboz 370x140x120, 6 modul | 35647 |  |  | PL5 - Segédanyagok és ipari alkalmazások | 0862 | Hypra ipari dobozok | 1 | 1 | db | 3245060598433 |  | 3245060598433 | 3414971394360 | 85381000 | 1455 |  | 1455 |  | 23.128
059844 | LG-059844 | Hypra alapdoboz 370x230x181, 6 moudl | 57107 |  |  | PL5 - Segédanyagok és ipari alkalmazások | 0862 | Hypra ipari dobozok | 1 | 1 | db | 3245060598440 |  | 3245060598440 | 3414971394377 | 85381000 | 2440 |  | 2440 |  | 23.128
059845 | LG-059845 | Hypra alapdoboz 740x230x181, 18 modul | 139623 |  |  | PL5 - Segédanyagok és ipari alkalmazások | 0862 | Hypra ipari dobozok | 1 | 1 | db | 3245060598457 |  | 3245060598457 | 3414971394384 | 85381000 | 6255 |  | 6255 |  | 76.56
059846 | LG-059846 | Hypra alapdoboz 470x160x173, 6 modul 2x16/32A | 51791 |  |  | PL5 - Segédanyagok és ipari alkalmazások | 0862 | Hypra ipari dobozok | 1 | 1 | db | 3245060598464 |  | 3245060598464 | 3414971394391 | 85381000 | 2365 |  | 2365 |  | 42.673
059847 | LG-059847 | Hypra alapdoboz 370x230x181, 9 modul 4x16/32A | 72090 |  |  | PL5 - Segédanyagok és ipari alkalmazások | 0862 | Hypra ipari dobozok | 1 | 1 | db | 3245060598471 |  | 3245060598471 | 3414971394407 | 85381000 | 2439 |  | 2439 |  | 23.128
059848 | LG-059848 | Hypra alapdoboz 740x230x181, 18 modul 6x16/32A | 159388 |  |  | PL5 - Segédanyagok és ipari alkalmazások | 0862 | Hypra ipari dobozok | 1 | 1 | db | 3245060598488 |  | 3245060598488 | 3414971394414 | 85381000 | 6385 |  | 6385 |  | 76.56
059849 | LG-059849 | Hypra alapdoboz 370x230x181, 18 modul | 99031 |  |  | PL5 - Segédanyagok és ipari alkalmazások | 0862 | Hypra ipari dobozok | 1 | 1 | db | 3245060598495 |  | 3245060598495 | 3414971394421 | 85381000 | 2830 |  | 2830 |  | 32.4
059850 | LG-059850 | Ipari elosztó doboz 230V | 71193 |  |  | PL5 - Segédanyagok és ipari alkalmazások | 0862 | Hypra ipari dobozok | 1 | 1 | db | 3245060598501 |  | 3245060598501 | 3414971394438 | 85381000 | 2324 |  | 2324 |  | 23.128
060405 | LG-060405 | Bébilux hajólámpa szürke, 60W, IP44, műanyag védőrács | 7539 |  |  | PL4 - Épületfelügyeleti megoldások | 0360 | Legrand lámpák | 12 | 12 | db | 3245060604059 |  | 3414971211223 | 3414971211230 | 9405119090 | 578.325 |  | 6309 |  | 26.565 | X
060414 | LG-060414 | Bébilux hajólámpa fém rács 60W, IP44, porcelán foglalat | 4004 |  |  | PL4 - Épületfelügyeleti megoldások | 0360 | Legrand lámpák | 12 | 12 | db | 3245060604141 |  | 3414971216228 | 3414971216235 | 9405119090 | 501.416 |  | 5470 |  | 26.565 | X
060415 | LG-060415 | Bébilux hajólámpa szürke 60W IP44 fém védőrács, átlátszó üvegbura | 5116 |  |  | PL4 - Épületfelügyeleti megoldások | 0360 | Legrand lámpák | 12 | 12 | db | 3245060604158 |  | 3414971216242 | 3414971216259 | 9405119090 | 707.3 |  | 7716 |  | 26.565
060419 | LG-060419 | Unilux hajólámpa 100W, IP44, fém védőrács | 7020 |  |  | PL4 - Épületfelügyeleti megoldások | 0360 | Legrand lámpák | 10 | 10 | db | 3245060604196 |  | 3414971211209 | 3414971211216 | 9405119090 | 633 |  | 6330 |  | 28.028 | X
060450 | LG-060450 | Kerek hajólámpa, IP 44, IK07, üvegbúra, B22, 100W izzókhoz vagy 15W kom. Fénycsövekhez | 0 | Megszűnt termék! | M | PL4 - Épületfelügyeleti megoldások | 0360 | Legrand lámpák | 200 | 200 | db |  |  |  |  | 9405119090 | 1126.7 | 5930 | 237200 | 28.842 | 1488
060451 | LG-060451 | Legrand hajólámpa kerek E27, 100W, IP44, üvegbura | 5527 |  |  | PL4 - Épületfelügyeleti megoldások | 0360 | Legrand lámpák | 5 | 200 | db | 3245060604516 | 3414971211339 | 3414971211346 | 3414971211353 | 9405119090 | 1237.5 | 5530 | 225000 | 28.842 | 1494 | X
060458 | LG-060458 | Kerek hajólámpa, IP 44, IK07, polikarbonát búra, B22, 100W izzókhoz vagy 15W kom. Fénycsövekhez | 8814 | Készlet erejéig elérhető! | K | PL4 - Épületfelügyeleti megoldások | 0360 | Legrand lámpák | 10 | 10 | db | 3245060604585 |  | 3414971479586 | 3414971479593 | 9405119090 | 563.8 |  | 5638 |  | 66.185
060459 | LG-060459 | Legrand hajólámpa kerek E27, 100W, IP44, műanyag bura | 5974 |  |  | PL4 - Épületfelügyeleti megoldások | 0360 | Legrand lámpák | 10 | 10 | db | 3245060604592 |  | 3414971216174 | 3414971187108 | 9405119090 | 534.5 |  | 5345 |  | 66.185
060477 | LG-060477 | Legrand hajólámpa fehér, ovális, IP55, 75W | 24921 |  |  | PL4 - Épületfelügyeleti megoldások | 0360 | Legrand lámpák | 1 | 5 | db | 3245060604776 | 3245060604776 | 3414970775368 | 3414970809834 | 9405119090 | 1261 | 1261 | 6705 | 2.668 | 19.319 |  | X
060483 | LG-060483 | Kerek hajólámpa átlátszó üveg búrával, IP55, IK04 | 46291 |  |  | PL4 - Épületfelügyeleti megoldások | 0360 | Legrand lámpák | 1 | 5 | db | 3245060604837 | 3245060604837 | 3414970513816 | 3414970513830 | 9405119090 | 2139.5 | 1990 | 10350 | 4.488 | 37.813 |  | X
060492 | LG-060492 | Bébilux hajólámpa fehér 60W IP44 műanyag védőrács | 8751 |  |  | PL4 - Épületfelügyeleti megoldások | 0360 | Legrand lámpák | 12 | 12 | db | 3245060604929 |  | 3414971211063 | 3414971211070 | 9405119090 | 523.583 |  | 6283 |  | 26.565
060508 | LG-060508 | Fém védőrács 060477 lámpához | 6693 |  |  | PL4 - Épületfelügyeleti megoldások | 0360 | Legrand lámpák | 1 | 10 | db | 3245060605087 | 3245060605087 | 3414971619760 | 3414971619135 | 8538909999 | 165 | 165 | 2054 | 2.351 | 28.2
060509 | LG-060509 | Fém védőrács 060483 lámpához | 10421 |  |  | PL4 - Épületfelügyeleti megoldások | 0360 | Legrand lámpák | 1 | 6 | db | 3245060605094 | 3245060605094 | 3414971619777 | 3414971619241 | 85389099 | 294 | 294 | 2253 | 4.658 | 37.056
060797 | LG-060797 | Hordozható LED lámpa, manuális be-/kikapcsolás, 3 fényszinttel, beépített Ni-MH akkumulátorral, IP40 - IK07 | 49773 |  |  | PL4 - Épületfelügyeleti megoldások | 3405 | Egyéb tartalékvilágítási eszközök | 1 | 3 | db | 3245060607975 | 3245060607975 | 3414970428424 | 3414970508126 | 9405612090 | 864 | 864 | 2933 | 6.5 | 28.2
060910 | LG-060910 | Csavarhúzó vandálbiztos csavarokhoz, kompatibilis a kat. szám 062692 és 062699 vandálbiztos védőráccsal és vandálbiztos csavarokkal | 19754 |  |  | PL4 - Épületfelügyeleti megoldások | 3406 | Tartalékvilágítás - univerzális piktogramok, akkumulátorok | 1 | 50 | db | 3245060609108 | 3245060609108 | 3414971552739 | 3414971552746 | 8205400000 | 54 | 54 | 2895 | 0.04 | 7.32
060928 | LG-060928 | Legrand tartalékvilágítás kiegészítő lámpa 12 V - 0,25A - 3W (E10) | 781 |  |  | PL4 - Épületfelügyeleti megoldások | 3406 | Tartalékvilágítási lámpatestek és kiegészítők (Arcor) | 25 | 500 | db | 3245060609283 | 3414971351561 | 3414970703637 | 3414970703651 | 8539299890 | 2.36 | 62 | 1540 | 0.547 | 13.521
060929 | LG-060929 | Legrand tartalékvilágítás kiegészítő lámpa 6 V - 0.9A - 5,5W (E10) | 1714 |  |  | PL4 - Épületfelügyeleti megoldások | 3406 | Tartalékvilágítási lámpatestek és kiegészítők (Arcor) | 10 | 200 | db | 3245060609290 | 3414971439412 | 3414971439429 | 3414971439436 | 8539299890 | 4.75 | 50 | 1300 | 0.547 | 13.521
060931 | LG-060931 | Legrand tartalékvilágítás kiegészítő lámpa 3,6 V - 1A -3,6W (E10) | 1226 |  |  | PL4 - Épületfelügyeleti megoldások | 3406 | Tartalékvilágítási lámpatestek és kiegészítők (Arcor) | 25 | 500 | db | 3245060609313 | 3414971178151 | 3414970504357 | 3414970504371 | 8539299890 | 3 | 79 | 1880 | 0.547 | 13.521
060940 | LG-060940 | Legrand tartalékvilágítás kiegészítő fénycső 6W | 0 | Megszűnt termék! | M | PL4 - Épületfelügyeleti megoldások | 3406 | Tartalékvilágítási lámpatestek és kiegészítők (Arcor) | 5 | 50 | db | 3245060609405 | 3414971439269 | 3414971439269 | 3414971439276 | 85393110 | 48.2 | 241 | 2866 | 2.556 | 32.4
060941 | LG-060941 | Legrand tartalékvilágítás fénycső 8W | 0 | Megszűnt termék! | M | PL4 - Épületfelügyeleti megoldások | 3406 | Tartalékvilágítási lámpatestek és kiegészítők (Arcor) | 5 | 50 | db | 3245060609412 | 3414971175211 | 3414971175211 | 3414971175228 | 85393110 | 57.4 | 287 | 3170 | 2.556 | 32.4
060950 | LG-060950 | Legrand tartalékvilágítás piktogram 227x26mm, nyíl | 0 | Megszűnt termék! | M | PL4 - Épületfelügyeleti megoldások | 3406 | Tartalékvilágítási lámpatestek és kiegészítők (Arcor) | 10 | 2500 | db | 3245060609504 | 3414971439481 | 3414971439481 | 3414971439498 | 4821101000 | 2 | 21 | 5900 | 0.062 | 15.01
060958 | LG-060958 | Legrand tartalékvilágítás felirat. 227x45mm, EXIT+nyíl | 0 | Megszűnt termék! | M | PL4 - Épületfelügyeleti megoldások | 3406 | Tartalékvilágítási lámpatestek és kiegészítők (Arcor) | 5 | 1250 | db |  |  |  |  | 4821101000 | 3.8 | 20 | 5400 | 0.031 | 15.01
060964 | LG-060964 | Legrand tartalékvilágítás piktogram 227x90mm, le | 1129 |  |  | PL4 - Épületfelügyeleti megoldások | 3406 | Tartalékvilágítási lámpatestek és kiegészítők (Arcor) | 5 | 1000 | db | 3245060609641 | 3414971178311 | 3414970418876 | 3414970418883 | 4821101000 | 5.51 | 29 | 6486 | 0.062 | 26.88
060990 | LG-060990 | Legrand tartalékvilágítás piktogram 227x90mm, balra | 1129 |  |  | PL4 - Épületfelügyeleti megoldások | 3406 | Tartalékvilágítási lámpatestek és kiegészítők (Arcor) | 5 | 1000 | db | 3245060609900 | 3414971175006 | 3414970422613 | 3414970422620 | 4821101000 | 5.51 | 29 | 6195 | 0.082 | 19.2
060991 | LG-060991 | Legrand tartalékvilágítás piktogram 227x90mm, jobbra | 1129 |  |  | PL4 - Épületfelügyeleti megoldások | 3406 | Tartalékvilágítási lámpatestek és kiegészítők (Arcor) | 5 | 1000 | db | 3245060609917 | 3414971442108 | 3414970422637 | 3414970422644 | 4821101000 | 5.51 | 29 | 6348 | 0.047 | 19.2
060997 | LG-060997 | Legrand tartalékvilágítás piktogram 2*107x107mm, helység | 0 | Megszűnt termék! | M | PL4 - Épületfelügyeleti megoldások | 5002 | Tartalékvilágítási lámpatestek és kiegészítők (G5) | 5 | 200 | db |  |  |  |  | 4821101000 | 7.98 | 42 | 1060 | 0.111 | 6.942
060998 | LG-060998 | Legrand tartalékvilágítás piktogram 2*107x107mm, lépcső | 1027 |  |  | PL4 - Épületfelügyeleti megoldások | 5002 | Tartalékvilágítási lámpatestek és kiegészítők (G5) | 5 | 200 | db | 3245060609986 | 3414971621008 | 3414971621015 | 3414971621022 | 4821101000 | 8.17 | 43 | 1860 | 0.111 | 6.942
061017 | LG-061017 | Legrand tartalékvilágítás Ni-Cd akkumulátor 3,6 V - 4 Ah | 0 | Megszűnt termék! | M | PL4 - Épületfelügyeleti megoldások | 3406 | Tartalékvilágítási lámpatestek és kiegészítők (Arcor) | 1 | 12 | db | 3245060610173 | 3414971552814 | 3414971552814 | 3414971552821 | 8538909999 | 430.1 | 391 | 4918 | 0.552 | 9.537
061018 | LG-061018 | Legrand tartalékvilágítás Ni-Cd akkumulátor 4,8 V - 4 Ah | 0 | Megszűnt termék! | M | PL4 - Épületfelügyeleti megoldások | 3406 | Tartalékvilágítási lámpatestek és kiegészítők (Arcor) | 1 | 12 | db | 3245060610180 | 3414971552999 | 3414971552999 | 3414971553002 | 8538909999 | 636.9 | 579 | 7256 | 1.005 | 15.01
061087 | LG-061087 | Legrand tartalékvilágítás akkumulátor NiCd 2,4 V - 1,5 Ah, kat. szám 661620 és 661601-hez | 6850 |  |  | PL4 - Épületfelügyeleti megoldások | 3406 | Tartalékvilágítás - univerzális piktogramok, akkumulátorok | 1 | 20 | db | 3245060610876 | 3245060610876 | 3414971435285 | 3414971435292 | 8507208090 | 61 | 61 | 1396 | 0.226 | 9.537
061092 | LG-061092 | Legrand tartalékvilágítás akkumulátor NiCd 2,4 V -1,5 Ah, kat. szám 661621/31, 661602/03 és 661431 -hez | 9163 |  |  | PL4 - Épületfelügyeleti megoldások | 3406 | Tartalékvilágítás - univerzális piktogramok, akkumulátorok | 1 | 12 | db | 3245060610920 | 3245060610920 | 3414971553095 | 3414971553101 | 8507208090 | 111 | 111 | 1534 | 0.552 | 9.537
061093 | LG-061093 | Legrand tartalékvilágítás akkumulátor NiCd 2 x 4,8 V - 1,5 Ah, kat. szám 661525 és 662506/07 | 25745 |  |  | PL4 - Épületfelügyeleti megoldások | 3406 | Tartalékvilágítás - univerzális piktogramok, akkumulátorok | 1 | 10 | db | 3245060610937 | 3245060610937 | 3414971553118 | 3414971553125 | 8507208090 | 408 | 408 | 4277 | 1.418 | 14.76
061096 | LG-061096 | Legrand tartalékvilágítás akkumulátor NiCd 2 x 3,6 V - 2,2 Ah, kat. szám 661180/90, 662180/90 és 662560/61 -hez | 27464 |  |  | PL4 - Épületfelügyeleti megoldások | 3406 | Tartalékvilágítás - univerzális piktogramok, akkumulátorok | 1 | 12 | db | 3245060610968 | 3245060610968 | 3414971553354 | 3414971553361 | 8507208090 | 329 | 329 | 4248 | 0.552 | 9.537
061097 | LG-061097 | Legrand tartalékvilágítás akkumulátor Ni-MH 2,4V - 2 Ah, kat. szám 661541 -hez | 10941 |  |  | PL4 - Épületfelügyeleti megoldások | 3406 | Tartalékvilágítás - univerzális piktogramok, akkumulátorok | 1 | 12 | db | 3245060610975 | 3245060610975 | 3414971553378 | 3414971553385 | 8507208090 | 119 | 119 | 1618 | 0.552 | 9.537
061098 | LG-061098 | Legrand tartalékvilágítás akkumulátor Ni-MH 7,2 V - 2,2 Ah, kat. szám 661545 és 662545 -höz | 25745 |  |  | PL4 - Épületfelügyeleti megoldások | 3406 | Tartalékvilágítás - univerzális piktogramok, akkumulátorok | 1 | 10 | db | 3245060610982 | 3245060610982 | 3414971481886 | 3414971481893 | 8507208090 | 348 | 348 | 3645 | 1.418 | 14.76
061200 | LG-061200 | Legrand speciális piktogram, 327 x 109 mm, középen le | 991 |  |  | PL4 - Épületfelügyeleti megoldások | 3406 | Tartalékvilágítási lámpatestek és kiegészítők (Arcor) | 5 | 500 | db | 3245060612009 | 3414971439542 | 3414971439559 | 3414971439566 | 9405119090 | 7.79 | 41 | 4625 | 0.072 | 19.2
061201 | LG-061201 | Legrand speciális piktogram, 327 x 109 mm, középen jobbra le | 991 |  |  | PL4 - Épületfelügyeleti megoldások | 3406 | Tartalékvilágítási lámpatestek és kiegészítők (Arcor) | 5 | 500 | db | 3245060612016 | 3414971441385 | 3414971441392 | 3414971441408 | 9405119090 | 7.98 | 42 | 4620 | 0.034 | 19.2
061202 | LG-061202 | Legrand speciális piktogram, 327 x 109 mm, mozgáskorlátozott lejárat középen | 973 |  |  | PL4 - Épületfelügyeleti megoldások | 3406 | Tartalékvilágítási lámpatestek és kiegészítők (Arcor) | 5 | 500 | db | 3245060612023 | 3414971439535 | 3414971060296 | 3414971060302 | 9405119090 | 7.98 | 42 | 4609 | 0.073 | 19.2
061300 | LG-061300 | Legrand műanyag foglalat, normál, E14, M10x1, 2A, 250V | 899 | Megszűnt termék! | M | PL9 - Tömegáruk | 0320 | Legrand foglalatok | 50 | 50 | db | 5991060613000 |  |  |  | 85366190 | 1848.8
061301 | LG-061301 | Legrand műanyag foglalat, csillár, E14, M10x1, 2A, 250V | 1005 |  |  | PL2 - Süllyesztett és falon kívüli szerelvények | 4105 | Legrand foglalatok | 50 | 50 | db | 3414972131513 | 3414972131520 |  |  | 85366190 | 28.93 |  |  |  |  | X
061306 | LG-061306 | Legrand műanyag foglalat, csillár, E27, M10x1, 4A, 250V | 1787 |  |  | PL9 - Tömegáruk | 0320 | Legrand foglalatok | 30 | 30 | db | 5991060613062 |  |  |  | 85366190 | 278.52
061721 | LG-061721 | U21 tartalékvilágítási lámpatest süllyesztődoboz téglafalba | 0 | Megszűnt termék! | M | PL4 - Épületfelügyeleti megoldások | 5000 | Tartalékvilágítási lámpatestek és kiegészítők (U21) | 10 | 10 | db | 3245060617219 | 3414971621190 | 3414971621190 | 3414971621206 | 3925908000 | 264.9 |  | 2649 |  | 44.607
061782 | LG-061782 | G5 tartalékvilágítás prizma alakú lámpabura | 13345 |  |  | PL4 - Épületfelügyeleti megoldások | 5002 | Tartalékvilágítási lámpatestek és kiegészítők (G5) | 1 | 4 | db | 3245060617820 | 3245060617820 | 3414971621213 | 3414971621220 | 9405990090 | 601 | 601 | 2785 | 11.33 | 62.244
061787 | LG-061787 | G5 tartalékvilágítás süllyesztőkeret fehér | 10520 |  |  | PL4 - Épületfelügyeleti megoldások | 5002 | Tartalékvilágítási lámpatestek és kiegészítők (G5) | 1 | 4 | db | 3245060617875 | 3245060617875 | 3414971621299 | 3414971621305 | 8538909999 | 388 | 388 | 2013 | 7.011 | 36.056
061791 | LG-061791 | G5 tartalékvilágítás függesztett lámpatest rögzítő szett | 67173 |  |  | PL4 - Épületfelügyeleti megoldások | 5002 | Tartalékvilágítási lámpatestek és kiegészítők (G5) | 1 | 6 | db | 3245060617912 | 3245060617912 | 3414971621350 | 3414971621367 | 8538909999 | 623 | 623 | 4277 | 5.945 | 44.607
061797 | LG-061797 | Legrand tartalékvilágítás akku Ni-Cd 2,4V - 1,2Ah | 8605 |  |  | PL4 - Épületfelügyeleti megoldások | 5000 | Tartalékvilágítási lámpatestek és kiegészítők (U21) | 40 | 40 | db | 3245060617974 |  | 3414971621398 | 3414971621404 | 8507208090 | 98.175 |  | 3927 |  | 4.116
061799 | LG-061799 | Legrand tartalékvilágítás akku NiCd 8,4V - 1,5Ah | 22091 |  |  | PL4 - Épületfelügyeleti megoldások | 5002 | Tartalékvilágítási lámpatestek és kiegészítők (G5) | 1 | 10 | db | 3245060617998 | 3245060617998 | 3414971621411 | 3414971621428 | 8507208090 | 338 | 338 | 3563 | 0.145 | 6.942
061834 | LG-061834 | NT65 tartalékvilágítás 2x8W standard, kombinált táplálású, 400 lm | 0 | Megszűnt termék! | M | PL4 - Épületfelügyeleti megoldások | 5008 | Tartalékvilágítás - lámpatestek (B65) | 1 | 6 | db | 3245060618346 | 3414971621459 | 3414971621459 | 3414971621466 | 9405612090 | 1675 | 1675 | 10505 | 5.945 | 44.607
061840 | LG-061840 | Inverter 1 óra, 6-36W 230V, 50-60Hz | 63121 |  |  | PL4 - Épületfelügyeleti megoldások | 9904 | Egyéb inverterek | 1 | 10 | db | 3245060618407 | 3245060618407 | 3414971621473 | 3414971621480 | 8504312990 | 624.8 | 568 | 6025 | 1.752 | 19.107
061842 | LG-061842 | Inverter 1 óra, 6-58W 230V, 50-60Hz | 87921 |  |  | PL4 - Épületfelügyeleti megoldások | 9904 | Egyéb inverterek | 1 | 10 | db | 3245060618421 | 3245060618421 | 3414971621497 | 3414971621503 | 8504312990 | 1227.6 | 1116 | 11515 | 1.752 | 19.107
061846 | LG-061846 | Inverter 1 óra, 6-58W 230V, 50-60Hz | 74393 |  |  | PL4 - Épületfelügyeleti megoldások | 9904 | Egyéb inverterek | 1 | 10 | db | 3245060618469 | 3245060618469 | 3414971621510 | 3414971621527 | 8507208090 | 714 | 714 | 7469 | 1.725 | 19.107
061848 | LG-061848 | Inverter 3 óra, 6-58W 230V, 50-60Hz | 87921 |  |  | PL4 - Épületfelügyeleti megoldások | 9904 | Egyéb inverterek | 1 | 10 | db | 3245060618483 | 3245060618483 | 3414971621558 | 3414971621565 | 8504312990 | 1243 | 1130 | 11634 | 1.752 | 19.107
061883 | LG-061883 | Legrand tartalékvilágítás akku NiCd 3,6V - 1,5Ah | 10995 |  |  | PL4 - Épületfelügyeleti megoldások | 5002 | Tartalékvilágítási lámpatestek és kiegészítők (G5) | 1 | 10 | db | 3245060618834 | 3245060618834 | 3414971621596 | 3414971621602 | 8507208090 | 147 | 147 | 1859 | 0.081 | 6.361
061884 | LG-061884 | Legrand tartalékvilágítás akku NiCd 4,8V - 1,5Ah | 15302 |  |  | PL4 - Épületfelügyeleti megoldások | 5002 | Tartalékvilágítási lámpatestek és kiegészítők (G5) | 1 | 10 | db | 3245060618841 | 3245060618841 | 3414971621619 | 3414971621626 | 8507208090 | 179 | 179 | 2027 | 0.106 | 4.116
061885 | LG-061885 | Legrand tartalékvilágítás akku NiCd 6V - 1,5Ah | 16179 |  |  | PL4 - Épületfelügyeleti megoldások | 5002 | Tartalékvilágítási lámpatestek és kiegészítők (G5) | 1 | 20 | db | 3245060618858 | 3245060618858 | 3414971621633 | 3414971621640 | 8507208090 | 219 | 219 | 4780 | 0.134 | 6.942
061886 | LG-061886 | Legrand tartalékvilágítás akku NiCd 7.2 V, 1.5 Ah | 16045 |  |  | PL4 - Épületfelügyeleti megoldások | 5002 | Tartalékvilágítási lámpatestek és kiegészítők (G5) | 1 | 20 | db | 3245060618865 | 3245060618865 | 3414971621657 | 3414971621664 | 8507208090 | 296 | 296 | 6132 | 0.149 | 9.537
061889 | LG-061889 | Legrand tartalékvilágítás akku NiCd 4.8 V, 4 Ah | 0 | Megszűnt termék! | M | PL4 - Épületfelügyeleti megoldások | 5002 | Tartalékvilágítási lámpatestek és kiegészítők (G5) | 1 | 10 | db | 3245060618896 | 3414971621718 | 3414971621718 | 3414971621725 | 8507208090 | 497 | 497 | 5270 | 0.392 | 4.116
061892 | LG-061892 | Legrand tartalékvilágítás akku NiCd 2,4V - 1,5Ah | 9644 |  |  | PL4 - Épületfelügyeleti megoldások | 5002 | Tartalékvilágítási lámpatestek és kiegészítők (G5) | 1 | 40 | db | 3245060618926 | 3245060618926 | 3414971621732 | 3414971621749 | 8507208090 | 97 | 97 | 4021 | 0.053 | 4.116
062400 | LG-062400 | Plexo szögletes hajólámpa E27, 55W, IP55 normál izzós | 12720 |  |  | PL4 - Épületfelügyeleti megoldások | 0360 | Legrand lámpák | 5 | 5 | db | 3245060624002 |  | 3414971210554 | 3414971210561 | 9405119090 | 585.86 |  | 2663 |  | 28.335
062402 | LG-062402 | Plexo szögletes hajólámpa E27, 55W, IP55 piros bura | 13026 |  |  | PL4 - Épületfelügyeleti megoldások | 0360 | Legrand lámpák | 5 | 5 | db | 3245060624026 |  | 3414971216150 | 3414971211247 | 9405119090 | 540 |  | 2700 |  | 28.335
062415 | LG-062415 | Legrand hajólámpa ütésálló, 100W, IP54, porcelán foglalattal | 35138 |  |  | PL4 - Épületfelügyeleti megoldások | 0360 | Legrand lámpák | 1 | 6 | db | 3245060624156 | 3245060624156 | 3414971210394 | 3414971210400 | 9405119090 | 921 | 921 | 5826 | 9.331 | 68.4 |  | X
062425 | LG-062425 | Koro hajólámpa kerek fehér, E27, 100W, IP55, normál izzós | 13207 |  |  | PL4 - Épületfelügyeleti megoldások | 0360 | Legrand lámpák | 5 | 5 | db | 3245060624255 |  | 3414971210974 | 3414971210981 | 9405119090 | 723.2 |  | 3616 |  | 41.31
062426 | LG-062426 | Koro hajólámpa kerek fehér, G23, 2X9W, IP55, kompakt fénycsöves | 22739 | Készlet erejéig elérhető! | K | PL4 - Épületfelügyeleti megoldások | 0360 | Legrand lámpák | 1 | 5 | db | 3245060624262 | 3245060624262 | 3414971681453 | 3414971681460 | 9405119090 | 1003 | 1003 | 5364 | 7.964 | 41.31 |  | X
062449 | LG-062449 | Kiegészítő felpattintható keret, Koro kerek hajólámpákhoz, polikarbonát, fehér | 3068 |  |  | PL4 - Épületfelügyeleti megoldások | 0360 | Legrand lámpák | 1 | 6 | db | 3245060624491 | 3245060624491 | 3414971210936 | 3414971210943 | 8538909999 | 154 | 154 | 1334 | 6.084 | 32.4
062526 | LG-062526A | Legrand tartalékvilágítási lámpatest 45lm, 1h, IP66 | 54292 |  |  | PL4 - Épületfelügyeleti megoldások | 3402 | Tartalékvilágítási lámpatestek és kiegészítők (Arcor) | 1 | 10 | db | 3414971404816 | 3414971404816 | 3414971532656 |  | 9405612090 | 600 | 600 | 5560 | 2.093 | 24.476
062580 | LG-062580 | Arcor2 alumínium bevonat | 48690 | Készlet erejéig elérhető! | K | PL4 - Épületfelügyeleti megoldások | 3406 | Tartalékvilágítási lámpatestek és kiegészítők (Arcor) | 1 | 5 | db | 3245060625801 | 3245060625801 | 3414971553415 | 3414971553422 | 8538909999 | 808 | 808 | 4694 | 6.572 | 42.239
062582 | LG-062582 | Arcor2 piktogram kijárat jobbra/balra | 19455 | Készlet erejéig elérhető! | K | PL4 - Épületfelügyeleti megoldások | 3406 | Tartalékvilágítási lámpatestek és kiegészítők (Arcor) | 1 | 5 | db | 3245060625825 | 3245060625825 | 3414971553453 | 3414971553460 | 8538909999 | 368 | 368 | 2194 | 3.355 | 24.432
062583 | LG-062583 | Arcor2 piktogram kijárat alul/alatta | 17038 | Készlet erejéig elérhető! | K | PL4 - Épületfelügyeleti megoldások | 3406 | Tartalékvilágítási lámpatestek és kiegészítők (Arcor) | 1 | 5 | db | 3245060625832 | 3245060625832 | 3414971553477 | 3414971553484 | 8538909999 | 370 | 370 | 2233 | 3.355 | 24.432
062600 | LG-062600 | LVS2 címezhető tartalékvilágítási rendszer - központi vezérlőegység | 692561 |  |  | PL4 - Épületfelügyeleti megoldások | 3407 | Tartalékvilágítási lámpatestek és kiegészítők (Arcor) | 1 | 6 | db | 3245060626006 | 3245060626006 | 3414971337695 | 3414971337701 | 8538909999 | 392 | 456 | 3136 | 1.619 | 11.662
062601 | LG-062601 | LVS2 címezhető tartalékvilágítási rendszer - felügyeleti egység 3,5”-os érintőképernyővel | 410605 |  |  | PL4 - Épületfelügyeleti megoldások | 3407 | Tartalékvilágítási lámpatestek és kiegészítők (Arcor) | 1 | 3 | db | 3245060626013 | 3245060626013 | 3414970736956 | 3414970737021 | 8538909999 | 250 | 250 | 924 | 2.336 | 11.662
062602 | LG-062602 | LVS2 címezhető tartalékvilágítási rendszer - felügyeleti szoftvercsomag PC-re | 21966 |  |  | PL4 - Épületfelügyeleti megoldások | 3407 | Tartalékvilágítási lámpatestek és kiegészítők (Arcor) | 1 | 12 | db | 3245060626020 | 3245060626020 | 3414971435407 | 3414971435414 | 8523491000 | 59 | 59 | 910 | 0.664 | 9.294
062603 | LG-062603 | LVS2 címezhető tartalékvilágítási rendszer - jelismétlő (repeater) | 279841 |  |  | PL4 - Épületfelügyeleti megoldások | 3407 | Tartalékvilágítási lámpatestek és kiegészítők (Arcor) | 1 | 8 | db | 3245060626037 | 3245060626037 | 3414971282605 | 3414971282612 | 8538909999 | 438 | 438 | 3754 | 1.315 | 13.521
062610 | LG-062610 | Tartalékvilágítás mobil konfigurátor, IR - címezhető rendszerhez | 60321 | Készlet erejéig elérhető! | K | PL4 - Épületfelügyeleti megoldások | 3407 | Tartalékvilágítási lámpatestek és kiegészítők (Arcor) | 1 | 40 | db | 3245060626105 | 3245060626105 | 3414971064034 | 3414971064041 | 9405119090 | 97 | 97 | 3933 | 0.198 | 9.537
062690 | LG-062690 | Fém védőrács IP43 LED-es tartalékvilágítási lámpatesthez, ütésállóság: 20 Joule | 9203 |  |  | PL4 - Épületfelügyeleti megoldások | 3406 | Tartalékvilágítás - univerzális piktogramok, akkumulátorok | 1 | 1 | db | 3245060626907 |  | 3245060626907 | 3414971897625 | 9405119090 | 730 |  | 730 |  | 17.698
062692 | LG-062692 | Vandálbiztos védőrács IP43 és IP66 LED-es tartalékvilágítási lámpatestekhez, IK20, ütésállóság: 50 Joule | 60200 |  |  | PL4 - Épületfelügyeleti megoldások | 3406 | Tartalékvilágítás - univerzális piktogramok, akkumulátorok | 1 | 1 | db | 3245060626921 |  | 3245060626921 | 3414971553637 | 9405119090 | 2271 |  | 2271 |  | 15.01
062693 | LG-062693 | Fém védőrács IP43 és IP66 LED-es tartalékvilágítási lámpatestekhez, ütésállóság: 20 Joule | 13892 | Készlet erejéig elérhető! | K | PL4 - Épületfelügyeleti megoldások | 3406 | Tartalékvilágítás - univerzális piktogramok, akkumulátorok | 1 | 8 | db | 3245060626938 | 3245060626938 | 3414971553644 | 3414971553651 | 9405119090 | 455 | 455 | 4185 | 9.656 | 51.563
062699 | LG-062699 | Vandálbiztos csavar készlet (4 db) tartalékvilágítási lámpatestekhez | 15378 |  |  | PL4 - Épületfelügyeleti megoldások | 3406 | Tartalékvilágítás - univerzális piktogramok, akkumulátorok | 1 | 100 | csomag | 3245060626990 | 3245060626990 | 3414971797499 |  | 9405119090 | 14 | 14 | 1650 | 0.09 | 7.32
063442 | LG-063442 | Kiegészítő tápegység, 230V~/27V=600mA, 2 DIN modul | 52424 |  |  | PL3 - Intelligens és kommunikációs megoldások | 0384 | Céliane My Home rendszer | 1 | 5 | db | 3245060634421 | 3245060634421 | 3414971562066 | 3414971562073 | 8538909999 | 136 | 136 | 765 | 0.369 | 3.675
063707 | LG-063707 | Rugalmas hullámcső rta poliamid LGP belső Ø 40 mm | 0 | Megszűnt termék! | M | PL5 - Segédanyagok és ipari alkalmazások | 0871 | Legrand PG és ISO tömszelencék, kábelátvezetők és kiegészítők | 25 | 25 | db | 3245060637071 | 13245060637078 | 13245060637078 | 3414972016438 | 3925902000 | 7612 |  | 4900 |  | 117.6
064800 | LG-064800 | Céliane My Home billentyű körüli burkolat, grafit | 3336 |  |  | PL3 - Intelligens és kommunikációs megoldások | 0217 | MyHOME világítás- és redőnyvezérlés | 10 | 80 | db | 3414970672698 | 3414970853851 | 3414970853868 | 3414970856920 | 8538909999 | 3.52 | 37 | 453 | 0.547 | 9.44
064802 | LG-064802 | Céliane My Home jelöletlen burkolat, 2 mod, grafit | 4837 |  |  | PL3 - Intelligens és kommunikációs megoldások | 0217 | MyHOME világítás- és redőnyvezérlés | 10 | 80 | db | 3414970672728 | 3414970856944 | 3414970856951 |  | 8538909999 | 6.84 | 72 | 876 | 0.547 | 9.44
064803 | LG-064803 | Céliane My Home jelöletlen burkolat bal/jobb oldali, 1 mod, grafit | 4703 |  |  | PL3 - Intelligens és kommunikációs megoldások | 0217 | MyHOME világítás- és redőnyvezérlés | 10 | 80 | db | 3414970672735 | 3414970854025 | 3414970854032 | 3414970856999 | 8538909999 | 5.23 | 55 | 597 | 0.547 | 9.44
064804 | LG-064804 | Céliane My Home STOP burkolat, bal/jobb, 1 mod, grafit | 4866 |  |  | PL3 - Intelligens és kommunikációs megoldások | 0217 | MyHOME világítás- és redőnyvezérlés | 5 | 200 | db | 3414970672742 | 3414970855626 | 3414970855633 | 3414970857057 | 8538909999 | 4.94 | 26 | 1340 | 0.142 | 9.537
064820 | LG-064820FI | Céliane with Netatmo okosotthon kezdőkészlet: gateway (beépített) + 2P+F csatlakozóaljzat (végrehajtó) + távozás/érkezés kapcsoló (elemes távvezérlő), komplett szerelvények, fehér | 55141 |  |  | PL3 - Intelligens és kommunikációs megoldások | 1180 | Okosotthon - with Netatmo - kezdőkészletek átjáróval (gateway) | 1 | 6 | db | 3414971396098 | 3414971396098 | 3414971419490 | 3414972388931 | 8536508090 | 275 | 275 | 1950 | 1.503 | 15.195
064827 | LG-064827FI | Céliane with Netatmo okosotthon kezdőkészlet: gateway (beépített) + 2P+F csatlakozóaljzat (végrehajtó) + távozás/érkezés kapcsoló (elemes távvezérlő), komplett szerelvények, titánium | 55141 |  |  | PL3 - Intelligens és kommunikációs megoldások | 1180 | Okosotthon - with Netatmo - kezdőkészletek átjáróval (gateway) | 1 | 6 | db | 3414971396104 | 3414971396104 | 3414971419506 |  | 8536508090 | 275 | 275 | 1950 | 1.503 | 15.195
064828 | LG-064828FI | Céliane with Netatmo okosotthon kezdőkészlet: gateway (beépített) + 2P+F csatlakozóaljzat (végrehajtó) + távozás/érkezés kapcsoló (elemes távvezérlő), komplett szerelvények, grafit | 55141 |  |  | PL3 - Intelligens és kommunikációs megoldások | 1180 | Okosotthon - with Netatmo - kezdőkészletek átjáróval (gateway) | 1 | 6 | db | 3414971396128 | 3414971396128 | 3414971419513 |  | 85365080 | 276 | 276 | 2200 | 1.503 | 15.195
064830 | LG-064830FI | Céliane with Netatmo okos 2P+F csatlakozóaljzat (végrehajtó), 16A, 1-es kerettel, fehér | 23503 |  |  | PL3 - Intelligens és kommunikációs megoldások | 1180 | Okosotthon - with Netatmo - végrehajtók | 1 | 10 | db | 3414971396142 | 3414971396142 | 3414971396159 |  | 85366990 | 164 | 164 | 1997 | 6.25 | 9.537
064837 | LG-064837FI | Céliane with Netatmo okos 2P+F csatlakozóaljzat (végrehajtó), 16A, 1-es kerettel, titánium | 26000 |  |  | PL3 - Intelligens és kommunikációs megoldások | 1180 | Okosotthon - with Netatmo - végrehajtók | 1 | 10 | db | 3414971396166 | 3414971396166 | 3414971396173 |  | 85366990 | 133 | 133 | 1519 | 6.25 | 9.537
064838 | LG-064838FI | Céliane with Netatmo okos 2P+F csatlakozóaljzat (végrehajtó), 16A, 1-es kerettel, grafit | 24959 |  |  | PL3 - Intelligens és kommunikációs megoldások | 1180 | Okosotthon - with Netatmo - végrehajtók | 1 | 10 | db | 3414971396180 | 3414971396180 | 3414971396197 | 3414972576338 | 85366990 | 134 | 134 | 1640 | 6.25 | 7.965
064840 | LG-064840FI | Plug-in with Netatmo okos 2P+F csatlakozóaljzat (végrehajtó), 16A, grafit | 25584 |  |  | PL3 - Intelligens és kommunikációs megoldások | 1180 | Okosotthon - with Netatmo - végrehajtók | 1 | 10 | db | 3414971396203 | 3414971396203 | 3414971396210 |  | 8536699099 | 146 | 146 | 1719 | 0.623 | 8.635
064842 | LG-064842 | Céliane My Home világítás burkolat, 2 mod, grafit | 4866 |  |  | PL3 - Intelligens és kommunikációs megoldások | 0217 | MyHOME világítás- és redőnyvezérlés | 5 | 40 | db | 3414970672896 | 3414970853240 | 3414970853257 | 3414970856937 | 8538909999 | 8.36 | 44 | 514 | 0.547 | 9.44
064844 | LG-064844 | Céliane My Home hangerővezérlés burkolat, 2 mod, grafit | 4995 |  |  | PL3 - Intelligens és kommunikációs megoldások | 0217 | MyHOME világítás- és redőnyvezérlés | 5 | 40 | db | 3414970672926 | 3414970853264 | 3414970853271 | 3414970856975 | 8538909999 | 8.17 | 43 | 644 | 0.547 | 9.44
064847 | LG-064847FI | with Netatmo okos kábelkivezető (végrehajtó), 14A, nulla (N) vezető bekötéssel, nem sorolható , fekete | 24970 |  |  | PL3 - Intelligens és kommunikációs megoldások | 1180 | Okosotthon - with Netatmo - végrehajtók | 1 | 10 | db | 3414971504387 | 3414971504387 | 3414971504394 | 3414972576437 | 85369010 | 121 | 121 | 1377 | 0.625 | 7.965
064848 | LG-064848 | Céliane My Home világítás burkolat, bal, 1 mod, grafit | 5190 |  |  | PL3 - Intelligens és kommunikációs megoldások | 0217 | MyHOME világítás- és redőnyvezérlés | 5 | 200 | db | 3414970672988 | 3414970854193 | 3414970854209 | 3414970857026 | 8538909999 | 4.94 | 26 | 1340 | 0.142 | 9.537
064849 | LG-064849 | Céliane My Home világítás burkolat, jobb, 1 mod, grafit | 5190 |  |  | PL3 - Intelligens és kommunikációs megoldások | 0217 | MyHOME világítás- és redőnyvezérlés | 5 | 200 | db | 3414970673015 | 3414970854179 | 3414970854186 | 3414970857019 | 8538909999 | 4.94 | 26 | 1340 | 0.142 | 9.537
064850 | LG-064850 | Céliane My Home hangerővezérlés burkolat, bal, 1 mod, grafit | 4900 |  |  | PL3 - Intelligens és kommunikációs megoldások | 0217 | MyHOME világítás- és redőnyvezérlés | 1 | 10 | db | 3414970673046 | 3414970673046 | 3414970743664 | 3414970744586 | 8538909999 | 5.7 | 6 | 460 | 0.091 | 5.268
064851 | LG-064851FI | with Netatmo okos kábelkivezető (végrehajtó), 14A, nulla (N) vezető bekötéssel, nem sorolható , gyöngyház | 24970 |  |  | PL3 - Intelligens és kommunikációs megoldások | 1180 | Okosotthon - with Netatmo - végrehajtók | 1 | 10 | db | 3414971504424 | 3414971504424 | 3414971504431 |  | 85369010 | 121 | 121 | 1398 | 0.625 | 9.537
064852 | LG-064852 | Céliane My Home hangerővezérlés burkolat, jobb, 1 mod, grafit | 4900 |  |  | PL3 - Intelligens és kommunikációs megoldások | 0217 | MyHOME világítás- és redőnyvezérlés | 1 | 10 | db | 3414970673077 | 3414970673077 | 3414970743671 | 3414970744593 | 8538909999 | 5.7 | 6 | 460 | 0.091 | 5.268
064855 | LG-064855 | Céliane My Home GEN be/ki burkolat, bal, 1 mod, grafit | 5049 |  |  | PL3 - Intelligens és kommunikációs megoldások | 0217 | MyHOME világítás- és redőnyvezérlés | 1 | 10 | db | 3414970673107 | 3414970673107 | 3414970743688 | 3414970744609 | 8538909999 | 5.7 | 6 | 460 | 0.091 | 5.268
064856 | LG-064856 | Céliane My Home GEN be/ki burkolat, jobb, 1 mod, grafit | 4745 |  |  | PL3 - Intelligens és kommunikációs megoldások | 0217 | MyHOME világítás- és redőnyvezérlés | 5 | 200 | db | 3414970673138 | 3414970855640 | 3414970855657 | 3414970857071 | 8538909999 | 5.13 | 27 | 1380 | 0.142 | 9.537
064858 | LG-064858 | Céliane My Home GEN be/ki burkolat, 2 mod, grafit | 5261 |  |  | PL3 - Intelligens és kommunikációs megoldások | 0217 | MyHOME világítás- és redőnyvezérlés | 1 | 10 | db | 3414970673190 | 3414970673190 | 3414970743701 | 3414970744630 | 8538909999 | 8.55 | 9 | 490 | 0.091 | 5.268
064859 | LG-064859 | Céliane My Home redőnyvezérlő burkolat (fel/le), 2 mod, grafit | 4995 |  |  | PL3 - Intelligens és kommunikációs megoldások | 0217 | MyHOME világítás- és redőnyvezérlés | 5 | 40 | db | 3414970673220 | 3414970853226 | 3414970853233 | 3414970856982 | 8538909999 | 7.98 | 42 | 636 | 0.547 | 9.44
064863 | LG-064863FI | with Netatmo okos kábelkivezető (végrehajtó), 14A, nulla (N) vezető bekötéssel, nem sorolható , elefántcsont | 24970 |  |  | PL3 - Intelligens és kommunikációs megoldások | 1180 | Okosotthon - with Netatmo - végrehajtók | 1 | 10 | db | 3414971504462 | 3414971504462 | 3414971504479 | 3414972576475 | 85369010 | 121 | 125 | 1404 | 0.625 | 7.965
064866 | LG-064866 | Céliane IR jelvevő grafit burkolat | 0 | Megszűnt termék! | M | PL3 - Intelligens és kommunikációs megoldások | 0218 | MyHOME világítás- és redőnyvezérlés | 1 | 10 | db |  |  |  |  | 8538909999 | 8.55 | 9 | 490 | 0.091 | 5.268
064869 | LG-064869 | Céliane My Home redőnyvezérlő burkolat (fel/le) bal/jobb oldali, 1 mod, grafit | 5190 |  |  | PL3 - Intelligens és kommunikációs megoldások | 0217 | MyHOME világítás- és redőnyvezérlés | 5 | 200 | db | 3414970673343 | 3414970854124 | 3414970854131 | 3414970857002 | 8538909999 | 4.94 | 26 | 1340 | 0.142 | 9.537
064872 | LG-064872FI | Céliane with Netatmo okos vezeték nélküli távozás/érkezés szcenárió kapcsoló (elemes távvezérlő), falon kívüli, 1-es kerettel, fehér | 17433 |  |  | PL3 - Intelligens és kommunikációs megoldások | 1180 | Okosotthon - with Netatmo - elemes távvezérlők (ETV) | 1 | 10 | db | 3414971396227 | 3414971396227 | 3414971396234 | 3414972557887 | 85365005 | 80 | 80 | 958 | 0.625 | 7.965
064872A | LG-064872AFI | Céliane with Netatmo okos vezeték nélküli távozás/érkezés szcenárió kapcsoló (elemes távvezérlő), falon kívüli, keret nélkül, fehér | 0 | Megszűnt termék! Helyettesítő termék: 064872 | M | PL3 - Intelligens és kommunikációs megoldások | 1180 | Okosotthon - with Netatmo - elemes távvezérlők (ETV) | 1 | 10 | db | 3414972331883 |  |  |  | 85365005 | 59 | 75 | 913 | 0.625 | 7.965
064872L | LG-064872L | Céliane with Netatmo okos vezeték nélküli távozás/érkezés szcenárió kapcsoló (kinetikus távvezérlő), falon kívüli, keret nélkül, fehér | 26365 |  |  | PL3 - Intelligens és kommunikációs megoldások | 1180 | Okosotthon - with Netatmo - kinetikus távvezérlők (KTV) | 1 | 24 | db | 3414972017626 | 3414972017626 | 3414972055437 | 3414972019262 | 8526920090 | 55 | 50 | 1333 | 0.211 | 7.696
064873 | LG-064873FI | Celiane okos forgatókönyv kapcsoló (távvezérlő) Home + Control alkalmazásban beállított érkezés / távozás forgatókönyvek indítására; díszítőkerettel, elemmel és kétoldalú ragasztóval szállítva titánium | 20015 |  |  | PL3 - Intelligens és kommunikációs megoldások | 1180 | Okosotthon - with Netatmo - elemes távvezérlők (ETV) | 1 | 10 | db | 3414971396241 | 3414971396241 | 3414971396258 |  | 85365080 | 86 | 86 | 1160 | 0.625 | 9.537
064873A | LG-064873AFI | Céliane with Netatmo okos vezeték nélküli távozás/érkezés szcenárió kapcsoló (elemes távvezérlő), falon kívüli, keret nélkül, titánium | 0 | Megszűnt termék! Helyettesítő termék: 064873 | M | PL3 - Intelligens és kommunikációs megoldások | 1180 | Okosotthon - with Netatmo - elemes távvezérlők (ETV) | 1 | 10 | db | 3414972331920 | 3414972331937 | 3414972331937 | 3414972340786 | 8536500500 | 57 | 57 | 749 | 0.625 | 9.537
064873L | LG-064873L | Céliane with Netatmo okos vezeték nélküli távozás/érkezés szcenárió kapcsoló (kinetikus távvezérlő), falon kívüli, keret nélkül, titánium | 26365 |  |  | PL3 - Intelligens és kommunikációs megoldások | 1180 | Okosotthon - with Netatmo - kinetikus távvezérlők (KTV) | 1 | 24 | db | 3414972017640 | 3414972017640 | 3414972055444 | 3414972132596 | 8526920090 | 55 | 50 | 1330 | 0.211 | 7.696
064874 | LG-064874FI | Celiane okos forgatókönyv kapcsoló (távvezérlő) Home + Control alkalmazásban beállított érkezés / távozás forgatókönyvek indítására; díszítőkerettel, elemmel és kétoldalú ragasztóval szállítva grafitszürke | 18939 |  |  | PL3 - Intelligens és kommunikációs megoldások | 1180 | Okosotthon - with Netatmo - elemes távvezérlők (ETV) | 1 | 10 | db | 3414971396265 | 3414971396265 | 3414971396272 |  | 85365080 | 86 | 86 | 1160 | 0.625 | 9.537
064874A | LG-064874AFI | Céliane with Netatmo okos vezeték nélküli távozás/érkezés szcenárió kapcsoló (elemes távvezérlő), falon kívüli, keret nélkül, grafit | 0 | Megszűnt termék! Helyettesítő termék: 064874 | M | PL3 - Intelligens és kommunikációs megoldások | 1180 | Okosotthon - with Netatmo - elemes távvezérlők (ETV) | 1 | 10 | db | 3414972331906 | 3414972331913 | 3414972331913 | 3414972340809 | 8536500500 | 57 | 57 | 759 | 0.625 | 9.537
064875 | LG-064875FI | with Netatmo okos vezeték nélküli mozgásérzékelős (PIR) kapcsoló (elemes távvezérlő), falon kívüli, fehér | 27987 |  |  | PL3 - Intelligens és kommunikációs megoldások | 1180 | Okosotthon - with Netatmo - elemes távvezérlők (ETV) | 1 | 6 | db | 3414971396289 | 3414971396289 | 3414971975842 |  | 8536508090 | 203.5 | 261 | 1560 | 1.503 | 15.195 | X
064876 | LG-064876 | Céliane My Home fényerőszabályzó burkolat (fel/le), 2 mod, grafit | 7110 |  |  | PL3 - Intelligens és kommunikációs megoldások | 0217 | MyHOME világítás- és redőnyvezérlés | 1 | 10 | db | 3414970673374 | 3414970673374 | 3414970743763 | 3414970744692 | 8538909999 | 8.55 | 9 | 490 | 0.091 | 5.268
064877 | LG-064877 | Céliane My Home fényerőszabályzó burkolat (fel/le), bal, 1 mod, grafit | 5190 |  |  | PL3 - Intelligens és kommunikációs megoldások | 0217 | MyHOME világítás- és redőnyvezérlés | 5 | 200 | db | 3414970673404 | 3414970854230 | 3414970854247 | 3414970857040 | 8538909999 | 5.13 | 27 | 1380 | 0.142 | 9.537
064878 | LG-064878 | Céliane My Home fényerőszabályzó burkolat (fel/le), jobb, 1 mod, grafit | 5190 |  |  | PL3 - Intelligens és kommunikációs megoldások | 0217 | MyHOME világítás- és redőnyvezérlés | 5 | 200 | db | 3414970673411 | 3414970855664 | 3414970855671 | 3414970857064 | 8538909999 | 4.94 | 26 | 1340 | 0.142 | 9.537
064879 | LG-064879FI | with Netatmo okos kábelkivezető (végrehajtó), 14A, nulla (N) vezető bekötéssel, nem sorolható , fehér | 24970 |  |  | PL3 - Intelligens és kommunikációs megoldások | 1180 | Okosotthon - with Netatmo - végrehajtók | 1 | 10 | db | 3414971396302 | 3414971396302 | 3414971676916 | 3414972576482 | 8538909999 | 121 | 121 | 1380 | 0.625 | 7.965
064880 | LG-064880 | Céliane My Home BE/KI burkolat, 1 mod, bal, grafit | 5049 |  |  | PL3 - Intelligens és kommunikációs megoldások | 0217 | MyHOME világítás- és redőnyvezérlés | 1 | 10 | db | 3414970673428 | 3414970673428 | 3414970743794 | 3414970744722 | 8538909999 | 6.65 | 7 | 470 | 0.091 | 5.268
064881 | LG-064881 | Céliane My Home BE/KI burkolat, 1 mod, jobb, grafit | 5089 |  |  | PL3 - Intelligens és kommunikációs megoldások | 0217 | MyHOME világítás- és redőnyvezérlés | 5 | 200 | db | 3414970673435 | 3414970854216 | 3414970854223 | 3414970857033 | 8538909999 | 4.94 | 26 | 1340 | 0.142 | 9.537
064882 | LG-064882FI | with Netatmo okos kábelkivezető (végrehajtó), 14A, nulla (N) vezető bekötéssel, nem sorolható , titánium | 24970 |  |  | PL3 - Intelligens és kommunikációs megoldások | 1180 | Okosotthon - with Netatmo - végrehajtók | 1 | 10 | db | 3414971396326 | 3414971396326 | 3414971676930 | 3414972340830 | 8538909999 | 121 | 122 | 1385 | 0.625 | 7.965
064883 | LG-064883FI | with Netatmo okos kábelkivezető (végrehajtó), 14A, nulla (N) vezető bekötéssel, nem sorolható , grafit | 24970 |  |  | PL3 - Intelligens és kommunikációs megoldások | 1180 | Okosotthon - with Netatmo - végrehajtók | 1 | 10 | db | 3414971396340 | 3414971396340 | 3414971676923 | 3414972340854 | 8538909999 | 120 | 121 | 1380 | 0.625 | 7.965
064884 | LG-064884FI | Céliane with Netatmo okos vezeték nélküli ébredés/elalvás szcenárió kapcsoló (ETV), falon kívüli, 1-es kerettel , fehér | 17433 |  |  | PL3 - Intelligens és kommunikációs megoldások | 1180 | Okosotthon - with Netatmo - elemes távvezérlők (ETV) | 1 | 10 | db | 3414971396364 | 3414971396364 | 3414971396371 | 3414972557948 | 85365005 | 80 | 80 | 965 | 0.625 | 7.965
064884A | LG-064884AFI | Céliane with Netatmo okos vezeték nélküli ébredés/elalvás szcenárió kapcsoló (elemes távvezérlő), falon kívüli, keret nélkül, fehér | 0 | Megszűnt termék! Helyettesítő termék: 064884 | M | PL3 - Intelligens és kommunikációs megoldások | 1180 | Okosotthon - with Netatmo - elemes távvezérlők (ETV) | 1 | 10 | db | 3414972332040 | 3414972332057 | 3414972332057 | 3414972340878 | 8536500500 | 62 | 62 | 801 | 0.625 | 9.537
064884L | LG-064884L | Céliane with Netatmo okos vezeték nélküli ébredés/elalvás szcenárió kapcsoló (kinetikus távvezérlő), falon kívüli, keret nélkül, fehér | 26365 |  |  | PL3 - Intelligens és kommunikációs megoldások | 1180 | Okosotthon - with Netatmo - kinetikus távvezérlők (KTV) | 1 | 24 | db | 3414972017909 | 3414972017909 | 3414972055451 | 3414972132602 | 8526920090 | 55 | 50 | 1330 | 0.211 | 7.696
064885 | LG-064885FI | Celiane okos forgatókönyv kapcsoló (távvezérlő) Home + Control alkalmazásban beállított ébredés / elalvás forgatókönyvek indítására; díszítőkerettel, elemmel és kétoldalú ragasztóval szállítva titánium | 20015 |  |  | PL3 - Intelligens és kommunikációs megoldások | 1180 | Okosotthon - with Netatmo - elemes távvezérlők (ETV) | 1 | 10 | db | 3414971396388 | 3414971396388 | 3414971396395 |  | 8536508090 | 86 | 86 | 1160 | 0.625 | 9.537
064885A | LG-064885AFI | Céliane with Netatmo okos vezeték nélküli ébredés/elalvás szcenárió kapcsoló (elemes távvezérlő), falon kívüli, keret nélkül, titánium | 0 | Megszűnt termék! Helyettesítő termék: 064885 | M | PL3 - Intelligens és kommunikációs megoldások | 1180 | Okosotthon - with Netatmo - elemes távvezérlők (ETV) | 1 | 10 | db | 3414972332088 | 3414972332095 | 3414972332095 | 3414972340892 | 8536500500 | 60 | 60 | 769 | 0.625 | 7.965
064885L | LG-064885L | Céliane with Netatmo okos vezeték nélküli ébredés/elalvás szcenárió kapcsoló (kinetikus távvezérlő), falon kívüli, keret nélkül, titánium | 26365 |  |  | PL3 - Intelligens és kommunikációs megoldások | 1180 | Okosotthon - with Netatmo - kinetikus távvezérlők (KTV) | 1 | 24 | db | 3414972017923 | 3414972017923 | 3414972055468 | 3414972132619 | 8526920090 | 55 | 50 | 1336 | 0.211 | 7.696
064886 | LG-064886FI | Celiane okos forgatókönyv kapcsoló (távvezérlő) Home + Control alkalmazásban beállított ébredés / elalvás forgatókönyvek indítására; díszítőkerettel, elemmel és kétoldalú ragasztóval szállítva grafitszürke | 18939 |  |  | PL3 - Intelligens és kommunikációs megoldások | 1180 | Okosotthon - with Netatmo - elemes távvezérlők (ETV) | 1 | 10 | db | 3414971396401 | 3414971396401 | 3414971396418 |  | 85365080 | 57 | 57 | 750 | 0.625 | 9.537
064886A | LG-064886AFI | Céliane with Netatmo okos vezeték nélküli ébredés/elalvás szcenárió kapcsoló (elemes távvezérlő), falon kívüli, keret nélkül, grafit | 0 | Megszűnt termék! Helyettesítő termék: 064886 | M | PL3 - Intelligens és kommunikációs megoldások | 1180 | Okosotthon - with Netatmo - elemes távvezérlők (ETV) | 1 | 24 | db | 3414972332064 | 3414972332071 | 3414972332071 | 3414972340915 | 8536500500 | 58 | 61 | 786 | 0.623 | 7.965
064888 | LG-064888FI | with Netatmo okos mikromodul (végrehajtó) be- és kikapcsoláshoz, nulla (N) vezető bekötéssel, beépíthető | 18717 |  |  | PL3 - Intelligens és kommunikációs megoldások | 1180 | Okosotthon - with Netatmo - végrehajtók | 1 | 10 | db | 3414971396449 | 3414971396449 | 3414971396456 | 3414972568722 | 8536508090 | 55 | 80 | 1200 | 0.625 | 7.965 | X
064891 | LG-064891FI | Celiane okos egypólusú kapcsoló / fényerőszabályzó (végrehajtó), süllyesztett, nulla bekötőkapocs nélküli, retrofit, kompenzátor modullal és díszítőkerettel szállítva, grafitszürke színű, 2-vezetékes sorkapcsos kialakítás (nulla mentes), gatewayhez csatlakoztatható - Legrand/Netatmo | 0 | Megszűnt termék! Helyettesítő termék: 064891A | M | PL3 - Intelligens és kommunikációs megoldások | 1180 | Okosotthon - with Netatmo - végrehajtók | 1 | 10 | db | 3414971396500 | 3414971396517 | 3414971396517 | 3414972576505 | 85365080 | 139 | 139 | 1560 | 0.625 | 7.965
064891A | LG-064891AFI | Céliane with Netatmo okos kapcsoló/dimmer (végrehajtó), nulla vezető nélkül (retrofit), keret nélkül, grafit | 27779 |  |  | PL3 - Intelligens és kommunikációs megoldások | 1180 | Okosotthon - with Netatmo - végrehajtók | 1 | 10 | db | 3414972316002 | 3414972316002 | 3414972316019 | 3414972340953 | 8536508090 | 106 | 106 | 1231 | 0.625 | 7.965 |  | 2+1 év (regisztrációval)
064892 | LG-064892FI | Celiane okos csillárkapcsoló (végrehajtó), süllyesztett, díszítőkerettel szállítva, grafitszürke színű, fázis-nulla megtáplálású, két külön kapcsolt fázis elmenővel, gatewayhez csatlakoztatható - Legrand/Netatmo | 26946 |  |  | PL3 - Intelligens és kommunikációs megoldások | 1180 | Okosotthon - with Netatmo - végrehajtók | 1 | 10 | db | 3414971396524 | 3414971396524 | 3414972126311 | 3414972260299 | 85365080 | 139 | 139 | 1553 | 0.625 | 7.965
064892A | LG-064892A | Céliane with Netatmo okos kettős kapcsoló (végrehajtó), nulla (N) vezető bekötéssel, keret nélkül, grafit | 0 | Megszűnt termék! Helyettesítő termék: 064892 | M | PL3 - Intelligens és kommunikációs megoldások | 1180 | Okosotthon - with Netatmo - végrehajtók | 1 | 10 | db | 3414972322966 | 3414972322973 | 3414972322973 | 3414972340960 | 8536508090 | 121 | 121 | 1396 | 0.625 | 7.965 |  | 2+1 év (regisztrációval)
064893 | LG-064893FI | Celiane okos szimpla kapcsoló (távvezérlő) 1 csoport vezetékes okos eszköz távvezérlésére alkalmas (egypólusú kapcsoló, mikromodul, csatlakozóaljzat..stb); díszítőkerettel, elemmel és kétoldalú ragasztóval szállítva grafitszürke | 17002 |  |  | PL3 - Intelligens és kommunikációs megoldások | 1180 | Okosotthon - with Netatmo - elemes távvezérlők (ETV) | 1 | 10 | db | 3414971396548 | 3414971396548 | 3414971396555 | 3414972557986 | 8536508090 | 86 | 95 | 963 | 0.625 | 7.965
064893A | LG-064893AFI | Céliane with Netatmo okos vezeték nélküli kapcsoló/dimmer (elemes távvezérlő), falon kívüli, keret nélkül, grafit | 0 | Megszűnt termék! Helyettesítő termék: 064893 | M | PL3 - Intelligens és kommunikációs megoldások | 1180 | Okosotthon - with Netatmo - elemes távvezérlők (ETV) | 1 | 10 | db | 3414972332187 | 3414972332194 | 3414972332194 | 3414972340991 | 8536500500 | 60 | 60 | 765 | 0.625 | 7.965
064894 | LG-064894FI | Celiane okos dupla kapcsoló (távvezérlő) 2 csoport vezetékes okos eszköz távvezérlésére alkalmas (egypólusú kapcsoló, mikromodul, csatlakozóaljzat…stb); díszítőkerettel, elemmel és kétoldalú ragasztóval szállítva grafitszürke | 22491 |  |  | PL3 - Intelligens és kommunikációs megoldások | 1180 | Okosotthon - with Netatmo - elemes távvezérlők (ETV) | 1 | 10 | db | 3414971396562 | 3414971396562 | 3414971705197 | 3414971713628 | 8536508090 | 86 | 86 | 1048 | 0.625 | 9.537
064894A | LG-064894AFI | Céliane with Netatmo okos vezeték nélküli kettős kapcsoló (elemes távvezérlő), falon kívüli, keret nélkül, grafit | 0 | Megszűnt termék! Helyettesítő termék: 064894 | M | PL3 - Intelligens és kommunikációs megoldások | 1180 | Okosotthon - with Netatmo - elemes távvezérlők (ETV) | 1 | 10 | db | 3414972332125 | 3414972332132 | 3414972332132 | 3414972341011 | 8536500500 | 58 | 58 | 759 | 0.625 | 7.965
064896 | LG-064896FI | Celiane okos redőnykapcsoló (végrehajtó) mechanikus vagy elektronikus végállással rendelkező 230V~ motorhoz alkalmazható; díszítőkerettel szállítva grafitszürke | 0 | Megszűnt termék! Helyettesítő termék: 064896A | M | PL3 - Intelligens és kommunikációs megoldások | 1180 | Okosotthon - with Netatmo - végrehajtók | 1 | 10 | db | 3414971396609 | 3414971396616 | 3414971396616 | 3414972568029 | 8536508090 | 136 | 137 | 1544 | 0.625 | 7.965
064896A | LG-064896AFI | Céliane with Netatmo okos redőny/zsaluzia kapcsoló (végrehajtó), nulla (N) vezető bekötéssel, keret nélkül, grafit | 24335 |  |  | PL3 - Intelligens és kommunikációs megoldások | 1180 | Okosotthon - with Netatmo - végrehajtók | 1 | 24 | db | 3414972332828 | 3414972332828 | 3414972332835 | 3414972341059 | 8536508090 | 104 | 104 | 1214 | 0.623 | 7.965
064897 | LG-064897FI | Celiane okos redőnykapcsoló (távvezérlő) 1 csoport okos redőny kapcsoló távvezérlésére alkalmas; díszítőkerettel, elemmel és kétoldalú ragasztóval szállítva grafitszürke | 19872 |  |  | PL3 - Intelligens és kommunikációs megoldások | 1180 | Okosotthon - with Netatmo - elemes távvezérlők (ETV) | 1 | 10 | db | 3414971396623 | 3414971396623 | 3414971396630 | 3414972553544 | 85365080 | 79 | 79 | 962 | 0.625 | 7.965
064897A | LG-064897AFI | Céliane with Netatmo okos vezeték nélküli redőny/zsaluzia kapcsoló (elemes távvezérlő), falon kívüli, keret nélkül, grafit | 0 | Megszűnt termék! Helyettesítő termék: 064897 | M | PL3 - Intelligens és kommunikációs megoldások | 1180 | Okosotthon - with Netatmo - elemes távvezérlők (ETV) | 1 | 10 | db | 3414972331821 |  |  |  | 8536500500 | 59 | 59 | 763 | 0.625 | 7.965 |  | 2+1 év (regisztrációval)
064898 | LG-064898FI | with Netatmo okos kábelkivezető (végrehajtó), 14A, nulla (N) vezető bekötéssel, nem sorolható , alumínium | 24970 |  |  | PL3 - Intelligens és kommunikációs megoldások | 1180 | Okosotthon - with Netatmo - végrehajtók | 1 | 10 | db | 3414971504509 | 3414971504509 | 3414971504516 | 3414972341097 | 85369010 | 120 | 121 | 1388 | 0.625 | 7.965
064899 | LG-064899FI | with Netatmo okos mikromodul (végrehajtó) dimmeléshez, be- és kikapcsolásához, nulla (N) vezető bekötéssel, beépíthető | 21361 |  |  | PL3 - Intelligens és kommunikációs megoldások | 1180 | Okosotthon - with Netatmo - végrehajtók | 1 | 10 | db | 3414972365895 | 3414972365895 | 3414972365901 | 3414972576536 | 85365080 | 28 | 60 | 750 | 0.288 | 7.965
065001 | LG-065001 | Céliane keskeny billentyű, fehér | 1632 |  |  | PL2 - Süllyesztett és falon kívüli szerelvények | 0562 | Céliane süllyesztett szerelvény | 10 | 100 | db | 3414970486615 | 3414970486622 | 3414970486639 | 3414970634511 | 8538909999 | 4.96 | 78 | 984 | 0.793 | 9.294
065002 | LG-065002 | Céliane dupla keskeny billentyű, fehér | 2744 |  |  | PL2 - Süllyesztett és falon kívüli szerelvények | 0562 | Céliane süllyesztett szerelvény | 10 | 100 | db | 3414970486646 | 3414970486653 | 3414970486660 | 3414970634559 | 8538909999 | 5.96 | 88 | 1093 | 0.793 | 9.294
065004 | LG-065004 | Céliane széles billentyű fényjelzős, fehér | 2075 |  |  | PL2 - Süllyesztett és falon kívüli szerelvények | 0562 | Céliane süllyesztett szerelvény | 5 | 50 | db | 3414970486707 | 3414970486714 | 3414970486721 | 3414970601094 | 8538909999 | 10.2 | 51 | 700 | 0.552 | 9.537
065080 | LG-065080 | Céliane My Home GEN burkolat, 2 mod, grafit | 5333 |  |  | PL3 - Intelligens és kommunikációs megoldások | 0217 | MyHOME világítás- és redőnyvezérlés | 1 | 10 | db | 3414970673442 | 3414970673442 | 3414970743862 | 3414970744791 | 8538909999 | 8.55 | 9 | 490 | 0.091 | 5.268
065083 | LG-065083 | Céliane billentyű fehér nyomógombos fényerőszabályzóhoz | 0 | Megszűnt termék. Helyettesítő termék: 065083A | M | PL2 - Süllyesztett és falon kívüli szerelvények | 0562 | Céliane süllyesztett szerelvény | 10 | 100 | db | 3414970574558 | 3414970574572 | 3414970574572 | 3414970621733 | 8538909999 | 5.36 | 82 | 1028 | 0.793 | 9.294
065083A | LG-065083A | Céliane 2 vezetékes nyomógombos fényerőszabályzó burkolat, fehér | 3866 |  |  | PL2 - Süllyesztett és falon kívüli szerelvények | 0562 | Céliane süllyesztett szerelvény | 10 | 100 | db | 3414972500456 | 3414972500463 | 3414972500470 | 3414972609425 | 8538909999 | 7.98 | 84 | 1034 | 0.793 | 9.294
065084A | LG-065084A | Céliane 3 vezetékes nyomógombos fényerőszabályzó burkolat, fehér | 4198 |  |  | PL2 - Süllyesztett és falon kívüli szerelvények | 0562 | Céliane süllyesztett szerelvény | 10 | 100 | db | 3414972500487 | 3414972500494 | 3414972500500 | 3414972609432 | 8538909999 | 8.27 | 82 | 1020 | 0.793 | 9.294
065094 | LG-065094 | Céliane jelenlét érzékelő (067226) grafit burkolat | 4127 |  |  | PL3 - Intelligens és kommunikációs megoldások | 0217 | Mozgás- és jelenlét érzékelők (BUS) | 1 | 10 | db | 3414970673473 | 3414970673473 | 3414970743879 | 3414970744807 | 8538909999 | 9.5 | 10 | 500 | 0.091 | 5.268
065101 | LG-065101 | Céliane keskeny billentyű, titánium | 2634 |  |  | PL2 - Süllyesztett és falon kívüli szerelvények | 0562 | Céliane süllyesztett szerelvény | 10 | 100 | db | 3414970486738 | 3414970486745 | 3414970486752 | 3414970634528 | 8538909999 | 4.76 | 76 | 989 | 0.793 | 9.294
065102 | LG-065102 | Céliane kettős keskeny billentyű, titánium | 3228 |  |  | PL2 - Süllyesztett és falon kívüli szerelvények | 0562 | Céliane süllyesztett szerelvény | 10 | 100 | db | 3414970486769 | 3414970486776 | 3414970486783 | 3414970634566 | 8538909999 | 5.86 | 87 | 1090 | 0.793 | 9.294
065104 | LG-065104 | Céliane széles billentyű fényjelzős, titánium | 3602 |  |  | PL2 - Süllyesztett és falon kívüli szerelvények | 0562 | Céliane süllyesztett szerelvény | 5 | 50 | db | 3414970486820 | 3414970486837 | 3414970486844 | 3414970601100 | 8538909999 | 10.4 | 52 | 706 | 0.552 | 9.537
065183 | LG-065183 | Céliane billentyű titán nyomógombos fényerőszabályzóhoz | 0 | Megszűnt termék. Helyettesítő termék: 065183A | M | PL2 - Süllyesztett és falon kívüli szerelvények | 0562 | Céliane süllyesztett szerelvény | 10 | 100 | db | 3414970619341 | 3414970619365 | 3414970619365 | 3414970621740 | 8538909999 | 5.36 | 82 | 1031 | 0.793 | 9.294
065183A | LG-065183A | Céliane 2 vezetékes nyomógombos fényerőszabályzó burkolat, titánium | 3866 |  |  | PL2 - Süllyesztett és falon kívüli szerelvények | 0562 | Céliane süllyesztett szerelvény | 10 | 100 | db | 3414972500517 | 3414972500524 | 3414972500531 | 3414972609449 | 8538909999 | 8.08 | 85 | 1075 | 0.793 | 9.294
065184A | LG-065184A | Céliane 3 vezetékes nyomógombos fényerőszabályzó burkolat, titánium | 4198 |  |  | PL2 - Süllyesztett és falon kívüli szerelvények | 0562 | Céliane süllyesztett szerelvény | 10 | 100 | db | 3414972500548 | 3414972500555 | 3414972500562 | 3414972609456 | 8538909999 | 8.27 | 82 | 1020 | 0.793 | 9.294
065201 | LG-065201 | Céliane keskeny billentyű, grafit | 2634 |  |  | PL2 - Süllyesztett és falon kívüli szerelvények | 0562 | Céliane süllyesztett szerelvény | 10 | 100 | db | 3414970486851 | 3414970486868 | 3414970486875 | 3414970634535 | 8538909999 | 4.96 | 78 | 985 | 0.793 | 9.294
065202 | LG-065202 | Céliane kettős keskeny billentyű, grafit | 3808 |  |  | PL2 - Süllyesztett és falon kívüli szerelvények | 0562 | Céliane süllyesztett szerelvény | 10 | 100 | db | 3414970505392 | 3414970505408 | 3414970505415 | 3414970634580 | 8538909999 | 6.06 | 89 | 1095 | 0.793 | 9.294
065204 | LG-065204 | Céliane széles billentyű fényjelzős, grafit | 3808 |  |  | PL2 - Süllyesztett és falon kívüli szerelvények | 0562 | Céliane süllyesztett szerelvény | 5 | 50 | db | 3414970486912 | 3414970486929 | 3414970486936 | 3414970631428 | 8538909999 | 10.4 | 52 | 712 | 0.552 | 9.537
065283 | LG-065283 | Céliane billentyű grafit nyomógombos fényerőszabályzóhoz | 0 | Megszűnt termék! Helyettesítő termék: 065283A | M | PL2 - Süllyesztett és falon kívüli szerelvények | 0562 | Céliane süllyesztett szerelvény | 10 | 100 | db | 3414970574589 | 3414970574602 | 3414970574602 | 3414970621757 | 8538909999 | 5.46 | 83 | 1025 | 0.793 | 9.294
065283A | LG-065283A | Céliane 2 vezetékes nyomógombos fényerőszabályzó burkolat, grafit | 3866 |  |  | PL2 - Süllyesztett és falon kívüli szerelvények | 0562 | Céliane süllyesztett szerelvény | 10 | 100 | db | 3414972500579 | 3414972500586 | 3414972500593 | 3414972609463 | 8538909999 | 8.08 | 85 | 1039 | 0.793 | 9.294
065284A | LG-065284A | Céliane 3 vezetékes nyomógombos fényerőszabályzó burkolat, grafit | 4198 |  |  | PL2 - Süllyesztett és falon kívüli szerelvények | 0562 | Céliane süllyesztett szerelvény | 10 | 100 | db | 3414972500609 | 3414972500616 | 3414972500623 | 3414972609470 | 8538909999 | 8.84 | 82 | 1020 | 0.793 | 9.294
066000 | LG-066000 | S8 tartalékvilágítási lámpatest 8W, fénycsöves,1 óra 140 lm | 0 | Megszűnt termék! | M | PL4 - Épületfelügyeleti megoldások | 0881 | Tartalékvilágítási lámpatestek és kiegészítők (S8) | 1 | 5 | db | 3245060660000 | 3414971084629 | 3414971084629 |  | 9405612090 | 889 | 889 | 4898 | 3.007 | 17.739
066090 | LG-066090 | S8 tartalékvilágítás süllyesztőkeret, fehér | 9528 | Készlet erejéig elérhető! | K | PL4 - Épületfelügyeleti megoldások | 0881 | Tartalékvilágítási lámpatestek és kiegészítők (S8) | 1 | 4 | db | 3245060660901 | 3245060660901 | 3414971621770 | 3414971621787 | 8538909999 | 382 | 382 | 2010 | 7.011 | 36.056
066092 | LG-066092 | S8 tartalékvilágítás prizma alakú lámpabura | 10871 | Készlet erejéig elérhető! | K | PL4 - Épületfelügyeleti megoldások | 0881 | Tartalékvilágítási lámpatestek és kiegészítők (S8) | 1 | 4 | db | 3245060660925 | 3245060660925 | 3414971621794 | 3414971621800 | 9405990090 | 490 | 490 | 2473 | 11.33 | 62.244
066098 | LG-066098 | Legrand tartalékvilágítás Ni-Cd akkumulátor 4,8 V - 1,6 Ah | 20022 | Készlet erejéig elérhető! | K | PL4 - Épületfelügyeleti megoldások | 0881 | Tartalékvilágítási lámpatestek és kiegészítők (S8) | 4 | 40 | db | 3245060660987 | 3414971439283 | 3414971439290 | 3414971439306 | 8507208090 | 182.25 | 729 | 7447 | 0.547 | 7.696
066099 | LG-066099 | Legrand tartalékvilágítás Ni-Cd akkumulátor 7,2 V - 1,6 Ah | 34805 | Készlet erejéig elérhető! | K | PL4 - Épületfelügyeleti megoldások | 0881 | Tartalékvilágítási lámpatestek és kiegészítők (S8) | 4 | 20 | db | 3245060660994 | 3414971178328 | 3414971178335 | 3414971178342 | 8507208090 | 279.25 | 1117 | 5740 | 1.188 | 7.696
066601 | LG-066601 | Céliane 1-es keret szürke gyöngy | 993 | Készlet erejéig elérhető! | K | PL2 - Süllyesztett és falon kívüli szerelvények | 0562 | Céliane süllyesztett szerelvény | 10 | 100 | db | 3414971003040 | 3414971009288 | 3414971009295 |  | 8538909999 | 22.7 | 227 | 2580 | 1.188 | 15.195
066602 | LG-066602 | Céliane 2-es keret szürke gyöngy | 1987 | Készlet erejéig elérhető! | K | PL2 - Süllyesztett és falon kívüli szerelvények | 0562 | Céliane süllyesztett szerelvény | 5 | 50 | db | 3414971003071 | 3414971003088 | 3414971003095 |  | 8538909999 | 39.4 | 197 | 2380 | 1.188 | 15.195
066603 | LG-066603 | Céline 3-as keret szürke gyöngy | 2835 | Készlet erejéig elérhető! | K | PL2 - Süllyesztett és falon kívüli szerelvények | 0562 | Céliane süllyesztett szerelvény | 5 | 50 | db | 3414971003101 | 3414971003118 | 3414971003125 | 3414972127202 | 8538909999 | 53.2 | 266 | 3026 | 1.581 | 20.874
066604 | LG-066604 | Céline 4-es keret szürke gyöngy | 3771 | Készlet erejéig elérhető! | K | PL2 - Süllyesztett és falon kívüli szerelvények | 0562 | Céliane süllyesztett szerelvény | 2 | 40 | db | 3414971003132 | 3414971009301 | 3414971009318 |  | 8538909999 | 72.5 | 145 | 3185 | 0.783 | 21.43
066611 | LG-066611 | Céliane 1-es keret kvarc | 946 | Készlet erejéig elérhető! | K | PL2 - Süllyesztett és falon kívüli szerelvények | 0562 | Céliane süllyesztett szerelvény | 5 | 50 | db | 3414971184145 | 3414971320826 | 3414971320833 |  | 8538909999 | 22.4 | 112 | 1275 | 0.547 | 7.696
066612 | LG-066612 | Céliane 2-es keret kvarc | 1896 | Készlet erejéig elérhető! | K | PL2 - Süllyesztett és falon kívüli szerelvények | 0562 | Céliane süllyesztett szerelvény | 5 | 50 | db | 3414971184176 | 3414971320840 | 3414971320857 | 3414972127219 | 8538909999 | 39.2 | 196 | 2251 | 1.188 | 15.195
066613 | LG-066613 | Céline 3-as keret kvarc | 2835 | Készlet erejéig elérhető! | K | PL2 - Süllyesztett és falon kívüli szerelvények | 0562 | Céliane süllyesztett szerelvény | 2 | 20 | db | 3414971184206 | 3414971320864 | 3414971320871 |  | 8538909999 | 56 | 112 | 1300 | 0.593 | 9.537
066614 | LG-066614 | Céline 4-es keret kvarc | 3771 | Készlet erejéig elérhető! | K | PL2 - Süllyesztett és falon kívüli szerelvények | 0562 | Céliane süllyesztett szerelvény | 1 | 20 | db | 3414971184237 | 3414971184237 | 3414971320888 |  | 8538909999 | 82 | 82 | 1930 | 0.558 | 17.4
066621 | LG-066621 | Céliane 1-es keret elefántcsont | 946 | Készlet erejéig elérhető! | K | PL2 - Süllyesztett és falon kívüli szerelvények | 0562 | Céliane süllyesztett szerelvény | 10 | 100 | db | 3414970447395 | 3414970447401 | 3414970447418 | 3414970602855 | 8538909999 | 22.1 | 221 | 2660 | 0.857 | 10.401
066622 | LG-066622 | Céliane 2-es keret elefántcsont | 1896 | Készlet erejéig elérhető! | K | PL2 - Süllyesztett és falon kívüli szerelvények | 0562 | Céliane süllyesztett szerelvény | 5 | 50 | db | 3414970447425 | 3414970447432 | 3414970447449 | 3414972127233 | 8538909999 | 37.8 | 189 | 1890 | 0.857 | 10.401
066623 | LG-066623 | Céline 3-as keret elefántcsont | 2835 | Készlet erejéig elérhető! | K | PL2 - Süllyesztett és falon kívüli szerelvények | 0562 | Céliane süllyesztett szerelvény | 5 | 50 | db | 3414970447456 | 3414970447463 | 3414970447470 | 3414972127240 | 8538909999 | 53.6 | 268 | 3080 | 1.581 | 20.874
066624 | LG-066624 | Céliane 4-es keret elefántcsont | 3771 | Készlet erejéig elérhető! | K | PL2 - Süllyesztett és falon kívüli szerelvények | 0562 | Céliane süllyesztett szerelvény | 2 | 40 | db | 3414970447487 | 3414970447494 | 3414970594006 | 3414972127257 | 8538909999 | 73.5 | 147 | 3349 | 0.783 | 21.43
066631 | LG-066631 | Céliane 1-es keret, fényes fehér | 946 | Készlet erejéig elérhető! | K | PL2 - Süllyesztett és falon kívüli szerelvények | 0562 | Céliane süllyesztett szerelvény | 10 | 100 | db | 3245060666316 | 3414970593948 | 3414970593955 | 3414970600721 | 85389099 | 22.2 | 222 | 2450 | 0.857 | 10.401 | X
066632 | LG-066632 | Céliane 2-es keret, fényes fehér | 1896 | Készlet erejéig elérhető! | K | PL2 - Süllyesztett és falon kívüli szerelvények | 0562 | Céliane süllyesztett szerelvény | 5 | 50 | db | 3245060666323 | 3414970593986 | 3414970593993 | 3414970720412 | 8538909999 | 38 | 190 | 1983 | 0.857 | 10.401 | X
066633 | LG-066633 | Céliane 3-as keret, fényes fehér | 2835 | Készlet erejéig elérhető! | K | PL2 - Süllyesztett és falon kívüli szerelvények | 0562 | Céliane süllyesztett szerelvény | 5 | 50 | db | 3245060666330 | 3414970594037 | 3414970594044 | 3414970602923 | 8538909999 | 53.6 | 268 | 3066 | 1.581 | 20.874 | X
066634 | LG-066634 | Céliane 4-es keret, fényes fehér | 3771 | Készlet erejéig elérhető! | K | PL2 - Süllyesztett és falon kívüli szerelvények | 0562 | Céliane süllyesztett szerelvény | 2 | 40 | db | 3245060666347 | 3414970594051 | 3414970594068 | 3414972127264 | 8538909999 | 74 | 148 | 2960 | 0.783 | 21.43 | X
066635 | LG-066635 | Céliane 4/5 modulos keret, fényes fehér | 2835 | Készlet erejéig elérhető! | K | PL2 - Süllyesztett és falon kívüli szerelvények | 0562 | Céliane süllyesztett szerelvény | 5 | 50 | db | 3245060666354 | 3414970594112 | 3414970594129 | 3414972127271 | 8538909999 | 34.6 | 173 | 1730 | 1.188 | 15.195
066642 | LG-066642 | Céliane 2-es keret, türkíz | 2725 | Készlet erejéig elérhető! | K | PL2 - Süllyesztett és falon kívüli szerelvények | 0562 | Céliane süllyesztett szerelvény | 5 | 50 | db | 3414970447647 | 3414970447654 | 3414970447661 | 3414970602978 | 8538909999 | 38.8 | 194 | 2240 | 1.188 | 15.195
066643 | LG-066643 | Céliane 3-as keret, türkíz | 0 | Megszűnt termék! | M | PL2 - Süllyesztett és falon kívüli szerelvények | 0562 | Céliane süllyesztett szerelvény | 2 | 20 | db |  |  |  |  | 85389099 | 54.15 | 114 | 1320 | 0.593 | 9.537
066653 | LG-066653 | Céliane 3-as keret, narancs | 3910 | Készlet erejéig elérhető! | K | PL2 - Süllyesztett és falon kívüli szerelvények | 0562 | Céliane süllyesztett szerelvény | 2 | 20 | db | 3414970447807 | 3414970447814 | 3414970447821 | 3414970603036 | 8538909999 | 56.5 | 113 | 1320 | 0.593 | 9.537
066654 | LG-066654 | Céliane 4-es keret, narancs | 5094 | Készlet erejéig elérhető! | K | PL2 - Süllyesztett és falon kívüli szerelvények | 0562 | Céliane süllyesztett szerelvény | 1 | 20 | db | 3414970447838 | 3414970447838 | 3414970447845 | 3414970603043 | 8538909999 | 81 | 81 | 1917 | 0.558 | 17.4
066681 | LG-066681 | Céliane 1-es keret fekete lakk | 827 | Készlet erejéig elérhető! | K | PL2 - Süllyesztett és falon kívüli szerelvények | 0562 | Céliane süllyesztett szerelvény | 5 | 50 | db | 3414971184268 | 3414971320895 | 3414971320901 |  | 8538909999 | 23 | 115 | 1440 | 0.547 | 7.696
066682 | LG-066682 | Céliane 2-es keret fekete lakk | 1657 | Készlet erejéig elérhető! | K | PL2 - Süllyesztett és falon kívüli szerelvények | 0562 | Céliane süllyesztett szerelvény | 5 | 50 | db | 3414971184299 | 3414971320918 | 3414971320925 | 3414972006026 | 8538909999 | 39 | 195 | 2192 | 1.188 | 15.195
066683 | LG-066683 | Céliane 3-as keret fekete lakk | 2483 | Készlet erejéig elérhető! | K | PL2 - Süllyesztett és falon kívüli szerelvények | 0562 | Céliane süllyesztett szerelvény | 2 | 20 | db | 3414971184329 | 3414971320932 | 3414971320949 |  | 8538909999 | 57 | 114 | 1312 | 0.593 | 9.537
066684 | LG-066684 | Céliane 4-es keret fekete lakk | 3312 | Készlet erejéig elérhető! | K | PL2 - Süllyesztett és falon kívüli szerelvények | 0562 | Céliane süllyesztett szerelvény | 1 | 20 | db | 3414971184350 | 3414971184350 | 3414971320956 |  | 8538909999 | 82 | 82 | 1930 | 0.558 | 17.4
066701 | LG-066701 | Céliane 1-es keret, kréta fehér | 2283 | Készlet erejéig elérhető! | K | PL2 - Süllyesztett és falon kívüli szerelvények | 0562 | Céliane süllyesztett szerelvény | 10 | 100 | db | 3414970448132 | 3414970448149 | 3414970448156 | 3414970600752 | 8538909999 | 29.711 | 231 | 2603 | 1.188 | 15.195 | X
066702 | LG-066702 | Céliane 2-es keret, kréta fehér | 4567 | Készlet erejéig elérhető! | K | PL2 - Süllyesztett és falon kívüli szerelvények | 0562 | Céliane süllyesztett szerelvény | 5 | 50 | db | 3414970448163 | 3414970448170 | 3414970448187 | 3414970615510 | 8538909999 | 40.2 | 201 | 2236 | 1.188 | 15.195 | X
066703 | LG-066703 | Céliane 3-as keret, kréta fehér | 6853 | Készlet erejéig elérhető! | K | PL2 - Süllyesztett és falon kívüli szerelvények | 0562 | Céliane süllyesztett szerelvény | 5 | 50 | db | 3414970448194 | 3414970448200 | 3414970448217 | 3414970603166 | 8538909999 | 53.6 | 268 | 3114 | 1.581 | 20.874 | X
066704 | LG-066704 | Céliane 4-es keret, kréta fehér | 9139 | Készlet erejéig elérhető! | K | PL2 - Süllyesztett és falon kívüli szerelvények | 0562 | Céliane süllyesztett szerelvény | 2 | 40 | db | 3414970448224 | 3414970448231 | 3414970448248 | 3414970600776 | 8538909999 | 75 | 150 | 3400 | 0.783 | 21.43 | X
066705 | LG-066705 | Céliane 4/5 modulos keret, kréta fehér | 6853 | Készlet erejéig elérhető! | K | PL2 - Süllyesztett és falon kívüli szerelvények | 0562 | Céliane süllyesztett szerelvény | 1 | 20 | db | 3414970448255 | 3414970448255 | 3414970448262 | 3414970603173 | 8538909999 | 43 | 43 | 1012 | 0.274 | 6.571
066711 | LG-066711 | Céliane 1-es keret, agyag | 2283 | Készlet erejéig elérhető! | K | PL2 - Süllyesztett és falon kívüli szerelvények | 0562 | Céliane süllyesztett szerelvény | 10 | 100 | db | 3414970448330 | 3414970448347 | 3414970448354 | 3414970615480 | 8538909999 | 23.3 | 233 | 2569 | 1.188 | 15.195
066712 | LG-066712 | Céliane 2-es keret, agyag | 4567 | Készlet erejéig elérhető! | K | PL2 - Süllyesztett és falon kívüli szerelvények | 0562 | Céliane süllyesztett szerelvény | 5 | 50 | db | 3414970448361 | 3414970448378 | 3414970448385 | 3414972127295 | 8538909999 | 39.8 | 199 | 2380 | 1.188 | 15.195
066713 | LG-066713 | Céliane 3-as keret, agyag | 6853 | Készlet erejéig elérhető! | K | PL2 - Süllyesztett és falon kívüli szerelvények | 0562 | Céliane süllyesztett szerelvény | 5 | 50 | db | 3414970448392 | 3414970448408 | 3414970448415 | 3414972127301 | 8538909999 | 53.2 | 266 | 2680 | 1.581 | 20.874
066714 | LG-066714 | Céliane 4-es keret, agyag | 9139 | Készlet erejéig elérhető! | K | PL2 - Süllyesztett és falon kívüli szerelvények | 0562 | Céliane süllyesztett szerelvény | 2 | 40 | db | 3414970448422 | 3414970448439 | 3414970448446 | 3414970603234 | 8538909999 | 75 | 150 | 3287 | 0.783 | 21.43
066715 | LG-066715 | Céliane 4/5 modulos keret, agyag | 6853 | Készlet erejéig elérhető! | K | PL2 - Süllyesztett és falon kívüli szerelvények | 0562 | Céliane süllyesztett szerelvény | 1 | 20 | db | 3414970448453 | 3414970448453 | 3414970448460 | 3414970603241 | 8538909999 | 43 | 43 | 1002 | 0.257 | 6.571
066721 | LG-066721 | Céliane 1-es keret, homokkő | 2283 | Készlet erejéig elérhető! | K | PL2 - Süllyesztett és falon kívüli szerelvények | 0562 | Céliane süllyesztett szerelvény | 10 | 100 | db | 3414970448538 | 3414970448545 | 3414970448552 | 3414970615497 | 8538909999 | 22.8 | 228 | 2569 | 1.188 | 15.195 | X
066722 | LG-066722 | Céliane 2-es keret, homokkő | 4567 | Készlet erejéig elérhető! | K | PL2 - Süllyesztett és falon kívüli szerelvények | 0562 | Céliane süllyesztett szerelvény | 5 | 50 | db | 3414970448569 | 3414970448576 | 3414970448583 | 3414970615503 | 8538909999 | 39.4 | 197 | 2245 | 1.188 | 15.195 | X
066723 | LG-066723 | Céliane 3-as keret, homokkő | 6853 | Készlet erejéig elérhető! | K | PL2 - Süllyesztett és falon kívüli szerelvények | 0562 | Céliane süllyesztett szerelvény | 5 | 50 | db | 3414970448590 | 3414970448606 | 3414970448613 | 3414970603289 | 8538909999 | 53.6 | 268 | 3048 | 1.581 | 20.874
066724 | LG-066724 | Céliane 4-es keret, homokkő | 9139 | Készlet erejéig elérhető! | K | PL2 - Süllyesztett és falon kívüli szerelvények | 0562 | Céliane süllyesztett szerelvény | 2 | 40 | db | 3414970448620 | 3414970448637 | 3414970448644 | 3414972127318 | 8538909999 | 74.5 | 149 | 2980 | 0.783 | 21.43 | X
066725 | LG-066725 | Céliane 4/5 modulos keret, homokkő | 6853 | Készlet erejéig elérhető! | K | PL2 - Süllyesztett és falon kívüli szerelvények | 0562 | Céliane süllyesztett szerelvény | 1 | 20 | db | 3414970448651 | 3414970448651 | 3414970448668 | 3414970603302 | 8538909999 | 44 | 44 | 1180 | 0.26 | 6.571
066731 | LG-066731 | Céliane 1-es keret, kékesszürke | 2283 | Készlet erejéig elérhető! | K | PL2 - Süllyesztett és falon kívüli szerelvények | 0562 | Céliane süllyesztett szerelvény | 10 | 100 | db | 3414970448736 | 3414970448743 | 3414970448750 | 3414970600813 | 8538909999 | 23.2 | 232 | 2569 | 1.188 | 15.195
066732 | LG-066732 | Céliane 2-es keret, kékesszürke | 4567 | Készlet erejéig elérhető! | K | PL2 - Süllyesztett és falon kívüli szerelvények | 0562 | Céliane süllyesztett szerelvény | 5 | 50 | db | 3414970448767 | 3414970448774 | 3414970448781 | 3414972127325 | 8538909999 | 39.2 | 196 | 1960 | 1.188 | 15.195
066733 | LG-066733 | Céliane 3-as keret, kékesszürke | 6853 | Készlet erejéig elérhető! | K | PL2 - Süllyesztett és falon kívüli szerelvények | 0562 | Céliane süllyesztett szerelvény | 5 | 50 | db | 3414970448798 | 3414970448804 | 3414970448811 | 3414972127332 | 8538909999 | 54 | 270 | 2700 | 1.581 | 20.874
066734 | LG-066734 | Céliane 4-es keret, kékesszürke | 9139 | Készlet erejéig elérhető! | K | PL2 - Süllyesztett és falon kívüli szerelvények | 0562 | Céliane süllyesztett szerelvény | 2 | 40 | db | 3414970448828 | 3414970448835 | 3414970448842 | 3414970603364 | 8538909999 | 73.5 | 147 | 3300 | 0.783 | 21.43
066735 | LG-066735 | Céliane 4/5 modulos keret, kékesszürke | 6853 | Készlet erejéig elérhető! | K | PL2 - Süllyesztett és falon kívüli szerelvények | 0562 | Céliane süllyesztett szerelvény | 1 | 20 | db | 3414970448859 | 3414970448859 | 3414970448866 | 3414970603371 | 8538909999 | 43 | 43 | 1007 | 0.26 | 6.571
066741 | LG-066741 | Céliane 1-es keret, bazalt | 2283 | Készlet erejéig elérhető! | K | PL2 - Süllyesztett és falon kívüli szerelvények | 0562 | Céliane süllyesztett szerelvény | 10 | 100 | db | 3414970448965 | 3414970448972 | 3414970448989 | 3414970603425 | 8538909999 | 23 | 230 | 2559 | 1.188 | 15.195 | X
066742 | LG-066742 | Céliane 2-es keret, bazalt | 4567 | Készlet erejéig elérhető! | K | PL2 - Süllyesztett és falon kívüli szerelvények | 0562 | Céliane süllyesztett szerelvény | 5 | 50 | db | 3414970448996 | 3414970449009 | 3414970449016 | 3414970603432 | 8538909999 | 39.4 | 197 | 2280 | 1.188 | 15.195 | X
066743 | LG-066743 | Céliane 3-as keret, bazalt | 6853 | Készlet erejéig elérhető! | K | PL2 - Süllyesztett és falon kívüli szerelvények | 0562 | Céliane süllyesztett szerelvény | 5 | 50 | db | 3414970449023 | 3414970449030 | 3414970449047 | 3414970603449 | 8538909999 | 53 | 265 | 3050 | 1.581 | 20.874
066744 | LG-066744 | Céliane 4-es keret, bazalt | 9139 | Készlet erejéig elérhető! | K | PL2 - Süllyesztett és falon kívüli szerelvények | 0562 | Céliane süllyesztett szerelvény | 2 | 40 | db | 3414970449054 | 3414970449061 | 3414970449078 | 3414970603456 | 8538909999 | 73 | 146 | 3345 | 0.783 | 21.43
066745 | LG-066745 | Céliane 4/5 modulos keret, bazalt | 6853 | Készlet erejéig elérhető! | K | PL2 - Süllyesztett és falon kívüli szerelvények | 0562 | Céliane süllyesztett szerelvény | 1 | 20 | db | 3414970449085 | 3414970449085 | 3414970449092 | 3414970603463 | 8538909999 | 42 | 42 | 991 | 0.241 | 6.571
066751 | LG-066751 | Céliane 1-es keret púder bordó | 2380 | Készlet erejéig elérhető! | K | PL2 - Süllyesztett és falon kívüli szerelvények | 0562 | Céliane süllyesztett szerelvény | 10 | 100 | db | 3414971184381 | 3414971325760 | 3414971325777 | 3414971406834 | 8538909999 | 23 | 230 | 2537 | 1.188 | 15.195
066752 | LG-066752 | Céliane 2-es keret púder bordó | 4733 | Készlet erejéig elérhető! | K | PL2 - Süllyesztett és falon kívüli szerelvények | 0562 | Céliane süllyesztett szerelvény | 5 | 50 | db | 3414971184411 | 3414971320987 | 3414971320994 | 3414972127950 | 8538909999 | 39.4 | 197 | 2223 | 1.188 | 15.195
066753 | LG-066753 | Céliane 3-as keret púder bordó | 7095 | Készlet erejéig elérhető! | K | PL2 - Süllyesztett és falon kívüli szerelvények | 0562 | Céliane süllyesztett szerelvény | 5 | 50 | db | 3414971184442 | 3414971325784 | 3414971325791 |  | 8538909999 | 53.2 | 266 | 3019 | 1.581 | 20.874
066754 | LG-066754 | Céliane 4-es keret púder bordó | 9519 | Készlet erejéig elérhető! | K | PL2 - Süllyesztett és falon kívüli szerelvények | 0562 | Céliane süllyesztett szerelvény | 2 | 40 | db | 3414971184473 | 3414971325807 | 3414971325814 |  | 8538909999 | 73 | 146 | 3189 | 0.783 | 21.43
066761 | LG-066761 | Céliane 1-es keret púder rózsa | 2380 | Készlet erejéig elérhető! | K | PL2 - Süllyesztett és falon kívüli szerelvények | 0562 | Céliane süllyesztett szerelvény | 10 | 100 | db | 3414971184503 | 3414971325821 | 3414971325838 | 3414972127349 | 8538909999 | 22.8 | 228 | 2280 | 1.188 | 15.195
066762 | LG-066762 | Céliane 2-es keret púder rózsa | 4733 | Készlet erejéig elérhető! | K | PL2 - Süllyesztett és falon kívüli szerelvények | 0562 | Céliane süllyesztett szerelvény | 5 | 50 | db | 3414971184534 | 3414971321083 | 3414971321090 | 3414972127967 | 8538909999 | 39.4 | 197 | 2220 | 1.188 | 15.195
066763 | LG-066763 | Céliane 3-as keret púder rózsa | 7095 | Készlet erejéig elérhető! | K | PL2 - Süllyesztett és falon kívüli szerelvények | 0562 | Céliane süllyesztett szerelvény | 5 | 50 | db | 3414971184565 | 3414971325845 | 3414971325852 | 3414972126595 | 8538909999 | 53.2 | 266 | 2660 | 1.581 | 20.874
066764 | LG-066764 | Céliane 4-es keret púder rózsa | 9519 | Készlet erejéig elérhető! | K | PL2 - Süllyesztett és falon kívüli szerelvények | 0562 | Céliane süllyesztett szerelvény | 2 | 40 | db | 3414971184596 | 3414971325869 | 3414971325876 |  | 8538909999 | 73.5 | 147 | 3189 | 0.783 | 21.43
067001 | LG-067001 | Céliane váltókapcsoló 10AX | 2514 |  |  | PL2 - Süllyesztett és falon kívüli szerelvények | 0562 | Céliane süllyesztett szerelvény | 10 | 120 | db | 3245060670016 | 3414970338648 | 3414970474759 | 3414970474797 | 85365080 | 19 | 190 | 2680 | 0.85 | 14.754 | X
067002 | LG-067002 | Céliane egypólusú kapcsoló 10AX | 2054 |  |  | PL2 - Süllyesztett és falon kívüli szerelvények | 0562 | Céliane süllyesztett szerelvény | 10 | 120 | db | 3245060670023 | 3414970351029 | 3414970441737 | 3414970655950 | 8536508090 | 17.5 | 172 | 2269 | 0.85 | 14.754 | X
067005 | LG-067005 | Céliane keresztkapcsoló 10AX | 5749 |  |  | PL2 - Süllyesztett és falon kívüli szerelvények | 0562 | Céliane süllyesztett szerelvény | 10 | 100 | db | 3414970487032 | 3414970487049 | 3414970487056 | 3414970636614 | 85365080 | 32.7 | 323 | 3508 | 1.581 | 20.874 | X
067009 | LG-067009 | Céliane kulcsos kapcsoló, 2állású | 43095 |  |  | PL2 - Süllyesztett és falon kívüli szerelvények | 0562 | Céliane süllyesztett szerelvény | 1 | 20 | db | 3245060670092 | 3245060670092 | 3414971341005 | 3414971341012 | 85365080 | 63 | 63 | 1531 | 0.547 | 13.521
067012 | LG-067012 | Céliane eneregiatakarékos kapcsoló | 22688 |  |  | PL2 - Süllyesztett és falon kívüli szerelvények | 0562 | Céliane süllyesztett szerelvény | 1 | 50 | db | 3414970426833 | 3414970426833 | 3414970432421 | 3414972005852 | 8536508090 | 67 | 67 | 3676 | 0.188 | 12.925
067020 | LG-067020 | Céliane kétpólusú kapcsoló | 3018 |  |  | PL2 - Süllyesztett és falon kívüli szerelvények | 0562 | Céliane süllyesztett szerelvény | 10 | 100 | db | 3414970487063 | 3414970487070 | 3414970487087 | 3414970636621 | 85365080 | 31.5 | 315 | 3395 | 1.581 | 20.874 | X
067025 | LG-067025 | Céliane mozgásérzékelős kapcsoló 3 vetetékes | 0 | Megszűnt termék. Helyettesítő termék: 067025A | M | PL4 - Épületfelügyeleti megoldások | 0335 | Céliane szerelvények | 1 | 50 | db | 3414970487094 | 3414970577139 | 3414970577139 | 3414970577207 | 8531900000 | 65 | 65 | 3511 | 0.235 | 15.195
067025A | LG-067025A | Céliane mozgásérzékelős (PIR) kapcsoló mechanizmus, 0-2000 W (LED max. 500 W) , nulla (N) vezető bekötéssel | 25800 |  |  | PL4 - Épületfelügyeleti megoldások | 0335 | Céliane szerelvények | 1 | 50 | db | 3414972356275 | 3414972356275 | 3414972525459 |  | 8536508090 | 74 | 74 | 4018 | 0.235 | 15.195
067026 | LG-067026 | Céliane mozgásérzékelős kapcsoló 2 vetetékes | 0 | Megszűnt termék. Helyettesítő termék: 067026A | M | PL4 - Épületfelügyeleti megoldások | 0335 | Céliane szerelvények | 1 | 50 | db | 3414970487117 | 3414970577191 | 3414970577191 | 3414970577214 | 8531900000 | 88 | 88 | 4692 | 0.235 | 15.195
067026A | LG-067026A | Céliane mozgásérzékelős (PIR) kapcsoló mechanizmus, 2-150 W (LED max. 100 W), 2 vezetékes, beépített nyomóval | 25800 |  |  | PL4 - Épületfelügyeleti megoldások | 0335 | Céliane szerelvények | 1 | 50 | db | 3414972356299 | 3414972356299 | 3414972510103 |  | 8536508090 | 67 | 67 | 3685 | 0.235 | 15.195
067031 | LG-067031 | Céliane váltóérintkezős nyomó, 6A | 4425 |  |  | PL2 - Süllyesztett és falon kívüli szerelvények | 0562 | Céliane süllyesztett szerelvény | 10 | 120 | db | 3245060670313 | 3414970441751 | 3414970441768 | 3414970655165 | 85365080 | 19 | 190 | 2471 | 0.85 | 14.754
067032 | LG-067032 | Céliane nyomó 6A | 2980 |  |  | PL2 - Süllyesztett és falon kívüli szerelvények | 0562 | Céliane süllyesztett szerelvény | 10 | 120 | db | 3245060670320 | 3414970441812 | 3414970441829 | 3414970474643 | 8536508090 | 17.6 | 176 | 2311 | 0.85 | 14.754 | X
067034 | LG-067034 | Céliane nyomóellenőrzőfénnyel 6A | 5256 |  |  | PL2 - Süllyesztett és falon kívüli szerelvények | 0562 | Céliane süllyesztett szerelvény | 10 | 120 | db | 3245060670344 | 3414970441836 | 3414970441843 | 3414970474650 | 8536508090 | 20.4 | 204 | 2624 | 0.85 | 14.754
067038 | LG-067038 | Céliane húzózsinóros nyomó - 6 A, húzózsinór nélkül | 12981 |  |  | PL2 - Süllyesztett és falon kívüli szerelvények | 0562 | Céliane süllyesztett szerelvény | 10 | 100 | db | 3245060670382 | 3414971341029 | 3414971341036 | 3414971341043 | 85365080 | 24.2 | 242 | 2768 | 1.581 | 20.874
067039 | LG-067039 | Céliane 3 állású kulcsos redőnynyomó | 86760 |  |  | PL2 - Süllyesztett és falon kívüli szerelvények | 0562 | Céliane süllyesztett szerelvény | 1 | 20 | db | 3245060670399 | 3245060670399 | 3414971341050 | 3414971341067 | 85365080 | 69 | 69 | 1572 | 0.547 | 13.521
067041 | LG-067041 | Céliane érintőkapcsoló 400W | 32989 | Készlet erejéig elérhető! | K | PL2 - Süllyesztett és falon kívüli szerelvények | 0562 | Céliane süllyesztett szerelvény | 1 | 20 | db | 3245060670412 | 3245060670412 | 3414971389229 | 3414971389236 | 8536508090 | 80 | 80 | 1900 | 0.547 | 13.521
067042 | LG-067042 | Céliane érintőkapcsoló nulla vezetékkel - 1000W | 37889 | Készlet erejéig elérhető! | K | PL2 - Süllyesztett és falon kívüli szerelvények | 0562 | Céliane süllyesztett szerelvény | 1 | 20 | db | 3245060670429 | 3245060670429 | 3414971377332 | 3414971377349 | 8536508090 | 80 | 80 | 1900 | 0.547 | 13.521
067049 | LG-067049 | Céliane szenzoros kapcsoló nulla vezetékkel - 1000W | 50002 |  |  | PL2 - Süllyesztett és falon kívüli szerelvények | 0562 | Céliane süllyesztett szerelvény | 1 | 20 | db | 3245060670498 | 3245060670498 | 3414971499768 | 3414971499775 | 8536508090 | 76 | 76 | 1955 | 0.547 | 13.521
067051 | LG-067051 | Céliane időzítő kapcsoló, nulla vezeték nélkül - 1000 W | 43876 |  |  | PL2 - Süllyesztett és falon kívüli szerelvények | 0562 | Céliane süllyesztett szerelvény | 1 | 20 | db | 4010957670511 | 4010957670511 | 3414971256842 | 3414972386524 | 9107000090 | 174.9 | 72 | 1840 | 0.536 | 13.521
067053 | LG-067053 | Céliane 2 funkciós programozható időkapcsoló (1 zónás) | 111515 |  |  | PL2 - Süllyesztett és falon kívüli szerelvények | 0562 | Céliane süllyesztett szerelvény | 1 | 20 | db | 4010957670535 | 4010957670535 | 3414971256866 | 3414971256873 | 9107000090 | 90 | 90 | 2007 | 0.523 | 12.601
067061 | LG-067061 | Céliane halk távírányító kapcsoló - 2000 W | 27682 |  |  | PL2 - Süllyesztett és falon kívüli szerelvények | 0562 | Céliane süllyesztett szerelvény | 1 | 20 | db | 3245060670610 | 3245060670610 | 3414971594913 | 3414971594906 | 8536508090 | 76 | 76 | 1743 | 0.523 | 9.411
067068 | LG-067068 | Céliane csatl. világítás | 33265 |  |  | PL2 - Süllyesztett és falon kívüli szerelvények | 0562 | Céliane süllyesztett szerelvény | 1 | 12 | db | 3414970487155 | 3414970487155 | 3414970607522 | 3414970644510 | 9405618090 | 106.7 | 97 | 934 | 0.188 | 3.675
067077 | LG-067077 | Mágneses csatlakozóaljzat kézi hívóegységhez (hívásra), Céliane mechanizmus, kerek érintkezősoros | 31547 |  |  | PL4 - Épületfelügyeleti megoldások | 0490 | Nővérhívók | 1 | 6 | db | 3414972389020 | 3414972389020 | 3414972389037 |  | 85366990 | 97.9 | 89 | 646 | 0.547 | 5.268
067078 | LG-067078 | Mágneses csatlakozóaljzat kézi hívóegységhez (hívásra, világítás- és redőnyvezérlésre), Céliane mechanizmus, pontmátrix érintkezősoros | 37293 |  |  | PL4 - Épületfelügyeleti megoldások | 0490 | Nővérhívók | 1 | 6 | db | 3414972389044 | 3414972389044 | 3414972389051 |  | 85366990 | 111.1 | 101 | 1006 | 0.547 | 5.268
067080 | LG-067080 | Céliane nyomógombos fényerőszabályzó 0-10 V előtétes fénycsőhöz | 0 | Megszűnt termék! | M | PL2 - Süllyesztett és falon kívüli szerelvények | 0562 | Céliane süllyesztett szerelvény | 1 | 20 | db | 3245060670801 | 3414970601186 | 3414970601186 | 3414972576543 | 8536508090 | 62 | 62 | 1406 | 0.235 | 7.965
067082 | LG-067082 | Céliane nyomógombos fényerőszabályzó - 40 - 600 W | 0 | Megszűnt termék! | M | PL2 - Süllyesztett és falon kívüli szerelvények | 0562 | Céliane süllyesztett szerelvény | 1 | 20 | db | 3245060670825 | 3414970643544 | 3414970643544 | 3414970643551 | 8536508090 | 83 | 83 | 1900 | 0.547 | 13.521
067083 | LG-067083 | Céliane nyomógombos fényerőszabályzó, 400W, 2 vezetékes | 0 | Megszűnt termék. Helyettesítő termék: 067083A | M | PL2 - Süllyesztett és falon kívüli szerelvények | 0562 | Céliane süllyesztett szerelvény | 1 | 40 | db | 3245060670832 | 3414970643568 | 3414970643568 | 3414970643575 | 8536508090 | 100 | 100 | 4140 | 0.547 | 28.2
067083A | LG-067083A | Céliane nyomógombos fényerőszabályzó 125W, 2 vezetékes | 27614 |  |  | PL2 - Süllyesztett és falon kívüli szerelvények | 0562 | Céliane süllyesztett szerelvény | 1 | 50 | db | 3414972365437 | 3414972365437 | 3414972541596 |  | 8536508090 | 60 | 60 | 3334 | 0.322 | 19.2 | X
067086 | LG-067086 | Céliane fényerőszabályzó - 60 - 1000W | 0 | Megszűnt termék. Helyettesítő termék: 067086A | M | PL2 - Süllyesztett és falon kívüli szerelvények | 0562 | Céliane süllyesztett szerelvény | 1 | 20 | db | 3245060670863 | 3414971366053 | 3414971366053 | 3414971366060 | 8536508090 | 175 | 175 | 3627 | 0.693 | 17.16
067086A | LG-067086A | Céliane nyomógombos fényerőszabályzó 150W, 3 vezetékes | 29824 |  |  | PL2 - Süllyesztett és falon kívüli szerelvények | 0562 | Céliane süllyesztett szerelvény | 1 | 50 | db | 3414972445979 | 3414972445979 | 3414972541633 |  | 8536508090 | 59.4 | 54 | 3060 | 0.322 | 19.2
067088 | LG-067088 | Céliane mennyezeti ventillátor szabályzó 400W | 41480 |  |  | PL2 - Süllyesztett és falon kívüli szerelvények | 0562 | Céliane süllyesztett szerelvény | 1 | 20 | db | 3245060670887 | 3245060670887 | 3414971370821 | 3414971370838 | 8536508090 | 102 | 102 | 2335 | 0.547 | 13.521
067089 | LG-067089 | Céliane Lexic vezérlőegység Lexic távvezérelhető fényerőszabályzóhoz (ref 003660/71) | 51642 |  |  | PL2 - Süllyesztett és falon kívüli szerelvények | 0562 | Céliane süllyesztett szerelvény | 1 | 20 | db | 3245060670894 | 3245060670894 | 3414970514158 | 3414970514165 | 8536508090 | 96 | 96 | 2220 | 0.547 | 13.521
067093 | LG-067093 | Céliane mozgásérzékelős jelzőfény | 46065 |  |  | PL4 - Épületfelügyeleti megoldások | 0335 | Céliane szerelvények | 1 | 20 | db | 3245060670931 | 3245060670931 | 3414971388956 | 3414971388963 | 8536508090 | 74 | 74 | 1757 | 0.547 | 13.521
067099 | LG-067099 | Céliane mozgásérzékelős kapcsoló BE/KI funkció nélkül, 400 W, 2 vezetékes | 0 | Megszűnt termék! | M | PL4 - Épületfelügyeleti megoldások | 0335 | Céliane szerelvények | 1 | 30 | db | 3245060670993 | 3414971388536 | 3414971388536 | 3414971388543 | 8536508090 | 75 | 75 | 2550 | 0.229 | 9.294
067142 | LG-067142 | Céliane 2x2P+F csatlakozóaljzat biztonsági zsaluval, sínezett, fehér | 6125 |  |  | PL2 - Süllyesztett és falon kívüli szerelvények | 0562 | Céliane süllyesztett szerelvény | 5 | 50 | db | 3245060671426 | 3414971624252 | 3414971624269 | 3414971624245 | 85366990 | 92.4 | 462 | 4895 | 1.835 | 23.128
067145 | LG-067145 | Céliane 2P+F földelt csatlakozóaljzat, reteszelt, piros | 5978 |  |  | PL2 - Süllyesztett és falon kívüli szerelvények | 0562 | Céliane süllyesztett szerelvény | 10 | 100 | db | 3245060671457 | 3414971498594 | 3414971498600 | 3414971259737 | 8536699099 | 38.7 | 387 | 4247 | 2.144 | 28.2
067153 | LG-067153 | Céliane 2P+F földelt csatlakozóaljzat biztonsági zsaluval, rugós | 2006 |  |  | PL2 - Süllyesztett és falon kívüli szerelvények | 0562 | Céliane süllyesztett szerelvény | 10 | 120 | db | 3245060671532 | 3414970351067 | 3414971429093 |  | 85366990 | 30 | 300 | 3818 | 1.152 | 16.933 | X
067159 | LG-067159 | Céliane borotva csatlakozóaljzat | 21890 |  |  | PL2 - Süllyesztett és falon kívüli szerelvények | 0562 | Céliane süllyesztett szerelvény | 1 | 6 | db | 3245060671594 | 3245060671594 | 3414971382459 | 3414971382466 | 8536699099 | 593 | 593 | 3840 | 1.279 | 11.662
067161 | LG-067161 | Céliane 2P+F földelt csatlakozóaljzat biztonsági zsaluval, csavaros | 1667 |  |  | PL2 - Süllyesztett és falon kívüli szerelvények | 0562 | Céliane süllyesztett szerelvény | 10 | 120 | db | 3245060671617 | 3414970319852 | 3414971429192 |  | 85366990 | 27.9 | 279 | 3555 | 1.152 | 16.933 | X
067162 | LG-067162 | Céliane 2x2P+F csatlakozóaljzat biztonsági zsaluval, sínezett, titán | 10939 |  |  | PL2 - Süllyesztett és falon kívüli szerelvények | 0562 | Céliane süllyesztett szerelvény | 5 | 50 | db | 3245060671624 | 3414971624306 | 3414971624313 | 3414971624320 | 85366990 | 92 | 460 | 4888 | 1.835 | 23.128
067163 | LG-067163 | Céliane 3x2P+F csatlakozóaljzat biztonsági zsaluval, sínezett, titán | 10916 |  |  | PL2 - Süllyesztett és falon kívüli szerelvények | 0562 | Céliane süllyesztett szerelvény | 5 | 35 | db | 3245060671631 | 3414971624337 | 3414971624344 | 3414971624351 | 85366990 | 142 | 710 | 5270 | 3.288 | 28.2
067166 | LG-067166 | Céliane 2P+F csatlakozóaljzat, falsíkba illeszkedő fehér betéttárcsával, biztonsági zsaluval, rugós bekötéssel | 2595 |  |  | PL2 - Süllyesztett és falon kívüli szerelvények | 0562 | Céliane süllyesztett szerelvény | 10 | 100 | db | 3245060671662 | 3414970443076 | 3414970443083 | 3414970443649 | 85366990 | 41 | 410 | 4411 | 2.144 | 28.2
067167 | LG-067167 | Céliane 2P+F csatlakozóaljzat, falsíkba illeszkedő titán betéttárcsával, biztonsági zsaluval, rugós bekötéssel | 5335 |  |  | PL2 - Süllyesztett és falon kívüli szerelvények | 0562 | Céliane süllyesztett szerelvény | 10 | 100 | db | 3245060671679 | 3414970443090 | 3414970443106 | 3414970443656 | 85366990 | 40.9 | 409 | 4405 | 2.144 | 28.2
067168 | LG-067168 | Céliane 2P+F csatlakozóaljzat, falsíkba illeszkedő grafit betéttárcsával, biztonsági zsaluval, rugós bekötéssel | 5629 |  |  | PL2 - Süllyesztett és falon kívüli szerelvények | 0562 | Céliane süllyesztett szerelvény | 10 | 100 | db | 3245060671686 | 3414970443113 | 3414970443120 | 3414970443663 | 85366990 | 45.5 | 455 | 4455 | 2.144 | 28.2
067181 | LG-067181 | Céliane kábelkivezető | 3222 |  |  | PL2 - Süllyesztett és falon kívüli szerelvények | 0562 | Céliane süllyesztett szerelvény | 10 | 50 | db | 3245060671815 | 3414971257764 | 3414972957045 | 3414972959162 | 85389099 | 21.6 | 247 | 1873 | 6.415 | 39.269 | X
067183 | LG-067183 | Céliane kábelkivezető sorkapoccsal | 9522 |  |  | PL2 - Süllyesztett és falon kívüli szerelvények | 0562 | Céliane süllyesztett szerelvény | 10 | 100 | db | 3245060671839 | 3414971371040 | 3414971371057 | 3414971001381 | 8538909999 | 44.8 | 448 | 5061 | 3.802 | 46.899
067193 | LG-067193 | Céliane túlfeszültésgvédő | 44699 |  |  | PL2 - Süllyesztett és falon kívüli szerelvények | 0562 | Céliane süllyesztett szerelvény | 1 | 20 | db | 3245060671938 | 3245060671938 | 3414971371699 | 3414971371705 | 8535400090 | 117 | 117 | 2620 | 0.547 | 13.521
067216 | LG-067216 | Céliane IR távirányító vevő | 43974 |  |  | PL3 - Intelligens és kommunikációs megoldások | 0218 | Céliane My Home rendszer | 1 | 12 | db | 3245060672164 | 3245060672164 | 3414971569614 | 3414971569621 | 8538909999 | 35 | 35 | 508 | 0.188 | 3.675
067217 | LG-067217 | Céliane szcenario vezérlő, fehér | 46344 |  |  | PL3 - Intelligens és kommunikációs megoldások | 0218 | Céliane My Home rendszer | 1 | 3 | db | 3245060672171 | 3245060672171 | 3414971548831 | 3414971548848 | 85365080 | 77 | 77 | 311 | 0.556 | 3.675
067218 | LG-067218 | Céliane szcenario vezérlő, titán | 54701 |  |  | PL3 - Intelligens és kommunikációs megoldások | 0218 | Céliane My Home rendszer | 1 | 3 | db | 3245060672188 | 3245060672188 | 3414971548855 | 3414971548862 | 8536508090 | 77 | 77 | 309 | 0.556 | 3.675
067219 | LG-067219 | MyHOME 10"-os LCD multimédiás kapacitív érintőképernyő, fekete | 0 | Megszűnt termék! | M | PL3 - Intelligens és kommunikációs megoldások | 0647 | Céliane My Home rendszer | 1 | 1 | db |  |  |  |  | 8524910000 | 2280 |  | 2400 |  | 17.582
067225 | LG-067225 | MyHOME mozgásérzékelős kapcsoló IR | 41495 |  |  | PL3 - Intelligens és kommunikációs megoldások | 0217 | Mozgás- és jelenlét érzékelők (BUS) | 1 | 30 | db | 3245060672256 | 3245060672256 | 3414971326842 | 3414971326859 | 8536508090 | 68 | 68 | 2220 | 0.229 | 9.294
067226 | LG-067226 | MyHOME jelenlétérzékelő IR+UH | 49399 |  |  | PL3 - Intelligens és kommunikációs megoldások | 0217 | Mozgás- és jelenlét érzékelők (BUS) | 1 | 30 | db | 3245060672263 | 3245060672263 | 3414971326866 | 3414971326873 | 85365080 | 73 | 73 | 2366 | 0.229 | 9.294
067228 | LG-067228 | MyHOME 10"-os LCD multimédiás kapacitív érintőképernyő, fehér | 0 | Megszűnt termék! | M | PL3 - Intelligens és kommunikációs megoldások | 0647 | Céliane My Home rendszer | 1 | 1 | db |  |  |  |  | 8524910000 | 2300.9 |  | 2422 |  | 17.329
067233 | LG-067233 | CMH Zigbee univerzális kapcsoló 2500W | 0 | Megszűnt termék! | M | PL3 - Intelligens és kommunikációs megoldások | 1181 | Céliane My Home rendszer | 1 | 10 | db |  |  |  |  | 85365080 | 81.7 | 86 | 1057 | 0.677 | 9.537
067243 | LG-067243 | Céliane My Home multifunkciós érintős vezérlő, fehérüveg | 0 | Megszűnt termék! | M | PL3 - Intelligens és kommunikációs megoldások | 0647 | Céliane My Home rendszer | 1 | 1 | db |  |  |  |  | 8536508000 | 258.4 |  | 272 |  | 2.896
067269 | LG-067269 | Céliane RTS kompatibilis, rádióvezérlésű egyedi redőnykapcsoló Somfy motorokhoz | 39324 |  |  | PL2 - Süllyesztett és falon kívüli szerelvények | 0562 | Központi redényvezérlők és kiegészítők | 1 | 20 | db | 3245060672690 | 3245060672690 | 3414971370166 | 3414971370173 | 8536508090 | 44 | 44 | 1180 | 0.322 | 9.294
067273 | LG-067273 | Céliane My Home 4 scenáriós érintős vezérlő, szállodai megoldások 2, fehérüveg | 124621 |  |  | PL4 - Épületfelügyeleti megoldások | 1400 | Céliane My Home rendszer | 1 | 1 | db | 3245060672737 |  | 3245060672737 | 3414971927476 | 8536508090 | 268.4 |  | 244 |  | 2.896
067275 | LG-067275 | Céliane My Home 4 scenáriós érintős vezérlő, szállodai megoldások 2, feketeüveg | 124621 |  |  | PL4 - Épületfelügyeleti megoldások | 1400 | Céliane My Home rendszer | 1 | 1 | db | 3245060672751 |  | 3245060672751 | 3414971927483 | 8536508090 | 265.1 |  | 241 |  | 2.896
067295 | LG-067295 | Céliane My Home 4 scenáriós érintős vezérlő, szállodai megoldások 1, feketeüveg | 124621 |  |  | PL4 - Épületfelügyeleti megoldások | 1400 | Céliane My Home rendszer | 1 | 1 | db | 3245060672959 |  | 3245060672959 | 3414971927506 | 8536508090 | 269.5 |  | 245 |  | 2.896
067307 | LG-067307 | Céliane 25W-os csillapító | 31381 |  |  | PL8 - Hang-, adat- és képátviteli rendszerek | 0494 | Legrand A/V aktív egységek | 1 | 20 | db | 3245060673079 | 3245060673079 | 3414971542921 |  | 8538909999 | 152 | 152 | 3342 | 0.677 | 18.547
067311 | LG-067311 | Céliane hangszóró csatlakozóaljzat (2 kivezetővel) | 4019 |  |  | PL2 - Süllyesztett és falon kívüli szerelvények | 0562 | Céliane süllyesztett szerelvény | 10 | 100 | db | 3245060673116 | 3414971372894 | 3414971372900 | 3414972808248 | 8536691000 | 18.6 | 186 | 2370 | 3.097 | 42.239
067316 | LG-067316 | Céliane HD15 videó aljzat | 28023 |  |  | PL8 - Hang-, adat- és képátviteli rendszerek | 0479 | Legrand A/V aljzatok | 1 | 20 | db | 3245060673161 | 3245060673161 | 3414971542983 |  | 8536699099 | 60 | 60 | 1493 | 0.677 | 18.547
067318 | LG-067318 | Céliane 3,5 mm audió Jack bemenet | 28023 |  |  | PL8 - Hang-, adat- és képátviteli rendszerek | 0479 | Legrand A/V aljzatok | 1 | 20 | db | 3245060673185 | 3245060673185 | 3414971543003 |  | 8536699099 | 34 | 34 | 961 | 0.547 | 13.521
067320 | LG-067320 | Céliane sztereó helyi erősítő FM tunerrel | 61932 |  |  | PL2 - Süllyesztett és falon kívüli szerelvények | 0562 | Legrand kihangosító rendszer | 1 | 10 | db | 3245060673208 | 3245060673208 | 3414971345492 | 3414971345508 | 8531103000 | 82 | 82 | 1027 | 0.677 | 9.537 |  | X
067325 | LG-067325 | Céliane kiegészítő kommunikációs egység | 0 | Megszűnt termék! | M | PL2 - Süllyesztett és falon kívüli szerelvények | 0562 | Legrand kihangosító rendszer | 1 | 10 | db |  |  |  |  | 8538909999 | 58.9 | 62 | 832 | 0.677 | 9.537
067326 | LG-067326 | Céliane RDS rádió tuner tápegységgel | 0 | Megszűnt termék! | M | PL2 - Süllyesztett és falon kívüli szerelvények | 0562 | Legrand kihangosító rendszer | 1 | 10 | db |  |  |  |  | 85176200 | 149.15 | 157 | 1830 | 0.693 | 11.662 |  | X
067327 | LG-067327 | Valena InMatic Spot hangszóró, 2 W, fehér | 0 | Megszűnt termék! | M | PL2 - Süllyesztett és falon kívüli szerelvények | 0562 | Legrand kihangosító rendszer | 1 | 1 | db |  |  |  |  | 85311030 | 140.6 | 148 | 4000 | 0.369 | 13.521
067328 | LG-067328 | Céliane süllyesztett hangszóró - Ø2" | 0 | Megszűnt termék! | M | PL2 - Süllyesztett és falon kívüli szerelvények | 0562 | Legrand kihangosító rendszer | 1 | 20 | db | 3245060673284 | 3414971374621 | 3414971374621 |  | 85389099 | 109 | 109 | 2409 | 0.322 | 9.294
067335 | LG-067335 | Cáliane csatlakozó XLR anya | 19943 |  |  | PL8 - Hang-, adat- és képátviteli rendszerek | 0479 | Legrand A/V aljzatok | 1 | 10 | db | 3245060673352 | 3245060673352 | 3414971543027 |  | 8536901000 | 57 | 57 | 885 | 0.677 | 9.537
067340 | LG-067340 | Céliane 1xRJ11 aljzat | 2775 |  |  | PL2 - Süllyesztett és falon kívüli szerelvények | 0562 | Céliane süllyesztett szerelvény | 10 | 100 | db | 3245060673406 | 3414971360709 | 3414971360716 | 3414971016521 | 8536699099 | 18.7 | 187 | 2470 | 3.061 | 42.239
067341 | LG-067341 | Céliane 1xRJ12 aljzat | 4155 |  |  | PL2 - Süllyesztett és falon kívüli szerelvények | 0562 | Céliane süllyesztett szerelvény | 10 | 100 | db | 3245060673413 | 3414971360730 | 3414971896635 |  | 8536699099 | 20.8 | 208 | 2554 | 2.283 | 33.321
067344 | LG-067344 | Céliane RJ45 aljzat, Cat 6 UTP | 3021 |  |  | PL8 - Hang-, adat- és képátviteli rendszerek | 0442 | Céliane süllyesztett szerelvények | 10 | 100 | db | 3245060673444 | 3414971360754 | 3414971360761 | 3414972023740 | 8536699099 | 18.3 | 183 | 2497 | 2.805 | 42.239 | X
067345 | LG-067345 | Céliane RJ45 aljzat, Cat 6 FTP | 3409 |  |  | PL8 - Hang-, adat- és képátviteli rendszerek | 0442 | Céliane süllyesztett szerelvények | 10 | 100 | db | 3245060673451 | 3414971360778 | 3414971360785 | 3414971011090 | 8536699099 | 18.7 | 187 | 2493 | 3.061 | 42.239 | X
067346 | LG-067346 | Céliane RJ45 aljzat, Cat 6A STP | 6601 |  |  | PL8 - Hang-, adat- és képátviteli rendszerek | 0442 | Céliane süllyesztett szerelvények | 10 | 100 | db | 3245060673468 | 3414970593757 | 3414970593764 | 3414970593788 | 8536699099 | 41.9 | 419 | 4716 | 3.168 | 42.239
067347 | LG-067347 | Céliane RJ45 aljzat, Cat 6A UTP | 5286 |  |  | PL8 - Hang-, adat- és képátviteli rendszerek | 0442 | Céliane süllyesztett szerelvények | 10 | 100 | db | 3245060673475 | 3414971360792 | 3414971360808 | 3414972023757 | 8536699099 | 31.6 | 316 | 3640 | 2.188 | 33.321
067352 | LG-067352 | Céliane USB aljzat | 18499 |  |  | PL8 - Hang-, adat- és képátviteli rendszerek | 0479 | Céliane süllyesztett szerelvények | 1 | 20 | db | 3245060673529 | 3245060673529 | 3414971543034 |  | 8536699099 | 35 | 35 | 970 | 0.547 | 13.521
067354 | LG-067354 | Céliane RJ45 aljzat 1 m vezetékkel - Cat. 6 UTP | 0 | Megszűnt termék! | M | PL8 - Hang-, adat- és képátviteli rendszerek | 0442 | Céliane süllyesztett szerelvények | 1 | 20 | db |  |  |  |  | 8536699099 | 140.6 | 148 | 3372 | 0.547 | 13.521
067355 | LG-067355 | Céliane RJ45 aljzat 1 m vezetékkel - Cat. 6 FTP | 19337 |  |  | PL8 - Hang-, adat- és képátviteli rendszerek | 0442 | Céliane süllyesztett szerelvények | 1 | 20 | db | 3245060673550 | 3245060673550 | 3414971543058 | 3414972023764 | 8536699099 | 153 | 153 | 3417 | 0.527 | 13.521
067357 | LG-067357 | Céliane RJ45 Keystone adapter, fehér | 2367 |  |  | PL2 - Süllyesztett és falon kívüli szerelvények | 0562 | Céliane süllyesztett szerelvények | 10 | 100 | db | 3245060673574 | 3414970428202 | 3414970428219 | 3414970437570 | 8538909999 | 10.3 | 103 | 1330 | 0.793 | 9.294
067358 | LG-067358 | Céliane RJ45 Keystone adapter, titán | 2610 |  |  | PL2 - Süllyesztett és falon kívüli szerelvények | 0562 | Céliane süllyesztett szerelvények | 10 | 100 | db | 3245060673581 | 3414970428400 | 3414970428417 | 3414970437587 | 8538909999 | 12 | 120 | 1230 | 0.793 | 9.294
067359 | LG-067359 | Céliane Systimax előlap | 2617 |  |  | PL2 - Süllyesztett és falon kívüli szerelvények | 0562 | Céliane süllyesztett szerelvények | 10 | 100 | db | 3245060673598 | 3414971360969 | 3414971360976 |  | 85389099 | 10 | 100 | 1628 | 2.188 | 33.321
067361 | LG-067361 | Céliane 10/150 switch Ethernet, T háló, 6xRJ45 | 0 | Megszűnt termék! | M | PL8 - Hang-, adat- és képátviteli rendszerek | 0450 | Céliane süllyesztett szerelvények | 1 | 10 | db |  |  |  |  | 8536699099 | 232.75 | 245 | 2734 | 1.164 | 16.767
067372 | LG-067372 | Céliane USB aljzat, elővezetékezett | 18499 |  |  | PL8 - Hang-, adat- és képátviteli rendszerek | 0479 | Céliane süllyesztett szerelvények | 1 | 10 | db | 3245060673727 | 3245060673727 | 3414971360983 |  | 8536901000 | 49 | 49 | 749 | 0.869 | 12.883
067376 | LG-067376 | Céliane HD15 aljzat + 3,5 mm Jack bemenet, elővezetékezett | 33624 |  |  | PL8 - Hang-, adat- és képátviteli rendszerek | 0479 | Céliane süllyesztett szerelvények | 1 | 10 | db | 3245060673765 | 3245060673765 | 3414971543072 | 3414971003415 | 8536901000 | 73 | 73 | 869 | 0.547 | 7.696
067377 | LG-067377 | Céliane HDMI A típusú audió/videó aljzat, elővezetékezett | 28023 |  |  | PL8 - Hang-, adat- és képátviteli rendszerek | 0479 | Céliane süllyesztett szerelvények | 1 | 10 | db | 3245060673772 | 3245060673772 | 3414971543089 |  | 8536901000 | 57 | 57 | 851 | 0.869 | 12.883 | X
067378 | LG-067378 | Céliane TV-RD-SAT aljzat, átmenő 15dB | 8670 |  |  | PL2 - Süllyesztett és falon kívüli szerelvények | 0562 | Céliane süllyesztett szerelvények | 10 | 100 | db | 3245060673789 | 3414971361003 | 3414971361010 | 3414972647144 | 8536699099 | 79.5 | 795 | 8540 | 2.805 | 42.239
067379 | LG-067379 | Céliane TV-R-SAT aljzat, végzáró, 10 dB | 8224 |  |  | PL2 - Süllyesztett és falon kívüli szerelvények | 0562 | Céliane süllyesztett szerelvények | 10 | 100 | db | 3245060673796 | 3414971361027 | 3414971361034 | 3414972647151 | 8536699099 | 78 | 794 | 8340 | 2.805 | 42.239
067380 | LG-067380 | Céliane TV aljzat, F-csatlakozós | 5431 |  |  | PL2 - Süllyesztett és falon kívüli szerelvények | 0562 | Céliane süllyesztett szerelvények | 10 | 100 | db | 3245060673802 | 3414971361041 | 3414971361058 | 3414972644853 | 8536691000 | 40.1 | 401 | 4629 | 3.078 | 42.239
067382 | LG-067382 | Céliane TV aljzat, végzáró 1,5dB | 4047 |  |  | PL2 - Süllyesztett és falon kívüli szerelvények | 0562 | Céliane süllyesztett szerelvények | 10 | 100 | db | 3245060673826 | 3414971376205 | 3414971376212 | 3414971376229 | 85366910 | 38.6 | 386 | 4482 | 3.061 | 42.239 | X
067386 | LG-067386 | Céliane TV aljzat átmenő, 14dB | 5073 |  |  | PL2 - Süllyesztett és falon kívüli szerelvények | 0562 | Céliane süllyesztett szerelvények | 10 | 100 | db | 3245060673864 | 3414971361065 | 3414971361072 | 3414972647175 | 8536699099 | 56.1 | 389 | 4394 | 3.061 | 42.239
067387 | LG-067387 | Céliane TV aljzat végzáró, 10dB | 4819 |  |  | PL2 - Süllyesztett és falon kívüli szerelvények | 0562 | Céliane süllyesztett szerelvények | 10 | 100 | db | 3245060673871 | 3414971361089 | 3414971361096 | 3414972647182 | 8536699099 | 55.55 | 391 | 4569 | 2.805 | 42.239
067388 | LG-067388 | Céliane TV-RD-SAT aljzat, végzáró, 1,5dB | 6974 |  |  | PL2 - Süllyesztett és falon kívüli szerelvények | 0562 | Céliane süllyesztett szerelvények | 10 | 100 | db | 3245060673888 | 3414971373792 | 3414971373808 | 3414971373815 | 8536691000 | 77.6 | 776 | 8160 | 2.805 | 42.239 | X
067393 | LG-067393 | Céliane antenna csatlakozó TV-R-SAT/SAT 2 vezetékes | 5456 |  |  | PL2 - Süllyesztett és falon kívüli szerelvények | 0562 | Céliane süllyesztett szerelvények | 10 | 100 | db | 3414970927194 | 3414970996275 | 3414970996282 | 3414972807746 | 8536699099 | 80 | 819 | 8793 | 3.097 | 42.239
067395 | LG-067395 | Céliane optikai csatlakozó SC/APC | 6640 |  |  | PL8 - Hang-, adat- és képátviteli rendszerek | 0444 | Céliane süllyesztett szerelvények | 1 | 10 | db | 3245060673956 | 3245060673956 | 3414971543096 |  | 8536700099 | 45.1 | 41 | 595 | 0.677 | 9.537
067396 | LG-067396 | Céliane RJ45 Cat. 6 STP informatikai aljzat | 5935 |  |  | PL8 - Hang-, adat- és képátviteli rendszerek | 0442 | Céliane süllyesztett szerelvények | 10 | 100 | db | 3245060673963 | 3414971362925 | 3414971362932 | 3414971016507 | 8536699099 | 42.2 | 422 | 4817 | 2.805 | 42.239
067399 | LG-067399 | Céliane TV aljzat 2xF csatlakozó multimédia hálózathoz | 18644 |  |  | PL2 - Süllyesztett és falon kívüli szerelvények | 0562 | Céliane süllyesztett szerelvény | 1 | 20 | db | 3245060673994 | 3245060673994 | 3414971387041 | 3414971387058 | 8536691000 | 87 | 87 | 1980 | 0.322 | 9.294
067400 | LG-067400 | Céliane szobatermosztát | 35346 |  |  | PL2 - Süllyesztett és falon kívüli szerelvények | 0562 | Céliane süllyesztett szerelvény | 1 | 20 | db | 4010957674007 | 4010957674007 | 3414971256880 | 3414971256897 | 9032108090 | 75 | 75 | 1716 | 0.516 | 12.441
067402 | LG-067402 | Céliane programozható szobatermosztát | 0 | Megszűnt termék! | M | PL2 - Süllyesztett és falon kívüli szerelvények | 0562 | Céliane süllyesztett szerelvény | 1 | 12 | db | 4010957674021 | 3414971256903 | 3414971256903 |  | 90321080 | 200 | 200 | 2736 | 0.693 | 13.521
067405 | LG-067405 | Céliane termosztát padlófűtéshez | 50352 |  |  | PL2 - Süllyesztett és falon kívüli szerelvények | 0562 | Céliane süllyesztett szerelvény | 1 | 10 | db | 4010957674052 | 4010957674052 | 3414971256927 | 3414971256934 | 9032108090 | 227 | 227 | 2490 | 1.068 | 14.173
067408 | LG-067408 | Céliane hőmérsékletmérő termosztáthoz | 0 | Megszűnt termék! | M | PL2 - Süllyesztett és falon kívüli szerelvények | 0562 | Céliane süllyesztett szerelvény | 1 | 20 | db | 4010957674083 | 3414971370203 | 3414971370203 | 3414971370210 | 9032108090 | 49 | 49 | 1189 | 0.547 | 12.528
067410 | LG-067410 | Céliane szobatermosztát kiegészitő bemenettel | 38878 |  |  | PL2 - Süllyesztett és falon kívüli szerelvények | 0562 | Céliane süllyesztett szerelvény | 1 | 20 | db | 4010957674106 | 4010957674106 | 3414971370227 | 3414971370234 | 9032108090 | 76 | 76 | 1720 | 0.547 | 12.656
067422 | LG-067422 | Céliane ventillátor vezérlő - 3 fokozatú | 25176 |  |  | PL2 - Süllyesztett és falon kívüli szerelvények | 0562 | Céliane süllyesztett szerelvény | 1 | 20 | db | 3245060674229 | 3245060674229 | 3414971373846 | 3414971373853 | 85365080 | 80 | 80 | 1889 | 0.547 | 13.521
067423 | LG-067423 | Céliane késleltetett ventillátor kapcsoló (25mp - 15 perc) | 41889 |  |  | PL2 - Süllyesztett és falon kívüli szerelvények | 0562 | Céliane süllyesztett szerelvény | 1 | 20 | db | 4010957674236 | 4010957674236 | 3414971256941 | 3414971256958 | 8536508090 | 68 | 68 | 1584 | 0.512 | 12.371
067424 | LG-067424 | Céliane ventillátor vezérlő - 4 fokozatú | 25176 |  |  | PL2 - Süllyesztett és falon kívüli szerelvények | 0562 | Céliane süllyesztett szerelvény | 1 | 20 | db | 3245060674243 | 3245060674243 | 3414971375963 | 3414971375970 | 85365080 | 64 | 64 | 1975 | 0.547 | 13.521
067430 | LG-067430 | Céliane központi porszívó csatlakozóaljzat, fehér | 20882 |  |  | PL2 - Süllyesztett és falon kívüli szerelvények | 0562 | Céliane süllyesztett szerelvény | 1 | 10 | db | 3245060674304 | 3245060674304 | 3414971499812 | 3414971499829 | 8536699099 | 80 | 80 | 970 | 0.547 | 7.696
067431 | LG-067431 | Céliane központi porszívó csatlakozóaljzat, titán | 23049 |  |  | PL2 - Süllyesztett és falon kívüli szerelvények | 0562 | Céliane süllyesztett szerelvény | 1 | 10 | db | 3245060674311 | 3245060674311 | 3414971499836 | 3414971499843 | 8536699099 | 68 | 68 | 836 | 0.547 | 7.696
067432 | LG-067432 | Céliane központi porszívó csatlakozóaljzat elektromos kapcsolattal, fehér | 27150 |  |  | PL2 - Süllyesztett és falon kívüli szerelvények | 0562 | Céliane süllyesztett szerelvény | 1 | 10 | db | 3245060674328 | 3245060674328 | 3414971499850 | 3414971499867 | 8536699099 | 74 | 74 | 1230 | 0.547 | 7.696
067433 | LG-067433 | Céliane központi porszívó csatlakozóaljzat elektromos kapcsolattal, titán | 32302 |  |  | PL2 - Süllyesztett és falon kívüli szerelvények | 0562 | Céliane süllyesztett szerelvény | 1 | 10 | db | 3245060674335 | 3245060674335 | 3414971499874 | 3414971499881 | 8536699099 | 80 | 80 | 1200 | 0.547 | 7.696
067439 | LG-067439 | Céliane süllyesztő szett központi porszívó aljzathoz | 9723 |  |  | PL2 - Süllyesztett és falon kívüli szerelvények | 0562 | Céliane süllyesztett szerelvény | 1 | 10 | db | 3245060674397 | 3245060674397 | 3414971499898 | 3414971499904 | 8536901000 | 200 | 200 | 2400 | 1.774 | 20.874
067455 | LG-067455 | Céliane My Home 2 modulos fan coil hűtő-fűtő szobatermosztát, szürke | 48543 |  |  | PL3 - Intelligens és kommunikációs megoldások | 0646 | Céliane My Home rendszer | 1 | 12 | db | 3245060674557 | 3245060674557 | 3414971569676 | 3414971569683 | 9032108090 | 37 | 37 | 527 | 0.188 | 3.675
067457 | LG-067457 | Céliane My Home 2 modulos hűtő-fűtő szobatermosztát, szürke | 30789 |  |  | PL3 - Intelligens és kommunikációs megoldások | 0646 | Céliane My Home rendszer | 1 | 12 | db | 3245060674571 | 3245060674571 | 3414971569713 | 3414971569720 | 8536508090 | 40 | 40 | 537 | 0.188 | 3.675
067458 | LG-067458 | Céliane My Home 2 modulos hőmérséklet szenzor, szürke | 40561 |  |  | PL3 - Intelligens és kommunikációs megoldások | 0646 | Céliane My Home rendszer | 1 | 12 | db | 3245060674588 | 3245060674588 | 3414971569690 | 3414971569706 | 8536508090 | 39 | 39 | 720 | 0.188 | 3.675
067462 | LG-067462 | Céliane 2xUSB-A töltőaljzat, 2400 mA | 14044 |  |  | PL2 - Süllyesztett és falon kívüli szerelvények | 0562 | Céliane süllyesztett szerelvény | 5 | 50 | db | 3245060674625 | 3414971378964 | 3414971378971 | 3414971378988 | 8504406090 | 58 | 290 | 3300 | 0.758 | 9.294
067465 | LG-067465 | Céliane USB-A+C töltőaljzat mechanizmus - 3 A - 15 W, 2 modul | 13386 |  |  | PL2 - Süllyesztett és falon kívüli szerelvények | 0562 | Céliane süllyesztett szerelvény | 1 | 20 | db | 3414971003286 | 3414971003286 | 3414971327962 |  | 8504406090 | 64 | 64 | 1680 | 0.266 | 7.696 | X
067466 | LG-067466 | Céliane 2xUSB-C töltőaljzat, 2400 mA | 13383 |  |  | PL2 - Süllyesztett és falon kívüli szerelvények | 0562 | Céliane süllyesztett szerelvény | 1 | 20 | db | 3414971003309 | 3414971003309 | 3414971401464 |  | 8504406090 | 78.1 | 71 | 1556 | 0.266 | 7.696
067467 | LG-067467 | Céliane 1 x USB-C Power Delivery töltőaljzat mechanizmus - 3 A - 30 W, 2 modul | 15464 |  |  | PL2 - Süllyesztett és falon kívüli szerelvények | 0562 | Céliane süllyesztett szerelvény | 1 | 20 | db | 3414971941113 | 3414971941113 | 3414971978379 | 3414972127974 | 85044060 | 86.9 | 79 | 1749 | 2.38 | 7.431
067526 | LG-067526 | CMH ZigBee 12V tápegység | 29508 | Készlet erejéig elérhető! | K | PL3 - Intelligens és kommunikációs megoldások | 0583 | Céliane My Home rendszer | 1 | 12 | db | 3245060675264 | 3245060675264 | 3414971569836 | 3414971569843 | 8504312990 | 191 | 191 | 2385 | 0.188 | 3.675
067527 | LG-067527 | CMH ZigBee LPG-gáz érzékelő | 67760 | Készlet erejéig elérhető! | K | PL3 - Intelligens és kommunikációs megoldások | 0583 | Céliane My Home rendszer | 1 | 3 | db | 3245060675271 | 3245060675271 | 3414971548879 | 3414971548886 | 9027101000 | 112 | 112 | 540 | 0.556 | 3.675
067531 | LG-067531 | Céliane vészvil egység kulccsal vez, feh-szürke | 50800 |  |  | PL2 - Süllyesztett és falon kívüli szerelvények | 0562 | Céliane süllyesztett szerelvény | 1 | 20 | db | 3245060675318 | 3245060675318 | 3414971382763 | 3414971382770 | 8536508090 | 57 | 57 | 1322 | 0.229 | 7.32
067541 | LG-067541 | Céliane dallamcsengő 230V | 48565 |  |  | PL2 - Süllyesztett és falon kívüli szerelvények | 0562 | Céliane süllyesztett szerelvény | 1 | 20 | db | 3245060675417 | 3245060675417 | 3414971122499 |  | 8531103000 | 77 | 77 | 1780 | 0.547 | 13.521
067542 | LG-067542 | Céliane dallamcsengő 8-12V | 45447 |  |  | PL2 - Süllyesztett és falon kívüli szerelvények | 0562 | Céliane süllyesztett szerelvény | 1 | 20 | db | 3245060675424 | 3245060675424 | 3414971122505 |  | 8531103000 | 69 | 69 | 1630 | 0.547 | 13.521
067552 | LG-067552 | Céliane My home SCS jeladó, 2 funkciós 2 modul | 24967 |  |  | PL3 - Intelligens és kommunikációs megoldások | 0217 | Céliane My Home rendszer | 1 | 12 | db | 3245060675523 | 3245060675523 | 3414971569850 | 3414971569867 | 8536909500 | 38 | 38 | 543 | 0.188 | 3.675 | X
067553 | LG-067553 | Céliane My Home speciális vezérlő | 27142 |  |  | PL3 - Intelligens és kommunikációs megoldások | 0217 | Céliane My Home rendszer | 1 | 12 | db | 3245060675530 | 3245060675530 | 3414971569874 | 3414971569881 | 8536909500 | 38 | 38 | 542 | 0.188 | 3.675
067555 | LG-067555 | Céliane My Home 2 modulos süllyesztett, helyi erősítő | 0 | Megszűnt termék! | M | PL3 - Intelligens és kommunikációs megoldások | 0643 | Legrand kihangosító rendszer | 1 | 12 | db |  |  |  |  | 85369095 | 46.55 | 49 | 669 | 0.188 | 3.675
067557 | LG-067557 | MyHOME egyedi redőnyvezérlő | 36760 |  |  | PL3 - Intelligens és kommunikációs megoldások | 0219 | Céliane My Home rendszer | 1 | 12 | db | 3245060675578 | 3245060675578 | 3414971569898 | 3414971569904 | 8536909500 | 51 | 51 | 697 | 0.188 | 3.675
067558 | LG-067558 | MyHOME központi redőnyvezérlő | 36760 |  |  | PL3 - Intelligens és kommunikációs megoldások | 0219 | Céliane My Home rendszer | 1 | 12 | db | 3245060675585 | 3245060675585 | 3414971569911 | 3414971569928 | 8536909500 | 29 | 29 | 425 | 0.188 | 3.675
067560 | LG-067560 | Céliane hívónyomó állapotjelzővel, opál körgyűrűvel, csj és ct titán billentyű | 28591 |  |  | PL2 - Süllyesztett és falon kívüli szerelvények | 0562 | Céliane süllyesztett szerelvény | 1 | 20 | db | 3245060675608 | 3245060675608 | 3414971370180 | 3414971370197 | 8536508090 | 63 | 63 | 1570 | 0.547 | 13.521
067561 | LG-067561 | MyHOME vezérlő egység beépített relével, 230 V~, 2 kimenet | 27689 |  |  | PL3 - Intelligens és kommunikációs megoldások | 0217 | MyHOME világítás- és redőnyvezérlés | 1 | 12 | db | 3414970736895 | 3414970736895 | 3414970736901 | 3414970951427 | 8536490099 | 67 | 67 | 878 | 0.188 | 3.675
067563 | LG-067563 | Céliane hotelkártya kapcsoló | 21890 |  |  | PL2 - Süllyesztett és falon kívüli szerelvények | 0562 | Céliane süllyesztett szerelvény | 1 | 20 | db | 3245060675639 | 3245060675639 | 3414971478534 |  | 8536508090 | 69 | 69 | 1650 | 0.677 | 18.547
067565 | LG-067565 | MyHOME mechanikus hotelkártya-kapcsoló mechanizmus | 40156 |  |  | PL4 - Épületfelügyeleti megoldások | 1400 | Hotel menedzsment rendszer | 1 | 20 | db | 3245060675653 | 3245060675653 | 3414971433366 | 3414971433373 | 8536508090 | 78.1 | 71 | 1677 | 0.677 | 18.547
067566 | LG-067566 | MyHOME RFID hotelkártya kapcsoló mechanizmus | 60233 |  |  | PL4 - Épületfelügyeleti megoldások | 1400 | Hotel menedzsment rendszer | 1 | 20 | db | 3245060675660 | 3245060675660 | 3414971437555 | 3414971437562 | 9032108090 | 72 | 72 | 1740 | 0.677 | 18.547
067571 | LG-067571 | KNX vezérlő egység | 46875 |  |  | PL4 - Épületfelügyeleti megoldások | 0299 | Céliane My Home rendszer | 1 | 20 | db | 3414970307910 | 3414970307910 | 3414970317261 |  | 8536508090 | 45 | 45 | 1050 | 0.229 | 7.32
067577 | LG-067577 | Céliane BUS/KNX - PIR jelenlét érzékelő, 170°, IP41, burkolat nélkül | 53023 |  |  | PL4 - Épületfelügyeleti megoldások | 0330 | Mozgás- és jelenlét érzékelők (BUS) | 1 | 20 | db | 3414970328762 | 3414970328762 | 3414970476272 | 3414970490896 | 8536508090 | 50 | 50 | 1156 | 0.235 | 7.32
067593 | LG-067593 | MyHOME “Ne zavarjanak” és “Takarítást kérek” mechanizmus | 69090 |  |  | PL4 - Épületfelügyeleti megoldások | 1400 | Hotel menedzsment rendszer | 1 | 12 | db | 3245060675936 | 3245060675936 | 3414971569997 | 3414971570009 | 8536909500 | 35 | 35 | 505 | 0.188 | 3.675
067601 | LG-067601 | Céliane redőnykapcsoló | 11823 |  |  | PL2 - Süllyesztett és falon kívüli szerelvények | 0562 | Céliane süllyesztett szerelvény | 10 | 100 | db | 3245060676018 | 3414971387386 | 3414971387393 | 3414971147331 | 85365080 | 31.9 | 362 | 3900 | 1.581 | 20.874 | X
067602 | LG-067602 | Céliane redőnynyomó | 11558 |  |  | PL2 - Süllyesztett és falon kívüli szerelvények | 0562 | Céliane süllyesztett szerelvény | 10 | 100 | db | 3245060676025 | 3414971373082 | 3414971373099 | 3414971373105 | 85365080 | 34.9 | 349 | 3710 | 1.581 | 20.874 | X
067603 | LG-067603 | Céliane redőnynyomó direkt vezérlés | 11823 |  |  | PL2 - Süllyesztett és falon kívüli szerelvények | 0562 | Céliane süllyesztett szerelvény | 10 | 100 | db | 3245060676032 | 3414971368750 | 3414971368767 | 3414971368774 | 85365080 | 31 | 338 | 3732 | 1.581 | 20.874
067621 | LG-067621 | Céliane redőnykapcsoló 24 órás programozhatósággal | 66768 |  |  | PL2 - Süllyesztett és falon kívüli szerelvények | 0562 | Céliane süllyesztett szerelvény | 1 | 20 | db | 4010957676216 | 4010957676216 | 3414971256965 | 3414971256972 | 8536508090 | 90 | 90 | 2061 | 0.547 | 13.521
067622 | LG-067622 | Céliane relé csoportos redőnyvezérléshez, 0676 21 kat.számú termékkel használandó | 22912 |  |  | PL2 - Süllyesztett és falon kívüli szerelvények | 0562 | Céliane süllyesztett szerelvény | 1 | 20 | db | 4010957676223 | 4010957676223 | 3414971383128 | 3414971383135 | 8536508090 | 85 | 85 | 1967 | 0.523 | 11.876
067623 | LG-067623FI | Céliane with Netatmo okos előre párosított szett váltókapcsolás kialakításához: kapcsoló/dimmer (végrehajtó, nulla vezető nélkül) + kapcsoló (elemes távvezérlő), komplett szerelvények, grafit | 0 | Megszűnt termék! | M | PL3 - Intelligens és kommunikációs megoldások | 1180 | Okosotthon - with Netatmo - előre párosított szettek | 1 | 6 | db |  |  |  |  | 8536508000 | 143.48 | 236 | 1798 | 1.503 | 15.195
067626 | LG-067626 | Celiane előre párosított redőnykapcsoló szett 1 db okos redőnykapcsolóból és 1 db szimpla távvezérlő kapcsolóból álló készlet grafitszürke | 0 | Megszűnt termék! | M | PL3 - Intelligens és kommunikációs megoldások | 1180 | Okosotthon - with Netatmo - előre párosított szettek | 1 | 6 | db | 3414971015050 | 3414971159839 | 3414971159839 | 3414971186507 | 85365080 | 260 | 260 | 1850 | 15.034 | 15.195
067627 | LG-067627FI | Céliane with Netatmo okos előre párosított szett váltókapcsolás kialakításához: mikromodul BE/KI kapcsolásra + 2db kapcsoló (elemes távvezérlő), komplett szerelvények, grafit | 45986 |  |  | PL3 - Intelligens és kommunikációs megoldások | 1180 | Okosotthon - with Netatmo - előre párosított szettek | 1 | 10 | db | 3414971396722 | 3414971396722 | 3414971396739 |  | 8536508090 | 182.875 | 160 | 1900 | 0.625 | 9.537
067632 | LG-067632FI | Céliane with Netatmo okos előre párosított szett váltókapcsolás kialakításához: kapcsoló/dimmer (végrehajtó, nulla vezető nélkül) + kapcsoló (elemes távvezérlő), komplett szerelvények, fehér | 36830 |  |  | PL3 - Intelligens és kommunikációs megoldások | 1180 | Okosotthon - with Netatmo - előre párosított szettek | 1 | 6 | db | 3414971396807 | 3414971396807 | 3414971396814 | 3414971528604 | 85365080 | 235 | 235 | 1798 | 15.034 | 15.195
067633 | LG-067633FI | Céliane with Netatmo okos előre párosított szett váltókapcsolás kialakításához: kapcsoló/dimmer (végrehajtó, nulla vezető nélkül) + kapcsoló (elemes távvezérlő), komplett szerelvények, titánium | 0 | Megszűnt termék! | M | PL3 - Intelligens és kommunikációs megoldások | 1180 | Okosotthon - with Netatmo - előre párosított szettek | 1 | 6 | db |  |  |  |  | 8536508000 | 143.48 | 236 | 1716 | 1.503 | 15.195
067636 | LG-067636 | Celiane előre párosított redőnykapcsoló szett 1 db okos redőnykapcsolóból és 1 db szimpla távvezérlő kapcsolóból álló készlet fehér | 0 | Megszűnt termék! | M | PL3 - Intelligens és kommunikációs megoldások | 1180 | Okosotthon - with Netatmo - előre párosított szettek | 1 | 6 | db | 3414971015234 | 3414971159983 | 3414971159983 | 3414971186583 | 85365080 | 229 | 229 | 1650 | 15.034 | 15.195
067637 | LG-067637 | Celiane előre párosított redőnykapcsoló szett 1 db okos redőnykapcsolóból és 1 db szimpla távvezérlő kapcsolóból álló készlet titánium | 0 | Megszűnt termék! | M | PL3 - Intelligens és kommunikációs megoldások | 1180 | Okosotthon - with Netatmo - előre párosított szettek | 1 | 6 | db | 3414971015258 | 3414971160019 | 3414971160019 | 3414971186590 | 85365080 | 261 | 261 | 1803 | 15.034 | 15.195
067646 | LG-067646FI | Celiane okos redőnykapcsoló (távvezérlő) 1 csoport okos redőny kapcsoló távvezérlésére alkalmas; díszítőkerettel, elemmel és kétoldalú ragasztóval szállítva fehér | 18415 |  |  | PL3 - Intelligens és kommunikációs megoldások | 1180 | Okosotthon - with Netatmo - elemes távvezérlők (ETV) | 1 | 10 | db | 3414971397088 | 3414971397088 | 3414971397095 | 3414972558020 | 85365080 | 78 | 78 | 948 | 0.625 | 7.965
067646A | LG-067646AFI | Céliane with Netatmo okos vezeték nélküli redőny/zsaluzia kapcsoló (elemes távvezérlő), falon kívüli, keret nélkül, fehér | 0 | Megszűnt termék! Helyettesítő termék: 067646 | M | PL3 - Intelligens és kommunikációs megoldások | 1180 | Okosotthon - with Netatmo - elemes távvezérlők (ETV) | 1 | 24 | db | 3414972331807 |  |  |  | 8536500500 | 61 | 61 | 786 | 0.623 | 7.965 |  | 2+1 év (regisztrációval)
067646L | LG-067646L | Céliane with Netatmo okos vezeték nélküli redőny/zsaluzia kapcsoló (kinetikus távvezérlő), falon kívüli, keret nélkül, fehér | 27979 |  |  | PL3 - Intelligens és kommunikációs megoldások | 1180 | Okosotthon - with Netatmo - kinetikus távvezérlők (KTV) | 1 | 24 | db | 3414972017404 | 3414972017404 | 3414972055482 | 3414972132633 | 8526920090 | 55 | 50 | 1328 | 0.211 | 7.696
067647 | LG-067647FI | Celiane okos redőnykapcsoló (távvezérlő) 1 csoport okos redőny kapcsoló távvezérlésére alkalmas; díszítőkerettel, elemmel és kétoldalú ragasztóval szállítva titánium | 20912 |  |  | PL3 - Intelligens és kommunikációs megoldások | 1180 | Okosotthon - with Netatmo - elemes távvezérlők (ETV) | 1 | 10 | db | 3414971397101 | 3414971397101 | 3414971397118 | 3414972558044 | 85365080 | 81 | 81 | 965 | 0.625 | 7.965
067647A | LG-067647AFI | Céliane with Netatmo okos vezeték nélküli redőny/zsaluzia kapcsoló (elemes távvezérlő), falon kívüli, keret nélkül, titánium | 0 | Megszűnt termék! Helyettesítő termék: 067647 | M | PL3 - Intelligens és kommunikációs megoldások | 1180 | Okosotthon - with Netatmo - elemes távvezérlők (ETV) | 1 | 10 | db | 3414972331845 | 3414972331852 | 3414972331852 | 3414972341257 | 8536500500 | 61 | 61 | 775 | 0.625 | 7.965 |  | 2+1 év (regisztrációval)
067647L | LG-067647L | Céliane with Netatmo okos vezeték nélküli redőny/zsaluzia kapcsoló (kinetikus távvezérlő), falon kívüli, keret nélkül, titánium | 27979 |  |  | PL3 - Intelligens és kommunikációs megoldások | 1180 | Okosotthon - with Netatmo - kinetikus távvezérlők (KTV) | 1 | 24 | db | 3414972017329 | 3414972017329 | 3414972055499 | 3414972132640 | 8526920090 | 53.9 | 49 | 1320 | 0.211 | 7.696
067651 | LG-067651 | Céliane jelzőfény | 12112 |  |  | PL2 - Süllyesztett és falon kívüli szerelvények | 0562 | Céliane süllyesztett szerelvény | 1 | 20 | db | 3245060676513 | 3245060676513 | 3414971499911 | 3414971499928 | 9405114090 | 73 | 73 | 1720 | 0.547 | 13.521
067652 | LG-067652 | Céliane spot lámpa fehér burkolattal | 18663 |  |  | PL2 - Süllyesztett és falon kívüli szerelvények | 0562 | Céliane süllyesztett szerelvény | 1 | 10 | db | 3245060676520 | 3245060676520 | 3414971499935 | 3414971499942 | 9405499090 | 64 | 64 | 764 | 0.547 | 7.696
067653 | LG-067653 | Céliane tartalékvilágítási jelzőlámpa | 17284 |  |  | PL2 - Süllyesztett és falon kívüli szerelvények | 0562 | Céliane süllyesztett szerelvény | 1 | 10 | db | 3245060676537 | 3245060676537 | 3414971388420 | 3414971388437 | 9405114090 | 121 | 121 | 1344 | 0.677 | 9.537
067654 | LG-067654 | Céliane spotos lépcsővilágítás, burkolat nélkül | 18561 |  |  | PL2 - Süllyesztett és falon kívüli szerelvények | 0562 | Céliane süllyesztett szerelvény | 1 | 10 | db | 3245060676544 | 3245060676544 | 3414971418202 | 3414971418196 | 94054990 | 60 | 60 | 1000 | 0.547 | 7.696
067655 | LG-067655 | Céliane állítható spot világítás, matt króm burkolattal | 33199 |  |  | PL2 - Süllyesztett és falon kívüli szerelvények | 0562 | Céliane süllyesztett szerelvény | 1 | 10 | db | 3245060676551 | 3245060676551 | 3414971499959 |  | 9405499090 | 58 | 58 | 703 | 0.322 | 5.268
067656 | LG-067656 | Céliane olvasólámpa kapcsolóval, fehér, flexibilis szárral | 48528 |  |  | PL2 - Süllyesztett és falon kívüli szerelvények | 0562 | Céliane süllyesztett szerelvény | 1 | 12 | db | 3414970435958 | 3414970435958 | 3414970435965 | 3414970508102 | 9405423990 | 155 | 155 | 2133 | 1.216 | 22.88
067657 | LG-067657 | Céliane olvasólámpa kapcsolóval, titán, flexibilis szárral | 49129 |  |  | PL2 - Süllyesztett és falon kívüli szerelvények | 0562 | Céliane süllyesztett szerelvény | 1 | 12 | db | 3414970447371 | 3414970447371 | 3414970447388 | 3414970508119 | 9405423990 | 156 | 156 | 2133 | 1.216 | 22.88
067660 | LG-067660 | Céliane címketartó | 3447 |  |  | PL2 - Süllyesztett és falon kívüli szerelvények | 0562 | Céliane süllyesztett szerelvény | 10 | 100 | db | 3245060676605 | 3414971382541 | 3414971382558 | 3414971259744 | 8538909999 | 8.2 | 87 | 1073 | 0.758 | 9.294
067663 | LG-067663 | Vezetékes LED lámpa zöld ellenőrzőfénnyel ellátható kapcsolóhoz 2,4 mA, 230 V, 20 AX | 2157 |  |  | PL2 - Süllyesztett és falon kívüli szerelvények | 0563 | Kiegészítők | 10 | 100 | db | 3414970810915 | 3414970810922 | 3414970810939 | 3414970891174 | 94051140 | 4.9 | 54 | 755 | 0.547 | 7.696
067664 | LG-067664 | Vezetékes LED lámpa ellenőrzőfénnyel ellátható 2P+F csatlakozóaljzatokhoz (Niloé/Céliane/Program Mosaic/Valena Life/Valena Allure) | 1955 |  |  | PL2 - Süllyesztett és falon kívüli szerelvények | 0563 | Kiegészítők | 10 | 100 | db | 3245060676643 | 3414971385825 | 3414971385832 | 3414971385849 | 8538909999 | 6.5 | 70 | 901 | 0.547 | 7.696 | X
067670 | LG-067670 | Céliane jelzőfény | 10650 |  |  | PL2 - Süllyesztett és falon kívüli szerelvények | 0562 | Céliane süllyesztett szerelvény | 1 | 50 | db | 3414970500786 | 3414970500786 | 3414970500809 | 3414970517128 | 9405114090 | 21 | 21 | 1518 | 0.188 | 12.925
067684 | LG-067684 | Bepattintható LED lámpa egypólusú kapcsolóhoz és nyomóhoz (Niloé/Céliane/Program Mosaic/Valena Life/Valena Allure) | 1515 |  |  | PL2 - Süllyesztett és falon kívüli szerelvények | 0563 | Kiegészítők | 10 | 500 | db | 3414970426918 | 3414970426925 | 3414970432438 |  | 9405114090 | 1.8 | 23 | 1543 | 0.188 | 12.925 | X
067685 | LG-067685 | Céliane/Program Mosaic glimmlámpa, meglévő vezetékes ellenőrzőfény 230V~3mA, | 1407 |  |  | PL2 - Süllyesztett és falon kívüli szerelvények | 0563 | Céliane és Program Mosaic kiegészítők | 10 | 500 | db | 3414970426949 | 3414970426956 | 3414970432445 |  | 9405114090 | 1.9 | 24 | 1542 | 0.188 | 12.925 | X
067685L | LG-067685L | Program Mosaic easyLED jelzőfény 230 V - narancssárga | 1700 |  |  | PL2 - Süllyesztett és falon kívüli szerelvények | 0512 | Program Mosaic süllyesztett szerelvények | 10 | 500 | db | 3414971574922 | 3414971574939 | 3414971769922 |  | 9405114090 | 2.28 | 24 | 1493 | 0.188 | 12.925 | X
067686 | LG-067686 | Bepattintható LED lámpa váltókapcsolóhoz (Niloé/Céliane/Program Mosaic/Valena Life/Valena Allure) | 1430 |  |  | PL2 - Süllyesztett és falon kívüli szerelvények | 0563 | Kiegészítők | 10 | 500 | db | 3414970426970 | 3414970426987 | 3414970432452 |  | 9405114090 | 1.8 | 23 | 1537 | 0.188 | 12.925 | X
067686L | LG-067686L | Program Mosaic easyLED ellenőrzőfény (fehér szín) 230 V | 1700 |  |  | PL2 - Süllyesztett és falon kívüli szerelvények | 0512 | Program Mosaic süllyesztett szerelvények | 10 | 500 | db | 3414971574953 | 3414971574960 | 3414971769939 |  | 9405114090 | 2.28 | 24 | 1492 | 0.188 | 12.925 | X
067687 | LG-067687 | Bepattintható LED lámpa 12-24-48 V-os nyomókhoz (Niloé/Céliane/Program Mosaic/Valena Life/Valena Allure) | 1430 |  |  | PL2 - Süllyesztett és falon kívüli szerelvények | 0563 | Kiegészítők | 10 | 500 | db | 3414970427007 | 3414970427014 | 3414970432469 |  | 9405114090 | 1.8 | 23 | 1540 | 0.188 | 12.925 | X
067687L | LG-067687L | Program Mosaic easyLED ellenőrzőfény (fehér szín) 12/24/48V | 1700 |  |  | PL2 - Süllyesztett és falon kívüli szerelvények | 0512 | Program Mosaic süllyesztett szerelvények | 10 | 500 | db | 3414971574984 | 3414971574991 | 3414971769946 |  | 9405114090 | 2.28 | 24 | 1516 | 0.188 | 12.925
067688 | LG-067688 | Bepattintható LED lámpa jelzőfénnyel felszerelhető és nulla vezetékes váltókapcsolóhoz 230V (Niloé/Céliane/Program Mosaic/Valena Life/Valena Allure) | 1430 |  |  | PL2 - Süllyesztett és falon kívüli szerelvények | 0563 | Kiegészítők | 10 | 500 | db | 3414970427038 | 3414970427045 | 3414970432476 |  | 9405114090 | 1.8 | 23 | 1547 | 0.188 | 12.925 | X
067688L | LG-067688L | Program Mosaic easyLED jelzőlámpa kapcsolt fázisú vezetékekhez (piros) 230 V | 1700 |  |  | PL2 - Süllyesztett és falon kívüli szerelvények | 0512 | Program Mosaic süllyesztett szerelvények | 10 | 500 | db | 3414971575011 | 3414971575028 | 3414971769953 | 3414972006156 | 9405114090 | 2.28 | 24 | 1495 | 0.188 | 12.925 | X
067689 | LG-067689 | Céliane/Program Mosaic glimmlámpa, meglévő vezetékes ellenőrzőfény 12/24/48 V~ | 1613 |  |  | PL2 - Süllyesztett és falon kívüli szerelvények | 0563 | Kiegészítők | 10 | 500 | db | 3414970752024 | 3414970752031 | 3414970754271 | 3414970757142 | 85319000 | 1.8 | 23 | 1210 | 0.188 | 12.925
067689L | LG-067689L | Program Mosaic easyLED jelzőlámpa (fehér szín) 12/24/48V | 1700 |  |  | PL2 - Süllyesztett és falon kívüli szerelvények | 0512 | Program Mosaic süllyesztett szerelvények | 10 | 500 | db | 3414971575042 | 3414971575059 | 3414971769960 |  | 9405114090 | 2.28 | 24 | 1502 | 0.188 | 12.925
067693 | LG-067693 | Céliane túlfeszültségvédő cseremodul , ref. 067193-hoz | 21702 |  |  | PL2 - Süllyesztett és falon kívüli szerelvények | 0562 | Céliane süllyesztett szerelvény | 1 | 50 | db | 3245060676933 | 3245060676933 | 3414971366039 | 3414971366046 | 8535400090 | 80 | 80 | 4251 | 0.229 | 15.01
067694 | LG-067694 | with Netatmo okos mikromodul (elemes távvezérlő kialakításához) be- és kikapcsolás vezérlésre (vezeték nélküli, CR2032 elemmel), beépíthető | 20652 |  |  | PL3 - Intelligens és kommunikációs megoldások | 1180 | Okosotthon - with Netatmo - elemes távvezérlők (ETV) | 1 | 20 | db | 3414971346680 | 3414971346680 | 3414971868366 |  | 8526920090 | 32 | 32 | 850 | 0.322 | 9.294
067695 | LG-067695 | with Netatmo okos kulcstartóra szerelhető 4-es szcenárió távvezérlő, fekete | 30692 |  |  | PL3 - Intelligens és kommunikációs megoldások | 1180 | Okosotthon - with Netatmo - elemes távvezérlők (ETV) | 1 | 40 | db | 3414971346703 | 3414971346703 | 3414972429351 | 3414972429368 | 8526920090 | 49.115 | 41 | 1762 | 0.142 | 7.696
067696 | LG-067696 | with Netatmo okos mikromodul (végrehajtó) kapunyitás vezérléshez, Zigbee 3.0 kommunikáció, nulla (N) vezető bekötéssel, beépíthető | 34328 |  |  | PL3 - Intelligens és kommunikációs megoldások | 1180 | Okosotthon - with Netatmo - végrehajtók | 1 | 12 | db | 3414971346727 | 3414971346727 | 3414972525534 |  | 85365080 | 66 | 255 | 3328 | 1.563 | 22.88
067697 | LG-067697 | with Netatmo okos mikromodul (végrehajtó) redőny/zsaluzia vezérléshez, nulla (N) vezető bekötéssel, redőnytokba építendő | 28195 |  |  | PL3 - Intelligens és kommunikációs megoldások | 1180 | Okosotthon - with Netatmo - végrehajtók | 1 | 9 | db | 3414971346741 | 3414971346741 | 3414971820777 |  | 8536508090 | 60.5 | 90 | 1010 | 0.477 | 5.945 | X
067698 | LG-067698 | Céliane kiegészítő ábrák fehér | 10116 |  |  | PL2 - Süllyesztett és falon kívüli szerelvények | 0555 | Központi redényvezérlők és kiegészítők | 1 | 15 | db | 3245060676988 | 3245060676988 | 3414971370128 | 3414971370135 | 8538909999 | 1.9 | 2 | 377 | 0.211 | 4.515
067699 | LG-067699 | Céliane kiegészítő ábrák mélybarna | 10116 |  |  | PL2 - Süllyesztett és falon kívüli szerelvények | 0555 | Központi redényvezérlők és kiegészítők | 1 | 15 | db | 3245060676995 | 3245060676995 | 3414971370142 | 3414971370159 | 8538909999 | 20 | 20 | 395 | 0.211 | 4.515
067721 | LG-067721FI | Celiane okos egypólusú kapcsoló / fényerőszabályzó (végrehajtó), süllyesztett, nulla bekötőkapocs nélküli, retrofit, kompenzátor modullal és díszítőkerettel szállítva, fehér színű, 2-vezetékes sorkapcsos kialakítás (nulla mentes), gatewayhez csatlakoztatható - Legrand/Netatmo | 0 | Megszűnt termék! Helyettesítő termék: 067721A | M | PL3 - Intelligens és kommunikációs megoldások | 1180 | Okosotthon - with Netatmo - végrehajtók | 1 | 10 | db | 3414971397286 | 3414971397293 | 3414971397293 | 3414972576574 | 8536508090 | 142 | 142 | 1605 | 0.625 | 7.965
067721A | LG-067721AFI | Céliane with Netatmo okos kapcsoló/dimmer (végrehajtó), nulla vezető nélkül (retrofit), keret nélkül, fehér | 27779 |  |  | PL3 - Intelligens és kommunikációs megoldások | 1180 | Okosotthon - with Netatmo - végrehajtók | 1 | 10 | db | 3414972315944 | 3414972315944 | 3414972315951 |  | 8536508090 | 91.311 | 137 | 1547 | 0.625 | 9.537 |  | 2+1 év (regisztrációval)
067722 | LG-067722FI | Céliane with Netatmo okos kettős kapcsoló (végrehajtó), nulla (N) vezető bekötéssel, 1-es kerettel, fehér | 25490 |  |  | PL3 - Intelligens és kommunikációs megoldások | 1180 | Okosotthon - with Netatmo - végrehajtók | 1 | 10 | db | 3414971397309 | 3414971397309 | 3414972126298 | 3414972260312 | 8536508090 | 140 | 95 | 1552 | 0.625 | 7.965
067722A | LG-067722AFI | Céliane with Netatmo okos kettős kapcsoló (végrehajtó), nulla (N) vezető bekötéssel, keret nélkül, fehér | 0 | Megszűnt termék! Helyettesítő termék: 067722 | M | PL3 - Intelligens és kommunikációs megoldások | 1180 | Okosotthon - with Netatmo - végrehajtók | 1 | 10 | db | 3414972332880 | 3414972332897 | 3414972332897 | 3414972341295 | 8536508090 | 105 | 105 | 1215 | 0.625 | 7.965 |  | 2+1 év (regisztrációval)
067723 | LG-067723FI | Céliane with Netatmo okos vezeték nélküli kapcsoló/dimmer (elemes távvezérlő), falon kívüli, 1-es kerettel, fehér | 15496 |  |  | PL3 - Intelligens és kommunikációs megoldások | 1180 | Okosotthon - with Netatmo - elemes távvezérlők (ETV) | 1 | 10 | db | 3414971397323 | 3414971397323 | 3414971397330 | 3414972558068 | 85365005 | 85 | 85 | 1250 | 0.625 | 7.965
067723A | LG-067723A | Céliane with Netatmo okos vezeték nélküli kapcsoló/dimmer (elemes távvezérlő), falon kívüli, keret nélkül, fehér | 0 | Megszűnt termék! Helyettesítő termék: 067723 | M | PL3 - Intelligens és kommunikációs megoldások | 1180 | Okosotthon - with Netatmo - elemes távvezérlők (ETV) | 1 | 50 | db | 3414972322140 | 3414972405775 | 3414972405775 |  | 8526920090 | 40 | 40 | 2357 | 0.288 | 18.547
067723L | LG-067723L | Céliane with Netatmo okos vezeték nélküli kapcsoló/dimmer (kinetikus távvezérlő), falon kívüli, keret nélkül, fehér | 25074 |  |  | PL3 - Intelligens és kommunikációs megoldások | 1180 | Okosotthon - with Netatmo - kinetikus távvezérlők (KTV) | 1 | 24 | db | 3414972018005 | 3414972018005 | 3414972055505 | 3414972132657 | 85269200 | 50 | 50 | 1136 | 0.211 | 7.696
067724 | LG-067724FI | Céliane with Netatmo okos vezeték nélküli kettős kapcsoló (ETV), falon kívüli, 1-es kerettel , fehér | 20984 |  |  | PL3 - Intelligens és kommunikációs megoldások | 1180 | Okosotthon - with Netatmo - elemes távvezérlők (ETV) | 1 | 10 | db | 3414971397347 | 3414971397347 | 3414971705173 | 3414972558099 | 85365005 | 79 | 79 | 956 | 0.625 | 7.965
067724A | LG-067724AFI | Céliane with Netatmo okos vezeték nélküli kettős kapcsoló (elemes távvezérlő), falon kívüli, keret nélkül, fehér | 0 | Megszűnt termék! Helyettesítő termék: 067724 | M | PL3 - Intelligens és kommunikációs megoldások | 1180 | Okosotthon - with Netatmo - elemes távvezérlők (ETV) | 1 | 10 | db | 3414972332101 | 3414972332118 | 3414972332118 | 3414972341325 | 8536500500 | 60 | 60 | 768 | 0.625 | 7.965
067724L | LG-067724L | Céliane with Netatmo okos vezeték nélküli kettős kapcsoló (kinetikus távvezérlő), falon kívüli, keret nélkül, fehér | 27333 |  |  | PL3 - Intelligens és kommunikációs megoldások | 1180 | Okosotthon - with Netatmo - kinetikus távvezérlők (KTV) | 1 | 24 | db | 3414972017442 | 3414972017442 | 3414972055512 | 3414972132664 | 8526920090 | 55 | 50 | 1136 | 0.211 | 7.696
067726A | LG-067726AFI | Céliane with Netatmo okos redőny/zsaluzia kapcsoló (végrehajtó), nulla (N) vezető bekötéssel, keret nélkül, fehér | 24335 |  |  | PL3 - Intelligens és kommunikációs megoldások | 1180 | Okosotthon - with Netatmo - végrehajtók | 1 | 40 | db | 3414972554794 | 3414972554794 | 3414972554800 | 3414972588744 | 85365080 | 93 | 93 | 4130 | 0.521 | 7.965
067740 | LG-067740 | Céliane széles billentyű, antimikrobiális | 2215 |  |  | PL2 - Süllyesztett és falon kívüli szerelvények | 0562 | Céliane süllyesztett szerelvény | 10 | 100 | db | 3245060677404 | 3414971376595 | 3414971376601 | 3414971376618 | 8538909999 | 10 | 100 | 1163 | 0.758 | 9.294
067741 | LG-067741 | Céliane kettős billentyű, antimikrobiális | 2497 |  |  | PL2 - Süllyesztett és falon kívüli szerelvények | 0562 | Céliane süllyesztett szerelvény | 10 | 100 | db | 3245060677411 | 3414971468528 | 3414971468535 | 3414971259805 | 8538909999 | 10.1 | 101 | 1205 | 0.758 | 9.294
067742 | LG-067742 | Céliane széles billentyű, fényjelzős, antimikrobiális | 11077 |  |  | PL2 - Süllyesztett és falon kívüli szerelvények | 0562 | Céliane süllyesztett szerelvény | 10 | 100 | db | 3245060677428 | 3414971376083 | 3414971376090 | 3414971259812 | 8538909999 | 6.56 | 94 | 1147 | 0.758 | 9.294
067743 | LG-067743 | Céliane kettős billentyű, fényjelzős, antimikrobiális | 5007 |  |  | PL2 - Süllyesztett és falon kívüli szerelvények | 0562 | Céliane süllyesztett szerelvény | 10 | 100 | db | 3245060677435 | 3414971479104 | 3414971479111 | 3414971259829 | 8538909999 | 6.56 | 94 | 1164 | 0.758 | 9.294
067746 | LG-067746 | Céliane RJ11/12/45 aljzat burkolat, antimikrobiális | 2212 |  |  | PL2 - Süllyesztett és falon kívüli szerelvények | 0562 | Céliane süllyesztett szerelvény | 10 | 100 | db | 3245060677466 | 3414971367050 | 3414971367067 | 3414971367074 | 8538909999 | 4.26 | 71 | 857 | 0.758 | 9.294
067747 | LG-067747 | Céliane TV burkolat, antimikrobiális | 3325 |  |  | PL2 - Süllyesztett és falon kívüli szerelvények | 0562 | Céliane süllyesztett szerelvény | 10 | 100 | db | 3245060677473 | 3414971367302 | 3414971367319 | 3414971367326 | 8538909999 | 5.16 | 80 | 962 | 0.758 | 9.294
067749 | LG-067749 | Céliane redőnykapcsoló/nyomó burkolat, antimikrobiális | 7549 |  |  | PL2 - Süllyesztett és falon kívüli szerelvények | 0562 | Céliane süllyesztett szerelvény | 10 | 100 | db | 3245060677497 | 3414971478947 | 3414971478954 | 3414971259836 | 8538909999 | 5.56 | 84 | 1080 | 0.758 | 9.294
067750 | LG-067750 | Céliane TV-RD-SAT aljzat burkolat, antimikrobiális | 1816 |  |  | PL2 - Süllyesztett és falon kívüli szerelvények | 0562 | Céliane süllyesztett szerelvény | 10 | 100 | db | 3245060677503 | 3414971477179 | 3414971477186 | 3414971259843 | 8538909999 | 3.56 | 64 | 850 | 0.758 | 9.294
067755 | LG-067755FI | Céliane with Netatmo okos vezeték nélküli 4-es szcenárió kapcsoló (ETV), falon kívüli, 1-es kerettel , fehér | 20339 |  |  | PL3 - Intelligens és kommunikációs megoldások | 1180 | Okosotthon - with Netatmo - elemes távvezérlők (ETV) | 1 | 10 | db | 3414971956629 | 3414971956629 | 3414971956636 |  | 85365005 | 77 | 77 | 951 | 0.625 | 9.537
067755A | LG-067755AFI | Céliane with Netatmo okos vezeték nélküli 4-es szcenárió kapcsoló (elemes távvezérlő), falon kívüli, keret nélkül, fehér | 0 | Megszűnt termék! Helyettesítő termék: 067755 | M | PL3 - Intelligens és kommunikációs megoldások | 1180 | Okosotthon - with Netatmo - elemes távvezérlők (ETV) | 1 | 10 | db | 3414972331968 | 3414972331975 | 3414972331975 | 3414972341363 | 8536500500 | 61 | 137 | 1547 | 0.625 | 9.537
067755L | LG-067755L | Céliane with Netatmo okos vezeték nélküli 4-es szcenárió kapcsoló (kinetikus távvezérlő), falon kívüli, keret nélkül, fehér | 26365 |  |  | PL3 - Intelligens és kommunikációs megoldások | 1180 | Okosotthon - with Netatmo - kinetikus távvezérlők (KTV) | 1 | 24 | db | 3414972016964 | 3414972016964 | 3414972055529 | 3414972132671 | 8517790000 | 55 | 50 | 1325 | 0.211 | 7.696
067756 | LG-067756FI | Céliane with Netatmo okos vezeték nélküli 4-es szcenárió kapcsoló (ETV), falon kívüli, 1-es kerettel , titánium | 22921 |  |  | PL3 - Intelligens és kommunikációs megoldások | 1180 | Okosotthon - with Netatmo - elemes távvezérlők (ETV) | 1 | 10 | db | 3414971956667 | 3414971956667 | 3414971956674 |  | 85365005 | 78 | 78 | 1180 | 0.625 | 9.537
067756A | LG-067756AFI | Céliane with Netatmo okos vezeték nélküli 4-es szcenárió kapcsoló (elemes távvezérlő), falon kívüli, keret nélkül, titánium | 0 | Megszűnt termék! Helyettesítő termék: 067756 | M | PL3 - Intelligens és kommunikációs megoldások | 1180 | Okosotthon - with Netatmo - elemes távvezérlők (ETV) | 1 | 10 | db | 3414972332002 | 3414972332019 | 3414972332019 | 3414972341387 | 8536500500 | 60 | 137 | 1547 | 0.625 | 7.965
067756L | LG-067756L | Céliane with Netatmo okos vezeték nélküli 4-es szcenárió kapcsoló (kinetikus távvezérlő), falon kívüli, keret nélkül, titánium | 26365 |  |  | PL3 - Intelligens és kommunikációs megoldások | 1180 | Okosotthon - with Netatmo - kinetikus távvezérlők (KTV) | 1 | 24 | db | 3414972016988 | 3414972016988 | 3414972055536 | 3414972132688 | 8517790000 | 55 | 50 | 1329 | 0.211 | 7.696
067757 | LG-067757FI | Céliane with Netatmo okos vezeték nélküli 4-es szcenárió kapcsoló (ETV), falon kívüli, 1-es kerettel , grafit | 21845 |  |  | PL3 - Intelligens és kommunikációs megoldások | 1180 | Okosotthon - with Netatmo - elemes távvezérlők (ETV) | 1 | 10 | db | 3414971956704 | 3414971956704 | 3414971956711 |  | 85365005 | 78 | 78 | 1180 | 0.625 | 9.537
067757A | LG-067757AFI | Céliane with Netatmo okos vezeték nélküli 4-es szcenárió kapcsoló (elemes távvezérlő), falon kívüli, keret nélkül, grafit | 0 | Megszűnt termék! Helyettesítő termék: 067757 | M | PL3 - Intelligens és kommunikációs megoldások | 1180 | Okosotthon - with Netatmo - elemes távvezérlők (ETV) | 1 | 10 | db | 3414972331982 | 3414972331999 | 3414972331999 | 3414972341400 | 8536500500 | 60 | 60 | 764 | 0.625 | 7.965
067764L | LG-067764L | Céliane with Netatmo okos vezeték nélküli redőny/zsaluzia kapcsoló (kinetikus távvezérlő), falon kívüli, keret nélkül, grafit | 27979 |  |  | PL3 - Intelligens és kommunikációs megoldások | 1180 | Okosotthon - with Netatmo - kinetikus távvezérlők (KTV) | 1 | 24 | db | 3414972051132 | 3414972051132 | 3414972055635 | 3414972132695 | 8526920090 | 55 | 50 | 1328 | 0.211 | 7.696
067767 | LG-067767FI | Céliane with Netatmo okos vezeték nélküli multicolor kapcsoló (elemes távvezérlő), falon kívüli, keret nélkül, fehér | 19478 |  |  | PL3 - Intelligens és kommunikációs megoldások | 1180 | Okosotthon - with Netatmo - elemes távvezérlők (ETV) | 1 | 30 | db | 3414972649070 | 3414972649070 | 3414972813341 |  | 85365080 | 45.1 | 41 | 1397 | 0.202 | 7.965
067768 | LG-067768FI | Céliane with Netatmo okos vezeték nélküli multicolor kapcsoló (elemes távvezérlő), falon kívüli, keret nélkül, titánium | 19478 |  |  | PL3 - Intelligens és kommunikációs megoldások | 1180 | Okosotthon - with Netatmo - elemes távvezérlők (ETV) | 1 | 30 | db | 3414972649094 | 3414972649094 | 3414972813358 |  | 8536508090 | 60 | 60 | 2200 | 0.202 | 7.965
067769 | LG-067769FI | Céliane with Netatmo okos vezeték nélküli multicolor kapcsoló (elemes távvezérlő), falon kívüli, keret nélkül, grafit | 19478 |  |  | PL3 - Intelligens és kommunikációs megoldások | 1180 | Okosotthon - with Netatmo - elemes távvezérlők (ETV) | 1 | 30 | db | 3414972649117 | 3414972649117 | 3414972813365 |  | 8536508090 | 60 | 60 | 2200 | 0.202 | 7.965
067769L | LG-067769L | Céliane with Netatmo okos vezeték nélküli 4-es szcenárió kapcsoló (kinetikus távvezérlő), falon kívüli, keret nélkül, grafit | 26365 |  |  | PL3 - Intelligens és kommunikációs megoldások | 1180 | Okosotthon - with Netatmo - kinetikus távvezérlők (KTV) | 1 | 24 | db | 3414972051293 | 3414972051293 | 3414972055550 | 3414972132718 | 8526920090 | 50 | 50 | 1332 | 0.211 | 7.696
067771 | LG-067771FI | Celiane okos egypólusú kapcsoló / fényerőszabályzó (végrehajtó), süllyesztett, nulla bekötőkapocs nélküli, retrofit, kompenzátor modullal és díszítőkerettel szállítva, titánium színű, 2-vezetékes sorkapcsos kialakítás (nulla mentes), gatewayhez csatlakoztatható - Legrand/Netatmo | 0 | Megszűnt termék! Helyettesítő termék: 067771A | M | PL3 - Intelligens és kommunikációs megoldások | 1180 | Okosotthon - with Netatmo - végrehajtók | 1 | 10 | db | 3414971397422 | 3414971397439 | 3414971397439 | 3414972576659 | 8536508090 | 138 | 138 | 1559 | 0.625 | 7.965
067771A | LG-067771AFI | Céliane with Netatmo okos kapcsoló/dimmer (végrehajtó), nulla vezető nélkül (retrofit), keret nélkül, titánium | 27779 |  |  | PL3 - Intelligens és kommunikációs megoldások | 1180 | Okosotthon - with Netatmo - végrehajtók | 1 | 30 | db | 3414972316064 | 3414972316064 | 3414972316071 | 3414972341509 | 8536508090 | 105 | 105 | 1232 | 0.202 | 7.965 |  | 2+1 év (regisztrációval)
067772 | LG-067772FI | Céliane with Netatmo okos kettős kapcsoló (végrehajtó), nulla (N) vezető bekötéssel, 1-es kerettel, titánium | 27987 |  |  | PL3 - Intelligens és kommunikációs megoldások | 1180 | Okosotthon - with Netatmo - végrehajtók | 1 | 10 | db | 3414971397446 | 3414971397446 | 3414972126304 | 3414972260336 | 8536508090 | 139 | 139 | 1561 | 0.625 | 7.965
067772A | LG-067772AFI | Céliane with Netatmo okos kettős kapcsoló (végrehajtó), nulla (N) vezető bekötéssel, keret nélkül, titánium | 0 | Megszűnt termék! Helyettesítő termék: 067772 | M | PL3 - Intelligens és kommunikációs megoldások | 1180 | Okosotthon - with Netatmo - végrehajtók | 1 | 10 | db | 3414972332927 |  |  |  | 8536508090 | 105 | 105 | 1215 | 0.202 | 7.965 |  | 2+1 év (regisztrációval)
067773 | LG-067773FI | Céliane with Netatmo okos vezeték nélküli kapcsoló (elemes távvezérlő), falon kívüli, 1-es kerettel , titán | 18078 |  |  | PL3 - Intelligens és kommunikációs megoldások | 1180 | Okosotthon - with Netatmo - elemes távvezérlők (ETV) | 1 | 10 | db | 3414971397460 | 3414971397460 | 3414971397477 | 3414972558112 | 8536508090 | 60 | 60 | 763 | 0.625 | 7.965
067773A | LG-067773AFI | Céliane with Netatmo okos vezeték nélküli kapcsoló/dimmer (elemes távvezérlő), falon kívüli, keret nélkül, titánium | 0 | Megszűnt termék! Helyettesítő termék: 067773 | M | PL3 - Intelligens és kommunikációs megoldások | 1180 | Okosotthon - with Netatmo - elemes távvezérlők (ETV) | 1 | 10 | db | 3414972332200 |  |  |  | 8536500500 | 60 | 60 | 762 | 0.625 | 7.965
067773L | LG-067773L | Céliane with Netatmo okos vezeték nélküli kapcsoló/dimmer (kinetikus távvezérlő), falon kívüli, keret nélkül, titánium | 25074 |  |  | PL3 - Intelligens és kommunikációs megoldások | 1180 | Okosotthon - with Netatmo - kinetikus távvezérlők (KTV) | 1 | 24 | db | 3414972018029 | 3414972018029 | 3414972055567 | 3414972132725 | 8526920090 | 55 | 50 | 1340 | 0.211 | 7.696
067774 | LG-067774FI | Céliane with Netatmo okos vezeték nélküli kettős kapcsoló (ETV), falon kívüli, 1-es kerettel , titánium | 23567 |  |  | PL3 - Intelligens és kommunikációs megoldások | 1180 | Okosotthon - with Netatmo - elemes távvezérlők (ETV) | 1 | 10 | db | 3414971397484 | 3414971397484 | 3414971705180 | 3414971713666 | 8536508090 | 80 | 80 | 974 | 0.625 | 7.965
067774A | LG-067774AFI | Céliane with Netatmo okos vezeték nélküli kettős kapcsoló (elemes távvezérlő), falon kívüli, keret nélkül, titánium | 0 | Megszűnt termék! Helyettesítő termék: 067774 | M | PL3 - Intelligens és kommunikációs megoldások | 1180 | Okosotthon - with Netatmo - elemes távvezérlők (ETV) | 1 | 10 | db | 3414972332149 | 3414972332156 | 3414972332156 | 3414972341561 | 8536500500 | 61 | 61 | 1010 | 0.625 | 7.965
067774L | LG-067774L | Céliane with Netatmo okos vezeték nélküli kettős kapcsoló (kinetikus távvezérlő), falon kívüli, keret nélkül, titánium | 27333 |  |  | PL3 - Intelligens és kommunikációs megoldások | 1180 | Okosotthon - with Netatmo - kinetikus távvezérlők (KTV) | 1 | 24 | db | 3414972017466 | 3414972017466 | 3414972055574 | 3414972132732 | 8526920090 | 50 | 50 | 1331 | 0.211 | 7.696
067776 | LG-067776FI | Céliane with Netatmo okos redőny/zsaluzia kapcsoló (végrehajtó), nulla (N) vezető bekötéssel, keret nélkül, titánium | 0 | Megszűnt termék! Helyettesítő termék: 067776A | M | PL3 - Intelligens és kommunikációs megoldások | 1180 | Okosotthon - with Netatmo - végrehajtók | 1 | 10 | db | 3414971397521 | 3414971397538 | 3414971397538 | 3414972949361 | 8536508090 | 141 | 138 | 1548 | 0.625 | 7.965
067776A | LG-067776AFI | Céliane with Netatmo okos redőny/zsaluzia kapcsoló (végrehajtó), nulla (N) vezető bekötéssel, keret nélkül, titánium | 24335 |  |  | PL3 - Intelligens és kommunikációs megoldások | 1180 | Okosotthon - with Netatmo - végrehajtók | 1 | 10 | db | 3414972332842 | 3414972332842 | 3414972332859 | 3414972341608 | 85365080 | 103 | 119 | 1362 | 0.625 | 7.965
067777 | LG-067777FI | Céliane with Netatmo okos előre párosított szett váltókapcsolás kialakításához: mikromodul BE/KI kapcsolásra + 2db kapcsoló (elemes távvezérlő), komplett szerelvények, fehér | 43073 |  |  | PL3 - Intelligens és kommunikációs megoldások | 1180 | Okosotthon - with Netatmo - előre párosított szettek | 1 | 10 | db | 3414971397545 | 3414971397545 | 3414971397552 |  | 85365080 | 182.875 | 159 | 1890 | 0.625 | 9.537
067778 | LG-067778FI | Céliane with Netatmo okos előre párosított szett váltókapcsolás kialakításához: mikromodul BE/KI kapcsolásra + 2db kapcsoló (elemes távvezérlő), komplett szerelvények, titánium | 48066 |  |  | PL3 - Intelligens és kommunikációs megoldások | 1180 | Okosotthon - with Netatmo - előre párosított szettek | 1 | 10 | db | 3414971397569 | 3414971397569 | 3414971397576 |  | 85365080 | 182.875 | 160 | 1900 | 0.625 | 9.537
067779L | LG-067779L | Céliane with Netatmo okos vezeték nélküli kapcsoló/dimmer (kinetikus távvezérlő), falon kívüli, keret nélkül, grafit | 25074 |  |  | PL3 - Intelligens és kommunikációs megoldások | 1180 | Okosotthon - with Netatmo - kinetikus távvezérlők (KTV) | 1 | 24 | db | 3414972017787 | 3414972017787 | 3414972055642 | 3414972132749 | 8526920090 | 55 | 50 | 1343 | 0.211 | 7.696
067780L | LG-067780L | Céliane with Netatmo okos vezeték nélküli kettős kapcsoló (kinetikus távvezérlő), falon kívüli, keret nélkül, grafit | 27333 |  |  | PL3 - Intelligens és kommunikációs megoldások | 1180 | Okosotthon - with Netatmo - kinetikus távvezérlők (KTV) | 1 | 24 | db | 3414972017169 | 3414972017169 | 3414972055628 | 3414972132756 | 8517790000 | 55 | 50 | 1328 | 0.211 | 7.696
067785L | LG-067785L | Céliane with Netatmo okos vezeték nélküli távozás/érkezés szcenárió kapcsoló (kinetikus távvezérlő), falon kívüli, keret nélkül, grafit | 26365 |  |  | PL3 - Intelligens és kommunikációs megoldások | 1180 | Okosotthon - with Netatmo - kinetikus távvezérlők (KTV) | 1 | 24 | db | 3414972051316 | 3414972051316 | 3414972055581 | 3414972132763 | 8526920090 | 55 | 50 | 1335 | 0.211 | 7.696
067786L | LG-067786L | Céliane with Netatmo okos vezeték nélküli ébredés/elalvás szcenárió kapcsoló (kinetikus távvezérlő), falon kívüli, keret nélkül, grafit | 26365 |  |  | PL3 - Intelligens és kommunikációs megoldások | 1180 | Okosotthon - with Netatmo - kinetikus távvezérlők (KTV) | 1 | 24 | db | 3414972051330 | 3414972051330 | 3414972055598 | 3414972132770 | 8526920090 | 55 | 50 | 1328 | 0.211 | 7.696
067797 | LG-067797FI | Céliane with Netatmo okos kapcsoló/dimmer (végrehajtó), nulla (N) vezető bekötéssel, 1-es kerettel, fehér | 23674 |  |  | PL3 - Intelligens és kommunikációs megoldások | 1180 | Okosotthon - with Netatmo - végrehajtók | 1 | 10 | db | 3414971956346 | 3414971956346 | 3414971956353 | 3414972576710 | 85365080 | 127 | 127 | 1441 | 0.625 | 7.965
067797A | LG-067797AFI | Céliane with Netatmo okos kapcsoló/dimmer (végrehajtó), nulla (N) vezető bekötéssel, keret nélkül, fehér | 0 | Megszűnt termék! Helyettesítő termék: 067797 | M | PL3 - Intelligens és kommunikációs megoldások | 1180 | Okosotthon - with Netatmo - végrehajtók | 1 | 10 | db | 3414972333269 | 3414972333276 | 3414972333276 | 3414972341622 | 8536508090 | 94 | 94 | 1098 | 0.625 | 7.965
067798 | LG-067798FI | Céliane with Netatmo okos kapcsoló/dimmer (végrehajtó), nulla (N) vezető bekötéssel, 1-es kerettel, titánium | 26257 |  |  | PL3 - Intelligens és kommunikációs megoldások | 1180 | Okosotthon - with Netatmo - végrehajtók | 1 | 10 | db | 3414971956384 | 3414971956384 | 3414971956391 | 3414972569477 | 8536508090 | 126 | 128 | 1445 | 0.625 | 7.965
067798A | LG-067798AFI | Céliane with Netatmo okos kapcsoló/dimmer (végrehajtó), nulla (N) vezető bekötéssel, keret nélkül, titánium | 0 | Megszűnt termék! Helyettesítő termék: 067798 | M | PL3 - Intelligens és kommunikációs megoldások | 1180 | Okosotthon - with Netatmo - végrehajtók | 1 | 30 | db | 3414972333306 |  |  |  | 8536508090 | 81.741 | 41 | 1401 | 0.202 | 7.965
067799 | LG-067799FI | Céliane with Netatmo okos kapcsoló/dimmer (végrehajtó), nulla (N) vezető bekötéssel, 1-es kerettel, grafit | 25181 |  |  | PL3 - Intelligens és kommunikációs megoldások | 1180 | Okosotthon - with Netatmo - végrehajtók | 1 | 10 | db | 3414971956421 | 3414971956421 | 3414971956438 | 3414972569484 | 8536508090 | 126 | 128 | 1445 | 0.625 | 7.965
067799A | LG-067799AFI | Céliane with Netatmo okos kapcsoló/dimmer (végrehajtó), nulla (N) vezető bekötéssel, keret nélkül, grafit | 0 | Megszűnt termék! Helyettesítő termék: 067799 | M | PL3 - Intelligens és kommunikációs megoldások | 1180 | Okosotthon - with Netatmo - végrehajtók | 1 | 10 | db | 3414972333283 | 3414972333290 | 3414972333290 | 3414972341660 | 8536508090 | 95 | 95 | 1105 | 0.625 | 7.965
067801 | LG-067801 | Céliane széles billentyű, IP44 | 1947 |  |  | PL2 - Süllyesztett és falon kívüli szerelvények | 0562 | Céliane süllyesztett szerelvény | 5 | 60 | db | 3245060678012 | 3414971413696 | 3414971413702 | 3414972127363 | 8536508090 | 16 | 80 | 1360 | 0.552 | 9.537 | X
067802 | LG-067802 | Céliane kettős billentyű, IP44 | 3363 |  |  | PL2 - Süllyesztett és falon kívüli szerelvények | 0562 | Céliane süllyesztett szerelvény | 5 | 60 | db | 3245060678029 | 3414971389021 | 3414971389038 | 3414971259928 | 8538909999 | 17.8 | 89 | 1250 | 0.552 | 9.537
067803 | LG-067803 | Céliane széles billentyű, fényjelzős, IP44 | 5975 |  |  | PL2 - Süllyesztett és falon kívüli szerelvények | 0562 | Céliane süllyesztett szerelvény | 5 | 60 | db | 3245060678036 | 3414971478336 | 3414971478343 | 3414971259935 | 8538909999 | 16 | 80 | 1150 | 0.552 | 9.537
067804 | LG-067804 | Céliane kettős billentyű, fényjelzős, IP44 | 16277 |  |  | PL2 - Süllyesztett és falon kívüli szerelvények | 0562 | Céliane süllyesztett szerelvény | 5 | 60 | db | 3245060678043 | 3414971382329 | 3414971382336 | 3414971259942 | 8538909999 | 19 | 95 | 1295 | 0.552 | 9.537
067805 | LG-067805 | Céliane széles billentyű, fényjelzős, címketartós, IP44 | 5975 |  |  | PL2 - Süllyesztett és falon kívüli szerelvények | 0562 | Céliane süllyesztett szerelvény | 5 | 60 | db | 3245060678050 | 3414971478510 | 3414971478527 | 3414971259959 | 8538909999 | 18 | 90 | 1292 | 0.552 | 9.537
067806 | LG-067806 | Céliane kábelkivezető burkolat, IP44 | 3051 |  |  | PL2 - Süllyesztett és falon kívüli szerelvények | 0562 | Céliane süllyesztett szerelvény | 5 | 50 | db | 3245060678067 | 3414971391154 | 3414971391161 | 3414970474339 | 85389099 | 21 | 105 | 1260 | 1.02 | 13.794
067813 | LG-067813 | Céliane 1xhangszóró csatlakozóaljzat burkolat, grafit | 2332 |  |  | PL2 - Süllyesztett és falon kívüli szerelvények | 0562 | Céliane süllyesztett szerelvény | 10 | 100 | db | 3414970487315 | 3414970487322 | 3414970487339 | 3414970622679 | 8538909999 | 3.46 | 63 | 766 | 0.547 | 7.696
067814 | LG-067814 | Céliane 2xhangszóró csatlakozóaljzat burkolat, grafit | 4642 |  |  | PL2 - Süllyesztett és falon kívüli szerelvények | 0562 | Céliane süllyesztett szerelvény | 10 | 100 | db | 3414970487346 | 3414970487353 | 3414970487360 | 3414970622686 | 8538909999 | 3.36 | 62 | 761 | 0.547 | 7.696
067816 | LG-067816 | Céliane HDMI burkolat, grafit | 3652 |  |  | PL2 - Süllyesztett és falon kívüli szerelvények | 0562 | Céliane süllyesztett szerelvény | 1 | 50 | db | 3414970487377 | 3414970487377 | 3414970594822 | 3414970622839 | 8538909999 | 11 | 11 | 850 | 0.091 | 9.44
067841 | LG-067841 | Céliane 2P+F rugós csatlakozóaljzat burkolat, csapófedeles IP44 | 3527 |  |  | PL2 - Süllyesztett és falon kívüli szerelvények | 0562 | Céliane süllyesztett szerelvény | 5 | 50 | db | 3245060678418 | 3414971380707 | 3414971380714 | 3414971380721 | 8538909999 | 22 | 110 | 1100 | 1.02 | 13.794 | X
067863 | LG-067863 | Céliane 3xRCA burkolat, grafit | 2074 |  |  | PL2 - Süllyesztett és falon kívüli szerelvények | 0562 | Céliane süllyesztett szerelvény | 10 | 100 | db | 3414970505422 | 3414970595171 | 3414970595188 | 3414970622891 | 8538909999 | 3.26 | 61 | 910 | 0.547 | 7.696
067864 | LG-067864 | Céliane kettős RCA/YUV burkolat, grafit | 2379 |  |  | PL2 - Süllyesztett és falon kívüli szerelvények | 0562 | Céliane süllyesztett szerelvény | 1 | 50 | db | 3414970505446 | 3414970505446 | 3414970594440 | 3414970622778 | 8538909999 | 10 | 10 | 476 | 0.091 | 9.44
067870 | LG-067870 | Céliane sztereó helyi erősítő burkolat, grafit | 2379 |  |  | PL2 - Süllyesztett és falon kívüli szerelvények | 0562 | Céliane süllyesztett szerelvény | 1 | 50 | db | 3414970574633 | 3414970574633 | 3414970595133 | 3414970622884 | 8538909999 | 10 | 10 | 900 | 0.091 | 9.44
067878 | LG-067878 | Céliane süllyesztett hangszóró burkolat, grafit | 2379 |  |  | PL2 - Süllyesztett és falon kívüli szerelvények | 0562 | Céliane süllyesztett szerelvény | 1 | 50 | db | 3414970697622 | 3414970697622 | 3414970697653 | 3414970698704 | 8538909999 | 12 | 12 | 1000 | 0.091 | 9.44
067879 | LG-067879 | Céliane tápegység helyi erősítőhöz burkolat, grafit | 2379 |  |  | PL2 - Süllyesztett és falon kívüli szerelvények | 0562 | Céliane süllyesztett szerelvény | 1 | 50 | db | 3414970505507 | 3414970505507 | 3414970595126 | 3414970622877 | 8538909999 | 10 | 10 | 900 | 0.091 | 9.44
067901 | LG-067901 | Céliane bukolat széles grafit (egypólusú, váltókapcsolóhoz vagy nyomóhoz) | 2144 |  |  | PL2 - Süllyesztett és falon kívüli szerelvények | 0562 | Céliane süllyesztett szerelvény | 10 | 100 | db | 3414970487513 | 3414970487520 | 3414970487537 | 3414970635051 | 8538909999 | 9.7 | 97 | 1140 | 0.793 | 9.294 | X
067902 | LG-067902 | Céliane kettős billentyű, széles, grafit | 1984 |  |  | PL2 - Süllyesztett és falon kívüli szerelvények | 0562 | Céliane süllyesztett szerelvény | 10 | 100 | db | 3414970487544 | 3414970487551 | 3414970487568 | 3414970622525 | 8538909999 | 10.2 | 99 | 1305 | 0.793 | 9.294 | X
067903 | LG-067903 | Céliane széles billentyű, fényjelzős, grafit | 3222 |  |  | PL2 - Süllyesztett és falon kívüli szerelvények | 0562 | Céliane süllyesztett szerelvény | 10 | 100 | db | 3414970487575 | 3414970487582 | 3414970487599 | 3414970622549 | 8538909999 | 10 | 100 | 1132 | 0.793 | 9.294 | X
067904 | LG-067904 | Céliane kettős billentyű, fényjelzős, grafit | 5247 |  |  | PL2 - Süllyesztett és falon kívüli szerelvények | 0562 | Céliane süllyesztett szerelvény | 10 | 100 | db | 3414970487605 | 3414970487612 | 3414970487629 | 3414970622556 | 8538909999 | 6.46 | 93 | 1131 | 0.793 | 9.294
067905 | LG-067905 | Céliane 5-ös billentyű, grafit | 6146 |  |  | PL2 - Süllyesztett és falon kívüli szerelvények | 0562 | Céliane süllyesztett szerelvény | 1 | 50 | db | 3414970487636 | 3414970487636 | 3414970487643 | 3414970622990 | 8538909999 | 30 | 30 | 1901 | 0.274 | 17.4
067906 | LG-067906 | Céliane 5-ös billentyű, fényjelzős, grafit | 12317 |  |  | PL2 - Süllyesztett és falon kívüli szerelvények | 0562 | Céliane süllyesztett szerelvény | 1 | 50 | db | 3414970505521 | 3414970505521 | 3414970623034 | 3414970623188 | 8538909999 | 31 | 31 | 1850 | 0.274 | 17.4
067909 | LG-067909 | Céliane hotelkártya kapcsoló burkolat, grafit | 7211 |  |  | PL2 - Süllyesztett és falon kívüli szerelvények | 0562 | Céliane süllyesztett szerelvény | 1 | 20 | db | 3414970487650 | 3414970487650 | 3414970615237 | 3414970679345 | 8538909999 | 28 | 28 | 960 | 0.266 | 7.696
067910 | LG-067910 | Céliane micro USB dokkolós töltőaljzat burkolat,grafit | 8273 |  |  | PL2 - Süllyesztett és falon kívüli szerelvények | 0562 | Céliane süllyesztett szerelvény | 1 | 50 | db | 3414970487674 | 3414970487674 | 3414970690593 | 3414972128001 | 8538909999 | 30 | 30 | 1800 | 0.156 | 12.925
067913 | LG-067913 | Céliane 2P+F csatlakozóaljzat + USB-C töltőaljzat 1,5A-5V-7,5W, rugós bekötéssel, grafit | 14912 |  |  | PL2 - Süllyesztett és falon kívüli szerelvények | 0562 | Céliane süllyesztett szerelvény | 1 | 20 | db | 3414971405226 | 3414971405226 | 3414971405240 | 3414971748613 | 85389099 | 107 | 107 | 2360 | 0.677 | 18.547
067921 | LG-067921 | Céliane széles billentyű kétpólusú kapcsolóhoz grafit | 2314 |  |  | PL2 - Süllyesztett és falon kívüli szerelvények | 0562 | Céliane süllyesztett szerelvény | 10 | 100 | db | 3414970505569 | 3414970505576 | 3414970505583 | 3414970622570 | 8538909999 | 5.96 | 88 | 1095 | 0.793 | 9.294
067922 | LG-067922 | Céliane burkolat grafit, energiatakarékos kapcsolóhoz | 1955 |  |  | PL2 - Süllyesztett és falon kívüli szerelvények | 0562 | Céliane süllyesztett szerelvény | 10 | 100 | db | 3414970487834 | 3414970487841 | 3414970487858 | 3414970534613 | 8538909999 | 5.56 | 84 | 1048 | 0.793 | 9.294
067926 | LG-067926 | Céliane burkolat grafit, 2 vezetékes mozgásérzékelős kapcsolóhoz | 0 | Megszűnt termék. Helyettesítő termék: 067926A | M | PL2 - Süllyesztett és falon kívüli szerelvények | 0562 | Céliane süllyesztett szerelvény | 5 | 50 | db | 3414970601919 | 3414970614407 | 3414970614407 | 3414970615091 | 8538909999 | 4.8 | 44 | 740 | 0.798 | 13.521
067926A | LG-067926A | Céliane mozgásérzékelős kapcsoló burkolat, nyomó funkcióval, grafit | 2374 |  |  | PL2 - Süllyesztett és falon kívüli szerelvények | 0562 | Céliane süllyesztett szerelvény | 5 | 50 | db | 3414972401852 | 3414972401869 | 3414972608404 | 3414972609487 | 8538909999 | 7.79 | 41 | 719 | 0.798 | 13.521
067928 | LG-067928 | Céliane burkolat programozható időzítő kapcsolóhoz, grafit | 2959 |  |  | PL2 - Süllyesztett és falon kívüli szerelvények | 0562 | Céliane süllyesztett szerelvény | 1 | 50 | db | 3414970487865 | 3414970487865 | 3414970594433 | 3414970622754 | 8538909999 | 2.9 | 9 | 636 | 0.091 | 9.44
067931 | LG-067931 | Céliane 2P+F csatlakozóaljzat burkolat, grafit | 1617 |  |  | PL2 - Süllyesztett és falon kívüli szerelvények | 0562 | Céliane süllyesztett szerelvény | 10 | 100 | db | 3414970505620 | 3414970505637 | 3414970505644 | 3414972128018 | 8538909999 | 10.5 | 105 | 1308 | 1.189 | 15.195 | X
067933 | LG-067933 | Céliane 1000 W-os fényerőszabályzó burkolat, grafit | 11657 |  |  | PL2 - Süllyesztett és falon kívüli szerelvények | 0562 | Céliane süllyesztett szerelvény | 1 | 50 | db | 3414970487889 | 3414970487889 | 3414970616371 | 3414970622976 | 8538909999 | 25 | 25 | 1534 | 0.274 | 17.4
067934 | LG-067934 | Céliane széles billentyű címketartóval, grafit | 5799 |  |  | PL2 - Süllyesztett és falon kívüli szerelvények | 0562 | Céliane süllyesztett szerelvény | 10 | 100 | db | 3414970505651 | 3414970505668 | 3414970505675 | 3414970622563 | 8538909999 | 11.9 | 119 | 1490 | 0.793 | 9.294
067935 | LG-067935 | Céliane programozható szobatermosztát burkolat, grafit | 5073 |  |  | PL2 - Süllyesztett és falon kívüli szerelvények | 0562 | Céliane süllyesztett szerelvény | 1 | 50 | db | 3414970487902 | 3414970487902 | 3414970487919 | 3414970622594 | 8538909999 | 22 | 22 | 1400 | 0.274 | 17.4
067936 | LG-067936 | Céliane burkolat időzítő kapcsolóhoz, grafit | 4101 |  |  | PL2 - Süllyesztett és falon kívüli szerelvények | 0562 | Céliane süllyesztett szerelvény | 10 | 100 | db | 3414970505682 | 3414970615121 | 3414970615138 | 3414970622693 | 8538909999 | 11.2 | 112 | 1420 | 0.777 | 15.195
067939 | LG-067939 | Céliane RJ 45 + TV aljzat burkolat, grafit | 3379 |  |  | PL2 - Süllyesztett és falon kívüli szerelvények | 0562 | Céliane süllyesztett szerelvény | 10 | 100 | db | 3414970487988 | 3414970487995 | 3414970488008 | 3414970622099 | 8538909999 | 2.96 | 58 | 810 | 0.793 | 9.294
067940 | LG-067940 | Céliane 2P+F csatlakozóaljzat burkolat, csapófedeles, grafit | 4191 |  |  | PL2 - Süllyesztett és falon kívüli szerelvények | 0562 | Céliane süllyesztett szerelvény | 10 | 100 | db | 3414970505705 | 3414970595829 | 3414970595836 | 3414970622914 | 8538909999 | 38.2 | 382 | 4120 | 1.188 | 15.195
067941 | LG-067941 | Céliane kábelkivezető burkolat, grafit | 2275 |  |  | PL2 - Süllyesztett és falon kívüli szerelvények | 0562 | Céliane süllyesztett szerelvény | 10 | 100 | db | 3414970488015 | 3414970488022 | 3414970488039 | 3414970622600 | 8538909999 | 5.76 | 86 | 1055 | 0.793 | 9.294
067943 | LG-067943 | Céliane vakfedél, grafit burkolattal | 3589 |  |  | PL2 - Süllyesztett és falon kívüli szerelvények | 0562 | Céliane süllyesztett szerelvény | 10 | 100 | db | 3414970488046 | 3414970488053 | 3414970488060 | 3414970622617 | 8538909999 | 10.1 | 101 | 1310 | 0.793 | 9.294
067947 | LG-067947 | Céliane túlfeszültségvédő burkolat, grafit | 4695 |  |  | PL2 - Süllyesztett és falon kívüli szerelvények | 0562 | Céliane süllyesztett szerelvény | 1 | 10 | db | 3414970709264 | 3414970709264 | 3414970744029 | 3414970744951 | 8538909999 | 4.9 | 11 | 510 | 0.091 | 5.268
067950 | LG-067950 | Céliane USB burkolat, grafit | 4981 |  |  | PL2 - Süllyesztett és falon kívüli szerelvények | 0562 | Céliane süllyesztett szerelvény | 1 | 50 | db | 3414970505774 | 3414970505774 | 3414970594846 | 3414970622846 | 8538909999 | 10 | 10 | 800 | 0.091 | 9.44
067951 | LG-067951 | Céliane 1xRJ45 burkolat, grafit | 2184 |  |  | PL2 - Süllyesztett és falon kívüli szerelvények | 0562 | Céliane süllyesztett szerelvény | 10 | 100 | db | 3414970488077 | 3414970488084 | 3414970488091 | 3414970622655 | 8538909999 | 4.16 | 67 | 1070 | 0.793 | 9.294
067952 | LG-067952 | Céliane 2xRJ45 burkolat, grafit | 4352 |  |  | PL2 - Süllyesztett és falon kívüli szerelvények | 0562 | Céliane süllyesztett szerelvény | 10 | 100 | db | 3414970488107 | 3414970488114 | 3414970488121 | 3414970622662 | 8538909999 | 3.76 | 66 | 888 | 0.793 | 9.294
067953 | LG-067953 | Céliane redőny burkolat, grafit | 4259 |  |  | PL2 - Süllyesztett és falon kívüli szerelvények | 0562 | Céliane süllyesztett szerelvény | 1 | 50 | db | 3414970505798 | 3414970505798 | 3414970505811 | 3414970622761 | 8538909999 | 12 | 12 | 812 | 0.091 | 9.44
067955 | LG-067955 | Céliane redőnykapcsoló/nyomó burkolat, grafit | 4186 |  |  | PL2 - Süllyesztett és falon kívüli szerelvények | 0562 | Céliane süllyesztett szerelvény | 10 | 100 | db | 3414970505828 | 3414970505835 | 3414970505842 | 3414970623065 | 8538909999 | 6.06 | 89 | 1214 | 0.793 | 9.294
067956 | LG-067956 | Céliane 2xUSB töltőaljzat burkolat, grafit | 1481 |  |  | PL2 - Süllyesztett és falon kívüli szerelvények | 0562 | Céliane süllyesztett szerelvény | 5 | 60 | db | 3414970505859 | 3414970505866 | 3414970616388 | 3414970622952 | 8538909999 | 3.6 | 38 | 756 | 0.552 | 9.537 | X
067959 | LG-067959 | Céliane programozható redőnykapcsoló burkolat, grafit | 5926 |  |  | PL2 - Süllyesztett és falon kívüli szerelvények | 0562 | Céliane süllyesztett szerelvény | 1 | 50 | db | 3414970488138 | 3414970488138 | 3414970623003 | 3414970623072 | 8538909999 | 11 | 11 | 707 | 0.091 | 9.44
067961 | LG-067961 | Céliane 2 fokozatú ventillátor vezérlő burkolat, grafit | 1640 |  |  | PL2 - Süllyesztett és falon kívüli szerelvények | 0562 | Céliane süllyesztett szerelvény | 10 | 100 | db | 3414970505880 | 3414970505897 | 3414970505903 | 3414970623058 | 8538909999 | 6.16 | 90 | 1103 | 0.793 | 9.294
067969 | LG-067969 | Céliane burkolat 2 állású kulcsos kapcsolóhoz, grafit | 4936 |  |  | PL2 - Süllyesztett és falon kívüli szerelvények | 0562 | Céliane süllyesztett szerelvény | 1 | 50 | db | 3414970488176 | 3414970488176 | 3414970594426 | 3414970622747 | 8538909999 | 7.9 | 14 | 1100 | 0.091 | 9.44
067972 | LG-067972 | Céliane burkolat mágneses csatlakozóaljzathoz - grafit | 3707 |  |  | PL4 - Épületfelügyeleti megoldások | 0490 | Nővérhívók | 10 | 100 | db | 3414972389402 | 3414972389419 | 3414972389426 |  | 85389099 | 6.75 | 71 | 903 | 0.793 | 9.294
067980 | LG-067980 | Céliane szobatermosztát burkolat, grafit | 7117 |  |  | PL2 - Süllyesztett és falon kívüli szerelvények | 0562 | Céliane süllyesztett szerelvény | 1 | 50 | db | 3414970505934 | 3414970505934 | 3414970615244 | 3414970622716 | 8538909999 | 12 | 12 | 790 | 0.091 | 9.44
067982 | LG-067982 | Céliane TV burkolat, grafit | 1846 |  |  | PL2 - Süllyesztett és falon kívüli szerelvények | 0562 | Céliane süllyesztett szerelvény | 10 | 100 | db | 3414970488190 | 3414970488206 | 3414970488213 | 3414970635082 | 8538909999 | 5.06 | 79 | 959 | 0.793 | 9.294
067983 | LG-067983 | Céliane TV-RD burkolat, grafit | 2143 |  |  | PL2 - Süllyesztett és falon kívüli szerelvények | 0562 | Céliane süllyesztett szerelvény | 10 | 100 | db | 3414970488220 | 3414970488237 | 3414970488244 | 3414970622631 | 8538909999 | 3.26 | 61 | 841 | 0.793 | 9.294
067985 | LG-067985 | Céliane TV-RD-SAT burkolat, grafit | 1992 |  |  | PL2 - Süllyesztett és falon kívüli szerelvények | 0562 | Céliane süllyesztett szerelvény | 10 | 100 | db | 3414970488251 | 3414970488268 | 3414970488275 | 3414970622648 | 8538909999 | 3.26 | 61 | 813 | 0.793 | 9.294
067988 | LG-067988 | Céliane My Home BE/KI burkolat, 2 mod, grafit | 4866 |  |  | PL3 - Intelligens és kommunikációs megoldások | 0217 | MyHOME világítás- és redőnyvezérlés | 1 | 10 | db | 3414970673503 | 3414970673503 | 3414970744296 | 3414970744838 | 8538909999 | 8.55 | 9 | 490 | 0.091 | 5.268
067999 | LG-067999 | Céliane mozgásérzékelős kapcsoló burkolat grafit | 0 | Megszűnt termék. Helyettesítő termék: 067999A | M | PL2 - Süllyesztett és falon kívüli szerelvények | 0562 | Céliane süllyesztett szerelvény | 5 | 50 | db | 3414970488329 | 3414970594419 | 3414970594419 | 3414970622730 | 8538909999 | 10 | 50 | 673 | 0.798 | 13.521
067999A | LG-067999A | Céliane mozgásérzékelős kapcsoló burkolat, grafit | 2374 |  |  | PL2 - Süllyesztett és falon kívüli szerelvények | 0562 | Céliane süllyesztett szerelvény | 5 | 50 | db | 3414972402002 | 3414972402019 | 3414972608374 | 3414972609494 | 8538909999 | 11 | 44 | 743 | 0.798 | 13.521
068000 | LG-068000 | Céliane My Home billentyű körüli burkolat, fehér | 1646 |  |  | PL3 - Intelligens és kommunikációs megoldások | 0217 | Céliane My Home rendszer | 10 | 80 | db | 3245060680008 | 3414971592773 | 3414971592780 | 3414971592797 | 8538909999 | 3.71 | 39 | 497 | 0.547 | 9.44
068001 | LG-068001 | Céliane széles billentyű, fehér | 971 |  |  | PL2 - Süllyesztett és falon kívüli szerelvények | 0562 | Céliane süllyesztett szerelvény | 10 | 100 | db | 3245060680015 | 3414971383586 | 3414971383593 | 3414971383609 | 8538909999 | 9.6 | 96 | 1360 | 0.758 | 9.294 | X
068002 | LG-068002 | Céliane kettős billentyű, fehér | 1789 |  |  | PL2 - Süllyesztett és falon kívüli szerelvények | 0562 | Céliane süllyesztett szerelvény | 10 | 100 | db | 3245060680022 | 3414971388482 | 3414971388499 | 3414971097933 | 8538909999 | 9.7 | 97 | 1370 | 0.758 | 9.294 | X
068003 | LG-068003 | Céliane széles billentyű, fényjelzős, fehér | 3075 |  |  | PL2 - Süllyesztett és falon kívüli szerelvények | 0562 | Céliane süllyesztett szerelvény | 10 | 100 | db | 3245060680039 | 3414971379572 | 3414971379589 | 3414971379596 | 8538909999 | 6.56 | 94 | 1250 | 0.758 | 9.294
068004 | LG-068004 | Céliane kettős billentyű, fényjelzős, fehér | 4999 |  |  | PL2 - Süllyesztett és falon kívüli szerelvények | 0562 | Céliane süllyesztett szerelvény | 10 | 100 | db | 3245060680046 | 3414971388338 | 3414971388345 | 3414971388352 | 8538909999 | 6.56 | 94 | 1260 | 0.758 | 9.294
068008 | LG-068008 | Céliane billentyű húzózsinóros nyomóhoz, váltókapcsolóhoz, fehér | 0 | Megszűnt termék! | M | PL2 - Süllyesztett és falon kívüli szerelvények | 0562 | Céliane süllyesztett szerelvény | 10 | 100 | db | 3245060680084 | 3414971367883 | 3414971367883 |  | 8538909999 | 10.3 | 103 | 1218 | 0.758 | 9.294
068009 | LG-068009 | Céliane burkolat 2 állású kulcsos kapcsolóhoz, fehér | 6130 |  |  | PL2 - Süllyesztett és falon kívüli szerelvények | 0562 | Céliane süllyesztett szerelvény | 1 | 50 | db | 3245060680091 | 3245060680091 | 3414971377608 | 3414971260474 | 8538909999 | 14 | 14 | 1000 | 0.091 | 9.44
068011 | LG-068011 | Céliane 5-ös billentyű, fehér | 5558 |  |  | PL2 - Süllyesztett és falon kívüli szerelvények | 0562 | Céliane süllyesztett szerelvény | 1 | 50 | db | 3245060680114 | 3245060680114 | 3414971468443 | 3414971260481 | 8538909999 | 32 | 32 | 1902 | 0.274 | 17.16
068012 | LG-068012 | Céliane burkolat fehér, energiatakarékos kapcsolóhoz | 906 |  |  | PL2 - Süllyesztett és falon kívüli szerelvények | 0562 | Céliane süllyesztett szerelvény | 10 | 100 | db | 3414970488343 | 3414970488350 | 3414970488367 | 3414970795847 | 8538909999 | 5.46 | 83 | 1048 | 0.793 | 9.294
068014 | LG-068014 | Céliane széles billentyű címketartóval, fehér | 5526 |  |  | PL2 - Süllyesztett és falon kívüli szerelvények | 0562 | Céliane süllyesztett szerelvény | 10 | 100 | db | 3245060680145 | 3414971388932 | 3414971388949 | 3414971260498 | 8538909999 | 11.7 | 117 | 1490 | 0.758 | 9.294
068020 | LG-068020 | Céliane 5-ös billentyű, fényjelzős, fehér | 11134 |  |  | PL2 - Süllyesztett és falon kívüli szerelvények | 0562 | Céliane süllyesztett szerelvény | 1 | 50 | db | 3245060680206 | 3245060680206 | 3414971383265 | 3414971260504 | 8538909999 | 32 | 32 | 1801 | 0.274 | 17.16
068021 | LG-068021 | Céliane széles billentyű kétpólusú kapcsolóhoz fehér | 1382 |  |  | PL2 - Süllyesztett és falon kívüli szerelvények | 0562 | Céliane süllyesztett szerelvény | 10 | 100 | db | 3245060680213 | 3414971383517 | 3414971383524 | 3414971260511 | 8536508090 | 6.26 | 91 | 1119 | 0.758 | 9.294
068023 | LG-068023 | Céliane I/O billentyű, fényjelzős, fehér | 5724 |  |  | PL2 - Süllyesztett és falon kívüli szerelvények | 0562 | Céliane süllyesztett szerelvény | 10 | 100 | db | 3245060680237 | 3414971371583 | 3414971371590 | 3414971260528 | 8536508090 | 6.56 | 94 | 1137 | 0.758 | 9.294
068024 | LG-068024 | Céliane 3-as billentyű, fehér | 0 | Megszűnt termék! | M | PL2 - Süllyesztett és falon kívüli szerelvények | 0562 | Céliane süllyesztett szerelvény | 1 | 10 | db | 3245060680244 | 3414970954190 | 3414970954190 | 3414970955265 | 8538909999 | 22 | 22 | 349 | 0.274 | 5.268
068025 | LG-068025 | Céliane 3-as billentyű, fényjelzős, fehér | 0 | Megszűnt termék! | M | PL2 - Süllyesztett és falon kívüli szerelvények | 0562 | Céliane süllyesztett szerelvény | 1 | 25 | db | 3245060680251 | 3414970954206 | 3414970954206 | 3414970955319 | 8538909999 | 25 | 25 | 650 | 0.274 | 5.268
068026 | LG-068026 | Céliane burkolat fehér, 2 vezetékes mozgásérzékelős kapcsolóhoz | 0 | Megszűnt termék. Helyettesítő termék: 068026A | M | PL2 - Süllyesztett és falon kívüli szerelvények | 0562 | Céliane süllyesztett szerelvény | 5 | 50 | db | 3414970601964 | 3414970614421 | 3414970614421 | 3414970615107 | 8538909999 | 4.4 | 42 | 677 | 0.798 | 13.521
068026A | LG-068026A | Céliane mozgásérzékelős kapcsoló burkolat, nyomó funkcióval, fehér | 2374 |  |  | PL2 - Süllyesztett és falon kívüli szerelvények | 0562 | Céliane süllyesztett szerelvény | 5 | 50 | db | 3414972401821 | 3414972401838 | 3414972608411 | 3414972609500 | 8538909999 | 9.68 | 41 | 713 | 0.798 | 13.521
068033 | LG-068033 | Céliane 1000 W-os fényerőszabályzó burkolat, fehér | 16589 |  |  | PL2 - Süllyesztett és falon kívüli szerelvények | 0562 | Céliane süllyesztett szerelvény | 1 | 50 | db | 3245060680336 | 3245060680336 | 3414971366411 | 3414971260535 | 8536508090 | 27 | 27 | 1580 | 0.274 | 17.16
068037 | LG-068037 | Céliane burkolat időzítő kapcsolóhoz, fehér | 3903 |  |  | PL2 - Süllyesztett és falon kívüli szerelvények | 0562 | Céliane süllyesztett szerelvény | 10 | 100 | db | 3245060680374 | 3414971478435 | 3414971478442 | 3414971260542 | 8536508090 | 10 | 100 | 1160 | 0.758 | 9.294
068038 | LG-068038 | Céliane burkolat programozható időzítő kapcsolóhoz, fehér | 14312 |  |  | PL2 - Süllyesztett és falon kívüli szerelvények | 0562 | Céliane süllyesztett szerelvény | 1 | 50 | db | 3245060680381 | 3245060680381 | 3414971468344 | 3414971260559 | 8538909999 | 10 | 10 | 697 | 0.091 | 9.44
068049 | LG-068049 | Céliane szenzoros kapcsoló burkolat, fehér | 6582 |  |  | PL2 - Süllyesztett és falon kívüli szerelvények | 0562 | Céliane süllyesztett szerelvény | 1 | 50 | db | 3245060680497 | 3245060680497 | 3414971498716 | 3414971498709 | 8536508090 | 10 | 10 | 712 | 0.091 | 9.44
068051 | LG-068051 | Céliane mozgásérzékelős jelzőfény burkolat, fehér | 8289 |  |  | PL2 - Süllyesztett és falon kívüli szerelvények | 0562 | Céliane süllyesztett szerelvény | 1 | 50 | db | 3245060680510 | 3245060680510 | 3414971365742 | 3414971260580 | 8536508090 | 11 | 11 | 850 | 0.091 | 9.44
068054 | LG-068054 | Céliane spotos lépcsővilágítás burkolat, fehér | 2166 |  |  | PL2 - Süllyesztett és falon kívüli szerelvények | 0562 | Céliane süllyesztett szerelvény | 1 | 40 | db | 3245060680541 | 3245060680541 | 3414971500129 | 3414971260597 | 85389099 | 18 | 18 | 895 | 0.142 | 9.537
068061 | LG-068061 | Céliane 2 fokozatú ventillátor vezérlő burkolat, fehér | 1245 |  |  | PL2 - Süllyesztett és falon kívüli szerelvények | 0562 | Céliane süllyesztett szerelvény | 10 | 100 | db | 3245060680619 | 3414971377295 | 3414971377301 | 3414971260610 | 8538909999 | 6.06 | 89 | 1106 | 0.758 | 9.294
068062 | LG-068062 | Céliane 3 fokozatú ventillátor vezérlő burkolat - titán | 0 | Megszűnt termék! | M | PL2 - Süllyesztett és falon kívüli szerelvények | 0562 | Céliane süllyesztett szerelvény | 1 | 40 | db |  |  |  |  | 8538909999 | 15.2 | 16 | 890 | 0.142 | 9.537
068064 | LG-068064 | Céliane 4 fokozatú ventillátor vezérlő burkolat - titán | 2403 |  |  | PL2 - Süllyesztett és falon kívüli szerelvények | 0562 | Céliane süllyesztett szerelvény | 1 | 40 | db | 3245060680640 | 3245060680640 | 3414971478640 | 3414971098046 | 8538909999 | 17 | 17 | 887 | 0.142 | 9.537
068075 | LG-068075 | Céliane távvezérelhető fényerőszabályzó burkolat, fehér | 0 | Megszűnt termék! | M | PL2 - Süllyesztett és falon kívüli szerelvények | 0562 | Központi redényvezérlők és kiegészítők | 10 | 100 | db | 3245060680756 | 3414971388741 | 3414971388741 | 3414971260634 | 8536508090 | 5.76 | 86 | 1160 | 0.758 | 9.294
068088 | LG-068088 | Céliane My Home mennyezeti ventillátor szabályzó burkolat, fehér | 2449 |  |  | PL2 - Süllyesztett és falon kívüli szerelvények | 0562 | Céliane süllyesztett szerelvény | 1 | 40 | db | 3245060680886 | 3245060680886 | 3414971382602 | 3414971260641 | 8538909999 | 21 | 21 | 922 | 0.142 | 9.537
068101 | LG-068101 | Céliane burkolat mágneses csatlakozóaljzathoz - fehér | 2884 |  |  | PL4 - Épületfelügyeleti megoldások | 0490 | Nővérhívók | 10 | 100 | db | 3414972389464 | 3414972389471 | 3414972389488 |  | 8538909999 | 6.75 | 71 | 898 | 0.793 | 9.294
068118 | LG-068118 | Céliane indukciós töltő + USB töltőaljzat, dupla USB töltőaljzattal használandó, indukciós töltőáram: 1 A, USB töltőáram: 2,4 A | 25385 |  |  | PL2 - Süllyesztett és falon kívüli szerelvények | 0562 | Céliane süllyesztett szerelvény | 1 | 10 | db | 3414970863188 | 3414970863188 | 3414970863195 |  | 8504406090 | 193 | 193 | 2254 | 1.516 | 21.764
068119 | LG-068119 | Céliane 2P+F csatlakozóaljzat + USB-C töltőaljzat 1,5A-5V-7,5W, rugós bekötéssel, fehér | 14912 |  |  | PL2 - Süllyesztett és falon kívüli szerelvények | 0562 | Céliane süllyesztett szerelvény | 1 | 20 | db | 3414971405288 | 3414971405288 | 3414971405301 | 3414971748637 | 85389099 | 108 | 108 | 2396 | 0.677 | 18.547
068131 | LG-068131 | Céliane 2P+F csatlakozóaljzat burkolat, fehér | 631 |  |  | PL2 - Süllyesztett és falon kívüli szerelvények | 0562 | Céliane süllyesztett szerelvény | 10 | 100 | db | 3245060681319 | 3414971377615 | 3414971377622 | 3414971377639 | 8538909999 | 10.4 | 104 | 1495 | 1.188 | 15.195 | X
068135 | LG-068135 | Céliane borotvaaljzat burkolat, fehér | 4147 |  |  | PL2 - Süllyesztett és falon kívüli szerelvények | 0562 | Céliane süllyesztett szerelvény | 1 | 50 | db | 3245060681357 | 3245060681357 | 3414971369184 | 3414971369191 | 8538909999 | 22 | 22 | 1400 | 0.274 | 17.4
068140 | LG-068140 | Céliane 2P+F csatlakozóaljzat burkolat, csapófedeles, fehér | 3214 |  |  | PL2 - Süllyesztett és falon kívüli szerelvények | 0562 | Céliane süllyesztett szerelvény | 10 | 100 | db | 3245060681401 | 3414971366442 | 3414971366459 | 3414971260733 | 8538909999 | 16 | 160 | 1888 | 1.188 | 15.195
068141 | LG-068141 | Céliane kábelkivezető burkolat, fehér | 2160 |  |  | PL2 - Süllyesztett és falon kívüli szerelvények | 0562 | Céliane süllyesztett szerelvény | 10 | 100 | db | 3245060681418 | 3414971500136 | 3414971500143 | 3414971500150 | 8538909999 | 5.66 | 85 | 1180 | 0.758 | 9.294
068142 | LG-068142 | Céliane My Home világítás burkolat, 2 mod, fehér | 3414 |  |  | PL3 - Intelligens és kommunikációs megoldások | 0217 | Céliane My Home rendszer | 5 | 40 | db | 3245060681425 | 3414971592803 | 3414971592810 | 3414971592827 | 8538909999 | 8.17 | 43 | 344 | 0.547 | 9.44
068143 | LG-068143 | Céliane vakfedél, fehér burkolattal | 3410 |  |  | PL2 - Süllyesztett és falon kívüli szerelvények | 0562 | Céliane süllyesztett szerelvény | 10 | 100 | db | 3245060681432 | 3414971388192 | 3414971388208 | 3414971388215 | 8538909999 | 10.4 | 104 | 1310 | 0.758 | 9.294
068144 | LG-068144 | Céliane My Home világítás burkolat be/ki, 2 mod, fehér | 3505 |  |  | PL3 - Intelligens és kommunikációs megoldások | 0217 | Céliane My Home rendszer | 5 | 40 | db | 3245060681449 | 3414971592834 | 3414971592841 | 3414971260740 | 8538909999 | 8.17 | 43 | 552 | 0.547 | 9.44
068145 | LG-068145 | Céliane 2P+F csatlakozóaljzat burkolat, fényjelzős, titán | 3214 |  |  | PL2 - Süllyesztett és falon kívüli szerelvények | 0562 | Céliane süllyesztett szerelvény | 10 | 100 | db | 3245060681456 | 3414971498747 | 3414971498754 |  | 8538909999 | 10.6 | 106 | 1360 | 1.188 | 15.195
068147 | LG-068147 | Céliane túlfeszültségvédő burkolat, fehér | 14727 |  |  | PL2 - Süllyesztett és falon kívüli szerelvények | 0562 | Céliane süllyesztett szerelvény | 1 | 50 | db | 3245060681470 | 3245060681470 | 3414971479234 | 3414971260764 | 8538909999 | 2.9 | 9 | 789 | 0.091 | 9.44
068148 | LG-068148 | Céliane My Home világítás burkolat, bal, 1 mod, fehér | 3955 |  |  | PL3 - Intelligens és kommunikációs megoldások | 0217 | Céliane My Home rendszer | 5 | 200 | db | 3245060681487 | 3414971595934 | 3414971595941 | 3414971595958 | 8538909999 | 5.32 | 28 | 1317 | 0.142 | 9.537
068149 | LG-068149 | Céliane My Home világítás burkolat, jobb, 1 mod, fehér | 3955 |  |  | PL3 - Intelligens és kommunikációs megoldások | 0217 | Céliane My Home rendszer | 5 | 200 | db | 3245060681494 | 3414971595965 | 3414971595972 | 3414972128025 | 8538909999 | 5.32 | 28 | 1120 | 0.142 | 9.537
068150 | LG-068150 | Céliane My Home hangerő vezérlés burkolat, bal oldal, 1 mod, fehér | 4338 |  |  | PL3 - Intelligens és kommunikációs megoldások | 0217 | Céliane My Home rendszer | 5 | 200 | db | 3245060681500 | 3414971592858 | 3414971592865 | 3414971260795 | 8538909999 | 5.32 | 28 | 1301 | 0.142 | 9.537
068151 | LG-068151 | Céliane redőnykapcsoló/nyomó burkolat, fehér | 3987 |  |  | PL2 - Süllyesztett és falon kívüli szerelvények | 0562 | Céliane süllyesztett szerelvény | 10 | 100 | db | 3245060681517 | 3414971382732 | 3414971382749 | 3414971382756 | 8538909999 | 6.06 | 89 | 1190 | 0.758 | 9.294
068152 | LG-068152 | Céliane My Home hangerő vezérlés burkolat, jobb oldal, 1 mod, fehér | 3844 |  |  | PL3 - Intelligens és kommunikációs megoldások | 0217 | Céliane My Home rendszer | 5 | 200 | db | 3245060681524 | 3414971592872 | 3414971592889 | 3414971260801 | 8538909999 | 5.13 | 27 | 1200 | 0.142 | 9.537
068153 | LG-068153 | Céliane redőny burkolat | 2822 |  |  | PL2 - Süllyesztett és falon kívüli szerelvények | 0562 | Céliane süllyesztett szerelvény | 1 | 50 | db | 3245060681531 | 3245060681531 | 3414971370326 | 3414971260818 | 8538909999 | 12 | 12 | 900 | 0.091 | 9.44
068154 | LG-068154 | Céliane hotelredőny burkolat fehér | 3537 |  |  | PL2 - Süllyesztett és falon kívüli szerelvények | 0562 | Céliane süllyesztett szerelvény | 1 | 50 | db | 3245060681548 | 3245060681548 | 3414971370333 | 3414971260825 | 8538909999 | 13 | 13 | 798 | 0.091 | 9.44
068155 | LG-068155 | Céliane My Home GEN be/ki burkolat, 1 mod, bal, fehér | 3955 |  |  | PL3 - Intelligens és kommunikációs megoldások | 0217 | Céliane My Home rendszer | 5 | 200 | db | 3245060681555 | 3414971595910 | 3414971595927 | 3414971260832 | 8538909999 | 4.94 | 26 | 1240 | 0.142 | 9.537
068156 | LG-068156 | Céliane My Home GEN be/ki burkolat, 1 mod, jobb, fehér | 3955 |  |  | PL3 - Intelligens és kommunikációs megoldások | 0217 | Céliane My Home rendszer | 5 | 200 | db | 3245060681562 | 3414971596009 | 3414971596016 | 3414971596023 | 8538909999 | 5.32 | 28 | 1200 | 0.142 | 9.537
068157 | LG-068157 | Céliane 3 állású kulcsos redőnynyomó burkolat, fehér | 6006 |  |  | PL2 - Süllyesztett és falon kívüli szerelvények | 0562 | Céliane süllyesztett szerelvény | 1 | 50 | db | 3245060681579 | 3245060681579 | 3414971389434 | 3414971260856 | 8538909999 | 16 | 16 | 906 | 0.091 | 9.44
068158 | LG-068158 | Céliane My Home GEN ON/OFF burkolat, 2 mod, fehér | 3691 |  |  | PL3 - Intelligens és kommunikációs megoldások | 0217 | Céliane My Home rendszer | 5 | 40 | db | 3245060681586 | 3414971593183 | 3414971593190 | 3414971260863 | 8538909999 | 11.6 | 58 | 553 | 0.547 | 9.44
068159 | LG-068159 | Céliane programozható redőnykapcsoló burkolat, fehér | 8078 |  |  | PL2 - Süllyesztett és falon kívüli szerelvények | 0562 | Céliane süllyesztett szerelvény | 1 | 50 | db | 3245060681593 | 3245060681593 | 3414971365209 | 3414971260870 | 8538909999 | 10 | 10 | 716 | 0.091 | 9.44
068160 | LG-068160 | Céliane hotel kapcsoló burkolat jelzőfény, | 3837 |  |  | PL2 - Süllyesztett és falon kívüli szerelvények | 0562 | Céliane süllyesztett szerelvény | 1 | 50 | db | 3245060681609 | 3245060681609 | 3414971478053 | 3414971260887 | 8538909999 | 13 | 13 | 845 | 0.091 | 9.44
068167 | LG-068167 | CMH ZigBee gázérzékelő burkolat, fehér | 2856 |  |  | PL3 - Intelligens és kommunikációs megoldások | 0583 | Céliane My Home rendszer | 1 | 50 | db | 3245060681678 | 3245060681678 | 3414971593527 | 3414971261228 | 8538909999 | 11 | 11 | 835 | 0.091 | 9.44
068168 | LG-068168 | CMH ZigBee 12V tápegys burkolat, fehér | 2560 |  |  | PL3 - Intelligens és kommunikációs megoldások | 0583 | Céliane My Home rendszer | 1 | 50 | db | 3245060681685 | 3245060681685 | 3414971593534 | 3414971593541 | 8538909999 | 10 | 10 | 810 | 0.091 | 9.44
068169 | LG-068169 | CMH ZigBee folyadékszint érzékelő burkolat, fehér | 2856 |  |  | PL3 - Intelligens és kommunikációs megoldások | 0583 | Céliane My Home rendszer | 1 | 50 | db | 3245060681692 | 3245060681692 | 3414971593558 | 3414971593565 | 8538909999 | 12 | 12 | 820 | 0.091 | 9.44
068170 | LG-068170 | Zigbee 4 scenárió burkolat, fehér | 0 | Megszűnt termék! | M | PL3 - Intelligens és kommunikációs megoldások | 1181 | Céliane My Home rendszer | 5 | 5 | db |  |  |  |  | 85389099 | 9.5 | 50 | 697 | 0.552 | 9.537
068172 | LG-068172 | Zigbee vezérlő burkolat, fehér | 0 | Megszűnt termék! | M | PL3 - Intelligens és kommunikációs megoldások | 1181 | Céliane My Home rendszer | 5 | 5 | db | 3245060681722 | 3414971391826 | 3414971391826 |  | 8538909999 | 8.17 | 43 | 694 | 0.552 | 9.537
068176 | LG-068176 | Céliane My Home fényerő szabályzó burkolat, 2 mod, fehér | 3476 |  |  | PL3 - Intelligens és kommunikációs megoldások | 0217 | Céliane My Home rendszer | 5 | 40 | db | 3245060681760 | 3414971592469 | 3414971592476 | 3414971261280 | 8538909999 | 8.36 | 44 | 555 | 0.547 | 9.44
068177 | LG-068177 | Céliane My Home fényerő szabályzó burkolat, bal, 1 mod, fehér | 3832 |  |  | PL3 - Intelligens és kommunikációs megoldások | 0217 | Céliane My Home rendszer | 5 | 200 | db | 3245060681777 | 3414971592896 | 3414971592902 | 3414971261297 | 8538909999 | 5.13 | 27 | 1200 | 0.142 | 9.537
068178 | LG-068178 | Céliane My Home fényerő szabályzó burkolat, jobb, 1 mod, fehér | 3832 |  |  | PL3 - Intelligens és kommunikációs megoldások | 0217 | Céliane My Home rendszer | 5 | 200 | db | 3245060681784 | 3414971592483 | 3414971592490 | 3414971261303 | 8538909999 | 5.13 | 27 | 1200 | 0.142 | 9.537
068179 | LG-068179 | Céliane Somfy redőnykapcsoló burkolat, fehér | 6054 |  |  | PL2 - Süllyesztett és falon kívüli szerelvények | 0562 | Központi redényvezérlők és kiegészítők | 1 | 50 | db | 3245060681791 | 3245060681791 | 3414971468306 | 3414971261709 | 8538909999 | 13 | 13 | 950 | 0.091 | 9.44
068180 | LG-068180 | Céliane My Home GEN burkolat, 2 mod, fehér | 3476 |  |  | PL3 - Intelligens és kommunikációs megoldások | 0217 | Céliane My Home rendszer | 5 | 40 | db | 3245060681807 | 3414971592506 | 3414971592513 | 3414971261716 | 8538909999 | 7.98 | 42 | 555 | 0.547 | 9.44
068188 | LG-068188 | Céliane My Home ON/OFF burkolat, 2 mod, fehér | 3213 |  |  | PL3 - Intelligens és kommunikációs megoldások | 0217 | Céliane My Home rendszer | 5 | 40 | db | 3245060681883 | 3414971592520 | 3414971592537 | 3414971261778 | 8538909999 | 8.17 | 43 | 555 | 0.547 | 9.44
068190 | LG-068190 | Céliane központi vezérlő burkolat fehér | 2169 |  |  | PL2 - Süllyesztett és falon kívüli szerelvények | 0562 | Céliane süllyesztett szerelvény | 1 | 50 | db | 3245060681906 | 3245060681906 | 3414971370319 | 3414971261792 | 8538909999 | 13 | 13 | 848 | 0.091 | 9.44
068191 | LG-068191 | Céliane éjjeli lámpa burkolat fehér | 2365 |  |  | PL2 - Süllyesztett és falon kívüli szerelvények | 0562 | Céliane süllyesztett szerelvény | 1 | 50 | db | 3245060681913 | 3245060681913 | 3414971478046 | 3414971261808 | 8538909999 | 12 | 12 | 863 | 0.091 | 9.44
068192 | LG-068192 | Céliane hall lámpa burkolat fehér | 2886 |  |  | PL2 - Süllyesztett és falon kívüli szerelvények | 0562 | Céliane süllyesztett szerelvény | 1 | 50 | db | 3245060681920 | 3245060681920 | 3414971459816 | 3414971261815 | 8538909999 | 13 | 13 | 885 | 0.091 | 9.44
068199 | LG-068199 | Céliane vészvil egy burk fehér | 3426 |  |  | PL2 - Süllyesztett és falon kívüli szerelvények | 0562 | Céliane süllyesztett szerelvény | 1 | 50 | db | 3245060681999 | 3245060681999 | 3414971382138 | 3414971261839 | 8538909999 | 13 | 13 | 825 | 0.091 | 9.44
068200 | LG-068200 | Céliane multimédia szett fehér | 39050 |  |  | PL2 - Süllyesztett és falon kívüli szerelvények | 0562 | Céliane süllyesztett szerelvény | 1 | 5 | db | 3245060682002 | 3245060682002 | 3414971468337 | 3414972128032 | 8538909999 | 328 | 328 | 1928 | 2.351 | 15.195
068201 | LG-068201 | Céliane dallamcsengő burkolat, titán | 9814 |  |  | PL2 - Süllyesztett és falon kívüli szerelvények | 0562 | Céliane süllyesztett szerelvény | 1 | 50 | db | 3245060682019 | 3245060682019 | 3414971365292 | 3414971261846 | 8538909999 | 11 | 11 | 751 | 0.091 | 9.44
068202 | LG-068202 | Céliane My Home jelöletlen burkolat, 2 mod, fehér | 3030 |  |  | PL3 - Intelligens és kommunikációs megoldások | 0217 | Céliane My Home rendszer | 10 | 80 | db | 3245060682026 | 3414971592544 | 3414971592551 | 3414971261853 | 8538909999 | 6.75 | 71 | 772 | 0.547 | 9.44
068203 | LG-068203 | Céliane My Home burkolat jelöletlen bal/jobb oldali, fehér | 3425 |  |  | PL3 - Intelligens és kommunikációs megoldások | 0217 | Céliane My Home rendszer | 10 | 80 | db | 3245060682033 | 3414971592568 | 3414971592575 | 3414971261860 | 8538909999 | 5.13 | 54 | 631 | 0.547 | 9.44
068204 | LG-068204 | Céliane My Home STOP burkolat, bal/jobb, 1 mod, fehér | 3427 |  |  | PL3 - Intelligens és kommunikációs megoldások | 0217 | MyHOME világítás- és redőnyvezérlés | 5 | 200 | db | 3245060682040 | 3414971512184 | 3414971512191 | 3414971261877 | 8538909999 | 5.13 | 27 | 1480 | 0.142 | 9.537
068207 | LG-068207 | Céliane audio beltéri burkolat | 5243 |  |  | PL2 - Süllyesztett és falon kívüli szerelvények | 0562 | Céliane süllyesztett szerelvény | 1 | 50 | db | 3245060682071 | 3245060682071 | 3414971468450 | 3414971261907 | 8538909999 | 24 | 24 | 1501 | 0.274 | 17.16
068208 | LG-068208 | Céliane 25W-os csillapító burkolat, fehér | 2874 |  |  | PL2 - Süllyesztett és falon kívüli szerelvények | 0562 | Céliane süllyesztett szerelvény | 1 | 50 | db | 3245060682088 | 3245060682088 | 3414971478169 | 3414971261914 | 8538909999 | 12 | 12 | 709 | 0.142 | 9.44
068209 | LG-068209 | Céliane hotelkártya kapcsoló burkolat, fehér | 21565 |  |  | PL2 - Süllyesztett és falon kívüli szerelvények | 0562 | Céliane süllyesztett szerelvény | 1 | 20 | db | 3245060682095 | 3245060682095 | 3414971369610 | 3414971369627 | 8538909999 | 24.09 | 28 | 860 | 0.266 | 7.696
068210 | LG-068210 | Céliane micro USB dokkolós töltőaljzat burkolat, fehér | 10756 |  |  | PL2 - Süllyesztett és falon kívüli szerelvények | 0562 | Céliane süllyesztett szerelvény | 1 | 50 | db | 3414970488510 | 3414970488510 | 3414970690579 | 3414970729736 | 8538909999 | 31 | 31 | 1850 | 0.185 | 12.925
068211 | LG-068211 | Céliane 1xhangszóró csatlakozóaljzat burkolat, fehér | 2874 |  |  | PL2 - Süllyesztett és falon kívüli szerelvények | 0562 | Céliane süllyesztett szerelvény | 10 | 100 | db | 3245060682118 | 3414971385917 | 3414971385924 | 3414971385931 | 8538909999 | 3.36 | 62 | 754 | 0.547 | 7.696
068212 | LG-068212 | Céliane 2xhangszóró csatlakozóaljzat burkolat, fehér | 5765 |  |  | PL2 - Süllyesztett és falon kívüli szerelvények | 0562 | Céliane süllyesztett szerelvény | 10 | 100 | db | 3245060682125 | 3414971373136 | 3414971373143 | 3414971373150 | 8538909999 | 3.26 | 61 | 761 | 0.547 | 7.696
068213 | LG-068213 | Céliane 3xRCA burkolat, fehér | 6303 |  |  | PL2 - Süllyesztett és falon kívüli szerelvények | 0562 | Céliane süllyesztett szerelvény | 10 | 100 | db | 3245060682132 | 3414971386587 | 3414971386594 | 3414971261921 | 8538909999 | 3.76 | 66 | 799 | 0.547 | 7.696
068214 | LG-068214 | Céliane kettős RCA/YUV burkolat, fehér | 12583 |  |  | PL2 - Süllyesztett és falon kívüli szerelvények | 0562 | Céliane süllyesztett szerelvény | 1 | 50 | db | 3245060682149 | 3245060682149 | 3414971376823 | 3414971376830 | 8538909999 | 2.9 | 9 | 680 | 0.091 | 9.44
068215 | LG-068215 | Céliane HD15 burkolat, fehér | 6377 |  |  | PL2 - Süllyesztett és falon kívüli szerelvények | 0562 | Legrand AV kiegészítők | 1 | 50 | db | 3245060682156 | 3245060682156 | 3414970410528 | 3414970410511 | 8538909999 | 10 | 10 | 685 | 0.091 | 9.44
068216 | LG-068216 | Céliane HDMI burkolat, fehér | 6377 |  |  | PL2 - Süllyesztett és falon kívüli szerelvények | 0562 | Legrand AV kiegészítők | 1 | 50 | db | 3245060682163 | 3245060682163 | 3414971862197 | 3414971261938 | 8538909999 | 10 | 10 | 800 | 0.091 | 9.44
068217 | LG-068217 | Céliane audió 3,5 jack burkolat, fehér | 6377 |  |  | PL2 - Süllyesztett és falon kívüli szerelvények | 0562 | Legrand AV kiegészítők | 1 | 50 | db | 3245060682170 | 3245060682170 | 3414970372871 | 3414970372864 | 8538909999 | 10 | 10 | 709 | 0.091 | 9.44
068219 | LG-068219 | Céliane HD15 + Jack burkolat, fehér | 6303 |  |  | PL2 - Süllyesztett és falon kívüli szerelvények | 0562 | Céliane süllyesztett szerelvény | 1 | 50 | db | 3245060682194 | 3245060682194 | 3414971468276 | 3414971261945 | 8538909999 | 2.9 | 9 | 650 | 0.091 | 9.44
068220 | LG-068220 | Céliane sztereó helyi erősítő burkolat, fehér | 7801 |  |  | PL2 - Süllyesztett és falon kívüli szerelvények | 0562 | Legrand kihangosító rendszer | 1 | 50 | db | 3245060682200 | 3245060682200 | 3414971479241 | 3414971261952 | 8538909999 | 2.9 | 9 | 683 | 0.091 | 9.44
068221 | LG-068221 | Céliane központi bemeneti egység burkolat, fehér | 16850 |  |  | PL2 - Süllyesztett és falon kívüli szerelvények | 0562 | Legrand kihangosító rendszer | 1 | 50 | db | 3245060682217 | 3245060682217 | 3414971478374 | 3414971261969 | 8538909999 | 10 | 10 | 709 | 0.091 | 9.44
068223 | LG-068223 | Céliane helyi sztereó vezérlőegység burkolat, fehér | 7610 |  |  | PL2 - Süllyesztett és falon kívüli szerelvények | 0562 | Legrand kihangosító rendszer | 1 | 50 | db | 3245060682231 | 3245060682231 | 3414971479197 | 3414971261976 | 8538909999 | 10 | 10 | 687 | 0.091 | 9.44
068225 | LG-068225 | Céliane kiegészítő kommunikációs egység burkolat, fehér | 17724 |  |  | PL2 - Süllyesztett és falon kívüli szerelvények | 0562 | Legrand kihangosító rendszer | 1 | 50 | db | 3245060682255 | 3245060682255 | 3414971369009 | 3414971261983 | 8538909999 | 2.9 | 9 | 682 | 0.091 | 9.44
068228 | LG-068228 | Céliane süllyesztett hangszóró burkolat, fehér | 4154 |  |  | PL2 - Süllyesztett és falon kívüli szerelvények | 0562 | Legrand kihangosító rendszer | 1 | 50 | db | 3245060682286 | 3245060682286 | 3414971390867 | 3414971261990 | 8538909999 | 2.9 | 9 | 750 | 0.091 | 9.44
068229 | LG-068229 | Céliane tápegység helyi erősítőhöz burkolat, fehér | 3649 |  |  | PL2 - Süllyesztett és falon kívüli szerelvények | 0562 | Legrand kihangosító rendszer | 1 | 50 | db | 3245060682293 | 3245060682293 | 3414971478305 | 3414971262003 | 8538909999 | 12 | 12 | 718 | 0.091 | 9.44
068230 | LG-068230 | Céliane TV-R-SAT-SAT burkolat, fehér | 2942 |  |  | PL2 - Süllyesztett és falon kívüli szerelvények | 0562 | Céliane süllyesztett szerelvény | 1 | 50 | db | 3414970764102 | 3414970764102 | 3414970853882 | 3414970856371 | 85389099 | 10 | 10 | 639 | 0.091 | 9.44
068235 | LG-068235 | Céliane XLR anya burkolat, fehér | 3365 |  |  | PL2 - Süllyesztett és falon kívüli szerelvények | 0562 | Céliane süllyesztett szerelvény | 1 | 50 | db | 3245060682354 | 3245060682354 | 3414971479265 | 3414971262034 | 8538909999 | 10 | 10 | 683 | 0.091 | 9.44
068237 | LG-068237 | Céliane RJ11 burkolat, fehér | 2692 |  |  | PL2 - Süllyesztett és falon kívüli szerelvények | 0562 | Céliane süllyesztett szerelvény | 10 | 100 | db | 3245060682378 | 3414971372719 | 3414971372726 | 3414971372733 | 8536691000 | 3.96 | 68 | 980 | 0.758 | 9.294 | X
068238 | LG-068238 | Céliane francia telefonaljzat burkolat, fehér | 2692 |  |  | PL2 - Süllyesztett és falon kívüli szerelvények | 0562 | Céliane süllyesztett szerelvény | 10 | 100 | db | 3245060682385 | 3414971387225 | 3414971387232 | 3414971387249 | 8536691000 | 4.46 | 73 | 1000 | 0.758 | 9.294
068239 | LG-068239 | Céliane RJ 45 telefon + TV aljzat burkolat, fehér | 4187 |  |  | PL2 - Süllyesztett és falon kívüli szerelvények | 0562 | Céliane süllyesztett szerelvény | 10 | 100 | db | 3245060682392 | 3414971386365 | 3414971386372 | 3414971386389 | 8536691000 | 4.06 | 69 | 801 | 0.793 | 9.294
068240 | LG-068240 | Céliane szobatermosztát burkolat, fehér | 8816 |  |  | PL2 - Süllyesztett és falon kívüli szerelvények | 0562 | Céliane süllyesztett szerelvény | 1 | 50 | db | 3245060682408 | 3245060682408 | 3414971371088 | 3414971262041 | 9032108090 | 12 | 12 | 900 | 0.091 | 9.44
068241 | LG-068241 | Célena burkolat ref. 067455-höz, fehér | 3091 |  |  | PL3 - Intelligens és kommunikációs megoldások | 0646 | Céliane My Home rendszer | 1 | 50 | db | 3245060682415 | 3245060682415 | 3414971595057 | 3414971595064 | 8538909999 | 8.55 | 9 | 692 | 0.091 | 9.44
068243 | LG-068243 | Céliane hőmérsékletmérő burkolat, fehér | 0 | Megszűnt termék! | M | PL2 - Süllyesztett és falon kívüli szerelvények | 0562 | Céliane süllyesztett szerelvény | 1 | 50 | db | 3245060682439 | 3414971478244 | 3414971478244 | 3414971262072 | 9032108090 | 11 | 11 | 765 | 0.091 | 9.44
068244 | LG-068244 | Céliane My Home hőközpont burkolat, fehér | 10788 |  |  | PL3 - Intelligens és kommunikációs megoldások | 0646 | Céliane My Home rendszer | 1 | 20 | db | 3245060682446 | 3245060682446 | 3414972020855 |  | 8538909999 | 41 | 41 | 1006 | 0.294 | 9.537
068245 | LG-068245 | Céliane szobatermosztát kiegészitő bemenettel burkolat, fehér | 10482 |  |  | PL2 - Süllyesztett és falon kívüli szerelvények | 0562 | Céliane süllyesztett szerelvény | 1 | 50 | db | 3245060682453 | 3245060682453 | 3414971373822 | 3414971262096 | 9032108090 | 12 | 12 | 837 | 0.091 | 9.44
068246 | LG-068246 | Céliane My Home burkolat ref. 067457-hez, fehér | 2683 |  |  | PL3 - Intelligens és kommunikációs megoldások | 0646 | Céliane My Home rendszer | 1 | 50 | db | 3245060682460 | 3245060682460 | 3414971593626 | 3414971262102 | 8538909999 | 10 | 10 | 714 | 0.091 | 9.44
068248 | LG-068248 | Céliane My Home hőmérsékletmérő burkolat 0674 58-hoz, fehér | 2678 |  |  | PL3 - Intelligens és kommunikációs megoldások | 0646 | Céliane My Home rendszer | 1 | 50 | db | 3245060682484 | 3245060682484 | 3414971593633 | 3414971262119 | 8538909999 | 10 | 10 | 754 | 0.091 | 9.44
068249 | LG-068249 | Céliane padlófűtés termosztát burkolat, fehér | 5625 |  |  | PL2 - Süllyesztett és falon kívüli szerelvények | 0562 | Céliane süllyesztett szerelvény | 1 | 50 | db | 3245060682491 | 3245060682491 | 3414971367920 | 3414971262126 | 8538909999 | 10 | 10 | 792 | 0.091 | 9.44
068251 | LG-068251 | Céliane 1xRJ45 burkolat, fehér | 2692 |  |  | PL2 - Süllyesztett és falon kívüli szerelvények | 0562 | Céliane süllyesztett szerelvény | 10 | 100 | db | 3245060682514 | 3414971367166 | 3414971367173 | 3414971367180 | 8536699099 | 4.16 | 70 | 1000 | 0.758 | 9.294 | X
068252 | LG-068252 | Céliane 2xRJ45 burkolat, fehér | 5392 |  |  | PL2 - Süllyesztett és falon kívüli szerelvények | 0562 | Céliane süllyesztett szerelvény | 10 | 100 | db | 3245060682521 | 3414971385962 | 3414971385979 | 3414971385986 | 8536699099 | 3.86 | 67 | 1000 | 0.758 | 9.294
068253 | LG-068253 | Céliane USB burkolat, fehér | 6377 |  |  | PL2 - Süllyesztett és falon kívüli szerelvények | 0562 | Legrand AV kiegészítők | 1 | 50 | db | 3245060682538 | 3245060682538 | 3414971862203 | 3414971262133 | 8538909999 | 10 | 10 | 703 | 0.091 | 9.44
068255 | LG-068255 | Céliane burk r. 67354/55 fehér | 3642 |  |  | PL2 - Süllyesztett és falon kívüli szerelvények | 0562 | Céliane süllyesztett szerelvény | 1 | 50 | db | 3245060682552 | 3245060682552 | 3414971478565 | 3414971098039 | 8538909999 | 48 | 48 | 2700 | 0.577 | 41.4
068256 | LG-068256 | Céliane 2xUSB töltőaljzat burkolat, fehér | 1841 |  |  | PL2 - Süllyesztett és falon kívüli szerelvények | 0562 | Céliane süllyesztett szerelvény | 5 | 60 | db | 3245060682569 | 3414971373365 | 3414971373372 | 3414971373389 | 8538909999 | 3.6 | 38 | 647 | 0.552 | 9.537
068258 | LG-068258 | Céliane Wi-Fi burkolat, fehér | 32070 |  |  | PL2 - Süllyesztett és falon kívüli szerelvények | 0562 | Céliane süllyesztett szerelvény | 1 | 50 | db | 3245060682583 | 3245060682583 | 3414971479012 | 3414971262140 | 8538909999 | 36 | 36 | 1996 | 0.274 | 17.16
068259 | LG-068259 | Céliane My Home redőnyvezérlő burkolat (fel/le), 2 mod, fehér | 2951 |  |  | PL3 - Intelligens és kommunikációs megoldások | 0217 | Céliane My Home rendszer | 5 | 40 | db | 3245060682590 | 3414971592742 | 3414971592759 | 3414971592766 | 8538909999 | 8.17 | 43 | 344 | 0.547 | 9.44
068266 | LG-068266 | Céliane My Home infravörös jelvevő (0672 16 / 0675 11) burkolat, fehér | 2443 |  |  | PL3 - Intelligens és kommunikációs megoldások | 0218 | Céliane My Home rendszer | 1 | 50 | db | 3245060682668 | 3245060682668 | 3414971595095 | 3414971595101 | 8538909999 | 8.55 | 9 | 682 | 0.091 | 9.44
068269 | LG-068269 | Céliane My Home redőny vezérlő burkolat (fel/le), 1 mod, bal és jobb, fehér | 4069 |  |  | PL3 - Intelligens és kommunikációs megoldások | 0217 | Céliane My Home rendszer | 5 | 200 | db | 3245060682699 | 3414971592582 | 3414971592599 | 3414971262188 | 8538909999 | 5.32 | 28 | 1293 | 0.142 | 9.537
068280 | LG-068280 | Céliane My Home be/ki burkolat, 1 mod, bal, fehér | 3955 |  |  | PL3 - Intelligens és kommunikációs megoldások | 0217 | Céliane My Home rendszer | 5 | 200 | db | 3245060682804 | 3414971592605 | 3414971592612 | 3414971262195 | 8538909999 | 5.13 | 27 | 1200 | 0.142 | 9.537
068281 | LG-068281 | Céliane My Home be/ki burkolat, 1 mod, jobb, fehér | 3955 |  |  | PL3 - Intelligens és kommunikációs megoldások | 0217 | Céliane My Home rendszer | 5 | 200 | db | 3245060682811 | 3414971592629 | 3414971592636 | 3414971262201 | 8538909999 | 5.13 | 27 | 1200 | 0.142 | 9.537
068282 | LG-068282 | Céliane TV burkolat, fehér | 2277 |  |  | PL2 - Süllyesztett és falon kívüli szerelvények | 0562 | Céliane süllyesztett szerelvény | 10 | 100 | db | 3245060682828 | 3414971372993 | 3414971373006 | 3414971373013 | 8536691000 | 4.96 | 78 | 1080 | 0.758 | 9.294 | X
068283 | LG-068283 | Céliane TV-RD burkolat, fehér | 2277 |  |  | PL2 - Süllyesztett és falon kívüli szerelvények | 0562 | Céliane süllyesztett szerelvény | 10 | 100 | db | 3245060682835 | 3414971382015 | 3414971382022 | 3414971382039 | 8536691000 | 3.66 | 65 | 836 | 0.758 | 9.294
068284 | LG-068284 | Céliane egyéb TV-R burk fehér | 2032 | Készlet erejéig elérhető! | K | PL2 - Süllyesztett és falon kívüli szerelvények | 0562 | Céliane süllyesztett szerelvény | 10 | 100 | db | 3245060682842 | 3414971478077 | 3414971478084 | 3414971098008 | 8538909999 | 9.6 | 96 | 1200 | 0.758 | 9.294
068285 | LG-068285 | Céliane TV-RD-SAT burkolat, fehér | 2462 | Készlet erejéig elérhető! | K | PL2 - Süllyesztett és falon kívüli szerelvények | 0562 | Céliane süllyesztett szerelvény | 10 | 100 | db | 3245060682859 | 3414971375666 | 3414971375673 | 3414971375680 | 8536691000 | 6.27 | 66 | 960 | 0.758 | 9.294
068286 | LG-068286 | Céliane TV-R-SAT burk 2 kimenet, fehér | 0 | Megszűnt termék! | M | PL2 - Süllyesztett és falon kívüli szerelvények | 0562 | Céliane süllyesztett szerelvény | 10 | 100 | db | 3245060682866 | 3414971500211 | 3414971500211 | 3414971500228 | 8538909999 | 9.7 | 97 | 1280 | 0.793 | 9.294
068288 | LG-068288 | Céliane TV-R-SAT burk 3 kimenet, fehér | 2198 | Készlet erejéig elérhető! | K | PL2 - Süllyesztett és falon kívüli szerelvények | 0562 | Céliane süllyesztett szerelvény | 10 | 100 | db | 3245060682880 | 3414971370296 | 3414971370302 | 3414971262225 | 85389099 | 9.7 | 97 | 1175 | 0.758 | 9.294
068291 | LG-068291 | Céliane RJ45 multimédia csatlakozóaljzat burkolat, fehér | 6303 |  |  | PL2 - Süllyesztett és falon kívüli szerelvények | 0562 | Céliane süllyesztett szerelvény | 10 | 100 | db | 3245060682910 | 3414971479159 | 3414971479166 | 3414971262249 | 8536691000 | 3.76 | 66 | 850 | 0.758 | 9.294
068294 | LG-068294 | Céliane mozgásérzékelős kapcsoló burkolat (067094), fehér | 2918 |  |  | PL3 - Intelligens és kommunikációs megoldások | 0217 | Mozgás- és jelenlét érzékelők (BUS) | 5 | 50 | db | 3245060682941 | 3414971958326 | 3414971958333 |  | 8538909999 | 8.93 | 47 | 734 | 0.798 | 13.521
068295 | LG-068295 | Céliane optikai csatlakozó SC/APC burkolat fehér | 2542 |  |  | PL2 - Süllyesztett és falon kívüli szerelvények | 0562 | Céliane süllyesztett szerelvény | 1 | 50 | db | 3245060682958 | 3245060682958 | 3414971478183 | 3414971262270 | 8538909999 | 10 | 10 | 685 | 0.091 | 9.44
068296 | LG-068296 | Céliane mozgásérzékelős kapcsoló burkolat (067096), fehér | 2916 | Készlet erejéig elérhető! | K | PL3 - Intelligens és kommunikációs megoldások | 0217 | Mozgás- és jelenlét érzékelők (BUS) | 5 | 50 | db | 3245060682965 | 3414971958340 | 3414971958357 |  | 85389099 | 8.55 | 45 | 726 | 7.983 | 13.521
068297 | LG-068297 | Céliane csillagpontos TV-SAT keret, fehér | 1534 | Készlet erejéig elérhető! | K | PL2 - Süllyesztett és falon kívüli szerelvények | 0562 | Céliane süllyesztett szerelvény | 5 | 60 | db | 3245060682972 | 3414971368576 | 3414971368583 | 3414971262294 | 8538909999 | 4 | 40 | 655 | 0.552 | 9.537
068299 | LG-068299 | Céliane mozgásérzékelős kapcsoló burkolat (067099/90), fehér | 0 | Megszűnt termék. Helyettesítő termék: 068299A | M | PL3 - Intelligens és kommunikációs megoldások | 0217 | Mozgás- és jelenlét érzékelők (BUS) | 5 | 50 | db | 3245060682996 | 3414971958395 | 3414971958395 |  | 8538909999 | 8.17 | 43 | 703 | 0.798 | 13.521
068299A | LG-068299A | Céliane mozgásérzékelős kapcsoló burkolat, fehér | 2154 |  |  | PL2 - Süllyesztett és falon kívüli szerelvények | 0562 | Céliane süllyesztett szerelvény | 5 | 50 | db | 3414972401944 | 3414972401951 | 3414972608381 | 3414972609517 | 8538909999 | 10 | 44 | 742 | 0.798 | 13.521
068300 | LG-068300 | Céliane My Home billentyű körüli burkolat, titán | 3336 |  |  | PL3 - Intelligens és kommunikációs megoldások | 0217 | Céliane My Home rendszer | 10 | 80 | db | 3245060683009 | 3414971592643 | 3414971592650 | 3414971592667 | 8538909999 | 3.42 | 36 | 487 | 0.547 | 9.44
068301 | LG-068301 | Céliane széles billentyű, titán | 1321 |  |  | PL2 - Süllyesztett és falon kívüli szerelvények | 0562 | Céliane süllyesztett szerelvény | 10 | 100 | db | 3245060683016 | 3414971477988 | 3414971477995 | 3414971260023 | 8536508090 | 9.7 | 97 | 1153 | 0.758 | 9.294 | X
068302 | LG-068302 | Céliane kettős billentyű, titán | 3792 |  |  | PL2 - Süllyesztett és falon kívüli szerelvények | 0562 | Céliane süllyesztett szerelvény | 10 | 100 | db | 3245060683023 | 3414971369504 | 3414971369511 | 3414971369528 | 8536508090 | 10 | 100 | 1320 | 0.758 | 9.294 | X
068303 | LG-068303 | Céliane széles billentyű, fényjelzős, titán | 4187 |  |  | PL2 - Süllyesztett és falon kívüli szerelvények | 0562 | Céliane süllyesztett szerelvény | 10 | 100 | db | 3245060683030 | 3414971374492 | 3414971374508 | 3414971374515 | 8536508090 | 6.36 | 92 | 1160 | 0.758 | 9.294
068304 | LG-068304 | Céliane kettős billentyű, fényjelzős, titán | 6822 |  |  | PL2 - Süllyesztett és falon kívüli szerelvények | 0562 | Céliane süllyesztett szerelvény | 10 | 100 | db | 3245060683047 | 3414971375550 | 3414971375567 | 3414971262317 | 8536508090 | 6.46 | 93 | 1210 | 0.758 | 9.294
068305 | LG-068305 | Céliane burkolat mágneses csatlakozóaljzathoz - titánium | 3707 |  |  | PL4 - Épületfelügyeleti megoldások | 0490 | Nővérhívók | 10 | 100 | db | 3414972389525 | 3414972389532 | 3414972389549 |  | 85389099 | 6.75 | 71 | 901 | 0.793 | 9.294
068308 | LG-068308 | Céliane billentyű húzózsinóros nyomóhoz, váltókapcsolóhoz, titán | 0 | Megszűnt termék! | M | PL2 - Süllyesztett és falon kívüli szerelvények | 0562 | Céliane süllyesztett szerelvény | 10 | 100 | db |  |  |  |  | 8536508090 | 10.36 | 109 | 1278 | 0.758 | 9.294
068309 | LG-068309 | Céliane burkolat 2 állású kulcsos kapcsolóhoz, titán | 8375 |  |  | PL2 - Süllyesztett és falon kívüli szerelvények | 0562 | Céliane süllyesztett szerelvény | 1 | 50 | db | 3245060683092 | 3245060683092 | 3414971375598 | 3414971262331 | 8536508090 | 14 | 14 | 905 | 0.091 | 9.44
068311 | LG-068311 | Céliane 5-ös billentyű, titán | 7989 |  |  | PL2 - Süllyesztett és falon kívüli szerelvények | 0562 | Céliane süllyesztett szerelvény | 1 | 50 | db | 3245060683115 | 3245060683115 | 3414971479067 | 3414971262348 | 8538909999 | 35 | 35 | 1966 | 0.274 | 17.16
068312 | LG-068312 | Céliane burkolat titán, energiatakarékos kapcsolóhoz | 2542 |  |  | PL2 - Süllyesztett és falon kívüli szerelvények | 0562 | Céliane süllyesztett szerelvény | 10 | 100 | db | 3414970488565 | 3414970488572 | 3414970488589 | 3414970534644 | 8538909999 | 5.66 | 85 | 1053 | 0.793 | 9.294
068314 | LG-068314 | Céliane széles billentyű címketartóval, titán | 7541 |  |  | PL2 - Süllyesztett és falon kívüli szerelvények | 0562 | Céliane süllyesztett szerelvény | 10 | 100 | db | 3245060683146 | 3414971371132 | 3414971371149 | 3414971262355 | 8538909999 | 12.6 | 126 | 1423 | 0.758 | 9.294
068320 | LG-068320 | Céliane 5-ös billentyű, fényjelzős, titán | 16012 |  |  | PL2 - Süllyesztett és falon kívüli szerelvények | 0562 | Céliane süllyesztett szerelvény | 1 | 50 | db | 3245060683207 | 3245060683207 | 3414971478725 | 3414971262362 | 8538909999 | 32 | 32 | 1825 | 0.274 | 17.16
068321 | LG-068321 | Céliane széles billentyű kétpólusú kapcsolóhoz titán | 3007 |  |  | PL2 - Süllyesztett és falon kívüli szerelvények | 0562 | Céliane süllyesztett szerelvény | 10 | 100 | db | 3245060683214 | 3414971372290 | 3414971372306 | 3414971262379 | 8538909999 | 6.46 | 93 | 1180 | 0.758 | 9.294
068323 | LG-068323 | Céliane I/O billentyű, fényjelzős, titán | 0 | Megszűnt termék! | M | PL2 - Süllyesztett és falon kívüli szerelvények | 0562 | Céliane süllyesztett szerelvény | 10 | 100 | db | 3245060683238 | 3414971468498 | 3414971468498 | 3414971262386 | 8538909999 | 9.6 | 96 | 1138 | 0.758 | 9.294
068324 | LG-068324 | Céliane 3-as billentyű, titán | 0 | Megszűnt termék! | M | PL2 - Süllyesztett és falon kívüli szerelvények | 0562 | Céliane süllyesztett szerelvény | 1 | 10 | db | 3245060683245 | 3414970954213 | 3414970954213 | 3414970955326 | 8538909999 | 22 | 22 | 351 | 0.274 | 5.268
068325 | LG-068325 | Céliane 3-as billentyű, fényjelzős, titán | 10647 |  |  | PL2 - Süllyesztett és falon kívüli szerelvények | 0562 | Céliane süllyesztett szerelvény | 1 | 10 | db | 3245060683252 | 3245060683252 | 3414970954220 | 3414970955357 | 8538909999 | 25 | 25 | 650 | 0.274 | 5.268
068326 | LG-068326 | Céliane burkolat titán, 2 vezetékes mozgásérzékelős kapcsolóhoz | 0 | Megszűnt termék. Helyettesítő termék: 068326A | M | PL2 - Süllyesztett és falon kívüli szerelvények | 0562 | Céliane süllyesztett szerelvény | 5 | 50 | db | 3414970601995 | 3414970614445 | 3414970614445 | 3414970615114 | 8538909999 | 5.4 | 47 | 685 | 0.798 | 13.521
068326A | LG-068326A | Céliane mozgásérzékelős kapcsoló burkolat, nyomó funkcióval, titánium | 2374 |  |  | PL2 - Süllyesztett és falon kívüli szerelvények | 0562 | Céliane süllyesztett szerelvény | 5 | 50 | db | 3414972401883 | 3414972401890 | 3414972608428 | 3414972609524 | 8538909999 | 7.98 | 42 | 725 | 0.798 | 13.521
068333 | LG-068333 | Céliane 1000 W-os fényerőszabályzó burkolat, titán | 22638 |  |  | PL2 - Süllyesztett és falon kívüli szerelvények | 0562 | Céliane süllyesztett szerelvény | 1 | 50 | db | 3245060683337 | 3245060683337 | 3414971388512 | 3414971262393 | 8536508090 | 25 | 25 | 1500 | 0.274 | 17.16
068337 | LG-068337 | Céliane burkolat időzítő kapcsolóhoz, titán | 5331 |  |  | PL2 - Süllyesztett és falon kívüli szerelvények | 0562 | Céliane süllyesztett szerelvény | 10 | 100 | db | 3245060683375 | 3414971366299 | 3414971366305 | 3414971262409 | 9107000090 | 9.5 | 95 | 1148 | 0.758 | 9.294
068338 | LG-068338 | Céliane burkolat programozható időzítő kapcsolóhoz, titán | 3794 |  |  | PL2 - Süllyesztett és falon kívüli szerelvények | 0562 | Céliane süllyesztett szerelvény | 1 | 50 | db | 3245060683382 | 3245060683382 | 3414971375987 | 3414971262416 | 9107000090 | 11 | 11 | 696 | 0.091 | 9.44
068349 | LG-068349 | Céliane szenzoros kapcsoló burkolat, titán | 3794 |  |  | PL2 - Süllyesztett és falon kívüli szerelvények | 0562 | Céliane süllyesztett szerelvény | 1 | 50 | db | 3245060683498 | 3245060683498 | 3414971478800 | 3414971262447 | 8536508090 | 10 | 10 | 704 | 0.091 | 9.44
068351 | LG-068351 | Céliane mozgásérzékelős jelzőfény burkolat, titán | 3794 |  |  | PL2 - Süllyesztett és falon kívüli szerelvények | 0562 | Céliane süllyesztett szerelvény | 1 | 50 | db | 3245060683511 | 3245060683511 | 3414971373075 | 3414971262454 | 8536508090 | 10 | 10 | 753 | 0.091 | 9.44
068354 | LG-068354 | Céliane spotos lépcsővilágítás burkolat, titán | 2386 |  |  | PL2 - Süllyesztett és falon kívüli szerelvények | 0562 | Céliane süllyesztett szerelvény | 1 | 40 | db | 3245060683542 | 3245060683542 | 3414971500259 | 3414971262461 | 85389099 | 17 | 17 | 897 | 0.142 | 9.537
068361 | LG-068361 | Céliane 2 fokozatú ventillátor vezérlő burkolat, titán | 2130 |  |  | PL2 - Süllyesztett és falon kívüli szerelvények | 0562 | Céliane süllyesztett szerelvény | 10 | 100 | db | 3245060683610 | 3414971373020 | 3414971373037 | 3414971262485 | 8536508090 | 9.7 | 97 | 1168 | 0.758 | 9.294
068362 | LG-068362 | Céliane 3 fokozatú ventillátor vezérlő burkolat, titán | 2532 |  |  | PL2 - Süllyesztett és falon kívüli szerelvények | 0562 | Céliane süllyesztett szerelvény | 1 | 40 | db | 3245060683627 | 3245060683627 | 3414971376670 | 3414971262492 | 8538909999 | 20 | 20 | 906 | 0.142 | 9.537
068364 | LG-068364 | Céliane 4 fokozatú ventillátor vezérlő burkolat, titán | 2532 |  |  | PL2 - Süllyesztett és falon kívüli szerelvények | 0562 | Céliane süllyesztett szerelvény | 1 | 40 | db | 3245060683641 | 3245060683641 | 3414971383197 | 3414971383203 | 8538909999 | 18 | 18 | 1010 | 0.142 | 9.537
068375 | LG-068375 | Céliane távvezérelhető fényerőszabályzó burkolat, titán | 5254 |  |  | PL2 - Süllyesztett és falon kívüli szerelvények | 0562 | Központi redényvezérlők és kiegészítők | 10 | 100 | db | 3245060683757 | 3414971388840 | 3414971388857 | 3414971262508 | 8536508090 | 6.06 | 89 | 1066 | 0.758 | 9.294
068388 | LG-068388 | Céliane My Home mennyezeti ventillátor szabályzó burkolat, titán | 3118 |  |  | PL2 - Süllyesztett és falon kívüli szerelvények | 0562 | Céliane süllyesztett szerelvény | 1 | 40 | db | 3245060683887 | 3245060683887 | 3414971468269 | 3414971262515 | 8538909999 | 20 | 20 | 905 | 0.142 | 9.537
068419 | LG-068419 | Céliane 2P+F csatlakozóaljzat + USB-C töltőaljzat 1,5A-5V-7,5W, rugós bekötéssel, titán | 14912 |  |  | PL2 - Süllyesztett és falon kívüli szerelvények | 0562 | Céliane süllyesztett szerelvény | 1 | 20 | db | 3414971405349 | 3414971405349 | 3414971405363 | 3414971748651 | 85389099 | 107 | 107 | 2360 | 0.677 | 18.547
068431 | LG-068431 | Céliane 2P+F csatlakozóaljzat burkolat, titán | 1617 |  |  | PL2 - Süllyesztett és falon kívüli szerelvények | 0562 | Céliane süllyesztett szerelvény | 10 | 100 | db | 3245060684310 | 3414971375789 | 3414971375796 | 3414971375802 | 8538909999 | 11.1 | 111 | 1413 | 1.188 | 15.195 | X
068435 | LG-068435 | Céliane borotva aljzat burkolat, titan | 4352 |  |  | PL2 - Süllyesztett és falon kívüli szerelvények | 0562 | Céliane süllyesztett szerelvény | 1 | 50 | db | 3245060684358 | 3245060684358 | 3414971370869 | 3414971262584 | 8538909999 | 22 | 22 | 1518 | 0.274 | 17.16
068440 | LG-068440 | Céliane 2P+F csatlakozóaljzat burkolat, csapófedeles, titán | 3558 |  |  | PL2 - Süllyesztett és falon kívüli szerelvények | 0562 | Céliane süllyesztett szerelvény | 10 | 100 | db | 3245060684402 | 3414971366480 | 3414971366497 | 3414971366503 | 8538909999 | 16.1 | 161 | 1610 | 1.188 | 15.195
068441 | LG-068441 | Céliane kábelkivezető burkolat, titán | 2275 |  |  | PL2 - Süllyesztett és falon kívüli szerelvények | 0562 | Céliane süllyesztett szerelvény | 10 | 100 | db | 3245060684419 | 3414971367890 | 3414971367906 | 3414971367913 | 8538909999 | 5.56 | 84 | 1170 | 0.758 | 9.294
068442 | LG-068442 | Céliane My Home világítás burkolat, 2 mod, titán | 4866 |  |  | PL3 - Intelligens és kommunikációs megoldások | 0217 | Céliane My Home rendszer | 5 | 40 | db | 3245060684426 | 3414971592674 | 3414971592681 | 3414971592698 | 8538909999 | 8.17 | 43 | 552 | 0.547 | 9.44
068443 | LG-068443 | Céliane vakfedél, titán burkolattal | 3589 |  |  | PL2 - Süllyesztett és falon kívüli szerelvények | 0562 | Céliane süllyesztett szerelvény | 10 | 100 | db | 3245060684433 | 3414971372511 | 3414971372528 | 3414971372535 | 8538909999 | 10.1 | 101 | 1350 | 0.758 | 9.294
068444 | LG-068444 | Céliane My Home burkolat, BE/KI 2m, titán | 4995 |  |  | PL3 - Intelligens és kommunikációs megoldások | 0217 | Céliane My Home rendszer | 5 | 40 | db | 3245060684440 | 3414971592704 | 3414971592711 | 3414971262621 | 8538909999 | 8.17 | 43 | 551 | 0.547 | 9.44
068445 | LG-068445 | Céliane 2P+F csatlakozóaljzat burkolat, fényjelzős, titán | 3371 |  |  | PL2 - Süllyesztett és falon kívüli szerelvények | 0562 | Céliane süllyesztett szerelvény | 10 | 100 | db | 3245060684457 | 3414971478275 | 3414971478282 | 3414971262638 | 8538909999 | 11.4 | 114 | 1412 | 1.188 | 15.195
068447 | LG-068447 | Céliane túlfeszültségvédő burkolat, titán | 15440 |  |  | PL2 - Süllyesztett és falon kívüli szerelvények | 0562 | Céliane süllyesztett szerelvény | 1 | 50 | db | 3245060684471 | 3245060684471 | 3414971390898 | 3414971390904 | 8538909999 | 11 | 11 | 750 | 0.091 | 9.44
068448 | LG-068448 | Céliane My Home világítás burkolat, bal, 1 mod, titán | 5190 |  |  | PL3 - Intelligens és kommunikációs megoldások | 0217 | Céliane My Home rendszer | 5 | 200 | db | 3245060684488 | 3414971592933 | 3414971592940 | 3414971262645 | 8538909999 | 5.13 | 27 | 1200 | 0.142 | 9.537
068449 | LG-068449 | Céliane My Home világítás burkolat, jobb, 1 mod, titán | 5190 |  |  | PL3 - Intelligens és kommunikációs megoldások | 0217 | Céliane My Home rendszer | 5 | 200 | db | 3245060684495 | 3414971592957 | 3414971592964 | 3414971262652 | 8538909999 | 5.13 | 27 | 1287 | 0.142 | 9.537
068450 | LG-068450 | Céliane My Home burkolat fényjelzős, bal, titán | 4900 |  |  | PL3 - Intelligens és kommunikációs megoldások | 0217 | Céliane My Home rendszer | 5 | 200 | db | 3245060684501 | 3414971592728 | 3414971592735 | 3414971262669 | 8538909999 | 4.94 | 26 | 1283 | 0.142 | 9.537
068451 | LG-068451 | Céliane redőnykapcsoló/nyomó burkolat, titán | 4186 |  |  | PL2 - Süllyesztett és falon kívüli szerelvények | 0562 | Céliane süllyesztett szerelvény | 10 | 100 | db | 3245060684518 | 3414971387829 | 3414971387836 | 3414971387843 | 8538909999 | 6.06 | 89 | 1140 | 0.758 | 9.294 | X
068452 | LG-068452 | Céliane My Home hangerő vezérlés burkolat, jobb, 1 mod, titán | 4900 |  |  | PL3 - Intelligens és kommunikációs megoldások | 0217 | Céliane My Home rendszer | 5 | 200 | db | 3245060684525 | 3414971596047 | 3414971596054 | 3414972128056 | 8538909999 | 5.13 | 27 | 1080 | 0.142 | 9.537
068453 | LG-068453 | Céliane redőny burkolatolat, titán | 4259 |  |  | PL2 - Süllyesztett és falon kívüli szerelvények | 0562 | Céliane süllyesztett szerelvény | 1 | 50 | db | 3245060684532 | 3245060684532 | 3414971370289 | 3414971262683 | 8538909999 | 12 | 12 | 800 | 0.091 | 9.44
068454 | LG-068454 | Céliane hotelredőny burkolat titán | 4422 |  |  | PL2 - Süllyesztett és falon kívüli szerelvények | 0562 | Céliane süllyesztett szerelvény | 1 | 50 | db | 3245060684549 | 3245060684549 | 3414971459847 | 3414971262690 | 8538909999 | 13 | 13 | 900 | 0.091 | 9.44
068455 | LG-068455 | Céliane My Home GEN ON/OFF burkolat, 1 mod, bal, titán | 5049 |  |  | PL3 - Intelligens és kommunikációs megoldások | 0217 | Céliane My Home rendszer | 5 | 200 | db | 3245060684556 | 3414971592971 | 3414971592988 | 3414971262706 | 8538909999 | 5.13 | 27 | 3700 | 0.142 | 9.537
068456 | LG-068456 | Céliane My Home GEN ON/OFF burkolat, 1 mod, jobb, titán | 4745 |  |  | PL3 - Intelligens és kommunikációs megoldások | 0217 | Céliane My Home rendszer | 5 | 200 | db | 3245060684563 | 3414971592995 | 3414971593008 | 3414971262713 | 8538909999 | 5.13 | 27 | 1380 | 0.142 | 9.537
068457 | LG-068457 | Céliane 3 állású kulcsos redőnynyomó burkolat, titán | 6314 |  |  | PL2 - Süllyesztett és falon kívüli szerelvények | 0562 | Céliane süllyesztett szerelvény | 1 | 50 | db | 3245060684570 | 3245060684570 | 3414971459809 | 3414971262720 | 8538909999 | 14 | 14 | 910 | 0.091 | 9.44
068458 | LG-068458 | Céliane My Home GEN ON/OFF burkolat, 2 mod, titán | 5261 |  |  | PL3 - Intelligens és kommunikációs megoldások | 0217 | Céliane My Home rendszer | 5 | 40 | db | 3245060684587 | 3414971592919 | 3414971592926 | 3414971262737 | 8538909999 | 8.17 | 43 | 554 | 0.547 | 9.44
068459 | LG-068459 | Céliane programozható redőnykapcsoló burkolat, titán | 8489 |  |  | PL2 - Süllyesztett és falon kívüli szerelvények | 0562 | Céliane süllyesztett szerelvény | 1 | 50 | db | 3245060684594 | 3245060684594 | 3414971383852 | 3414971262744 | 8538909999 | 12 | 12 | 850 | 0.091 | 9.44
068460 | LG-068460 | Céliane hotel kapcsoló burkolat titán | 4422 |  |  | PL2 - Süllyesztett és falon kívüli szerelvények | 0562 | Céliane süllyesztett szerelvény | 1 | 50 | db | 3245060684600 | 3245060684600 | 3414971478060 | 3414971262751 | 8538909999 | 13 | 13 | 835 | 0.091 | 9.44
068467 | LG-068467 | CMH ZigBee gázérzékelő burkolat, titán | 3669 |  |  | PL3 - Intelligens és kommunikációs megoldások | 0583 | Céliane My Home rendszer | 1 | 50 | db | 3245060684679 | 3245060684679 | 3414971593640 | 3414971593657 | 8538909999 | 11 | 11 | 900 | 0.091 | 9.44
068468 | LG-068468 | CMH ZigBee 12V tápegys burkolat, titán | 3342 |  |  | PL3 - Intelligens és kommunikációs megoldások | 0583 | Céliane My Home rendszer | 1 | 50 | db | 3245060684686 | 3245060684686 | 3414971595132 | 3414971595149 | 8538909999 | 13 | 13 | 900 | 0.091 | 9.44
068469 | LG-068469 | CMH ZigBee folyadékérzékelő burkolat, titán | 3669 |  |  | PL3 - Intelligens és kommunikációs megoldások | 0583 | Céliane My Home rendszer | 1 | 50 | db | 3245060684693 | 3245060684693 | 3414971593664 | 3414971593671 | 8538909999 | 11 | 11 | 700 | 0.091 | 9.44
068476 | LG-068476 | Céliane My Home fényerőszabályzó burkolat, 2 mod, titán | 4956 |  |  | PL3 - Intelligens és kommunikációs megoldások | 0217 | Céliane My Home rendszer | 5 | 40 | db | 3245060684761 | 3414971593015 | 3414971593022 | 3414971262836 | 8538909999 | 8.17 | 43 | 551 | 0.547 | 9.44
068477 | LG-068477 | Céliane My Home fényerő szabályzó burkolat, bal, 1 mod, titán | 4890 |  |  | PL3 - Intelligens és kommunikációs megoldások | 0217 | Céliane My Home rendszer | 5 | 200 | db | 3245060684778 | 3414971596085 | 3414971596092 | 3414972128063 | 8538909999 | 5.32 | 28 | 1200 | 0.142 | 9.537
068478 | LG-068478 | Céliane My Home fényerő szabályzó burkolat, jobb, 1 mod, titán | 4890 |  |  | PL3 - Intelligens és kommunikációs megoldások | 0217 | Céliane My Home rendszer | 5 | 200 | db | 3245060684785 | 3414971596115 | 3414971596122 | 3414972128070 | 8538909999 | 5.32 | 28 | 1294 | 0.142 | 9.537
068479 | LG-068479 | Céliane Somfy redőnykapcsoló burkolat, titán | 6346 |  |  | PL2 - Süllyesztett és falon kívüli szerelvények | 0562 | Központi redényvezérlők és kiegészítők | 1 | 50 | db | 3245060684792 | 3245060684792 | 3414971375604 | 3414971262867 | 8538909999 | 13 | 13 | 850 | 0.091 | 9.44
068480 | LG-068480 | Céliane My Home GEN burkolat, 2 mod, titán | 5017 |  |  | PL3 - Intelligens és kommunikációs megoldások | 0217 | Céliane My Home rendszer | 5 | 40 | db | 3245060684808 | 3414971593039 | 3414971593046 | 3414971262874 | 8538909999 | 8.17 | 43 | 556 | 0.547 | 9.44
068488 | LG-068488 | Céliane My Home ON/OFF burkolat, 2 mod, titán | 4582 |  |  | PL3 - Intelligens és kommunikációs megoldások | 0217 | Céliane My Home rendszer | 5 | 40 | db | 3245060684884 | 3414971596153 | 3414971596160 | 3414971596177 | 8538909999 | 8.17 | 43 | 558 | 0.547 | 9.44
068490 | LG-068490 | Céliane központi vezérlő burkolat titán | 2775 |  |  | PL2 - Süllyesztett és falon kívüli szerelvények | 0562 | Céliane süllyesztett szerelvény | 1 | 50 | db | 3245060684907 | 3245060684907 | 3414971381261 | 3414971262959 | 8538909999 | 13 | 13 | 890 | 0.091 | 9.44
068491 | LG-068491 | Céliane éjjeli lámpa burkolat titán | 2946 |  |  | PL2 - Süllyesztett és falon kívüli szerelvények | 0562 | Céliane süllyesztett szerelvény | 1 | 50 | db | 3245060684914 | 3245060684914 | 3414971370265 | 3414971370272 | 8538909999 | 14 | 14 | 980 | 0.091 | 9.44
068492 | LG-068492 | Céliane hall lámpa burk titán | 2946 |  |  | PL2 - Süllyesztett és falon kívüli szerelvények | 0562 | Céliane süllyesztett szerelvény | 1 | 50 | db | 3245060684921 | 3245060684921 | 3414971459823 | 3414971262966 | 8538909999 | 13 | 13 | 980 | 0.091 | 9.44
068499 | LG-068499 | Céliane vészvil egy burk titán | 3134 |  |  | PL2 - Süllyesztett és falon kívüli szerelvények | 0562 | Céliane süllyesztett szerelvény | 1 | 50 | db | 3245060684990 | 3245060684990 | 3414971478299 | 3414971262980 | 8538909999 | 14 | 14 | 881 | 0.091 | 9.44
068500 | LG-068500 | Céliane multimédia szett titán | 40319 |  |  | PL2 - Süllyesztett és falon kívüli szerelvények | 0562 | Céliane süllyesztett szerelvény | 1 | 5 | db | 3245060685003 | 3245060685003 | 3414971478886 | 3414971478879 | 8538909999 | 318 | 318 | 1926 | 2.351 | 15.01
068501 | LG-068501 | Céliane dallamcsengő burkolat, titán | 7921 |  |  | PL2 - Süllyesztett és falon kívüli szerelvények | 0562 | Céliane süllyesztett szerelvény | 1 | 50 | db | 3245060685010 | 3245060685010 | 3414971367807 | 3414971262997 | 8538909999 | 11 | 11 | 850 | 0.091 | 9.44
068502 | LG-068502 | Céliane My Home burkolat jelöletlen 2modul | 4557 |  |  | PL3 - Intelligens és kommunikációs megoldások | 0217 | Céliane My Home rendszer | 10 | 80 | db | 3245060685027 | 3414971593053 | 3414971593060 | 3414971263000 | 8538909999 | 6.75 | 71 | 771 | 0.547 | 9.44
068503 | LG-068503 | Céliane My Home burkolat jelöletlen bal/jobb oldali, titán | 4430 |  |  | PL3 - Intelligens és kommunikációs megoldások | 0217 | My Home | 10 | 80 | db | 3245060685034 | 3414971593169 | 3414971593176 | 3414971263017 | 8538909999 | 5.13 | 54 | 646 | 0.547 | 9.44
068504 | LG-068504 | Céliane My Home STOP burkolat, bal/jobb, 1 mod, titán | 4582 |  |  | PL3 - Intelligens és kommunikációs megoldások | 0217 | MyHOME világítás- és redőnyvezérlés | 5 | 80 | db | 3245060685041 | 3414971596184 | 3414971596191 | 3414972128087 | 8538909999 | 4.94 | 26 | 700 | 0.142 | 9.537
068506 | LG-068506 | Céliane My Home süllyesztett video kaputelefon burkolat, titán | 0 | Megszűnt termék! | M | PL3 - Intelligens és kommunikációs megoldások | 0393 | Céliane My Home rendszer | 1 | 25 | db |  |  |  |  | 85389099 | 36.1 | 38 | 882 | 0.294 | 8.671
068507 | LG-068507 | Céliane My Home süllyesztett audió kaputelefon beltéri burkolat, titán | 7231 |  |  | PL2 - Süllyesztett és falon kívüli szerelvények | 0562 | Céliane süllyesztett szerelvény | 1 | 50 | db | 3245060685072 | 3245060685072 | 3414971478411 | 3414971263055 | 8538909999 | 18 | 18 | 1200 | 0.274 | 17.16
068508 | LG-068508 | Céliane 25W-os csillapító burkolat, titán | 2332 |  |  | PL2 - Süllyesztett és falon kívüli szerelvények | 0562 | Céliane süllyesztett szerelvény | 1 | 50 | db | 3245060685089 | 3245060685089 | 3414971368910 | 3414971263062 | 8538909999 | 13 | 13 | 900 | 0.142 | 9.44
068509 | LG-068509 | Céliane hotelkártya kapcsoló burkolat, titán | 17413 |  |  | PL2 - Süllyesztett és falon kívüli szerelvények | 0562 | Céliane süllyesztett szerelvény | 1 | 20 | db | 3245060685096 | 3245060685096 | 3414971369603 | 3414971263079 | 8538909999 | 22.99 | 27 | 840 | 0.266 | 7.696
068510 | LG-068510 | Céliane micro USB dokkolós töltőaljzat burkolat, titán | 8273 |  |  | PL2 - Süllyesztett és falon kívüli szerelvények | 0562 | Céliane süllyesztett szerelvény | 1 | 50 | db | 3414970488701 | 3414970488701 | 3414970690586 | 3414970729774 | 8538909999 | 30 | 30 | 1810 | 0.188 | 12.925
068511 | LG-068511 | Céliane 1xhangszóró csatlakozóaljzat burkolat, titán | 2332 |  |  | PL2 - Süllyesztett és falon kívüli szerelvények | 0562 | Céliane süllyesztett szerelvény | 10 | 100 | db | 3245060685119 | 3414971383234 | 3414971383241 | 3414971383258 | 8538909999 | 3.46 | 63 | 630 | 0.547 | 7.696
068512 | LG-068512 | Céliane 2xhangszóró csatlakozóaljzat burkolat, titán | 4642 |  |  | PL2 - Süllyesztett és falon kívüli szerelvények | 0562 | Céliane süllyesztett szerelvény | 10 | 100 | db | 3245060685126 | 3414971479029 | 3414971479036 | 3414971263086 | 8538909999 | 3.26 | 61 | 772 | 0.547 | 7.696
068513 | LG-068513 | Céliane 3xRCA burkolat, titán | 5073 |  |  | PL2 - Süllyesztett és falon kívüli szerelvények | 0562 | Céliane süllyesztett szerelvény | 10 | 100 | db | 3245060685133 | 3414971477018 | 3414971477025 | 3414971263093 | 8538909999 | 3.76 | 66 | 971 | 0.547 | 7.696
068514 | LG-068514 | Céliane kettős RCA/YUV burkolat,titán | 10159 |  |  | PL2 - Süllyesztett és falon kívüli szerelvények | 0562 | Céliane süllyesztett szerelvény | 1 | 50 | db | 3245060685140 | 3245060685140 | 3414971477056 | 3414971263109 | 8538909999 | 10 | 10 | 696 | 0.091 | 9.44
068515 | LG-068515 | Céliane HD15 burkolat, titán | 5143 |  |  | PL2 - Süllyesztett és falon kívüli szerelvények | 0562 | Legrand AV kiegészítők | 1 | 50 | db | 3245060685157 | 3245060685157 | 3414971862210 | 3414971263116 | 8538909999 | 10 | 10 | 698 | 0.091 | 9.44
068516 | LG-068516 | Céliane HDMI burkolat, titán | 5143 |  |  | PL2 - Süllyesztett és falon kívüli szerelvények | 0562 | Legrand AV kiegészítők | 1 | 50 | db | 3245060685164 | 3245060685164 | 3414971862227 | 3414971263123 | 8538909999 | 10 | 10 | 716 | 0.091 | 9.44
068517 | LG-068517 | Céliane audió 3,5 jack burkolat, titán | 5143 |  |  | PL2 - Süllyesztett és falon kívüli szerelvények | 0562 | Legrand AV kiegészítők | 1 | 50 | db | 3245060685171 | 3245060685171 | 3414971862234 | 3414971263130 | 8538909999 | 10 | 10 | 717 | 0.091 | 9.44
068519 | LG-068519 | Céliane HD15 + Jack burkolat, titán | 5073 |  |  | PL2 - Süllyesztett és falon kívüli szerelvények | 0562 | Céliane süllyesztett szerelvény | 1 | 50 | db | 3245060685195 | 3245060685195 | 3414971498785 | 3414971263147 | 8538909999 | 10 | 10 | 687 | 0.091 | 9.44
068520 | LG-068520 | Céliane sztereó helyi erősítő burkolat, titán | 6298 |  |  | PL2 - Süllyesztett és falon kívüli szerelvények | 0562 | Legrand kihangosító rendszer | 1 | 50 | db | 3245060685201 | 3245060685201 | 3414971478572 | 3414971263154 | 8538909999 | 10 | 10 | 693 | 0.091 | 9.44
068521 | LG-068521 | Céliane központi bemeneti egység burkolat, titán | 13608 |  |  | PL2 - Süllyesztett és falon kívüli szerelvények | 0562 | Legrand kihangosító rendszer | 1 | 50 | db | 3245060685218 | 3245060685218 | 3414971369214 | 3414971263161 | 8538909999 | 10 | 10 | 714 | 0.091 | 9.44
068523 | LG-068523 | Céliane helyi sztereó vezérlőegység burkolat, titán | 6145 |  |  | PL2 - Süllyesztett és falon kívüli szerelvények | 0562 | Legrand kihangosító rendszer | 1 | 50 | db | 3245060685232 | 3245060685232 | 3414971468283 | 3414971263178 | 8538909999 | 0.9 | 7 | 674 | 0.091 | 9.44
068525 | LG-068525 | Céliane kiegészítő kommunikációs egység burkolat, titán | 14317 |  |  | PL2 - Süllyesztett és falon kívüli szerelvények | 0562 | Legrand kihangosító rendszer | 1 | 50 | db | 3245060685256 | 3245060685256 | 3414971367531 | 3414971263185 | 8538909999 | 10 | 10 | 800 | 0.091 | 9.44
068528 | LG-068528 | Céliane süllyesztett hangszóró burkolat, titán | 3363 |  |  | PL2 - Süllyesztett és falon kívüli szerelvények | 0562 | Legrand kihangosító rendszer | 1 | 50 | db | 3245060685287 | 3245060685287 | 3414971371743 | 3414971263192 | 8531103000 | 2.9 | 9 | 686 | 0.091 | 9.44
068529 | LG-068529 | Céliane tápegység helyi erősítőhöz burkolat, titán | 2950 |  |  | PL2 - Süllyesztett és falon kívüli szerelvények | 0562 | Legrand kihangosító rendszer | 1 | 50 | db | 3245060685294 | 3245060685294 | 3414971468436 | 3414971263215 | 8538909999 | 2.9 | 9 | 730 | 0.091 | 9.44
068537 | LG-068537 | Céliane RJ11 burkolat, titán | 2184 |  |  | PL2 - Süllyesztett és falon kívüli szerelvények | 0562 | Céliane süllyesztett szerelvény | 10 | 100 | db | 3245060685379 | 3414971375345 | 3414971375352 | 3414971375369 | 8536691000 | 3.96 | 68 | 980 | 0.758 | 9.294
068538 | LG-068538 | Céliane francia telefonaljzat burkolat, titán | 2184 |  |  | PL2 - Süllyesztett és falon kívüli szerelvények | 0562 | Céliane süllyesztett szerelvény | 10 | 100 | db | 3245060685386 | 3414971375529 | 3414971375536 | 3414971375543 | 8538909999 | 4.16 | 70 | 871 | 0.758 | 9.294
068539 | LG-068539 | Céliane RJ 45 telefon- + TV aljzat burkolat, titán | 3379 |  |  | PL2 - Süllyesztett és falon kívüli szerelvények | 0562 | Céliane süllyesztett szerelvény | 10 | 100 | db | 3245060685393 | 3414971375475 | 3414971375482 | 3414971263277 | 8536691000 | 3.16 | 60 | 806 | 0.758 | 9.294
068540 | LG-068540 | Céliane szobatermosztát burkolat, titán | 7117 |  |  | PL2 - Süllyesztett és falon kívüli szerelvények | 0562 | Céliane süllyesztett szerelvény | 1 | 50 | db | 3245060685409 | 3245060685409 | 3414971375239 | 3414971263284 | 9032108090 | 12 | 12 | 900 | 0.091 | 9.44
068541 | LG-068541 | Céliane My Home fan-coil termosztát burkolat, titán | 4107 |  |  | PL3 - Intelligens és kommunikációs megoldások | 0646 | Céliane My Home rendszer | 1 | 50 | db | 3245060685416 | 3245060685416 | 3414971593718 | 3414971263291 | 8538909999 | 10 | 10 | 800 | 0.091 | 9.44
068543 | LG-068543 | Céliane hőmérsékletmérő burkolat, titán | 0 | Megszűnt termék! | M | PL2 - Süllyesztett és falon kívüli szerelvények | 0562 | Céliane süllyesztett szerelvény | 1 | 50 | db | 3245060685430 | 3414971372948 | 3414971372948 | 3414971263314 | 9032108090 | 12 | 12 | 783 | 0.091 | 9.44
068544 | LG-068544 | Céliane My Home hőközpont burkolat, titán | 16138 |  |  | PL3 - Intelligens és kommunikációs megoldások | 0646 | Céliane My Home rendszer | 1 | 20 | db | 3245060685447 | 3245060685447 | 3414972020848 |  | 8538909999 | 41 | 41 | 1120 | 0.294 | 9.537
068545 | LG-068545 | Céliane szobatermosztát kiegészitő bemenettel burkolat, titán | 8471 |  |  | PL2 - Süllyesztett és falon kívüli szerelvények | 0562 | Céliane süllyesztett szerelvény | 1 | 50 | db | 3245060685454 | 3245060685454 | 3414971367197 | 3414971263338 | 9032108090 | 13 | 13 | 841 | 0.091 | 9.44
068546 | LG-068546 | Céliane My Home 2 modulos hűtő-fűtő szobatermosztát burkolat, titán | 4512 |  |  | PL3 - Intelligens és kommunikációs megoldások | 0646 | Céliane My Home rendszer | 1 | 50 | db | 3245060685461 | 3245060685461 | 3414971593732 | 3414971263345 | 8538909999 | 10 | 10 | 800 | 0.091 | 9.44
068548 | LG-068548 | Céliane My Home termosztát burkolat, titán | 4369 |  |  | PL3 - Intelligens és kommunikációs megoldások | 0646 | Céliane My Home rendszer | 1 | 50 | db | 3245060685485 | 3245060685485 | 3414971595231 | 3414971595248 | 8538909999 | 10 | 10 | 800 | 0.091 | 9.44
068549 | LG-068549 | Céliane padlófűtés termosztát burkolat, titán | 5885 |  |  | PL2 - Süllyesztett és falon kívüli szerelvények | 0562 | Céliane süllyesztett szerelvény | 1 | 50 | db | 3245060685492 | 3245060685492 | 3414971375956 | 3414971263376 | 8538909999 | 12 | 12 | 811 | 0.091 | 9.44
068551 | LG-068551 | Céliane 1xRJ45 burkolat, titán | 2184 |  |  | PL2 - Süllyesztett és falon kívüli szerelvények | 0562 | Céliane süllyesztett szerelvény | 10 | 100 | db | 3245060685515 | 3414971376007 | 3414971376014 | 3414971376021 | 8536699099 | 4.16 | 70 | 1020 | 0.758 | 9.294 | X
068552 | LG-068552 | Céliane 2xRJ45 burkolat, titán | 4352 |  |  | PL2 - Süllyesztett és falon kívüli szerelvények | 0562 | Céliane süllyesztett szerelvény | 10 | 100 | db | 3245060685522 | 3414971382237 | 3414971382244 | 3414971263383 | 8536699099 | 3.96 | 68 | 898 | 0.758 | 9.294
068553 | LG-068553 | Céliane USB burkolat, titán | 5143 |  |  | PL2 - Süllyesztett és falon kívüli szerelvények | 0562 | Legrand AV kiegészítők | 1 | 50 | db | 3245060685539 | 3245060685539 | 3414971862241 | 3414971263390 | 8538909999 | 1.9 | 8 | 716 | 0.091 | 9.44
068555 | LG-068555 | Céliane burk r. 67354/55 titán | 3062 |  |  | PL2 - Süllyesztett és falon kívüli szerelvények | 0562 | Céliane süllyesztett szerelvény | 1 | 50 | db | 3245060685553 | 3245060685553 | 3414971371125 | 3414971098015 | 8538909999 | 48 | 48 | 2700 | 0.577 | 41.4
068556 | LG-068556 | Céliane 2xUSB töltőaljzat burkolat, titán | 2262 |  |  | PL2 - Süllyesztett és falon kívüli szerelvények | 0562 | Céliane süllyesztett szerelvény | 5 | 60 | db | 3245060685560 | 3414971390201 | 3414971390218 | 3414971390225 | 8538909999 | 3.6 | 38 | 642 | 0.552 | 9.537 | X
068558 | LG-068558 | Céliane Wi-Fi burkolat, titán | 33691 |  |  | PL2 - Süllyesztett és falon kívüli szerelvények | 0562 | Céliane süllyesztett szerelvény | 1 | 50 | db | 3245060685584 | 3245060685584 | 3414971477148 | 3414971263406 | 8538909999 | 28 | 28 | 1650 | 0.274 | 17.16
068559 | LG-068559 | Céliane My Home redőnyvezérelés fel/le burkolat, 2 mod, titán | 4995 |  |  | PL3 - Intelligens és kommunikációs megoldások | 0217 | Céliane My Home rendszer | 5 | 40 | db | 3245060685591 | 3414971593077 | 3414971593084 | 3414971593091 | 8538909999 | 8.36 | 44 | 554 | 0.547 | 9.44
068566 | LG-068566 | Céliane My Home infravörös jelvevő (0672 16 / 0675 11) burkolat, titán | 4159 |  |  | PL3 - Intelligens és kommunikációs megoldások | 0218 | Céliane My Home rendszer | 1 | 50 | db | 3245060685669 | 3245060685669 | 3414971595279 | 3414971595286 | 8538909999 | 8.55 | 9 | 703 | 0.091 | 9.44
068569 | LG-068569 | Céliane My Home redőnyvezérlő burkolat (fel/le), 1 mod, bal és jobb, titán | 5190 |  |  | PL3 - Intelligens és kommunikációs megoldások | 0217 | Céliane My Home rendszer | 5 | 200 | db | 3245060685690 | 3414971593107 | 3414971593114 | 3414971263444 | 8538909999 | 4.94 | 26 | 1280 | 0.142 | 9.537
068580 | LG-068580 | Céliane My Home ON/OFF burkolat, 1 mod, bal, titán | 5049 |  |  | PL3 - Intelligens és kommunikációs megoldások | 0217 | Céliane My Home rendszer | 5 | 200 | db | 3245060685805 | 3414971593121 | 3414971593138 | 3414971263451 | 8538909999 | 5.89 | 31 | 1297 | 0.142 | 9.537
068581 | LG-068581 | Céliane My Home ON/OFF burkolat, 1 mod, jobb, titán | 5089 |  |  | PL3 - Intelligens és kommunikációs megoldások | 0217 | Céliane My Home rendszer | 5 | 200 | db | 3245060685812 | 3414971593145 | 3414971593152 | 3414971263468 | 8538909999 | 5.13 | 27 | 1295 | 0.142 | 9.537
068582 | LG-068582 | Céliane TV burkolat, titán | 1846 |  |  | PL2 - Süllyesztett és falon kívüli szerelvények | 0562 | Céliane süllyesztett szerelvény | 10 | 100 | db | 3245060685829 | 3414971500266 | 3414971500273 | 3414971500280 | 8536691000 | 5.06 | 79 | 1090 | 0.758 | 9.294
068583 | LG-068583 | Céliane TV-RD burkolat, titán | 1846 |  |  | PL2 - Süllyesztett és falon kívüli szerelvények | 0562 | Céliane süllyesztett szerelvény | 10 | 100 | db | 3245060685836 | 3414971468504 | 3414971468511 | 3414971263475 | 8536691000 | 3.76 | 66 | 850 | 0.758 | 9.294
068584 | LG-068584 | Céliane egyéb TV-R burk titán | 0 | Megszűnt termék! | M | PL2 - Süllyesztett és falon kívüli szerelvények | 0562 | Céliane süllyesztett szerelvény | 10 | 100 | db | 3245060685843 | 3414971381247 | 3414971381247 |  | 85389099 | 10 | 100 | 1194 | 0.758 | 9.294
068585 | LG-068585 | Céliane TV-RD-SAT burkolat, titán | 1992 | Készlet erejéig elérhető! | K | PL2 - Süllyesztett és falon kívüli szerelvények | 0562 | Céliane süllyesztett szerelvény | 10 | 100 | db | 3245060685850 | 3414971500297 | 3414971500303 | 3414971500310 | 8536691000 | 6.08 | 64 | 640 | 0.793 | 9.294
068586 | LG-068586 | Céliane TV-R-SAT burk 2 kimenet, titán | 0 | Megszűnt termék! | M | PL2 - Süllyesztett és falon kívüli szerelvények | 0562 | Céliane süllyesztett szerelvény | 10 | 100 | db |  |  |  |  | 85389099 | 9.31 | 98 | 1230 | 0.758 | 9.294
068588 | LG-068588 | Céliane TV-R-SAT burk 3 kimenet, titán | 0 | Megszűnt termék! | M | PL2 - Süllyesztett és falon kívüli szerelvények | 0562 | Céliane süllyesztett szerelvény | 10 | 100 | db |  |  |  |  | 8538909999 | 9.69 | 102 | 1310 | 0.758 | 9.294
068591 | LG-068591 | Céliane RJ45 multimédia csatlakozóaljzat burkolat, titán | 5073 |  |  | PL2 - Süllyesztett és falon kívüli szerelvények | 0562 | Céliane süllyesztett szerelvény | 10 | 100 | db | 3245060685911 | 3414971384019 | 3414971384026 | 3414971263529 | 8536691000 | 3.86 | 67 | 861 | 0.758 | 9.294
068594 | LG-068594 | Céliane mozgásérzékelős kapcsoló burkolat (067094), titán | 2469 |  |  | PL3 - Intelligens és kommunikációs megoldások | 0217 | Mozgás- és jelenlét érzékelők (BUS) | 5 | 50 | db | 3245060685942 | 3414971958364 | 3414971958371 | 3414971266711 | 85389099 | 8.93 | 47 | 740 | 0.798 | 13.521
068595 | LG-068595 | Céliane optikai csatlakozó SC/APC burkolat titán | 2567 |  |  | PL2 - Süllyesztett és falon kívüli szerelvények | 0562 | Céliane süllyesztett szerelvény | 1 | 50 | db | 3245060685959 | 3245060685959 | 3414971390232 | 3414971267091 | 8538909999 | 10 | 10 | 691 | 0.091 | 9.44
068599 | LG-068599 | Céliane mozgásérzékelős kapcsoló burkolat (067099/90), titán | 0 | Megszűnt termék. Helyettesítő termék: 068599A | M | PL3 - Intelligens és kommunikációs megoldások | 0217 | Mozgás- és jelenlét érzékelők (BUS) | 5 | 50 | db | 3245060685997 | 3414971958425 | 3414971958425 |  | 8538909999 | 8.17 | 43 | 703 | 0.798 | 13.521
068599A | LG-068599A | Céliane mozgásérzékelős kapcsoló burkolat, titánium | 2374 |  |  | PL2 - Süllyesztett és falon kívüli szerelvények | 0562 | Céliane süllyesztett szerelvény | 5 | 50 | db | 3414972402064 | 3414972402071 | 3414972608398 | 3414972609531 | 8538909999 | 10 | 44 | 744 | 0.798 | 13.521
068606 | LG-068606 | MyHOME érintős scenárió vezérlő keret, 3,5", fehér | 7274 | Készlet erejéig elérhető! | K | PL2 - Süllyesztett és falon kívüli szerelvények | 0562 | My Home | 1 | 50 | db | 3245060686062 | 3245060686062 | 3414970658043 | 3414970658050 | 8538909999 | 54 | 54 | 3061 | 0.294 | 17.4
068630 | LG-068630 | Céliane 1 modulos keret, fényes fehér | 850 | Készlet erejéig elérhető! | K | PL2 - Süllyesztett és falon kívüli szerelvények | 0562 | Céliane süllyesztett szerelvény | 10 | 100 | db | 3245060686307 | 3414971371835 | 3414971371842 | 3414971267145 | 8538909999 | 8.55 | 90 | 1069 | 0.547 | 7.696
068642 | LG-068642 | Céliane 2-es keret, kekizöld | 0 | Megszűnt termék! | M | PL2 - Süllyesztett és falon kívüli szerelvények | 0562 | Céliane süllyesztett szerelvény | 5 | 50 | db | 3245060686420 | 23245060686424 | 23245060686424 |  | 8538909999 | 33.2 | 166 | 1944 | 1.188 | 15.01
068721 | LG-068721 | Céliane 1-es keret, alu pikkely | 0 | Megszűnt termék! | M | PL2 - Süllyesztett és falon kívüli szerelvények | 0562 | Céliane süllyesztett szerelvény | 5 | 50 | db | 3414970449283 | 3414970449306 | 3414970449306 |  | 8538909999 | 23.8 | 119 | 1318 | 0.547 | 7.696
068722 | LG-068722 | Céliane 2-es keret, alu pikkely | 0 | Megszűnt termék! | M | PL2 - Süllyesztett és falon kívüli szerelvények | 0562 | Céliane süllyesztett szerelvény | 5 | 50 | db | 3414970449313 | 3414970449337 | 3414970449337 |  | 8538909999 | 40.2 | 201 | 2286 | 1.188 | 15.195
068723 | LG-068723 | Céliane 3-as keret, alu pikkely | 0 | Megszűnt termék! | M | PL2 - Süllyesztett és falon kívüli szerelvények | 0562 | Céliane süllyesztett szerelvény | 1 | 30 | db | 3414970449344 | 3414970449351 | 3414970449351 |  | 8538909999 | 68 | 68 | 2306 | 0.335 | 15.195
068724 | LG-068724 | Céliane 4-es keret, alu pikkely | 0 | Megszűnt termék! | M | PL2 - Süllyesztett és falon kívüli szerelvények | 0562 | Céliane süllyesztett szerelvény | 1 | 20 | db | 3414970449368 | 3414970449375 | 3414970449375 | 3414970603562 | 8538909999 | 84 | 84 | 1980 | 0.558 | 17.4
068725 | LG-068725 | Céliane 4/5 modulos keret alu pikkely | 0 | Megszűnt termék! | M | PL2 - Süllyesztett és falon kívüli szerelvények | 0562 | Céliane süllyesztett szerelvény | 1 | 20 | db | 3414970449382 | 3414970449405 | 3414970449405 | 3414970603579 | 8538909999 | 45 | 45 | 1020 | 0.306 | 6.571
068761 | LG-068761 | Céliane 1-es keret, orange pikkely | 0 | Megszűnt termék! | M | PL2 - Süllyesztett és falon kívüli szerelvények | 0562 | Céliane süllyesztett szerelvény | 5 | 50 | db | 3414970449474 | 3414970449498 | 3414970449498 |  | 8538909999 | 23.4 | 117 | 1322 | 0.547 | 7.696
068762 | LG-068762 | Céliane 2-es keret, orange pikkely | 0 | Megszűnt termék! | M | PL2 - Süllyesztett és falon kívüli szerelvények | 0562 | Céliane süllyesztett szerelvény | 5 | 50 | db | 3414970449504 | 3414970449528 | 3414970449528 | 3414970603616 | 8538909999 | 40.4 | 202 | 2261 | 1.188 | 15.195
068763 | LG-068763 | Céliane 3-as keret, orange pikkely | 0 | Megszűnt termék! | M | PL2 - Süllyesztett és falon kívüli szerelvények | 0562 | Céliane süllyesztett szerelvény | 1 | 30 | db | 3414970449535 | 3414970449542 | 3414970449542 |  | 8538909999 | 67 | 67 | 2310 | 0.335 | 15.195
068764 | LG-068764 | Céliane 4-es keret, orange pikkely | 0 | Megszűnt termék! | M | PL2 - Süllyesztett és falon kívüli szerelvények | 0562 | Céliane süllyesztett szerelvény | 1 | 20 | db | 3414970449559 | 3414970449566 | 3414970449566 | 3414970603630 | 8538909999 | 85 | 85 | 1964 | 0.304 | 17.4
068771 | LG-068771 | Céliane 1-es keret, kék pikkely | 0 | Megszűnt termék! | M | PL2 - Süllyesztett és falon kívüli szerelvények | 0562 | Céliane süllyesztett szerelvény | 5 | 50 | db | 3414970449597 | 3414970449610 | 3414970449610 | 3414970600851 | 8538909999 | 23.2 | 116 | 1295 | 0.547 | 7.696
068772 | LG-068772 | Céliane 2-es keret, kék pikkely | 0 | Megszűnt termék! | M | PL2 - Süllyesztett és falon kívüli szerelvények | 0562 | Céliane süllyesztett szerelvény | 5 | 50 | db | 3414970449627 | 3414970449641 | 3414970449641 |  | 8538909999 | 39.2 | 196 | 2231 | 1.188 | 15.195
068773 | LG-068773 | Céliane 3-as keret, kék pikkely | 0 | Megszűnt termék! | M | PL2 - Süllyesztett és falon kívüli szerelvények | 0562 | Céliane süllyesztett szerelvény | 1 | 30 | db | 3414970449658 | 3414970449665 | 3414970449665 | 3414970603661 | 8538909999 | 66 | 66 | 2265 | 0.335 | 15.195
068774 | LG-068774 | Céliane 4-es keret, kék pikkely | 0 | Megszűnt termék! | M | PL2 - Süllyesztett és falon kívüli szerelvények | 0562 | Céliane süllyesztett szerelvény | 1 | 20 | db | 3414970449672 | 3414970449689 | 3414970449689 | 3414970603678 | 8538909999 | 84 | 84 | 1938 | 0.304 | 17.4
068781 | LG-068781 | Céliane 1-es keret tintakék | 4237 | Készlet erejéig elérhető! | K | PL2 - Süllyesztett és falon kívüli szerelvények | 0562 | Céliane süllyesztett szerelvény | 5 | 50 | db | 3414971184626 | 3414971184633 | 3414971321458 | 3414971980266 | 8538909999 | 23.4 | 117 | 1314 | 0.547 | 7.696
068782 | LG-068782 | Céliane 2-es keret tintakék | 8474 | Készlet erejéig elérhető! | K | PL2 - Süllyesztett és falon kívüli szerelvények | 0562 | Céliane süllyesztett szerelvény | 5 | 50 | db | 3414971184657 | 3414971184664 | 3414971321465 | 3414972344395 | 8538909999 | 40.2 | 201 | 2274 | 1.188 | 15.195
068783 | LG-068783 | Céliane 3-as keret tintakék | 12708 | Készlet erejéig elérhető! | K | PL2 - Süllyesztett és falon kívüli szerelvények | 0562 | Céliane süllyesztett szerelvény | 1 | 30 | db | 3414971184688 | 3414971184688 | 3414971321717 | 3414972344401 | 8538909999 | 68 | 68 | 2270 | 0.335 | 15.195
068784 | LG-068784 | Céliane 4-es keret tintakék | 16948 | Készlet erejéig elérhető! | K | PL2 - Süllyesztett és falon kívüli szerelvények | 0562 | Céliane süllyesztett szerelvény | 1 | 20 | db | 3414971184718 | 3414971184718 | 3414971321496 |  | 8538909999 | 84 | 84 | 1935 | 0.558 | 17.4
068791 | LG-068791 | Céliane 1-es keret sárgaréz | 4237 | Készlet erejéig elérhető! | K | PL2 - Süllyesztett és falon kívüli szerelvények | 0562 | Céliane süllyesztett szerelvény | 5 | 50 | db | 3414971184749 | 3414971184756 | 3414971321502 | 3414972344425 | 8538909999 | 23.2 | 116 | 1450 | 0.547 | 7.696 | X
068792 | LG-068792 | Céliane 2-es keret sárgaréz | 8474 | Készlet erejéig elérhető! | K | PL2 - Süllyesztett és falon kívüli szerelvények | 0562 | Céliane süllyesztett szerelvény | 5 | 50 | db | 3414971184770 | 3414971184787 | 3414971321519 | 3414972344432 | 8538909999 | 40.4 | 202 | 2310 | 1.188 | 15.195
068793 | LG-068793 | Céliane 3-as keret sárgaréz | 12708 | Készlet erejéig elérhető! | K | PL2 - Süllyesztett és falon kívüli szerelvények | 0562 | Céliane süllyesztett szerelvény | 1 | 30 | db | 3414971184800 | 3414971184800 | 3414971321724 | 3414972344449 | 8538909999 | 66 | 66 | 2270 | 0.335 | 15.195
068794 | LG-068794 | Céliane 4-es keret sárgaréz | 16948 | Készlet erejéig elérhető! | K | PL2 - Süllyesztett és falon kívüli szerelvények | 0562 | Céliane süllyesztett szerelvény | 1 | 20 | db | 3414971184831 | 3414971184831 | 3414971321540 |  | 8538909999 | 85 | 85 | 1965 | 0.558 | 17.4
068900 | LG-068900 | Céliane 1 modulos keret, titán | 1852 | Készlet erejéig elérhető! | K | PL2 - Süllyesztett és falon kívüli szerelvények | 0562 | Céliane süllyesztett szerelvény | 10 | 100 | db | 3245060689001 | 3414971382305 | 3414971382312 | 3414971267190 | 8538909999 | 7 | 93 | 1281 | 0.547 | 7.696
068901 | LG-068901 | Céliane 1-es keret, titán | 4352 | Készlet erejéig elérhető! | K | PL2 - Süllyesztett és falon kívüli szerelvények | 0562 | Céliane süllyesztett szerelvény | 10 | 100 | db | 3245060689018 | 3414971377257 | 3414971377264 | 3414971027503 | 85389099 | 23.4 | 234 | 2611 | 1.188 | 15.01 | X
068902 | LG-068902 | Céliane 2-es keret, titán | 8709 | Készlet erejéig elérhető! | K | PL2 - Süllyesztett és falon kívüli szerelvények | 0562 | Céliane süllyesztett szerelvény | 10 | 100 | db | 3245060689025 | 3414971388246 | 3414971388253 | 3414971222335 | 8538909999 | 37.4 | 374 | 4145 | 1.676 | 23.128 | X
068903 | LG-068903 | Céliane 3-as keret, titán | 9717 | Készlet erejéig elérhető! | K | PL2 - Süllyesztett és falon kívüli szerelvények | 0562 | Céliane süllyesztett szerelvény | 5 | 50 | db | 3245060689032 | 3414971390997 | 3414971391000 | 3414971097940 | 8538909999 | 55 | 275 | 3150 | 1.581 | 20.874 | X
068904 | LG-068904 | Céliane 4-es keret, titán | 11097 | Készlet erejéig elérhető! | K | PL2 - Süllyesztett és falon kívüli szerelvények | 0562 | Céliane süllyesztett szerelvény | 2 | 40 | db | 3245060689049 | 3414971382398 | 3414971382404 | 3414971382411 | 8538909999 | 75.5 | 151 | 3303 | 0.783 | 21.43 | X
068905 | LG-068905 | Céliane 4/5 modulos keret, titán | 8677 | Készlet erejéig elérhető! | K | PL2 - Süllyesztett és falon kívüli szerelvények | 0562 | Céliane süllyesztett szerelvény | 1 | 20 | db | 3245060689056 | 3245060689056 | 3414971376069 | 3414971376076 | 8538909999 | 45 | 45 | 1013 | 0.241 | 6.571
068906 | LG-068906 | Céliane 6/8 modulos keret, titán | 11561 | Készlet erejéig elérhető! | K | PL2 - Süllyesztett és falon kívüli szerelvények | 0562 | Céliane süllyesztett szerelvény | 1 | 30 | db | 3245060689063 | 3245060689063 | 3414970692788 | 3414970701091 | 8538909999 | 57 | 57 | 1968 | 0.335 | 15.195
068921 | LG-068921 | Céliane 1-es keret, alumínium | 4352 | Készlet erejéig elérhető! | K | PL2 - Süllyesztett és falon kívüli szerelvények | 0562 | Céliane süllyesztett szerelvény | 10 | 100 | db | 3245060689216 | 3414971382169 | 3414971382176 | 3414971059030 | 8538909999 | 23.4 | 234 | 2750 | 1.188 | 15.01 | X
068922 | LG-068922 | Céliane 2-es keret, alumínium | 8709 | Készlet erejéig elérhető! | K | PL2 - Süllyesztett és falon kívüli szerelvények | 0562 | Céliane süllyesztett szerelvény | 5 | 50 | db | 3245060689223 | 3414971386549 | 3414971386556 | 3414971241466 | 8538909999 | 40.4 | 202 | 2253 | 1.188 | 15.01 | X
068923 | LG-068923 | Céliane 3-as keret, alumínium | 9717 | Készlet erejéig elérhető! | K | PL2 - Süllyesztett és falon kívüli szerelvények | 0562 | Céliane süllyesztett szerelvény | 5 | 50 | db | 3245060689230 | 3414971366510 | 3414971366527 | 3414971097957 | 8538909999 | 54.8 | 274 | 3140 | 1.581 | 20.874 | X
068924 | LG-068924 | Céliane 4-es keret, alumínium | 11097 | Készlet erejéig elérhető! | K | PL2 - Süllyesztett és falon kívüli szerelvények | 0562 | Céliane süllyesztett szerelvény | 1 | 20 | db | 3245060689247 | 3245060689247 | 3414971372634 | 3414971372641 | 8538909999 | 95 | 95 | 2140 | 0.558 | 17.16 | X
068925 | LG-068925 | Céliane 4/5 modulos keret, alumínium | 8677 | Készlet erejéig elérhető! | K | PL2 - Süllyesztett és falon kívüli szerelvények | 0562 | Céliane süllyesztett szerelvény | 1 | 20 | db | 3245060689254 | 3245060689254 | 3414971367548 | 3414971367555 | 8538909999 | 45 | 45 | 1200 | 0.241 | 6.571
068926 | LG-068926 | Céliane 6/8 modulos keret, alumínium | 11561 | Készlet erejéig elérhető! | K | PL2 - Süllyesztett és falon kívüli szerelvények | 0562 | Céliane süllyesztett szerelvény | 1 | 30 | db | 3245060689261 | 3245060689261 | 3414970692825 | 3414970694560 | 8538909999 | 57 | 57 | 1969 | 0.335 | 15.195
068971 | LG-068971 | Céliane 1-es keret, wolfram | 3057 | Készlet erejéig elérhető! | K | PL2 - Süllyesztett és falon kívüli szerelvények | 0562 | Céliane süllyesztett szerelvény | 10 | 100 | db | 3414970449733 | 3414971620292 | 3414971620308 | 3414972344463 | 8538909999 | 23.5 | 235 | 2566 | 1.188 | 15.195 | X
068972 | LG-068972 | Céliane 2-es keret, wolfram | 4717 | Készlet erejéig elérhető! | K | PL2 - Süllyesztett és falon kívüli szerelvények | 0562 | Céliane süllyesztett szerelvény | 5 | 50 | db | 3414970449764 | 3414970449771 | 3414970449788 | 3414970603708 | 8538909999 | 40.4 | 202 | 2265 | 1.188 | 15.195 | X
068973 | LG-068973 | Céliane 3-as keret, wolfram | 7087 | Készlet erejéig elérhető! | K | PL2 - Süllyesztett és falon kívüli szerelvények | 0562 | Céliane süllyesztett szerelvény | 1 | 30 | db | 3414970449795 | 3414970449795 | 3414970449801 | 3414970603715 | 8538909999 | 68 | 68 | 2240 | 0.335 | 15.195 | X
068974 | LG-068974 | Céliane 4-es keret, wolfram | 9458 | Készlet erejéig elérhető! | K | PL2 - Süllyesztett és falon kívüli szerelvények | 0562 | Céliane süllyesztett szerelvény | 1 | 20 | db | 3414970449818 | 3414970449818 | 3414970449825 | 3414970603722 | 8538909999 | 85 | 85 | 1970 | 0.304 | 17.4 | X
068975 | LG-068975 | Céliane 4/5 modulos keret, wolfram | 7439 | Készlet erejéig elérhető! | K | PL2 - Süllyesztett és falon kívüli szerelvények | 0562 | Céliane süllyesztett szerelvény | 1 | 20 | db | 3414970449832 | 3414970449832 | 3414970449856 | 3414970603739 | 8538909999 | 45 | 45 | 1022 | 0.241 | 6.571
068981 | LG-068981 | Céliane 1-es keret, karbon | 3530 | Készlet erejéig elérhető! | K | PL2 - Süllyesztett és falon kívüli szerelvények | 0562 | Céliane süllyesztett szerelvény | 5 | 50 | db | 3414970449924 | 3414970449931 | 3414970449948 | 3414970600899 | 8538909999 | 23.2 | 116 | 1300 | 0.547 | 7.696 | X
068982 | LG-068982 | Céliane 2-es keret, karbon | 5428 | Készlet erejéig elérhető! | K | PL2 - Süllyesztett és falon kívüli szerelvények | 0562 | Céliane süllyesztett szerelvény | 5 | 50 | db | 3414970449955 | 3414970449962 | 3414970449979 | 3414970603760 | 8538909999 | 40.4 | 202 | 2200 | 1.188 | 15.195 | X
068983 | LG-068983 | Céliane 3-as keret, karbon | 8509 | Készlet erejéig elérhető! | K | PL2 - Süllyesztett és falon kívüli szerelvények | 0562 | Céliane süllyesztett szerelvény | 1 | 30 | db | 3414970449986 | 3414970449986 | 3414970449993 | 3414970603777 | 8538909999 | 66 | 66 | 2277 | 0.335 | 15.195 | X
068984 | LG-068984 | Céliane 4-es keret, karbon | 11592 | Készlet erejéig elérhető! | K | PL2 - Süllyesztett és falon kívüli szerelvények | 0562 | Céliane süllyesztett szerelvény | 1 | 20 | db | 3414970450005 | 3414970450005 | 3414970450012 | 3414970603784 | 8538909999 | 85 | 85 | 2036 | 0.558 | 17.4 | X
068985 | LG-068985 | Céliane 4/5 modulos keret, karbon | 6335 | Készlet erejéig elérhető! | K | PL2 - Süllyesztett és falon kívüli szerelvények | 0562 | Céliane süllyesztett szerelvény | 1 | 20 | db | 3414970450029 | 3414970450029 | 3414970450036 | 3414970603791 | 8538909999 | 43 | 43 | 1011 | 0.241 | 6.571
068991 | LG-068991 | Céliane 1-es keret, pezsgő | 3057 | Készlet erejéig elérhető! | K | PL2 - Süllyesztett és falon kívüli szerelvények | 0562 | Céliane süllyesztett szerelvény | 5 | 50 | db | 3414970450159 | 3414970450166 | 3414970450173 | 3414970600905 | 8538909999 | 23.6 | 118 | 1325 | 0.547 | 7.696 | X
068992 | LG-068992 | Céliane 2-es keret, pezsgő | 4717 | Készlet erejéig elérhető! | K | PL2 - Süllyesztett és falon kívüli szerelvények | 0562 | Céliane süllyesztett szerelvény | 5 | 50 | db | 3414970450180 | 3414970450197 | 3414970450203 | 3414970603852 | 8538909999 | 40.2 | 201 | 2269 | 1.188 | 15.195 | X
068993 | LG-068993 | Céliane 3-as keret, pezsgő | 7087 | Készlet erejéig elérhető! | K | PL2 - Süllyesztett és falon kívüli szerelvények | 0562 | Céliane süllyesztett szerelvény | 1 | 30 | db | 3414970450210 | 3414970450210 | 3414970450227 | 3414970603869 | 8538909999 | 68 | 68 | 2294 | 0.335 | 15.195 | X
068994 | LG-068994 | Céliane 4-es keret, pezsgő | 9458 | Készlet erejéig elérhető! | K | PL2 - Süllyesztett és falon kívüli szerelvények | 0562 | Céliane süllyesztett szerelvény | 1 | 20 | db | 3414970450234 | 3414970450234 | 3414970450241 | 3414970603876 | 8538909999 | 84 | 84 | 1893 | 0.558 | 17.4
069001 | LG-069001 | Céliane 1-es keret, antimikrobiális | 3101 | Készlet erejéig elérhető! | K | PL2 - Süllyesztett és falon kívüli szerelvények | 0562 | Céliane süllyesztett szerelvény | 10 | 100 | db | 3245060690014 | 3414971468313 | 3414971468320 | 3414971267237 | 8538909999 | 22.3 | 223 | 2573 | 1.188 | 15.01
069002 | LG-069002 | Céliane 2-es keret, antimikrobiális | 3803 | Készlet erejéig elérhető! | K | PL2 - Süllyesztett és falon kívüli szerelvények | 0562 | Céliane süllyesztett szerelvény | 5 | 50 | db | 3245060690021 | 3414971478695 | 3414971478701 | 3414971267244 | 8538909999 | 39.2 | 196 | 2293 | 1.188 | 15.01
069003 | LG-069003 | Céliane 3-as keret, antimikrobiális | 4599 | Készlet erejéig elérhető! | K | PL2 - Süllyesztett és falon kívüli szerelvények | 0562 | Céliane süllyesztett szerelvény | 1 | 30 | db | 3245060690038 | 3245060690038 | 3414970693372 | 3414970694577 | 8538909999 | 65 | 65 | 2204 | 0.335 | 15.195
069011 | LG-069011 | Céliane 1-es keret, fehér corian | 16992 | Készlet erejéig elérhető! | K | PL2 - Süllyesztett és falon kívüli szerelvények | 0562 | Céliane süllyesztett szerelvény | 1 | 25 | db | 3414970450272 | 3414970450272 | 3414970450289 | 3414970612250 | 8538909999 | 57 | 57 | 1497 | 0.14 | 5.268
069012 | LG-069012 | Céliane 2-es keret, fehér corian | 33995 | Készlet erejéig elérhető! | K | PL2 - Süllyesztett és falon kívüli szerelvények | 0562 | Céliane süllyesztett szerelvény | 1 | 20 | db | 3414970450296 | 3414970450296 | 3414970450302 | 3414970612267 | 8538909999 | 85 | 85 | 1939 | 0.23 | 9.44
069013 | LG-069013 | Céliane 3-as keret, fehér corian | 51448 | Készlet erejéig elérhető! | K | PL2 - Süllyesztett és falon kívüli szerelvények | 0562 | Céliane süllyesztett szerelvény | 1 | 20 | db | 3414970450319 | 3414970450319 | 3414970605597 | 3414970612274 | 8538909999 | 116 | 116 | 2468 | 0.319 | 9.537
069014 | LG-069014 | Céliane 4-es keret, fehér corian | 68005 | Készlet erejéig elérhető! | K | PL2 - Süllyesztett és falon kívüli szerelvények | 0562 | Céliane süllyesztett szerelvény | 1 | 20 | db | 3414970450333 | 3414970450333 | 3414970605603 | 3414970612281 | 8538909999 | 147 | 147 | 3225 | 0.409 | 13.521
069015 | LG-069015 | Céliane 4/5 modulos keret, fehér corian | 50977 | Készlet erejéig elérhető! | K | PL2 - Süllyesztett és falon kívüli szerelvények | 0562 | Céliane süllyesztett szerelvény | 1 | 20 | db | 3414970450357 | 3414970450357 | 3414970450364 | 3414970612298 | 8538909999 | 78 | 78 | 1172 | 0.23 | 9.44
069021 | LG-069021 | Céliane 1-es keret, fekete corian | 16992 | Készlet erejéig elérhető! | K | PL2 - Süllyesztett és falon kívüli szerelvények | 0562 | Céliane süllyesztett szerelvény | 1 | 25 | db | 3414970450371 | 3414970450371 | 3414970450388 | 3414970612205 | 8538909999 | 54 | 54 | 1480 | 0.14 | 5.268
069022 | LG-069022 | Céliane 2-es keret, fekete corian | 33995 | Készlet erejéig elérhető! | K | PL2 - Süllyesztett és falon kívüli szerelvények | 0562 | Céliane süllyesztett szerelvény | 1 | 20 | db | 3414970450395 | 3414970450395 | 3414970450401 | 3414970612212 | 8538909999 | 82 | 82 | 1942 | 0.23 | 9.44
069023 | LG-069023 | Céliane 3-as keret, fekete corian | 51448 | Készlet erejéig elérhető! | K | PL2 - Süllyesztett és falon kívüli szerelvények | 0562 | Céliane süllyesztett szerelvény | 1 | 20 | db | 3414970450418 | 3414970450418 | 3414970605610 | 3414970612229 | 8538909999 | 116 | 116 | 2495 | 0.319 | 9.537
069024 | LG-069024 | Céliane 4-es keret, fekete corian | 68005 | Készlet erejéig elérhető! | K | PL2 - Süllyesztett és falon kívüli szerelvények | 0562 | Céliane süllyesztett szerelvény | 1 | 20 | db | 3414970450432 | 3414970450432 | 3414970605627 | 3414970612236 | 8538909999 | 146 | 146 | 3120 | 0.409 | 13.521
069025 | LG-069025 | Céliane 4/5 modulos keret, fekete corian | 50977 | Készlet erejéig elérhető! | K | PL2 - Süllyesztett és falon kívüli szerelvények | 0562 | Céliane süllyesztett szerelvény | 1 | 20 | db | 3414970450456 | 3414970450456 | 3414970450463 | 3414970612243 | 8538909999 | 76 | 76 | 1702 | 0.23 | 9.44
069031 | LG-069031 | Céliane 1-es keret, sötét nikkel | 0 | Megszűnt termék! | M | PL2 - Süllyesztett és falon kívüli szerelvények | 0562 | Céliane süllyesztett szerelvény | 1 | 25 | db | 3414970450470 | 3414970450487 | 3414970450487 | 3414970611697 | 8538909999 | 120 | 120 | 3227 | 0.14 | 5.268
069032 | LG-069032 | Céliane 2-es keret, sötét nikkel | 0 | Megszűnt termék! | M | PL2 - Süllyesztett és falon kívüli szerelvények | 0562 | Céliane süllyesztett szerelvény | 1 | 20 | db | 3414970450494 | 3414970450500 | 3414970450500 | 3414970611703 | 8538909999 | 198 | 198 | 4260 | 0.23 | 9.44
069033 | LG-069033 | Céliane 3-as keret, sötét nikkel | 0 | Megszűnt termék! | M | PL2 - Süllyesztett és falon kívüli szerelvények | 0562 | Céliane süllyesztett szerelvény | 1 | 20 | db | 3414970450517 | 3414970605634 | 3414970605634 | 3414970611710 | 8538909999 | 265 | 265 | 5377 | 0.319 | 9.537
069034 | LG-069034 | Céliane 4-es keret, sötét nikkel | 0 | Megszűnt termék! | M | PL2 - Süllyesztett és falon kívüli szerelvények | 0562 | Céliane süllyesztett szerelvény | 1 | 20 | db | 3414970450531 | 3414970605641 | 3414970605641 | 3414970611727 | 8538909999 | 327 | 333 | 6840 | 0.409 | 13.521
069035 | LG-069035 | Céliane 4/5 modulos keret, sötétnikkel | 0 | Megszűnt termék! | M | PL2 - Süllyesztett és falon kívüli szerelvények | 0562 | Céliane süllyesztett szerelvény | 1 | 20 | db | 3414970450555 | 3414970450562 | 3414970450562 | 3414970611734 | 8538909999 | 175 | 175 | 3580 | 0.23 | 9.44
069051 | LG-069051 | Céliane 1-es keret, fehér tölgy | 12536 | Készlet erejéig elérhető! | K | PL2 - Süllyesztett és falon kívüli szerelvények | 0562 | Céliane süllyesztett szerelvény | 1 | 25 | db | 3414970450692 | 3414970450692 | 3414970450708 | 3414970612052 | 8538909999 | 39 | 39 | 1093 | 0.14 | 5.268 | X
069052 | LG-069052 | Céliane 2-es keret, fehér tölgy | 19052 | Készlet erejéig elérhető! | K | PL2 - Süllyesztett és falon kívüli szerelvények | 0562 | Céliane süllyesztett szerelvény | 1 | 20 | db | 3414970450715 | 3414970450715 | 3414970450722 | 3414970612069 | 8538909999 | 60 | 60 | 1600 | 0.23 | 9.44 | X
069053 | LG-069053 | Céliane 3-as keret, fehér tölgy | 24980 | Készlet erejéig elérhető! | K | PL2 - Süllyesztett és falon kívüli szerelvények | 0562 | Céliane süllyesztett szerelvény | 1 | 20 | db | 3414970450739 | 3414970450739 | 3414970543691 | 3414970612076 | 8538909999 | 79 | 79 | 1778 | 0.319 | 9.537 | X
069054 | LG-069054 | Céliane 4-es keret, fehér tölgy | 36836 | Készlet erejéig elérhető! | K | PL2 - Süllyesztett és falon kívüli szerelvények | 0562 | Céliane süllyesztett szerelvény | 1 | 20 | db | 3414970450753 | 3414970450753 | 3414970605689 | 3414970612083 | 8538909999 | 103 | 103 | 2314 | 0.409 | 13.521
069055 | LG-069055 | Céliane 4/5 modulos keret, fehér tölgy | 38261 | Készlet erejéig elérhető! | K | PL2 - Süllyesztett és falon kívüli szerelvények | 0562 | Céliane süllyesztett szerelvény | 1 | 20 | db | 3414970450777 | 3414970450777 | 3414970450784 | 3414970612106 | 8538909999 | 54 | 54 | 1275 | 0.23 | 9.44
069071 | LG-069071 | Céliane 1-es keret, IP44 fehér | 3542 | Készlet erejéig elérhető! | K | PL2 - Süllyesztett és falon kívüli szerelvények | 0562 | Céliane süllyesztett szerelvény | 5 | 60 | db | 3245060690717 | 3414971376519 | 3414971376526 | 3414972127387 | 8538909999 | 35.2 | 176 | 2328 | 1.563 | 28.2 | X
069072 | LG-069072 | Céliane 2-es keret, IP44 fehér | 7079 | Készlet erejéig elérhető! | K | PL2 - Süllyesztett és falon kívüli szerelvények | 0562 | Céliane süllyesztett szerelvény | 5 | 50 | db | 3245060690724 | 3414971390836 | 3414971390843 | 3414971390850 | 8538909999 | 52 | 260 | 3009 | 1.676 | 23.128 | X
069101 | LG-069101 | Céliane 1-es keret, rozsdamentes acél | 12536 | Készlet erejéig elérhető! | K | PL2 - Süllyesztett és falon kívüli szerelvények | 0562 | Céliane süllyesztett szerelvény | 1 | 25 | db | 3245060691011 | 3245060691011 | 3414970418470 | 3414970611802 | 8538909999 | 120 | 120 | 3400 | 0.14 | 5.268 | X
069102 | LG-069102 | Céliane 2-es keret, rozsdamentes acél | 19052 | Készlet erejéig elérhető! | K | PL2 - Süllyesztett és falon kívüli szerelvények | 0562 | Céliane süllyesztett szerelvény | 1 | 20 | db | 3245060691028 | 3245060691028 | 3414970605696 | 3414970612410 | 8538909999 | 199 | 199 | 4260 | 0.23 | 9.44 | X
069103 | LG-069103 | Céliane 3-as keret, rozsdamentes acél | 24980 | Készlet erejéig elérhető! | K | PL2 - Süllyesztett és falon kívüli szerelvények | 0562 | Céliane süllyesztett szerelvény | 1 | 20 | db | 3245060691035 | 3245060691035 | 3414970605702 | 3414970612427 | 8538909999 | 263 | 263 | 5780 | 0.319 | 9.537 | X
069104 | LG-069104 | Céliane 4-es keret, rozsdamentes acél | 36836 | Készlet erejéig elérhető! | K | PL2 - Süllyesztett és falon kívüli szerelvények | 0562 | Céliane süllyesztett szerelvény | 1 | 20 | db | 3245060691042 | 3245060691042 | 3414970605719 | 3414970612434 | 8538909999 | 324 | 324 | 6663 | 0.409 | 13.521
069105 | LG-069105 | Céliane 4/5 modulos keret, rozsdamentes acél | 37615 | Készlet erejéig elérhető! | K | PL2 - Süllyesztett és falon kívüli szerelvények | 0562 | Céliane süllyesztett szerelvény | 1 | 20 | db | 3245060691059 | 3245060691059 | 3414970605726 | 3414970612458 | 8538909999 | 165 | 165 | 3501 | 0.23 | 9.44
069106 | LG-069106 | Céliane 6/8 modulos keret, rozsdamentes acél | 46466 | Készlet erejéig elérhető! | K | PL2 - Süllyesztett és falon kívüli szerelvények | 0562 | Céliane süllyesztett szerelvény | 1 | 20 | db | 3245060691066 | 3245060691066 | 3414970605733 | 3414970612465 | 8538909999 | 205 | 205 | 4258 | 0.319 | 9.537
069111 | LG-069111 | Céliane 1-es keret, világosnikkel | 12537 | Készlet erejéig elérhető! | K | PL2 - Süllyesztett és falon kívüli szerelvények | 0562 | Céliane süllyesztett szerelvény | 1 | 25 | db | 3245060691110 | 3245060691110 | 3414970376787 | 3414970747792 | 8538909999 | 115 | 115 | 3475 | 0.14 | 5.268 | X
069112 | LG-069112 | Céliane 2-es keret, világosnikkel | 25078 | Készlet erejéig elérhető! | K | PL2 - Süllyesztett és falon kívüli szerelvények | 0562 | Céliane süllyesztett szerelvény | 1 | 20 | db | 3245060691127 | 3245060691127 | 3414970605764 | 3414970612496 | 8538909999 | 192 | 192 | 4067 | 0.23 | 9.44 | X
069113 | LG-069113 | Céliane 3-as keret, világosnikkel | 37615 | Készlet erejéig elérhető! | K | PL2 - Süllyesztett és falon kívüli szerelvények | 0562 | Céliane süllyesztett szerelvény | 1 | 20 | db | 3245060691134 | 3245060691134 | 3414970605771 | 3414970612502 | 8538909999 | 254 | 254 | 5262 | 0.319 | 9.537 | X
069114 | LG-069114 | Céliane 4-es keret, világosnikkel | 50156 | Készlet erejéig elérhető! | K | PL2 - Süllyesztett és falon kívüli szerelvények | 0562 | Céliane süllyesztett szerelvény | 1 | 20 | db | 3245060691141 | 3245060691141 | 3414970605788 | 3414970612519 | 8538909999 | 324 | 324 | 6719 | 0.409 | 13.521
069115 | LG-069115 | Céliane 4/5 modulos keret, világosnikkel | 37615 | Készlet erejéig elérhető! | K | PL2 - Süllyesztett és falon kívüli szerelvények | 0562 | Céliane süllyesztett szerelvény | 1 | 20 | db | 3245060691158 | 3245060691158 | 3414970605795 | 3414970612533 | 8538909999 | 164 | 164 | 3563 | 0.23 | 9.44
069121 | LG-069121 | Céliane 1-es keret tükör hatású üveg | 0 | Megszűnt termék! | M | PL2 - Süllyesztett és falon kívüli szerelvények | 0562 | Céliane süllyesztett szerelvény | 1 | 25 | db | 3245060691219 | 3414970605825 | 3414970605825 | 3414970612304 | 8538909999 | 79 | 81 | 2536 | 0.14 | 5.268
069122 | LG-069122 | Céliane 2-es keret tükör hatású üveg | 0 | Megszűnt termék! | M | PL2 - Süllyesztett és falon kívüli szerelvények | 0562 | Céliane süllyesztett szerelvény | 1 | 20 | db | 3245060691226 | 3414970605832 | 3414970605832 | 3414970635952 | 8538909999 | 128 | 128 | 2770 | 0.23 | 9.44
069123 | LG-069123 | Céliane 3-es keret tükör hatású üveg | 0 | Megszűnt termék! | M | PL2 - Süllyesztett és falon kívüli szerelvények | 0562 | Céliane süllyesztett szerelvény | 1 | 20 | db | 3245060691233 | 3414970605849 | 3414970605849 | 3414970612328 | 8538909999 | 174 | 174 | 3780 | 0.319 | 9.537
069124 | LG-069124 | Céliane 4-es keret tükör hatású üveg | 0 | Megszűnt termék! | M | PL2 - Süllyesztett és falon kívüli szerelvények | 0562 | Céliane süllyesztett szerelvény | 1 | 20 | db | 3245060691240 | 3414970605856 | 3414970605856 | 3414970612335 | 8538909999 | 225 | 225 | 4732 | 0.409 | 13.521
069125 | LG-069125 | Céliane 4/5 modulos keret tükör hatású üveg | 0 | Megszűnt termék! | M | PL2 - Süllyesztett és falon kívüli szerelvények | 0562 | Céliane süllyesztett szerelvény | 1 | 20 | db | 3245060691257 | 3414970700766 | 3414970700766 | 3414970736888 | 8538909999 | 120 | 120 | 2800 | 0.23 | 9.44
069126 | LG-069126 | MyHOME érintős scenárió vezérlő keret, 3,5", rozsdamentes acél | 106987 | Készlet erejéig elérhető! | K | PL2 - Süllyesztett és falon kívüli szerelvények | 0562 | My Home | 1 | 1 | db | 3245060691264 | 3245060691264 | 3414971478633 | 3414970606624 | 8538909999 | 419 | 419 | 8600 | 0.294 | 9.537
069131 | LG-069131 | Céliane 1-es keret, fényes bronz | 16487 | Készlet erejéig elérhető! | K | PL2 - Süllyesztett és falon kívüli szerelvények | 0562 | Céliane süllyesztett szerelvény | 1 | 25 | db | 3245060691318 | 3245060691318 | 3414970605863 | 3414970611796 | 8538909999 | 120 | 120 | 3111 | 0.14 | 5.268
069132 | LG-069132 | Céliane 2-es keret fényes bronz | 43294 | Készlet erejéig elérhető! | K | PL2 - Süllyesztett és falon kívüli szerelvények | 0562 | Céliane süllyesztett szerelvény | 1 | 20 | db | 3245060691325 | 3245060691325 | 3414970605870 | 3414970612342 | 8538909999 | 191 | 202 | 4440 | 0.23 | 9.44
069133 | LG-069133 | Céliane 3-es keret fényes bronz | 61341 | Készlet erejéig elérhető! | K | PL2 - Süllyesztett és falon kívüli szerelvények | 0562 | Céliane süllyesztett szerelvény | 1 | 20 | db | 3245060691332 | 3245060691332 | 3414970605887 | 3414970612359 | 8538909999 | 260 | 260 | 5980 | 0.319 | 9.537
069134 | LG-069134 | Céliane 4-es keret fényes bronz | 75932 | Készlet erejéig elérhető! | K | PL2 - Süllyesztett és falon kívüli szerelvények | 0562 | Céliane süllyesztett szerelvény | 1 | 20 | db | 3245060691349 | 3245060691349 | 3414970652386 | 3414970652393 | 8538909999 | 324 | 339 | 7149 | 0.409 | 13.521
069135 | LG-069135 | Céliane 4/5 modulos keret fényes bronz | 27932 | Készlet erejéig elérhető! | K | PL2 - Süllyesztett és falon kívüli szerelvények | 0562 | Céliane süllyesztett szerelvény | 1 | 20 | db | 3245060691356 | 3245060691356 | 3414970605900 | 3414970626998 | 8538909999 | 164 | 164 | 3620 | 0.23 | 9.44
069201 | LG-069201 | Céliane 1-es keret, wenge-színű | 12536 | Készlet erejéig elérhető! | K | PL2 - Süllyesztett és falon kívüli szerelvények | 0562 | Céliane süllyesztett szerelvény | 1 | 25 | db | 3245060692018 | 3245060692018 | 3414970543752 | 3414970612595 | 8538909999 | 35 | 35 | 1061 | 0.14 | 5.268
069202 | LG-069202 | Céliane 2-es keret, wenge-színű | 19052 | Készlet erejéig elérhető! | K | PL2 - Süllyesztett és falon kívüli szerelvények | 0562 | Céliane süllyesztett szerelvény | 1 | 20 | db | 3245060692025 | 3245060692025 | 3414970605962 | 3414970612601 | 8538909999 | 62 | 62 | 1540 | 0.23 | 9.44
069203 | LG-069203 | Céliane 3-as keret, wenge-színű | 24980 | Készlet erejéig elérhető! | K | PL2 - Süllyesztett és falon kívüli szerelvények | 0562 | Céliane süllyesztett szerelvény | 1 | 20 | db | 3245060692032 | 3245060692032 | 3414970605979 | 3414970612618 | 8538909999 | 80 | 80 | 1810 | 0.319 | 9.537
069204 | LG-069204 | Céliane 4-es keret, wenge-színű | 36836 | Készlet erejéig elérhető! | K | PL2 - Süllyesztett és falon kívüli szerelvények | 0562 | Céliane süllyesztett szerelvény | 1 | 20 | db | 3245060692049 | 3245060692049 | 3414970605986 | 3414970612625 | 8538909999 | 102 | 102 | 2287 | 0.409 | 13.521
069205 | LG-069205 | Céliane 4/5 modulos keret, wenge-színű | 37615 | Készlet erejéig elérhető! | K | PL2 - Süllyesztett és falon kívüli szerelvények | 0562 | Céliane süllyesztett szerelvény | 1 | 20 | db | 3245060692056 | 3245060692056 | 3414970605993 | 3414970612632 | 8538909999 | 202 | 202 | 4400 | 0.23 | 9.44
069211 | LG-069211 | Céliane 1-es keret, juhar | 12536 | Készlet erejéig elérhető! | K | PL2 - Süllyesztett és falon kívüli szerelvények | 0562 | Céliane süllyesztett szerelvény | 1 | 25 | db | 3245060692117 | 3245060692117 | 3414970606037 | 3414970612663 | 8538909999 | 39 | 39 | 1070 | 0.14 | 5.268
069212 | LG-069212 | Céliane 2-es keret, juhar | 19052 | Készlet erejéig elérhető! | K | PL2 - Süllyesztett és falon kívüli szerelvények | 0562 | Céliane süllyesztett szerelvény | 1 | 20 | db | 3245060692124 | 3245060692124 | 3414970606044 | 3414970612670 | 8538909999 | 61 | 61 | 1420 | 0.23 | 9.44
069213 | LG-069213 | Céliane 3-as keret, juhar | 24980 | Készlet erejéig elérhető! | K | PL2 - Süllyesztett és falon kívüli szerelvények | 0562 | Céliane süllyesztett szerelvény | 1 | 20 | db | 3245060692131 | 3245060692131 | 3414970606051 | 3414970612687 | 8538909999 | 80 | 80 | 1801 | 0.319 | 9.537
069214 | LG-069214 | Céliane 4-es keret, juhar | 36836 | Készlet erejéig elérhető! | K | PL2 - Süllyesztett és falon kívüli szerelvények | 0562 | Céliane süllyesztett szerelvény | 1 | 20 | db | 3245060692148 | 3245060692148 | 3414970606068 | 3414970612694 | 8538909999 | 106 | 106 | 2335 | 0.409 | 13.521
069215 | LG-069215 | Céliane 4/5 modulos keret, juhar | 37615 | Készlet erejéig elérhető! | K | PL2 - Süllyesztett és falon kívüli szerelvények | 0562 | Céliane süllyesztett szerelvény | 1 | 20 | db | 3245060692155 | 3245060692155 | 3414970606075 | 3414970612700 | 8538909999 | 54 | 54 | 1206 | 0.23 | 9.44
069221 | LG-069221 | Céliane 1-es keret, mahagóni | 12536 | Készlet erejéig elérhető! | K | PL2 - Süllyesztett és falon kívüli szerelvények | 0562 | Céliane süllyesztett szerelvény | 1 | 25 | db | 3245060692216 | 3245060692216 | 3414970606105 | 3414970612724 | 8538909999 | 38 | 38 | 1076 | 0.14 | 5.268
069222 | LG-069222 | Céliane 2-es keret, mahagóni | 19052 | Készlet erejéig elérhető! | K | PL2 - Süllyesztett és falon kívüli szerelvények | 0562 | Céliane süllyesztett szerelvény | 1 | 20 | db | 3245060692223 | 3245060692223 | 3414970606112 | 3414970612731 | 8538909999 | 58 | 58 | 1385 | 0.23 | 9.44
069223 | LG-069223 | Céliane 3-as keret, mahagóni | 24980 | Készlet erejéig elérhető! | K | PL2 - Süllyesztett és falon kívüli szerelvények | 0562 | Céliane süllyesztett szerelvény | 1 | 20 | db | 3245060692230 | 3245060692230 | 3414970606129 | 3414970612748 | 8538909999 | 83 | 83 | 1830 | 0.319 | 9.537
069224 | LG-069224 | Céliane 4-es keret, mahagóni | 36836 | Készlet erejéig elérhető! | K | PL2 - Süllyesztett és falon kívüli szerelvények | 0562 | Céliane süllyesztett szerelvény | 1 | 20 | db | 3245060692247 | 3245060692247 | 3414970606136 | 3414970612755 | 8538909999 | 106 | 106 | 2284 | 0.409 | 13.521
069225 | LG-069225 | Céliane 4/5 modulos keret, mahagóni | 37615 | Készlet erejéig elérhető! | K | PL2 - Süllyesztett és falon kívüli szerelvények | 0562 | Céliane süllyesztett szerelvény | 1 | 20 | db | 3245060692254 | 3245060692254 | 3414970606716 | 3414970612762 | 8538909999 | 193 | 193 | 4013 | 0.23 | 9.44
069301 | LG-069301 | Céliane 1-es keret, feketeüveg | 17560 | Készlet erejéig elérhető! | K | PL2 - Süllyesztett és falon kívüli szerelvények | 0562 | Céliane süllyesztett szerelvény | 1 | 25 | db | 3245060693015 | 3245060693015 | 3414970606167 | 3414970612786 | 8538909999 | 81 | 81 | 2179 | 0.14 | 5.268 | X
069302 | LG-069302 | Céliane 2-es keret, feketeüveg | 33995 | Készlet erejéig elérhető! | K | PL2 - Süllyesztett és falon kívüli szerelvények | 0562 | Céliane süllyesztett szerelvény | 1 | 20 | db | 3245060693022 | 3245060693022 | 3414970606174 | 3414970612793 | 8538909999 | 131 | 131 | 2860 | 0.23 | 9.44 | X
069303 | LG-069303 | Céliane 3-as keret, feketeüveg | 51448 | Készlet erejéig elérhető! | K | PL2 - Süllyesztett és falon kívüli szerelvények | 0562 | Céliane süllyesztett szerelvény | 1 | 20 | db | 3245060693039 | 3245060693039 | 3414970606181 | 3414970612809 | 8538909999 | 177 | 177 | 3821 | 0.319 | 9.537
069304 | LG-069304 | Céliane 4-es keret, feketeüveg | 68005 | Készlet erejéig elérhető! | K | PL2 - Süllyesztett és falon kívüli szerelvények | 0562 | Céliane süllyesztett szerelvény | 1 | 20 | db | 3245060693046 | 3245060693046 | 3414970606198 | 3414970612816 | 8538909999 | 229 | 229 | 4880 | 0.409 | 13.521
069305 | LG-069305 | Céliane 4/5 modulos keret, feketeüveg | 50977 | Készlet erejéig elérhető! | K | PL2 - Süllyesztett és falon kívüli szerelvények | 0562 | Céliane süllyesztett szerelvény | 1 | 20 | db | 3245060693053 | 3245060693053 | 3414970606204 | 3414970612823 | 8538909999 | 114 | 114 | 2467 | 0.23 | 9.44
069309 | LG-069309 | Céliane My Home érintős scenárió vezérlő keret, 10", feketeüveg | 100207 | Készlet erejéig elérhető! | K | PL3 - Intelligens és kommunikációs megoldások | 0647 | Céliane My Home rendszer | 1 | 1 | db | 3245060693091 |  | 3245060693091 |  | 8538909999 | 1248 |  | 1248 |  | 5.583
069311 | LG-069311 | Céliane 1-es keret, fehérüveg | 16992 | Készlet erejéig elérhető! | K | PL2 - Süllyesztett és falon kívüli szerelvények | 0562 | Céliane süllyesztett szerelvény | 1 | 25 | db | 3245060693114 | 3245060693114 | 3414970606235 | 3414970611819 | 8538909999 | 82 | 82 | 2425 | 0.14 | 5.268 | X
069312 | LG-069312 | Céliane 2-es keret, fehérüveg | 33995 | Készlet erejéig elérhető! | K | PL2 - Süllyesztett és falon kívüli szerelvények | 0562 | Céliane süllyesztett szerelvény | 1 | 20 | db | 3245060693121 | 3245060693121 | 3414970606242 | 3414970612847 | 8538909999 | 131 | 131 | 2778 | 0.23 | 9.44 | X
069313 | LG-069313 | Céliane 3-as keret, fehérüveg | 51448 | Készlet erejéig elérhető! | K | PL2 - Süllyesztett és falon kívüli szerelvények | 0562 | Céliane süllyesztett szerelvény | 1 | 20 | db | 3245060693138 | 3245060693138 | 3414970606259 | 3414970612854 | 8538909999 | 177 | 177 | 3765 | 0.319 | 9.537 | X
069314 | LG-069314 | Céliane 4-es keret, fehérüveg | 68005 | Készlet erejéig elérhető! | K | PL2 - Süllyesztett és falon kívüli szerelvények | 0562 | Céliane süllyesztett szerelvény | 1 | 20 | db | 3245060693145 | 3245060693145 | 3414970606266 | 3414970612861 | 8538909999 | 228 | 228 | 4821 | 0.409 | 13.521
069315 | LG-069315 | Céliane 4/5 modulos keret, fehérüveg | 50977 | Készlet erejéig elérhető! | K | PL2 - Süllyesztett és falon kívüli szerelvények | 0562 | Céliane süllyesztett szerelvény | 1 | 20 | db | 3245060693152 | 3245060693152 | 3414970606273 | 3414970612878 | 8538909999 | 113 | 113 | 2560 | 0.23 | 9.44
069351 | LG-069351 | Céliane 1-es keret porcelán | 33694 | Készlet erejéig elérhető! | K | PL2 - Süllyesztett és falon kívüli szerelvények | 0562 | Céliane süllyesztett szerelvény | 1 | 25 | db | 3245060693510 | 3245060693510 | 3414970606303 | 3414970612373 | 8538909999 | 65 | 65 | 1757 | 0.14 | 5.268
069352 | LG-069352 | Céliane 2-es keret porcelán | 55579 | Készlet erejéig elérhető! | K | PL2 - Süllyesztett és falon kívüli szerelvények | 0562 | Céliane süllyesztett szerelvény | 1 | 20 | db | 3245060693527 | 3245060693527 | 3414970606310 | 3414970612380 | 8538909999 | 105 | 105 | 2261 | 0.23 | 9.44
069353 | LG-069353 | Céliane 3-es keret porcelán | 85531 | Készlet erejéig elérhető! | K | PL2 - Süllyesztett és falon kívüli szerelvények | 0562 | Céliane süllyesztett szerelvény | 1 | 20 | db | 3245060693534 | 3245060693534 | 3414970606327 | 3414970612397 | 8538909999 | 145 | 145 | 3047 | 0.273 | 9.537
069371 | LG-069371 | Céliane 1-es keret sötét pala | 0 | Megszűnt termék! | M | PL2 - Süllyesztett és falon kívüli szerelvények | 0562 | Céliane süllyesztett szerelvény | 1 | 25 | db | 3245060693718 | 3414970606341 | 3414970606341 | 3414970612908 | 8538909999 | 90 | 90 | 2410 | 0.14 | 5.268
069372 | LG-069372 | Céliane 2-es keret sötét pala | 0 | Megszűnt termék! | M | PL2 - Süllyesztett és falon kívüli szerelvények | 0562 | Céliane süllyesztett szerelvény | 1 | 20 | db | 3245060693725 | 3414970606358 | 3414970606358 | 3414970612915 | 8538909999 | 138 | 138 | 2990 | 0.23 | 9.44
069373 | LG-069373 | Céliane 3-es keret sötét pala | 0 | Megszűnt termék! | M | PL2 - Süllyesztett és falon kívüli szerelvények | 0562 | Céliane süllyesztett szerelvény | 1 | 20 | db | 3245060693732 | 3414970606365 | 3414970606365 | 3414970612922 | 8538909999 | 193 | 193 | 4012 | 0.319 | 9.537
069375 | LG-069375 | Céliane 4/5 modulos keret, sötét pala | 0 | Megszűnt termék! | M | PL2 - Süllyesztett és falon kívüli szerelvények | 0562 | Céliane süllyesztett szerelvény | 1 | 20 | db | 3245060693756 | 3414970606372 | 3414970606372 | 3414970612939 | 8538909999 | 258 | 258 | 5460 | 0.23 | 9.44
069451 | LG-069451 | Céliane 1-es keret, Pixel bőr | 21691 | Készlet erejéig elérhető! | K | PL2 - Süllyesztett és falon kívüli szerelvények | 0562 | Céliane süllyesztett szerelvény | 1 | 25 | db | 3414970451071 | 3414970451071 | 3414970451088 | 3414970611932 | 8538909999 | 39 | 39 | 1154 | 0.14 | 5.268
069452 | LG-069452 | Céliane 2-es keret, Pixel bőr | 35517 | Készlet erejéig elérhető! | K | PL2 - Süllyesztett és falon kívüli szerelvények | 0562 | Céliane süllyesztett szerelvény | 1 | 20 | db | 3414970451095 | 3414970451095 | 3414970451101 | 3414970611949 | 8538909999 | 65 | 65 | 1460 | 0.23 | 9.44
069453 | LG-069453 | Céliane 3-as keret, Pixel bőr | 47375 | Készlet erejéig elérhető! | K | PL2 - Süllyesztett és falon kívüli szerelvények | 0562 | Céliane süllyesztett szerelvény | 1 | 20 | db | 3414970451118 | 3414970451118 | 3414970606501 | 3414970611956 | 8538909999 | 91 | 91 | 1958 | 0.319 | 9.537
069491 | LG-069491 | Plexo 55 címketartó, szürke | 0 | Megszűnt termék! | M | PL2 - Süllyesztett és falon kívüli szerelvények | 0612 | Plexo IP 55 szerelvények | 10 | 100 | db | 3245060694913 | 3414971179790 | 3414971179790 |  | 4821101000 | 3.42 | 36 | 525 | 0.547 | 7.696
069492L | LG-069492L | Plexo 55 rögzítési kiegészítő, csavarokkal szállítva | 4268 |  |  | PL2 - Süllyesztett és falon kívüli szerelvények | 0615 | Plexo IP 55 szerelvények | 5 | 50 | db | 3414971877801 | 3414971877818 | 3414971910744 | 3414972337717 | 85389099 | 142.5 | 750 | 7900 | 1.676 | 24.432
069494L | LG-069494L | Plexo 55 rögzítési kiegészítő elektromos autótöltőhöz, kábeltartóval | 6312 |  |  | PL1 - Energiaelosztási megoldások | 0071 | Plexo, Soliroc autótöltő aljzatok | 1 | 20 | db | 3414971877832 | 3414971877832 | 3414972275231 |  | 85389099 | 61 | 61 | 1608 | 0.704 | 24.552
069495 | LG-069495 | Plexo 55 zöld glimmlámpa 24V~, 20 mA | 0 | Megszűnt termék! Helyettesítő termék: azonos katalógusszám L utótaggal. | M | PL2 - Süllyesztett és falon kívüli szerelvények | 0612 | Plexo IP 55 szerelvények | 10 | 100 | db | 3245060694951 | 3414971390379 | 3414971390379 | 3414971390386 | 85392198 | 2.38 | 25 | 373 | 0.302 | 5.011
069495L | LG-069495L | Plexo 55 glimmlámpa 12V-24V-48V kék | 2667 |  |  | PL2 - Süllyesztett és falon kívüli szerelvények | 0615 | Plexo IP 55 szerelvények | 5 | 110 | db | 3414971877856 | 3414971877863 | 3414972365826 | 3414972327480 | 9405114090 | 5.7 | 30 | 811 | 0.211 | 9.44
069496 | LG-069496 | Plexo 55 zöld glimmlámpa 230V~, 1 mA | 0 | Megszűnt termék! Helyettesítő termék: azonos katalógusszám L utótaggal. | M | PL2 - Süllyesztett és falon kívüli szerelvények | 0612 | Plexo IP 55 szerelvények | 10 | 100 | db | 3245060694968 | 3414971372177 | 3414971372177 | 3414971372184 | 85392290 | 2.85 | 30 | 408 | 0.302 | 5.011
069496L | LG-069496L | Plexo 55 jelzőfény 230V kék | 2347 |  |  | PL2 - Süllyesztett és falon kívüli szerelvények | 0615 | Plexo IP 55 szerelvények | 5 | 110 | db | 3414971877887 | 3414971877894 | 3414972365819 | 3414972327497 | 9405114090 | 5.7 | 30 | 803 | 0.211 | 9.44 | X
069497 | LG-069497 | Plexo 55 zöld glimmlámpa 230V~, 0,5 mA | 0 | Megszűnt termék! | M | PL2 - Süllyesztett és falon kívüli szerelvények | 0612 | Plexo IP 55 szerelvények | 10 | 100 | db | 3245060694975 | 3414971500358 | 3414971500358 | 3414971500365 | 85411000 | 2.66 | 28 | 375 | 0.302 | 5.011
069498 | LG-069498 | Plexo 55 narancssárga glimmlámpa 230V~, 1 mA | 0 | Megszűnt termék! Helyettesítő termék: azonos katalógusszám L utótaggal. | M | PL2 - Süllyesztett és falon kívüli szerelvények | 0612 | Plexo IP 55 szerelvények | 10 | 100 | db | 3245060694982 | 3414971367852 | 3414971367852 | 3414971367869 | 85411000 | 2.76 | 29 | 387 | 0.302 | 5.011
069498L | LG-069498L | Plexo 55 ellenőrzőfény 230V kék | 2134 |  |  | PL2 - Süllyesztett és falon kívüli szerelvények | 0615 | Plexo IP 55 szerelvények | 5 | 110 | db | 3414971877917 | 3414971877924 | 3414972365833 | 3414972327503 | 9405114090 | 5.7 | 30 | 826 | 0.211 | 9.44 | X
069499 | LG-069499 | Plexo 55 zöld glimmlámpa 12V~, 15 mA | 0 | Megszűnt termék! | M | PL2 - Süllyesztett és falon kívüli szerelvények | 0612 | Plexo IP 55 szerelvények | 10 | 100 | db | 3245060694999 | 3414971377042 | 3414971377042 | 3414971377059 | 8539299890 | 2.28 | 24 | 370 | 0.302 | 5.011
069504 | LG-069504 | Plexo 55 időzítőkapcsoló jelzőfénnyel, szürke | 0 | Megszűnt termék! Helyettesítő termék: azonos katalógusszám L utótaggal. | M | PL2 - Süllyesztett és falon kívüli szerelvények | 0612 | Plexo IP 55 szerelvények | 5 | 100 | db | 3245060695040 | 3414971258303 | 3414971258303 | 3414972099936 | 8536508090 | 98.12 | 446 | 9140 | 1.296 | 30.515
069504L | LG-069504L | Plexo 55 időzítőkapcsoló mechanizmus jelzőfénnyel, szürke | 21338 |  |  | PL2 - Süllyesztett és falon kívüli szerelvények | 0615 | Plexo IP 55 szerelvények | 1 | 20 | db | 3414971877948 | 3414971877948 | 3414971910782 | 3414972337724 | 8536508090 | 109 | 109 | 2580 | 0.704 | 24.552 | X
069508 | LG-069508 | Plexo 55 elektronikus termosztát, szürke/fehér | 0 | Megszűnt termék! Helyettesítő termék: azonos katalógusszám L utótaggal. | M | PL2 - Süllyesztett és falon kívüli szerelvények | 0612 | Plexo IP 55 szerelvények | 1 | 10 | db | 3245060695088 | 3414971464230 | 3414971464230 | 3414972100007 | 9032108090 | 117 | 117 | 1413 | 0.677 | 9.537
069508L | LG-069508L | Plexo 55 elektronikus szobatermosztát mechanizmus, szürke | 31474 |  |  | PL2 - Süllyesztett és falon kívüli szerelvények | 0615 | Plexo IP 55 szerelvények | 1 | 20 | db | 3414971877962 | 3414971877962 | 3414971910799 | 3414972327527 | 9032108090 | 119 | 119 | 2720 | 0.704 | 24.552
069511 | LG-069511 | Plexo 55 váltókapcsoló, szürke | 0 | Megszűnt termék! Helyettesítő termék: azonos katalógusszám L utótaggal. | M | PL2 - Süllyesztett és falon kívüli szerelvények | 0612 | Plexo IP 55 szerelvények | 10 | 100 | db | 3245060695118 | 3414971258631 | 3414971258631 |  | 85365080 | 68.453 | 655 | 6850 | 2.592 | 30.515
069511L | LG-069511L | Plexo 55 váltókapcsoló mechanizmus 10A, szürke | 2827 |  |  | PL2 - Süllyesztett és falon kívüli szerelvények | 0615 | Plexo IP 55 szerelvények | 10 | 60 | db | 3414971877986 | 3414971877993 | 3414971910805 | 3414972327534 | 8536508090 | 67.6 | 688 | 4528 | 5.913 | 45.942 | X
069512 | LG-069512 | Plexo 55 váltókapcsoló ellenőrzőfénnyel, szürke | 0 | Megszűnt termék! Helyettesítő termék: azonos katalógusszám L utótaggal. | M | PL2 - Süllyesztett és falon kívüli szerelvények | 0612 | Plexo IP 55 szerelvények | 10 | 100 | db | 3245060695125 | 3414971372436 | 3414971372436 | 3414971372443 | 8536508090 | 71.7 | 717 | 7470 | 2.592 | 30.515
069512L | LG-069512L | Plexo 55 váltókapcsoló mechanizmus ellenőrzőfénnyel 10A, szürke | 4268 |  |  | PL2 - Süllyesztett és falon kívüli szerelvények | 0615 | Plexo IP 55 szerelvények | 5 | 60 | db | 3414971878013 | 3414971878020 | 3414971910812 | 3414972327541 | 8536508090 | 76.8 | 384 | 5008 | 3.121 | 45.942
069513 | LG-069513 | Plexo 55 váltókapcsoló jelzőfénnyel, szürke | 0 | Megszűnt termék! Helyettesítő termék: azonos katalógusszám L utótaggal. | M | PL2 - Süllyesztett és falon kívüli szerelvények | 0612 | Plexo IP 55 szerelvények | 5 | 100 | db | 3245060695132 | 3414971372405 | 3414971372405 | 3414971372412 | 8536508090 | 68.4 | 342 | 7140 | 1.296 | 30.515
069513L | LG-069513L | Plexo 55 váltókapcsoló mechanizmus jelzőfénnyel 10A, szürke | 4268 |  |  | PL2 - Süllyesztett és falon kívüli szerelvények | 0615 | Plexo IP 55 szerelvények | 5 | 60 | db | 3414971878044 | 3414971878051 | 3414971910829 | 3414972327558 | 8536508090 | 76.2 | 381 | 6496 | 3.121 | 45.942 | X
069517 | LG-069517 | Plexo IP 55 alkonykapcsoló, szürke | 0 | Megszűnt termék! Helyettesítő termék: azonos katalógusszám L utótaggal. | M | PL4 - Épületfelügyeleti megoldások | 0335 | Plexo IP 55 szerelvények | 5 | 100 | db | 3245060695170 | 3414971390522 | 3414971390522 | 3414971390539 | 8536508090 | 105.16 | 478 | 9895 | 1.296 | 30.515
069517L | LG-069517L | Plexo IP 55 alkonykapcsoló mechanizmus, szürke | 32103 |  |  | PL4 - Épületfelügyeleti megoldások | 0335 | Plexo IP 55 szerelvények | 1 | 20 | db | 3414971878099 | 3414971878099 | 3414971910843 | 3414972327565 | 8536508090 | 93 | 93 | 2212 | 0.704 | 24.552
069520 | LG-069520 | Plexo IP 55 mozgásérzékelős kapcsoló 3-250W, 2-vezetékes | 0 | Megszűnt termék! Helyettesítő termék: azonos katalógusszám LA utótaggal. | M | PL4 - Épületfelügyeleti megoldások | 0335 | Plexo IP 55 szerelvények | 1 | 20 | db | 3414970935427 | 3414971335639 | 3414971335639 |  | 8536508090 | 128 | 128 | 2874 | 0.677 | 18.547
069520LA | LG-069520LA | Plexo IP 55 mozgásérzékelős kapcsoló, 2 vezetékes 100W, fehér | 33737 |  |  | PL4 - Épületfelügyeleti megoldások | 0335 | Plexo IP 55 szerelvények | 1 | 20 | db | 3414972416467 | 3414972416467 | 3414972854115 | 3414972327572 | 8536508090 | 132 | 132 | 3013 | 0.704 | 24.552
069521 | LG-069521 | Plexo 55 keresztkapcsoló, szürke | 0 | Megszűnt termék! Helyettesítő termék: azonos katalógusszám L utótaggal. | M | PL2 - Süllyesztett és falon kívüli szerelvények | 0612 | Plexo IP 55 szerelvények | 5 | 100 | db | 3245060695217 | 3414971388895 | 3414971388895 | 3414971388901 | 8536508090 | 72.314 | 346 | 7220 | 1.296 | 30.515
069521L | LG-069521L | Plexo 55 keresztkapcsoló mechanizmus 10A, szürke | 3909 |  |  | PL2 - Süllyesztett és falon kívüli szerelvények | 0615 | Plexo IP 55 szerelvények | 5 | 60 | db | 3414971878136 | 3414971878143 | 3414971910867 | 3414972337748 | 8536508090 | 80.6 | 403 | 5373 | 3.121 | 45.942 | X
069522 | LG-069522 | Plexo IP 55 mozgásérzékelős kapcsoló 1000W, 3-vezetékes | 0 | Megszűnt termék! Helyettesítő termék: azonos katalógusszám LA utótaggal. | M | PL4 - Épületfelügyeleti megoldások | 0335 | Plexo IP 55 szerelvények | 1 | 20 | db | 3414970935441 | 3414971335646 | 3414971335646 |  | 8536508090 | 102 | 109 | 2303 | 0.677 | 18.547
069522LA | LG-069522LA | Plexo IP 55 mozgásérzékelős kapcsoló, 3 vezetékes 500W, fehér | 37001 |  |  | PL4 - Épületfelügyeleti megoldások | 0335 | Plexo IP 55 szerelvények | 1 | 20 | db | 3414972416443 | 3414972416443 | 3414972854122 | 3414972327589 | 8536508090 | 111 | 111 | 2570 | 0.704 | 24.552
069523 | LG-069523 | Plexo 55 váltókapcsoló, szürke | 0 | Megszűnt termék! Helyettesítő termék: azonos katalógusszám L utótaggal. | M | PL2 - Süllyesztett és falon kívüli szerelvények | 0612 | Plexo IP 55 szerelvények | 5 | 100 | db | 3245060695231 | 3414971445710 | 3414971445710 | 3414971223516 | 8536508090 | 69.597 | 333 | 6960 | 1.296 | 30.515
069523L | LG-069523L | Plexo 55 váltókapcsoló mechanizmus 16A, szürke | 4470 |  |  | PL2 - Süllyesztett és falon kívüli szerelvények | 0615 | Plexo IP 55 szerelvények | 5 | 60 | db | 3414971878181 | 3414971878198 | 3414971910881 | 3414972327596 | 8536508090 | 70.4 | 427 | 5524 | 3.121 | 45.942 | X
069524 | LG-069524 | Plexo 55 váltókapcsoló jelzőfénnyel, szürke | 0 | Megszűnt termék! | M | PL2 - Süllyesztett és falon kívüli szerelvények | 0612 | Plexo IP 55 szerelvények | 1 | 10 | db | 3245060695248 | 3414971498853 | 3414971498853 | 3414971223233 | 8536508090 | 88 | 88 | 1048 | 0.677 | 9.537
069525 | LG-069525 | Plexo 55 kettős váltókapcsoló, szürke | 0 | Megszűnt termék! Helyettesítő termék: azonos katalógusszám L utótaggal. | M | PL2 - Süllyesztett és falon kívüli szerelvények | 0612 | Plexo IP 55 szerelvények | 10 | 100 | db | 3245060695255 | 3414971366879 | 3414971366879 | 3414971366886 | 8536508090 | 76.285 | 730 | 7510 | 2.592 | 30.515
069525L | LG-069525L | Plexo 55 kettős váltókapcsoló mechanizmus 10A, szürke | 5859 |  |  | PL2 - Süllyesztett és falon kívüli szerelvények | 0615 | Plexo IP 55 szerelvények | 10 | 60 | db | 3414971878211 | 3414971878228 | 3414971910898 | 3414972327602 | 8536508090 | 73.7 | 737 | 4979 | 5.913 | 45.942 | X
069526L | LG-069526L | Plexo 55 kettős váltókapcsoló mechanizmus jelzőfénnyel 10A, szürke | 7148 |  |  | PL2 - Süllyesztett és falon kívüli szerelvények | 0615 | Plexo IP 55 szerelvények | 5 | 60 | db | 3414971878242 | 3414971878259 | 3414971910904 | 3414972327619 | 8536508090 | 81 | 405 | 5452 | 3.121 | 45.942
069527 | LG-069527 | Plexo 55 kétpólusú kapcsoló, szürke | 0 | Megszűnt termék! Helyettesítő termék: azonos katalógusszám L utótaggal. | M | PL2 - Süllyesztett és falon kívüli szerelvények | 0612 | Plexo IP 55 szerelvények | 1 | 10 | db | 3245060695279 | 3414971367142 | 3414971367142 | 3414971367159 | 8536508090 | 83 | 83 | 1022 | 0.677 | 9.537
069527L | LG-069527L | Plexo 55 kétpólusú kapcsoló mechanizmus 16A, szürke | 8837 |  |  | PL2 - Süllyesztett és falon kívüli szerelvények | 0615 | Plexo IP 55 szerelvények | 5 | 60 | db | 3414971878273 | 3414971878280 | 3414971910911 | 3414972327626 | 85365080 | 95 | 475 | 6095 | 3.121 | 45.942
069528 | LG-069528 | Plexo 55 kétpólusú kapcsoló ellenörzőfénnyel, szürke | 0 | Megszűnt termék! Helyettesítő termék: azonos katalógusszám L utótaggal. | M | PL2 - Süllyesztett és falon kívüli szerelvények | 0612 | Plexo IP 55 szerelvények | 1 | 10 | db | 3245060695286 | 3414971374546 | 3414971374546 | 3414971223417 | 8536508090 | 86 | 86 | 1057 | 0.677 | 9.537
069528L | LG-069528L | Plexo 55 kétpólusú kapcsoló mechanizmus ellenőrzőfénnyel 16A, szürke | 10824 |  |  | PL2 - Süllyesztett és falon kívüli szerelvények | 0615 | Plexo IP 55 szerelvények | 1 | 20 | db | 3414971878303 | 3414971878303 | 3414971910928 | 3414972327633 | 85365080 | 106 | 106 | 2495 | 0.704 | 24.552
069530 | LG-069530 | Plexo 55 kétpólusú kapcsoló, szürke | 0 | Megszűnt termék! Helyettesítő termék: azonos katalógusszám L utótaggal. | M | PL2 - Süllyesztett és falon kívüli szerelvények | 0612 | Plexo IP 55 szerelvények | 10 | 100 | db | 3245060695309 | 3414971371101 | 3414971371101 | 3414971371118 | 85365080 | 72.215 | 691 | 7210 | 2.592 | 30.515
069530L | LG-069530L | Plexo 55 kétpólusú kapcsoló mechanizmus 10A, szürke | 4268 |  |  | PL2 - Süllyesztett és falon kívüli szerelvények | 0615 | Plexo IP 55 szerelvények | 10 | 60 | db | 3414971878327 | 3414971878334 | 3414971910935 | 3414972327640 | 8536508090 | 70.1 | 714 | 4684 | 5.913 | 45.942 | X
069533L | LG-069533L | Plexo 55 egypólusú nyomó mechanizmus ellenőrzőfénnyel 10A, szürke | 4268 |  |  | PL2 - Süllyesztett és falon kívüli szerelvények | 0615 | Plexo IP 55 szerelvények | 5 | 60 | db | 3414971878419 | 3414971878426 | 3414971910966 | 3414972327657 | 85365080 | 74.8 | 374 | 4888 | 3.121 | 45.942
069534 | LG-069534 | Plexo 55 kulcsos kapcsoló 2 állású, szürke | 0 | Megszűnt termék! Helyettesítő termék: azonos katalógusszám L utótaggal. | M | PL2 - Süllyesztett és falon kívüli szerelvények | 0612 | Plexo IP 55 szerelvények | 1 | 10 | db | 3245060695347 | 3414971373716 | 3414971373716 | 3414971373723 | 85365080 | 120 | 120 | 1500 | 0.677 | 9.537
069534L | LG-069534L | Plexo 55 kulcsos kapcsoló mechanizmus 2 állású, szürke | 9069 |  |  | PL2 - Süllyesztett és falon kívüli szerelvények | 0615 | Plexo IP 55 szerelvények | 1 | 20 | db | 3414971878440 | 3414971878440 | 3414971910980 | 3414972337755 | 8536508090 | 133 | 133 | 3005 | 0.704 | 24.552
069535 | LG-069535 | Plexo 55 kulcsos kapcsoló 3 állású, szürke | 0 | Megszűnt termék! Helyettesítő termék: azonos katalógusszám L utótaggal. | M | PL2 - Süllyesztett és falon kívüli szerelvények | 0612 | Plexo IP 55 szerelvények | 1 | 10 | db | 3245060695354 | 3414971371668 | 3414971371668 | 3414971371675 | 85365080 | 120 | 120 | 1500 | 0.677 | 9.537
069535L | LG-069535L | Plexo 55 kulcsos kapcsoló mechanizmus 3 állású, szürke | 10136 |  |  | PL2 - Süllyesztett és falon kívüli szerelvények | 0615 | Plexo IP 55 szerelvények | 1 | 20 | db | 3414971878464 | 3414971878464 | 3414971910973 | 3414972337762 | 8536508090 | 132 | 132 | 3003 | 0.704 | 24.552
069536L | LG-069536L | Plexo 55 váltóérintkezős nyomó mechanizmus jelzőfénnyel 10A, szürke | 4268 |  |  | PL2 - Süllyesztett és falon kívüli szerelvények | 0615 | Plexo IP 55 szerelvények | 5 | 60 | db | 3414971878488 | 3414971878495 | 3414971910997 | 3414972327664 | 85365080 | 76.4 | 382 | 5145 | 3.121 | 45.942
069537 | LG-069537 | Plexo 55 süllyesztett vakfedél, komplett, szürke | 0 | Megszűnt termék! Helyettesítő termék: azonos katalógusszám L utótaggal. | M | PL2 - Süllyesztett és falon kívüli szerelvények | 0612 | Plexo IP 55 szerelvények | 5 | 50 | db | 3245060695378 | 3414971367098 | 3414971367098 | 3414971367104 | 85389099 | 31.2 | 156 | 1725 | 0.693 | 11.662
069537L | LG-069537L | Plexo 55 vakfedél, szürke | 2342 |  |  | PL2 - Süllyesztett és falon kívüli szerelvények | 0615 | Plexo IP 55 szerelvények | 5 | 100 | db | 3414971878518 | 3414971878525 | 3414971911857 | 3414972337779 | 8538909999 | 35.4 | 177 | 3940 | 0.704 | 24.552
069538L | LG-069538L | Plexo 55 redőnykapcsoló mechanizmus direkt vezérlésű motorokhoz (3 állású) 6A, szürke | 4801 |  |  | PL2 - Süllyesztett és falon kívüli szerelvények | 0615 | Plexo IP 55 szerelvények | 1 | 20 | db | 3414971878549 | 3414971878549 | 3414971911017 | 3414972337786 | 85365080 | 89.3 | 94 | 2241 | 0.704 | 24.552
069539 | LG-069539 | Plexo 55 redőnynyomó, szürke | 0 | Megszűnt termék! Helyettesítő termék: azonos katalógusszám L utótaggal. | M | PL2 - Süllyesztett és falon kívüli szerelvények | 0612 | Plexo IP 55 szerelvények | 5 | 100 | db | 3245060695392 | 3414971374416 | 3414971374416 | 3414971374423 | 8536508090 | 73.2 | 345 | 7294 | 1.296 | 30.515
069539L | LG-069539L | Plexo 55 redőnynyomó mechanizmus elektronikus vezérlésű motorokhoz (3 állású) 6A, szürke | 4801 |  |  | PL2 - Süllyesztett és falon kívüli szerelvények | 0615 | Plexo IP 55 szerelvények | 1 | 20 | db | 3414971878563 | 3414971878563 | 3414971911024 | 3414972337793 | 8536508090 | 93 | 93 | 2235 | 0.704 | 24.552
069540 | LG-069540 | Plexo 55 egypólusú nyomó N/O, 10A, szürke | 0 | Megszűnt termék! Helyettesítő termék: azonos katalógusszám L utótaggal. | M | PL2 - Süllyesztett és falon kívüli szerelvények | 0612 | Plexo IP 55 szerelvények | 10 | 100 | db | 3245060695408 | 3414970712400 | 3414970712400 | 3414970712424 | 85365080 | 66.88 | 640 | 6700 | 2.592 | 30.515
069540L | LG-069540L | Plexo 55 egypólusú nyomó mechanizmus 10A, szürke | 3320 |  |  | PL2 - Süllyesztett és falon kívüli szerelvények | 0615 | Plexo IP 55 szerelvények | 10 | 60 | db | 3414971878587 | 3414971878594 | 3414971911031 | 3414972327671 | 8536508090 | 66.6 | 666 | 4556 | 5.913 | 45.942 | X
069541 | LG-069541 | Plexo 55 egypólusú nyomó átkapcsoló, 10A, szürke | 0 | Megszűnt termék! Helyettesítő termék: azonos katalógusszám L utótaggal. | M | PL2 - Süllyesztett és falon kívüli szerelvények | 0612 | Plexo IP 55 szerelvények | 10 | 100 | db | 3245060695415 | 3414971380684 | 3414971380684 | 3414971380691 | 8536508090 | 68.662 | 657 | 6898 | 2.592 | 30.515
069541L | LG-069541L | Plexo 55 váltóérintkezős nyomó mechanizmus 10A, szürke | 3320 |  |  | PL2 - Süllyesztett és falon kívüli szerelvények | 0615 | Plexo IP 55 szerelvények | 5 | 60 | db | 3414971878617 | 3414971878624 | 3414971911048 | 3414972327688 | 8536508090 | 71.8 | 359 | 4872 | 3.121 | 45.942 | X
069542 | LG-069542 | Plexo 55 egypólusú nyomó N/O, jelzőfénnyel, 10A, szürke | 0 | Megszűnt termék! Helyettesítő termék: azonos katalógusszám L utótaggal. | M | PL2 - Süllyesztett és falon kívüli szerelvények | 0612 | Plexo IP 55 szerelvények | 10 | 100 | db | 3245060695422 | 3414971376243 | 3414971376243 | 3414971376250 | 8536508090 | 67.3 | 673 | 7030 | 2.592 | 30.515
069542L | LG-069542L | Plexo 55 egypólusú nyomó mechanizmus jelzőfénnyel 10A, szürke | 4268 |  |  | PL2 - Süllyesztett és falon kívüli szerelvények | 0615 | Plexo IP 55 szerelvények | 5 | 60 | db | 3414971878648 | 3414971878655 | 3414971911055 | 3414972327695 | 8536508090 | 74.8 | 377 | 4488 | 3.121 | 45.942 | X
069543 | LG-069543 | Plexo 55 egypólusú nyomó N/O, jelzőfénnyel, címketartóval, 10A, szürke | 0 | Megszűnt termék! | M | PL2 - Süllyesztett és falon kívüli szerelvények | 0612 | Plexo IP 55 szerelvények | 10 | 100 | db | 3245060695439 | 3414971374249 | 3414971374249 | 3414971374256 | 8536508090 | 71.478 | 684 | 7050 | 2.592 | 30.515
069544 | LG-069544 | Plexo 55 egypólusú nyomó átkapcsoló N/C, jelzőfénnyel, címketartóval 10A, szürke | 0 | Megszűnt termék! Helyettesítő termék: azonos katalógusszám L utótaggal. | M | PL2 - Süllyesztett és falon kívüli szerelvények | 0612 | Plexo IP 55 szerelvények | 5 | 100 | db | 3245060695446 | 3414971380318 | 3414971380318 | 3414971223486 | 8536508090 | 74 | 370 | 7718 | 1.296 | 30.515
069544L | LG-069544L | Plexo 55 váltóérintkezős nyomó mechanizmus jelzőfénnyel, címketartóval 10A, szürke | 6827 |  |  | PL2 - Süllyesztett és falon kívüli szerelvények | 0615 | Plexo IP 55 szerelvények | 5 | 60 | db | 3414971878679 | 3414971878686 | 3414971911062 | 3414972327701 | 8536508090 | 76 | 380 | 5125 | 3.121 | 45.942
069547 | LG-069547 | Plexo 55 vészleállító, N/C, szürke/sárga | 0 | Megszűnt termék! | M | PL2 - Süllyesztett és falon kívüli szerelvények | 0612 | Plexo IP 55 szerelvények | 1 | 1 | db | 3245060695477 | 3414971372146 | 3414971372146 | 3414971372153 | 85365080 | 92 | 92 | 1145 | 0.677 | 9.537
069547L | LG-069547L | Plexo 55 vészleállító nyitóérzékelő mechanizmus sárga/piros | 6615 |  |  | PL2 - Süllyesztett és falon kívüli szerelvények | 0615 | Plexo IP 55 szerelvények | 1 | 20 | db | 3414971878709 | 3414971878709 | 3414971911079 | 3414972337809 | 8536508090 | 97 | 97 | 2300 | 0.704 | 24.552
069548 | LG-069548 | Plexo 55 vészleállító, N/C, kulcsos, szürke/sárga | 0 | Megszűnt termék! Helyettesítő termék: azonos katalógusszám L utótaggal. | M | PL2 - Süllyesztett és falon kívüli szerelvények | 0612 | Plexo IP 55 szerelvények | 1 | 10 | db | 3245060695484 | 3414971365612 | 3414971365612 | 3414971365629 | 85365080 | 139 | 139 | 1690 | 0.677 | 9.537
069548L | LG-069548L | Plexo 55 kulcsos vészleállító mechanizmus nyitó- és záróérintkezős, sárga/piros | 7255 |  |  | PL2 - Süllyesztett és falon kívüli szerelvények | 0615 | Plexo IP 55 szerelvények | 1 | 20 | db | 3414971878723 | 3414971878723 | 3414971911086 | 3414972337816 | 8536508090 | 142 | 142 | 3217 | 0.704 | 24.552
069549 | LG-069549 | Plexo 55 vészleállító, N/C, 1/4 fordulatos oldással, szürke/sárga | 0 | Megszűnt termék! Helyettesítő termék: azonos katalógusszám L utótaggal. | M | PL2 - Süllyesztett és falon kívüli szerelvények | 0612 | Plexo IP 55 szerelvények | 1 | 10 | db | 3245060695491 | 3414971375291 | 3414971375291 | 3414971375307 | 85365080 | 99 | 116 | 1430 | 0.677 | 9.537
069549L | LG-069549L | Plexo 55 vészleállító mechanizmus forgatásos nyitó- és záróérintkezős, 1/4 fordulatos oldással, sárga/piros | 6935 |  |  | PL2 - Süllyesztett és falon kívüli szerelvények | 0615 | Plexo IP 55 szerelvények | 1 | 20 | db | 3414971878747 | 3414971878747 | 3414971911093 | 3414972337823 | 8536508090 | 118 | 118 | 2708 | 0.704 | 24.552
069550L | LG-069550L | Plexo 55 kábelkivezető 16 A, szürke | 2454 |  |  | PL2 - Süllyesztett és falon kívüli szerelvények | 0615 | Plexo IP 55 szerelvények | 5 | 60 | db | 3414971878761 | 3414971878778 | 3414971911109 | 3414972337830 | 85389099 | 60.04 | 316 | 4345 | 3.121 | 45.942
069556 | LG-069556 | Plexo 55 1XRJ45 árnyékolatlan UTP aljzat, Cat.5e | 6468 |  |  | PL8 - Hang-, adat- és képátviteli rendszerek | 0442 | Plexo IP 55 szerelvények | 1 | 20 | db | 3245060695569 | 3245060695569 | 3414972405867 |  | 85366990 | 74 | 74 | 1681 | 0.322 | 9.294
069557 | LG-069557 | Plexo 55 1XRJ45 árnyékolt FTP aljzat, Cat.5e | 6468 |  |  | PL8 - Hang-, adat- és képátviteli rendszerek | 0442 | Plexo IP 55 szerelvények | 1 | 20 | db | 3245060695576 | 3245060695576 | 3414972405935 |  | 85366990 | 75 | 75 | 1800 | 0.322 | 9.294
069558 | LG-069558 | Plexo 55 TV-R-SAT átmenő, csapófedéllel | 0 | Megszűnt termék! Helyettesítő termék: azonos katalógusszám L utótaggal. | M | PL2 - Süllyesztett és falon kívüli szerelvények | 0612 | Plexo IP 55 szerelvények | 1 | 10 | db | 3245060695583 | 3414971371378 | 3414971371378 | 3414971371385 | 85366990 | 100 | 100 | 1400 | 0.677 | 9.537
069558L | LG-069558L | Plexo 55 TV-R-SAT aljzat mechanizmus, szürke | 8342 |  |  | PL2 - Süllyesztett és falon kívüli szerelvények | 0615 | Plexo IP 55 szerelvények | 1 | 20 | db | 3414971878907 | 3414971878907 | 3414971911154 | 3414972337861 | 85366990 | 135.85 | 143 | 3244 | 0.704 | 24.552
069559 | LG-069559 | Plexo 55 1XRJ45 aljzat Cat.6a STP, csapófedéllel | 7565 |  |  | PL8 - Hang-, adat- és képátviteli rendszerek | 0442 | Plexo IP 55 szerelvények | 5 | 100 | db | 3414970995544 | 3414970995551 | 3414970995568 |  | 85366990 | 109.56 | 498 | 10232 | 1.296 | 30.515
069559L | LG-069559L | Plexo 55 RJ45 Cat.6A STP aljzat mechanizmus, szürke | 7565 |  |  | PL8 - Hang-, adat- és képátviteli rendszerek | 0442 | Plexo IP 55 szerelvények | 5 | 60 | db | 3414971878921 | 3414971878938 | 3414971911178 | 3414972337878 | 85366990 | 91.96 | 484 | 6352 | 3.121 | 45.942
069561 | LG-069561 | Plexo 55 1xRJ45 aljzat Cat 6 UTP, csapófedéllel, szürke | 6760 | Készlet erejéig elérhető! Helyettesítő termék: azonos katalógusszám L utótaggal. | K | PL8 - Hang-, adat- és képátviteli rendszerek | 0442 | Plexo IP 55 szerelvények | 1 | 20 | db | 3245060695613 | 3245060695613 | 3414971884854 |  | 85366990 | 74 | 74 | 1687 | 0.322 | 9.294 | X
069561L | LG-069561L | Plexo 55 RJ45 Cat.6A UTP aljzat mechanizmus, szürke | 6760 |  |  | PL8 - Hang-, adat- és képátviteli rendszerek | 0442 | Plexo IP 55 szerelvények | 5 | 60 | db | 3414971878952 | 3414971878969 | 3414971911185 | 3414972337885 | 8536699099 | 73.2 | 366 | 4940 | 3.121 | 45.942
069568L | LG-069568L | Plexo 55 osmoz adapter, szürke | 2027 |  |  | PL2 - Süllyesztett és falon kívüli szerelvények | 0615 | Plexo IP 55 szerelvények | 1 | 20 | db | 3414971879119 | 3414971879119 | 3414971911338 | 3414972337908 | 85389099 | 63.65 | 67 | 1708 | 0.704 | 24.552
069569 | LG-069569 | Plexo 55 1xRJ45 aljzat Cat 6 FTP, csapófedéllel, szürke | 10819 | Készlet erejéig elérhető! Helyettesítő termék: azonos katalógusszám L utótaggal. | K | PL8 - Hang-, adat- és képátviteli rendszerek | 0442 | Plexo IP 55 szerelvények | 5 | 100 | db | 3245060695699 | 3245060695699 | 3414971929128 | 3414972452816 | 85366990 | 83.82 | 381 | 7820 | 1.296 | 30.515 | X
069569L | LG-069569L | Plexo 55 RJ45 Cat.6A FTP aljzat mechanizmus, szürke | 10819 |  |  | PL8 - Hang-, adat- és képátviteli rendszerek | 0442 | Plexo IP 55 szerelvények | 5 | 60 | db | 3414971879133 | 3414971879140 | 3414971911345 | 3414972337915 | 8536699099 | 73.6 | 368 | 4965 | 3.121 | 45.942
069570 | LG-069570 | Plexo 55 2P+F aljzat csapófedéllel, rugós, szürke | 0 | Megszűnt termék! Helyettesítő termék: azonos katalógusszám L utótaggal. | M | PL2 - Süllyesztett és falon kívüli szerelvények | 0612 | Plexo IP 55 szerelvények | 10 | 100 | db | 3245060695705 | 3414971365346 | 3414971365346 | 3414971365353 | 8536699099 | 73.051 | 699 | 7290 | 2.592 | 30.515
069570L | LG-069570L | Plexo 55 2P+F csatlakozóaljzat mechanizmus csapófedéllel, rugós vezetékbekötéssel, szürke | 2987 |  |  | PL2 - Süllyesztett és falon kívüli szerelvények | 0615 | Plexo IP 55 szerelvények | 10 | 60 | db | 3414971879164 | 3414971879171 | 3414971911352 | 3414972588874 | 8536699099 | 20 | 765 | 5156 | 5.913 | 45.942 | X
069571 | LG-069571 | Plexo 55 2P+F aljzat csapófedéllel, csavaros, szürke | 0 | Megszűnt termék! Helyettesítő termék: azonos katalógusszám L utótaggal. | M | PL2 - Süllyesztett és falon kívüli szerelvények | 0612 | Plexo IP 55 szerelvények | 10 | 100 | db | 3245060695712 | 3414971382213 | 3414971382213 | 3414971382220 | 85366990 | 71.588 | 685 | 7150 | 2.592 | 30.515
069571L | LG-069571L | Plexo 55 2P+F csatlakozóaljzat mechanizmus csapófedéllel, csavaros vezetékbekötés, szürke | 2987 |  |  | PL2 - Süllyesztett és falon kívüli szerelvények | 0615 | Plexo IP 55 szerelvények | 10 | 60 | db | 3414971879195 | 3414971879201 | 3414971911369 | 3414972579148 | 8536699099 | 140 | 767 | 5169 | 5.913 | 44.129 | X
069574L | LG-069574L | Plexo 55 kulcsos 2P+F csatlakozóaljzat mechanizmus csapófedéllel, rugós vezetékbekötéssel, szürke | 8002 |  |  | PL2 - Süllyesztett és falon kívüli szerelvények | 0615 | Plexo IP 55 szerelvények | 1 | 20 | db | 3414971879225 | 3414971879225 | 3414971911376 |  | 85366990 | 113.05 | 119 | 2773 | 0.704 | 24.552
069576 | LG-069576 | Plexo 55 2x2P+F aljzat csapófedéllel, vízszintes, előrevezetékezett, szürke | 0 | Megszűnt termék! Helyettesítő termék: azonos katalógusszám L utótaggal. | M | PL2 - Süllyesztett és falon kívüli szerelvények | 0612 | Plexo IP 55 szerelvények | 5 | 50 | db | 3245060695767 | 3414971371415 | 3414971371415 | 3414971371422 | 85366990 | 132.715 | 635 | 6750 | 2.772 | 32.4
069576L | LG-069576L | Plexo 55 2x2P+F elővezetékezett vízszintes csatlakozóaljzat mechanizmus csapófedéllel, szürke | 6935 |  |  | PL2 - Süllyesztett és falon kívüli szerelvények | 0615 | Plexo IP 55 szerelvények | 5 | 30 | db | 3414971879249 | 3414971879256 | 3414971911215 | 3414972588881 | 8536699099 | 40 | 819 | 5481 | 5.913 | 45.942 | X
069577 | LG-069577 | Plexo 55 2x2P+F aljzat csapófedéllel, függőleges, előrevezetékezett, szürke | 0 | Megszűnt termék! Helyettesítő termék: azonos katalógusszám L utótaggal. | M | PL2 - Süllyesztett és falon kívüli szerelvények | 0612 | Plexo IP 55 szerelvények | 5 | 50 | db | 3245060695774 | 3414971389007 | 3414971389007 | 3414971389014 | 85366990 | 143.583 | 687 | 7198 | 2.772 | 32.4
069577L | LG-069577L | Plexo 55 2x2P+F elővezetékezett függőleges csatlakozóaljzat mechanizmus csapófedéllel, szürke | 6935 |  |  | PL2 - Süllyesztett és falon kívüli szerelvények | 0615 | Plexo IP 55 szerelvények | 5 | 30 | db | 3414971879270 | 3414971879287 | 3414971911222 | 3414972588898 | 8536699099 | 40 | 819 | 5475 | 5.913 | 45.942
069578 | LG-069578 | Plexo 55 3x2P+F aljzat csapófedéllel, vízszintes, előrevezetékezett, szürke | 0 | Megszűnt termék! Helyettesítő termék: azonos katalógusszám L utótaggal. | M | PL2 - Süllyesztett és falon kívüli szerelvények | 0612 | Plexo IP 55 szerelvények | 1 | 10 | db | 3245060695781 | 3414971383210 | 3414971383210 | 3414971383227 | 85366990 | 218 | 218 | 2359 | 1.009 | 11.918
069578L | LG-069578L | Plexo 55 3x2P+F elővezetékezett vízszintes csatlakozóaljzat mechanizmus csapófedéllel, szürke | 11203 |  |  | PL2 - Süllyesztett és falon kívüli szerelvények | 0615 | Plexo IP 55 szerelvények | 5 | 20 | db | 3414971879300 | 3414971879317 | 3414971911307 | 3414972588904 | 8536699099 | 40 | 1217 | 5434 | 7.72 | 45.942
069579 | LG-069579 | Plexo 55 keret csapófedéllel, füstszínű, 2 modulos, Program Mosaichoz, zárható | 0 | Megszűnt termék! Helyettesítő termék: azonos katalógusszám L utótaggal. | M | PL2 - Süllyesztett és falon kívüli szerelvények | 0612 | Plexo IP 55 szerelvények | 1 | 10 | db | 3245060695798 | 3414971377271 | 3414971377271 | 3414971377288 | 85389099 | 64 | 64 | 841 | 0.677 | 9.537
069579L | LG-069579L | Plexo 55 Program Mosaic adapter füstszínű csapófedéllel, zárható, szürke | 2241 |  |  | PL2 - Süllyesztett és falon kívüli szerelvények | 0615 | Plexo IP 55 szerelvények | 10 | 120 | db | 3414971879331 | 3414971879348 | 3414971911383 | 3414972337922 | 8538909999 | 48.3 | 483 | 6344 | 3.121 | 45.942 | X
069580 | LG-069580 | Plexo 55 keret csapófedéllel, füstszínű, 2 modulos, Program Mosaichoz | 0 | Megszűnt termék! Helyettesítő termék: azonos katalógusszám L utótaggal. | M | PL2 - Süllyesztett és falon kívüli szerelvények | 0612 | Plexo IP 55 szerelvények | 10 | 100 | db | 3245060695804 | 3414970757197 | 3414970757197 |  | 85389099 | 58.63 | 533 | 5550 | 2.592 | 30.515
069580L | LG-069580L | Plexo 55 Program Mosaic adapter füstszínű csapófedéllel, szürke | 2027 |  |  | PL2 - Süllyesztett és falon kívüli szerelvények | 0615 | Plexo IP 55 szerelvények | 10 | 120 | db | 3414971879362 | 3414971879379 | 3414971911390 | 3414972337939 | 8538909999 | 45.8 | 458 | 6065 | 3.121 | 45.942 | X
069581 | LG-069581 | Program Mosaic IP44 illesztőkeret füstszínű csapófedéllel, RJ45 csatlakozóhoz | 22646 |  |  | PL2 - Süllyesztett és falon kívüli szerelvények | 0612 | Plexo IP 55 szerelvények | 1 | 10 | db | 3245060695811 | 3245060695811 | 3414971375765 | 3414971375772 | 8538909999 | 65 | 65 | 950 | 0.677 | 9.537
069581L | LG-069581L | Plexo 55 Program Mosaic IP44 adapter RJ45 aljzathoz, szürke | 8056 |  |  | PL2 - Süllyesztett és falon kívüli szerelvények | 0615 | Plexo IP 55 szerelvények | 1 | 20 | db | 3414971879393 | 3414971879393 | 3414971911406 | 3414972337946 | 8538909999 | 70 | 70 | 1769 | 0.704 | 24.552
069582 | LG-069582 | Plexo keret IP20, 2 modulos, Program Mosaichoz | 0 | Megszűnt termék! Helyettesítő termék: azonos katalógusszám L utótaggal. | M | PL2 - Süllyesztett és falon kívüli szerelvények | 0612 | Plexo IP 55 szerelvények | 1 | 10 | db | 3245060695828 | 3414971372610 | 3414971372610 | 3414971372627 | 85389099 | 44 | 44 | 643 | 0.677 | 9.537
069582L | LG-069582L | Plexo 55 Program Mosaic adapter csapófedél nélkül IP20, szürke | 2027 |  |  | PL2 - Süllyesztett és falon kívüli szerelvények | 0615 | Plexo IP 55 szerelvények | 20 | 240 | db | 3414971879416 | 3414972365611 | 3414972365628 | 3414972365642 | 8538909999 | 30.25 | 605 | 7839 | 3.121 | 45.942 | X
069583 | LG-069583 | Plexo 55 jelzőlámpa, bura nélkül, szürke, 4W-os izzóval | 0 | Megszűnt termék! Helyettesítő termék: azonos katalógusszám L utótaggal. | M | PL2 - Süllyesztett és falon kívüli szerelvények | 0612 | Plexo IP 55 szerelvények | 10 | 100 | db | 3245060695835 | 3414971383548 | 3414971383548 | 3414971383555 | 9405114090 | 50.9 | 509 | 5390 | 2.592 | 30.515
069583L | LG-069583L | Plexo 55 jelzőlámpa mechanizmus bura nélkül, szürke | 7222 |  |  | PL2 - Süllyesztett és falon kívüli szerelvények | 0615 | Plexo IP 55 szerelvények | 10 | 60 | db | 3414971879447 | 3414971879454 | 3414971911420 | 3414972337960 | 9405114090 | 64.5 | 645 | 4410 | 5.913 | 45.942 | X
069584L | LG-069584L | Plexo 55 Program Mosaic adapter csapófedéllel (nem átlátszó), szürke | 2027 |  |  | PL2 - Süllyesztett és falon kívüli szerelvények | 0615 | Plexo IP 55 szerelvények | 10 | 120 | db | 3414971879478 | 3414971879485 | 3414971911437 | 3414972337977 | 85389099 | 42.94 | 452 | 5997 | 3.121 | 45.942 | X
069586L | LG-069586L | Plexo IP 55 szenzoros kapcsoló mechanizmus világítás vezérléshez | 30471 |  |  | PL4 - Épületfelügyeleti megoldások | 0335 | Plexo IP 55 szerelvények | 1 | 20 | db | 3414972314589 | 3414972314589 | 3414972508148 | 3414972508766 | 85365080 | 187 | 91 | 2140 | 0.547 | 13.521
069587L | LG-069587L | Plexo 55 Program Mosaic adapter flexibilis előlappal, szürke | 5228 |  |  | PL2 - Süllyesztett és falon kívüli szerelvények | 0615 | Plexo IP 55 szerelvények | 10 | 120 | db | 3414971879553 | 3414971879560 | 3414971911451 | 3414972327763 | 85389099 | 44.1 | 441 | 5830 | 3.121 | 45.942
069588L | LG-069588L | Plexo 55 búra jelzőlámpához, színtelen | 1280 |  |  | PL2 - Süllyesztett és falon kívüli szerelvények | 0615 | Plexo IP 55 szerelvények | 5 | 100 | db | 3414971879584 | 3414971879591 | 3414971911628 | 3414972337984 | 85389099 | 16.34 | 86 | 2090 | 0.704 | 24.552
069589L | LG-069589L | Plexo 55 búra jelzőlámpához, zöld | 1280 |  |  | PL2 - Süllyesztett és falon kívüli szerelvények | 0615 | Plexo IP 55 szerelvények | 5 | 100 | db | 3414971879614 | 3414971879621 | 3414971911635 | 3414972337991 | 85389099 | 16.53 | 87 | 2104 | 0.704 | 24.552
069590L | LG-069590L | Plexo 55 búra jelzőlámpához, narancs | 1280 |  |  | PL2 - Süllyesztett és falon kívüli szerelvények | 0615 | Plexo IP 55 szerelvények | 5 | 100 | db | 3414971879645 | 3414971879652 | 3414971911642 | 3414972338004 | 85389099 | 16.53 | 87 | 2101 | 0.704 | 24.552
069591 | LG-069591 | Plexo 55 bura piros, kat.szám 069583-hoz | 0 | Megszűnt termék! Helyettesítő termék: azonos katalógusszám L utótaggal. | M | PL2 - Süllyesztett és falon kívüli szerelvények | 0612 | Plexo IP 55 szerelvények | 5 | 50 | db | 3245060695910 | 3414971183315 | 3414971183315 |  | 9405990090 | 15 | 75 | 947 | 0.677 | 9.537
069591L | LG-069591L | Plexo 55 búra jelzőlámpához, piros | 1280 |  |  | PL2 - Süllyesztett és falon kívüli szerelvények | 0615 | Plexo IP 55 szerelvények | 5 | 100 | db | 3414971879676 | 3414971879683 | 3414971911659 | 3414972338011 | 8538909999 | 17.4 | 87 | 2117 | 0.704 | 24.552
069593 | LG-069593 | Plexo 55 vízszint-érzékelő, szürke | 0 | Megszűnt termék! | M | PL2 - Süllyesztett és falon kívüli szerelvények | 0612 | Plexo IP 55 szerelvények | 1 | 10 | db | 3245060695934 | 3414971081994 | 3414971081994 |  | 8538100000 | 160 | 160 | 1850 | 0.677 | 9.537
069595L | LG-069595L | Plexo IP 55 szenzoros kapcsoló mechanizmus automata ajtók vezérléshez | 30471 |  |  | PL4 - Épületfelügyeleti megoldások | 0335 | Plexo IP 55 szerelvények | 1 | 20 | db | 3414972314565 | 3414972314565 | 3414972508155 | 3414972508773 | 8536508090 | 187 | 89 | 2090 | 0.547 | 13.521
069596 | LG-069596 | Plexo 55 kábelbevezető 1-es, membrános, szürke | 0 | Megszűnt termék! Helyettesítő termék: azonos katalógusszám L utótaggal. | M | PL2 - Süllyesztett és falon kívüli szerelvények | 0612 | Plexo IP 55 szerelvények | 10 | 100 | db | 3245060695965 | 3414971183339 | 3414971183339 |  | 8538909999 | 7.89 | 83 | 983 | 0.547 | 7.696
069596L | LG-069596L | Plexo 55 membrános kábelbevezető 1 bemenettel, szürke | 524 |  |  | PL2 - Süllyesztett és falon kívüli szerelvények | 0615 | Plexo IP 55 szerelvények | 10 | 200 | db | 3414971879720 | 3414971879737 | 3414972323925 | 3414972327770 | 8538909999 | 4.75 | 50 | 1305 | 0.547 | 18.547
069597 | LG-069597 | Plexo 55 fúrósablon, vízmértékkel, szürke | 0 | Megszűnt termék! Helyettesítő termék: azonos katalógusszám L utótaggal. | M | PL2 - Süllyesztett és falon kívüli szerelvények | 0612 | Plexo IP 55 szerelvények | 1 | 10 | db | 3245060695972 | 3414971365391 | 3414971365391 | 3414971365407 | 8538909999 | 103 | 103 | 1229 | 0.593 | 9.537
069597L | LG-069597L | Legrand Plexo 55 szerelési és rögzítési kiegészítő vékony falakhoz | 3414 |  |  | PL2 - Süllyesztett és falon kívüli szerelvények | 0615 | Plexo IP 55 szerelvények | 10 | 120 | db | 3414971879751 | 3414971879768 | 3414972324014 | 3414972327787 | 8538909999 | 30.2 | 302 | 4208 | 3.121 | 45.942
069598 | LG-069598 | Plexo 55 csavartakaró, 4 db, szürke | 0 | Megszűnt termék! Helyettesítő termék: azonos katalógusszám L utótaggal. | M | PL2 - Süllyesztett és falon kívüli szerelvények | 0612 | Plexo IP 55 szerelvények | 10 | 100 | db | 3245060695989 | 3414971066731 | 3414971066731 |  | 8538909999 | 5.42 | 57 | 783 | 0.677 | 9.537
069598L | LG-069598L | Plexo 55 csavartakaró, 4 db, szürke | 1462 |  |  | PL2 - Süllyesztett és falon kívüli szerelvények | 0615 | Plexo IP 55 szerelvények | 10 | 250 | db | 3414971879782 | 3414971879799 | 3414972344180 | 3414972338028 | 8538909999 | 0.95 | 10 | 650 | 0.091 | 5.268 | X
069599 | LG-069599 | Plexo 55 kábelbevezető 2-es, membrános, szürke | 0 | Megszűnt termék! Helyettesítő termék: azonos katalógusszám L utótaggal. | M | PL2 - Süllyesztett és falon kívüli szerelvények | 0612 | Plexo IP 55 szerelvények | 5 | 50 | db | 3245060695996 | 3414971379800 | 3414971379800 | 3414971379817 | 8538909999 | 7.98 | 42 | 629 | 0.322 | 9.44
069599L | LG-069599L | Plexo 55 membrános kábelbevezető 2 bemenettel, szürke | 1020 |  |  | PL2 - Süllyesztett és falon kívüli szerelvények | 0615 | Plexo IP 55 szerelvények | 10 | 200 | db | 3414971879812 | 3414971879829 | 3414972324069 | 3414972327794 | 8538909999 | 5.32 | 56 | 1408 | 0.547 | 18.547
069601L | LG-069601L | Plexo 55 falon kívüli 1-es doboz, membrános, antracit | 1920 |  |  | PL2 - Süllyesztett és falon kívüli szerelvények | 0615 | Plexo IP 55 szerelvények | 10 | 60 | db | 3414971879843 | 3414971879850 | 3414971919488 | 3414972327800 | 8538100000 | 89.2 | 892 | 5752 | 5.913 | 45.942 | X
069602L | LG-069602L | Plexo 55 falon kívüli 2-es doboz, membrános, antracit | 3841 |  |  | PL2 - Süllyesztett és falon kívüli szerelvények | 0615 | Plexo IP 55 szerelvények | 5 | 30 | db | 3414971879874 | 3414971879881 | 3414971919495 | 3414972327817 | 8538100000 | 156.4 | 782 | 5251 | 5.913 | 45.942 | X
069603L | LG-069603L | Plexo 55 falon kívüli 3-as doboz, membrános, antracit | 5868 |  |  | PL2 - Süllyesztett és falon kívüli szerelvények | 0615 | Plexo IP 55 szerelvények | 5 | 20 | db | 3414971879904 | 3414971879911 | 3414971919501 | 3414972327824 | 8538100000 | 216 | 1098 | 4792 | 7.72 | 45.942 | X
069604 | LG-069604 | Plexo 55 időzítőkapcsoló jelzőfénnyel, fehér | 0 | Megszűnt termék! Helyettesítő termék: azonos katalógusszám L utótaggal. | M | PL2 - Süllyesztett és falon kívüli szerelvények | 0612 | Plexo IP 55 szerelvények | 5 | 100 | db | 3245060696047 | 3414971382350 | 3414971382350 | 3414971382367 | 8536508090 | 89.4 | 447 | 9240 | 1.296 | 30.515
069604L | LG-069604L | Plexo 55 időzítőkapcsoló mechanizmus jelzőfénnyel, fehér | 21338 |  |  | PL2 - Süllyesztett és falon kívüli szerelvények | 0615 | Plexo IP 55 szerelvények | 1 | 20 | db | 3414971879935 | 3414971879935 | 3414971911932 | 3414972338035 | 8536508090 | 108 | 108 | 2526 | 0.704 | 24.552
069606L | LG-069606L | Plexo 55 egyes keret, csavaros rögzítéshez, antracit | 2027 |  |  | PL2 - Süllyesztett és falon kívüli szerelvények | 0615 | Plexo IP 55 szerelvények | 10 | 60 | db | 3414971879959 | 3414971879966 | 3414972013086 | 3414972327831 | 8538909999 | 50.5 | 505 | 3585 | 5.913 | 45.942 | X
069607L | LG-069607L | Plexo 55 kettes keret, antracit | 4161 |  |  | PL2 - Süllyesztett és falon kívüli szerelvények | 0615 | Plexo IP 55 szerelvények | 5 | 30 | db | 3414971879980 | 3414971879997 | 3414972013123 | 3414972327848 | 8538909999 | 87.8 | 439 | 3190 | 5.913 | 45.942 | X
069608L | LG-069608L | Plexo 55 hármas keret, antracit | 5868 |  |  | PL2 - Süllyesztett és falon kívüli szerelvények | 0615 | Plexo IP 55 szerelvények | 5 | 20 | db | 3414971880016 | 3414971880023 | 3414972013154 | 3414972327855 | 8538909999 | 120 | 600 | 2967 | 8.019 | 45.942
069609L | LG-069609L | Plexo 55 egyes keret körmökkel, antracit | 2667 |  |  | PL2 - Süllyesztett és falon kívüli szerelvények | 0615 | Plexo IP 55 szerelvények | 10 | 60 | db | 3414971880047 | 3414971880054 | 3414972013222 | 3414972327862 | 85389099 | 61.8 | 618 | 4262 | 5.913 | 45.942
069610L | LG-069610L | Plexo 55 falon kívüli függőleges 2-es doboz 2 bemenettel, membrános, antracit | 5335 |  |  | PL2 - Süllyesztett és falon kívüli szerelvények | 0615 | Plexo IP 55 szerelvények | 5 | 30 | db | 3414971880078 | 3414972401753 | 3414971911949 | 3414972327879 | 8538909999 | 164.8 | 824 | 5516 | 5.913 | 45.942
069611 | LG-069611 | Plexo 55 váltókapcsoló, fehér | 0 | Megszűnt termék! Helyettesítő termék: azonos katalógusszám L utótaggal. | M | PL2 - Süllyesztett és falon kívüli szerelvények | 0612 | Plexo IP 55 szerelvények | 10 | 100 | db | 3245060696115 | 3414971372245 | 3414971372245 | 3414971372252 | 8536508090 | 66 | 660 | 6840 | 2.592 | 30.515
069611L | LG-069611L | Plexo 55 váltókapcsoló mechanizmus 10A, fehér | 2827 |  |  | PL2 - Süllyesztett és falon kívüli szerelvények | 0615 | Plexo IP 55 szerelvények | 10 | 60 | db | 3414971880092 | 3414971880108 | 3414971911468 | 3414972327886 | 8536508090 | 67.7 | 697 | 4582 | 5.913 | 45.942
069612 | LG-069612 | Plexo 55 váltókapcsoló ellenőrzőfénnyel, fehér | 0 | Megszűnt termék! Helyettesítő termék: azonos katalógusszám L utótaggal. | M | PL2 - Süllyesztett és falon kívüli szerelvények | 0612 | Plexo IP 55 szerelvények | 5 | 100 | db | 3245060696122 | 3414971382282 | 3414971382282 | 3414971382299 | 8536508090 | 70.6 | 353 | 7360 | 1.296 | 30.515
069612L | LG-069612L | Plexo 55 váltókapcsoló mechanizmus ellenőrzőfénnyel 10A, fehér | 4268 |  |  | PL2 - Süllyesztett és falon kívüli szerelvények | 0615 | Plexo IP 55 szerelvények | 5 | 60 | db | 3414971880122 | 3414971880139 | 3414971911666 | 3414972327893 | 8536508090 | 77 | 385 | 5199 | 3.121 | 45.942
069613 | LG-069613 | Plexo 55 váltókapcsoló jelzőfénnyel, fehér | 0 | Megszűnt termék! Helyettesítő termék: azonos katalógusszám L utótaggal. | M | PL2 - Süllyesztett és falon kívüli szerelvények | 0612 | Plexo IP 55 szerelvények | 5 | 100 | db | 3245060696139 | 3414971376571 | 3414971376571 | 3414971376588 | 8536508090 | 68.6 | 343 | 7140 | 1.296 | 30.515
069613L | LG-069613L | Plexo 55 váltókapcsoló mechanizmus jelzőfénnyel 10A, fehér | 4268 |  |  | PL2 - Süllyesztett és falon kívüli szerelvények | 0615 | Plexo IP 55 szerelvények | 5 | 60 | db | 3414971880153 | 3414971880160 | 3414971911673 | 3414972327909 | 8536508090 | 77 | 385 | 5186 | 3.121 | 45.942
069616L | LG-069616L | Plexo 55 váltóérintkezős nyomó mechanizmus jelzőfénnyel 10A, fehér | 4268 |  |  | PL2 - Süllyesztett és falon kívüli szerelvények | 0615 | Plexo IP 55 szerelvények | 5 | 60 | db | 3414971880207 | 3414971880214 | 3414971911680 | 3414972327916 | 85365080 | 77.2 | 386 | 5181 | 3.121 | 45.942
069620L | LG-069620L | Plexo 55 keresztkapcsoló mechanizmus 10A, fehér | 3909 |  |  | PL2 - Süllyesztett és falon kívüli szerelvények | 0615 | Plexo IP 55 szerelvények | 5 | 60 | db | 3414971880252 | 3414971880269 | 3414971911697 | 3414972338042 | 85365080 | 76.38 | 402 | 5386 | 3.121 | 45.942
069625 | LG-069625 | Plexo 55 kettős váltókapcsoló, fehér | 0 | Megszűnt termék! Helyettesítő termék: azonos katalógusszám L utótaggal. | M | PL2 - Süllyesztett és falon kívüli szerelvények | 0612 | Plexo IP 55 szerelvények | 5 | 100 | db | 3245060696252 | 3414971369092 | 3414971369092 | 3414971021426 | 8536508090 | 73 | 365 | 7580 | 1.296 | 30.515
069625L | LG-069625L | Plexo 55 kettős váltókapcsoló mechanizmus 10A, fehér | 5859 |  |  | PL2 - Süllyesztett és falon kívüli szerelvények | 0615 | Plexo IP 55 szerelvények | 10 | 60 | db | 3414971880344 | 3414971880351 | 3414972013253 | 3414972327954 | 8536508090 | 74.3 | 743 | 5020 | 5.913 | 45.942
069626L | LG-069626L | Plexo 55 kettős váltókapcsoló mechanizmus jelzőfénnyel 10A, fehér | 7148 |  |  | PL2 - Süllyesztett és falon kívüli szerelvények | 0615 | Plexo IP 55 szerelvények | 5 | 60 | db | 3414971880375 | 3414971880382 | 3414971911710 | 3414972327961 | 85365080 | 82.4 | 412 | 5344 | 3.121 | 45.942
069627L | LG-069627L | Plexo 55 kétpólusú kapcsoló mechanizmus 10A, fehér | 4268 |  |  | PL2 - Süllyesztett és falon kívüli szerelvények | 0615 | Plexo IP 55 szerelvények | 5 | 60 | db | 3414971880405 | 3414971880412 | 3414971911727 | 3414972327978 | 85365080 | 75.4 | 377 | 5088 | 3.121 | 45.942
069628L | LG-069628L | Plexo 55 falon kívüli 1-es doboz, ISO20 tömszelence csatlakozással, antracit | 3414 |  |  | PL2 - Süllyesztett és falon kívüli szerelvények | 0615 | Plexo IP 55 szerelvények | 10 | 60 | db | 3414972236416 | 3414972236423 | 3414972236430 | 3414972327985 | 39259080 | 92.8 | 928 | 6134 | 5.913 | 45.942
069629L | LG-069629L | Plexo 55 redőnykapcsoló mechanizmus direkt vezérlésű motorokhoz (3 állású) 6A, fehér | 4801 |  |  | PL2 - Süllyesztett és falon kívüli szerelvények | 0615 | Plexo IP 55 szerelvények | 1 | 20 | db | 3414971880436 | 3414971880436 | 3414971911970 | 3414972338066 | 85365080 | 89.3 | 94 | 2239 | 0.704 | 24.552
069630 | LG-069630 | Plexo 55 egypólusú nyomó N/O, 10A, fehér | 0 | Megszűnt termék! Helyettesítő termék: azonos katalógusszám L utótaggal. | M | PL2 - Süllyesztett és falon kívüli szerelvények | 0612 | Plexo IP 55 szerelvények | 5 | 100 | db | 3245060696306 | 3414971387713 | 3414971387713 | 3414971387720 | 8536508090 | 64 | 320 | 6700 | 1.296 | 30.515
069630L | LG-069630L | Plexo 55 egypólusú nyomó mechanizmus 10A, fehér | 3320 |  |  | PL2 - Süllyesztett és falon kívüli szerelvények | 0615 | Plexo IP 55 szerelvények | 10 | 60 | db | 3414971880450 | 3414971880467 | 3414971911482 | 3414972327992 | 8536508090 | 67.6 | 678 | 4622 | 5.913 | 45.942 | X
069631L | LG-069631L | Plexo 55 váltóérintkezős nyomó mechanizmus 10A, fehér | 3320 |  |  | PL2 - Süllyesztett és falon kívüli szerelvények | 0615 | Plexo IP 55 szerelvények | 5 | 60 | db | 3414971880481 | 3414971880498 | 3414971911734 | 3414972328005 | 85365080 | 72.2 | 361 | 4902 | 3.121 | 45.942
069632 | LG-069632 | Plexo 55 egypólusú nyomó N/O, jelzőfénnyel, 10A, fehér | 0 | Megszűnt termék! Helyettesítő termék: azonos katalógusszám L utótaggal. | M | PL2 - Süllyesztett és falon kívüli szerelvények | 0612 | Plexo IP 55 szerelvények | 10 | 100 | db | 3245060696320 | 3414971383753 | 3414971383753 | 3414971383760 | 8536508090 | 33.5 | 335 | 7000 | 1.296 | 30.515
069632L | LG-069632L | Plexo 55 egypólusú nyomó mechanizmus jelzőfénnyel 10A, fehér | 4268 |  |  | PL2 - Süllyesztett és falon kívüli szerelvények | 0615 | Plexo IP 55 szerelvények | 5 | 60 | db | 3414971880511 | 3414971880528 | 3414971911741 | 3414972328012 | 8536508090 | 75.8 | 379 | 5100 | 3.121 | 45.942
069634L | LG-069634L | Plexo 55 váltóérintkezős nyomó mechanizmus jelzőfénnyel, címketartóval 10A, fehér | 6827 |  |  | PL2 - Süllyesztett és falon kívüli szerelvények | 0615 | Plexo IP 55 szerelvények | 5 | 60 | db | 3414971880542 | 3414971880559 | 3414971911758 | 3414972328029 | 85365080 | 77 | 385 | 5020 | 3.121 | 45.942
069637L | LG-069637L | Plexo 55 vakfedél, fehér | 2342 |  |  | PL2 - Süllyesztett és falon kívüli szerelvények | 0615 | Plexo IP 55 szerelvények | 5 | 100 | db | 3414971880573 | 3414971880580 | 3414971911864 | 3414972338073 | 8538909999 | 35.2 | 176 | 3885 | 0.704 | 24.552
069638L | LG-069638L | Plexo 55 redőnynyomó mechanizmus elektronikus vezérlésű motorokhoz (3 állású) 6A, fehér | 4801 |  |  | PL2 - Süllyesztett és falon kívüli szerelvények | 0615 | Plexo IP 55 szerelvények | 1 | 20 | db | 3414971880603 | 3414971880603 | 3414971911987 | 3414972338080 | 8536508090 | 94 | 94 | 2224 | 0.704 | 24.552
069639 | LG-069639 | Plexo 55 2P+F aljzat csapófedéllel, csavaros, fehér | 0 | Megszűnt termék! Helyettesítő termék: azonos katalógusszám L utótaggal. | M | PL2 - Süllyesztett és falon kívüli szerelvények | 0612 | Plexo IP 55 szerelvények | 10 | 100 | db | 3245060696399 | 3414971371545 | 3414971371545 | 3414971371552 | 8536699099 | 71.379 | 683 | 7147 | 2.592 | 30.515
069639L | LG-069639L | Plexo 55 2P+F csatlakozóaljzat mechanizmus csapófedéllel, csavaros vezetékbekötéssel, fehér | 2987 |  |  | PL2 - Süllyesztett és falon kívüli szerelvények | 0615 | Plexo IP 55 szerelvények | 10 | 60 | db | 3414971880627 | 3414971880634 | 3414971911499 | 3414972579155 | 8536699099 | 140 | 780 | 5260 | 5.913 | 44.129 | X
069640 | LG-069640 | Plexo 55 2P+F aljzat csapófedéllel, rugós, fehér | 0 | Megszűnt termék! Helyettesítő termék: azonos katalógusszám L utótaggal. | M | PL2 - Süllyesztett és falon kívüli szerelvények | 0612 | Plexo IP 55 szerelvények | 5 | 100 | db | 3245060696405 | 3414971363465 | 3414971363465 | 3414971363472 | 8536699099 | 72.2 | 361 | 7538 | 1.296 | 30.515
069640L | LG-069640L | Plexo 55 2P+F csatlakozóaljzat mechanizmus csapófedéllel, rugós vezetékbekötés, fehér | 2987 |  |  | PL2 - Süllyesztett és falon kívüli szerelvények | 0615 | Plexo IP 55 szerelvények | 10 | 60 | db | 3414971880658 | 3414971880665 | 3414971911505 | 3414972588911 | 8536699099 | 20 | 778 | 5226 | 5.913 | 44.129 | X
069646 | LG-069646 | Plexo 55 kábelbevezető 1-es, membrános, fehér | 0 | Megszűnt termék! | M | PL2 - Süllyesztett és falon kívüli szerelvények | 0612 | Plexo IP 55 szerelvények | 5 | 50 | db | 3245060696467 | 3414971385788 | 3414971385788 | 3414971385795 | 8538909999 | 8.55 | 45 | 662 | 0.322 | 9.44
069648L | LG-069648L | Plexo 55 tömszelence hüvely 1 bemenetes PG16, szürke | 1494 |  |  | PL2 - Süllyesztett és falon kívüli szerelvények | 0615 | Plexo IP 55 szerelvények | 10 | 200 | db | 3414971880801 | 3414971880818 | 3414972323956 | 3414972328067 | 85389099 | 8.08 | 85 | 2070 | 0.704 | 24.552
069650L | LG-069650L | Plexo 55 tömszelence hüvely 2 bemenetes PG16, szürke | 1707 |  |  | PL2 - Süllyesztett és falon kívüli szerelvények | 0615 | Plexo IP 55 szerelvények | 10 | 100 | db | 3414971880832 | 3414971880849 | 3414972338813 |  | 85389099 | 15 | 150 | 1802 | 1.279 | 18.547
069651 | LG-069651 | Plexo 55 falonkívüli doboz 1-es, membrános, szürke | 0 | Megszűnt termék! Helyettesítő termék: azonos katalógusszám L utótaggal. | M | PL2 - Süllyesztett és falon kívüli szerelvények | 0612 | Plexo IP 55 szerelvények | 10 | 60 | db | 3245060696511 | 3414971667402 | 3414971667402 | 3414972015417 | 39259080 | 92.29 | 839 | 5323 | 5.253 | 36.183
069651L | LG-069651L | Plexo 55 falon kívüli 1-es doboz, membrános, szürke | 1920 |  |  | PL2 - Süllyesztett és falon kívüli szerelvények | 0615 | Plexo IP 55 szerelvények | 10 | 60 | db | 3414971880863 | 3414971880870 | 3414971919518 | 3414972328081 | 8538100000 | 89.5 | 895 | 5924 | 5.913 | 45.942 | X
069652L | LG-069652L | Plexo 55 falon kívüli 1-es doboz, PG16 tömszelence csatlakozással, szürke | 3094 |  |  | PL2 - Süllyesztett és falon kívüli szerelvények | 0615 | Plexo IP 55 szerelvények | 10 | 60 | db | 3414971880894 | 3414971880900 | 3414971919525 | 3414972328098 | 85381000 | 92 | 920 | 6084 | 5.913 | 45.942
069653L | LG-069653L | Plexo 55 tömszelence 3 féle átmérővel (7-14mm) PG16, szürke | 4374 |  |  | PL2 - Süllyesztett és falon kívüli szerelvények | 0615 | Plexo IP 55 szerelvények | 20 | 200 | db | 3414971880924 | 3414971880931 | 3414972387705 |  | 85389099 | 11 | 220 | 2526 | 1.162 | 15.195
069656 | LG-069656 | Plexo 55 falonkívüli doboz 1-es, tömszelencével, szürke | 0 | Megszűnt termék! Helyettesítő termék: azonos katalógusszám L utótaggal. | M | PL2 - Süllyesztett és falon kívüli szerelvények | 0612 | Plexo IP 55 szerelvények | 5 | 50 | db | 3245060696566 | 3414971368866 | 3414971368866 | 3414971368873 | 3925908000 | 96.6 | 483 | 5130 | 3.325 | 41.4
069656L | LG-069656L | Plexo 55 falon kívüli 1-es doboz, ISO20 tömszelence csatlakozással, szürke | 3414 |  |  | PL2 - Süllyesztett és falon kívüli szerelvények | 0615 | Plexo IP 55 szerelvények | 10 | 60 | db | 3414971880986 | 3414971880993 | 3414971919532 | 3414972328104 | 8538100000 | 92.9 | 929 | 6126 | 5.913 | 45.942 | X
069660L | LG-069660L | Plexo 55 tömszelence hüvely 1 bemenetes ISO20, szürke | 1494 |  |  | PL2 - Süllyesztett és falon kívüli szerelvények | 0615 | Plexo IP 55 szerelvények | 10 | 200 | db | 3414971881013 | 3414971881020 | 3414972323895 | 3414972328111 | 85389099 | 9.5 | 95 | 2300 | 0.704 | 24.552
069661 | LG-069661 | Plexo 55 falonkívüli doboz 2-es függőleges, membrános, szürke | 0 | Megszűnt termék! | M | PL2 - Süllyesztett és falon kívüli szerelvények | 0612 | Plexo IP 55 szerelvények | 5 | 30 | db | 3245060696610 | 3414971714144 | 3414971714144 |  | 39259080 | 148 | 740 | 4795 | 4.663 | 36.183
069662L | LG-069662L | Plexo 55 tömszelence hüvely 1 bemenetes ISO20, fehér | 1494 |  |  | PL2 - Süllyesztett és falon kívüli szerelvények | 0615 | Plexo IP 55 szerelvények | 10 | 200 | db | 3414971881044 | 3414971881051 | 3414972324038 | 3414972328128 | 85389099 | 9.7 | 97 | 2292 | 0.704 | 24.552
069663L | LG-069663L | Plexo 55 tömszelence hüvely 1 bemenetes ISO20, antracit | 1494 |  |  | PL2 - Süllyesztett és falon kívüli szerelvények | 0615 | Plexo IP 55 szerelvények | 10 | 200 | db | 3414971881075 | 3414971881082 | 3414972324045 | 3414972328135 | 85389099 | 8.93 | 94 | 2233 | 0.704 | 24.552
069665L | LG-069665L | Plexo 55 kiegészítő membrán soroláshoz, IP44, szürke | 960 |  |  | PL2 - Süllyesztett és falon kívüli szerelvények | 0615 | Plexo IP 55 szerelvények | 10 | 200 | db | 3414971904149 | 3414971904156 | 3414972323949 | 3414972328142 | 85389099 | 6.18 | 65 | 1606 | 0.547 | 18.547
069668 | LG-069668 | Plexo 55 falonkívüli doboz 2-es függőleges, tömszelencével, szürke | 0 | Megszűnt termék! Helyettesítő termék: azonos katalógusszám L utótaggal. | M | PL2 - Süllyesztett és falon kívüli szerelvények | 0612 | Plexo IP 55 szerelvények | 5 | 50 | db | 3245060696689 | 3414971376472 | 3414971376472 | 3414971376489 | 3925908000 | 153 | 765 | 8132 | 5.108 | 59.536
069668L | LG-069668L | Plexo 55 falon kívüli függőleges 2-es doboz 2 bemenettel, membrános, szürke | 5335 |  |  | PL2 - Süllyesztett és falon kívüli szerelvények | 0615 | Plexo IP 55 szerelvények | 5 | 30 | db | 3414971881105 | 3414971881112 | 3414971919549 | 3414972328159 | 8538100000 | 165.2 | 826 | 5524 | 5.913 | 45.942
069670L | LG-069670L | Plexo 55 tömszelence hüvely 2 bemenetes ISO20, szürke | 1707 |  |  | PL2 - Süllyesztett és falon kívüli szerelvények | 0615 | Plexo IP 55 szerelvények | 10 | 100 | db | 3414971881136 | 3414971881143 | 3414972338790 |  | 85389099 | 14.2 | 142 | 1721 | 1.279 | 18.547
069671L | LG-069671L | Plexo 55 tömszelence hüvely 2 bemenetes ISO20, fehér | 1707 |  |  | PL2 - Süllyesztett és falon kívüli szerelvények | 0615 | Plexo IP 55 szerelvények | 10 | 100 | db | 3414971881167 | 3414971881174 | 3414972338783 |  | 85389099 | 14.9 | 149 | 1800 | 1.279 | 18.547
069672 | LG-069672 | Plexo 55 falonkívüli doboz 2-es vízszintes, membrános, szürke | 0 | Megszűnt termék! Helyettesítő termék: azonos katalógusszám L utótaggal. | M | PL2 - Süllyesztett és falon kívüli szerelvények | 0612 | Plexo IP 55 szerelvények | 5 | 30 | db | 3245060696726 | 3414971714151 | 3414971714151 | 3414970645289 | 39259080 | 150 | 750 | 4811 | 4.663 | 36.183
069672L | LG-069672L | Plexo 55 falon kívüli 2-es doboz, membrános, szürke | 3841 |  |  | PL2 - Süllyesztett és falon kívüli szerelvények | 0615 | Plexo IP 55 szerelvények | 5 | 30 | db | 3414971881198 | 3414971881204 | 3414971919556 | 3414972328180 | 8538909999 | 158.4 | 792 | 5152 | 5.913 | 45.942 | X
069673L | LG-069673L | Plexo 55 tömszelence hüvely 2 bemenetes ISO20, antracit | 1707 |  |  | PL2 - Süllyesztett és falon kívüli szerelvények | 0615 | Plexo IP 55 szerelvények | 10 | 100 | db | 3414971881228 | 3414971881235 | 3414972338806 |  | 85389099 | 14.3 | 143 | 1736 | 1.279 | 18.547
069675L | LG-069675L | Plexo 55 2x2P+F elővezetékezett vízszintes csatlakozóaljzat mechanizmus csapófedéllel, fehér | 6935 |  |  | PL2 - Süllyesztett és falon kívüli szerelvények | 0615 | Plexo IP 55 szerelvények | 5 | 30 | db | 3414971881259 | 3414971881266 | 3414971911253 | 3414972588928 | 8536699099 | 40 | 827 | 5533 | 5.913 | 45.942 | X
069678 | LG-069678 | Plexo 55 falonkívüli doboz 2-es vízszintes, tömszelencével, szürke | 0 | Megszűnt termék! | M | PL2 - Süllyesztett és falon kívüli szerelvények | 0612 | Plexo IP 55 szerelvények | 5 | 50 | db | 3245060696788 | 3414971381964 | 3414971381964 | 3414971381971 | 3925908000 | 154.6 | 773 | 8030 | 5.108 | 59.536
069680 | LG-069680 | Plexo 55 falonkívüli doboz 3-as vízszintes, membrános, szürke | 0 | Megszűnt termék! Helyettesítő termék: azonos katalógusszám L utótaggal. | M | PL2 - Süllyesztett és falon kívüli szerelvények | 0612 | Plexo IP 55 szerelvények | 5 | 25 | db | 3245060696801 | 3414971191570 | 3414971191570 |  | 39259080 | 232.32 | 1056 | 5580 | 6.572 | 37.056
069680L | LG-069680L | Plexo 55 falon kívüli 3-as doboz, membrános, szürke | 5868 |  |  | PL2 - Süllyesztett és falon kívüli szerelvények | 0615 | Plexo IP 55 szerelvények | 5 | 20 | db | 3414971881280 | 3414971881297 | 3414971919563 | 3414972328203 | 8538100000 | 217.4 | 1087 | 4907 | 7.72 | 45.942 | X
069681 | LG-069681 | Plexo 55 süllyesztett keret 1-es, szürke | 0 | Megszűnt termék! Helyettesítő termék: azonos katalógusszám L utótaggal. | M | PL2 - Süllyesztett és falon kívüli szerelvények | 0612 | Plexo IP 55 szerelvények | 10 | 100 | db | 3245060696818 | 3414971190177 | 3414971190177 |  | 8538909999 | 52.25 | 475 | 5149 | 2.602 | 32.4
069681L | LG-069681L | Plexo 55 egyes keret, csavaros rögzítéshez, szürke | 2027 |  |  | PL2 - Süllyesztett és falon kívüli szerelvények | 0615 | Plexo IP 55 szerelvények | 10 | 60 | db | 3414971881310 | 3414971881327 | 3414972013062 | 3414972328210 | 8538909999 | 50.7 | 507 | 3590 | 5.913 | 45.942 | X
069682L | LG-069682L | Plexo 55 egyes keret körmökkel, szürke | 2667 |  |  | PL2 - Süllyesztett és falon kívüli szerelvények | 0615 | Plexo IP 55 szerelvények | 10 | 60 | db | 3414971881341 | 3414971881358 | 3414972013208 | 3414972328227 | 8538909999 | 61.6 | 616 | 4245 | 5.913 | 45.942
069683 | LG-069683 | Plexo 55 süllyesztett keret 2-es vízszintes, szürke | 0 | Megszűnt termék! Helyettesítő termék: azonos katalógusszám L utótaggal. | M | PL2 - Süllyesztett és falon kívüli szerelvények | 0612 | Plexo IP 55 szerelvények | 5 | 50 | db | 3245060696832 | 3414971189911 | 3414971189911 |  | 8538909999 | 87.56 | 398 | 4310 | 2.602 | 32.4
069683L | LG-069683L | Plexo 55 kettes keret, szürke | 4161 |  |  | PL2 - Süllyesztett és falon kívüli szerelvények | 0615 | Plexo IP 55 szerelvények | 5 | 30 | db | 3414971881372 | 3414971881389 | 3414972013109 | 3414972328234 | 8538909999 | 87.6 | 438 | 3028 | 5.913 | 45.942 | X
069684L | LG-069684L | Plexo 55 Program Mosaic adapter csapófedéllel (nem átlátszó), fehér | 2027 |  |  | PL2 - Süllyesztett és falon kívüli szerelvények | 0615 | Plexo IP 55 szerelvények | 10 | 120 | db | 3414971881402 | 3414972579452 | 3414972579469 | 3414972581899 | 85389099 | 43.61 | 459 | 5908 | 3.121 | 45.942 | X
069685 | LG-069685 | Plexo 55 süllyesztett keret 2-es függőleges, szürke | 0 | Megszűnt termék! | M | PL2 - Süllyesztett és falon kívüli szerelvények | 0612 | Plexo IP 55 szerelvények | 5 | 50 | db | 3245060696856 | 3414971189843 | 3414971189843 |  | 8538909999 | 87.34 | 397 | 4270 | 2.602 | 32.4
069686L | LG-069686L | Plexo 55 falon kívüli 1-es doboz, ISO20 tömszelence csatlakozással, fehér | 3414 |  |  | PL2 - Süllyesztett és falon kívüli szerelvények | 0615 | Plexo IP 55 szerelvények | 10 | 60 | db | 3414971881433 | 3414972393782 | 3414971911994 | 3414972328241 | 85044060 | 96.7 | 967 | 6365 | 5.913 | 45.942
069687 | LG-069687 | Plexo 55 süllyesztett keret 3-as vízszintes, szürke | 0 | Megszűnt termék! Helyettesítő termék: azonos katalógusszám L utótaggal. | M | PL2 - Süllyesztett és falon kívüli szerelvények | 0612 | Plexo IP 55 szerelvények | 5 | 50 | db | 3245060696870 | 3414971189225 | 3414971189225 | 3414971136120 | 8538909999 | 115.6 | 578 | 6180 | 4.565 | 62.119
069687L | LG-069687L | Plexo 55 hármas keret, szürke | 5868 |  |  | PL2 - Süllyesztett és falon kívüli szerelvények | 0615 | Plexo IP 55 szerelvények | 5 | 20 | db | 3414971881457 | 3414971881464 | 3414972013130 | 3414972328258 | 8538909999 | 121.2 | 606 | 2981 | 5.913 | 45.942
069688L | LG-069688L | Plexo 55 falon kívüli 3-as doboz, membrános, fehér | 5868 |  |  | PL2 - Süllyesztett és falon kívüli szerelvények | 0615 | Plexo IP 55 szerelvények | 5 | 20 | db | 3414971881488 | 3414971881495 | 3414971919570 | 3414972328265 | 8538100000 | 224.8 | 1124 | 5052 | 7.72 | 45.942
069689 | LG-069689 | Plexo 55 falonkívüli doboz 1-es, membrános, fehér | 0 | Megszűnt termék! Helyettesítő termék: azonos katalógusszám L utótaggal. | M | PL2 - Süllyesztett és falon kívüli szerelvények | 0612 | Plexo IP 55 szerelvények | 10 | 60 | db | 3245060696894 | 3414971667396 | 3414971667396 |  | 3925908000 | 101.09 | 919 | 5870 | 5.253 | 36.183
069689L | LG-069689L | Plexo 55 falon kívüli 1-es doboz, membrános, fehér | 1920 |  |  | PL2 - Süllyesztett és falon kívüli szerelvények | 0615 | Plexo IP 55 szerelvények | 10 | 60 | db | 3414971881518 | 3414971881525 | 3414971919587 | 3414972328272 | 8538100000 | 92.7 | 927 | 6118 | 5.913 | 45.942 | X
069690 | LG-069690 | Plexo 55 falonkívüli doboz 2-es vízszintes, membrános, fehér | 0 | Megszűnt termék! Helyettesítő termék: azonos katalógusszám L utótaggal. | M | PL2 - Süllyesztett és falon kívüli szerelvények | 0612 | Plexo IP 55 szerelvények | 5 | 30 | db | 3245060696900 | 3414971294264 | 3414971294264 | 3414971929753 | 3925908000 | 151.2 | 756 | 4936 | 4.663 | 36.183
069690L | LG-069690L | Plexo 55 falon kívüli 2-es doboz, membrános, fehér | 3841 |  |  | PL2 - Süllyesztett és falon kívüli szerelvények | 0615 | Plexo IP 55 szerelvények | 5 | 30 | db | 3414971881549 | 3414971881556 | 3414971919594 | 3414972328289 | 8538100000 | 163.6 | 818 | 5469 | 5.913 | 45.942 | X
069691 | LG-069691 | Plexo 55 falonkívüli doboz 2-es függőleges, membrános, fehér | 0 | Megszűnt termék! | M | PL2 - Süllyesztett és falon kívüli szerelvények | 0612 | Plexo IP 55 szerelvények | 5 | 30 | db | 3245060696917 | 3414971714168 | 3414971714168 | 3414971929746 | 3925908000 | 151.2 | 756 | 4862 | 4.663 | 36.183
069692 | LG-069692 | Plexo 55 süllyesztett keret 1-es, fehér | 0 | Megszűnt termék! Helyettesítő termék: azonos katalógusszám L utótaggal. | M | PL2 - Süllyesztett és falon kívüli szerelvények | 0612 | Plexo IP 55 szerelvények | 10 | 100 | db | 3245060696924 | 3414971188884 | 3414971188884 |  | 8538909999 | 52.14 | 474 | 5020 | 2.602 | 32.4
069692L | LG-069692L | Plexo 55 egyes keret, csavaros rögzítéshez, fehér | 2027 |  |  | PL2 - Süllyesztett és falon kívüli szerelvények | 0615 | Plexo IP 55 szerelvények | 10 | 60 | db | 3414971881570 | 3414971881587 | 3414972013079 | 3414972328296 | 8538909999 | 51.7 | 517 | 3502 | 5.913 | 45.942 | X
069693L | LG-069693L | Plexo 55 egyes keret körmökkel, fehér | 2667 |  |  | PL2 - Süllyesztett és falon kívüli szerelvények | 0615 | Plexo IP 55 szerelvények | 10 | 60 | db | 3414971881600 | 3414971881617 | 3414972013215 | 3414972328302 | 85389099 | 62.7 | 627 | 4325 | 5.913 | 45.942
069694 | LG-069694 | Plexo 55 süllyesztett keret 2-es vízszintes, fehér | 0 | Megszűnt termék! Helyettesítő termék: azonos katalógusszám L utótaggal. | M | PL2 - Süllyesztett és falon kívüli szerelvények | 0612 | Plexo IP 55 szerelvények | 5 | 50 | db | 3245060696948 | 3414970712455 | 3414970712455 | 3414970712479 | 8538909999 | 86.9 | 395 | 4400 | 2.602 | 32.4
069694L | LG-069694L | Plexo 55 kettes keret, fehér | 4161 |  |  | PL2 - Süllyesztett és falon kívüli szerelvények | 0615 | Plexo IP 55 szerelvények | 5 | 30 | db | 3414971881631 | 3414971881648 | 3414972013116 | 3414972328319 | 8538909999 | 90.2 | 451 | 3230 | 5.913 | 45.942 | X
069695L | LG-069695L | Plexo 55 Program Mosaic adapter füstszínű csapófedéllel, fehér | 2027 |  |  | PL2 - Süllyesztett és falon kívüli szerelvények | 0615 | Plexo IP 55 szerelvények | 10 | 120 | db | 3414971904170 | 3414971904187 | 3414971911512 | 3414972338110 | 8538909999 | 46.8 | 468 | 6174 | 3.121 | 45.942 | X
069696 | LG-069696 | Plexo 55 süllyesztett keret 2-es függőleges, fehér | 0 | Megszűnt termék! | M | PL2 - Süllyesztett és falon kívüli szerelvények | 0612 | Plexo IP 55 szerelvények | 5 | 50 | db | 3245060696962 | 3414971188679 | 3414971188679 | 3414971133686 | 8538909999 | 79.2 | 396 | 4440 | 2.602 | 32.4
069698 | LG-069698 | Plexo 55 süllyesztett keret 3-as vízszintes, fehér | 0 | Megszűnt termék! Helyettesítő termék: azonos katalógusszám L utótaggal. | M | PL2 - Süllyesztett és falon kívüli szerelvények | 0612 | Plexo IP 55 szerelvények | 5 | 50 | db | 3245060696986 | 3414971217270 | 3414971217270 |  | 8538909999 | 116.4 | 582 | 6418 | 4.565 | 62.119
069698L | LG-069698L | Plexo 55 hármas keret, fehér | 5868 |  |  | PL2 - Süllyesztett és falon kívüli szerelvények | 0615 | Plexo IP 55 szerelvények | 5 | 20 | db | 3414971881693 | 3414971881709 | 3414972013147 | 3414972328326 | 8538909999 | 121 | 605 | 2983 | 5.913 | 45.942
069705L | LG-069705L | Plexo 55 kulcsos kapcsoló mechanizmus 3 állású - kulcs nélkül, szürke | 16537 |  |  | PL2 - Süllyesztett és falon kívüli szerelvények | 0615 | Plexo IP 55 szerelvények | 1 | 20 | db | 3414971904200 | 3414971904200 | 3414971912007 | 3414972338127 | 85365080 | 100.7 | 106 | 2470 | 0.704 | 24.552
069706 | LG-069706 | Plexo 55 falonkívüli kulcsos nyomó 3 állású, komplett, szürke | 0 | Megszűnt termék! | M | PL2 - Süllyesztett és falon kívüli szerelvények | 0612 | Plexo IP 55 szerelvények | 1 | 10 | db | 3245060697068 | 3414971372979 | 3414971372979 | 3414971372986 | 85365080 | 174 | 174 | 2140 | 0.931 | 15.01
069706L | LG-069706L | Plexo 55 kulcsos kapcsoló mechanizmus 2 állású - kulcs nélkül, szürke | 15470 |  |  | PL2 - Süllyesztett és falon kívüli szerelvények | 0615 | Plexo IP 55 szerelvények | 1 | 20 | db | 3414971881754 | 3414971881754 | 3414971912014 | 3414972338134 | 8536508090 | 105 | 105 | 2448 | 0.704 | 24.552
069708L | LG-069708L | Plexo 55 falon kívüli 2P+F csatlakozóaljzat elektromos autók töltéséhez 16A, összeszerelt, antracit | 21765 |  |  | PL1 - Energiaelosztási megoldások | 0071 | Plexo, Soliroc autótöltő aljzatok | 1 | 20 | db | 3414972567688 | 3414972567688 | 3414972588782 | 3414972588935 | 85366990 | 191 | 191 | 4195 | 0.704 | 24.552 | X
069711 | LG-069711 | Plexo 55 falonkívüli váltókapcsoló, komplett, szürke | 0 | Megszűnt termék! Helyettesítő termék: azonos katalógusszám L utótaggal. | M | PL2 - Süllyesztett és falon kívüli szerelvények | 0612 | Plexo IP 55 szerelvények | 10 | 60 | db | 3245060697112 | 3414971667372 | 3414971667372 | 3414972015431 | 85365080 | 144.32 | 1381 | 8584 | 5.253 | 36.183
069711L | LG-069711L | Plexo 55 falon kívüli váltókapcsoló 10A, összeszerelt, szürke | 4801 |  |  | PL2 - Süllyesztett és falon kívüli szerelvények | 0615 | Plexo IP 55 szerelvények | 10 | 60 | db | 3414971881778 | 3414971881785 | 3414971990562 | 3414972328333 | 8536508090 | 155.98 | 1441 | 9057 | 5.913 | 45.942 | X
069712 | LG-069712 | Plexo 55 falonkívüli váltókapcsoló ellenőrzőfénnyel, komplett, szürke | 0 | Megszűnt termék! Helyettesítő termék: azonos katalógusszám L utótaggal. | M | PL2 - Süllyesztett és falon kívüli szerelvények | 0612 | Plexo IP 55 szerelvények | 10 | 60 | db | 3245060697129 | 3414971667365 | 3414971667365 |  | 8536508090 | 149.435 | 1430 | 8886 | 5.253 | 36.183
069712L | LG-069712L | Plexo 55 falon kívüli váltókapcsoló ellenőrzőfénnyel 10A, összeszerelt, szürke | 6615 |  |  | PL2 - Süllyesztett és falon kívüli szerelvények | 0615 | Plexo IP 55 szerelvények | 10 | 60 | db | 3414971881808 | 3414971881815 | 3414971990593 | 3414972328340 | 8536508090 | 162.58 | 1478 | 9268 | 5.913 | 45.942
069713 | LG-069713 | Plexo 55 falonkívüli váltókapcsoló jelzőfénnyel, komplett, szürke | 0 | Megszűnt termék! Helyettesítő termék: azonos katalógusszám L utótaggal. | M | PL2 - Süllyesztett és falon kívüli szerelvények | 0612 | Plexo IP 55 szerelvények | 5 | 50 | db | 3245060697136 | 3414971157446 | 3414971157446 |  | 8536508090 | 151.107 | 723 | 7530 | 2.731 | 37.125
069713L | LG-069713L | Plexo 55 falon kívüli váltókapcsoló jelzőfénnyel 10A, összeszerelt, szürke | 6615 |  |  | PL2 - Süllyesztett és falon kívüli szerelvények | 0615 | Plexo IP 55 szerelvények | 10 | 60 | db | 3414971881839 | 3414971881846 | 3414971990609 | 3414972328357 | 8536508090 | 161.15 | 1465 | 9332 | 5.913 | 45.942 | X
069714L | LG-069714L | Plexo 55 falon kívüli csillárkapcsoló 10A, összeszerelt, szürke | 8002 |  |  | PL2 - Süllyesztett és falon kívüli szerelvények | 0615 | Plexo IP 55 szerelvények | 5 | 60 | db | 3414971881860 | 3414971881877 | 3414971919662 | 3414972328364 | 85365080 | 152.4 | 762 | 9532 | 3.121 | 45.942
069715 | LG-069715 | Plexo 55 falonkívüli kettős váltókapcsoló, komplett, szürke | 0 | Megszűnt termék! Helyettesítő termék: azonos katalógusszám L utótaggal. | M | PL2 - Süllyesztett és falon kívüli szerelvények | 0612 | Plexo IP 55 szerelvények | 10 | 60 | db | 3245060697150 | 3414971667358 | 3414971667358 |  | 8536508090 | 151.525 | 1450 | 9020 | 5.253 | 36.183
069715L | LG-069715L | Plexo 55 falon kívüli kettős váltókapcsoló 10A, összeszerelt, szürke | 8194 |  |  | PL2 - Süllyesztett és falon kívüli szerelvények | 0615 | Plexo IP 55 szerelvények | 10 | 60 | db | 3414971881891 | 3414971881907 | 3414971990654 | 3414972328371 | 8536508090 | 163.13 | 1483 | 9447 | 5.913 | 45.942 | X
069716 | LG-069716 | Plexo 55 falonkívüli keresztkapcsoló, komplett, szürke | 0 | Megszűnt termék! Helyettesítő termék: azonos katalógusszám L utótaggal. | M | PL2 - Süllyesztett és falon kívüli szerelvények | 0612 | Plexo IP 55 szerelvények | 5 | 50 | db | 3245060697167 | 3414971217812 | 3414971217812 |  | 8536508090 | 156.959 | 751 | 7923 | 2.731 | 37.125
069716L | LG-069716L | Plexo 55 falon kívüli keresztkapcsoló 10A, összeszerelt, szürke | 6722 |  |  | PL2 - Süllyesztett és falon kívüli szerelvények | 0615 | Plexo IP 55 szerelvények | 5 | 60 | db | 3414971881921 | 3414971881938 | 3414971919679 | 3414972338141 | 8536508090 | 155.8 | 779 | 9915 | 3.121 | 45.942 | X
069717 | LG-069717 | Plexo 55 falonkívüli kétpólusú kapcsoló, szürke | 0 | Megszűnt termék! | M | PL2 - Süllyesztett és falon kívüli szerelvények | 0612 | Plexo IP 55 szerelvények | 1 | 10 | db | 3245060697174 | 3414970580603 | 3414970580603 | 3414970580627 | 8536508090 | 161 | 161 | 1818 | 0.677 | 9.537
069720 | LG-069720 | Plexo 55 falonkívüli egypólusú nyomó N/O, komplett, szürke | 0 | Megszűnt termék! Helyettesítő termék: azonos katalógusszám L utótaggal. | M | PL2 - Süllyesztett és falon kívüli szerelvények | 0612 | Plexo IP 55 szerelvények | 10 | 60 | db | 3245060697204 | 3414971667341 | 3414971667341 |  | 8536508090 | 142.538 | 1364 | 8506 | 5.253 | 36.183
069720L | LG-069720L | Plexo 55 falon kívüli egypólusú nyomó 10A, összeszerelt, szürke | 5335 |  |  | PL2 - Süllyesztett és falon kívüli szerelvények | 0615 | Plexo IP 55 szerelvények | 10 | 60 | db | 3414971881952 | 3414971881969 | 3414971990616 | 3414972328395 | 8536508090 | 155.87 | 1415 | 8967 | 5.913 | 44.129 | X
069721L | LG-069721L | Plexo 55 falon kívüli váltókapcsoló ellenőrzőfénnyel 10A, összeszerelt, antracit | 6615 |  |  | PL2 - Süllyesztett és falon kívüli szerelvények | 0615 | Plexo IP 55 szerelvények | 10 | 60 | db | 3414972110341 | 3414972110358 | 3414972110365 | 3414972328401 | 85365080 | 146.8 | 1468 | 9375 | 5.913 | 45.942
069722 | LG-069722 | Plexo 55 falonkívüli egypólusú nyomó N/O jelzőfénnyel, komplett, szürke | 0 | Megszűnt termék! Helyettesítő termék: azonos katalógusszám L utótaggal. | M | PL2 - Süllyesztett és falon kívüli szerelvények | 0612 | Plexo IP 55 szerelvények | 10 | 60 | db | 3245060697228 | 3414971667334 | 3414971667334 |  | 8536508090 | 146.828 | 1405 | 8731 | 5.253 | 36.183
069722L | LG-069722L | Plexo 55 falon kívüli egypólusú nyomó jelzőfénnyel 10A, összeszerelt, szürke | 5868 |  |  | PL2 - Süllyesztett és falon kívüli szerelvények | 0615 | Plexo IP 55 szerelvények | 10 | 60 | db | 3414971881983 | 3414971881990 | 3414971990630 | 3414972328418 | 8536508090 | 145.1 | 1451 | 9268 | 5.913 | 45.942 | X
069726L | LG-069726L | Plexo 55 kétpólusú kapcsoló ellenőrzőfénnyel 10A, szürke | 9496 |  |  | PL2 - Süllyesztett és falon kívüli szerelvények | 0615 | Plexo IP 55 szerelvények | 5 | 60 | db | 3414971882010 | 3414971882027 | 3414971919686 | 3414972328425 | 85365080 | 153.2 | 766 | 9592 | 3.121 | 45.942
069730L | LG-069730L | Plexo 55 falon kívüli 2P+F csatlakozóaljzat csapófedéllel, összeszerelt, rugós vezetékbekötéssel, szürke | 5015 |  |  | PL2 - Süllyesztett és falon kívüli szerelvények | 0615 | Plexo IP 55 szerelvények | 10 | 60 | db | 3414971882041 | 3414971882058 | 3414971992375 | 3414972588942 | 85366990 | 152.1 | 1521 | 9598 | 5.913 | 44.129
069733 | LG-069733 | Plexo 55 falonkívüli 2P+F aljzat csapófedéllel, csavaros, komplett, szürke | 0 | Megszűnt termék! Helyettesítő termék: azonos katalógusszám L utótaggal. | M | PL2 - Süllyesztett és falon kívüli szerelvények | 0612 | Plexo IP 55 szerelvények | 10 | 60 | db | 3245060697334 | 3414971667303 | 3414971667303 | 3414972015448 | 8536699099 | 154.55 | 1405 | 8734 | 5.253 | 36.183
069733L | LG-069733L | Plexo 55 falon kívüli 2P+F csatlakozóaljzat csapófedéllel, összeszerelt, csavaros vezetékbekötéssel, szürke | 5015 |  |  | PL2 - Süllyesztett és falon kívüli szerelvények | 0615 | Plexo IP 55 szerelvények | 10 | 60 | db | 3414971882133 | 3414971882140 | 3414971992337 | 3414972588959 | 8536699099 | 20 | 1526 | 9629 | 5.913 | 44.129 | X
069736L | LG-069736L | Plexo 55 falon kívüli váltókapcsoló jelzőfénnyel 10A, összeszerelt, antracit | 6615 |  |  | PL2 - Süllyesztett és falon kívüli szerelvények | 0615 | Plexo IP 55 szerelvények | 10 | 60 | db | 3414972110310 | 3414972110327 | 3414972110334 | 3414972328449 | 8536508090 | 146.2 | 1462 | 9172 | 5.913 | 45.942 | X
069740 | LG-069740 | LM - PIR mozgásérzékelő, 360°, IP55, oldalfal/mennyezet felületére szerelhető, dönthető kialakítás (állítható), szürke | 17336 |  |  | PL4 - Épületfelügyeleti megoldások | 9903 | Mozgás- és jelenlét érzékelők | 1 | 12 | db | 3245060697402 | 3245060697402 | 3414970736857 | 3414970742094 | 8536508090 | 218 | 218 | 2904 | 0.931 | 15.195 | X
069742L | LG-069742L | Plexo 55 falon kívüli 2x2P+F elővezetékezett vízszintes csatlakozóaljzat csapófedéllel, összeszerelt, szürke | 10136 |  |  | PL2 - Süllyesztett és falon kívüli szerelvények | 0615 | Plexo IP 55 szerelvények | 5 | 30 | db | 3414971882232 | 3414971882249 | 3414972012751 | 3414972588966 | 85366990 | 296 | 1480 | 9448 | 5.913 | 45.942
069743L | LG-069743L | Plexo 55 falon kívüli 3x2P+F elővezetékezett vízszintes csatlakozóaljzat csapófedéllel, összeszerelt, szürke | 17071 |  |  | PL2 - Süllyesztett és falon kívüli szerelvények | 0615 | Plexo IP 55 szerelvények | 5 | 20 | db | 3414971882263 | 3414971882270 | 3414972012782 | 3414972588973 | 85366990 | 430.8 | 2154 | 9187 | 7.72 | 45.942
069744L | LG-069744L | Plexo 55 falon kívüli 2x2P+F elővezetékezett függőleges csatlakozóaljzat csapófedéllel, összeszerelt, szürke | 10136 |  |  | PL2 - Süllyesztett és falon kívüli szerelvények | 0615 | Plexo IP 55 szerelvények | 5 | 30 | db | 3414971882294 | 3414971882300 | 3414972012775 | 3414972588980 | 85366990 | 293.8 | 1469 | 9382 | 5.913 | 45.942
069745 | LG-069745 | Plexo 55 falonkívüli kábelkivezető, komplett, szürke | 0 | Megszűnt termék! | M | PL2 - Süllyesztett és falon kívüli szerelvények | 0612 | Plexo IP 55 szerelvények | 5 | 50 | db | 3245060697457 | 3414971373693 | 3414971373693 | 3414971373709 | 39259080 | 128.4 | 642 | 6943 | 4.128 | 48.077
069746L | LG-069746L | Plexo 55 falon kívüli váltókapcsoló + 2P+F csatlakozóaljzat csapófedéllel, összeszerelt, csavaros vezetékbekötéssel, szürke | 11736 |  |  | PL2 - Süllyesztett és falon kívüli szerelvények | 0615 | Plexo IP 55 szerelvények | 5 | 30 | db | 3414971882324 | 3414971882331 | 3414972012805 | 3414972588997 | 85366990 | 275.4 | 1377 | 8822 | 5.913 | 45.942
069751L | LG-069751L | Plexo 55 falon kívüli váltókapcsoló 10A, összeszerelt, fehér | 4801 |  |  | PL2 - Süllyesztett és falon kívüli szerelvények | 0615 | Plexo IP 55 szerelvények | 10 | 60 | db | 3414971882430 | 3414971882447 | 3414971990579 | 3414972328463 | 85365080 | 145.8 | 1458 | 9328 | 5.913 | 45.942
069755L | LG-069755L | Plexo 55 falon kívüli kettős váltókapcsoló 10A, összeszerelt, fehér | 8194 |  |  | PL2 - Süllyesztett és falon kívüli szerelvények | 0615 | Plexo IP 55 szerelvények | 10 | 60 | db | 3414971882461 | 3414971882478 | 3414971990661 | 3414972328470 | 8536508090 | 153.2 | 1532 | 9747 | 5.913 | 45.942
069757 | LG-069757 | Plexo 55 kulcsos kapcsoló 3 állású, komplett, fehér | 0 | Megszűnt termék! | M | PL2 - Süllyesztett és falon kívüli szerelvények | 0612 | Plexo IP 55 szerelvények | 1 | 10 | db | 3245060697570 | 3414971387935 | 3414971387935 | 3414971387942 | 85365080 | 207 | 207 | 2298 | 0.931 | 15.01
069760L | LG-069760L | Plexo 55 falon kívüli egypólusú nyomó 10A, összeszerelt, fehér | 5335 |  |  | PL2 - Süllyesztett és falon kívüli szerelvények | 0615 | Plexo IP 55 szerelvények | 10 | 60 | db | 3414971882492 | 3414971882508 | 3414971990623 | 3414972328487 | 85365080 | 145.2 | 1452 | 9274 | 5.913 | 45.942
069761L | LG-069761L | Plexo 55 falon kívüli váltókapcsoló 10A, összeszerelt, antracit | 4801 |  |  | PL2 - Süllyesztett és falon kívüli szerelvények | 0615 | Plexo IP 55 szerelvények | 10 | 60 | db | 3414971882522 | 3414971882539 | 3414971990586 | 3414972328494 | 85365080 | 141 | 1418 | 9064 | 5.913 | 45.942 | X
069762L | LG-069762L | Plexo 55 falon kívüli egypólusú nyomó jelzőfénnyel 10A, összeszerelt, fehér | 5868 |  |  | PL2 - Süllyesztett és falon kívüli szerelvények | 0615 | Plexo IP 55 szerelvények | 10 | 60 | db | 3414971882553 | 3414971882560 | 3414971990647 | 3414972328500 | 85365080 | 149.5 | 1495 | 9522 | 5.913 | 45.942
069770L | LG-069770L | Plexo 55 falon kívüli 2P+F csatlakozóaljzat csapófedéllel, összeszerelt, rugós vezetékbekötéssel, fehér | 5015 |  |  | PL2 - Süllyesztett és falon kívüli szerelvények | 0615 | Plexo IP 55 szerelvények | 10 | 60 | db | 3414971882645 | 3414971882652 | 3414971992368 | 3414972589000 | 85366990 | 156.4 | 1564 | 9862 | 5.913 | 44.129
069771L | LG-069771L | Plexo 55 falon kívüli 2P+F csatlakozóaljzat csapófedéllel, összeszerelt, csavaros vezetékbekötéssel, fehér | 5015 |  |  | PL2 - Süllyesztett és falon kívüli szerelvények | 0615 | Plexo IP 55 szerelvények | 10 | 60 | db | 3414971882676 | 3414971882683 | 3414971992344 | 3414972589017 | 85366990 | 156 | 1569 | 9895 | 5.913 | 44.129
069772L | LG-069772L | Plexo 55 falon kívüli 2x2P+F elővezetékezett vízszintes csatlakozóaljzat csapófedéllel, összeszerelt, fehér | 10136 |  |  | PL2 - Süllyesztett és falon kívüli szerelvények | 0615 | Plexo IP 55 szerelvények | 5 | 30 | db | 3414971882706 | 3414971882713 | 3414972012768 | 3414972589024 | 85366990 | 303 | 1515 | 9658 | 5.913 | 45.942
069775L | LG-069775L | Plexo 55 falon kívüli kettős váltókapcsoló 10A, összeszerelt, antracit | 8194 |  |  | PL2 - Süllyesztett és falon kívüli szerelvények | 0615 | Plexo IP 55 szerelvények | 10 | 60 | db | 3414972110266 | 3414972110273 | 3414972110280 | 3414972328531 | 85365080 | 148 | 1480 | 9439 | 5.913 | 45.942
069780 | LG-069780 | LM - PIR mozgásérzékelő, 360°, IP55, oldalfal/mennyezet felületére szerelhető, dönthető kialakítás (állítható), fehér | 16696 |  |  | PL4 - Épületfelügyeleti megoldások | 9903 | Mozgás- és jelenlét érzékelők | 1 | 12 | db | 3245060697808 | 3245060697808 | 3414970736864 | 3414970742100 | 8536508090 | 219 | 219 | 2891 | 0.931 | 15.195 | X
069782L | LG-069782L | Plexo 55 falon kívüli egypólusú nyomó jelzőfénnyel 10A, összeszerelt, antracit | 5868 |  |  | PL2 - Süllyesztett és falon kívüli szerelvények | 0615 | Plexo IP 55 szerelvények | 10 | 60 | db | 3414972110525 | 3414972110532 | 3414972110549 | 3414972328579 | 85365080 | 144.9 | 1449 | 9265 | 5.913 | 45.942 | X
069783L | LG-069783L | Plexo 55 falon kívüli 2P+F csatlakozóaljzat csapófedéllel, összeszerelt, csavaros vezetékbekötéssel, antracit | 5015 |  |  | PL2 - Süllyesztett és falon kívüli szerelvények | 0615 | Plexo IP 55 szerelvények | 10 | 60 | db | 3414971882799 | 3414971882805 | 3414971992351 | 3414972579162 | 8536699099 | 152 | 1520 | 9600 | 5.913 | 44.129 | X
069784L | LG-069784L | Plexo 55 falon kívüli 2P+F csatlakozóaljzat elektromos kerékpárok töltéséhez 16A, összeszerelt, antracit | 16004 |  |  | PL2 - Süllyesztett és falon kívüli szerelvények | 0615 | Plexo IP 55 szerelvények | 1 | 20 | db | 3414972567664 | 3414972567664 | 3414972588805 | 3414972589031 | 85366990 | 164 | 164 | 3647 | 0.704 | 24.552 | X
069790L | LG-069790L | Plexo 55 falon kívüli egypólusú nyomó 10A, összeszerelt, antracit | 5335 |  |  | PL2 - Süllyesztett és falon kívüli szerelvények | 0615 | Plexo IP 55 szerelvények | 10 | 60 | db | 3414972110464 | 3414972110471 | 3414972110488 | 3414972328609 | 85365080 | 140.9 | 1409 | 9012 | 5.913 | 45.942
069793 | LG-069793FI | Plexo55 okos háztartási csatlakozóaljzat (végrehajtó) P=3680W In=16A szürke/fehér | 0 | Megszűnt termék. Helyettesítő termék: 069877L. "FI" utótag miatti EAN kód változás. | M | PL3 - Intelligens és kommunikációs megoldások | 1180 | Okosotthon - with Netatmo - végrehajtók | 1 | 6 | db | 3414971891081 | 3414971897724 | 3414971897724 |  | 85366990 | 330 | 300 | 2200 | 15.034 | 15.195
069794 | LG-069794FI | Plexo55 okos szimpla kapcsoló (távvezérlő) 1 csoport vezetékes okos eszköz távvezérlésére alkalmas (egypólusú kapcsoló, mikromodul, csatlakozóaljzat…stb); szürke/fehér | 0 | Megszűnt termék. Helyettesítő termék: 069874L (kinetikus változat). "FI" utótag miatti EAN kód változás. | M | PL3 - Intelligens és kommunikációs megoldások | 1180 | Okosotthon - with Netatmo - elemes távvezérlők (ETV) | 1 | 10 | db | 3414971891128 | 3414971891135 | 3414971891135 | 3414972558143 | 85365005 | 169 | 169 | 1862 | 0.625 | 7.965
069795 | LG-069795 | Zárbetét kulcsos kapcsolókhoz, 3 kulccsal (Plexo 55, Céliane, Program Mosaic9 | 13854 |  |  | PL2 - Süllyesztett és falon kívüli szerelvények | 0612 | Plexo IP 55 szerelvények | 1 | 10 | db | 3245060697952 | 3245060697952 | 3414971383272 | 3414971383289 | 8538909999 | 155 | 155 | 1850 | 0.332 | 7.5 | X
069796L | LG-069796L | Plexo 55 rögzítőköröm távtartóval, normál hosszúság | 480 |  |  | PL2 - Süllyesztett és falon kívüli szerelvények | 0615 | Plexo IP 55 szerelvények | 50 | 600 | db | 3414971882881 | 3414972338530 | 3414972338547 | 3414972338172 | 8538909999 | 13.12 | 656 | 8416 | 3.121 | 45.942
069797L | LG-069797L | Plexo 55 rögzítőköröm távtartóval, hosszú | 639 |  |  | PL2 - Süllyesztett és falon kívüli szerelvények | 0615 | Plexo IP 55 szerelvények | 25 | 500 | db | 3414971882911 | 3414972338769 | 3414972338776 | 3414972338189 | 8538909999 | 13.88 | 347 | 7275 | 0.887 | 20.874
069799L | LG-069799L | Plexo 55 falon kívüli 2P+F csatlakozóaljzat csapófedéllel, összeszerelt, rugós vezetékbekötéssel, antracit | 5015 |  |  | PL2 - Süllyesztett és falon kívüli szerelvények | 0615 | Plexo IP 55 szerelvények | 10 | 60 | db | 3414972110587 | 3414972110594 | 3414972110600 | 3414972589048 | 85366990 | 151.1 | 1511 | 9555 | 5.913 | 44.129
069801L | LG-069801L | Plexo 55 váltókapcsoló mechanizmus 10A, antracit | 2827 |  |  | PL2 - Süllyesztett és falon kívüli szerelvények | 0615 | Plexo IP 55 szerelvények | 10 | 60 | db | 3414971882942 | 3414971882959 | 3414971911529 | 3414972328630 | 8536508090 | 67.3 | 673 | 4603 | 5.913 | 45.942 | X
069802L | LG-069802L | Plexo 55 váltókapcsoló mechanizmus ellenőrzőfénnyel 10A, antracit | 4268 |  |  | PL2 - Süllyesztett és falon kívüli szerelvények | 0615 | Plexo IP 55 szerelvények | 5 | 60 | db | 3414971882973 | 3414971882980 | 3414971911765 | 3414972328647 | 8536508090 | 76.2 | 381 | 4972 | 3.121 | 45.942
069803L | LG-069803L | Plexo 55 váltókapcsoló mechanizmus jelzőfénnyel 10A, antracit | 4268 |  |  | PL2 - Süllyesztett és falon kívüli szerelvények | 0615 | Plexo IP 55 szerelvények | 5 | 60 | db | 3414971883000 | 3414971883017 | 3414971911772 | 3414972328654 | 8536508090 | 75.6 | 378 | 5107 | 3.121 | 45.942
069804L | LG-069804L | Plexo 55 időzítőkapcsoló mechanizmus jelzőfénnyel, antracit | 21338 |  |  | PL2 - Süllyesztett és falon kívüli szerelvények | 0615 | Plexo IP 55 szerelvények | 1 | 20 | db | 3414971883031 | 3414971883031 | 3414971912021 | 3414972338196 | 8536508090 | 107 | 107 | 2509 | 0.704 | 24.552
069805L | LG-069805L | Plexo 55 kettős váltókapcsoló mechanizmus 10A, antracit | 5859 |  |  | PL2 - Süllyesztett és falon kívüli szerelvények | 0615 | Plexo IP 55 szerelvények | 10 | 60 | db | 3414971883055 | 3414971883062 | 3414972013260 | 3414972328661 | 8536508090 | 73.8 | 738 | 4989 | 5.913 | 45.942 | X
069806L | LG-069806L | Plexo 55 kettős váltókapcsoló mechanizmus jelzőfénnyel 10A, antracit | 7148 |  |  | PL2 - Süllyesztett és falon kívüli szerelvények | 0615 | Plexo IP 55 szerelvények | 5 | 60 | db | 3414971883086 | 3414971883093 | 3414971911789 | 3414972328678 | 85365080 | 81.2 | 406 | 5442 | 3.121 | 45.942
069808L | LG-069808L | Plexo 55 váltókapcsoló mechanizmus 10A, elefántcsont | 2827 |  |  | PL2 - Süllyesztett és falon kívüli szerelvények | 0615 | Plexo IP 55 szerelvények | 10 | 60 | db | 3414971904286 | 3414971904293 | 3414971911536 | 3414972328685 | 8536508090 | 66.4 | 677 | 4544 | 5.913 | 45.942
069810L | LG-069810L | Plexo 55 egypólusú nyomó mechanizmus 10A, antracit | 3320 |  |  | PL2 - Süllyesztett és falon kívüli szerelvények | 0615 | Plexo IP 55 szerelvények | 10 | 60 | db | 3414971883130 | 3414971883147 | 3414971911543 | 3414972328708 | 8536508090 | 66.4 | 664 | 4712 | 5.913 | 45.942 | X
069811 | LG-069811 | Plexo 55 süllyesztett váltókapcsoló, komplett, szürke | 0 | Megszűnt termék! Helyettesítő termék: azonos katalógusszám L utótaggal. | M | PL2 - Süllyesztett és falon kívüli szerelvények | 0612 | Plexo IP 55 szerelvények | 10 | 80 | db | 3245060698119 | 3414971667266 | 3414971667266 |  | 8536508090 | 104.8 | 1048 | 8700 | 3.999 | 36.183
069811L | LG-069811L | Plexo 55 süllyesztett váltókapcsoló 10A, összeszerelt, szürke | 4801 |  |  | PL2 - Süllyesztett és falon kívüli szerelvények | 0615 | Plexo IP 55 szerelvények | 10 | 60 | db | 3414971883161 | 3414971883178 | 3414972012836 | 3414972328715 | 8536508090 | 103.4 | 1043 | 6759 | 5.913 | 45.942 | X
069812L | LG-069812L | Plexo 55 süllyesztett váltókapcsoló rögzítőkörömmel 10A, összeszerelt, szürke | 6402 |  |  | PL2 - Süllyesztett és falon kívüli szerelvények | 0615 | Plexo IP 55 szerelvények | 5 | 60 | db | 3414971883192 | 3414971883208 | 3414972013024 | 3414972328722 | 85365080 | 118.2 | 591 | 7663 | 3.121 | 45.942 | X
069813L | LG-069813L | Plexo 55 egypólusú nyomó mechanizmus jelzőfénnyel 10A, antracit | 4268 |  |  | PL2 - Süllyesztett és falon kívüli szerelvények | 0615 | Plexo IP 55 szerelvények | 5 | 60 | db | 3414971883222 | 3414971883239 | 3414971911796 | 3414972328739 | 8536508090 | 74.2 | 371 | 5032 | 3.121 | 45.942
069814L | LG-069814L | Plexo 55 váltóérintkezős nyomó mechanizmus jelzőfénnyel, címketartóval 10A, antracit | 6827 |  |  | PL2 - Süllyesztett és falon kívüli szerelvények | 0615 | Plexo IP 55 szerelvények | 5 | 60 | db | 3414971883253 | 3414971883260 | 3414971911802 | 3414972328746 | 85365080 | 76.2 | 381 | 5132 | 3.121 | 45.942
069815L | LG-069815L | Plexo 55 süllyesztett kettős váltókapcsoló 10A, összeszerelt, szürke | 8194 |  |  | PL2 - Süllyesztett és falon kívüli szerelvények | 0615 | Plexo IP 55 szerelvények | 10 | 60 | db | 3414971883284 | 3414971883291 | 3414972012911 | 3414972328753 | 85365080 | 109.4 | 1094 | 7136 | 5.913 | 45.942
069816L | LG-069816L | Plexo 55 váltóérintkezős nyomó mechanizmus jelzőfénnyel 10A, antracit | 4268 |  |  | PL2 - Süllyesztett és falon kívüli szerelvények | 0615 | Plexo IP 55 szerelvények | 5 | 60 | db | 3414971883314 | 3414971883321 | 3414971911819 | 3414972328760 | 85365080 | 76.2 | 381 | 5127 | 3.121 | 45.942
069818L | LG-069818L | Plexo 55 2P+F csatlakozóaljzat elektromos autók töltéséhez 16A, antracit | 19589 |  |  | PL1 - Energiaelosztási megoldások | 0071 | Plexo, Soliroc autótöltő aljzatok | 1 | 20 | db | 3414972567701 | 3414972567701 | 3414972588799 | 3414972589055 | 85366990 | 110.2 | 116 | 2691 | 0.704 | 24.552 | X
069819L | LG-069819L | Plexo 55 with Netatmo okos vezeték nélküli kettős kapcsoló (kinetikus távvezérlő), falon kívüli, keret nélkül, szürke | 27333 |  |  | PL3 - Intelligens és kommunikációs megoldások | 1180 | Okosotthon - with Netatmo - kinetikus távvezérlők (KTV) | 1 | 20 | db | 3414972110723 | 3414972110723 | 3414972110730 | 3414972328777 | 8536699099 | 118 | 118 | 2760 | 0.704 | 24.552
069820L | LG-069820L | Plexo 55 süllyesztett egypólusú nyomó 10A, összeszerelt, szürke | 5655 |  |  | PL2 - Süllyesztett és falon kívüli szerelvények | 0615 | Plexo IP 55 szerelvények | 10 | 60 | db | 3414972110495 | 3414972110501 | 3414972110518 | 3414972328784 | 85365080 | 101 | 1010 | 6607 | 5.913 | 45.942 | X
069821 | LG-069821 | Plexo 55 süllyesztett 1P nyomó átkapcsoló N/C jelzőfénnyel, komplett, szürke | 0 | Megszűnt termék! | M | PL2 - Süllyesztett és falon kívüli szerelvények | 0612 | Plexo IP 55 szerelvények | 10 | 80 | db | 3245060698218 | 3414971667259 | 3414971667259 |  | 8536508090 | 107.5 | 1075 | 8983 | 3.999 | 36.183
069823L | LG-069823L | Plexo 55 süllyesztett egypólusú nyomó jelzőfénnyel 10A, összeszerelt, fehér | 6828 |  |  | PL2 - Süllyesztett és falon kívüli szerelvények | 0615 | Plexo IP 55 szerelvények | 10 | 60 | db | 3414971883345 | 3414971883352 | 3414972012874 | 3414972328791 | 85365080 | 107.7 | 1077 | 6862 | 5.913 | 45.942
069824 | LG-069824 | Plexo 55 süllyesztett 1P nyomó N/C jelzőfénnyel, címketartóval, komplett, szürke | 0 | Megszűnt termék! Helyettesítő termék: azonos katalógusszám L utótaggal. | M | PL2 - Süllyesztett és falon kívüli szerelvények | 0612 | Plexo IP 55 szerelvények | 5 | 50 | db | 3245060698249 | 3414971159587 | 3414971159587 |  | 8536508090 | 112 | 560 | 5900 | 2.731 | 37.125
069824L | LG-069824L | Plexo 55 süllyesztett váltóérintkezős nyomó jelzőfénnyel, címketartóval 10A, összeszerelt, szürke | 7682 |  |  | PL2 - Süllyesztett és falon kívüli szerelvények | 0615 | Plexo IP 55 szerelvények | 5 | 60 | db | 3414971883376 | 3414971883383 | 3414972012881 | 3414972328807 | 8536508090 | 111.8 | 566 | 7266 | 3.121 | 45.942 | X
069826L | LG-069826L | Plexo 55 váltóérintkezős nyomó mechanizmus jelzőfénnyel 10A, elefántcsont | 4268 |  |  | PL2 - Süllyesztett és falon kívüli szerelvények | 0615 | Plexo IP 55 szerelvények | 5 | 60 | db | 3414972110402 | 3414972110419 | 3414972110426 | 3414972328814 | 85365080 | 76.6 | 383 | 5154 | 3.121 | 45.942
069827L | LG-069827L | Plexo 55 kétpólusú kapcsoló mechanizmus 10A, antracit | 4268 |  |  | PL2 - Süllyesztett és falon kívüli szerelvények | 0615 | Plexo IP 55 szerelvények | 5 | 60 | db | 3414971883406 | 3414971883413 | 3414971911833 | 3414972328821 | 8536508090 | 74.4 | 372 | 5023 | 3.121 | 45.942
069829L | LG-069829L | Plexo 55 süllyesztett váltóérintkezős nyomó jelzőfénnyel, címketartóval 10A, összeszerelt, elefántcsont | 7682 |  |  | PL2 - Süllyesztett és falon kívüli szerelvények | 0615 | Plexo IP 55 szerelvények | 5 | 60 | db | 3414972110433 | 3414972110440 | 3414972110457 | 3414972328845 | 8536508090 | 111.6 | 558 | 7260 | 3.121 | 45.942
069830L | LG-069830L | Plexo 55 Program Mosaic adapter csapófedéllel (nem átlátszó), antracit | 2027 |  |  | PL2 - Süllyesztett és falon kívüli szerelvények | 0615 | Plexo IP 55 szerelvények | 10 | 120 | db | 3414971883437 | 3414972579476 | 3414972579483 | 3414972581882 | 85389099 | 43.13 | 454 | 5848 | 3.121 | 45.942 | X
069832L | LG-069832L | Plexo 55 süllyesztett egypólusú nyomó jelzőfénnyel 10A, összeszerelt, szürke | 6828 |  |  | PL2 - Süllyesztett és falon kívüli szerelvények | 0615 | Plexo IP 55 szerelvények | 10 | 60 | db | 3414971883499 | 3414971883505 | 3414972012867 | 3414972328869 | 85365080 | 106.6 | 1066 | 6952 | 5.913 | 45.942
069833 | LG-069833 | Plexo 55 süllyesztett 2P+F aljzat csapófedéllel, csavaros, komplett, szürke | 0 | Megszűnt termék! Helyettesítő termék: azonos katalógusszám L utótaggal. | M | PL2 - Süllyesztett és falon kívüli szerelvények | 0612 | Plexo IP 55 szerelvények | 10 | 60 | db | 3245060698331 | 3414971939554 | 3414971939554 | 3414971939561 | 8536699099 | 107.1 | 1071 | 6730 | 3.999 | 36.183
069833L | LG-069833L | Plexo 55 süllyesztett 2P+F csatlakozóaljzat csapófedéllel, összeszerelt, csavaros vezetékbekötéssel, szürke | 5015 |  |  | PL2 - Süllyesztett és falon kívüli szerelvények | 0615 | Plexo IP 55 szerelvények | 10 | 60 | db | 3414971883529 | 3414971883536 | 3414972012966 | 3414972579179 | 8536699099 | 140 | 1130 | 7259 | 5.913 | 44.129 | X
069834L | LG-069834L | Plexo 55 süllyesztett 2P+F csatlakozóaljzat csapófedéllel, összeszerelt, rögzítőkörömmel és csavaros vezetékbekötéssel, szürke | 5335 |  |  | PL2 - Süllyesztett és falon kívüli szerelvények | 0615 | Plexo IP 55 szerelvények | 10 | 60 | db | 3414971883550 | 3414971883567 | 3414972013048 | 3414972589062 | 8536699099 | 20 | 1240 | 8014 | 5.913 | 45.942
069835L | LG-069835L | Plexo 55 with Netatmo okos vezeték nélküli kettős kapcsoló (kinetikus távvezérlő), falon kívüli, keret nélkül, fehér | 27333 |  |  | PL3 - Intelligens és kommunikációs megoldások | 1180 | Okosotthon - with Netatmo - kinetikus távvezérlők (KTV) | 1 | 20 | db | 3414972110709 | 3414972110709 | 3414972110716 | 3414972328876 | 8536699099 | 119 | 119 | 2758 | 0.704 | 24.552
069836L | LG-069836L | Plexo 55 with Netatmo okos vezeték nélküli kettős kapcsoló (kinetikus távvezérlő), falon kívüli, keret nélkül, antracit | 27333 |  |  | PL3 - Intelligens és kommunikációs megoldások | 1180 | Okosotthon - with Netatmo - kinetikus távvezérlők (KTV) | 1 | 20 | db | 3414972110662 | 3414972110662 | 3414972110679 | 3414972328883 | 8536699099 | 117 | 117 | 2740 | 0.704 | 24.552
069837L | LG-069837L | Plexo 55 vakfedél, antracit | 2342 |  |  | PL2 - Süllyesztett és falon kívüli szerelvények | 0615 | Plexo IP 55 szerelvények | 5 | 100 | db | 3414971883581 | 3414971883598 | 3414971911871 | 3414972338219 | 8538909999 | 33.4 | 182 | 4040 | 0.704 | 24.552
069838L | LG-069838L | Plexo 55 Program Mosaic adapter füstszínű csapófedéllel, elefántcsont | 2027 |  |  | PL2 - Süllyesztett és falon kívüli szerelvények | 0615 | Plexo IP 55 szerelvények | 10 | 120 | db | 3414971904378 | 3414972579438 | 3414972579445 |  | 8538909999 | 54.8 | 461 | 6117 | 3.121 | 45.942 | X
069839L | LG-069839L | Plexo 55 2P+F csatlakozóaljzat mechanizmus csapófedéllel, csavaros vezetékbekötéssel, antracit | 2987 |  |  | PL2 - Süllyesztett és falon kívüli szerelvények | 0615 | Plexo IP 55 szerelvények | 10 | 60 | db | 3414971883611 | 3414971883628 | 3414971911567 | 3414972579186 | 8536699099 | 140 | 769 | 5189 | 5.913 | 44.129 | X
069841L | LG-069841L | Plexo 55 váltóérintkezős nyomó mechanizmus 10A, antracit | 3320 |  |  | PL2 - Süllyesztett és falon kívüli szerelvények | 0615 | Plexo IP 55 szerelvények | 5 | 60 | db | 3414971883642 | 3414971883659 | 3414971911840 | 3414972328906 | 85365080 | 72 | 360 | 4874 | 3.121 | 45.942
069845L | LG-069845L | Plexo 55 Program Mosaic adapter füstszínű csapófedéllel, zárható, antracit | 2241 |  |  | PL2 - Süllyesztett és falon kívüli szerelvények | 0615 | Plexo IP 55 szerelvények | 10 | 120 | db | 3414971904408 | 3414971904415 | 3414971911574 | 3414972338233 | 8538909999 | 48.4 | 484 | 6208 | 3.121 | 45.942
069846L | LG-069846L | Plexo 55 falon kívüli 1-es doboz 2 bemenettel, ISO20 tömszelence csatlakozással, szürke | 3414 |  |  | PL2 - Süllyesztett és falon kívüli szerelvények | 0615 | Plexo IP 55 szerelvények | 10 | 40 | db | 3414972236461 | 3414972236478 | 3414972394574 |  | 85366990 | 99.1 | 991 | 4524 | 7.72 | 45.942
069847L | LG-069847L | Plexo 55 vakfedél, elefántcsont | 2342 |  |  | PL2 - Süllyesztett és falon kívüli szerelvények | 0615 | Plexo IP 55 szerelvények | 5 | 100 | db | 3414972110372 | 3414972110389 | 3414972110396 | 3414972338240 | 8536508090 | 35.2 | 176 | 3881 | 0.704 | 24.552
069848 | LG-069848 | Plexo 55 süllyesztett kábelkivezető, komplett, szürke | 0 | Megszűnt termék! Helyettesítő termék: azonos katalógusszám L utótaggal. | M | PL2 - Süllyesztett és falon kívüli szerelvények | 0612 | Plexo IP 55 szerelvények | 5 | 50 | db | 3245060698485 | 3414971366695 | 3414971366695 | 3414971366701 | 39259080 | 107.8 | 489 | 5210 | 2.731 | 37.125
069848L | LG-069848L | Plexo 55 süllyesztett kábelkivezető 16 A, összeszerelt, szürke | 4694 |  |  | PL2 - Süllyesztett és falon kívüli szerelvények | 0615 | Plexo IP 55 szerelvények | 10 | 60 | db | 3414971883765 | 3414971883772 | 3414972012997 | 3414972338257 | 8538909999 | 95.2 | 952 | 6278 | 5.913 | 45.942 | X
069849L | LG-069849L | Plexo 55 süllyesztett kábelkivezető sorkapoccsal 20 A, összeszerelt, szürke | 8535 |  |  | PL2 - Süllyesztett és falon kívüli szerelvények | 0615 | Plexo IP 55 szerelvények | 1 | 20 | db | 3414971883796 | 3414971883796 | 3414972324090 | 3414972338264 | 85389099 | 127.3 | 134 | 3040 | 0.704 | 24.552
069850L | LG-069850L | Plexo 55 süllyesztett kábelkivezető, kábelszorítóval ellátott 20-32 A, összeszerelt, szürke | 6935 |  |  | PL2 - Süllyesztett és falon kívüli szerelvények | 0615 | Plexo IP 55 szerelvények | 1 | 10 | db | 3414971883819 | 3414971883819 | 3414972387699 |  | 85389099 | 163.4 | 172 | 2136 | 1.537 | 21.43
069851 | LG-069851 | Plexo 55 süllyesztett váltókapcsoló, komplett, fehér | 0 | Megszűnt termék! Helyettesítő termék: azonos katalógusszám L utótaggal. | M | PL2 - Süllyesztett és falon kívüli szerelvények | 0612 | Plexo IP 55 szerelvények | 10 | 60 | db | 3245060698515 | 3414971714205 | 3414971714205 |  | 8536508090 | 106.3 | 1063 | 6661 | 5.108 | 36.183
069851L | LG-069851L | Plexo 55 süllyesztett váltókapcsoló 10A, összeszerelt, fehér | 4801 |  |  | PL2 - Süllyesztett és falon kívüli szerelvények | 0615 | Plexo IP 55 szerelvények | 10 | 60 | db | 3414971883833 | 3414971883840 | 3414972012843 | 3414972328944 | 8536508090 | 104.7 | 1047 | 6844 | 5.913 | 45.942
069852L | LG-069852L | Plexo 55 süllyesztett váltókapcsoló rögzítőkörömmel 10A, összeszerelt, fehér | 6402 |  |  | PL2 - Süllyesztett és falon kívüli szerelvények | 0615 | Plexo IP 55 szerelvények | 5 | 60 | db | 3414971883864 | 3414971883871 | 3414972013031 | 3414972328951 | 85365080 | 119.6 | 598 | 7746 | 3.121 | 45.942 | X
069853L | LG-069853L | Plexo 55 kettes keret, elefántcsont | 4161 |  |  | PL2 - Süllyesztett és falon kívüli szerelvények | 0615 | Plexo IP 55 szerelvények | 5 | 30 | db | 3414972110631 | 3414972110648 | 3414972110655 | 3414972328968 | 3925908000 | 87.8 | 439 | 3197 | 5.913 | 45.942
069854L | LG-069854L | Plexo 55 süllyesztett váltóérintkezős nyomó jelzőfénnyel, címketartóval 10A, összeszerelt, antracit | 7682 |  |  | PL2 - Süllyesztett és falon kívüli szerelvények | 0615 | Plexo IP 55 szerelvények | 5 | 60 | db | 3414971883895 | 3414971883901 | 3414972012904 | 3414972328975 | 8536508090 | 112.6 | 563 | 7048 | 3.121 | 45.942 | X
069855 | LG-069855 | Plexo 55 süllyesztett kettős váltókapcsoló, komplett, fehér | 0 | Megszűnt termék! Helyettesítő termék: azonos katalógusszám L utótaggal. | M | PL2 - Süllyesztett és falon kívüli szerelvények | 0612 | Plexo IP 55 szerelvények | 5 | 50 | db | 3245060698553 | 3414970712493 | 3414970712493 | 3414970712516 | 8536508090 | 120.802 | 578 | 6070 | 2.731 | 37.125
069855L | LG-069855L | Plexo 55 süllyesztett kettős váltókapcsoló 10A, összeszerelt, fehér | 8194 |  |  | PL2 - Süllyesztett és falon kívüli szerelvények | 0615 | Plexo IP 55 szerelvények | 10 | 60 | db | 3414971883925 | 3414971883932 | 3414972012928 | 3414972328982 | 8536508090 | 111.3 | 1113 | 7028 | 5.913 | 45.942 | X
069857L | LG-069857L | Plexo 55 with Netatmo okos vezeték nélküli kettős kapcsoló (2x kinetikus távvezérlő), falon kívüli, 1-es kerettel, elefántcsont | 26903 |  |  | PL3 - Intelligens és kommunikációs megoldások | 1180 | Okosotthon - with Netatmo - kinetikus távvezérlők (KTV) | 1 | 20 | db | 3414972110686 | 3414972110686 | 3414972110693 | 3414972328999 | 8536699099 | 119 | 119 | 2746 | 0.704 | 24.552
069859L | LG-069859L | Plexo 55 süllyesztett 2P+F csatlakozóaljzat csapófedéllel, összeszerelt, csavaros vezetékbekötéssel, antracit | 5015 |  |  | PL2 - Süllyesztett és falon kívüli szerelvények | 0615 | Plexo IP 55 szerelvények | 10 | 60 | db | 3414971883970 | 3414971883987 | 3414972012980 |  | 8536699099 | 140 | 1126 | 7232 | 5.913 | 44.129 | X
069861 | LG-069861 | Plexo 55 süllyesztett 1P nyomó átkapcsoló N/C jelzőfénnyel, komplett, fehér | 0 | Megszűnt termék! | M | PL2 - Süllyesztett és falon kívüli szerelvények | 0612 | Plexo IP 55 szerelvények | 5 | 50 | db | 3245060698614 | 3414971161696 | 3414971161696 |  | 8536508090 | 112.2 | 561 | 6058 | 2.731 | 37.125
069863L | LG-069863L | Plexo 55 falon kívüli 1-es doboz, membrános, elefántcsont | 1920 |  |  | PL2 - Süllyesztett és falon kívüli szerelvények | 0615 | Plexo IP 55 szerelvények | 10 | 60 | db | 3414971904439 | 3414971904446 | 3414971919600 | 3414972329019 | 8538909999 | 90.1 | 901 | 5953 | 5.913 | 45.942
069864 | LG-069864 | Plexo 55 süllyesztett 1P nyomó N/C jelzőfénnyel, címketartóval, komplett, fehér | 0 | Megszűnt termék! Helyettesítő termék: azonos katalógusszám L utótaggal. | M | PL2 - Süllyesztett és falon kívüli szerelvények | 0612 | Plexo IP 55 szerelvények | 5 | 50 | db | 3245060698645 | 3414971161863 | 3414971161863 |  | 8536508090 | 112.2 | 561 | 5910 | 2.731 | 37.125
069864L | LG-069864L | Plexo 55 süllyesztett váltóérintkezős nyomó jelzőfénnyel, címketartóval 10A, összeszerelt, fehér | 7682 |  |  | PL2 - Süllyesztett és falon kívüli szerelvények | 0615 | Plexo IP 55 szerelvények | 5 | 60 | db | 3414971884038 | 3414971884045 | 3414972012898 | 3414972329026 | 8536508090 | 113.4 | 567 | 7368 | 3.121 | 45.942 | X
069866L | LG-069866L | Plexo 55 falon kívüli függőleges 2-es doboz 2 bemenettel, membrános, fehér | 5335 |  |  | PL2 - Süllyesztett és falon kívüli szerelvények | 0615 | Plexo IP 55 szerelvények | 5 | 30 | db | 3414971884069 | 3414972401746 | 3414971912052 | 3414972329033 | 8536508090 | 171 | 855 | 5715 | 5.913 | 45.942
069867L | LG-069867L | Plexo 55 falon kívüli 2-es doboz, membrános, elefántcsont | 3841 |  |  | PL2 - Süllyesztett és falon kívüli szerelvények | 0615 | Plexo IP 55 szerelvények | 5 | 30 | db | 3414972110198 | 3414972110204 | 3414972110211 | 3414972329040 | 8536508090 | 159.2 | 796 | 5331 | 5.913 | 45.942
069868L | LG-069868L | Plexo 55 süllyesztett 2P+F csatlakozóaljzat csapófedéllel, összeszerelt, rögzítőkörommel és csavaros vezetékbekötéssel, fehér | 5335 |  |  | PL2 - Süllyesztett és falon kívüli szerelvények | 0615 | Plexo IP 55 szerelvények | 10 | 60 | db | 3414971884083 | 3414971884090 | 3414972013055 | 3414972589079 | 8536699099 | 20 | 1255 | 8095 | 5.913 | 45.942
069869 | LG-069869 | Plexo 55 süllyesztett 2P+F aljzat csapófedéllel, csavaros, komplett, fehér | 0 | Megszűnt termék! Helyettesítő termék: azonos katalógusszám L utótaggal. | M | PL2 - Süllyesztett és falon kívüli szerelvények | 0612 | Plexo IP 55 szerelvények | 10 | 60 | db | 3245060698690 | 3414971714212 | 3414971714212 |  | 8536699099 | 108.5 | 1085 | 6815 | 5.108 | 36.183
069869L | LG-069869L | Plexo 55 süllyesztett 2P+F csatlakozóaljzat csapófedéllel, összeszerelt, csavaros vezetékbekötéssel, fehér | 5015 |  |  | PL2 - Süllyesztett és falon kívüli szerelvények | 0615 | Plexo IP 55 szerelvények | 10 | 60 | db | 3414971884113 | 3414971884120 | 3414972012973 | 3414972589086 | 8536699099 | 20 | 1143 | 7341 | 5.913 | 44.129 | X
069871L | LG-069871L | Plexo 55 2P+F csatlakozóaljzat mechanizmus csapófedéllel, rugós vezetékbekötéssel, antracit | 2987 |  |  | PL2 - Süllyesztett és falon kívüli szerelvények | 0615 | Plexo IP 55 szerelvények | 10 | 60 | db | 3414971884175 | 3414971884182 | 3414971911581 | 3414972589093 | 8536699099 | 20 | 766 | 5165 | 5.913 | 45.942
069873L | LG-069873L | Plexo 55 with Netatmo okos vezeték nélküli redőny/zsaluzia kapcsoló (kinetikus távvezérlő), falon kívüli, keret nélkül, szürke | 27979 |  |  | PL3 - Intelligens és kommunikációs megoldások | 1180 | Okosotthon - with Netatmo - kinetikus távvezérlők (KTV) | 1 | 20 | db | 3414972110242 | 3414972110242 | 3414972110259 | 3414972329071 | 8536508090 | 118 | 118 | 2726 | 0.704 | 24.552
069874L | LG-069874L | Plexo 55 with Netatmo okos vezeték nélküli kapcsoló/dimmer (kinetikus távvezérlő), falon kívüli, keret nélkül, szürke | 25074 |  |  | PL3 - Intelligens és kommunikációs megoldások | 1180 | Okosotthon - with Netatmo - kinetikus távvezérlők (KTV) | 1 | 20 | db | 3414972110808 | 3414972110808 | 3414972110815 | 3414972329088 | 8536699099 | 118 | 118 | 2760 | 0.704 | 24.552
069875L | LG-069875L | Plexo 55 with Netatmo okos kapcsoló/dimmer (végrehajtó), nulla vezető nélkül (retrofit), keret nélkül, szürke | 28732 |  |  | PL3 - Intelligens és kommunikációs megoldások | 1180 | Okosotthon - with Netatmo - végrehajtók | 1 | 10 | db | 3414971884243 | 3414971884243 | 3414972360234 | 3414972360548 | 8536508090 | 132 | 132 | 1502 | 0.623 | 9.537
069876L | LG-069876L | Plexo 55 with Netatmo okos kapcsoló/dimmer (végrehajtó), nulla (N) vezető bekötéssel, keret nélkül, szürke | 23029 |  |  | PL3 - Intelligens és kommunikációs megoldások | 1180 | Okosotthon - with Netatmo - végrehajtók | 1 | 10 | db | 3414971884267 | 3414971884267 | 3414972360197 | 3414972360562 | 8536500500 | 119 | 119 | 1375 | 0.623 | 7.965
069877L | LG-069877L | Plexo 55 with Netatmo okos 2P+F csatlakozóaljzat (végrehajtó), 16A, keret nélkül, szürke | 23664 |  |  | PL3 - Intelligens és kommunikációs megoldások | 1180 | Okosotthon - with Netatmo - végrehajtók | 1 | 6 | db | 3414972088831 | 3414972088831 | 3414972360074 | 3414972360586 | 8536699099 | 176 | 160 | 1360 | 1.503 | 15.195
069878L | LG-069878L | Plexo 55 süllyesztett kábelkivezető 16 A, összeszerelt, antracit | 4694 |  |  | PL2 - Süllyesztett és falon kívüli szerelvények | 0615 | Plexo IP 55 szerelvények | 5 | 60 | db | 3414971884281 | 3414971884298 | 3414972013017 | 3414972338288 | 85389099 | 94.43 | 497 | 6536 | 3.121 | 45.942
069879L | LG-069879L | Plexo 55 2x2P+F elővezetékezett vízszintes csatlakozóaljzat mechanizmus csapófedéllel, antracit | 6935 |  |  | PL2 - Süllyesztett és falon kívüli szerelvények | 0615 | Plexo IP 55 szerelvények | 5 | 30 | db | 3414971884311 | 3414971884328 | 3414971911284 | 3414972589109 | 8536699099 | 40 | 827 | 5538 | 5.913 | 45.942 | X
069880L | LG-069880L | Plexo 55 Program Mosaic adapter füstszínű csapófedéllel, antracit | 2027 |  |  | PL2 - Süllyesztett és falon kívüli szerelvények | 0615 | Plexo IP 55 szerelvények | 10 | 120 | db | 3414971904460 | 3414971904477 | 3414971911598 | 3414972338295 | 8538909999 | 46.3 | 463 | 6456 | 3.121 | 45.942 | X
069881L | LG-069881L | Plexo 55 süllyesztett váltókapcsoló 10A, összeszerelt, antracit | 4801 |  |  | PL2 - Süllyesztett és falon kívüli szerelvények | 0615 | Plexo IP 55 szerelvények | 10 | 60 | db | 3414971884342 | 3414971884359 | 3414972012850 | 3414972329118 | 8536508090 | 103.6 | 1036 | 6775 | 5.913 | 45.942 | X
069883L | LG-069883L | Plexo 55 with Netatmo okos vezeték nélküli redőny/zsaluzia kapcsoló (kinetikus távvezérlő), falon kívüli, keret nélkül, antracit | 27979 |  |  | PL3 - Intelligens és kommunikációs megoldások | 1180 | Okosotthon - with Netatmo - kinetikus távvezérlők (KTV) | 1 | 20 | db | 3414972110228 | 3414972110228 | 3414972110235 | 3414972329132 | 8536508090 | 117 | 117 | 2740 | 0.704 | 24.552
069884L | LG-069884L | Plexo 55 with Netatmo okos vezeték nélküli kapcsoló/dimmer (kinetikus távvezérlő), falon kívüli, keret nélkül, fehér | 25074 |  |  | PL3 - Intelligens és kommunikációs megoldások | 1180 | Okosotthon - with Netatmo - kinetikus távvezérlők (KTV) | 1 | 20 | db | 3414972110785 | 3414972110785 | 3414972110792 | 3414972329149 | 8536699099 | 119 | 119 | 2758 | 0.704 | 24.552
069886L | LG-069886L | Plexo 55 2P+F csatlakozóaljzat mechanizmus elektromos kerékpárok töltéséhez 16A, antracit | 7362 |  |  | PL2 - Süllyesztett és falon kívüli szerelvények | 0615 | Plexo IP 55 szerelvények | 1 | 20 | db | 3414972567725 | 3414972567725 | 3414972588775 | 3414972589116 | 85366990 | 88 | 88 | 2148 | 0.704 | 24.552 | X
069887L | LG-069887L | Plexo 55 with Netatmo okos 2P+F csatlakozóaljzat (végrehajtó), 16A, keret nélkül, fehér | 23664 |  |  | PL3 - Intelligens és kommunikációs megoldások | 1180 | Okosotthon - with Netatmo - végrehajtók | 1 | 6 | db | 3414972088817 | 3414972088817 | 3414972360104 | 3414972360623 | 8536699099 | 160 | 160 | 1360 | 1.503 | 15.195
069888 | LG-069888 | Plexo 55 süllyesztett kábelkivezető, komplett, fehér | 0 | Megszűnt termék! Helyettesítő termék: azonos katalógusszám L utótaggal. | M | PL2 - Süllyesztett és falon kívüli szerelvények | 0612 | Plexo IP 55 szerelvények | 5 | 50 | db | 3245060698881 | 3414971389076 | 3414971389076 | 3414971389083 | 39259080 | 98.4 | 492 | 5240 | 2.731 | 37.125
069888L | LG-069888L | Plexo 55 süllyesztett kábelkivezető 16 A, összeszerelt, fehér | 4694 |  |  | PL2 - Süllyesztett és falon kívüli szerelvények | 0615 | Plexo IP 55 szerelvények | 10 | 60 | db | 3414971884458 | 3414971884465 | 3414972013000 | 3414972338301 | 8538909999 | 96.5 | 965 | 6331 | 5.913 | 45.942
069889L | LG-069889L | Plexo 55 süllyesztett kábelkivezető sorkapoccsal 20 A, összeszerelt, fehér | 8535 |  |  | PL2 - Süllyesztett és falon kívüli szerelvények | 0615 | Plexo IP 55 szerelvények | 1 | 20 | db | 3414971884489 | 3414971884489 | 3414972324106 | 3414972338318 | 8538909999 | 136 | 136 | 3056 | 0.704 | 24.552
069890L | LG-069890L | Plexo 55 egyes keret, csavaros rögzítéshez, elefántcsont | 2027 |  |  | PL2 - Süllyesztett és falon kívüli szerelvények | 0615 | Plexo IP 55 szerelvények | 10 | 60 | db | 3414971904491 | 3414971904507 | 3414972013093 | 3414972329156 | 8538909999 | 50.7 | 507 | 3599 | 5.913 | 45.942 | X
069893L | LG-069893L | Plexo 55 with Netatmo okos vezeték nélküli kapcsoló (kinetikus távvezérlő), falon kívüli, 1-es kerettel, elefántcsont | 25826 |  |  | PL3 - Intelligens és kommunikációs megoldások | 1180 | Okosotthon - with Netatmo - kinetikus távvezérlők (KTV) | 1 | 20 | db | 3414972110761 | 3414972110761 | 3414972110778 | 3414972329187 | 8536699099 | 118 | 118 | 2760 | 0.704 | 24.552
069894L | LG-069894L | Plexo 55 with Netatmo okos vezeték nélküli kapcsoló/dimmer (kinetikus távvezérlő), falon kívüli, keret nélkül, antracit | 25074 |  |  | PL3 - Intelligens és kommunikációs megoldások | 1180 | Okosotthon - with Netatmo - kinetikus távvezérlők (KTV) | 1 | 20 | db | 3414972110747 | 3414972110747 | 3414972110754 | 3414972329194 | 8536699099 | 117 | 117 | 2717 | 0.704 | 24.552
069895L | LG-069895L | Plexo 55 with Netatmo okos kapcsoló/dimmer (végrehajtó), nulla vezető nélkül (retrofit), keret nélkül, antracit | 28732 |  |  | PL3 - Intelligens és kommunikációs megoldások | 1180 | Okosotthon - with Netatmo - végrehajtók | 1 | 10 | db | 3414971884571 | 3414971884571 | 3414972360258 | 3414972360661 | 8536508090 | 133 | 133 | 1506 | 0.623 | 9.537
069896L | LG-069896L | Plexo 55 with Netatmo okos kapcsoló/dimmer (végrehajtó), nulla (N) vezető bekötéssel, keret nélkül, antracit | 23029 |  |  | PL3 - Intelligens és kommunikációs megoldások | 1180 | Okosotthon - with Netatmo - végrehajtók | 1 | 10 | db | 3414971884595 | 3414971884595 | 3414972360203 | 3414972360685 | 8536508090 | 119 | 119 | 1361 | 0.625 | 7.965
069897L | LG-069897L | Plexo 55 with Netatmo okos 2P+F csatlakozóaljzat (végrehajtó), 16A, keret nélkül, antracit | 23664 |  |  | PL3 - Intelligens és kommunikációs megoldások | 1180 | Okosotthon - with Netatmo - végrehajtók | 1 | 6 | db | 3414972088794 | 3414972088794 | 3414972360111 | 3414972360708 | 8536699099 | 160 | 160 | 1360 | 1.503 | 15.195
069898L | LG-069898L | Plexo 55 redőnykapcsoló mechanizmus direkt vezérlésű motorokhoz (3 állású) 6A, antracit | 4801 |  |  | PL2 - Süllyesztett és falon kívüli szerelvények | 0615 | Plexo IP 55 szerelvények | 1 | 20 | db | 3414972110297 | 3414972110297 | 3414972110303 | 3414972338325 | 85365080 | 89.3 | 94 | 2236 | 0.704 | 24.552
069899L | LG-069899L | Plexo 55 süllyesztett kábelkivezető sorkapoccsal 20 A, összeszerelt, antracit | 8535 |  |  | PL2 - Süllyesztett és falon kívüli szerelvények | 0615 | Plexo IP 55 szerelvények | 1 | 20 | db | 3414972110617 | 3414972110617 | 3414972110624 | 3414972338332 | 8538909999 | 134 | 134 | 3034 | 0.704 | 24.552
070711 | LG-070711 | Plexo 55 váltókapcsoló, Antimikrobiális | 0 | Megszűnt termék! | M | PL2 - Süllyesztett és falon kívüli szerelvények | 0612 | Plexo IP 55 szerelvények | 5 | 100 | db | 3245060707118 | 3414971390645 | 3414971390645 |  | 8536699099 | 66.4 | 332 | 6931 | 1.296 | 30.515
070722 | LG-070722 | Plexo 55 2P+F aljzat csapófedéllel, csavaros, Antimikrobiális | 0 | Megszűnt termék! | M | PL2 - Süllyesztett és falon kívüli szerelvények | 0612 | Plexo IP 55 szerelvények | 5 | 100 | db | 3245060707224 | 3414971388314 | 3414971388314 |  | 8536699099 | 69.4 | 347 | 7421 | 1.296 | 30.515
070726 | LG-070726 | Plexo 55 váltókapcsoló jelzőfénnyel, Antimikrobiális | 0 | Megszűnt termék! | M | PL2 - Süllyesztett és falon kívüli szerelvények | 0612 | Plexo IP 55 szerelvények | 5 | 100 | db | 3245060707262 | 3414971442450 | 3414971442450 |  | 8536508090 | 73.2 | 366 | 7622 | 1.296 | 30.515
070727 | LG-070727 | Plexo 55 kétpólusú kapcsoló, Antimikrobiális | 0 | Megszűnt termék! | M | PL2 - Süllyesztett és falon kívüli szerelvények | 0612 | Plexo IP 55 szerelvények | 5 | 100 | db | 3245060707279 | 3414971445734 | 3414971445734 | 3414971223608 | 8536508090 | 71 | 355 | 7308 | 1.296 | 30.515
070730 | LG-070730 | Plexo 55 egypólusú nyomó N/O, 10A, Antimikrobiális | 0 | Megszűnt termék! | M | PL2 - Süllyesztett és falon kívüli szerelvények | 0612 | Plexo IP 55 szerelvények | 5 | 100 | db | 3245060707309 | 3414971442474 | 3414971442474 |  | 8536508090 | 65.8 | 329 | 6797 | 1.296 | 30.515
070732 | LG-070732 | Plexo 55 egypólusú nyomó átkapcsoló, 10A, Antimikrobiális | 0 | Megszűnt termék! | M | PL2 - Süllyesztett és falon kívüli szerelvények | 0612 | Plexo IP 55 szerelvények | 5 | 100 | db | 3245060707323 | 3414971367593 | 3414971367593 | 3414971367609 | 8536508090 | 67.6 | 338 | 7082 | 1.296 | 30.515
070733 | LG-070733 | Plexo 55 egypólusú nyomó átkapcsoló N/C, jelzőfénnyel, címketartóval 10A, Antimikrobiális | 0 | Megszűnt termék! | M | PL2 - Süllyesztett és falon kívüli szerelvények | 0612 | Plexo IP 55 szerelvények | 5 | 100 | db | 3245060707330 | 3414971445741 | 3414971445741 | 3414971223615 | 8536508090 | 68.4 | 342 | 7152 | 1.296 | 30.515
070741 | LG-070741 | Plexo 55 falonkívüli doboz 1-es, membrános, Antimikrobiális | 0 | Megszűnt termék! | M | PL2 - Süllyesztett és falon kívüli szerelvények | 0612 | Plexo IP 55 szerelvények | 10 | 60 | db | 3245060707415 | 3414971714236 | 3414971714236 |  | 8538909999 | 96.4 | 964 | 6094 | 5.108 | 36.183
070742 | LG-070742 | Plexo 55 falonkívüli doboz 2-es vízszintes, membrános, Antimikrobiális | 0 | Megszűnt termék! | M | PL2 - Süllyesztett és falon kívüli szerelvények | 0612 | Plexo IP 55 szerelvények | 1 | 20 | db | 3245060707422 | 3414971367289 | 3414971367289 | 3414971367296 | 8538909999 | 134 | 134 | 3012 | 0.669 | 17.698
070743 | LG-070743 | Plexo 55 falonkívüli doboz 2-es függőleges, membrános, Antimikrobiális | 0 | Megszűnt termék! | M | PL2 - Süllyesztett és falon kívüli szerelvények | 0612 | Plexo IP 55 szerelvények | 1 | 20 | db | 3245060707439 | 3414971368996 | 3414971368996 | 3414971223219 | 8538909999 | 134 | 134 | 2980 | 0.669 | 17.698
070749 | LG-070749 | Plexo 55 süllyesztett keret 2-es függőleges, Antimikrobiális | 0 | Megszűnt termék! | M | PL2 - Süllyesztett és falon kívüli szerelvények | 0612 | Plexo IP 55 szerelvények | 1 | 20 | db | 3245060707491 | 3414971387560 | 3414971387560 | 3414971223202 | 8538909999 | 73 | 73 | 1744 | 0.513 | 16.426
070772 | LG-070772 | Plexo 55 süllyesztett 2P+F aljzat csapófedéllel, csavaros, komplett, Antimikrobiális | 0 | Megszűnt termék! | M | PL2 - Süllyesztett és falon kívüli szerelvények | 0612 | Plexo IP 55 szerelvények | 5 | 50 | db | 3245060707729 | 3414971193840 | 3414971193840 | 3414972100038 | 8536699099 | 113 | 565 | 5950 | 2.731 | 37.125
070792 | LG-070792 | Plexo 55 süllyesztett keret 1-es, Antimikrobiális | 0 | Megszűnt termék! | M | PL2 - Süllyesztett és falon kívüli szerelvények | 0612 | Plexo IP 55 szerelvények | 10 | 100 | db | 3245060707927 | 3414971140103 | 3414971140103 | 3414971140110 | 8538909999 | 47.9 | 479 | 5256 | 2.602 | 32.4
070794 | LG-070794 | Plexo 55 süllyesztett keret 2-es vízszintes, Antimikrobiális | 0 | Megszűnt termék! | M | PL2 - Süllyesztett és falon kívüli szerelvények | 0612 | Plexo IP 55 szerelvények | 1 | 20 | db | 3245060707941 | 3414971382718 | 3414971382718 | 3414971382725 | 8538909999 | 74 | 74 | 1748 | 0.513 | 16.426
073951 | LG-073951 | LEGRAND otthoni hálózatok koax erősítő | 19287 |  |  | PL3 - Intelligens és kommunikációs megoldások | 0981 | Legrand antennarendszer aktív elemek | 1 | 12 | db | 3245060739515 | 3245060739515 | 3414972242110 | 3414970430762 | 8543709030 | 330 | 300 | 3921 | 0.979 | 18.547 | X
073970 | LG-073970 | LEGRAND otthoni hálózatok TV/SAT összegző 25 dB | 4127 |  |  | PL3 - Intelligens és kommunikációs megoldások | 0981 | Legrand antennarendszer aktív elemek | 5 | 40 | db | 3245060739706 | 3414971535572 | 3414971535589 | 3414971535596 | 8538909999 | 60.4 | 302 | 2599 | 0.798 | 9.294
073979 | LG-073979 | LEGRAND otthoni hálózatok rögzítőfül | 1651 |  |  | PL3 - Intelligens és kommunikációs megoldások | 0981 | Legrand antennarendszer aktív elemek | 1 | 20 | db | 3414970764874 | 3414970764874 | 3414970800565 | 3414970814111 | 8538909999 | 13 | 13 | 390 | 0.176 | 4.658
073980 | LG-073980 | LEGRAND otthoni hálózatok TV/SAT osztó 2 kimenet 4,5 dB | 2064 |  |  | PL3 - Intelligens és kommunikációs megoldások | 0981 | Legrand antennarendszer aktív elemek | 5 | 40 | db | 3245060739805 | 3414971336483 | 3414971336490 | 3414972572170 | 8536901000 | 51 | 211 | 1808 | 0.369 | 7.696 | X
073982 | LG-073982 | LEGRAND otthoni hálózatok TV/SAT osztó 4 kimenet 8,5 dB | 3123 |  |  | PL3 - Intelligens és kommunikációs megoldások | 0981 | Legrand antennarendszer aktív elemek | 5 | 50 | db | 3245060739829 | 3414971336506 | 3414971336513 |  | 8536901000 | 47.8 | 239 | 2680 | 1.315 | 12.883
073983 | LG-073983 | LEGRAND otthoni hálózatok TV/SAT osztó 6 kimenet 11 dB | 6879 |  |  | PL3 - Intelligens és kommunikációs megoldások | 0981 | Legrand antennarendszer aktív elemek | 1 | 10 | db | 3245060739836 | 3245060739836 | 3414971543102 |  | 8536901000 | 146 | 146 | 1570 | 0.274 | 5.268
073990 | LG-073990 | LEGRAND otthoni hálózatok "F" csatlakozó o7 rácsavarható apa | 133 |  |  | PL3 - Intelligens és kommunikációs megoldások | 0981 | Legrand antennarendszer aktív elemek | 25 | 500 | db | 3245060739904 | 3414971336520 | 3414971336537 |  | 8536699099 | 3.76 | 99 | 2280 | 0.552 | 13.521 | X
073991 | LG-073991 | LEGRAND otthoni hálózatok "F" csatlakozó apa/apa adapter egyenes | 860 |  |  | PL3 - Intelligens és kommunikációs megoldások | 0981 | Legrand antennarendszer aktív elemek | 25 | 150 | db | 3245060739911 | 3414971241718 | 3414971241725 |  | 8538909999 | 11.8 | 295 | 1912 | 0.322 | 4.815
073992 | LG-073992 | LEGRAND otthoni hálózatok "F" csatlakozó anya/anya adapter egyenes | 133 |  |  | PL3 - Intelligens és kommunikációs megoldások | 0981 | Legrand antennarendszer aktív elemek | 25 | 500 | db | 3245060739928 | 3414971362963 | 3414971362970 |  | 8536699099 | 4.03 | 106 | 2420 | 0.552 | 13.521
073993 | LG-073993 | LEGRAND otthoni hálózatok "F" csatlakozó apa/anya adapter 90°-os | 1192 |  |  | PL3 - Intelligens és kommunikációs megoldások | 0981 | Legrand antennarendszer aktív elemek | 100 | 100 | db | 3414970964014 | 3414971009974 | 3414971014145 |  | 85366990 | 13.1 | 131 | 1516 | 5.311 | 9.537
073995 | LG-073995 | LEGRAND otthoni hálózatok "F" csatlakozó o7 rápréselhető apa | 251 |  |  | PL3 - Intelligens és kommunikációs megoldások | 0981 | Legrand antennarendszer aktív elemek | 25 | 500 | db | 3245060739959 | 3414971362987 | 3414971362994 |  | 8536699099 | 4.22 | 111 | 2937 | 0.552 | 13.521
073998 | LG-073998 | LEGRAND otthoni hálózatok "F" csatlakozó végzáró ellenállás 75 Ohm | 208 |  |  | PL3 - Intelligens és kommunikációs megoldások | 0981 | Legrand antennarendszer aktív elemek | 10 | 500 | db | 3245060739980 | 3414971336544 | 3414971336551 |  | 3925908000 | 3.9 | 41 | 2275 | 0.101 | 7.696
075601 | LG-075601 | DLP bepattintható kábelcsatorna, 80 x 50 mm, 1 rekeszes, 45 mm-es fedéllel, 2 m, fehér | 4701 |  |  | PL7 - Kábelvezetési megoldások | 0271 | DLP szerelvényezheztő csatornák | 20 | 20 | m | 3245060756017 |  | 3414971075047 | 3414971075054 | 3925902000 | 1015.498 |  | 18500 |  | 81.031 | X
075602 | LG-075602 | DLP bepattintható kábelcsatorna, 105 x 50 mm, 1 rekeszes, 45 mm-es fedéllel, 2 m, fehér | 6132 |  |  | PL7 - Kábelvezetési megoldások | 0271 | DLP szerelvényezheztő csatornák | 12 | 12 | m | 3245060756024 |  | 3414971075061 | 3414971075078 | 3925902000 | 1208.333 |  | 14500 |  | 74.603 | X
075603 | LG-075603 | DLP bepattintható kábelcsatorna, 130 x 50 mm, 2 rekeszes, válaszfallal, 2 x 45 mm-es fedéllel, 2 m, fehér | 7596 |  |  | PL7 - Kábelvezetési megoldások | 0271 | DLP szerelvényezheztő csatornák | 12 | 12 | m | 3245060756031 |  | 3414971075085 | 3414971075092 | 3925902000 | 1571.02 |  | 17800 |  | 74.422 | X
075604 | LG-075604 | DLP bepattintható kábelcsatorna, 145 x 50 mm, 2 rekeszes, válaszfallal, 2 x 45 mm-es fedéllel, 2 m, fehér | 9297 |  |  | PL7 - Kábelvezetési megoldások | 0271 | DLP szerelvényezheztő csatornák | 8 | 8 | m | 3245060756048 |  | 3414971075108 | 3414971075115 | 3925902000 | 1807.234 |  | 13250 |  | 54.81
075606 | LG-075606 | DLP bepattintható kábelcsatorna, 180 x 50 mm, 3 rekeszes, válaszfallal, 3 x 45 mm-es fedéllel, 2 m, fehér | 10611 |  |  | PL7 - Kábelvezetési megoldások | 0271 | DLP szerelvényezheztő csatornák | 8 | 8 | m | 3245060756062 |  | 3414971075122 | 3414971075139 | 3925902000 | 2171.4 |  | 15800 |  | 74.603 | X
075608 | LG-075608 | DLP kábelcsatorna fedél, bepattintható kábalcsatornához, 45 mm széles, 2 m hosszú, fehér | 1314 |  |  | PL7 - Kábelvezetési megoldások | 0271 | DLP szerelvényezheztő csatornák | 20 | 20 | m | 3245060756086 |  | 3414971175808 | 3414971175815 | 3925902000 | 200 |  | 4000 |  | 12.24
075609 | LG-075609 | Válaszfal antimikrobiális csatornához | 965 |  |  | PL7 - Kábelvezetési megoldások | 0271 | DLP szerelvényezheztő csatornák | 26 | 26 | m | 3245060756093 |  | 3414971075146 | 3414971075153 | 8538909999 | 123.076 |  | 3200 |  | 11.64
075611 | LG-075611 | DLP végzáró elem bepattintható kábelcsatornához, 80 x 50 mm, fehér | 909 |  |  | PL7 - Kábelvezetési megoldások | 0271 | DLP szerelvényezheztő csatornák | 10 | 50 | db | 3245060756116 | 3414970469274 | 3414970469281 | 3414970469298 | 3925902000 | 31.24 | 387 | 2235 | 6.81 | 53.789 | X
075612 | LG-075612 | DLP végzáró elem bepattintható kábelcsatornához, 105 x 50 mm, fehér | 899 |  |  | PL7 - Kábelvezetési megoldások | 0271 | DLP szerelvényezheztő csatornák | 10 | 50 | db | 3245060756123 | 3414971073746 | 3414971073753 | 3414971073760 | 3925902000 | 45 | 450 | 2938 | 13.885 | 53.789
075613 | LG-075613 | DLP végzáró elem bepattintható kábelcsatornához, 130 x 50 mm, fehér | 1562 |  |  | PL7 - Kábelvezetési megoldások | 0271 | DLP szerelvényezheztő csatornák | 5 | 25 | db | 3245060756130 | 3414971073777 | 3414971073784 | 3414971073791 | 3925902000 | 69.2 | 346 | 2030 | 5.638 | 41.4 | X
075614 | LG-075614 | DLP végzáró elem bepattintható kábelcsatornához, 145 x 50 mm, fehér | 1618 |  |  | PL7 - Kábelvezetési megoldások | 0271 | DLP szerelvényezheztő csatornák | 5 | 25 | db | 3245060756147 | 3414971073807 | 3414971073814 | 3414971073821 | 3925902000 | 65.8 | 329 | 1945 | 5.638 | 37.125
075616 | LG-075616 | DLP végzáró elem bepattintható kábelcsatornához, 180 x 50 mm, fehér | 1753 |  |  | PL7 - Kábelvezetési megoldások | 0271 | DLP szerelvényezheztő csatornák | 5 | 25 | db | 3245060756161 | 3414971073838 | 3414971073845 | 3414971073852 | 3925902000 | 70.84 | 416 | 2713 | 9.106 | 53.789
075621 | LG-075621 | DLP belső könyök elem bepattintható kábelcsatornához, állítható belső szög: 80 -120°, 80 x 50 mm, fehér | 1674 |  |  | PL7 - Kábelvezetési megoldások | 0271 | DLP szerelvényezheztő csatornák | 10 | 40 | db | 3245060756215 | 3414971073869 | 3414971073876 | 3414971073883 | 3925902000 | 107.2 | 1072 | 4588 | 13.118 | 69.6
075622 | LG-075622 | DLP belső könyök elem bepattintható kábelcsatornához, állítható belső szög: 80 -120°, 105 x 50 mm, fehér | 1733 |  |  | PL7 - Kábelvezetési megoldások | 0271 | DLP szerelvényezheztő csatornák | 10 | 10 | db | 3245060756222 |  | 3414971075160 | 3414971075177 | 3925902000 | 150 |  | 1337 |  | 20.874
075623 | LG-075623 | DLP belső könyök elem bepattintható kábelcsatornához, állítható belső szög: 80 -120°, 130 x 50 mm, fehér | 2988 |  |  | PL7 - Kábelvezetési megoldások | 0271 | DLP szerelvényezheztő csatornák | 5 | 20 | db | 3245060756239 | 3414971073890 | 3414971073906 | 3414971073913 | 3925902000 | 150 | 750 | 3634 | 13.118 | 69.6
075624 | LG-075624 | DLP belső könyök elem bepattintható kábelcsatornához, állítható belső szög: 80 -120°, 145 x 50 mm, fehér | 4301 |  |  | PL7 - Kábelvezetési megoldások | 0271 | DLP szerelvényezheztő csatornák | 5 | 20 | db | 3245060756246 | 3414971073920 | 3414971073937 | 3414971073944 | 3925902000 | 156.2 | 781 | 3715 | 13.118 | 69.6
075626 | LG-075626 | DLP belső könyök elem bepattintható kábelcsatornához, állítható belső szög: 80 -120°, 180 x 50 mm, fehér | 4012 |  |  | PL7 - Kábelvezetési megoldások | 0271 | DLP szerelvényezheztő csatornák | 5 | 20 | db | 3245060756260 | 3414971073951 | 3414971073968 | 3414971073975 | 3925902000 | 167.4 | 837 | 3700 | 13.118 | 69.6
075631 | LG-075631 | DLP külső könyök elem bepattintható kábelcsatornához, állítható belső szög: 80 -120°, 80 x 50 mm, fehér | 2546 |  |  | PL7 - Kábelvezetési megoldások | 0271 | DLP szerelvényezheztő csatornák | 10 | 50 | db | 3245060756314 | 3414971073982 | 3414971073999 | 3414971074002 | 3925902000 | 60.7 | 607 | 3661 | 9.106 | 53.789
075632 | LG-075632 | DLP külső könyök elem bepattintható kábelcsatornához, állítható belső szög: 80 -120°, 105 x 50 mm, fehér | 3695 |  |  | PL7 - Kábelvezetési megoldások | 0271 | DLP szerelvényezheztő csatornák | 10 | 50 | db | 3245060756321 | 3414971074019 | 3414973027808 | 3414971074033 | 3925902000 | 74.2 | 742 | 4288 | 9.106 | 14.04
075633 | LG-075633 | DLP külső könyök elem bepattintható kábelcsatornához, állítható belső szög: 80 -120°, 130 x 50 mm, fehér | 4252 |  |  | PL7 - Kábelvezetési megoldások | 0271 | DLP szerelvényezheztő csatornák | 5 | 25 | db | 3245060756338 | 3414971074040 | 3414971074057 | 3414971074064 | 3925902000 | 89.4 | 447 | 2850 | 7.199 | 52.881
075634 | LG-075634 | DLP külső könyök elem bepattintható kábelcsatornához, állítható belső szög: 80 -120°, 145 x 50 mm, fehér | 5707 |  |  | PL7 - Kábelvezetési megoldások | 0271 | DLP szerelvényezheztő csatornák | 5 | 25 | db | 3245060756345 | 3414971140400 | 3414971140417 | 3414971140424 | 3925902000 | 96.4 | 482 | 3022 | 7.199 | 54.253
075636 | LG-075636 | DLP külső könyök elem bepattintható kábelcsatornához, állítható belső szög: 80 -120°, 180 x 50 mm, fehér | 6205 |  |  | PL7 - Kábelvezetési megoldások | 0271 | DLP szerelvényezheztő csatornák | 5 | 25 | db | 3245060756369 | 3414971075443 | 3414971075450 | 3414971075467 | 3925902000 | 102.8 | 514 | 3120 | 7.199 | 54.253
075641 | LG-075641 | DLP kanyarelem bepattintható kábelcsatornához, 90°, 80 x 50 mm, fehér | 2011 |  |  | PL7 - Kábelvezetési megoldások | 0271 | DLP szerelvényezheztő csatornák | 10 | 10 | db | 3245060756413 |  | 3414971075702 | 3414971075719 | 3925902000 | 123.2 |  | 1502 |  | 19.2 | X
075642 | LG-075642 | DLP kanyarelem bepattintható kábelcsatornához, 90°, 105 x 50 mm, fehér | 2299 |  |  | PL7 - Kábelvezetési megoldások | 0271 | DLP szerelvényezheztő csatornák | 10 | 10 | db | 3245060756420 |  | 3414971074071 | 3414971074088 | 3925902000 | 150 |  | 1500 |  | 20.874
075643 | LG-075643 | DLP kanyarelem bepattintható kábelcsatornához, 90°, 130 x 50 mm, fehér | 4110 |  |  | PL7 - Kábelvezetési megoldások | 0271 | DLP szerelvényezheztő csatornák | 5 | 5 | db | 3245060756437 |  | 3414971075474 | 3414971075481 | 3925902000 | 282.546 |  | 1500 |  | 16.075 | X
075644 | LG-075644 | DLP kanyarelem bepattintható kábelcsatornához, 90°, 145 x 50 mm, fehér | 4407 |  |  | PL7 - Kábelvezetési megoldások | 0271 | DLP szerelvényezheztő csatornák | 1 | 5 | db | 3245060756444 | 3245060756444 | 3414971204843 | 3414971204850 | 3925902000 | 286 | 286 | 1684 | 1.986 | 16.075
075646 | LG-075646 | DLP kanyarelem bepattintható kábelcsatornához, 90°, 180 x 50 mm, fehér | 5652 |  |  | PL7 - Kábelvezetési megoldások | 0271 | DLP szerelvényezheztő csatornák | 5 | 5 | db | 3245060756468 |  | 3414971075740 | 3414971075757 | 3925902000 | 483 |  | 2415 |  | 32.4
075661 | LG-075661 | DLP csatorna összekötő elem bepattintható kábelcsatornához, 80 x 50 mm, fehér | 1197 |  |  | PL7 - Kábelvezetési megoldások | 0271 | DLP szerelvényezheztő csatornák | 10 | 100 | db | 3245060756611 | 3414971075764 | 3414971075771 | 3414971075788 | 3925902000 | 30.514 | 292 | 3150 | 4.782 | 69.6 | X
075662 | LG-075662 | DLP csatorna összekötő elem bepattintható kábelcsatornához, 105 x 50 mm, fehér | 1598 |  |  | PL7 - Kábelvezetési megoldások | 0271 | DLP szerelvényezheztő csatornák | 10 | 100 | db | 3245060756628 | 3414971140431 | 3414971140448 | 3414971140455 | 3925902000 | 30.514 | 292 | 3220 | 4.782 | 69.6
075663 | LG-075663 | DLP csatorna összekötő elem bepattintható kábelcsatornához, 145 x 50 mm, fehér | 1467 |  |  | PL7 - Kábelvezetési megoldások | 0271 | DLP szerelvényezheztő csatornák | 10 | 100 | db | 3245060756635 | 3414971140462 | 3414970365408 | 3414970365422 | 3925902000 | 29.2 | 292 | 3479 | 4.223 | 63.278
075666 | LG-075666 | DLP takaróelem bepattintható kábelcsatornához, 80 x 50 mm, fehér | 852 |  |  | PL7 - Kábelvezetési megoldások | 0271 | DLP szerelvényezheztő csatornák | 20 | 200 | db | 3245060756666 | 3414971075795 | 3414971075801 | 3414971075818 | 3925902000 | 4.23 | 89 | 1132 | 1.244 | 15.01
075667 | LG-075667 | DLP takaróelem bepattintható kábelcsatornához, 105 x 50 mm, fehér | 1026 |  |  | PL7 - Kábelvezetési megoldások | 0271 | DLP szerelvényezheztő csatornák | 20 | 200 | db | 3245060756673 | 3414971075825 | 3414971075832 | 3414971075849 | 39259020 | 4.56 | 96 | 1236 | 1.244 | 15.01
075669 | LG-075669 | DLP takaróelem bepattintható kábelcsatorna 45 mm-es fedélhez, fehér | 516 |  |  | PL7 - Kábelvezetési megoldások | 0271 | DLP szerelvényezheztő csatornák | 10 | 100 | db | 3245060756697 | 3414971074095 | 3414971074101 | 3414971074118 | 3925902000 | 14.63 | 145 | 1850 | 4.08 | 45.83 | X
075671 | LG-075671 | DLP "T" elágazó elem bepattintható kábelcsatornához, elágazást biztosít 80 x 50 mm csatornákhoz, 80 x 50 mm / 130 x 50 mm, fehér | 1886 |  |  | PL7 - Kábelvezetési megoldások | 0271 | DLP szerelvényezheztő csatornák | 5 | 25 | db | 3245060756710 | 3414971074125 | 3414971074132 | 3414971074149 | 3925902000 | 46.8 | 217 | 1485 | 3.874 | 32.4
075672 | LG-075672 | DLP "T" elágazó elem bepattintható kábelcsatornához, elágazást biztosít 105 x 50 mm csatornákhoz, 105 x 50 mm / 145 x 50 mm, fehér | 1962 |  |  | PL7 - Kábelvezetési megoldások | 0271 | DLP szerelvényezheztő csatornák | 5 | 25 | db | 3245060756727 | 3414971075856 | 3414971075863 | 3414971075870 | 3925902000 | 50.4 | 252 | 1634 | 3.874 | 32.4
075675 | LG-075675 | DLP "T" elágazó elem bepattintható kábelcsatornához, elágazást biztosít 105 x 50 mm csatornákhoz, 130 x 50 mm, fehér | 1962 |  |  | PL7 - Kábelvezetési megoldások | 0271 | DLP szerelvényezheztő csatornák | 5 | 25 | db | 3245060756758 | 3414971075894 | 3414971075900 | 3414971075917 | 3925902000 | 55.4 | 223 | 1515 | 4.08 | 23.128
075676 | LG-075676 | DLP "T" elágazó elem bepattintható kábelcsatornához, elágazást biztosít 105 x 50 mm csatornákhoz, 145 x 50 mm, fehér | 1962 |  |  | PL7 - Kábelvezetési megoldások | 0271 | DLP szerelvényezheztő csatornák | 5 | 25 | db | 3245060756765 | 3414971075924 | 3414971075931 | 3414971075948 | 3925902000 | 57 | 285 | 1761 | 4.08 | 23.128
075681 | LG-075681 | DLP állítható elágazóelem bepattintható kábelcsatornához, elágazást tesz lehetővé 80x50 mm / 105x50 mm / 130x50 mm -es csatornákhoz, belső könyökelemmel együtt használható, fehér | 5652 |  |  | PL7 - Kábelvezetési megoldások | 0271 | DLP szerelvényezheztő csatornák | 5 | 5 | db | 3245060756819 |  | 3414971075962 | 3414971075979 | 3925902000 | 224.466 |  | 1074 |  | 17.16
075688 | LG-075688 | DLP "T" elem padló rögzítéssel bepattintható kábelcsatornához, elágazást biztosít 50x12 mm vagy 92x20 mm padlórögzítéses csatornákhoz, fehér | 4188 |  |  | PL7 - Kábelvezetési megoldások | 0271 | DLP szerelvényezheztő csatornák | 5 | 25 | db | 3245060756888 | 3414971075986 | 3414971075993 | 3414971076006 | 3925902000 | 77.8 | 389 | 2576 | 6.146 | 42.239
075690 | LG-075690 | Soluclip rögzítési kiegészítő fehér bepattintós csatornához (1 pár) | 818 |  |  | PL7 - Kábelvezetési megoldások | 0271 | DLP szerelvényezheztő csatornák | 10 | 100 | db | 3245060756901 | 3414971076013 | 3414971076020 | 3414971076037 | 8538909999 | 21.6 | 216 | 2460 | 2.649 | 32.4 | X
075700 | LG-075700 | DLP antimikrobiális kábelcsatorna 80x50 mm, hajlékony fedéllel, 1 rekeszes, fehér | 4747 |  |  | PL7 - Kábelvezetési megoldások | 0271 | DLP szerelvényezheztő csatornák | 20 | 20 | m | 3245060757007 |  | 3414971175822 | 3414971175839 | 3925902000 | 915 |  | 18300 |  | 82.782
075702 | LG-075702 | DLP antimikrobiális kábelcsatorna 130x50 mm, hajlékony fedéllel, 2 rekeszes, fehér | 9675 |  |  | PL7 - Kábelvezetési megoldások | 0271 | DLP szerelvényezheztő csatornák | 12 | 12 | m | 3245060757021 |  | 3414971175846 | 3414971175853 | 3925902000 | 1508.333 |  | 18100 |  | 76.158
075704 | LG-075704 | DLP antimikrobiális kábelcsatorna 180x50 mm, hajlékony fedéllel, 3 rekeszes, fehér | 13818 |  |  | PL7 - Kábelvezetési megoldások | 0271 | DLP szerelvényezheztő csatornák | 8 | 8 | m | 3245060757045 |  | 3414971166509 | 3414971166516 | 3925902000 | 2062.5 |  | 16500 |  | 78.72
075705 | LG-075705 | Végzáró 80x50 mm antimikrobiális csatornához | 861 |  |  | PL7 - Kábelvezetési megoldások | 0271 | DLP szerelvényezheztő csatornák | 10 | 50 | db | 3245060757052 | 3414971140479 | 3414971140486 | 3414971140493 | 3925902000 | 40.4 | 404 | 2555 | 6.81 | 50.419
075707 | LG-075707 | Végzáró 130x50 mm antimikrobiális csatornához | 1469 |  |  | PL7 - Kábelvezetési megoldások | 0271 | DLP szerelvényezheztő csatornák | 5 | 25 | db | 3245060757076 | 3414971140509 | 3414971140516 | 3414971140523 | 3925902000 | 64.4 | 322 | 2154 | 5.638 | 36.804
075709 | LG-075709 | Végzáró 180x50 mm antimikrobiális csatornához | 2023 |  |  | PL7 - Kábelvezetési megoldások | 0271 | DLP szerelvényezheztő csatornák | 5 | 25 | db | 3245060757090 | 3414971140530 | 3414971140547 | 3414971140554 | 3925908000 | 85.8 | 429 | 2730 | 9.106 | 50.419
075710 | LG-075710 | Állítható belső könyök: 80–100° antimikrobiális 80x50 mm kábelcsatornához | 2038 |  |  | PL7 - Kábelvezetési megoldások | 0271 | DLP szerelvényezheztő csatornák | 10 | 40 | db | 3245060757106 | 3414971140561 | 3414971140578 | 3414971140585 | 3925902000 | 99.7 | 997 | 4881 | 13.118 | 68.069
075712 | LG-075712 | Állítható belső könyök: 80–100° antimikrobiális 130x50 mm kábelcsatornához | 3592 |  |  | PL7 - Kábelvezetési megoldások | 0271 | DLP szerelvényezheztő csatornák | 5 | 20 | db | 3245060757120 | 3414971140592 | 3414971140608 | 3414971140615 | 3925902000 | 148.2 | 741 | 3601 | 13.118 | 68.069
075714 | LG-075714 | Állítható belső könyök: 80–100°antimikrobiális 180x50 mm kábelcsatornához | 4260 |  |  | PL7 - Kábelvezetési megoldások | 0271 | DLP szerelvényezheztő csatornák | 5 | 20 | db | 3245060757144 | 3414971140622 | 3414971140639 | 3414971140646 | 3925908000 | 169.2 | 846 | 4013 | 13.118 | 68.069
075715 | LG-075715 | Állítható külső könyök: 85–120° antimikrobiális 80x50 mm csatornához | 3316 |  |  | PL7 - Kábelvezetési megoldások | 0271 | DLP szerelvényezheztő csatornák | 10 | 50 | db | 3245060757151 | 3414971140660 | 3414971140677 | 3414971140684 | 3925902000 | 62.5 | 625 | 3700 | 9.106 | 50.419
075717 | LG-075717 | Állítható külső könyök: 85–120° antimikrobiális 130x50 mm csatornához | 6264 |  |  | PL7 - Kábelvezetési megoldások | 0271 | DLP szerelvényezheztő csatornák | 5 | 25 | db | 3245060757175 | 3414971077874 | 3414971077881 | 3414971077898 | 3925902000 | 91.4 | 457 | 2894 | 6.81 | 50.419
075719 | LG-075719 | Állítható külső könyök: 85–120° antimikrobiális 180x50 mm csatornához | 4421 |  |  | PL7 - Kábelvezetési megoldások | 0271 | DLP szerelvényezheztő csatornák | 5 | 25 | db | 3245060757199 | 3414971140691 | 3414971140707 | 3414971140714 | 3925908000 | 106.8 | 534 | 3259 | 6.81 | 50.419
075720 | LG-075720 | Kanyarelem: 90°antimikrobiális 80x50 mm csatornához | 2754 |  |  | PL7 - Kábelvezetési megoldások | 0271 | DLP szerelvényezheztő csatornák | 10 | 10 | db | 3245060757205 |  | 3414971150614 | 3414971150621 | 3925902000 | 143.4 |  | 1434 |  | 16.286
075722 | LG-075722 | Kanyarelem: 90° antimikrobiális 130x50 mm csatornához | 6104 |  |  | PL7 - Kábelvezetési megoldások | 0271 | DLP szerelvényezheztő csatornák | 5 | 5 | db | 3245060757229 |  | 3414971237728 | 3414971237735 | 3925902000 | 288.6 |  | 1443 |  | 16.075
075724 | LG-075724 | Kanyarelem: 90° antimikrobiális 180x50 mm csatornához | 7111 |  |  | PL7 - Kábelvezetési megoldások | 0271 | DLP szerelvényezheztő csatornák | 5 | 5 | db | 3245060757243 |  | 3414971204867 | 3414971204874 | 3925908000 | 492.2 |  | 2461 |  | 28.841
075725 | LG-075725 | T elem antimikrobiális csatornához | 2707 |  |  | PL7 - Kábelvezetési megoldások | 0271 | DLP szerelvényezheztő csatornák | 5 | 25 | db | 3245060757250 | 3414971140721 | 3414971140738 | 3414971140745 | 3925902000 | 46.8 | 234 | 1499 | 3.477 | 28.841
075729 | LG-075729 | DLP fedél 45 mm széles, antimikrobiális csatornához | 1951 |  |  | PL7 - Kábelvezetési megoldások | 0271 | DLP szerelvényezheztő csatornák | 20 | 20 | m | 3245060757298 |  | 3414971178083 | 3414971178090 | 3925902000 | 195 |  | 3900 |  | 14.01
075730 | LG-075730 | Takaróelem antimikrobiális csatornához | 1403 |  |  | PL7 - Kábelvezetési megoldások | 0271 | DLP szerelvényezheztő csatornák | 20 | 200 | db | 3245060757304 | 3414971149342 | 3414971149359 | 3414971149366 | 3925902000 | 4.09 | 86 | 1052 | 1.244 | 14.04
075735 | LG-075735 | Takaróelem fedélhez antimikrobiális csatornához | 588 |  |  | PL7 - Kábelvezetési megoldások | 0271 | DLP szerelvényezheztő csatornák | 10 | 100 | db | 3245060757359 | 3414971140752 | 3414971140769 | 3414971140776 | 3925902000 | 15 | 150 | 2029 | 4.08 | 45.445
075736 | LG-075736 | Soluclip rögzítési kiegészítő antimikrobiális csatornához | 881 |  |  | PL7 - Kábelvezetési megoldások | 0271 | DLP szerelvényezheztő csatornák | 10 | 100 | db | 3245060757366 | 3414971140783 | 3414971140790 | 3414971140806 | 3925902000 | 22 | 220 | 2511 | 2.293 | 28.841
075750 | LG-075750 | DLP-S kábelcsatorna 80×50 mm, hajlékony fedéllel, bepattintható 45-ös szerelvényhez, fekete | 5085 |  |  | PL7 - Kábelvezetési megoldások | 0271 | DLP szerelvényezheztő csatornák | 20 | 20 | m | 3245060757502 |  | 3414971178069 | 3414971178076 | 3925902000 | 915 |  | 18300 |  | 81.031 | X
075752 | LG-075752 | DLP-S kábelcsatorna 130×50 mm, hajlékony fedéllel, bepattintható 45-ös szerelvényhez, fekete | 8088 |  |  | PL7 - Kábelvezetési megoldások | 0271 | DLP szerelvényezheztő csatornák | 12 | 12 | m | 3245060757526 |  | 3414971178106 | 3414971178113 | 3925902000 | 1500 |  | 18000 |  | 81.031 | X
075755 | LG-075755 | Végzáró fekete 80x50 mm csatornához | 914 |  |  | PL7 - Kábelvezetési megoldások | 0271 | DLP szerelvényezheztő csatornák | 10 | 50 | db | 3245060757557 | 3414971140813 | 3414971140820 | 3414971140837 | 3925902000 | 37.6 | 376 | 2592 | 6.81 | 50.419 | X
075757 | LG-075757 | Végzáró fekete 130x50 mm csatornához | 1527 |  |  | PL7 - Kábelvezetési megoldások | 0271 | DLP szerelvényezheztő csatornák | 5 | 25 | db | 3245060757571 | 3414971140844 | 3414971140851 | 3414971140868 | 3925902000 | 67 | 335 | 2088 | 5.638 | 34.591 | X
075760 | LG-075760 | Állítható belső könyök: 80–100° fekete 80x50 mm kábelcsatornához | 1949 |  |  | PL7 - Kábelvezetési megoldások | 0271 | DLP szerelvényezheztő csatornák | 10 | 40 | db | 3245060757601 | 3414971140875 | 3414971140882 | 3414971140899 | 3925902000 | 104.1 | 1041 | 4785 | 13.118 | 68.069
075762 | LG-075762 | Állítható belső könyök: 80–100° fekete 130x50 mm kábelcsatornához | 3817 |  |  | PL7 - Kábelvezetési megoldások | 0271 | DLP szerelvényezheztő csatornák | 5 | 20 | db | 3245060757625 | 3414971140905 | 3414971140912 | 3414971140929 | 3925902000 | 144.8 | 692 | 3168 | 13.118 | 68.069
075765 | LG-075765 | Állítható külső könyök: 85–120° fekete 80x50 mm kábelcsatornához | 3520 |  |  | PL7 - Kábelvezetési megoldások | 0271 | DLP szerelvényezheztő csatornák | 10 | 50 | db | 3245060757656 | 3414971158351 | 3414971158368 | 3414971158375 | 3925902000 | 61.8 | 618 | 3555 | 9.106 | 50.419
075767 | LG-075767 | Állítható külső könyök: 85–120° fekete 130x50 mm kábelcsatornához | 7077 |  |  | PL7 - Kábelvezetési megoldások | 0271 | DLP szerelvényezheztő csatornák | 5 | 25 | db | 3245060757670 | 3414971158337 | 3414971158344 | 3414971158320 | 3925902000 | 115 | 575 | 1935 | 6.81 | 50.419
075770 | LG-075770 | Kanyarelem: 90° fekete 80x50 mm kábelcsatornához | 2279 |  |  | PL7 - Kábelvezetési megoldások | 0271 | DLP szerelvényezheztő csatornák | 10 | 10 | db | 3245060757700 |  | 3414971150638 | 3414971150645 | 3925902000 | 139 |  | 1390 |  | 16.286
075772 | LG-075772 | Kanyarelem: 90° fekete 130x50 mm kábelcsatornához | 5173 |  |  | PL7 - Kábelvezetési megoldások | 0271 | DLP szerelvényezheztő csatornák | 5 | 5 | db | 3245060757724 |  | 3414971237773 | 3414971237780 | 3925902000 | 325.8 |  | 1629 |  | 16.075
075775 | LG-075775 | T elem fekete 80x50 mm kábelcsatornához | 2594 |  |  | PL7 - Kábelvezetési megoldások | 0271 | DLP szerelvényezheztő csatornák | 5 | 25 | db | 3245060757755 | 3414971140936 | 3414971140943 | 3414971140950 | 3925902000 | 44.6 | 223 | 1485 | 3.477 | 28.841
075779 | LG-075779 | DLP S kábelcsatorna fedél 80x50 mm kábelcsatornához, fekete | 1879 |  |  | PL7 - Kábelvezetési megoldások | 0271 | DLP szerelvényezheztő csatornák | 20 | 20 | m | 3245060757793 |  | 3414971166523 | 3414971166530 | 3925902000 | 190 |  | 3800 |  | 81.031
075780 | LG-075780 | Takaróelem fekete 80x50 mm kábelcsatornához | 1361 |  |  | PL7 - Kábelvezetési megoldások | 0271 | DLP szerelvényezheztő csatornák | 20 | 200 | db | 3245060757809 | 3414971149373 | 3414971149380 | 3414971149397 | 3925902000 | 4 | 85 | 1015 | 1.244 | 15.195
075785 | LG-075785 | Takaróelem fedélhez fekete 80x50 mm kábelcsatornához | 558 |  |  | PL7 - Kábelvezetési megoldások | 0271 | DLP szerelvényezheztő csatornák | 10 | 100 | db | 3245060757854 | 3414971140967 | 3414971140974 | 3414971140981 | 3925902000 | 14.2 | 142 | 2039 | 4.08 | 45.445
075786 | LG-075786 | Soluclip rögzítési kiegészítő fekete | 825 |  |  | PL7 - Kábelvezetési megoldások | 0271 | DLP szerelvényezheztő csatornák | 10 | 100 | db | 3245060757861 | 3414971140998 | 3414971141001 | 3414971141018 | 3925902000 | 20.2 | 202 | 2472 | 2.293 | 28.841 | X
075800 | LG-075800 | DLP-S kábelcsatorna 80×50 mm, hajlékony fedéllel, bepattintható 45-ös szerelvényhez, szürke | 4842 |  |  | PL7 - Kábelvezetési megoldások | 0271 | DLP szerelvényezheztő csatornák | 20 | 20 | m | 3414970003744 |  | 3414970003751 |  | 3925902000 | 915 |  | 18300 |  | 81.031
075802 | LG-075802 | DLP-S kábelcsatorna 130×50 mm, hajlékony fedéllel, bepattintható 45-ös szerelvényhez, szürke | 7671 |  |  | PL7 - Kábelvezetési megoldások | 0271 | DLP szerelvényezheztő csatornák | 12 | 12 | m | 3414970003768 |  | 3414970003775 |  | 3925902000 | 1450 |  | 17400 |  | 81.031
075804 | LG-075804 | DLP-S kábelcsatorna 180x50 mm, hajlékony fedéllel, 3 rekeszes, szürke | 10625 |  |  | PL7 - Kábelvezetési megoldások | 0271 | DLP szerelvényezheztő csatornák | 8 | 8 | m | 3414970003782 |  | 3414970003799 |  | 3925902000 | 1900 |  | 15200 |  | 74.603
075805 | LG-075805 | Végzáró szürke 80×50 mm kábelcsatornához | 989 |  |  | PL7 - Kábelvezetési megoldások | 0271 | DLP szerelvényezheztő csatornák | 10 | 50 | db | 3414970003911 | 3414970003928 | 3414970003935 |  | 3925908000 | 38.9 | 389 | 2526 | 24.785 | 50.419
075807 | LG-075807 | Végzáró szürke 130×50 mm kábelcsatornához | 1780 |  |  | PL7 - Kábelvezetési megoldások | 0271 | DLP szerelvényezheztő csatornák | 5 | 25 | db | 3414970003942 | 3414970003959 | 3414970003966 |  | 3925908000 | 61.6 | 308 | 1956 | 5.638 | 34.591
075809 | LG-075809 | Végzáró szürke 180×50 mm kábelcsatornához | 2023 |  |  | PL7 - Kábelvezetési megoldások | 0271 | DLP szerelvényezheztő csatornák | 5 | 25 | db | 3414970003973 | 3414970003980 | 3414970003997 |  | 3925908000 | 82.2 | 411 | 2635 | 9.106 | 54.253
075810 | LG-075810 | Állítható belső könyök: 80–120° szürke 80×50 mm kábelcsatornához | 1915 |  |  | PL7 - Kábelvezetési megoldások | 0271 | DLP szerelvényezheztő csatornák | 10 | 40 | db | 3414970004000 | 3414970004017 | 3414970004024 |  | 3925908000 | 104.6 | 1046 | 4781 | 12.48 | 68.069
075812 | LG-075812 | Állítható belső könyök: 80–120° szürke 130×50 mm kábelcsatornához | 3407 |  |  | PL7 - Kábelvezetési megoldások | 0271 | DLP szerelvényezheztő csatornák | 5 | 20 | db | 3414970004031 | 3414970004048 | 3414970004055 | 3414970313874 | 3925908000 | 145.4 | 727 | 3509 | 12.48 | 68.069
075814 | LG-075814 | Állítható belső könyök: 80–120° szürke 180×50 mm kábelcsatornához | 4319 |  |  | PL7 - Kábelvezetési megoldások | 0271 | DLP szerelvényezheztő csatornák | 5 | 20 | db | 3414970004062 | 3414970004079 | 3414970004086 |  | 3925908000 | 165.6 | 828 | 3911 | 12.48 | 68.069
075815 | LG-075815 | Állítható külső könyök: 80–120° szürke 80×50 mm kábelcsatornához | 2497 |  |  | PL7 - Kábelvezetési megoldások | 0271 | DLP szerelvényezheztő csatornák | 10 | 50 | db | 3414970004093 | 3414970004109 | 3414970004116 |  | 3925908000 | 59.3 | 593 | 3540 | 9.106 | 50.419
075817 | LG-075817 | Állítható külső könyök: 80–120° szürke 130×50 mm kábelcsatornához | 4050 |  |  | PL7 - Kábelvezetési megoldások | 0271 | DLP szerelvényezheztő csatornák | 5 | 25 | db | 3414970004123 | 3414970004130 | 3414970004147 |  | 3925908000 | 85.6 | 428 | 2712 | 6.81 | 50.419
075819 | LG-075819 | Állítható külső könyök: 80–120° szürke 180×50 mm kábelcsatornához | 4764 |  |  | PL7 - Kábelvezetési megoldások | 0271 | DLP szerelvényezheztő csatornák | 5 | 25 | db | 3414970004154 | 3414970004161 | 3414970004178 |  | 3925908000 | 102.2 | 511 | 3120 | 6.81 | 50.419
075820 | LG-075820 | Kanyarelem: 90° szürke 80×50 mm kábelcsatornához | 2144 |  |  | PL7 - Kábelvezetési megoldások | 0271 | DLP szerelvényezheztő csatornák | 10 | 10 | db | 3414970004185 |  | 3414970004192 |  | 3925908000 | 140.8 |  | 1408 |  | 16.286
075822 | LG-075822 | Kanyarelem: 90° szürke 130×50 mm kábelcsatornához | 4651 |  |  | PL7 - Kábelvezetési megoldások | 0271 | DLP szerelvényezheztő csatornák | 5 | 5 | db | 3414970004208 |  | 3414970004215 |  | 3925908000 | 286.2 |  | 1431 |  | 16.075
075824 | LG-075824 | Kanyarelem: 90° szürke 180×50 mm kábelcsatornához | 8779 |  |  | PL7 - Kábelvezetési megoldások | 0271 | DLP szerelvényezheztő csatornák | 5 | 5 | db | 3414970004222 |  | 3414970004239 |  | 3925908000 | 476.4 |  | 2382 |  | 28.841
075825 | LG-075825 | T elem szürke kábelcsatornákhoz | 1637 |  |  | PL7 - Kábelvezetési megoldások | 0271 | DLP szerelvényezheztő csatornák | 5 | 25 | db | 3414970004246 | 3414970004253 | 3414970004260 |  | 3925908000 | 45.4 | 227 | 1497 | 3.477 | 28.841
075829 | LG-075829 | DLP S kábelcsatorna fedél 80x50 mm kábelcsatornákhoz, szürke | 1608 |  |  | PL7 - Kábelvezetési megoldások | 0271 | DLP szerelvényezheztő csatornák | 20 | 20 | m | 3414970003805 |  | 3414970003812 |  | 3925908000 | 199.75 |  | 3995 |  | 14.724
075830 | LG-075830 | Csatorna összekötő szürke kábelcsatornákhoz | 1314 |  |  | PL7 - Kábelvezetési megoldások | 0271 | DLP szerelvényezheztő csatornák | 10 | 100 | db | 3414970003850 | 3414970003867 | 3414970003874 |  | 3925908000 | 30.3 | 303 | 3528 | 4.223 | 68.069
075833 | LG-075833 | Takaróelem szürke kábelcsatornához | 854 |  |  | PL7 - Kábelvezetési megoldások | 0271 | DLP szerelvényezheztő csatornák | 20 | 200 | db | 3414970003829 | 3414970003836 | 3414970003843 |  | 3925908000 | 4 | 88 | 1142 | 1.244 | 15.195
075835 | LG-075835 | Takaróelem fedélhez szürke kábelcsatornához | 541 |  |  | PL7 - Kábelvezetési megoldások | 0271 | DLP szerelvényezheztő csatornák | 10 | 100 | db | 3414970003881 | 3414970003898 | 3414970003904 |  | 3925908000 | 14 | 140 | 2008 | 4.408 | 45.445
075836 | LG-075836 | Soluclip rögzítési kiegészítő szürke kábelcsatornához | 1133 |  |  | PL7 - Kábelvezetési megoldások | 0271 | DLP szerelvényezheztő csatornák | 10 | 100 | db | 3414970004277 | 3414970004284 | 3414970004291 |  | 3925908000 | 22.1 | 221 | 2580 | 2.293 | 28.841
076501 | LG-076501 | Program Mosaic RJ 45 informatikai csatlakozóaljzat, 1 x RJ 45 árnyékolatlan (UTP) Cat.5e, 2 modul széles, 45°-ban döntött aljzattal, fehér | 4081 |  |  | PL8 - Hang-, adat- és képátviteli rendszerek | 0442 | Program Mosaic süllyesztett szerelvények | 10 | 100 | db | 3245060765019 | 3414971363007 | 3414971363014 |  | 8536699099 | 23.8 | 238 | 2910 | 2.188 | 33.321
076502 | LG-076502 | Program Mosaic RJ 45 informatikai csatlakozóaljzat, 2 x RJ 45 árnyékolatlan (UTP) Cat.5e, 2 modul széles, 45°-ban döntött aljzattal, fehér | 4845 |  |  | PL8 - Hang-, adat- és képátviteli rendszerek | 0442 | Program Mosaic süllyesztett szerelvények | 5 | 50 | db | 3245060765026 | 3414970927262 | 3414970927279 | 3414970927286 | 8536699099 | 32.8 | 164 | 1903 | 1.244 | 15.01 | X
076503 | LG-076503 | Program Mosaic RJ 45 informatikai csatlakozóaljzat, 1 x RJ 45 árnyékolatlan (UTP) Cat.6, 2 modul széles, 45°-ban döntött aljzattal, energiaoszlophoz, fehér | 4081 |  |  | PL8 - Hang-, adat- és képátviteli rendszerek | 0442 | Program Mosaic süllyesztett szerelvények | 10 | 100 | db | 3245060765033 | 3414971363021 | 3414971363038 |  | 8536699099 | 23.8 | 238 | 2896 | 2.188 | 33.321
076504 | LG-076504 | Program Mosaic RJ 45 informatikai csatlakozóaljzat, 2 x RJ 45 árnyékolatlan (UTP) Cat.6, 2 modul széles, 45°-ban döntött aljzattal, fehér | 4845 |  |  | PL8 - Hang-, adat- és képátviteli rendszerek | 0442 | Program Mosaic süllyesztett szerelvények | 5 | 50 | db | 3245060765040 | 3414971363045 | 3414971363052 | 3414972023795 | 8536699099 | 32.6 | 163 | 1904 | 1.244 | 15.195 | X
076505 | LG-076505 | Program Mosaic RJ 45 informatikai csatlakozóaljzat, 1 x RJ 45 árnyékolt (FTP) Cat.6, 2 modul széles, 45°-ban döntött aljzattal, fehér | 4081 |  |  | PL8 - Hang-, adat- és képátviteli rendszerek | 0442 | Program Mosaic süllyesztett szerelvények | 10 | 100 | db | 3245060765057 | 3414971363069 | 3414971363076 | 3414972023801 | 8536699099 | 23.6 | 250 | 3120 | 3.097 | 42.239
076506 | LG-076506 | Program Mosaic RJ 45 informatikai csatlakozóaljzat, 2 x RJ 45 árnyékolt (FTP) Cat.6, 2 modul széles, 45°-ban döntött aljzattal, fehér | 4845 |  |  | PL8 - Hang-, adat- és képátviteli rendszerek | 0442 | Program Mosaic süllyesztett szerelvények | 5 | 50 | db | 3245060765064 | 3414970927293 | 3414970927309 | 3414970927316 | 8536699099 | 33 | 165 | 1945 | 1.244 | 15.01 | X
076507 | LG-076507 | Program Mosaic RJ 45 informatikai csatlakozóaljzat, 1 x RJ 45 árnyékolt (STP) Cat.6, 2 modul széles, 45°-ban döntött aljzattal, energiaoszlophoz, fehér | 5866 |  |  | PL8 - Hang-, adat- és képátviteli rendszerek | 0442 | Program Mosaic süllyesztett szerelvények | 10 | 100 | db | 3245060765071 | 3414971363083 | 3414971363090 |  | 8536699099 | 45.9 | 459 | 5053 | 2.188 | 33.321
076508 | LG-076508 | Program Mosaic RJ 45 informatikai csatlakozóaljzat, 1 x RJ 45 árnyékolt (STP) Cat.6A, 2 modul széles, 45°-ban döntött aljzattal, fehér | 4845 |  |  | PL8 - Hang-, adat- és képátviteli rendszerek | 0442 | Program Mosaic süllyesztett szerelvények | 10 | 100 | db | 3245060765088 | 3414971363106 | 3414971363113 | 3414972023825 | 8536699099 | 43.6 | 436 | 4965 | 3.097 | 42.239
076509 | LG-076509 | Program Mosaic RJ 45 informatikai csatlakozóaljzat, 1 x RJ 45 árnyékolatlan (UTP) Cat.6A, 2 modul széles, 45°-ban döntött aljzattal, fehér | 5866 |  |  | PL8 - Hang-, adat- és képátviteli rendszerek | 0442 | Program Mosaic süllyesztett szerelvények | 10 | 100 | db | 3245060765095 | 3414971363120 | 3414971363137 | 3414972023832 | 8536699099 | 34.3 | 343 | 4081 | 3.097 | 42.239
076522 | LG-076522 | Program Mosaic RJ 45 informatikai csatlakozóaljzat, 1 x RJ 45 árnyékolt (FTP) Cat.6, 2 modul széles, zöld redőnnyel, fehér | 4845 |  |  | PL8 - Hang-, adat- és képátviteli rendszerek | 0442 | Program Mosaic süllyesztett szerelvények | 10 | 100 | db | 3245060765224 | 3414971363519 | 3414971363526 | 3414972023849 | 8536699099 | 23.5 | 244 | 3073 | 3.097 | 42.239
076523 | LG-076523 | Program Mosaic RJ 45 informatikai csatlakozóaljzat, 1 x RJ 45 árnyékolt (FTP) Cat.6, 2 modul széles, narancssárga redőnnyel, fehér | 4845 |  |  | PL8 - Hang-, adat- és képátviteli rendszerek | 0442 | Program Mosaic süllyesztett szerelvények | 10 | 100 | db | 3245060765231 | 3414971363533 | 3414971363540 | 3414972023856 | 8536699099 | 23.5 | 235 | 2891 | 2.188 | 33.321
076524 | LG-076524 | Program Mosaic LCS2 RJ45 aljzat Cat 6A STP, 2 modul, fehér, zöld redőnnyel | 11208 |  |  | PL8 - Hang-, adat- és képátviteli rendszerek | 0442 | Program Mosaic süllyesztett szerelvények | 10 | 100 | db | 3245060765248 | 3414971363557 | 3414971363564 | 3414972023863 | 8536699099 | 49.8 | 473 | 5380 | 3.097 | 42.239
076525 | LG-076525 | Program Mosaic LCS2 RJ45 aljzat Cat 6A STP, 2 modul,fehér,narancssárga redőnnyel | 11184 |  |  | PL8 - Hang-, adat- és képátviteli rendszerek | 0442 | Program Mosaic süllyesztett szerelvények | 10 | 100 | db | 3245060765255 | 3414971363571 | 3414971363588 | 3414972023870 | 8536699099 | 46.5 | 470 | 5320 | 3.097 | 42.239
076526 | LG-076526 | Program Mosaic RJ 45 informatikai csatlakozóaljzat, 1 x RJ 45 árnyékolatlan (UTP) Cat.6A, 1 modul széles, zöld redőnnyel, fehér | 5251 |  |  | PL8 - Hang-, adat- és képátviteli rendszerek | 0442 | Program Mosaic süllyesztett szerelvények | 10 | 100 | db | 3245060765262 | 3414971363595 | 3414971363601 |  | 8536699099 | 32.3 | 323 | 3702 | 2.188 | 33.321
076527 | LG-076527 | Program Mosaic RJ 45 informatikai csatlakozóaljzat, 1 x RJ 45 árnyékolatlan (UTP) Cat.6A, 1 modul széles, narancssárga redőnnyel, fehér | 5251 |  |  | PL8 - Hang-, adat- és képátviteli rendszerek | 0442 | Program Mosaic süllyesztett szerelvények | 10 | 100 | db | 3245060765279 | 3414971363618 | 3414971363625 | 3414972023894 | 8536699099 | 32.3 | 323 | 3704 | 2.188 | 42.239
076530 | LG-076530 | Program Mosaic kihúzható informatikai csatlakozódugó, 1 x RJ 45 árnyékolatlan (UTP) Cat.5e, 4 modul széles, 0,9 m hosszú kábellel, fehér | 14276 |  |  | PL8 - Hang-, adat- és képátviteli rendszerek | 0442 | Program Mosaic süllyesztett szerelvények | 1 | 20 | db | 3245060765309 | 3245060765309 | 3414971543119 | 3414972023900 | 8536699099 | 175 | 175 | 3763 | 0.527 | 13.521
076532 | LG-076532 | Program Mosaic LCS2 RJ45 aljzat Cat 6 UTP, 4 modul, fehér, visszahúzható | 21921 |  |  | PL8 - Hang-, adat- és képátviteli rendszerek | 0442 | Program Mosaic süllyesztett szerelvények | 1 | 20 | db | 3245060765323 | 3245060765323 | 3414971543133 | 3414972023917 | 8536699099 | 177 | 177 | 3891 | 0.547 | 13.983
076533 | LG-076533 | Program Mosaic LCS2 RJ45 aljzat Cat 6 FTP, 4 modul, fehér, visszahúzható | 23439 |  |  | PL8 - Hang-, adat- és képátviteli rendszerek | 0442 | Program Mosaic süllyesztett szerelvények | 1 | 20 | db | 3245060765330 | 3245060765330 | 3414971543140 | 3414972023924 | 8536699099 | 177 | 177 | 3844 | 0.527 | 13.521
076535 | LG-076535 | LCS2 Cat.6A 1 modulos RJ45 Program Mosaic aljzat | 0 | Megszűnt termék! | M | PL8 - Hang-, adat- és képátviteli rendszerek | 0442 | Program Mosaic süllyesztett szerelvények | 10 | 100 | db | 3245060765354 | 3414971363649 | 3414971363649 | 3414972023931 | 8536699099 | 19.6 | 196 | 2508 | 2.188 | 33.321
076542 | LG-076542 | LCS2 Cat.5e FTP 2xRJ45 Program Mosaic aljzat DLP csatornához | 7580 |  |  | PL8 - Hang-, adat- és képátviteli rendszerek | 0442 | Program Mosaic süllyesztett szerelvények | 5 | 50 | db | 3245060765422 | 3414971531581 | 3414971531598 | 3414971531604 | 8536699099 | 51.2 | 263 | 3257 | 3.097 | 42.239
076544 | LG-076544 | LCS2 Cat.6 UTP 2xRJ45 Program Mosaic aljzat DLP csatornához | 7486 |  |  | PL8 - Hang-, adat- és képátviteli rendszerek | 0442 | Program Mosaic süllyesztett szerelvények | 5 | 50 | db | 3245060765446 | 3414971363755 | 3414971363762 | 3414972023993 | 8536699099 | 51.6 | 258 | 3178 | 3.097 | 42.239
076546 | LG-076546 | LCS2 Cat.6 FTP 2xRJ45 Program Mosaic aljzat DLP csatornához | 9479 |  |  | PL8 - Hang-, adat- és képátviteli rendszerek | 0442 | Program Mosaic süllyesztett szerelvények | 5 | 50 | db | 3245060765460 | 3414971363779 | 3414971363786 | 3414972808255 | 8536699099 | 52.4 | 262 | 3213 | 3.097 | 42.239 | X
076551 | LG-076551 | Program Mosaic LCS2 RJ45 aljzat Cat 5e UTP, 1 modul, fehér | 3425 |  |  | PL8 - Hang-, adat- és képátviteli rendszerek | 0442 | Program Mosaic süllyesztett szerelvények | 10 | 100 | db | 3245060765514 | 3414971531611 | 3414971531628 | 3414971011083 | 8536699099 | 19.4 | 194 | 2561 | 3.151 | 42.239 | X
076552 | LG-076552 | Program Mosaic LCS2 RJ45 aljzat Cat 5e FTP, 1 modul, fehér | 3805 |  |  | PL8 - Hang-, adat- és képátviteli rendszerek | 0442 | Program Mosaic süllyesztett szerelvények | 10 | 100 | db | 3245060765521 | 3414971531635 | 3414971531642 | 3414971011151 | 8536699099 | 19.9 | 199 | 2611 | 2.805 | 42.239 | X
076554 | LG-076554 | Program Mosaic LCS2 RJ45 aljzat Cat 5e UTP, 2 modul, fehér | 3646 |  |  | PL8 - Hang-, adat- és képátviteli rendszerek | 0442 | Program Mosaic süllyesztett szerelvények | 10 | 100 | db | 3245060765545 | 3414971531659 | 3414971531666 | 3414971011144 | 8536699099 | 24.2 | 242 | 3011 | 2.805 | 42.239 | X
076555 | LG-076555 | Program Mosaic LCS2 RJ45 aljzat Cat 5e FTP, 2 modul, fehér | 3805 |  |  | PL8 - Hang-, adat- és képátviteli rendszerek | 0442 | Program Mosaic süllyesztett szerelvények | 10 | 100 | db | 3245060765552 | 3414971363793 | 3414971363809 | 3414971016484 | 8536699099 | 24.6 | 246 | 3053 | 2.805 | 42.239 | X
076561 | LG-076561 | Program Mosaic LCS2 RJ45 aljzat Cat 6 UTP, 1 modul, fehér | 4751 |  |  | PL8 - Hang-, adat- és képátviteli rendszerek | 0442 | Program Mosaic süllyesztett szerelvények | 10 | 100 | db | 3245060765613 | 3414971531673 | 3414971531680 | 3414971011076 | 8536699099 | 19.5 | 195 | 2552 | 2.805 | 42.239 | X
076562 | LG-076562 | Program Mosaic LCS2 RJ45 aljzat Cat 6 FTP, 1 modul, fehér | 4751 |  |  | PL8 - Hang-, adat- és képátviteli rendszerek | 0442 | Program Mosaic süllyesztett szerelvények | 10 | 100 | db | 3245060765620 | 3414971531697 | 3414971531703 | 3414971011106 | 85366990 | 19.8 | 198 | 2318 | 3.102 | 42.239 | X
076563 | LG-076563 | Program Mosaic LCS2 RJ45 aljzat Cat 6 STP, 1 modul, fehér | 7223 |  |  | PL8 - Hang-, adat- és képátviteli rendszerek | 0442 | Program Mosaic süllyesztett szerelvények | 10 | 100 | db | 3245060765637 | 3414971531710 | 3414971531727 | 3414971011175 | 8536699099 | 43.2 | 432 | 4938 | 3.046 | 42.239 | X
076564 | LG-076564 | Program Mosaic LCS2 RJ45 aljzat Cat 6 UTP, 2 modul, fehér | 4751 |  |  | PL8 - Hang-, adat- és képátviteli rendszerek | 0442 | Program Mosaic süllyesztett szerelvények | 10 | 100 | db | 3245060765644 | 3414971531734 | 3414971531741 | 3414971011540 | 8536699099 | 30.536 | 247 | 2952 | 3.11 | 42.239 | X
076565 | LG-076565 | Program Mosaic LCS2 RJ45 aljzat Cat 6 FTP, 2 modul, fehér | 4751 |  |  | PL8 - Hang-, adat- és képátviteli rendszerek | 0442 | Program Mosaic süllyesztett szerelvények | 10 | 100 | db | 3245060765651 | 3414971531758 | 3414971531765 | 3414971011069 | 85366990 | 24.8 | 248 | 3067 | 2.805 | 42.239 | X
076566 | LG-076566 | Program Mosaic LCS2 RJ45 aljzat Cat 6 STP, Zamac fedéllel, 2 modul, fehér | 8070 |  |  | PL8 - Hang-, adat- és képátviteli rendszerek | 0442 | Program Mosaic süllyesztett szerelvények | 10 | 100 | db | 3245060765668 | 3414971531772 | 3414971531789 | 3414971011182 | 8536699099 | 48 | 480 | 5400 | 2.805 | 42.239 | X
076571 | LG-076571 | LCS2 Cat.6A UTP 1 modulos Program Mosaic aljzat | 4095 |  |  | PL8 - Hang-, adat- és képátviteli rendszerek | 0442 | Program Mosaic süllyesztett szerelvények | 10 | 100 | db | 3245060765712 | 3414971363816 | 3414971363823 | 3414971011168 | 8536699099 | 32.9 | 329 | 3690 | 2.805 | 42.239 | X
076573 | LG-076573 | Program Mosaic LCS2 RJ45 aljzat 10GIGA STP, 1 modul, fehér | 7638 |  |  | PL8 - Hang-, adat- és képátviteli rendszerek | 0442 | Program Mosaic süllyesztett szerelvények | 10 | 100 | db | 3245060765736 | 3414971531796 | 3414971531802 | 3414971011533 | 8536699099 | 43.1 | 431 | 4929 | 3.061 | 42.239 | X
076574 | LG-076574 | LCS2 Cat.6 A UTP 2 modulos Program Mosaic aljzat, fehér | 4684 |  |  | PL8 - Hang-, adat- és képátviteli rendszerek | 0442 | Program Mosaic süllyesztett szerelvények | 10 | 100 | db | 3245060765743 | 3414971363830 | 3414971363847 | 3414971011199 | 8536699099 | 38.6 | 386 | 4242 | 3.078 | 42.239 | X
076576 | LG-076576 | Program Mosaic LCS2 RJ45 aljzat 10GIGA STP 2 mod | 7888 |  |  | PL8 - Hang-, adat- és képátviteli rendszerek | 0442 | Program Mosaic süllyesztett szerelvények | 10 | 100 | db | 3245060765767 | 3414971531819 | 3414971531826 | 3414971011526 | 8536699099 | 48 | 480 | 5403 | 3.139 | 42.239 | X
076581 | LG-076581 | Program Mosaic RJ45 aljzat Cat 6 UTP, 1 modul, fehér, antimikrobiális | 4751 |  |  | PL8 - Hang-, adat- és képátviteli rendszerek | 0442 | Program Mosaic süllyesztett szerelvények | 10 | 100 | db | 3245060765811 | 3414971363854 | 3414971363861 | 3414971363878 | 8536699099 | 19.3 | 193 | 2567 | 3.097 | 42.239
076582 | LG-076582 | Program Mosaic RJ45 aljzat Cat 6 FTP, 1 modul, fehér, antimikrobiális | 4751 |  |  | PL8 - Hang-, adat- és képátviteli rendszerek | 0442 | Program Mosaic süllyesztett szerelvények | 10 | 100 | db | 3245060765828 | 3414971363885 | 3414971363892 | 3414972024013 | 8536699099 | 19.5 | 195 | 2555 | 3.097 | 42.239
076583 | LG-076583 | Program Mosaic RJ45 aljzat Cat 6 STP, 1 modul, fehér, antimikrobiális | 7223 |  |  | PL8 - Hang-, adat- és képátviteli rendszerek | 0442 | Program Mosaic süllyesztett szerelvények | 10 | 100 | db | 3245060765835 | 3414971363908 | 3414971363915 |  | 8536699099 | 42 | 420 | 4612 | 2.188 | 33.321
076584 | LG-076584 | Program Mosaic RJ45 aljzat Cat6A, STP, 1 modul, fehér, antimikrobiális | 7738 | Új termék! | U | PL8 - Hang-, adat- és képátviteli rendszerek | 0442 | Program Mosaic süllyesztett szerelvények | 10 | 100 | db | 3245060765842 | 3414971364684 | 3414971364691 | 3414972024037 | 8536699099 | 40.09 | 422 | 4833 | 3.097 | 42.239
076590 | LG-076590 | Program Mosaic RJ 45 informatikai csatlakozóaljzat, 1 x RJ 45 árnyékolatlan (UTP) Cat.6A, 2 modul széles, piros reteszelhető redőnnyel, 2 db kulccsal szállítva, fehér | 10748 |  |  | PL8 - Hang-, adat- és képátviteli rendszerek | 0442 | Program Mosaic süllyesztett szerelvények | 5 | 50 | db | 3245060765903 | 3414971364752 | 3414971364769 | 3414972024051 | 8536699099 | 45 | 225 | 2607 | 1.244 | 15.195
076591 | LG-076591 | Program Mosaic RJ 45 informatikai csatlakozóaljzat, 1 x RJ 45 árnyékolatlan (UTP) Cat.6, 2 modul széles, 90°-ban elforgatott, energiaoszlophoz, fehér | 4081 |  |  | PL8 - Hang-, adat- és képátviteli rendszerek | 0442 | Program Mosaic süllyesztett szerelvények | 10 | 100 | db | 3245060765910 | 3414971531833 | 3414971531840 | 3414971531857 | 8536699099 | 22.8 | 241 | 3017 | 3.097 | 42.239
076592 | LG-076592 | Program Mosaic RJ 45 informatikai csatlakozóaljzat, 1 x RJ 45 árnyékolt (FTP) Cat.6, 2 modul széles, 90°-ban elforgatott, energiaoszlophoz, fehér | 4432 |  |  | PL8 - Hang-, adat- és képátviteli rendszerek | 0442 | Program Mosaic süllyesztett szerelvények | 10 | 100 | db | 3245060765927 | 3414971364776 | 3414971364783 | 3414972024068 | 8536699099 | 23.5 | 246 | 2843 | 3.097 | 42.239
076593 | LG-076593 | Program Mosaic RJ 45 informatikai csatlakozóaljzat, 1 x RJ 45 árnyékolt (STP) Cat.6, 2 modul széles, 90°-ban elforgatott, energiaoszlophoz, fehér | 5866 |  |  | PL8 - Hang-, adat- és képátviteli rendszerek | 0442 | Program Mosaic süllyesztett szerelvények | 10 | 100 | db | 3245060765934 | 3414971364790 | 3414971364806 | 3414971364813 | 8536699099 | 47.2 | 472 | 5325 | 3.097 | 42.239
076594 | LG-076594 | Program Mosaic RJ45 aljzat Cat.6 UTP, reteszelt | 15726 |  |  | PL8 - Hang-, adat- és képátviteli rendszerek | 0442 | Program Mosaic süllyesztett szerelvények | 5 | 50 | db | 3245060765941 | 3414971531864 | 3414971531871 | 3414971531888 | 8536699099 | 31 | 155 | 1830 | 1.244 | 15.01
076595 | LG-076595 | Program Mosaic RJ45 aljzat Cat.6 FTP, reteszelt | 15922 |  |  | PL8 - Hang-, adat- és képátviteli rendszerek | 0442 | Program Mosaic süllyesztett szerelvények | 5 | 50 | db | 3245060765958 | 3414971364820 | 3414971364837 | 3414971364844 | 8536699099 | 31.2 | 156 | 1853 | 1.244 | 15.01
076596 | LG-076596 | Program Mosaic RJ45 aljzat Cat.6 STP, reteszelt | 17135 |  |  | PL8 - Hang-, adat- és képátviteli rendszerek | 0442 | Program Mosaic süllyesztett szerelvények | 5 | 50 | db | 3245060765965 | 3414971364851 | 3414971364868 | 3414971364875 | 8536699099 | 57.2 | 286 | 3137 | 1.244 | 15.01
076597 | LG-076597 | Program Mosaic RJ45 aljzat Cat.5e UTP, reteszelt | 15478 |  |  | PL8 - Hang-, adat- és képátviteli rendszerek | 0442 | Program Mosaic süllyesztett szerelvények | 5 | 50 | db | 3245060765972 | 3414971364882 | 3414971364899 | 3414971364905 | 8536699099 | 30.6 | 153 | 1838 | 1.244 | 15.01
076598 | LG-076598 | Program Mosaic RJ45 aljzat Cat.5e FTP, reteszelt | 15626 |  |  | PL8 - Hang-, adat- és képátviteli rendszerek | 0442 | Program Mosaic süllyesztett szerelvények | 5 | 50 | db | 3245060765989 | 3414971364912 | 3414971364929 | 3414971364936 | 8536699099 | 31 | 155 | 1861 | 1.244 | 15.01
076599 | LG-076599 | Program Mosaic RJ45 aljzat Cat.6A STP, reteszelt | 17894 |  |  | PL8 - Hang-, adat- és képátviteli rendszerek | 0442 | Program Mosaic süllyesztett szerelvények | 5 | 50 | db | 3245060765996 | 3414971364943 | 3414971364950 | 3414971364967 | 8536699099 | 56.6 | 283 | 3133 | 1.244 | 15.01
076601 | LG-076601 | Program Mosaic vészleállító nyomó, 2m, 10A, kulcsos | 40864 |  |  | PL2 - Süllyesztett és falon kívüli szerelvények | 0512 | Program Mosaic süllyesztett szerelvények | 1 | 20 | db | 3245060766016 | 3245060766016 | 3414971341104 | 3414971341111 | 85365080 | 108 | 108 | 2460 | 0.547 | 13.521
076602 | LG-076602 | Program Mosaic vészleállító gomb, 2m, 1/4 fordulatos oldással | 35550 |  |  | PL2 - Süllyesztett és falon kívüli szerelvények | 0512 | Program Mosaic süllyesztett szerelvények | 1 | 20 | db | 3245060766023 | 3245060766023 | 3414971341128 | 3414971341135 | 85365080 | 84 | 84 | 1960 | 0.547 | 13.521 | X
076603 | LG-076603 | Tartókonzol kétoldalas pontmátrix kijelzőhöz | 28054 |  |  | PL4 - Épületfelügyeleti megoldások | 0490 | Nővérhívók | 1 | 1 | db | 3245060766030 |  | 3245060766030 | 3414971009646 | 8538909999 | 152 |  | 1405 |  | 6.653
076604 | LG-076604 | Pontmátrix kijelző nővérhívó rendszerhez - egyoldalas | 362786 |  |  | PL4 - Épületfelügyeleti megoldások | 0490 | Nővérhívók | 1 | 1 | db | 3245060766047 |  | 3245060766047 | 3414971009653 | 8538909999 | 2062 |  | 2062 |  | 18.734
076605 | LG-076605 | Pontmátrix kijelző nővérhívó rendszerhez - kétoldalas | 550941 |  |  | PL4 - Épületfelügyeleti megoldások | 0490 | Nővérhívók | 1 | 1 | db | 3245060766054 |  | 3245060766054 | 3414971009660 | 8538909999 | 252 |  | 3015 |  | 18.734
076606 | LG-076606 | Nyugtázó egység szobákba LED-es jelzőfényekkel és nyomógombokkal, digitális nővérhívó rendszerhez | 154095 |  |  | PL4 - Épületfelügyeleti megoldások | 0490 | Nővérhívók | 1 | 4 | db | 3245060766061 | 3245060766061 | 3414970655530 | 3414970655547 | 8536508090 | 264 | 264 | 1286 | 1.201 | 9.294
076607 | LG-076607 | Nyugtázó egység szobákba alfanumerikus LCD kijelzővel, digitális nővérhívó rendszerhez | 216932 |  |  | PL4 - Épületfelügyeleti megoldások | 0490 | Nővérhívók | 1 | 4 | db | 3245060766078 | 3245060766078 | 3414970655554 | 3414970655561 | 8536508090 | 292 | 292 | 1368 | 1.201 | 9.294
076608 | LG-076608 | Auidó hívóegység digitális nővérhívó rendszerhez, antimikrobiális | 180999 |  |  | PL4 - Épületfelügyeleti megoldások | 0490 | Nővérhívók | 1 | 4 | db | 3245060766085 | 3245060766085 | 3414971549708 | 3414971549715 | 8536508090 | 263 | 263 | 1240 | 1.201 | 9.294
076609 | LG-076609 | Kiegészítő kezelőpult nővérszobához | 216932 |  |  | PL4 - Épületfelügyeleti megoldások | 0490 | Nővérhívók | 1 | 4 | db | 3245060766092 | 3245060766092 | 3414971549722 | 3414971549739 | 8531900000 | 266 | 266 | 1298 | 1.201 | 9.294
076610 | LG-076610 | BUS/SCS jelismétlő - digitális nővérhívó rendszerhez | 95081 |  |  | PL4 - Épületfelügyeleti megoldások | 0490 | Nővérhívók | 1 | 3 | db | 3245060766108 | 3245060766108 | 3414971548978 | 3414971548985 | 8531900000 | 140 | 140 | 494 | 0.556 | 3.675
076611 | LG-076611 | Elsődleges kezelőpult nővérszobához | 216932 |  |  | PL4 - Épületfelügyeleti megoldások | 0490 | Nővérhívók | 1 | 4 | db | 3245060766115 | 3245060766115 | 3414970655578 | 3414970655585 | 8531900000 | 261 | 261 | 1274 | 1.201 | 9.294
076612 | LG-076612 | Döntött asztali tartódoboz kezelőpultokhoz (szimpla), nővérszobába | 58735 |  |  | PL4 - Épületfelügyeleti megoldások | 0490 | Nővérhívók | 1 | 1 | db | 3245060766122 |  | 3245060766122 | 3414971927537 | 8538909999 | 900 |  | 900 |  | 4.941
076613 | LG-076613 | Döntött asztali tartókeret kezelőpultokhoz (dupla) nővérszobába | 66032 |  |  | PL4 - Épületfelügyeleti megoldások | 0490 | Nővérhívók | 1 | 1 | db | 3245060766139 |  | 3245060766139 | 3414971927544 | 8538909999 | 1320 |  | 1320 |  | 7.154
076614 | LG-076614 | Fali szereléshez kiemelő doboz nővérhívó rendszerhez | 26326 |  |  | PL4 - Épületfelügyeleti megoldások | 0490 | Nővérhívók | 1 | 3 | db | 3245060766146 | 3245060766146 | 3414971548992 | 3414971009684 | 8538909999 | 86 | 86 | 384 | 0.995 | 5.945
076615 | LG-076615 | Konfigurációs PC szoftver digitális nővérhívó rendszerhez (Kat.szám: 076616-hoz) | 33237 |  |  | PL4 - Épületfelügyeleti megoldások | 0490 | Nővérhívók | 1 | 4 | db | 3245060766153 | 3245060766153 | 3414971007291 | 3414971009691 | 8523491000 | 110 | 110 | 640 | 1.398 | 5.945
076616 | LG-076616 | Konfigurációs interfész (80 szoba felett) digitális nővérhívó rendszerhez | 428028 |  |  | PL4 - Épületfelügyeleti megoldások | 0490 | Nővérhívók | 1 | 1 | db | 3245060766160 |  | 3245060766160 | 3414970313584 | 8536699099 | 1436 |  | 1436 |  | 9.294
076617 | LG-076617 | BUS/SCS interfész, nővérhívás naplózáshoz | 129905 |  |  | PL4 - Épületfelügyeleti megoldások | 0490 | Nővérhívók | 1 | 3 | db | 3245060766177 | 3245060766177 | 3414970347244 |  | 8523520000 | 151 | 151 | 532 | 0.556 | 3.675
076618 | LG-076618 | PC szoftver, nővérhívás naplózás megjelenítésére - offline | 50700 |  |  | PL4 - Épületfelügyeleti megoldások | 0490 | Nővérhívók | 1 | 4 | db | 3245060766184 | 3245060766184 | 3414970347237 |  | 8523491000 | 160 | 160 | 772 | 0.756 | 5.945
076619 | LG-076619 | BUS/SCS interfész, DECT rendszerhez - digitális nővérhívó rendszer | 345942 |  |  | PL4 - Épületfelügyeleti megoldások | 0490 | Nővérhívók | 1 | 3 | db | 3245060766191 | 3245060766191 | 3414971549005 | 3414971549012 | 8531900000 | 125 | 125 | 450 | 0.556 | 3.675
076620 | LG-076620 | Jeladó karperec biztonsági nyomkövető rendszerhez, 869 MHz, antiallergén, fehér | 143267 | Készlet erejéig elérhető! | K | PL4 - Épületfelügyeleti megoldások | 0490 | Nővérhívók | 1 | 60 | db | 3245060766207 | 3245060766207 | 3414971011557 |  | 8538909999 | 58 | 58 | 3780 | 0.338 | 26.298
076621 | LG-076621 | Kiegészítő antenna biztonsági nyomkövető rendszerhez | 0 | Megszűnt termék! | M | PL4 - Épületfelügyeleti megoldások | 0490 | Nővérhívók | 1 | 24 | db | 3245060766214 | 3414971211360 | 3414971211360 | 3414971211377 | 8538909999 | 136 | 136 | 3500 | 2.665 | 26.298
076622 | LG-076622 | Ajtóvezérlő jelvevő biztonsági nyomkövető rendszerhez, kódolt billentyűzettel | 0 | Megszűnt termék! | M | PL4 - Épületfelügyeleti megoldások | 0490 | Nővérhívók | 1 | 7 | db | 3245060766221 | 3414970745613 | 3414970745613 | 3414970745620 | 8538909999 | 395 | 395 | 3090 | 2.261 | 26.298
076640 | LG-076640 | Program Mosaic berregő 8V~, 2m, 70dB, fehér | 12755 |  |  | PL2 - Süllyesztett és falon kívüli szerelvények | 0512 | Program Mosaic süllyesztett szerelvények | 10 | 100 | db | 3245060766405 | 3414971529700 | 3414971529540 | 3414971529533 | 8531103000 | 58.41 | 531 | 5657 | 1.581 | 20.874
076641 | LG-076641 | Program Mosaic berregő 230V, 2m, 25mA, 80dB, fehér | 13894 |  |  | PL2 - Süllyesztett és falon kívüli szerelvények | 0512 | Program Mosaic süllyesztett szerelvények | 10 | 100 | db | 3245060766412 | 3414971529717 | 3414971529564 | 3414971529557 | 85311030 | 58.74 | 534 | 5740 | 1.581 | 20.874
076642 | LG-076642 | Program Mosaic csengő 12-24V=, 2m, 80 dB, fehér | 30650 |  |  | PL2 - Süllyesztett és falon kívüli szerelvények | 0512 | Program Mosaic süllyesztett szerelvények | 1 | 20 | db | 3245060766429 | 3245060766429 | 3414971062047 |  | 8531103000 | 51 | 54 | 1320 | 0.547 | 13.521
076660 | LG-076660 | Nővérhívó rendszer (analóg) - hívásjelző egység | 107658 |  |  | PL4 - Épületfelügyeleti megoldások | 0490 | Nővérhívók | 1 | 4 | db | 3245060766603 | 3245060766603 | 3414971433755 | 3414971433762 | 8536508090 | 206 | 206 | 1011 | 1.888 | 11.662 | X
076663 | LG-076663 | Program Mosaic nővérhívó aljzat vezetékes nővérhívó nyomógomb fogadásához | 0 | Megszűnt termék. Helyettesítő termék: 076663L | M | PL4 - Épületfelügyeleti megoldások | 0490 | Nővérhívók | 1 | 20 | db | 3245060766634 | 3414971433779 | 3414971433779 |  | 8536699099 | 90 | 90 | 2100 | 0.547 | 13.521
076663L | LG-076663L | Program Mosaic nővérhívó aljzat (078362) vezetékes nővérhívó nyomógomb fogadásához | 9165 |  |  | PL4 - Épületfelügyeleti megoldások | 0490 | Nővérhívók | 1 | 20 | db | 3414971598454 | 3414971598454 | 3414971598461 |  | 8536699099 | 87 | 87 | 1740 | 0.547 | 13.521
076664 | LG-076664 | Program Mosaic húzókapcsoló beépített jelzőlámpával, zsinórral | 0 | Megszűnt termék. Helyettesítő termék: 076664L | M | PL4 - Épületfelügyeleti megoldások | 0490 | Nővérhívók | 1 | 20 | db | 3245060766641 | 3414971082113 | 3414971082113 |  | 8536508090 | 140 | 140 | 3200 | 0.695 | 17.4
076664L | LG-076664L | Program Mosaic húzózsinóros nyomó, beépített jelzőlámpával, zsinórral | 22610 |  |  | PL4 - Épületfelügyeleti megoldások | 0490 | Nővérhívók | 1 | 20 | db | 3414971598652 | 3414971598652 | 3414971598669 |  | 8536508090 | 154 | 140 | 2800 | 0.695 | 17.4 | X
076666L | LG-076666L | Program Mosaic szenzoros kapcsoló 10AX antimikrobiális, fehér | 28273 |  |  | PL4 - Épületfelügyeleti megoldások | 0335 | Céliane szerelvények | 1 | 20 | db | 3414972314107 | 3414972314107 | 3414972402675 | 3414972406284 | 8536508090 | 63 | 63 | 1590 | 0.547 | 13.521
076670 | LG-076670 | Ajtólámpa nővér/ doktor hívásra és nővérjelenlét jelzésre - piros/fehér/zöld jelzőfény, egyetlen lámpaburával | 13482 |  |  | PL4 - Épületfelügyeleti megoldások | 0490 | Nővérhívók | 1 | 10 | db | 3245060766702 | 3245060766702 | 3414971220836 | 3414971220799 | 9405119090 | 103 | 103 | 1215 | 0.758 | 9.294
076671 | LG-076671 | Ajtólámpa 1 színű, betegszobához | 0 | Megszűnt termék. Helyettesítő termék: 076671L | M | PL4 - Épületfelügyeleti megoldások | 0490 | Nővérhívók | 1 | 12 | db | 3245060766719 | 3414971433816 | 3414971433816 |  | 9405119090 | 108 | 108 | 1602 | 1.005 | 15.01
076671L | LG-076671L | Program Mosaic ajtólámpa piros színű, betegszobához | 11300 |  |  | PL4 - Épületfelügyeleti megoldások | 0490 | Nővérhívók | 1 | 12 | db | 3414971598478 | 3414971598478 | 3414971598485 |  | 9405119090 | 119.9 | 109 | 1538 | 1.005 | 15.195
076672 | LG-076672 | Program Mosaic ajtólámpa 2 színű (LED-es) | 0 | Megszűnt termék. Helyettesítő termék: 076672L | M | PL4 - Épületfelügyeleti megoldások | 0490 | Nővérhívók | 1 | 12 | db | 3245060766726 | 3414971433830 | 3414971433830 |  | 9405119090 | 114 | 114 | 1668 | 1.005 | 15.01
076672L | LG-076672L | Program Mosaic ajtólámpa, LED, piros/fehér | 11455 |  |  | PL4 - Épületfelügyeleti megoldások | 0490 | Nővérhívók | 1 | 12 | db | 3414971598492 | 3414971598492 | 3414971598508 |  | 9405119090 | 125.4 | 114 | 1585 | 1.005 | 15.195 | X
076676L | LG-076676L | Ajtólámpa nővér/ doktor hívásra és nővérjelenlét jelzésre - piros/fehér/zöld jelzőfény, három különálló lámpaburával | 25790 |  |  | PL4 - Épületfelügyeleti megoldások | 0490 | Nővérhívók | 1 | 10 | db | 3414971598515 | 3414971598515 | 3414971598522 |  | 94051190 | 299.2 | 272 | 2720 | 1.888 | 26.298
076677 | LG-076677 | Program Mosaic húzózsinóros kapcsoló, 1 modul, fehér, antimikrobiális | 35169 |  |  | PL4 - Épületfelügyeleti megoldások | 0490 | Nővérhívók | 1 | 20 | db | 3245060766771 | 3245060766771 | 3414971082120 |  | 8536508090 | 56 | 56 | 1206 | 0.274 | 9.537
076678 | LG-076678 | BUS/SCS interfész, riasztások továbbítására, kat. szám 076671L ajtólámpához és 076642 csengőhöz | 60964 |  |  | PL4 - Épületfelügyeleti megoldások | 0490 | Nővérhívók | 1 | 3 | db | 3414970534545 | 3414970534545 | 3414970540591 | 3414970540614 | 8538909999 | 128.7 | 117 | 426 | 0.55 | 3.343
076685 | LG-076685 | Program Mosaic nővérhívó egység piros jelzőfénnyel, IP20, rögzítőperemmel és fehér kerettel szállítva, antimikrobiális | 0 | Megszűnt termék. Helyettesítő termék: 076685L | M | PL4 - Épületfelügyeleti megoldások | 0490 | Nővérhívók | 1 | 20 | db | 3245060766856 | 3414971433878 | 3414971433878 | 3414971433885 | 8538909999 | 104 | 104 | 2380 | 0.547 | 13.521
076685L | LG-076685L | Program Mosaic nyomógombos nővérhívó/nyugtázó egység piros jelzőfénnyel, IP20, rögzítőperemmel és fehér kerettel szállítva, antimikrobiális | 13091 |  |  | PL4 - Épületfelügyeleti megoldások | 0490 | Nővérhívók | 1 | 20 | db | 3414971598539 | 3414971598539 | 3414971598546 |  | 8536508090 | 110 | 100 | 2000 | 0.547 | 13.521
076690 | LG-076690 | Program Mosaic egypólusú relé, 2m, fehér | 27564 |  |  | PL2 - Süllyesztett és falon kívüli szerelvények | 0512 | Program Mosaic süllyesztett szerelvények | 1 | 20 | db | 3245060766900 | 3245060766900 | 3414971385993 | 3414971097223 | 8536508090 | 68 | 68 | 1655 | 0.547 | 13.521
076711 | LG-076711 | RFID kártya 13,56 MHz MIFARE | 3197 |  |  | PL4 - Épületfelügyeleti megoldások | 1400 | Beléptető rendszerek | 10 | 200 | db | 3245060767112 | 3414971624610 | 3414971256774 | 3414971624184 | 8538909999 | 6.65 | 70 | 1576 | 0.294 | 9.537 | X
076718 | LG-076718 | Biztonsági tápegység, 12 V= - 4 A, kat. szám 0 407 49 (12 V - 7 Ah) akkumulátorhoz | 110829 |  |  | PL4 - Épületfelügyeleti megoldások | 0295 | Beléptető rendszerek | 1 | 1 | db | 3245060767181 |  | 3245060767181 | 3414970337214 | 8504312990 | 1898.6 |  | 1726 |  | 12.87 |  | X
076720 | LG-076720 | Program Mosaic elektronikus termosztát, 2m, fehér | 65383 |  |  | PL2 - Süllyesztett és falon kívüli szerelvények | 0512 | Program Mosaic süllyesztett szerelvények | 1 | 20 | db | 4010957767204 | 4010957767204 | 3414971256989 | 3414971256996 | 8538100000 | 79 | 79 | 1793 | 0.547 | 12.484
076728 | LG-076728 | Program Mosaic elektronikus hotelkártya-kapcsoló, 2 modul széles, kizárólag MIFARE kontaktus mentes ISO szabványú kártyákkal működik (pl. kat.szám 076711/12/13), kapcsolható teljesítmény: 110 V~ - 15 VA, 230 V~- 30 VA, fehér | 54431 | Készlet erejéig elérhető! | K | PL4 - Épületfelügyeleti megoldások | 1400 | Beléptető rendszerek | 1 | 20 | db | 3245060767280 | 3245060767280 | 3414970890566 |  | 8536909500 | 87 | 87 | 1989 | 0.677 | 18.547
076757 | LG-076757 | Ajtótartó mágnes, felületre szerelhető, tartóerő: 300 kg, 24 V - 240 mA - 5,8 W; 12 V - 320 mA - 3,8 W | 126007 |  |  | PL4 - Épületfelügyeleti megoldások | 0295 | Beléptető rendszerek | 1 | 3 | db | 3414970599308 | 3414970599308 | 3414970599315 | 3414970927019 | 85059090 | 3413.3 | 3103 | 9753 | 2.016 | 25.53
076758 | LG-076758 | Elektromágneses zár, tartóerő: 500 kg, 24 V - 240 mA - 5,8 W; 12 V - 320 mA - 3,8 W | 160839 |  |  | PL4 - Épületfelügyeleti megoldások | 0295 | Beléptető rendszerek | 1 | 2 | db | 3414970599322 | 3414970599322 | 3414970976192 | 3414970976376 | 85059090 | 5619 | 5619 | 11730 | 2.93 | 21.46
077000 | LG-177000 | Program Mosaic egypólusú kapcsoló, 10A, 1m, fehér | 0 | Megszűnt termék. Helyettesítő termék: 077000L | M | PL2 - Süllyesztett és falon kívüli szerelvények | 0512 | Program Mosaic süllyesztett szerelvények | 10 | 120 | db | 3414970307552 | 3414970474674 | 3414970474674 |  | 8536508090 | 19.25 | 175 | 2242 | 0.66 | 9.665
077000L | LG-077000L | Program Mosaic egypólusú kapcsoló, 10A, 1m, fehér | 2057 |  |  | PL2 - Süllyesztett és falon kívüli szerelvények | 0512 | Program Mosaic süllyesztett szerelvények | 10 | 120 | db | 3414971575073 | 3414971575080 | 3414971575097 | 3414971940208 | 8536508090 | 15.4 | 180 | 2280 | 0.66 | 9.665 | X
077001 | LG-077001 | Program Mosaic váltókapcsoló 10A, 1m, fehér | 0 | Megszűnt termék. Helyettesítő termék: 278001L | M | PL2 - Süllyesztett és falon kívüli szerelvények | 0512 | Program Mosaic süllyesztett szerelvények | 10 | 120 | db | 3245060770013 | 3414970313959 | 3414970313959 |  | 8536508090 | 20.1 | 201 | 2310 | 0.782 | 10.193
077002 | LG-077002 | Program Mosaic váltókapcsoló LED-es fényjelzéssel, 10A, 1m, fehér | 0 | Megszűnt termék. Helyettesítő termék: 278001L | M | PL2 - Süllyesztett és falon kívüli szerelvények | 0512 | Program Mosaic süllyesztett szerelvények | 10 | 120 | db | 3245060770020 | 3414970315694 | 3414970315694 |  | 85365080 | 21.5 | 215 | 2344 | 0.782 | 9.294
077010 | LG-077010 | Program Mosaic egypólusú kapcsoló, 10A, 2m, fehér | 0 | Megszűnt termék. Helyettesítő termék: 077010L | M | PL2 - Süllyesztett és falon kívüli szerelvények | 0512 | Program Mosaic süllyesztett szerelvények | 10 | 120 | db | 3245060770105 | 3414970474711 | 3414970474711 |  | 85365080 | 25.8 | 258 | 2739 | 1.57 | 18.443
077010L | LG-077010L | Program Mosaic egypólusú kapcsoló, 10A, 2m, fehér | 2524 |  |  | PL2 - Süllyesztett és falon kívüli szerelvények | 0512 | Program Mosaic süllyesztett szerelvények | 10 | 120 | db | 3414971575134 | 3414971575141 | 3414971575158 | 3414971940215 | 85365080 | 23.7 | 237 | 3018 | 0.996 | 14.754 | X
077011 | LG-077011 | Program Mosaic váltókapcsoló 10A, 2m, fehér | 0 | Megszűnt termék. Helyettesítő termék: 278011L | M | PL2 - Süllyesztett és falon kívüli szerelvények | 0512 | Program Mosaic süllyesztett szerelvények | 10 | 120 | db | 3245060770112 |  |  |  | 85365080 | 26 | 260 | 2900 | 1.57 | 18.443
077012 | LG-077012 | Program Mosaic váltókapcsoló LED-es fényjelzéssel, 10A, 2m, fehér | 0 | Megszűnt termék. Helyettesítő termék: 278011L | M | PL2 - Süllyesztett és falon kívüli szerelvények | 0512 | Program Mosaic süllyesztett szerelvények | 10 | 120 | db |  |  |  |  | 85365080 | 26.7 | 281 | 3026 | 1.57 | 18.443
077014 | LG-077014 | Program Mosaic húzózsinóros váltókapcsoló 10A, 2m, fehér | 11266 |  |  | PL2 - Süllyesztett és falon kívüli szerelvények | 0512 | Program Mosaic süllyesztett szerelvények | 1 | 20 | db | 3245060770143 | 3245060770143 | 3414971382930 | 3414971382947 | 85365080 | 45.76 | 63 | 1300 | 0.547 | 13.521 | X
077015 | LG-077015 | Program Mosaic energiatakarékos kapcsoló, 10AX - 250 V~, 160°, 2 modul széles, fehér | 17711 |  |  | PL2 - Süllyesztett és falon kívüli szerelvények | 0512 | Program Mosaic süllyesztett szerelvények | 1 | 50 | db | 3414970594907 | 3414970594907 | 3414970594914 | 3414970754356 | 8536508090 | 61 | 61 | 3350 | 0.235 | 15.195
077021 | LG-077021 | Program Mosaic keresztkapcsoló 10A, 2m, fehér | 0 | Megszűnt termék. Helyettesítő termék: 077021L | M | PL2 - Süllyesztett és falon kívüli szerelvények | 0512 | Program Mosaic süllyesztett szerelvények | 10 | 100 | db | 3245060770211 | 3414971383968 | 3414971383968 |  | 85365080 | 50 | 500 | 5300 | 1.581 | 20.874
077021L | LG-077021L | Program Mosaic keresztkapcsoló 10A, 2m, fehér | 3441 |  |  | PL2 - Süllyesztett és falon kívüli szerelvények | 0512 | Program Mosaic süllyesztett szerelvények | 10 | 100 | db | 3414971575196 | 3414971575202 | 3414971575219 |  | 85365080 | 39 | 390 | 4135 | 1.581 | 20.874 | X
077025 | LG-077025 | Program Mosaic redőnynyomó 6A, 2m, fehér | 7319 |  |  | PL2 - Süllyesztett és falon kívüli szerelvények | 0512 | Program Mosaic süllyesztett szerelvények | 10 | 100 | db | 3245060770259 | 3414971379992 | 3414971380004 | 3414971380011 | 85365080 | 40.9 | 408 | 4360 | 1.581 | 20.874 | X
077026 | LG-077026 | Program Mosaic redőnykapcsoló 10A, 2m, fehér | 6461 |  |  | PL2 - Süllyesztett és falon kívüli szerelvények | 0512 | Program Mosaic süllyesztett szerelvények | 10 | 100 | db | 3245060770266 | 3414971390546 | 3414971390553 | 3414971147355 | 85365080 | 41.36 | 419 | 4590 | 1.581 | 20.874 | X
077026L | LG-077026L | Program Mosaic with Netatmo okos vezeték nélküli 4-es szcenárió kapcsoló (kinetikus távvezérlő), falon kívüli, keret nélkül, fehér | 26365 |  |  | PL3 - Intelligens és kommunikációs megoldások | 1180 | Okosotthon - with Netatmo - kinetikus távvezérlők (KTV) | 1 | 24 | db | 3414972051118 | 3414972051118 | 3414972056649 | 3414972132800 | 8526920090 | 48 | 48 | 1285 | 0.211 | 7.696
077027 | LG-077027 | Program Mosaic ventillátorvezérlő, 2m, fehér | 0 | Megszűnt termék. Helyettesítő termék: 077027L | M | PL2 - Süllyesztett és falon kívüli szerelvények | 0512 | Program Mosaic süllyesztett szerelvények | 10 | 120 | db | 3245060770273 | 3414970423375 | 3414970423375 |  | 8536508090 | 24.8 | 248 | 3145 | 0.996 | 14.754
077027L | LG-077027L | Program Mosaic ventillátorvezérlő, 2m, fehér | 4548 |  |  | PL2 - Süllyesztett és falon kívüli szerelvények | 0512 | Program Mosaic süllyesztett szerelvények | 10 | 120 | db | 3414971575226 | 3414971575233 | 3414971744202 | 3414972324182 | 8536508090 | 26.5 | 265 | 3345 | 0.996 | 14.754 | X
077028 | LG-077028 | Program Mosaic redőnynyomó 1 vagy több redőnyhöz, motorok közvetlen vezérléséhez, 2 állapot: felhúzás / leengedés, 2 modul széles, fehér | 4877 |  |  | PL2 - Süllyesztett és falon kívüli szerelvények | 0512 | Program Mosaic süllyesztett szerelvények | 10 | 100 | db | 3245060770280 | 3414971368781 | 3414971368798 | 3414971368804 | 85365080 | 39.7 | 397 | 4343 | 1.581 | 20.874
077030 | LG-077030 | Program Mosaic nyomó 6A 1m, fehér | 0 | Megszűnt termék. Helyettesítő termék: 278030L | M | PL2 - Süllyesztett és falon kívüli szerelvények | 0512 | Program Mosaic süllyesztett szerelvények | 10 | 120 | db | 3245060770303 | 3414970422910 | 3414970422910 | 3414970655202 | 85365080 | 17.6 | 176 | 2277 | 0.66 | 9.665
077030L | LG-077030L | Váltóérintkezős nyomó (1M) | 2519 |  |  | PL2 - Süllyesztett és falon kívüli szerelvények | 0512 | Program Mosaic süllyesztett szerelvények | 10 | 120 | db | 3414971575257 | 3414971575264 | 3414971744134 |  | 8536508090 | 19.4 | 194 | 2352 | 0.66 | 9.665
077031 | LG-077031 | Program Mosaic váltóérintkezős nyomó 1m, 6A, fehér | 3441 | Készlet erejéig elérhető! | K | PL2 - Süllyesztett és falon kívüli szerelvények | 0512 | Program Mosaic süllyesztett szerelvények | 10 | 120 | db | 3245060770310 | 3414970422927 | 3414970422934 | 3414970520302 | 8536508090 | 19.3 | 193 | 2464 | 0.66 | 9.665
077032 | LG-077032 | Program Mosaic váltóérintkezős nyomó LED-es fényjelzéssel, 1m, 6A, fehér | 0 | Megszűnt termék. Helyettesítő termék: 278030L | M | PL2 - Süllyesztett és falon kívüli szerelvények | 0512 | Program Mosaic süllyesztett szerelvények | 10 | 120 | db | 3245060770327 | 3414970422958 | 3414970422958 |  | 8536508090 | 19.6 | 196 | 2501 | 0.66 | 9.665
077033 | LG-077033 | Program Mosaic nyomó 6A fényjelzéssel, 1m, fehér | 0 | Megszűnt termék. Helyettesítő termék: 077033L | M | PL2 - Süllyesztett és falon kívüli szerelvények | 0512 | Program Mosaic süllyesztett szerelvények | 10 | 120 | db | 3245060770334 | 3414970422972 | 3414970422972 |  | 8536508090 | 20.6 | 206 | 2628 | 0.66 | 9.665
077033L | LG-077033L | Program Mosaic nyomó 6A easyLED fényjelzéssel, 1m, fehér | 3955 |  |  | PL2 - Süllyesztett és falon kívüli szerelvények | 0512 | Program Mosaic süllyesztett szerelvények | 10 | 120 | db | 3414971575318 | 3414971575325 | 3414971862975 |  | 8536508090 | 20.7 | 207 | 2596 | 0.66 | 9.665 | X
077034 | LG-077034 | Program Mosaic fényjelzős váltóérintkezős nyomó szabad bekötőkapoccsal, 6A - 250V~, 1 modul széles, fehér | 0 | Megszűnt termék. Helyettesítő termék: 077034L | M | PL2 - Süllyesztett és falon kívüli szerelvények | 0512 | Program Mosaic süllyesztett szerelvények | 10 | 120 | db | 3414970752055 | 3414970754783 | 3414970754783 |  | 85365080 | 20.8 | 208 | 2919 | 0.66 | 9.665
077034L | LG-077034L | Program Mosaic váltóérintkezős nyomó szabad bekötőkapoccsal (fényjelzőssé tehető), 6A - 250V, 1m, fehér | 2209 |  |  | PL2 - Süllyesztett és falon kívüli szerelvények | 0512 | Program Mosaic süllyesztett szerelvények | 10 | 120 | db | 3414971575349 | 3414971575356 | 3414971744219 | 3414972000598 | 8536508090 | 20.8 | 208 | 2630 | 0.66 | 9.665
077040 | LG-077040 | Program Mosaic nyomó 6A, 2m, fehér | 0 | Megszűnt termék. Helyettesítő termék: 278040L | M | PL2 - Süllyesztett és falon kívüli szerelvények | 0512 | Program Mosaic süllyesztett szerelvények | 10 | 120 | db | 3245060770402 | 3414970422996 | 3414970422996 |  | 85365080 | 23.1 | 231 | 2969 | 0.996 | 14.754
077040L | LG-077040L | Váltóérintkezős nyomó (2M) | 2850 |  |  | PL2 - Süllyesztett és falon kívüli szerelvények | 0512 | Program Mosaic süllyesztett szerelvények | 10 | 120 | db | 3414971575370 | 3414971575387 | 3414971744158 |  | 85365080 | 25.2 | 256 | 3217 | 0.996 | 14.754
077041 | LG-077041 | Program Mosaic váltóérintkezős nyomó 2m, 6A, fehér | 0 | Megszűnt termék! | M | PL2 - Süllyesztett és falon kívüli szerelvények | 0512 | Program Mosaic süllyesztett szerelvények | 10 | 120 | db | 3245060770419 | 3414970423016 | 3414970423016 | 3414970474513 | 8536508090 | 24.8 | 248 | 3179 | 0.996 | 14.754
077042 | LG-077042 | Program Mosaic váltóérintkezős nyomó LED-es fényjelzéssel, 2m, 6A, fehér | 0 | Megszűnt termék. Helyettesítő termék: 278040L | M | PL2 - Süllyesztett és falon kívüli szerelvények | 0512 | Program Mosaic süllyesztett szerelvények | 10 | 120 | db | 3245060770426 | 3414970423030 | 3414970423030 | 3414970655943 | 8536508090 | 24.9 | 249 | 3194 | 0.996 | 14.754
077043 | LG-077043 | Program Mosaic váltóérintkezős nyomó címketartóval, 2m, 6A, fehér | 0 | Megszűnt termék. Helyettesítő termék: 077043L | M | PL2 - Süllyesztett és falon kívüli szerelvények | 0512 | Program Mosaic süllyesztett szerelvények | 10 | 120 | db | 3245060770433 | 3414970423054 | 3414970423054 | 3414970474537 | 8536508090 | 26 | 260 | 3272 | 0.996 | 14.754
077043L | LG-077043L | Program Mosaic váltóérintkezős nyomó címketartóval, 2m, 6A, fehér | 4743 |  |  | PL2 - Süllyesztett és falon kívüli szerelvények | 0512 | Program Mosaic süllyesztett szerelvények | 10 | 120 | db | 3414971575431 | 3414971575448 | 3414971744196 |  | 8536508090 | 27 | 270 | 3408 | 0.369 | 14.754
077044 | LG-077044 | Program Mosaic húzózsinóros nyomó 2m, fehér | 11266 |  |  | PL2 - Süllyesztett és falon kívüli szerelvények | 0512 | Program Mosaic süllyesztett szerelvények | 1 | 20 | db | 3245060770440 | 3245060770440 | 3414971205338 | 3414972358088 | 85365080 | 49 | 49 | 1280 | 0.547 | 13.521 | X
077047 | LG-077047 | Program Mosaic hotelszoba-állapot kijelző, jelzőlámpa és csengőnyomó, 2 modul széles | 13156 |  |  | PL2 - Süllyesztett és falon kívüli szerelvények | 0512 | Program Mosaic süllyesztett szerelvények | 5 | 50 | db | 3245060770471 | 3414971387591 | 3414971387607 | 3414971267718 | 3925908000 | 44.8 | 224 | 2526 | 0.758 | 9.294
077048 | LG-077048 | Program Mosaic hotelszoba-állapot kijelző, jelzőlámpa és csengőnyomó, lehetővé teszi a felhasználó számára a kívánt beállítás kiválasztását, 2 modul széles | 10218 |  |  | PL2 - Süllyesztett és falon kívüli szerelvények | 0512 | Program Mosaic süllyesztett szerelvények | 5 | 50 | db | 3245060770488 | 3414971498884 | 3414971498891 | 3414971267725 | 8536508090 | 45.2 | 226 | 2473 | 0.758 | 9.294
077050 | LG-077050 | Program Mosaic kétpólusú kapcsoló 20A, 2m, fehér | 0 | Megszűnt termék. Helyettesítő termék: 077050L | M | PL2 - Süllyesztett és falon kívüli szerelvények | 0512 | Program Mosaic süllyesztett szerelvények | 10 | 100 | db | 3245060770501 | 23245060770505 | 23245060770505 |  | 85365080 | 37.1 | 371 | 4010 | 1.581 | 20.874
077050L | LG-077050L | Program Mosaic kétpólusú kapcsoló 10A, 2m, fehér | 3955 |  |  | PL2 - Süllyesztett és falon kívüli szerelvények | 0512 | Program Mosaic süllyesztett szerelvények | 10 | 100 | db | 3414971575493 | 3414971575509 | 3414971575516 |  | 85365080 | 36.366 | 379 | 4021 | 1.581 | 20.874 | X
077052 | LG-077052 | Program Mosaic kétpólusú kapcsoló fényjelzéssel, 2m, fehér | 4743 |  |  | PL2 - Süllyesztett és falon kívüli szerelvények | 0512 | Program Mosaic süllyesztett szerelvények | 10 | 100 | db | 3245060770525 | 3414971205369 | 3414971205376 |  | 85365080 | 39.6 | 396 | 4345 | 1.581 | 20.874
077053L | LG-077053L | Program Mosaic with Netatmo okos vezeték nélküli kapcsoló/dimmer (kinetikus távvezérlő), falon kívüli, keret nélkül, fehér | 25074 |  |  | PL3 - Intelligens és kommunikációs megoldások | 1180 | Okosotthon - with Netatmo - kinetikus távvezérlők (KTV) | 1 | 24 | db | 3414971897786 | 3414971897786 | 3414972056595 |  | 8536508090 | 52.8 | 48 | 1308 | 0.211 | 7.696
077054L | LG-077054L | Program Mosaic with Netatmo okos vezeték nélküli kettős kapcsoló (kinetikus távvezérlő), falon kívüli, keret nélkül, fehér | 27333 |  |  | PL3 - Intelligens és kommunikációs megoldások | 1180 | Okosotthon - with Netatmo - kinetikus távvezérlők (KTV) | 1 | 24 | db | 3414971897809 | 3414971897809 | 3414972056601 |  | 8536508090 | 52.8 | 48 | 1311 | 0.211 | 7.696
077055L | LG-077055L | Program Mosaic with Netatmo okos vezeték nélküli redőny/zsaluzia kapcsoló (kinetikus távvezérlő), falon kívüli, keret nélkül, fehér | 27979 |  |  | PL3 - Intelligens és kommunikációs megoldások | 1180 | Okosotthon - with Netatmo - kinetikus távvezérlők (KTV) | 1 | 24 | db | 3414971897823 | 3414971897823 | 3414972056618 |  | 8536508090 | 52.8 | 48 | 1286 | 0.211 | 7.696
077056L | LG-077056L | Program Mosaic with Netatmo okos vezeték nélküli távozás/érkezés szcenárió kapcsoló (kinetikus távvezérlő), falon kívüli, keret nélkül, fehér | 26365 |  |  | PL3 - Intelligens és kommunikációs megoldások | 1180 | Okosotthon - with Netatmo - kinetikus távvezérlők (KTV) | 1 | 24 | db | 3414971897847 | 3414971897847 | 3414972056625 |  | 8536508090 | 48 | 48 | 1300 | 0.211 | 7.696
077057L | LG-077057L | Program Mosaic with Netatmo okos vezeték nélküli ébredés/elalvás szcenárió kapcsoló (kinetikus távvezérlő), falon kívüli, keret nélkül, fehér | 26365 |  |  | PL3 - Intelligens és kommunikációs megoldások | 1180 | Okosotthon - with Netatmo - kinetikus távvezérlők (KTV) | 1 | 24 | db | 3414971897861 | 3414971897861 | 3414972056632 |  | 8536508090 | 48 | 48 | 1552 | 0.211 | 7.696
077060 | LG-077060 | Program Mosaic váltókapcsoló 20A, 1m, fehér | 0 | Megszűnt termék. Helyettesítő termék: 077060L | M | PL2 - Süllyesztett és falon kívüli szerelvények | 0512 | Program Mosaic süllyesztett szerelvények | 10 | 100 | db | 3245060770600 | 3414971206922 | 3414971206922 |  | 8536508090 | 26.84 | 244 | 2740 | 0.758 | 9.294
077060L | LG-077060L | Program Mosaic váltókapcsoló 20A, 1m, fehér | 3955 |  |  | PL2 - Süllyesztett és falon kívüli szerelvények | 0512 | Program Mosaic süllyesztett szerelvények | 10 | 100 | db | 3414971575523 | 3414971575530 | 3414971575547 |  | 8536508090 | 28.6 | 245 | 2850 | 0.793 | 9.294 | X
077062 | LG-077062 | Program Mosaic váltókapcsoló fényjelzéssel, 20A, 1m, fehér | 0 | Megszűnt termék. Helyettesítő termék: 077060L | M | PL2 - Süllyesztett és falon kívüli szerelvények | 0512 | Program Mosaic süllyesztett szerelvények | 10 | 100 | db | 3245060770624 | 3414971206953 | 3414971206953 |  | 8536508090 | 24.5 | 245 | 2750 | 0.758 | 9.294
077063 | LG-077063 | Program Mosaic kétpólusú váltókapcsoló 20A, 2 modulos, fehér | 3731 | Készlet erejéig elérhető! | K | PL2 - Süllyesztett és falon kívüli szerelvények | 0512 | Program Mosaic süllyesztett szerelvények | 10 | 100 | db | 3245060770631 | 3414971344518 | 3414971344525 | 3414971344532 | 8536508090 | 50.16 | 496 | 5690 | 1.581 | 20.874
077063L | LG-077063L | Program Mosaic kétpólusú kapcsoló 20A, 2 modulos, fehér | 4079 |  |  | PL2 - Süllyesztett és falon kívüli szerelvények | 0512 | Program Mosaic süllyesztett szerelvények | 10 | 100 | db | 3414971575554 | 3414971575561 | 3414971575578 |  | 8536508090 | 50.16 | 496 | 5579 | 1.581 | 20.874
077064 | LG-077064 | Program Mosaic kétpólusú váltókapcsoló fényjelzéssel, 2 modulos, fehér | 4743 |  |  | PL2 - Süllyesztett és falon kívüli szerelvények | 0512 | Program Mosaic süllyesztett szerelvények | 10 | 100 | db | 3245060770648 | 3414971344549 | 3414971344556 | 3414971344563 | 8536508090 | 51.04 | 504 | 5778 | 1.581 | 20.874
077070 | LG-077070 | Program Mosaic vakfedél 1m, fehér | 988 |  |  | PL2 - Süllyesztett és falon kívüli szerelvények | 0512 | Program Mosaic süllyesztett szerelvények | 10 | 100 | db | 3245060770709 | 3414971369122 | 3414971369139 | 3414971097926 | 85389099 | 7.79 | 82 | 1210 | 1.188 | 15.01 | X
077071 | LG-077071 | Program Mosaic vakfedél 2m, fehér | 1384 |  |  | PL2 - Süllyesztett és falon kívüli szerelvények | 0512 | Program Mosaic süllyesztett szerelvények | 10 | 100 | db | 3245060770716 | 3414971386891 | 3414971386907 | 3414971097902 | 85389099 | 11.1 | 111 | 1570 | 1.188 | 15.01 | X
077072 | LG-077072 | Program Mosaic kulcsos kapcsoló 2 állású, 2m, 6A, fehér | 57309 |  |  | PL2 - Süllyesztett és falon kívüli szerelvények | 0512 | Program Mosaic süllyesztett szerelvények | 1 | 20 | db | 3245060770723 | 3245060770723 | 3414971206960 |  | 85365080 | 81 | 81 | 1920 | 0.547 | 13.521 | X
077073 | LG-077073 | Program Mosaic kulcsos kapcsoló 3 állású, 2m, 6A, fehér | 57309 |  |  | PL2 - Süllyesztett és falon kívüli szerelvények | 0512 | Program Mosaic süllyesztett szerelvények | 1 | 20 | db | 3245060770730 | 3245060770730 | 3414971207332 |  | 85365080 | 79 | 79 | 1880 | 0.547 | 13.521
077074 | LG-077074 | Program Mosaic kulcsos nyomó 2 állású, 2m, 6A, fehér | 25691 |  |  | PL2 - Süllyesztett és falon kívüli szerelvények | 0512 | Program Mosaic süllyesztett szerelvények | 1 | 20 | db | 3245060770747 | 3245060770747 | 3414971207356 |  | 85365080 | 51.304 | 70 | 1700 | 0.547 | 13.521 | X
077075 | LG-077075 | Program Mosaic kulcsos kapcsoló+nyomó 3 állású, 2m, 6A, fehér | 25691 |  |  | PL2 - Süllyesztett és falon kívüli szerelvények | 0512 | Program Mosaic süllyesztett szerelvények | 1 | 20 | db | 3245060770754 | 3245060770754 | 3414971207363 |  | 85365080 | 70 | 70 | 1700 | 0.547 | 13.521 | X
077080 | LG-077080 | Program Mosaic kihúzásgátló, 2m, fehér | 14164 |  |  | PL2 - Süllyesztett és falon kívüli szerelvények | 0512 | Program Mosaic süllyesztett szerelvények | 1 | 50 | db | 3245060770808 | 3245060770808 | 3414971207387 |  | 8538909999 | 23 | 23 | 1292 | 0.101 | 7.696
077092 | LG-077092 | Program Mosaic egypólusú kapcsoló 2m, 16A, fehér | 3441 |  |  | PL2 - Süllyesztett és falon kívüli szerelvények | 0512 | Program Mosaic süllyesztett szerelvények | 10 | 100 | db | 3245060770921 | 3414971344570 | 3414971344587 | 3414971344594 | 8536508090 | 42.24 | 424 | 4540 | 1.581 | 20.874 | X
077094 | LG-077094 | Program Mosaic fényjelzős váltókapcsoló, 16 AX - 250 V~, 2 modul széles, fehér | 1439 |  |  | PL2 - Süllyesztett és falon kívüli szerelvények | 0512 | Program Mosaic süllyesztett szerelvények | 10 | 100 | db | 3245060770945 | 3414971346802 | 3414971346819 | 3414971346826 | 8536508090 | 42 | 420 | 4570 | 1.581 | 20.874
077150 | LG-077150 | Program Mosaic ELV 2P aljzat, 1m, fehér | 4700 |  |  | PL2 - Süllyesztett és falon kívüli szerelvények | 0512 | Program Mosaic süllyesztett szerelvények | 10 | 100 | db | 3245060771508 | 3414971713734 | 3414971383708 | 3414971383715 | 85366990 | 21 | 210 | 2234 | 0.758 | 9.294
077202 | LG-077202 | DLP-S bepattintható Program Mosaic 2x2P+F aljzat, sinezett, Soluclippel, fehér | 5927 |  |  | PL2 - Süllyesztett és falon kívüli szerelvények | 0512 | Program Mosaic süllyesztett szerelvények | 10 | 50 | db | 3245060772024 | 3414971498907 | 3414971498914 | 3414971231467 | 8536699099 | 57.376 | 1146 | 6032 | 3.112 | 24.432 | X
077203 | LG-077203 | DLP-S bepattintható Program Mosaic 3x2P+F aljzat, sinezett, Soluclippel, fehér | 8696 |  |  | PL2 - Süllyesztett és falon kívüli szerelvények | 0512 | Program Mosaic süllyesztett szerelvények | 10 | 50 | db | 3245060772031 | 3414971367630 | 3414971367647 | 3414971367654 | 8536699099 | 151.8 | 1518 | 7970 | 4.782 | 32.4 | X
077210 | LG-077210 | Program Mosaic 2P+F aljzat, csavaros, 2m, fehér | 2348 |  |  | PL2 - Süllyesztett és falon kívüli szerelvények | 0512 | Program Mosaic süllyesztett szerelvények | 10 | 120 | db | 3245060772109 | 3414970574985 | 3414971429826 |  | 85366990 | 33.44 | 344 | 4364 | 1.152 | 16.933 | X
077211 | LG-077211 | Program Mosaic 2P+F aljzat biztonsági zsaluval, rugós, 2m, fehér | 3183 |  |  | PL2 - Süllyesztett és falon kívüli szerelvények | 0512 | Program Mosaic süllyesztett szerelvények | 10 | 120 | db | 3245060772116 | 3414971365575 | 3414971429178 |  | 85366990 | 36.63 | 373 | 4791 | 1.152 | 16.933 | X
077212 | LG-077212 | Program Mosaic 2P+F aljzat biztonsági zsaluval, jelzőfénnyel, rugós, 2m, fehér | 4083 |  |  | PL2 - Süllyesztett és falon kívüli szerelvények | 0512 | Program Mosaic süllyesztett szerelvények | 10 | 100 | db | 3245060772123 | 3414971382503 | 3414971382510 | 3414971382527 | 85366990 | 41.7 | 417 | 4511 | 1.581 | 20.874
077213 | LG-077213 | Program Mosaic 2P+F aljzat max. 4mm, csavaros, 2m, fehér | 2757 |  |  | PL2 - Süllyesztett és falon kívüli szerelvények | 0512 | Program Mosaic süllyesztett szerelvények | 10 | 120 | db | 3245060772130 | 3414970575012 | 3414971429161 | 3414972015479 | 85366990 | 34.32 | 352 | 4445 | 1.152 | 16.933 | X
077214 | LG-077214 | Program Mosaic 2P+F aljzat, reteszelt, csavaros, 2m, piros | 4346 |  |  | PL2 - Süllyesztett és falon kívüli szerelvények | 0512 | Program Mosaic süllyesztett szerelvények | 10 | 100 | db | 3245060772147 | 3414970655707 | 3414970655714 | 3414970655738 | 8536699099 | 41.2 | 412 | 4338 | 1.57 | 18.443 | X
077216 | LG-077216 | Program Mosaic 2P+F aljzat, biztonsági zsaluval, rugós, 2m, zöld | 3441 |  |  | PL2 - Süllyesztett és falon kívüli szerelvények | 0512 | Program Mosaic süllyesztett szerelvények | 10 | 120 | db | 3245060772161 | 3414971388772 | 3414971429154 |  | 85366990 | 37.6 | 376 | 4676 | 1.152 | 16.933 | X
077217 | LG-077217 | Program Mosaic 2P+F aljzat, biztonsági zsaluval, rugós, 2m, narancssárga | 3441 |  |  | PL2 - Süllyesztett és falon kívüli szerelvények | 0512 | Program Mosaic süllyesztett szerelvények | 10 | 120 | db | 3245060772178 | 3414971387447 | 3414971429147 |  | 85366990 | 37 | 370 | 4657 | 1.152 | 16.933 | X
077218 | LG-077218 | Program Mosaic 2P+F aljzat, biztonsági zsaluval, rugós, 2m, piros | 3441 |  |  | PL2 - Süllyesztett és falon kívüli szerelvények | 0512 | Program Mosaic süllyesztett szerelvények | 10 | 120 | db | 3245060772185 | 3414971369757 | 3414971429130 |  | 85366990 | 36.41 | 371 | 4664 | 1.152 | 16.933 | X
077219 | LG-077219 | Program Mosaic 2P+F aljzat biztonsági zsaluval, csapófedéllel, rugós, 2m, fehér | 3955 |  |  | PL2 - Süllyesztett és falon kívüli szerelvények | 0512 | Program Mosaic süllyesztett szerelvények | 10 | 100 | db | 3245060772192 | 3414971370906 | 3414971370913 | 3414971021709 | 85366990 | 45 | 450 | 4900 | 1.581 | 20.874 | X
077220 | LG-077220 | Program Mosaic 2P+F aljzat, antimikrobiális, piros | 2978 |  |  | PL2 - Süllyesztett és falon kívüli szerelvények | 0512 | Program Mosaic süllyesztett szerelvények | 10 | 120 | db | 3245060772208 | 3414971420199 | 3414971429819 |  | 85366990 | 34.21 | 351 | 4426 | 1.152 | 16.933 | X
077222 | LG-077222 | DLP-S bepattintható Program Mosaic 2x2P+F aljzat, sinezett, Soluclippel, piros, reteszelt | 7906 |  |  | PL2 - Süllyesztett és falon kívüli szerelvények | 0512 | Program Mosaic süllyesztett szerelvények | 10 | 50 | db | 3245060772222 | 3414971372573 | 3414971372580 | 3414971080577 | 8536699099 | 114.2 | 1142 | 6006 | 3.112 | 24.432
077231 | LG-077231 | Program Mosaic speciális kilökőkaros 2P+F aljzat, 5m, fehér | 0 | Megszűnt termék! | M | PL2 - Süllyesztett és falon kívüli szerelvények | 0512 | Program Mosaic süllyesztett szerelvények | 1 | 20 | db | 3245060772314 | 3414971498921 | 3414971498921 | 3414971202955 | 8536699099 | 129 | 129 | 2871 | 0.693 | 17.16
077232 | LG-077232 | DLP-S bepattintható Program Mosaic 2x2P+F aljzat, sinezett, Soluclippel, fekete | 0 | Megszűnt termék. Helyettesítő termék: 077232L | M | PL2 - Süllyesztett és falon kívüli szerelvények | 0512 | Program Mosaic süllyesztett szerelvények | 10 | 50 | db | 3245060772321 | 3414971368552 | 3414971368552 |  | 8536699099 | 114.1 | 1141 | 6097 | 3.112 | 24.432
077232L | LG-077232L | DLP-S bepattintható Program Mosaic 2x2P+F aljzat, sinezett, Soluclippel, matt fekete | 6959 |  |  | PL2 - Süllyesztett és falon kívüli szerelvények | 0512 | Program Mosaic süllyesztett szerelvények | 10 | 50 | db | 3414971982314 | 3414971982321 | 3414971982338 |  | 8536699099 | 114.1 | 1141 | 6097 | 3.112 | 24.432 | X
077233 | LG-077233 | DLP-S bepattintható Program Mosaic 3x2P+F aljzat, sinezett, Soluclippel, fekete | 0 | Megszűnt termék. Helyettesítő termék: 077233L | M | PL2 - Süllyesztett és falon kívüli szerelvények | 0512 | Program Mosaic süllyesztett szerelvények | 10 | 50 | db | 3245060772338 | 3414971368569 | 3414971368569 |  | 8536699099 | 152.7 | 1527 | 7935 | 4.782 | 32.4
077233L | LG-077233L | DLP-S bepattintható Program Mosaic 3x2P+F aljzat, sinezett, Soluclippel, matt fekete | 8696 |  |  | PL2 - Süllyesztett és falon kívüli szerelvények | 0512 | Program Mosaic süllyesztett szerelvények | 10 | 50 | db | 3414971982345 | 3414971982352 | 3414971982369 |  | 8536699099 | 151.2 | 1512 | 7996 | 4.565 | 32.4
077242 | LG-077242 | DLP-S bepattintható Program Mosaic 2x2P+F aljzat, sinezett, Soluclippel, piros | 5927 |  |  | PL2 - Süllyesztett és falon kívüli szerelvények | 0512 | Program Mosaic süllyesztett szerelvények | 10 | 50 | db | 3245060772420 | 3414971377530 | 3414971377547 | 3414971080614 | 8536699099 | 114.5 | 1145 | 6022 | 3.112 | 24.432
077243 | LG-077243 | DLP-S bepattintható Program Mosaic 3x2P+F aljzat, sinezett, Soluclippel, piros | 8696 |  |  | PL2 - Süllyesztett és falon kívüli szerelvények | 0512 | Program Mosaic süllyesztett szerelvények | 10 | 50 | db | 3245060772437 | 3414971371972 | 3414971371989 | 3414971371996 | 8536699099 | 152.1 | 1521 | 7991 | 4.782 | 32.4
077245 | LG-077245 | Program Mosaic 2P+F aljzat 45°-os, biztonsági zsaluval, rugós, 2m, fehér | 2827 |  |  | PL2 - Süllyesztett és falon kívüli szerelvények | 0512 | Program Mosaic süllyesztett szerelvények | 10 | 100 | db | 3245060772451 | 3414971713741 | 3414971372108 | 3414971372115 | 85366990 | 34.177 | 385 | 4190 | 1.581 | 20.874 | X
077252 | LG-077252 | Program Mosaic 2x2P+F aljzat, sínezett, rugós, fehér | 5927 |  |  | PL2 - Süllyesztett és falon kívüli szerelvények | 0512 | Program Mosaic süllyesztett szerelvények | 10 | 100 | db | 3245060772529 | 3414970796776 | 3414970796783 | 3414970796806 | 85366990 | 76.527 | 770 | 8049 | 2.31 | 28.728 | X
077253 | LG-077253 | Program Mosaic 3x2P+F aljzat, sínezett, rugós, fehér | 8696 |  |  | PL2 - Süllyesztett és falon kívüli szerelvények | 0512 | Program Mosaic süllyesztett szerelvények | 10 | 60 | db | 3245060772536 | 3414971369474 | 3414971369481 | 3414971968462 | 85366990 | 110.1 | 1101 | 7006 | 4.047 | 37.125 | X
077254 | LG-077254 | Program Mosaic 4x2P+F aljzat, sínezett, rugós, fehér | 11861 |  |  | PL2 - Süllyesztett és falon kívüli szerelvények | 0512 | Program Mosaic süllyesztett szerelvények | 5 | 50 | db | 3245060772543 | 3414971365520 | 3414971365537 | 3414971365544 | 85366990 | 146.4 | 732 | 7662 | 2.31 | 28.728 | X
077271L | LG-077271L | Program Mosaic 2P+F csatlakozóaljzat USB-C töltővel, fehér | 10355 |  |  | PL2 - Süllyesztett és falon kívüli szerelvények | 0512 | Program Mosaic süllyesztett szerelvények | 1 | 20 | db | 3414971637719 | 3414971637719 | 3414971637733 | 3414971748682 | 85366990 | 107 | 107 | 2399 | 0.677 | 18.547
077272 | LG-077272 | Program Mosaic 2x2P+F aljzat, sínezettt, rugós, piros | 5927 |  |  | PL2 - Süllyesztett és falon kívüli szerelvények | 0512 | Program Mosaic süllyesztett szerelvények | 10 | 100 | db | 3245060772727 | 3414971383883 | 3414971383890 | 3414971383906 | 85366990 | 76.7 | 767 | 8005 | 2.31 | 28.728 | X
077273 | LG-077273 | Program Mosaic 3x2P+F aljzat, sínezett, rugós, piros | 8696 |  |  | PL2 - Süllyesztett és falon kívüli szerelvények | 0512 | Program Mosaic süllyesztett szerelvények | 10 | 60 | db | 3245060772734 | 3414971371316 | 3414971371323 | 3414971371330 | 85366990 | 109.7 | 1097 | 6982 | 4.047 | 37.125 | X
077274 | LG-077274 | Program Mosaic 4x2P+F aljzat, sínezett, rugós, piros | 11861 |  |  | PL2 - Süllyesztett és falon kívüli szerelvények | 0512 | Program Mosaic süllyesztett szerelvények | 5 | 50 | db | 3245060772741 | 3414971416024 | 3414971388635 | 3414971388642 | 85366990 | 145.4 | 727 | 7611 | 2.31 | 28.728 | X
077281 | LG-077281 | Program Mosaic 2x2P+F aljzat reteszelt, sinezett, rugós, piros | 5927 |  |  | PL2 - Süllyesztett és falon kívüli szerelvények | 0512 | Program Mosaic süllyesztett szerelvények | 10 | 100 | db | 3245060772819 | 3414971372337 | 3414971372344 | 3414971372351 | 85366990 | 76.7 | 767 | 8012 | 2.31 | 28.728
077282 | LG-077282 | Program Mosaic 3x2P+F aljzat reteszelt, sínezett, rugós, piros | 8696 |  |  | PL2 - Süllyesztett és falon kívüli szerelvények | 0512 | Program Mosaic süllyesztett szerelvények | 10 | 60 | db | 3245060772826 | 3414971365469 | 3414971365476 | 3414971365483 | 85366990 | 108.8 | 1088 | 6983 | 4.047 | 36.457
077283 | LG-077283 | Program Mosaic 4x2P+F aljzat reteszelt, sínezett, rugós, piros | 11861 |  |  | PL2 - Süllyesztett és falon kívüli szerelvények | 0512 | Program Mosaic süllyesztett szerelvények | 5 | 50 | db | 3245060772833 | 3414971375871 | 3414971375888 | 3414971375895 | 85366990 | 145.2 | 726 | 7612 | 2.31 | 28.728
077290 | LG-077290 | Program Mosaic 2x2P+F aljzat irányfénnyel, sínezett, rugós, fehér | 6133 |  |  | PL2 - Süllyesztett és falon kívüli szerelvények | 0512 | Program Mosaic süllyesztett szerelvények | 10 | 100 | db | 3245060772901 | 3414971376885 | 3414971376892 | 3414971376908 | 85366990 | 79.9 | 799 | 8335 | 2.31 | 28.728
077291 | LG-077291 | Program Mosaic 2x2P+F aljzat irányfénnyel, sínezett, rugós, piros | 8990 |  |  | PL2 - Süllyesztett és falon kívüli szerelvények | 0512 | Program Mosaic süllyesztett szerelvények | 10 | 100 | db | 3245060772918 | 3414971365230 | 3414971365247 | 3414971365254 | 85366990 | 79.7 | 797 | 8317 | 2.31 | 28.728
077292 | LG-077292 | Program Mosaic 2x2P+F aljzat reteszelt, irányfénnyel, sínezett, rugós, piros | 12261 |  |  | PL2 - Süllyesztett és falon kívüli szerelvények | 0512 | Program Mosaic süllyesztett szerelvények | 10 | 100 | db | 3245060772925 | 3414971416031 | 3414971365858 | 3414971365865 | 85366990 | 78.8 | 788 | 8224 | 2.31 | 28.728
077401 | LG-077401 | Program Mosaic 1x2P+F DLP aljzat, sínezett, rugós, fehér | 3267 |  |  | PL2 - Süllyesztett és falon kívüli szerelvények | 0512 | Program Mosaic süllyesztett szerelvények | 10 | 100 | db | 3245060774011 | 3414971367258 | 3414971367265 | 3414971367272 | 8536699099 | 65.9 | 659 | 6931 | 2.33 | 28.728 | X
077402 | LG-077402 | Program Mosaic 2x2P+F DLP aljzat, sínezett, rugós, fehér | 5927 |  |  | PL2 - Süllyesztett és falon kívüli szerelvények | 0512 | Program Mosaic süllyesztett szerelvények | 10 | 60 | db | 3245060774028 | 3414971500785 | 3414971500792 | 3414971079823 | 8536699099 | 100.2 | 1002 | 6495 | 3.112 | 28.2 | X
077403 | LG-077403 | Program Mosaic 3x2P+F DLP aljzat, sínezett, rugós, fehér | 8696 |  |  | PL2 - Süllyesztett és falon kívüli szerelvények | 0512 | Program Mosaic süllyesztett szerelvények | 10 | 50 | db | 3245060774035 | 3414971387744 | 3414971387751 | 3414971387768 | 8536699099 | 144.408 | 1386 | 7255 | 4.782 | 32.4 | X
077404 | LG-077404 | Program Mosaic 4x2P+F DLP aljzat, sínezett, rugós, fehér | 11861 |  |  | PL2 - Süllyesztett és falon kívüli szerelvények | 0512 | Program Mosaic süllyesztett szerelvények | 5 | 50 | db | 3245060774042 | 3414971500808 | 3414971500815 | 3414971284333 | 8536699099 | 181 | 905 | 9403 | 3.218 | 38.552 | X
077411 | LG-077411 | Program Mosaic 1x2P+F DLP aljzat, sínezett, rugós, piros | 3267 |  |  | PL2 - Süllyesztett és falon kívüli szerelvények | 0512 | Program Mosaic süllyesztett szerelvények | 10 | 100 | db | 3245060774110 | 3414971369047 | 3414971369054 | 3414971080676 | 8536699099 | 66.5 | 665 | 7050 | 2.33 | 28.728
077412 | LG-077412 | Program Mosaic 2x2P+F DLP aljzat, sínezett, rugós, piros | 5927 |  |  | PL2 - Süllyesztett és falon kívüli szerelvények | 0512 | Program Mosaic süllyesztett szerelvények | 10 | 60 | db | 3245060774127 | 3414971500822 | 3414971500839 | 3414971080683 | 8536699099 | 101.8 | 1018 | 6474 | 3.112 | 28.2 | X
077413 | LG-077413 | Program Mosaic 3x2P+F DLP aljzat, sínezett, rugós, piros | 8696 |  |  | PL2 - Süllyesztett és falon kívüli szerelvények | 0512 | Program Mosaic süllyesztett szerelvények | 10 | 50 | db | 3245060774134 | 3414971383562 | 3414971383579 | 3414971080690 | 8536699099 | 138.4 | 1384 | 7267 | 4.782 | 32.4 | X
077414 | LG-077414 | Program Mosaic 4x2P+F DLP aljzat, sínezett, rugós, piros | 11861 |  |  | PL2 - Süllyesztett és falon kívüli szerelvények | 0512 | Program Mosaic süllyesztett szerelvények | 5 | 50 | db | 3245060774141 | 3414971365988 | 3414971365995 | 3414971080706 | 8536699099 | 178.4 | 892 | 9391 | 3.218 | 38.552
077421 | LG-077421 | Program Mosaic 1x2P+F DLP aljzat reteszelt, sínezett, rugós, piros | 4346 |  |  | PL2 - Süllyesztett és falon kívüli szerelvények | 0512 | Program Mosaic süllyesztett szerelvények | 10 | 100 | db | 3245060774219 | 3414971382855 | 3414971382862 | 3414971080713 | 8536699099 | 66.7 | 667 | 7030 | 2.33 | 28.728
077422 | LG-077422 | Program Mosaic 2x2P+F DLP aljzat reteszelt, sínezett, rugós, piros | 7906 |  |  | PL2 - Süllyesztett és falon kívüli szerelvények | 0512 | Program Mosaic süllyesztett szerelvények | 10 | 60 | db | 3245060774226 | 3414971500846 | 3414971500853 | 3414971500860 | 8536699099 | 101.5 | 1015 | 6472 | 3.112 | 28.2
077423 | LG-077423 | Program Mosaic 3x2P+F DLP aljzat reteszelt, sínezett, rugós, piros | 11861 |  |  | PL2 - Süllyesztett és falon kívüli szerelvények | 0512 | Program Mosaic süllyesztett szerelvények | 10 | 50 | db | 3245060774233 | 3414971383647 | 3414971383654 | 3414971383661 | 8536699099 | 138 | 1380 | 7273 | 4.782 | 32.4
077424 | LG-077424 | Program Mosaic 4x2P+F DLP aljzat reteszelt, sínezett, rugós, piros | 15807 |  |  | PL2 - Süllyesztett és falon kívüli szerelvények | 0512 | Program Mosaic süllyesztett szerelvények | 5 | 50 | db | 3245060774240 | 3414971389175 | 3414971389182 | 3414971080720 | 8536699099 | 179.2 | 896 | 9379 | 3.218 | 38.552
077501 | LG-077501 | Program Mosaic csatlakozó aljzat EURO-US szabvány, 1m, 16A, fehér | 1354 |  |  | PL2 - Süllyesztett és falon kívüli szerelvények | 0512 | Program Mosaic süllyesztett szerelvények | 10 | 100 | db | 3245060775018 | 3414971341142 | 3414971341159 | 3414972524025 | 85366990 | 25.4 | 254 | 2721 | 0.758 | 9.294 | X
077502 | LG-077502 | Program Mosaic csatlakozó aljzat EURO-US szabvány, 2m, 16A, fehér | 2055 |  |  | PL2 - Süllyesztett és falon kívüli szerelvények | 0512 | Program Mosaic süllyesztett szerelvények | 10 | 100 | db | 3245060775025 | 3414971341173 | 3414971341180 | 3414972524032 | 85366990 | 46.64 | 456 | 4910 | 1.581 | 20.874
077503 | LG-077503 | Program Mosaic csatlakozó aljzat US szabvány, 1m, 15A, fehér | 1354 |  |  | PL2 - Süllyesztett és falon kívüli szerelvények | 0512 | Program Mosaic süllyesztett szerelvények | 10 | 100 | db | 3245060775032 | 3414971341203 | 3414971341210 | 3414971341227 | 85366990 | 25 | 250 | 2675 | 0.758 | 9.294
077504 | LG-077504 | Program Mosaic csatlakozó aljzat US szabvány, 2m, 15A, fehér | 2055 |  |  | PL2 - Süllyesztett és falon kívüli szerelvények | 0512 | Program Mosaic süllyesztett szerelvények | 10 | 100 | db | 3245060775049 | 3414971365759 | 3414971365766 | 3414971365773 | 85366990 | 25.916 | 460 | 4883 | 1.581 | 20.874 | X
077505 | LG-077505 | Program Mosaic csatlakozóaljzat Brit szabvány, 2m, 13A, fehér | 1720 |  |  | PL2 - Süllyesztett és falon kívüli szerelvények | 0512 | Program Mosaic süllyesztett szerelvények | 10 | 100 | db | 3245060775056 | 3414971380042 | 3414971380059 | 3414971380066 | 85366990 | 27.434 | 430 | 4597 | 1.581 | 20.874 | X
077506 | LG-077506 | Program Mosaic csatlakozó aljzat svájci szabvány, 2m, fehér | 3168 |  |  | PL2 - Süllyesztett és falon kívüli szerelvények | 0512 | Program Mosaic süllyesztett szerelvények | 10 | 100 | db | 3245060775063 | 3414971341234 | 3414971341241 | 3414971341258 | 85366990 | 30.5 | 305 | 3330 | 1.581 | 20.874 | X
077508 | LG-077508 | Program Mosaic csatlakozó aljzat dán szabvány, 2m, biztonsági zsaluval, fehér | 2938 |  |  | PL2 - Süllyesztett és falon kívüli szerelvények | 0512 | Program Mosaic süllyesztett szerelvények | 10 | 100 | db | 3245060775087 | 3414971367722 | 3414971367739 | 3414971367746 | 85366990 | 32.01 | 331 | 3525 | 1.581 | 20.874
077509 | LG-077509 | Program Mosaic csatlakozó aljzat dán szabvány, 2m, UPS-hez, biztonsági zsaluval, fehér | 2938 |  |  | PL2 - Süllyesztett és falon kívüli szerelvények | 0512 | Program Mosaic süllyesztett szerelvények | 10 | 100 | db | 3245060775094 | 3414971383340 | 3414971383357 | 3414971383364 | 85366990 | 32.6 | 326 | 3523 | 1.581 | 20.874
077510 | LG-077510 | Program Mosaic csatlakozó aljzat olasz szabvány, 1m, 10A, fehér | 1824 |  |  | PL2 - Süllyesztett és falon kívüli szerelvények | 0512 | Program Mosaic süllyesztett szerelvények | 10 | 100 | db | 3245060775100 | 3414971383319 | 3414971383326 | 3414971383333 | 85366990 | 30.3 | 303 | 3107 | 0.758 | 9.294 | X
077511 | LG-077511 | Program Mosaic csatlakozó aljzat olasz szabvány, 1m, 10/16 A, fehér | 1824 |  |  | PL2 - Süllyesztett és falon kívüli szerelvények | 0512 | Program Mosaic süllyesztett szerelvények | 10 | 100 | db | 3245060775117 | 3414971383678 | 3414971383685 | 3414971383692 | 85366990 | 29 | 290 | 3079 | 0.758 | 9.294 | X
077512 | LG-077512 | Program Mosaic csatlakozó aljzat német szabvány, 2m, 10A, fehér | 2938 |  |  | PL2 - Süllyesztett és falon kívüli szerelvények | 0512 | Program Mosaic süllyesztett szerelvények | 10 | 40 | db | 3245060775124 | 3414971573789 | 3414971573765 | 3414971573772 | 8536699099 | 45.3 | 453 | 2017 | 1.634 | 9.537
077521 | LG-077521 | Program Mosaic kismegszakító 1P+N, 10A, 2m, fehér | 24519 |  |  | PL2 - Süllyesztett és falon kívüli szerelvények | 0512 | Program Mosaic süllyesztett szerelvények | 1 | 12 | db | 3245060775216 | 3245060775216 | 3414971382985 | 3414971382992 | 8536201090 | 62 | 62 | 820 | 0.188 | 3.675
077522 | LG-077522 | Program Mosaic kismegszakító 1P+N, 16A, 2m, fehér | 24519 |  |  | PL2 - Süllyesztett és falon kívüli szerelvények | 0512 | Program Mosaic süllyesztett szerelvények | 1 | 12 | db | 3245060775223 | 3245060775223 | 3414971365964 | 3414971365971 | 8536201090 | 63 | 63 | 826 | 0.188 | 3.675
077531 | LG-077531 | Program Mosaic 1P ÁVK 10A 2m, 30mA, fehér | 51082 |  |  | PL2 - Süllyesztett és falon kívüli szerelvények | 0512 | Program Mosaic süllyesztett szerelvények | 1 | 12 | db | 3245060775315 | 3245060775315 | 3414971388659 | 3414971388666 | 8536201090 | 85 | 85 | 1110 | 0.188 | 3.675
077532 | LG-077532 | Program Mosaic 1P ÁVK 16A 2m, 30mA, fehér | 51082 |  |  | PL2 - Süllyesztett és falon kívüli szerelvények | 0512 | Program Mosaic süllyesztett szerelvények | 1 | 12 | db | 3245060775322 | 3245060775322 | 3414971375710 | 3414971375727 | 8536201090 | 86 | 86 | 1332 | 0.188 | 3.675 | X
077533 | LG-077533 | Program Mosaic 1P ÁVK 10A 2m, 10mA, fehér | 55167 |  |  | PL2 - Süllyesztett és falon kívüli szerelvények | 0512 | Program Mosaic süllyesztett szerelvények | 1 | 12 | db | 3245060775339 | 3245060775339 | 3414971383913 | 3414971383920 | 8536209090 | 87 | 87 | 1290 | 0.188 | 3.675
077534 | LG-077534 | Program Mosaic 1P ÁVK 16A 2m, 10mA, fehér | 55167 |  |  | PL2 - Süllyesztett és falon kívüli szerelvények | 0512 | Program Mosaic süllyesztett szerelvények | 1 | 12 | db | 3245060775346 | 3245060775346 | 3414971367616 | 3414971367623 | 8536209090 | 38.665 | 87 | 1135 | 0.188 | 3.675
077540 | LG-077540 | Program Mosaic túlfeszültség-levezető, 2m, 16A, fehér | 53125 |  |  | PL2 - Süllyesztett és falon kívüli szerelvények | 0512 | Program Mosaic süllyesztett szerelvények | 1 | 20 | db | 3245060775407 | 3245060775407 | 3414971374812 | 3414971374829 | 8538909999 | 121 | 121 | 2720 | 0.547 | 13.521
077541 | LG-077541 | Program Mosaic tartalék modul, kat. sz. 77540-hez | 40867 |  |  | PL2 - Süllyesztett és falon kívüli szerelvények | 0512 | Program Mosaic süllyesztett szerelvények | 1 | 50 | db | 3245060775414 | 3245060775414 | 3414971374836 | 3414971374843 | 8538909999 | 79 | 79 | 4266 | 0.229 | 15.01
077550 | LG-077550 | Program Mosaic kábelkivezető, 2m, 20A, fehér | 7531 |  |  | PL2 - Süllyesztett és falon kívüli szerelvények | 0512 | Program Mosaic süllyesztett szerelvények | 10 | 50 | db | 3245060775506 | 3414971257801 | 3414972957069 | 3414972957076 | 85389099 | 27.4 | 307 | 2147 | 6.415 | 39.269
077551 | LG-077551 | Program Mosaic kábelkivezető, 2m, 10A, fehér | 7322 |  |  | PL2 - Süllyesztett és falon kívüli szerelvények | 0512 | Program Mosaic süllyesztett szerelvények | 10 | 100 | db | 3245060775513 | 3414971366428 | 3414971366435 | 3414971001336 | 8538909999 | 51.8 | 518 | 5663 | 3.802 | 46.899
077552 | LG-077552 | Program Mosaic kábelkivez 1m, max. 8mm, fehér | 3517 |  |  | PL2 - Süllyesztett és falon kívüli szerelvények | 0512 | Program Mosaic süllyesztett szerelvények | 10 | 100 | db | 3245060775520 | 3414971375314 | 3414971375321 | 3414971375338 | 8538909999 | 11 | 110 | 1334 | 0.758 | 9.294
077553 | LG-077553 | Program Mosaic kötődoboz 2m, 20A, fehér | 7189 |  |  | PL2 - Süllyesztett és falon kívüli szerelvények | 0512 | Program Mosaic süllyesztett szerelvények | 10 | 100 | db | 3245060775537 | 3414971515291 | 3414971372771 | 3414971372788 | 8538909999 | 43.5 | 435 | 4692 | 1.581 | 20.874
077559 | LG-077559 | Program Mosaic kábelkivezető 50db-os csomag, 2m, 20A, fehér | 168657 |  |  | PL2 - Süllyesztett és falon kívüli szerelvények | 0512 | Program Mosaic süllyesztett szerelvények | 1 | 1 | db | 3414970697561 |  | 3414970697561 | 3414970714350 | 3925908000 | 1132.4 |  | 1192 |  | 13.521
077580 | LG-077580 | Program Mosaic indukicós töltő, bútorba süllyeszthető, indukciós töltőáram: 1 A | 0 | Megszűnt termék. Helyettesítő termék: 077640L | M | PL2 - Süllyesztett és falon kívüli szerelvények | 0512 | Program Mosaic süllyesztett szerelvények | 1 | 10 | db | 3414970863201 | 3414970863218 | 3414970863218 |  | 8504406090 | 359 | 359 | 4014 | 1.416 | 19.316
077585L | LG-077585L | Program Mosaic 1 x USB-C Power Delivery töltőaljzat - 3 A - 30 W, 2 modul, fehér | 15464 |  |  | PL2 - Süllyesztett és falon kívüli szerelvények | 0512 | Program Mosaic süllyesztett szerelvények | 1 | 20 | db | 3414971941410 | 3414971941410 | 3414971982772 | 3414972127417 | 8504406090 | 83 | 83 | 2060 | 0.266 | 7.696
077586 | LG-077586 | Program Mosaic borotvaaljzat, fehér | 24519 |  |  | PL2 - Süllyesztett és falon kívüli szerelvények | 0512 | Program Mosaic süllyesztett szerelvények | 1 | 6 | db | 3245060775865 | 3245060775865 | 3414971365216 | 3414971365223 | 8536699099 | 628 | 628 | 3965 | 1.279 | 11.662
077589 | LG-077589 | Program Mosaic USB-C - 230 V - 5 V, 1 modul, fehér | 0 | Megszűnt termék! | M | PL2 - Süllyesztett és falon kívüli szerelvények | 0512 | Program Mosaic süllyesztett szerelvények | 10 | 100 | db | 3414971268029 | 3414971268043 | 3414971268043 |  | 85044060 | 26.334 | 306 | 3256 | 0.793 | 9.294
077590 | LG-077590 | Program Mosaic kettős USB-C - 230 V - 5 V, 2 modul, fehér | 13440 |  |  | PL2 - Süllyesztett és falon kívüli szerelvények | 0512 | Program Mosaic süllyesztett szerelvények | 1 | 20 | db | 3414971003323 | 3414971003323 | 3414971401471 | 3414972006187 | 8504406090 | 72 | 72 | 1600 | 0.266 | 7.696 | X
077591 | LG-077591 | Program Mosaic USB töltő aljzat, 750 mA, 1 modulos, fehér | 4795 |  |  | PL2 - Süllyesztett és falon kívüli szerelvények | 0512 | Legrand A/V aljzatok | 10 | 100 | db | 3245060775919 | 3414971439115 | 3414971059092 |  | 85043129 | 30.4 | 304 | 3440 | 0.758 | 9.294 | X
077592 | LG-077592 | Program Mosaic kettős USB-A és USB-C - 230 V - 5 V, 2 modul, fehér | 11316 |  |  | PL2 - Süllyesztett és falon kívüli szerelvények | 0512 | Program Mosaic süllyesztett szerelvények | 1 | 20 | db | 3414971003347 | 3414971003347 | 3414971327887 |  | 8504406090 | 74 | 74 | 1629 | 0.266 | 7.696 | X
077594 | LG-077594 | Program Mosaic kettős USB töltő aljzat, 2400 mA, 2 modulos, fehér | 9129 |  |  | PL2 - Süllyesztett és falon kívüli szerelvények | 0512 | Program Mosaic süllyesztett szerelvények | 5 | 50 | db | 3245060775940 | 3414971378995 | 3414971379008 | 3414971379015 | 8504406090 | 60.6 | 303 | 3430 | 0.758 | 9.294 | X
077597 | LG-077597 | Program Mosaic hordozható eszköz tartó, 1 hordozható eszköz részére, 2 modul széles, fehér | 6049 | Készlet erejéig elérhető! | K | PL2 - Süllyesztett és falon kívüli szerelvények | 0512 | Program Mosaic süllyesztett szerelvények | 1 | 25 | db | 3414970766120 | 3414970766120 | 3414970766137 | 3414970809995 | 85366990 | 42 | 42 | 1277 | 0.364 | 12.476
077598 | LG-077598 | Program Mosaic QI indukciós töltő + USB-A csatlakozóaljzat | 0 | Megszűnt termék! | M | PL2 - Süllyesztett és falon kívüli szerelvények | 0512 | Program Mosaic süllyesztett szerelvények | 1 | 10 | db | 3414970863225 | 3414970863232 | 3414970863232 |  | 85044060 | 55.385 | 244 | 2736 | 1.516 | 24.432
077599 | LG-077599 | LEGRAND indukciós töltő + USB töltőaljzat, indukciós töltőáram: 1 A, USB töltőáram: 2,4 A, IP66/IK08 | 29376 | Készlet erejéig elérhető. Helyettesítő termék: 077699L | K | PL2 - Süllyesztett és falon kívüli szerelvények | 0512 | Program Mosaic süllyesztett szerelvények | 1 | 10 | db | 3414970863249 | 3414970863249 | 3414970863256 |  | 8504406090 | 330 | 330 | 3603 | 1.516 | 21.764
077601 | LG-077601 | Program Mosaic 1x2P+F DLP aljzat, sínezett, csavaros, fehér | 3267 |  |  | PL2 - Süllyesztett és falon kívüli szerelvények | 0512 | Program Mosaic süllyesztett szerelvények | 10 | 100 | db | 3245060776015 | 3414971387324 | 3414971387331 | 3414971387348 | 8536699099 | 69.003 | 675 | 7180 | 2.24 | 28.335 | X
077602 | LG-077602 | Program Mosaic 2x2P+F DLP aljzat, sínezett, csavaros, fehér | 5927 |  |  | PL2 - Süllyesztett és falon kívüli szerelvények | 0512 | Program Mosaic süllyesztett szerelvények | 10 | 70 | db | 3245060776022 | 3414971373631 | 3414971373648 | 3414971079793 | 8536699099 | 109.021 | 1080 | 8030 | 3.325 | 38.552 | X
077603 | LG-077603 | Program Mosaic 3x2P+F DLP aljzat, sínezett, csavaros, fehér | 8696 |  |  | PL2 - Süllyesztett és falon kívüli szerelvények | 0512 | Program Mosaic süllyesztett szerelvények | 10 | 60 | db | 3245060776039 | 3414971375734 | 3414971375741 | 3414971375758 | 8536699099 | 146 | 1460 | 9254 | 4.047 | 30.606 | X
077604 | LG-077604 | Program Mosaic 4x2P+F DLP aljzat, sínezett, csavaros, fehér | 11861 |  |  | PL2 - Süllyesztett és falon kívüli szerelvények | 0512 | Program Mosaic süllyesztett szerelvények | 5 | 50 | db | 3245060776046 | 3414971373167 | 3414971373174 | 3414971079861 | 8536699099 | 184 | 920 | 9672 | 3.218 | 38.552 | X
077611 | LG-077611 | Program Mosaic 1x2P+F DLP aljzat, sínezett, csavaros, piros | 3267 |  |  | PL2 - Süllyesztett és falon kívüli szerelvények | 0512 | Program Mosaic süllyesztett szerelvények | 10 | 100 | db | 3245060776114 | 3414971500891 | 3414971500907 | 3414971080744 | 8536699099 | 7.13 | 699 | 7390 | 2.24 | 28.335
077612 | LG-077612 | Program Mosaic 2x2P+F DLP aljzat, sínezett, csavaros, piros | 5927 |  |  | PL2 - Süllyesztett és falon kívüli szerelvények | 0512 | Program Mosaic süllyesztett szerelvények | 10 | 70 | db | 3245060776121 | 3414971500914 | 3414971500921 | 3414971500938 | 8536699099 | 108 | 1080 | 8030 | 3.325 | 38.552 | X
077613 | LG-077613 | Program Mosaic 3x2P+F DLP aljzat, sínezett, csavaros, piros | 8696 |  |  | PL2 - Süllyesztett és falon kívüli szerelvények | 0512 | Program Mosaic süllyesztett szerelvények | 10 | 60 | db | 3245060776138 | 3414971388260 | 3414971388277 | 3414971388284 | 8536699099 | 146.5 | 1465 | 9220 | 4.047 | 30.606 | X
077614 | LG-077614 | Program Mosaic 4x2P+F DLP aljzat, sínezett, csavaros, piros | 11861 |  |  | PL2 - Süllyesztett és falon kívüli szerelvények | 0512 | Program Mosaic süllyesztett szerelvények | 5 | 50 | db | 3245060776145 | 3414971365674 | 3414971365681 | 3414971080751 | 8536699099 | 183.8 | 919 | 9590 | 3.218 | 38.552
077621 | LG-077621 | Program Mosaic 1x2P+F DLP aljzat reteszelt, sínezett, csavaros, piros | 4346 |  |  | PL2 - Süllyesztett és falon kívüli szerelvények | 0512 | Program Mosaic süllyesztett szerelvények | 10 | 100 | db | 3245060776213 | 3414971373891 | 3414971373907 | 3414971080768 | 8536699099 | 69.8 | 698 | 7380 | 2.24 | 28.335
077622 | LG-077622 | Program Mosaic 2x2P+F DLP aljzat reteszelt, sínezett, csavaros, piros | 7906 |  |  | PL2 - Süllyesztett és falon kívüli szerelvények | 0512 | Program Mosaic süllyesztett szerelvények | 10 | 70 | db | 3245060776220 | 3414971500945 | 3414971500952 | 3414971500969 | 8536699099 | 108 | 1080 | 8015 | 3.325 | 38.552
077623 | LG-077623 | Program Mosaic 3x2P+F DLP aljzat reteszelt, sínezett, csavaros, piros | 11861 |  |  | PL2 - Süllyesztett és falon kívüli szerelvények | 0512 | Program Mosaic süllyesztett szerelvények | 10 | 60 | db | 3245060776237 | 3414971386198 | 3414971386204 | 3414971079908 | 8536699099 | 146.3 | 1463 | 9178 | 4.047 | 30.606
077624 | LG-077624 | Program Mosaic 4x2P+F DLP aljzat reteszelt, sínezett, csavaros, piros | 15807 |  |  | PL2 - Süllyesztett és falon kívüli szerelvények | 0512 | Program Mosaic süllyesztett szerelvények | 5 | 50 | db | 3245060776244 | 3414971372689 | 3414971372696 | 3414971372702 | 8536699099 | 182.6 | 913 | 9626 | 3.218 | 38.552
077631L | LG-077631L | Program Mosaic 2xUSB-C töltőaljzat 30W, 2 modul, fehér | 17071 |  |  | PL2 - Süllyesztett és falon kívüli szerelvények | 0512 | Program Mosaic süllyesztett szerelvények | 1 | 20 | db | 3414972513463 | 3414972513463 | 3414972513470 | 3414972659161 | 8504406090 | 79 | 79 | 1750 | 0.185 | 7.32
077632L | LG-077632L | Program Mosaic 2xUSB-C töltőaljzat 30W, 2 modul, alumínium | 17071 |  |  | PL2 - Süllyesztett és falon kívüli szerelvények | 0512 | Program Mosaic süllyesztett szerelvények | 1 | 20 | db | 3414972513487 | 3414972513487 | 3414972513494 | 3414972659178 | 8504406090 | 88 | 80 | 1751 | 0.185 | 7.32
077633L | LG-077633L | Program Mosaic 2xUSB-C töltőaljzat 30W, 2 modul, fekete | 17071 |  |  | PL2 - Süllyesztett és falon kívüli szerelvények | 0512 | Program Mosaic süllyesztett szerelvények | 1 | 20 | db | 3414972513500 | 3414972513500 | 3414972513517 | 3414972659185 | 8504406090 | 80 | 80 | 1748 | 0.185 | 7.32
077640L | LG-077640L | Vezeték nélküli töltő szett, 15 W, IP 44, alumínium | 28101 |  |  | PL2 - Süllyesztett és falon kívüli szerelvények | 0512 | Program Mosaic süllyesztett szerelvények | 1 | 10 | db | 3414971941212 | 3414971941212 | 3414971941229 |  | 8504406090 | 75.031 | 451 | 4916 | 1.231 | 18.91 | X
077650L | LG-077650L | Program Mosaic 1 x USB-A töltőaljzat - 3 A - 15 W, 1 modul, fehér | 7180 |  |  | PL2 - Süllyesztett és falon kívüli szerelvények | 0512 | Program Mosaic süllyesztett szerelvények | 10 | 150 | db | 3414972242455 | 3414972283007 | 3414972336666 | 3414972294041 | 85044060 | 46.42 | 422 | 6597 | 1.125 | 24.432
077651L | LG-077651L | Program Mosaic 1 x USB-A töltőaljzat - 3 A - 15 W, 1 modul, alumínium | 8284 |  |  | PL2 - Süllyesztett és falon kívüli szerelvények | 0512 | Program Mosaic süllyesztett szerelvények | 1 | 24 | db | 3414972242431 | 3414972242431 | 3414972242448 | 3414972294058 | 85044060 | 48.4 | 44 | 1126 | 0.105 | 3.675
077652L | LG-077652L | Program Mosaic 1 x USB-A töltőaljzat - 3 A - 15 W, 1 modul, fekete | 8284 |  |  | PL2 - Süllyesztett és falon kívüli szerelvények | 0512 | Program Mosaic süllyesztett szerelvények | 1 | 24 | db | 3414972242561 | 3414972242561 | 3414972242578 |  | 85044060 | 47.3 | 43 | 1113 | 0.105 | 3.675
077655L | LG-077655L | Program Mosaic USB-C töltőaljzat 45W, 2 modul, fehér | 23472 |  |  | PL2 - Süllyesztett és falon kívüli szerelvények | 0512 | Program Mosaic süllyesztett szerelvények | 1 | 20 | db | 3414972505451 | 3414972505451 | 3414972505468 | 3414972586047 | 8504406090 | 94 | 94 | 2048 | 0.185 | 7.32
077656L | LG-077656L | Program Mosaic USB-C töltőaljzat 45W, 2 modul, alumínium | 23472 |  |  | PL2 - Süllyesztett és falon kívüli szerelvények | 0512 | Program Mosaic süllyesztett szerelvények | 1 | 20 | db | 3414972505192 | 3414972505192 | 3414972505208 | 3414972586054 | 8504406090 | 105.6 | 96 | 2036 | 0.185 | 7.32
077657L | LG-077657L | Program Mosaic USB-C töltőaljzat 45W, 2 modul, fekete | 23472 |  |  | PL2 - Süllyesztett és falon kívüli szerelvények | 0512 | Program Mosaic süllyesztett szerelvények | 1 | 20 | db | 3414972505215 | 3414972505215 | 3414972505222 | 3414972586061 | 8504406090 | 93 | 93 | 2043 | 0.185 | 7.32
077660L | LG-077660L | Program Mosaic kettős USB-A töltőaljzat - 3 A - 15 W, 1 modul, fehér | 7732 |  |  | PL2 - Süllyesztett és falon kívüli szerelvények | 0512 | Program Mosaic süllyesztett szerelvények | 10 | 150 | db | 3414972242790 | 3414972283014 | 3414972336673 | 3414972294065 | 85044060 | 47.85 | 435 | 6784 | 1.125 | 24.432
077661L | LG-077661L | Program Mosaic kettős USB-A töltőaljzat - 3 A - 15 W, 1 modul, alumínium | 8837 |  |  | PL2 - Süllyesztett és falon kívüli szerelvények | 0512 | Program Mosaic süllyesztett szerelvények | 1 | 24 | db | 3414972242776 | 3414972242776 | 3414972242783 |  | 85044060 | 7.98 | 45 | 1156 | 0.105 | 3.675
077662L | LG-077662L | Program Mosaic kettős USB-A töltőaljzat - 3 A - 15 W, 1 modul, fekete | 8837 |  |  | PL2 - Süllyesztett és falon kívüli szerelvények | 0512 | Program Mosaic süllyesztett szerelvények | 1 | 24 | db | 3414972242905 | 3414972242905 | 3414972242912 |  | 85044060 | 8.48 | 45 | 1154 | 0.105 | 3.675
077670L | LG-077670L | Program Mosaic kettős USB-A és USB-C töltőaljzat - 3 A - 15 W, 1 modul, fehér | 9941 |  |  | PL2 - Süllyesztett és falon kívüli szerelvények | 0512 | Program Mosaic süllyesztett szerelvények | 10 | 150 | db | 3414972242967 | 3414972283021 | 3414972336680 | 3414972294072 | 85044060 | 43.4 | 434 | 6789 | 1.136 | 24.432
077671L | LG-077671L | Program Mosaic kettős USB-A és USB-C töltőaljzat - 3 A - 15 W, 1 modul, alumínium | 11046 |  |  | PL2 - Süllyesztett és falon kívüli szerelvények | 0512 | Program Mosaic süllyesztett szerelvények | 1 | 24 | db | 3414972242943 | 3414972242943 | 3414972242950 | 3414972294089 | 85044060 | 5.61 | 45 | 1149 | 0.105 | 3.675
077672L | LG-077672L | Program Mosaic kettős USB-A és USB-C töltőaljzat - 3 A - 15 W, 1 modul, fekete | 11046 |  |  | PL2 - Süllyesztett és falon kívüli szerelvények | 0512 | Program Mosaic süllyesztett szerelvények | 1 | 24 | db | 3414972243070 | 3414972243070 | 3414972243087 |  | 85044060 | 45 | 45 | 1160 | 0.105 | 3.675 | X
077673L | LG-077673L | Program Mosaic 2xUSB-C töltőaljzat 63W, 3 modul, fehér | 32008 |  |  | PL2 - Süllyesztett és falon kívüli szerelvények | 0512 | Program Mosaic süllyesztett szerelvények | 1 | 20 | db | 3414972505239 | 3414972505239 | 3414972505246 | 3414972634236 | 8504406090 | 197 | 197 | 4340 | 0.229 | 9.537
077674L | LG-077674L | Program Mosaic 2xUSB-C töltőaljzat 63W, 3 modul, alumínium | 32008 |  |  | PL2 - Süllyesztett és falon kívüli szerelvények | 0512 | Program Mosaic süllyesztett szerelvények | 1 | 20 | db | 3414972505253 | 3414972505253 | 3414972505260 | 3414972634243 | 8504406090 | 216.7 | 197 | 4340 | 0.229 | 9.537
077675L | LG-077675L | Program Mosaic 2xUSB-C töltőaljzat 63W, 3 modul, fekete | 32008 |  |  | PL2 - Süllyesztett és falon kívüli szerelvények | 0512 | Program Mosaic süllyesztett szerelvények | 1 | 20 | db | 3414972505277 | 3414972505277 | 3414972505284 | 3414972634250 | 8504406090 | 197 | 197 | 4340 | 0.229 | 9.537
077680L | LG-077680L | Program Mosaic kettős USB-C töltőaljzat - 3 A - 15 W, 1 modul, fehér | 10493 |  |  | PL2 - Süllyesztett és falon kívüli szerelvények | 0512 | Program Mosaic süllyesztett szerelvények | 10 | 150 | db | 3414972243131 | 3414972283038 | 3414972336697 | 3414972294096 | 85044060 | 43.7 | 437 | 6842 | 1.109 | 24.432
077681L | LG-077681L | Program Mosaic kettős USB-C töltőaljzat - 3 A - 15 W, 1 modul, alumínium | 11598 |  |  | PL2 - Süllyesztett és falon kívüli szerelvények | 0512 | Program Mosaic süllyesztett szerelvények | 1 | 24 | db | 3414972243117 | 3414972243117 | 3414972243124 | 3414972294102 | 85044060 | 8.17 | 45 | 1157 | 0.105 | 3.675
077682L | LG-077682L | Program Mosaic kettős USB-C töltőaljzat - 3 A - 15 W, 1 modul, fekete | 11598 |  |  | PL2 - Süllyesztett és falon kívüli szerelvények | 0512 | Program Mosaic süllyesztett szerelvények | 1 | 24 | db | 3414972243247 | 3414972243247 | 3414972243254 | 3414972294119 | 85044060 | 7.86 | 45 | 1155 | 0.105 | 3.675
077690L | LG-077690L | Program Mosaic 1 x USB-C töltőaljzat - 3 A - 20 W, 1 modul, fehér | 10493 |  |  | PL2 - Süllyesztett és falon kívüli szerelvények | 0512 | Program Mosaic süllyesztett szerelvények | 10 | 150 | db | 3414972242622 | 3414972283045 | 3414972336703 | 3414972294126 | 85044060 | 43.7 | 437 | 6955 | 1.109 | 24.432
077691L | LG-077691L | Program Mosaic 1 x USB-C töltőaljzat - 3 A - 20 W, 1 modul, alumínium | 11598 |  |  | PL2 - Süllyesztett és falon kívüli szerelvények | 0512 | Program Mosaic süllyesztett szerelvények | 1 | 24 | db | 3414972242608 | 3414972242608 | 3414972242615 | 3414972294133 | 85044060 | 6.67 | 45 | 1153 | 0.105 | 3.675
077692L | LG-077692L | Program Mosaic 1 x USB-C töltőaljzat - 3 A - 20 W, 1 modul, fekete | 11598 |  |  | PL2 - Süllyesztett és falon kívüli szerelvények | 0512 | Program Mosaic süllyesztett szerelvények | 1 | 24 | db | 3414972242738 | 3414972242738 | 3414972242745 | 3414972294140 | 85044060 | 45 | 45 | 1161 | 0.105 | 3.675
077699L | LG-077699L | Program Mosaic falba süllyeszthető indukciós töltő - 10 W - IP66 - IK08 | 30928 |  |  | PL2 - Süllyesztett és falon kívüli szerelvények | 0512 | Program Mosaic süllyesztett szerelvények | 1 | 10 | db | 3414971941397 | 3414971941397 | 3414971941403 |  | 85044060 | 350 | 350 | 3836 | 1.516 | 21.764
077701L | LG-077701LFI | Program Mosaic okos egypólusú kapcsoló / fényerőszabályzó (végrehajtó), süllyesztett, nulla bekötőkapocs nélküli, retrofit, kompenzátor modullal és díszítőkerettel szállítva, fehér színű, 2-vezetékes sorkapcsos kialakítás (nulla mentes), gatewayhez csatlakoztatható - Legrand/Netatmo | 29593 | Készlet erejéig elérhető! Helyettesítő termék: 077701LA. "FI" utótag miatti EAN kód változás. | K | PL3 - Intelligens és kommunikációs megoldások | 1180 | Okosotthon - with Netatmo - végrehajtók | 1 | 10 | db | 3414972097376 | 3414972097376 | 3414972097383 |  | 8536508090 | 155 | 155 | 1840 | 0.623 | 9.537
077701LA | LG-077701LAFI | Program Mosaic with Netatmo okos kapcsoló/dimmer (végrehajtó), nulla vezető nélkül (retrofit), keret nélkül, fehér | 27779 |  |  | PL3 - Intelligens és kommunikációs megoldások | 1180 | Okosotthon - with Netatmo - végrehajtók | 1 | 15 | db | 3414972316163 | 3414972316163 | 3414972619660 | 3414972621014 | 8536508090 | 88 | 88 | 1490 | 0.377 | 7.965 |  | 2+1 év (regisztrációval)
077702L | LG-077702LFI | Program Mosaic okos csillárkapcsoló (végrehajtó), süllyesztett, díszítőkerettel szállítva, fehér színű, fázis-nulla megtáplálású, két külön kapcsolt fázis elmenővel, gatewayhez csatlakoztatható - Legrand/Netatmo | 0 | Megszűnt termék. Helyettesítő termék: 077702LA. "FI" utótag miatti EAN kód változás. | M | PL3 - Intelligens és kommunikációs megoldások | 1180 | Okosotthon - with Netatmo - végrehajtók | 1 | 10 | db | 3414972097338 | 3414972097345 | 3414972097345 |  | 85365080 | 135 | 135 | 1535 | 0.623 | 9.537
077702LA | LG-077702LAFI | Program Mosaic with Netatmo okos kettős kapcsoló (végrehajtó), nulla (N) vezető bekötéssel, keret nélkül, fehér | 24866 |  |  | PL3 - Intelligens és kommunikációs megoldások | 1180 | Okosotthon - with Netatmo - végrehajtók | 1 | 15 | db | 3414972332941 | 3414972332941 | 3414972619684 | 3414972621038 | 8536508090 | 88 | 88 | 1488 | 0.377 | 7.965 |  | 2+1 év (regisztrációval)
077706L | LG-077706LFI | Program Mosaic okos redőnykapcsoló (végrehajtó) mechanikus vagy elektronikus végállással rendelkező 230V~ motorhoz alkalmazható; díszítőkerettel szállítva fehér | 0 | Megszűnt termék! Helyettesítő termék: 077706LA. "FI" utótag miatti EAN kód változás. | M | PL3 - Intelligens és kommunikációs megoldások | 1180 | Okosotthon - with Netatmo - végrehajtók | 1 | 10 | db | 3414972097291 | 3414972097307 | 3414972097307 |  | 8536508090 | 149 | 149 | 1790 | 0.623 | 9.537
077706LA | LG-077706LAFI | Program Mosaic with Netatmo okos redőny/zsaluzia kapcsoló (végrehajtó), nulla (N) vezető bekötéssel, keret nélkül, fehér | 24335 |  |  | PL3 - Intelligens és kommunikációs megoldások | 1180 | Okosotthon - with Netatmo - végrehajtók | 1 | 15 | db | 3414972332866 | 3414972332866 | 3414972619707 | 3414972621052 | 8536508090 | 85 | 85 | 1457 | 0.377 | 7.965
077708L | LG-077708LFI | Program Mosaic with Netatmo okos kapcsoló/dimmer (végrehajtó), nulla (N) vezető bekötéssel, 1-es kerettel, fehér | 0 | Megszűnt termék! Helyettesítő termék: 077708LA. "FI" utótag miatti EAN kód változás. | M | PL3 - Intelligens és kommunikációs megoldások | 1180 | Okosotthon - with Netatmo - végrehajtók | 1 | 10 | db | 3414972098168 | 3414972098175 | 3414972098175 |  | 8536508090 | 132 | 120 | 1376 | 0.623 | 9.537
077708LA | LG-077708LAFI | Program Mosaic with Netatmo okos kapcsoló/dimmer (végrehajtó), nulla (N) vezető bekötéssel, keret nélkül, fehér | 23029 |  |  | PL3 - Intelligens és kommunikációs megoldások | 1180 | Okosotthon - with Netatmo - végrehajtók | 1 | 10 | db | 3414972333245 | 3414972333245 | 3414972619745 | 3414972341783 | 8536508090 | 90 | 90 | 1087 | 0.623 | 7.965
077709L | LG-077709LFI | Program Mosaic with Netatmo okos vezeték nélküli 4-es szcenárió kapcsoló (elemes távvezérlő), falon kívüli, 1-es kerettel , fehér | 0 | Megszűnt termék! Helyettesítő termék: 077709LA. "FI" utótag miatti EAN kód változás. | M | PL3 - Intelligens és kommunikációs megoldások | 1180 | Okosotthon - with Netatmo - elemes távvezérlők (ETV) | 1 | 10 | db | 3414972096768 | 3414972096775 | 3414972096775 |  | 85365005 | 79.2 | 72 | 894 | 0.623 | 9.537
077709LA | LG-077709LAFI | Program Mosaic with Netatmo okos vezeték nélküli 4-es szcenárió kapcsoló (elemes távvezérlő), falon kívüli, keret nélkül, fehér | 19693 |  |  | PL3 - Intelligens és kommunikációs megoldások | 1180 | Okosotthon - with Netatmo - elemes távvezérlők (ETV) | 1 | 24 | db | 3414972332026 | 3414972332026 | 3414972332033 | 3414972341806 | 8536500500 | 54.15 | 57 | 758 | 0.211 | 9.537
077710L | LG-077710LFI | Program Mosaic with Netatmo okos vezeték nélküli multicolor kapcsoló (elemes távvezérlő), falon kívüli, keret nélkül, fehér | 19478 |  |  | PL3 - Intelligens és kommunikációs megoldások | 1180 | Okosotthon - with Netatmo - elemes távvezérlők (ETV) | 1 | 30 | db | 3414972649131 | 3414972649131 | 3414972649148 |  | 8536508090 |  |  |  | 0.202
077713L | LG-077713LFI | Program Mosaic with Netatmo okos 2P+F csatlakozóaljzat (végrehajtó), 16A, 1-es kerettel, fehér | 23919 |  |  | PL3 - Intelligens és kommunikációs megoldások | 1180 | Okosotthon - with Netatmo - végrehajtók | 1 | 10 | db | 3414972098120 | 3414972098120 | 3414972098137 |  | 85366990 | 155.1 | 141 | 1710 | 0.623 | 9.537
077715L | LG-077715LFI | Program Mosaic with Netatmo okos vezeték nélküli távozás/érkezés szcenárió kapcsoló (elemes távvezérlő), falon kívüli, 1-es kerettel , fehér | 0 | Megszűnt termék! Helyettesítő termék: 077715LA. "FI" utótag miatti EAN kód változás. | M | PL3 - Intelligens és kommunikációs megoldások | 1180 | Okosotthon - with Netatmo - elemes távvezérlők (ETV) | 1 | 10 | db | 3414972096720 | 3414972096737 | 3414972096737 |  | 85365005 | 79.2 | 72 | 1120 | 0.623 | 9.537
077715LA | LG-077715LAFI | Program Mosaic with Netatmo okos vezeték nélküli távozás/érkezés szcenárió kapcsoló (elemes távvezérlő), falon kívüli, keret nélkül, fehér | 16787 |  |  | PL3 - Intelligens és kommunikációs megoldások | 1180 | Okosotthon - with Netatmo - elemes távvezérlők (ETV) | 1 | 10 | db | 3414972331944 | 3414972331944 | 3414972331951 | 3414972341844 | 8536500500 | 61 | 61 | 786 | 0.623 | 9.537
077718L | LG-077718LFI | Program Mosaic with Netatmo okos vezeték nélküli ébredés/elalvás szcenárió kapcsoló (elemes távvezérlő), falon kívüli, 1-es kerettel , fehér | 0 | Megszűnt termék! Helyettesítő termék: 077718LA. "FI" utótag miatti EAN kód változás. | M | PL3 - Intelligens és kommunikációs megoldások | 1180 | Okosotthon - with Netatmo - elemes távvezérlők (ETV) | 1 | 10 | db | 3414972096645 | 3414972096652 | 3414972096652 |  | 85365005 | 80.3 | 73 | 1130 | 0.623 | 9.537
077718LA | LG-077718LAFI | Program Mosaic with Netatmo okos vezeték nélküli ébredés/elalvás szcenárió kapcsoló (elemes távvezérlő), falon kívüli, keret nélkül, fehér | 16787 |  |  | PL3 - Intelligens és kommunikációs megoldások | 1180 | Okosotthon - with Netatmo - elemes távvezérlők (ETV) | 1 | 10 | db | 3414972331784 | 3414972331784 | 3414972331791 | 3414972341868 | 8536500500 | 61 | 61 | 786 | 0.623 | 9.537
077723L | LG-077723LFI | Program Mosaic with Netatmo okos vezeték nélküli kapcsoló (elemes távvezérlő), falon kívüli, 1-es kerettel , fehér | 16277 | Készlet erejéig elérhető! Helyettesítő termék: 077723LA. "FI" utótag miatti EAN kód változás. | K | PL3 - Intelligens és kommunikációs megoldások | 1180 | Okosotthon - with Netatmo - elemes távvezérlők (ETV) | 1 | 10 | db | 3414972096843 | 3414972096843 | 3414972096850 |  | 85365005 | 72 | 72 | 1120 | 0.623 | 9.537
077723LA | LG-077723LAFI | Program Mosaic with Netatmo okos vezeték nélküli kapcsoló/dimmer (elemes távvezérlő), falon kívüli, keret nélkül, fehér | 14850 |  |  | PL3 - Intelligens és kommunikációs megoldások | 1180 | Okosotthon - with Netatmo - elemes távvezérlők (ETV) | 1 | 25 | db | 3414972332224 | 3414972332224 | 3414972619844 | 3414972621199 | 8536500500 | 52.492 | 38 | 1122 | 0.222 | 7.965
077724L | LG-077724LFI | Program Mosaic with Netatmo okos vezeték nélküli kettős kapcsoló (2x elemes távvezérlő), falon kívüli, 1-es kerettel , fehér | 0 | Megszűnt termék! Helyettesítő termék: 077724LA. "FI" utótag miatti EAN kód változás. | M | PL3 - Intelligens és kommunikációs megoldások | 1180 | Okosotthon - with Netatmo - elemes távvezérlők (ETV) | 1 | 10 | db | 3414972096805 | 3414972096812 | 3414972096812 | 3414972405423 | 85365005 | 68.2 | 62 | 793 | 0.623 | 9.537
077724LA | LG-077724LAFI | Program Mosaic with Netatmo okos vezeték nélküli kettős kapcsoló (elemes távvezérlő), falon kívüli, keret nélkül, fehér | 20339 |  |  | PL3 - Intelligens és kommunikációs megoldások | 1180 | Okosotthon - with Netatmo - elemes távvezérlők (ETV) | 1 | 25 | db | 3414972332163 | 3414972332163 | 3414972619868 | 3414972621212 | 8536500500 | 39 | 39 | 1127 | 0.222 | 7.965
077732L | LG-077732L | Program Mosaic with Netatmo okos előre párosított szett váltókapcsolás kialakításához: kapcsoló/dimmer (végrehajtó, nulla vezető nélkül) + kapcsoló (elemes távvezérlő), komplett szerelvények, fehér | 37662 | Készlet erejéig elérhető! | K | PL3 - Intelligens és kommunikációs megoldások | 1180 | Okosotthon - with Netatmo - előre párosított szettek | 1 | 6 | db | 3414971634176 | 3414971634176 | 3414971772991 |  | 85365080 | 234.3 | 213 | 1678 | 1.503 | 15.195
077733L | LG-077733LFI | Program Mosaic with Netatmo okosotthon kezdőkészlet: gateway (beépített) + 2P+F csatlakozóaljzat (végrehajtó) + távozás/érkezés kapcsoló (elemes távvezérlő), komplett szerelvények, fehér | 55141 |  |  | PL3 - Intelligens és kommunikációs megoldások | 1180 | Okosotthon - with Netatmo - kezdőkészletek átjáróval (gateway) | 1 | 6 | db | 3414972097628 | 3414972097628 | 3414972109697 |  | 85365080 | 287.1 | 261 | 1966 | 1.503 | 15.195
077734L | LG-077734L | Program Mosaic with Netatmo okos előre párosított szett: 2P+F csatlakozóaljzat (végrehajtó) + kapcsoló (elemes távvezérlő), komplett szerelvények, fehér | 33501 | Készlet erejéig elérhető! | K | PL3 - Intelligens és kommunikációs megoldások | 1180 | Okosotthon - with Netatmo - előre párosított szettek | 1 | 6 | db | 3414971634213 | 3414971634213 | 3414971634220 |  | 85366990 | 258.5 | 235 | 1659 | 1.503 | 15.195
077736L | LG-077736L | Program Mosaic előre párosított redőnykapcsoló szett 1 db okos redőnykapcsolóból és 1 db szimpla távvezérlő kapcsolóból álló készlet fehér | 0 | Megszűnt termék! | M | PL3 - Intelligens és kommunikációs megoldások | 1180 | Okosotthon - with Netatmo - előre párosított szettek | 1 | 6 | db | 3414971634251 | 3414971773004 | 3414971773004 |  | 85365080 | 270.6 | 246 | 1707 | 15.034 | 15.195
077746LA | LG-077746LAFI | Program Mosaic with Netatmo okos vezeték nélküli redőny/zsaluzia kapcsoló (elemes távvezérlő), falon kívüli, keret nélkül, fehér | 17791 |  |  | PL3 - Intelligens és kommunikációs megoldások | 1180 | Okosotthon - with Netatmo - elemes távvezérlők (ETV) | 1 | 24 | db | 3414972331869 | 3414972331869 | 3414972619882 | 3414972341967 | 8536500500 | 61 | 61 | 786 | 0.623 | 9.537
077777L | LG-077777LFI | Program Mosaic with Netatmo okos előre párosított szett váltókapcsolás kialakításához: mikromodul BE/KI kapcsolásra + 2db kapcsoló (elemes távvezérlő), komplett szerelvények, fehér | 43905 |  |  | PL3 - Intelligens és kommunikációs megoldások | 1180 | Okosotthon - with Netatmo - előre párosított szettek | 1 | 10 | db | 3414972097727 | 3414972097727 | 3414972097734 |  | 85365005 | 140 | 140 | 1800 | 6.227 | 9.537
077811 | LG-077811 | Soliroc váltókapcsoló, vandálbiztos IK10 | 19359 |  |  | PL2 - Süllyesztett és falon kívüli szerelvények | 0513 | Soliroc vandálbiztos szerelvények | 1 | 10 | db | 3245060778118 | 3245060778118 | 3414970724137 | 3414970724144 | 8536508090 | 86.218 | 192 | 2099 | 0.677 | 9.537
077812 | LG-077812 | Soliroc váltókapcsoló jelzőfénnyel, vandálbiztos IK10 | 21012 |  |  | PL2 - Süllyesztett és falon kívüli szerelvények | 0513 | Soliroc vandálbiztos szerelvények | 1 | 10 | db | 3245060778125 | 3245060778125 | 3414971257573 | 3414971257580 | 8536508090 | 179 | 194 | 2340 | 0.677 | 9.537
077813 | LG-077813 | Soliroc váltókapcsoló címketartóval, vandálbiztos IK10 | 16873 |  |  | PL2 - Süllyesztett és falon kívüli szerelvények | 0513 | Soliroc vandálbiztos szerelvények | 1 | 10 | db | 3245060778132 | 3245060778132 | 3414970724151 | 3414970724168 | 8536508090 | 168 | 168 | 1890 | 0.677 | 9.537
077814 | LG-077814 | Soliroc váltókapcsoló ellenőrzőfénnyel, vandálbiztos IK10 | 21692 |  |  | PL2 - Süllyesztett és falon kívüli szerelvények | 0513 | Soliroc vandálbiztos szerelvények | 1 | 10 | db | 3245060778149 | 3245060778149 | 3414970724199 | 3414970724205 | 8536508090 | 186 | 186 | 2074 | 0.677 | 9.537
077821 | LG-077821 | Soliroc keresztkapcsoló, vandálbiztos IK10 | 20483 |  |  | PL2 - Süllyesztett és falon kívüli szerelvények | 0513 | Soliroc vandálbiztos szerelvények | 1 | 10 | db | 3245060778217 | 3245060778217 | 3414971351592 | 3414971351585 | 8536508090 | 201 | 201 | 2184 | 0.677 | 9.537
077822 | LG-077822 | Soliroc kétpólusú kapcsoló 20A, vandálbiztos IK10 | 21448 |  |  | PL2 - Süllyesztett és falon kívüli szerelvények | 0513 | Soliroc vandálbiztos szerelvények | 1 | 10 | db | 3245060778224 | 3245060778224 | 3414970724250 | 3414970724267 | 8536508090 | 29.524 | 191 | 2112 | 0.677 | 9.537
077823 | LG-077823 | Soliroc nyomó késleltetett kikapcsolással, vandálbiztos IK10 | 41102 |  |  | PL2 - Süllyesztett és falon kívüli szerelvények | 0513 | Soliroc vandálbiztos szerelvények | 1 | 10 | db | 3245060778231 | 3245060778231 | 3414971340596 | 3414971340602 | 8536508090 | 75.768 | 216 | 2345 | 0.677 | 9.537
077824 | LG-077824 | Soliroc Mozgásérzékelős kapcsoló - IP 10 - IP 55, 2 vezetékes, min. 40 W, max. 1000 W, 230 V~, 3-8 m hatótáv, 130° látószög, 3-1000 lux, 1-16 min időzítés | 32725 | Készlet erejéig elérhető! | K | PL4 - Épületfelügyeleti megoldások | 0335 | Soliroc vandálbiztos szerelvények | 1 | 10 | db | 3414970935465 | 3414970935465 | 3414970935472 |  | 8536508090 | 180 | 180 | 1996 | 0.677 | 9.537
077826 | LG-077826 | Soliroc Mozgásérzékelős kapcsoló - IP 10 - IP 55, 3 vezetékes, max. 1000 W, 230 V~, 3-8 m hatótáv, 130° látószög, 3-1000 lux, 1-16 min időzítés | 61861 | Készlet erejéig elérhető! | K | PL4 - Épületfelügyeleti megoldások | 0335 | Soliroc vandálbiztos szerelvények | 1 | 10 | db | 3414970935489 | 3414970935489 | 3414970935496 |  | 9027101000 | 203 | 203 | 2218 | 0.677 | 9.537
077835 | LG-077835 | Soliroc 2P+F földelt csatlakozóaljzat 16A - 250V~, IK10, biztonsági zsaluval, csapófedéllel, csavaros bekötéssel, vandálbiztos | 21280 |  |  | PL2 - Süllyesztett és falon kívüli szerelvények | 0513 | Soliroc vandálbiztos szerelvények | 1 | 10 | db | 3245060778354 | 3245060778354 | 3414971257412 | 3414971257429 | 8536699099 | 236 | 236 | 2572 | 0.677 | 9.537
077836 | LG-077836 | Soliroc 2P+F földelt csatlakozóaljzat 16A - 250V~, IK10, biztonsági zsaluval, csavaros bekötéssel, vandálbiztos | 13120 |  |  | PL2 - Süllyesztett és falon kívüli szerelvények | 0513 | Soliroc vandálbiztos szerelvények | 1 | 10 | db | 3245060778361 | 3245060778361 | 3414971257443 | 3414971257450 | 8536699099 | 149 | 149 | 1691 | 0.677 | 9.537
077837 | LG-077837 | Soliroc 2P+F földelt csatlakozóaljzat 16A - 250V~, IK10, biztonsági zsaluval, zárható csapófedéllel, csavaros bekötéssel, vandálbiztos | 28738 |  |  | PL2 - Süllyesztett és falon kívüli szerelvények | 0513 | Soliroc vandálbiztos szerelvények | 1 | 10 | db | 3245060778378 | 3245060778378 | 3414971257474 | 3414971257481 | 8536699099 | 266 | 266 | 2835 | 0.677 | 9.537
077841 | LG-077841 | Soliroc váltóérintkezős nyomó, vandálbiztos IK10 | 16427 |  |  | PL2 - Süllyesztett és falon kívüli szerelvények | 0513 | Soliroc vandálbiztos szerelvények | 1 | 10 | db | 3245060778415 | 3245060778415 | 3414970724298 | 3414970724304 | 8536508090 | 123.31 | 197 | 2370 | 0.677 | 9.537
077842 | LG-077842 | Soliroc váltóérintkezős nyomó jelzőfénnyel, vandálbiztos IK10 | 19953 |  |  | PL2 - Süllyesztett és falon kívüli szerelvények | 0513 | Soliroc vandálbiztos szerelvények | 1 | 10 | db | 3245060778422 | 3245060778422 | 3414971340732 | 3414971340749 | 8536508090 | 185 | 185 | 2045 | 0.677 | 9.537
077843 | LG-077843 | Soliroc váltóérintkezős nyomó címketartóval, vandálbiztos IK10 | 16664 |  |  | PL2 - Süllyesztett és falon kívüli szerelvények | 0513 | Soliroc vandálbiztos szerelvények | 1 | 10 | db | 3245060778439 | 3245060778439 | 3414970724311 | 3414970724328 | 8536508090 | 183 | 183 | 2019 | 0.677 | 9.537
077844 | LG-077844 | Soliroc váltóérintkezős nyomó ellenőrzőfénnyel, vandálbiztos IK10 | 21304 |  |  | PL2 - Süllyesztett és falon kívüli szerelvények | 0513 | Soliroc vandálbiztos szerelvények | 1 | 10 | db | 3245060778446 | 3245060778446 | 3414971340756 | 3414971340763 | 8536508090 | 187 | 187 | 2064 | 0.677 | 9.537
077850 | LG-077850 | Soliroc kábelkivezető, vandálbiztos IK10 | 18793 |  |  | PL2 - Süllyesztett és falon kívüli szerelvények | 0513 | Soliroc vandálbiztos szerelvények | 1 | 10 | db | 3245060778507 | 3245060778507 | 3414970724335 | 3414970724342 | 8538909999 | 173 | 173 | 1916 | 0.677 | 9.537
077851 | LG-077851 | Soliroc 1-es keret, vandálbiztos IK10 | 15677 |  |  | PL2 - Süllyesztett és falon kívüli szerelvények | 0513 | Soliroc vandálbiztos szerelvények | 1 | 40 | db | 3245060778514 | 3245060778514 | 3414970807229 | 3414972313346 | 8538909999 | 187 | 187 | 7812 | 0.194 | 14.526
077852 | LG-077852 | Soliroc 2-es keret, vandálbiztos IK10 | 20017 |  |  | PL2 - Süllyesztett és falon kívüli szerelvények | 0513 | Soliroc vandálbiztos szerelvények | 1 | 10 | db | 3245060778521 | 3245060778521 | 3414971340770 | 3414971340787 | 8538909999 | 298 | 298 | 3280 | 1.188 | 15.195
077853 | LG-077853 | Soliroc 3-es keret, vandálbiztos IK10 | 24157 |  |  | PL2 - Süllyesztett és falon kívüli szerelvények | 0513 | Soliroc vandálbiztos szerelvények | 1 | 10 | db | 3245060778538 | 3245060778538 | 3414970807250 | 3414970807267 | 8538909999 | 276.969 | 398 | 4235 | 2.351 | 28.2
077856 | LG-077856 | Green'up Access 2P+F 16 A EV fém süllyesztett aljzat | 53992 |  |  | PL1 - Energiaelosztási megoldások | 0071 | Plexo, Soliroc autótöltő aljzatok | 1 | 10 | db | 3414970321275 | 3414970321275 | 3414970321282 |  | 8536699099 | 391.16 | 480 | 6878 | 4.047 | 58.723
077857 | LG-077857 | Green'up Access 2P+F 16 A EV fém süllyesztett aljzat zárható csapófedéllel | 63858 |  |  | PL1 - Energiaelosztási megoldások | 0071 | Plexo, Soliroc autótöltő aljzatok | 1 | 10 | db | 3414970321299 | 3414970321299 | 3414970321305 |  | 8536699099 | 678 | 678 | 7323 | 4.047 | 58.723
077866 | LG-077866 | Soliroc vakfedél 2 modulos | 8809 |  |  | PL2 - Süllyesztett és falon kívüli szerelvények | 0513 | Soliroc vandálbiztos szerelvények | 1 | 20 | db | 3245060778668 | 3245060778668 | 3414971340794 | 3414971340800 | 8538909999 | 115 | 115 | 2540 | 0.344 | 12.476
077867 | LG-077867 | Soliroc irányfény 230V~ | 53214 |  |  | PL2 - Süllyesztett és falon kívüli szerelvények | 0513 | Soliroc vandálbiztos szerelvények | 1 | 10 | db | 3245060778675 | 3245060778675 | 3414971340817 | 3414971340824 | 8538909999 | 465 | 465 | 4935 | 1.188 | 15.01
077868 | LG-077868 | Soliroc jelzőlámpa 230 V~ fehér LED-ekkel megvilágított címketartóval | 14381 |  |  | PL2 - Süllyesztett és falon kívüli szerelvények | 0513 | Soliroc vandálbiztos szerelvények | 1 | 10 | db | 3245060778682 | 3245060778682 | 3414971257498 | 3414971257504 | 9405114090 | 86 | 86 | 1067 | 0.677 | 9.537
077874 | LG-077874 | Soliroc kétállású kulcsos kapcsoló (0-1), vandálbiztos IK10 | 29087 |  |  | PL2 - Süllyesztett és falon kívüli szerelvények | 0513 | Soliroc vandálbiztos szerelvények | 1 | 10 | db | 3245060778743 | 3245060778743 | 3414971257511 | 3414971257528 | 8536508090 | 172.425 | 185 | 2034 | 0.677 | 9.537
077875 | LG-077875 | Solioc háromállású kulcsos nyomó (1-0-2), vandálbiztos IK10 | 29087 |  |  | PL2 - Süllyesztett és falon kívüli szerelvények | 0513 | Soliroc vandálbiztos szerelvények | 1 | 10 | db | 3245060778750 | 3245060778750 | 3414971257535 | 3414971257542 | 8536508090 | 181 | 181 | 2025 | 0.677 | 9.537
077880 | LG-077880 | Soliroc átalakító adapter csapófedéllel, vandálbiztos IK10 | 19307 |  |  | PL2 - Süllyesztett és falon kívüli szerelvények | 0513 | Soliroc vandálbiztos szerelvények | 1 | 20 | db | 3245060778804 | 3245060778804 | 3414971340831 | 3414971340848 | 8538909999 | 188 | 188 | 4029 | 0.344 | 12.476
077881 | LG-077881 | Soliroc átalakító adapter csapófedél nélkül, vandálbiztos IK10 | 8151 |  |  | PL2 - Süllyesztett és falon kívüli szerelvények | 0513 | Soliroc vandálbiztos szerelvények | 1 | 20 | db | 3245060778811 | 3245060778811 | 3414971340855 | 3414971340862 | 8538909999 | 90 | 90 | 1975 | 0.344 | 12.476
077882 | LG-077882 | Soliroc TV csatlakozóaljzat APA 0-2400 MHz A osztályú, vandálbiztos IK10 | 8943 |  |  | PL2 - Süllyesztett és falon kívüli szerelvények | 0513 | Soliroc vandálbiztos szerelvények | 1 | 10 | db | 3245060778828 | 3245060778828 | 3414971340879 | 3414971340886 | 8536699099 | 159 | 159 | 1795 | 0.677 | 9.537
077883 | LG-077883 | Soliroc rögzítő adapter | 3227 |  |  | PL2 - Süllyesztett és falon kívüli szerelvények | 0513 | Soliroc vandálbiztos szerelvények | 1 | 50 | db | 3245060778835 | 3245060778835 | 3414971340893 | 3414971340909 | 3925908000 | 66 | 66 | 3666 | 0.25 | 28.2
077884 | LG-077884 | Soliroc átalakító adapter zárható csapófedéllel, vandálbiztos IK10 | 26712 |  |  | PL2 - Süllyesztett és falon kívüli szerelvények | 0513 | Soliroc vandálbiztos szerelvények | 1 | 10 | db | 3245060778842 | 3245060778842 | 3414971340916 | 3414971340923 | 8538909999 | 249 | 249 | 2615 | 0.322 | 5.268
077885 | LG-077885 | Soliroc tömítő készlet egyes kerethez | 1318 |  |  | PL2 - Süllyesztett és falon kívüli szerelvények | 0513 | Soliroc vandálbiztos szerelvények | 1 | 30 | db | 3245060778859 | 3245060778859 | 3414970724397 | 3414970796752 | 8538909999 | 4.75 | 5 | 331 | 0.035 | 7.696
077886 | LG-077886 | Soliroc tömítő készlet kettes kerethez | 1542 |  |  | PL2 - Süllyesztett és falon kívüli szerelvények | 0513 | Soliroc vandálbiztos szerelvények | 1 | 20 | db | 3245060778866 | 3245060778866 | 3414970724441 | 3414970811110 | 8538909999 | 2 | 7 | 211 | 0.056 | 3.675
077887 | LG-077887 | Soliroc tömítő készlet hármas kerethez | 1632 |  |  | PL2 - Süllyesztett és falon kívüli szerelvények | 0513 | Soliroc vandálbiztos szerelvények | 1 | 40 | db | 3245060778873 | 3245060778873 | 3414971573833 | 3414971573840 | 8538909999 | 6.65 | 7 | 538 | 0.138 | 9.537
077890 | LG-077890 | Soliroc egyes kiemelődoboz, vandálbiztos IK10 | 11618 |  |  | PL2 - Süllyesztett és falon kívüli szerelvények | 0513 | Soliroc vandálbiztos szerelvények | 1 | 10 | db | 3245060778903 | 3245060778903 | 3414970724465 | 3414972538374 | 8538909999 | 346.379 | 357 | 3960 | 1.386 | 20.874
077891 | LG-077891 | Soliroc RJ 45 informatikai csatlakozóaljzat 1 x Cat.6 - FTP, vandálbiztos | 12100 |  |  | PL8 - Hang-, adat- és képátviteli rendszerek | 0442 | Soliroc vandálbiztos szerelvények | 1 | 10 | db | 3245060778910 | 3245060778910 | 3414971695948 | 3414971695931 | 8536699099 | 130 | 130 | 1488 | 0.677 | 9.537
077892 | LG-077892 | Soliroc kettes kiemelődoboz, vandálbiztos IK10 | 16427 |  |  | PL2 - Süllyesztett és falon kívüli szerelvények | 0513 | Soliroc vandálbiztos szerelvények | 1 | 10 | db | 3245060778927 | 3245060778927 | 3414971340954 | 3414971340961 | 8538909999 | 268.4 | 501 | 5369 | 1.835 | 23.128
077896 | LG-077896 | Soliroc záródugó készlet | 2178 |  |  | PL2 - Süllyesztett és falon kívüli szerelvények | 0513 | Soliroc vandálbiztos szerelvények | 5 | 200 | db | 3245060778965 | 3414971340978 | 3414971340985 | 3414971340992 | 3925908000 | 10.945 | 60 | 2450 | 0.142 | 7.696
077899 | LG-077899 | Soliroc 1XRJ45 STP, csapófedél nélkül | 16098 |  |  | PL8 - Hang-, adat- és képátviteli rendszerek | 0442 | Soliroc vandálbiztos szerelvények | 1 | 10 | db | 3414970995575 | 3414970995575 | 3414970995582 |  | 8536699099 | 162 | 162 | 1805 | 0.63 | 9.537
077900 | LG-077900 | Program Mosaic LCS2 switch - süllyesztett szereléshez, nem vezérelhető, 6 modul széles, megtáplálás: 230 V~ | 0 | Megszűnt termék! | M | PL8 - Hang-, adat- és képátviteli rendszerek | 0450 | LCS2 aktív elemek | 1 | 20 | db | 3245060779009 | 3414971543263 | 3414971543263 |  | 8536508090 | 265 | 265 | 5660 | 1.02 | 24.432
078200 | LG-078200 | Szoba mikrofon kat. szám 076608 audió hívóegységhez, antimikrobiális | 0 | Megszűnt termék! | M | PL4 - Épületfelügyeleti megoldások | 0490 | Nővérhívók | 1 | 20 | db | 3245060782009 | 3414971082021 | 3414971082021 |  | 8517691000 | 101 | 101 | 2257 | 0.547 | 13.521
078200L | LG-078200L | Program Mosaic szoba mikrofon kat. szám 076608 audió hívóegységhez, antimikrobiális | 19592 |  |  | PL4 - Épületfelügyeleti megoldások | 0490 | Nővérhívók | 1 | 20 | db | 3414971598553 | 3414971598553 | 3414971598560 |  | 8536508090 | 93 | 93 | 2150 | 0.547 | 13.521
078201 | LG-078201 | Kézi hívóegység (nőhívásra), antimikrobiális, fehér | 43940 |  |  | PL4 - Épületfelügyeleti megoldások | 0490 | Nővérhívók | 1 | 6 | db | 3414971253148 | 3414971253148 | 3414971253155 |  | 85269200 | 164 | 164 | 1195 | 1.835 | 13.794
078202 | LG-078202 | Kézi hívóegység (nőhívásra, világításvezérlésre), antimikrobiális, fehér | 61967 |  |  | PL4 - Épületfelügyeleti megoldások | 0490 | Nővérhívók | 1 | 6 | db | 3414971253162 | 3414971253162 | 3414971253179 |  | 85269200 | 234.3 | 213 | 1463 | 1.835 | 13.794
078203 | LG-078203 | Kézi hívóegység (nőhívásra, világítás- és redőnyvezérlésre), antimikrobiális, fehér | 69854 |  |  | PL4 - Épületfelügyeleti megoldások | 0490 | Nővérhívók | 1 | 6 | db | 3414971253186 | 3414971253186 | 3414971253193 |  | 85269200 | 235.4 | 214 | 1470 | 1.835 | 13.794
078204L | LG-078204L | Program Mosaic nyomógombos nyugtázó egység, antimikrobiális | 17204 |  |  | PL4 - Épületfelügyeleti megoldások | 0490 | Nővérhívók | 1 | 20 | db | 3414971598577 | 3414971598577 | 3414971598584 |  | 8536508090 | 104 | 104 | 2080 | 0.547 | 13.521 | X
078207 | LG-078207 | Söntölő dugasz rögzítőzsinórral és fehér Mosaic burkolattal (Kat.szám: 077150-hez) | 15660 |  |  | PL4 - Épületfelügyeleti megoldások | 0490 | Nővérhívók | 1 | 20 | db | 3245060782078 | 3245060782078 | 3414971433915 | 3414971433922 | 8536699099 | 26 | 26 | 704 | 0.322 | 9.294
078212 | LG-078212 | Nővérhívó rendszer (analóg) - 3 szobás vezérlőmodul | 105445 |  |  | PL4 - Épületfelügyeleti megoldások | 0490 | Nővérhívók | 1 | 12 | db | 3245060782122 | 3245060782122 | 3414971433939 | 3414971433946 | 8538100000 | 157 | 157 | 2208 | 0.701 | 11.662
078214 | LG-078214 | Nővérhívó rendszer (analóg) - asztali/fali tartókeret hívásjelző egységhez (6 db 076660-hoz) | 290381 |  |  | PL4 - Épületfelügyeleti megoldások | 0490 | Nővérhívók | 1 | 1 | db | 3245060782146 |  | 3245060782146 | 3414971435322 | 8538100000 | 1321 |  | 1321 |  | 10.891
078219 | LG-078219 | Moduláris ágyszámbővítő egység, nyugtázó egységhez | 47207 |  |  | PL4 - Épületfelügyeleti megoldások | 0490 | Nővérhívók | 1 | 4 | db | 3414970307132 | 3414970307132 | 3414970307149 | 3414971009707 | 8538909999 | 191 | 191 | 964 | 0.851 | 5.945
078241 | LG-078241 | Mágneses csatlakozóaljzat kézi hívóegységhez (hívásra), P.Mosaic, 2M, kerek érintkezősoros, antimikrobiális, fehér burkolattal, keret nélkül | 30984 |  |  | PL4 - Épületfelügyeleti megoldások | 0490 | Nővérhívók | 1 | 6 | db | 3245060782412 | 3245060782412 | 3414972952392 | 3414971433960 | 8536699099 | 91 | 91 | 673 | 0.547 | 15.195
078243 | LG-078243 | Rögzítőcsipesz kiegészítő kat. szám 078240/42/44 kézi jelzőegységekhez | 3171 |  |  | PL4 - Épületfelügyeleti megoldások | 0490 | Nővérhívók | 5 | 50 | db | 3245060782436 | 3414971214545 | 3414971214521 | 3414971214538 | 8203200000 | 10 | 50 | 633 | 0.547 | 7.696
078245 | LG-078245 | Mágneses csatlakozóaljzat kézi hívóegységhez (hívásra, világítás- és redőnyvezérlésre), P.Mosaic, 2M, pontmátrix érintkezősoros, antimikrobiális, fehér burkolattal, keret nélkül | 37610 |  |  | PL4 - Épületfelügyeleti megoldások | 0490 | Nővérhívók | 1 | 6 | db | 3245060782450 | 3245060782450 | 3414970411389 | 3414970411372 | 8536699099 | 101 | 101 | 720 | 0.547 | 5.268
078246 | LG-078246 | Mágneses csatlakozóaljzat kat. szám 078240 kézi nővérhívó jelzőegységhez, kerettel és rögzítőperemmel szállítva, antimikrobiális | 0 | Megszűnt termék. Helyettesítő termék: 078246L | M | PL4 - Épületfelügyeleti megoldások | 0490 | Nővérhívók | 4 | 4 | db | 3245060782467 | 3414971433977 | 3414971433977 | 3414971433984 | 8536699099 | 169.25 | 132 | 677 | 0.547 | 4.815
078246L | LG-078246L | Mágneses csatlakozóaljzat kézi hívóegységhez (hívásra), P.Mosaic, 2M, kerek érintkezősoros, antimikrobiális, fehér burkolattal, kerettel | 32674 |  |  | PL4 - Épületfelügyeleti megoldások | 0490 | Nővérhívók | 1 | 20 | db | 3414971598591 | 3414971598591 | 3414972405454 | 3414972406529 | 8536699099 | 133 | 133 | 2975 | 0.547 | 15.195
078247L | LG-078247L | Mágneses csatlakozóaljzat kézi hívóegységhez (hívásra, világítás- és redőnyvezérlésre), P.Mosaic, 2M, pontmátrix érintkezősoros, antimikrobiális, fehér burkolattal, kerettel | 39433 |  |  | PL4 - Épületfelügyeleti megoldások | 0490 | Nővérhívók | 1 | 20 | db | 3414971598614 | 3414971598614 | 3414972405461 | 3414972406536 | 85366990 | 157.3 | 143 | 3196 | 0.547 | 15.195
078248 | LG-078248 | Program Mosaic húzózsinóros nővérhívó egység, IP55, rögzítőperemmel és fehér kerettel szállítva, antimikrobiális | 0 | Megszűnt termék. Helyettesítő termék: 078248L | M | PL4 - Épületfelügyeleti megoldások | 0490 | Nővérhívók | 1 | 10 | db | 3245060782481 | 3414971434011 | 3414971434011 | 3414971434028 | 8536508090 | 117 | 117 | 1376 | 0.695 | 9.294
078248L | LG-078248L | Program Mosaic húzózsinóros nővérhívó egység, IP55, rögzítőperemmel és fehér kerettel szállítva, antimikrobiális | 36866 |  |  | PL4 - Épületfelügyeleti megoldások | 0490 | Nővérhívók | 1 | 10 | db | 3414971598638 | 3414971598638 | 3414971598645 |  | 8536508090 | 144 | 144 | 1440 | 0.695 | 9.294
078249 | LG-078249 | Plexo 55 nővérhívó egység, piros jelzőfénnyel, IP55, fehér takarókerettel és rögzítőperemmel szállítva | 17752 |  |  | PL4 - Épületfelügyeleti megoldások | 0490 | Nővérhívók | 1 | 10 | db | 3245060782498 | 3245060782498 | 3414971619418 | 3414971223387 | 8517692000 | 123 | 123 | 1370 | 0.547 | 7.696
078251 | LG-078251 | Soliroc nővérhívó egység, piros jelzőfénnyel, IPX5 - IK10, kerettel szállítva | 41354 |  |  | PL4 - Épületfelügyeleti megoldások | 0490 | Nővérhívók | 1 | 20 | db | 3245060782511 | 3245060782511 | 3414971509290 | 3414972101059 | 8517692000 | 410 | 410 | 8582 | 1.08 | 28.2
078281 | LG-078281 | Kézi hívóegység (nőhívásra), antimikrobiális, fehér | 43940 |  |  | PL4 - Épületfelügyeleti megoldások | 0490 | Nővérhívók | 1 | 6 | db | 3414971060647 | 3414971060647 | 3414971060654 | 3414971401563 | 8536508090 | 155 | 155 | 1120 | 1.835 | 13.794
078282 | LG-078282 | Kézi hívóegység (nőhívásra, világításvezérlésre), antimikrobiális, fehér | 61967 |  |  | PL4 - Épületfelügyeleti megoldások | 0490 | Nővérhívók | 1 | 6 | db | 3414971060661 | 3414971060661 | 3414971060678 | 3414971401570 | 85365080 | 236.5 | 215 | 1690 | 1.835 | 13.794
078284 | LG-078284 | Kézi hívóegység (nőhívásra, világítás- és redőnyvezérlésre), antimikrobiális, fehér | 69854 |  |  | PL4 - Épületfelügyeleti megoldások | 0490 | Nővérhívók | 1 | 6 | db | 3414971060685 | 3414971060685 | 3414971060692 | 3414971401587 | 85365080 | 223.3 | 203 | 1400 | 1.835 | 13.794
078289 | LG-078289 | Nővérhívó rendszer (analóg) - tápegység: 24VDC, 48W, 6 DIN modulos | 220827 |  |  | PL4 - Épületfelügyeleti megoldások | 0490 | Nővérhívók | 1 | 12 | db | 3245060782894 | 3245060782894 | 3414971434035 | 3414971434042 | 8504312990 | 362 | 362 | 4734 | 1.315 | 19.2 |  | X
078290 | LG-078290 | SELV tápegység nővérhívó ajtólámpához és hívóegységhez, 230 V~/24 V= - 2,5 A, 6 modul széles | 158005 |  |  | PL4 - Épületfelügyeleti megoldások | 0490 | Nővérhívók | 1 | 12 | db | 3245060782900 | 3245060782900 | 3414971434059 | 3414971434066 | 8504312990 | 362 | 362 | 4745 | 1.315 | 19.2
078305 | LG-078305 | Ágylámpasáv dinamikus LED olvasófénnyel és szobavilágítással, távvezérlővel, alumínium, szürke, antimikrobiális, hossz: 0,97 m | 541568 |  |  | PL4 - Épületfelügyeleti megoldások | 0288 | Ágylámpasávok | 1 | 1 | db | 3414970010933 |  | 3414970010933 | 3414970864901 | 9405119090 | 3592.9 |  | 3782 |  | 13.7 |  | X
078329 | LG-078329 | Ágylámpasáv LED fényforrással, távvezérlővel olvasófényhez és szobavilágításhoz, alumínium, szürke, antimikrobiális, hossz: 0,97 m | 218027 |  |  | PL4 - Épületfelügyeleti megoldások | 0288 | Ágylámpasávok | 1 | 1 | db | 3245060783297 |  | 3245060783297 | 3414970864895 | 9405119090 | 2755 |  | 2900 |  | 13.7 |  | X
078331 | LG-078331 | Ágylámpasáv LED olvasófénnyel, antimikrobiális húzózsinóros kapcsolóval, alumínium, szürke, antimikrobiális, hossz: 1,4 m | 207423 |  |  | PL4 - Épületfelügyeleti megoldások | 0288 | Ágylámpasávok | 1 | 1 | db | 3245060783310 |  | 3245060783310 | 3414970819758 | 9405119090 | 3869 |  | 3869 |  | 19.562 |  | X
078332 | LG-078332 | ECO1 ágylámpasáv (hossza: 1,4m), P.Mosaic szerelvényekkel | 253123 |  |  | PL4 - Épületfelügyeleti megoldások | 0288 | Ágylámpasávok | 1 | 1 | db | 3245060783327 |  | 3245060783327 | 3414970819772 | 9405119090 | 3900 |  | 3900 |  | 19.562 |  | X
078333 | LG-078333 | Ágylámpasáv LED olvasófénnyel és közvetett fényű szobavilágítással (külső vezérléssel), alumínium, szürke, antimikrobiális, hossz: 0,72 m | 0 | Megszűnt termék! | M | PL4 - Épületfelügyeleti megoldások | 0288 | Ágylámpasávok | 1 | 1 | db |  |  |  |  | 9405119090 | 4750 |  | 5000 |  | 38.623
078336 | LG-078336 | ECO2 ágylámpasáv (hossza: 1,4m), P.Mosaic szerelvényekkel, olvasólámpa és szobavilágítás, automatikus színkezelés és fényerőszabályozás, időzóna beállítás | 0 | Megszűnt termék! | M | PL4 - Épületfelügyeleti megoldások | 0288 | Ágylámpasávok | 1 | 1 | db | 3245060783365 | 3245060783365 | 3245060783365 | 3414970819741 | 9405119090 | 4700 |  | 4700 |  | 19.562
078362 | LG-078362 | Vezetékes nővérhívó nyomógomb, 2 m vezetékkel,NC ,kat. szám 077150/076663L aljzatokhoz | 19532 |  |  | PL4 - Épületfelügyeleti megoldások | 0288 | Ágylámpasávok | 1 | 20 | db | 3245060783624 | 3245060783624 | 3414971191211 | 3414971761841 | 8536508090 | 140 | 157 | 3466 | 1.244 | 28.2 | X
078376 | LG-078376 | Program Mosaic húzózsinóros nyomó, 1 modul, fehér, antimikrobiális | 18972 |  |  | PL4 - Épületfelügyeleti megoldások | 0288 | Ágylámpasávok | 1 | 20 | db | 3245060783761 | 3245060783761 | 3414971082137 |  | 8536508090 | 50 | 50 | 1300 | 0.274 | 9.537
078377 | LG-078377 | Világításvezérlés 4 lámpához, nővérhívó rendszerhez | 56930 |  |  | PL4 - Épületfelügyeleti megoldások | 0288 | Ágylámpasávok | 1 | 10 | db | 3245060783778 | 3245060783778 | 3414970616449 | 3414970644527 | 8536901000 | 263 | 263 | 2835 | 1.145 | 14.76
078378 | LG-078378 | Világítás- és redőnyvezérlés (2 lámpa + 1 redőny) nővérhívó rendszerhez | 66080 |  |  | PL4 - Épületfelügyeleti megoldások | 0288 | Ágylámpasávok | 1 | 10 | db | 3245060783785 | 3245060783785 | 3414970616456 | 3414970644534 | 8536901000 | 275 | 275 | 2954 | 1.145 | 14.76
078379 | LG-078379 | Világítás- és redőnyvezérlés (2 lámpa + 1 redőny + 1 kontakt) nővérrhívó rendszerhez | 66080 |  |  | PL4 - Épületfelügyeleti megoldások | 0288 | Ágylámpasávok | 1 | 10 | db | 3245060783792 | 3245060783792 | 3414971434073 | 3414971434080 | 8536901000 | 275 | 275 | 2974 | 1.418 | 14.76
078387 | LG-078387 | Ágylámpasáv LED fényforrással, antimikrobiális Program Mosaic mechanizmusokkal szerelve: 1 vakfedél (2 mod), 1 váltókapcsoló, 1 húzózsinóros kapcsoló, 2 x 2P+F csatlakozóaljzat, alumínium, szürke, antimikrobiális, hossz: 1,4 m | 0 | Megszűnt termék! | M | PL4 - Épületfelügyeleti megoldások | 0288 | Ágylámpasávok | 1 | 1 | db | 3245060783877 | 3245060783877 | 3245060783877 | 3414970819833 | 9405119090 | 4100 |  | 4100 |  | 19.562
078402 | LG-078402 | Program Mosaic fényerőszabályzó 100-1000W, 5m, fehér | 0 | Megszűnt termék! | M | PL2 - Süllyesztett és falon kívüli szerelvények | 0512 | Program Mosaic süllyesztett szerelvények | 1 | 20 | db | 3245060784027 | 3414971374911 | 3414971374911 | 3414971374928 | 8536508090 | 175 | 175 | 3800 | 0.693 | 17.16
078403 | LG-078403 | Program Mosaic RGB LED fényerőszabályzó, 1 zónához, 2 modulos, fehér | 58443 |  |  | PL4 - Épületfelügyeleti megoldások | 0154 | Lexic fényerőszabályzók | 1 | 20 | db | 3245060784034 | 3245060784034 | 3414970304773 | 3414970304780 | 85365080 | 72 | 72 | 1840 | 0.235 | 7.32
078404 | LG-078404 | Program Mosaic fényerőszabályzó 0-10V, 2m, fehér | 35517 |  |  | PL2 - Süllyesztett és falon kívüli szerelvények | 0512 | Program Mosaic süllyesztett szerelvények | 1 | 20 | db | 3245060784041 | 3245060784041 | 3414971374935 | 3414971374942 | 8536508090 | 77 | 77 | 1840 | 0.547 | 13.521 | X
078405 | LG-078405 | Program Mosaic fényerőszabályzó 40-600W, 2m, fehér | 0 | Megszűnt termék. Helyettesítő termék: 078405A | M | PL2 - Süllyesztett és falon kívüli szerelvények | 0512 | Program Mosaic süllyesztett szerelvények | 1 | 20 | db | 3245060784058 | 3414970699374 | 3414970699374 | 3414970699381 | 8536508090 | 87 | 87 | 2040 | 0.547 | 13.521
078407 | LG-078407 | Program Mosaic univerzális fényerőszabályzó, 2 vezetékes, 400W, 2 modulos, fehér | 0 | Megszűnt termék. Helyettesítő termék: 078407A | M | PL2 - Süllyesztett és falon kívüli szerelvények | 0512 | Program Mosaic süllyesztett szerelvények | 1 | 40 | db | 3245060784072 | 3414970699398 | 3414970699398 | 3414970699404 | 8536508090 | 85.954 | 106 | 4650 | 0.547 | 28.2
078407A | LG-078407A | Program Mosaic nyomógombos fényerőszabályzó 125W, 2 vezetékes, fehér | 33137 |  |  | PL2 - Süllyesztett és falon kívüli szerelvények | 0512 | Program Mosaic süllyesztett szerelvények | 1 | 50 | db | 3414972365451 | 3414972365451 | 3414972541589 |  | 8536508090 | 65 | 65 | 3587 | 0.322 | 19.2 | X
078408A | LG-078408A | Program Mosaic nyomógombos fényerőszabályzó 150W, 3 vezetékes, fehér | 35346 |  |  | PL2 - Süllyesztett és falon kívüli szerelvények | 0512 | Program Mosaic süllyesztett szerelvények | 1 | 50 | db | 3414972446501 | 3414972446501 | 3414972541640 |  | 8536508090 | 66 | 60 | 3330 | 0.322 | 19.2
078410 | LG-078410 | Program Mosaic kiegészítő periféria moduláris fényerőszabályzóhoz (0036 71) | 109206 | Készlet erejéig elérhető! | K | PL2 - Süllyesztett és falon kívüli szerelvények | 0512 | Program Mosaic süllyesztett szerelvények | 1 | 20 | db | 3245060784102 | 3245060784102 | 3414970514332 | 3414970514349 | 8536508090 | 102 | 102 | 2340 | 0.547 | 13.521
078420 | LG-078420 | Program Mosaic időkapcsoló 2m, 8A, 25 mp - 15 perc, fehér | 45453 |  |  | PL2 - Süllyesztett és falon kívüli szerelvények | 0512 | Program Mosaic süllyesztett szerelvények | 1 | 20 | db | 4010957784201 | 4010957784201 | 3414971257023 | 3414971257030 | 8536508090 | 76 | 76 | 1820 | 0.547 | 12.441
078425 | LG-078425 | Program Mosaic programozható időkapcsoló 2m, 16A, fehér | 104729 |  |  | PL2 - Süllyesztett és falon kívüli szerelvények | 0512 | Program Mosaic süllyesztett szerelvények | 1 | 20 | db | 4010957784256 | 4010957784256 | 3414971257047 | 3414971257054 | 9107000090 | 83.864 | 93 | 2062 | 0.516 | 12.441
078445 | LG-078445 | Program Mosaic hotelkártyakapcsoló, 2m, fehér | 30650 |  |  | PL2 - Süllyesztett és falon kívüli szerelvények | 0512 | Program Mosaic süllyesztett szerelvények | 1 | 20 | db | 3245060784454 | 3245060784454 | 3414970890719 |  | 8536508090 | 83 | 83 | 1912 | 0.677 | 18.547
078450 | LG-078450 | Program Mosaic mozgásérzékelős kapcsoló, 3-vezetékes, 400 W, 2 modul széles, fehér | 0 | Megszűnt termék! | M | PL4 - Épületfelügyeleti megoldások | 0335 | Program Mosaic süllyesztett szerelvények | 1 | 50 | db | 3414970566201 | 3414970577160 | 3414970577160 | 3414970577238 | 8536508090 | 69 | 69 | 4084 | 0.235 | 15.195
078452 | LG-078452 | Program Mosaic jelenlétérzékelő, 3 vezetékes, 1000W, 2 modulos, fehér | 0 | Megszűnt termék! | M | PL4 - Épületfelügyeleti megoldások | 0335 | Program Mosaic süllyesztett szerelvények | 1 | 30 | db | 3245060784522 | 3414971388697 | 3414971388697 | 3414971388703 | 8536508090 | 87 | 87 | 2836 | 0.229 | 9.294
078454 | LG-078454 | Program Mosaic mozgásérzékelős kapcsoló, 3 vezetékes, 2000W, 2 modulos, fehér | 0 | Megszűnt termék. Helyettesítő termék: 078454A | M | PL4 - Épületfelügyeleti megoldások | 0335 | Program Mosaic süllyesztett szerelvények | 1 | 30 | db | 3245060784546 | 3414970313218 | 3414970313218 | 3414970313294 | 8536508090 | 80.85 | 74 | 2610 | 0.235 | 9.294
078454A | LG-078454A | Program Mosaic mozgásérzékelős (PIR) kapcsoló, 0-2000 W (LED max. 500 W) , nulla (N) vezető bekötéssel, fehér | 24111 |  |  | PL4 - Épületfelügyeleti megoldások | 0335 | Program Mosaic süllyesztett szerelvények | 1 | 50 | db | 3414972394826 | 3414972394826 | 3414972525466 |  | 8536508090 | 78 | 78 | 4241 | 0.235 | 15.195
078457 | LG-078457 | Program Mosaic mozgásérzékelős kapcsoló lépcsőházi automatához, 2 modulos, fehér | 0 | Megszűnt termék! | M | PL4 - Épületfelügyeleti megoldások | 0335 | Program Mosaic süllyesztett szerelvények | 1 | 50 | db | 3245060784577 | 3414971137868 | 3414971137868 | 3414971137875 | 8536508090 | 66 | 60 | 3288 | 0.235 | 15.195
078458 | LG-078458 | Program Mosaic 3-vezetékes infravörös mozgásérzékelő, 180°, süllyesztett szereléshez oldalfalra, fehér burkolattal, IP40 | 0 | Megszűnt termék. Helyettesítő termék: 078458A | M | PL4 - Épületfelügyeleti megoldások | 0335 | Program Mosaic süllyesztett szerelvények | 1 | 50 | db | 3414970566225 | 3414970577177 | 3414970577177 | 3414970577245 | 8536508090 | 93 | 93 | 5199 | 0.235 | 15.195
078458A | LG-078458A | Program Mosaic mozgásérzékelős (PIR) kapcsoló, 2-150 W (LED max. 100 W), 2 vezetékes, fehér | 24111 |  |  | PL4 - Épületfelügyeleti megoldások | 0335 | Program Mosaic süllyesztett szerelvények | 1 | 50 | db | 3414972394840 | 3414972394840 | 3414972525473 |  | 8536508090 | 72 | 72 | 3894 | 0.235 | 15.195
078459 | LG-078459 | Program Mosaic mozgásérzékelős kapcsoló beépített nyomógombbal, 2-vezetékes, ON/OFF vagy automatikus módba állítható 3 W - 100 W, 2 modul széles, fehér | 0 | Megszűnt termék. Helyettesítő termék: 078459A | M | PL4 - Épületfelügyeleti megoldások | 0335 | Program Mosaic süllyesztett szerelvények | 1 | 50 | db | 3414970566249 | 3414970577184 | 3414970577184 | 3414970577252 | 8536508090 | 92 | 92 | 4928 | 0.235 | 15.195
078459A | LG-078459A | Program Mosaic mozgásérzékelős (PIR) kapcsoló, 2-150 W (LED max. 100 W), 2 vezetékes, beépített nyomóval, fehér | 24111 |  |  | PL4 - Épületfelügyeleti megoldások | 0335 | Program Mosaic süllyesztett szerelvények | 1 | 50 | db | 3414972394864 | 3414972394864 | 3414972525480 |  | 8536508090 | 71 | 71 | 3888 | 0.235 | 15.195
078485 | LG-078485 | Program Mosaic infravörös mozgásérzékelő, 180°, BUS/SCS, süllyesztett szereléshez oldalfalra, IP41 | 32343 |  |  | PL3 - Intelligens és kommunikációs megoldások | 0217 | Világításvezérlési szerelvények és kiegészítők | 1 | 30 | db | 3245060784850 | 3245060784850 | 3414971434097 | 3414971434103 | 85365080 | 70 | 70 | 2359 | 0.229 | 9.294
078486 | LG-078486 | Program Mosaic duál technológiás jelenlét érzékelő (IR+UH), 180°, BUS/SCS, süllyesztett szereléshez oldalfalra, IP41 | 43627 |  |  | PL3 - Intelligens és kommunikációs megoldások | 0217 | Világításvezérlési szerelvények és kiegészítők | 1 | 30 | db | 3245060784867 | 3245060784867 | 3414971434110 | 3414971434127 | 8536508090 | 68 | 68 | 2310 | 0.229 | 9.294
078489 | LG-078489 | Program Mosaic BUS/KNX vezérlő mechanizmus, 1 nyomógomb, 1 vezérlő pont | 35198 |  |  | PL4 - Épületfelügyeleti megoldások | 0299 | Vezérlő mechanizmusok, BUS | 1 | 20 | db | 3245060784898 | 3245060784898 | 3414970317223 |  | 8536508090 | 44 | 44 | 1050 | 0.229 | 7.32
078491 | LG-078491 | Program Mosaic BUS/KNX vezérlő mechanizmus, címketartóval, 4 nyomógomb, 4 vezérlő pont | 41464 |  |  | PL4 - Épületfelügyeleti megoldások | 0299 | Vezérlő mechanizmusok, BUS | 1 | 20 | db | 3245060784911 | 3245060784911 | 3414970317292 |  | 8536508090 | 42 | 42 | 1005 | 0.229 | 7.32
078493 | LG-078493 | Program Mosaic BUS/KNX - PIR jelenlét érzékelő, 170°, fehér burkolattal, IP41 | 52204 |  |  | PL4 - Épületfelügyeleti megoldások | 0330 | Mozgás- és jelenlét érzékelők (BUS) | 1 | 20 | db | 3245060784935 | 3245060784935 | 3414970476203 | 3414970490889 | 8536508090 | 55 | 55 | 1261 | 0.235 | 7.32
078494 | LG-078494 | Program Mosaic BUS/KNX vezérlő mechanizmus, 2 nyomógomb, 2 vezérlő pont | 35198 |  |  | PL4 - Épületfelügyeleti megoldások | 0299 | Vezérlő mechanizmusok, BUS | 1 | 20 | db | 3245060784942 | 3245060784942 | 3414970317247 |  | 8536508090 | 44 | 44 | 1062 | 0.229 | 7.32
078495 | LG-078495 | Program Mosaic BUS/KNX vezérlő mechanizmus, 1 nyomógomb, 2 vezérlő pont | 35198 |  |  | PL4 - Épületfelügyeleti megoldások | 0299 | Vezérlő mechanizmusok, BUS | 1 | 20 | db | 3245060784959 | 3245060784959 | 3414970317230 |  | 8536508090 | 44 | 44 | 1058 | 0.229 | 7.32
078496 | LG-078496 | Program Mosaic BUS/KNX vezérlő mechanizmus, 2 nyomógomb, 4 vezérlő pont | 36141 | Készlet erejéig elérhető! | K | PL4 - Épületfelügyeleti megoldások | 0299 | Vezérlő mechanizmusok, BUS | 1 | 20 | db | 3245060784966 | 3245060784966 | 3414970317254 |  | 8536508090 | 44 | 44 | 1061 | 0.229 | 7.32
078501 | LG-078501 | Program Mosaic jelzőfény 1m, 230V~, szimpla | 7313 |  |  | PL2 - Süllyesztett és falon kívüli szerelvények | 0512 | Program Mosaic süllyesztett szerelvények | 10 | 100 | db | 3245060785017 | 3414971371347 | 3414971371354 | 3414971371361 | 9405114090 | 22.9 | 229 | 2610 | 0.758 | 9.294 | X
078502 | LG-078502 | Program Mosaic jelzőfény 1m, dupla, 230V~ | 8896 |  |  | PL2 - Süllyesztett és falon kívüli szerelvények | 0512 | Program Mosaic süllyesztett szerelvények | 10 | 100 | db | 3245060785024 | 3414971387904 | 3414971387911 | 3414971387928 | 9405114090 | 27.6 | 276 | 3011 | 0.758 | 9.294
078510 | LG-078510 | Program Mosaic jelzőlámpa szegőhöz, 2m, fehér | 17783 |  |  | PL2 - Süllyesztett és falon kívüli szerelvények | 0512 | Program Mosaic süllyesztett szerelvények | 1 | 20 | db | 3245060785109 | 3245060785109 | 3414971377011 | 3414971377028 | 8538909999 | 57 | 57 | 1440 | 0.547 | 13.521
078511 | LG-078511 | Program Mosaic akadályjelző IR, 2m, fehér | 59841 |  |  | PL4 - Épületfelügyeleti megoldások | 0335 | Program Mosaic süllyesztett szerelvények | 1 | 20 | db | 3245060785116 | 3245060785116 | 3414971367562 | 3414971367579 | 8538909999 | 80 | 80 | 1891 | 0.547 | 13.521
078512 | LG-078512 | Program Mosaic tartalékvilágítás, 2m, fehér | 18656 |  |  | PL2 - Süllyesztett és falon kívüli szerelvények | 0512 | Program Mosaic süllyesztett szerelvények | 1 | 10 | db | 3245060785123 | 3245060785123 | 3414971372924 | 3414971372931 | 8538909999 | 95 | 95 | 1143 | 0.677 | 9.537
078520 | LG-078520 | Program Mosaic jelzőtábla 2m, LED-del, fehér | 9881 |  |  | PL2 - Süllyesztett és falon kívüli szerelvények | 0512 | Program Mosaic süllyesztett szerelvények | 5 | 50 | db | 3245060785208 | 3414971740242 | 3414971367456 | 3414971367463 | 8538909999 | 44.2 | 221 | 2510 | 0.758 | 9.294
078521 | LG-078521 | Program Mosaic jelzőtábla 2m, LED-del, kék | 15807 |  |  | PL2 - Süllyesztett és falon kívüli szerelvények | 0512 | Program Mosaic süllyesztett szerelvények | 5 | 50 | db | 3245060785215 | 3414971379602 | 3414971379619 | 3414971379626 | 8538909999 | 44.4 | 222 | 2507 | 0.758 | 9.294
078522 | LG-078522 | Program Mosaic jelzőtábla 5m, LED-del, fehér | 26559 |  |  | PL2 - Süllyesztett és falon kívüli szerelvények | 0512 | Program Mosaic süllyesztett szerelvények | 1 | 20 | db | 3245060785222 | 3245060785222 | 3414971367937 | 3414971367944 | 8538909999 | 106 | 106 | 2472 | 0.693 | 17.16
078523 | LG-078523 | Program Mosaic jelzőtábla 5m, LED-del, kék | 26559 |  |  | PL2 - Süllyesztett és falon kívüli szerelvények | 0512 | Program Mosaic süllyesztett szerelvények | 1 | 20 | db | 3245060785239 | 3245060785239 | 3414971387539 | 3414971387546 | 8538909999 | 105 | 105 | 2425 | 0.693 | 17.16
078524 | LG-078524 | Program Mosaic jelzőtábla 2m, LED-del, zöld/piros | 26875 |  |  | PL2 - Süllyesztett és falon kívüli szerelvények | 0512 | Program Mosaic süllyesztett szerelvények | 5 | 50 | db | 3245060785246 | 3414971371903 | 3414971371910 | 3414971371927 | 9405114090 | 47.2 | 236 | 2872 | 0.758 | 9.294
078551 | LG-078551 | Program Mosaic jelzőfény 1m, szimpla, 12-24V= | 14305 |  |  | PL2 - Süllyesztett és falon kívüli szerelvények | 0512 | Program Mosaic süllyesztett szerelvények | 10 | 100 | db | 3245060785512 | 3414971376038 | 3414971376045 | 3414971376052 | 9405114090 | 21.7 | 217 | 2420 | 0.758 | 9.294
078552 | LG-078552 | Program Mosaic jelzőfény 1m, dupla, 12-24V= | 10213 |  |  | PL2 - Süllyesztett és falon kívüli szerelvények | 0512 | Program Mosaic süllyesztett szerelvények | 10 | 100 | db | 3245060785529 | 3414971387355 | 3414971387362 | 3414971387379 | 9405114090 | 26.2 | 262 | 2818 | 0.758 | 9.294
078560 | LG-078560 | Program Mosaic jelzőlámpa 2m, piros LED, 12-24V= | 5228 |  |  | PL2 - Süllyesztett és falon kívüli szerelvények | 0512 | Program Mosaic süllyesztett szerelvények | 10 | 100 | db | 3245060785604 | 3414971376311 | 3414971376328 | 3414971376335 | 9405618090 | 37.9 | 379 | 4179 | 1.888 | 26.298
078561 | LG-078561 | Program Mosaic jelzőlámpa 2m, fehér LED, 12-24V= | 8732 |  |  | PL2 - Süllyesztett és falon kívüli szerelvények | 0512 | Program Mosaic süllyesztett szerelvények | 10 | 100 | db | 3245060785611 | 3414971366138 | 3414971366145 | 3414971366152 | 9405618090 | 37.8 | 378 | 4198 | 1.888 | 26.298
078562 | LG-078562 | Program Mosaic jelzőlámpa 2m, zöld LED, 12-24V= | 5228 |  |  | PL2 - Süllyesztett és falon kívüli szerelvények | 0512 | Program Mosaic süllyesztett szerelvények | 10 | 100 | db | 3245060785628 | 3414971365896 | 3414971365902 | 3414971365919 | 9405618090 | 37.5 | 375 | 4143 | 1.888 | 26.298
078563 | LG-078563 | Program Mosaic jelzőlámpa 2m, kék LED, 12-24V= | 4959 |  |  | PL2 - Süllyesztett és falon kívüli szerelvények | 0512 | Program Mosaic süllyesztett szerelvények | 10 | 100 | db | 3245060785635 | 3414971376373 | 3414971376380 | 3414971376397 | 9405618090 | 37 | 370 | 4100 | 1.888 | 26.298
078570 | LG-078570 | Program Mosaic 3szög jelzőlámpa, 2m, 230V~, piros | 4429 |  |  | PL2 - Süllyesztett és falon kívüli szerelvények | 0512 | Program Mosaic süllyesztett szerelvények | 10 | 100 | db | 3245060785703 | 3414971375611 | 3414971375628 | 3414971375635 | 94051140 | 45.6 | 456 | 4810 | 1.888 | 26.298 | X
078571 | LG-078571 | Program Mosaic 3szög jelzőlámpa, 2m, 230V~, színtelen | 4429 |  |  | PL2 - Süllyesztett és falon kívüli szerelvények | 0512 | Program Mosaic süllyesztett szerelvények | 10 | 100 | db | 3245060785710 | 3414971377509 | 3414971377516 | 3414971377523 | 9405618090 | 45.8 | 458 | 5108 | 1.888 | 26.298
078572 | LG-078572 | Program Mosaic 3szög jelzőlámpa, 2m, 230V~, zöld | 4662 |  |  | PL2 - Süllyesztett és falon kívüli szerelvények | 0512 | Program Mosaic süllyesztett szerelvények | 10 | 100 | db | 3245060785727 | 3414971377066 | 3414971377073 | 3414971377080 | 9405114090 | 46.2 | 462 | 5110 | 1.888 | 26.298
078573 | LG-078573 | Program Mosaic jelzőlámpa 2m, kék LED, 230V~ | 18279 |  |  | PL2 - Süllyesztett és falon kívüli szerelvények | 0512 | Program Mosaic süllyesztett szerelvények | 10 | 100 | db | 3245060785734 | 3414971740259 | 3414971375376 | 3414971375383 | 9405618090 | 45.8 | 458 | 5112 | 1.888 | 26.298
078602 | LG-078602 | Program Mosaic Systimax aljzat, 2m, fehér | 5972 |  |  | PL2 - Süllyesztett és falon kívüli szerelvények | 0512 | Program Mosaic süllyesztett szerelvények | 10 | 100 | db | 3245060786021 | 3414971374959 | 3414971374966 | 3414971374973 | 8538909999 | 14.2 | 142 | 1820 | 3.097 | 42.239
078603 | LG-078603 | Program Mosaic Systimax aljzat, kettős, 2m, fehér | 9074 |  |  | PL2 - Süllyesztett és falon kívüli szerelvények | 0512 | Program Mosaic süllyesztett szerelvények | 10 | 100 | db | 3245060786038 | 3414970474179 | 3414970474186 | 3414970474209 | 8538909999 | 16.8 | 168 | 2270 | 3.097 | 42.239
078604 | LG-078604 | Program Mosaic Keystone aljzat, 2m, fehér | 2262 |  |  | PL2 - Süllyesztett és falon kívüli szerelvények | 0512 | Program Mosaic süllyesztett szerelvények | 10 | 100 | db | 3245060786045 | 3414971375086 | 3414971375093 | 3414971321571 | 8538909999 | 14.6 | 146 | 2069 | 3.097 | 42.239 | X
078609 | LG-078609 | Program Mosaic Infra+ aljzat, 2m, fehér | 2262 |  |  | PL2 - Süllyesztett és falon kívüli szerelvények | 0512 | Program Mosaic süllyesztett szerelvények | 10 | 100 | db | 3245060786090 | 3414971335547 | 3414970976529 | 3414970976543 | 8538909999 | 14.2 | 155 | 2150 | 3.097 | 42.239
078610 | LG-078610 | Program Mosaic 2xKeystone aljzat, 2m, fehér | 2273 |  |  | PL2 - Süllyesztett és falon kívüli szerelvények | 0512 | Program Mosaic süllyesztett szerelvények | 10 | 100 | db | 3245060786106 | 3414971335592 | 3414971335608 | 3414971335585 | 8538909999 | 15.1 | 151 | 2123 | 3.097 | 42.239 | X
078613 | LG-078613 | Program Mosaic előlapi keret informatikai csatlakozóaljzatok számára, kettős Keystone csatlakozóaljzathoz, 45°-ban döntött, 2 modul széles, átettsző címketartóval, fehér | 1708 |  |  | PL2 - Süllyesztett és falon kívüli szerelvények | 0512 | Program Mosaic süllyesztett szerelvények | 10 | 100 | db | 3414970445698 | 3414970486554 | 3414970486561 | 3414970513670 | 8538909999 | 16 | 160 | 2210 | 3.097 | 42.239
078614 | LG-078614 | Program Mosaic SC/ACP monomódusú optikai csatlakozóaljzat címketartóval, 2 modul széles | 6919 |  |  | PL8 - Hang-, adat- és képátviteli rendszerek | 0444 | Legrand optikai csatlakozóaljzatok | 1 | 20 | db | 3245060786144 | 3245060786144 | 3414971543294 | 3414972954853 | 8536700099 | 42 | 42 | 1131 | 0.266 | 7.696
078616 | LG-078616 | Program Mosaic 2xST aljzat, bayonettes, 2m, fehér | 10514 |  |  | PL8 - Hang-, adat- és képátviteli rendszerek | 0444 | Legrand optikai csatlakozóaljzatok | 1 | 20 | db | 3245060786168 | 3245060786168 | 3414971543300 | 3414972037594 | 8536700099 | 52 | 52 | 1315 | 0.527 | 13.521
078617 | LG-078617 | Program Mosaic 2xSC aljzat, push-pull, 2m, fehér | 12321 |  |  | PL8 - Hang-, adat- és képátviteli rendszerek | 0444 | Legrand optikai csatlakozóaljzatok | 1 | 20 | db | 3245060786175 | 3245060786175 | 3414971543317 |  | 8536700099 | 43 | 31 | 750 | 0.266 | 7.696
078618 | LG-078618 | Program Mosaic 2xLC aljzat, push-pull, 2m, fehér | 13176 |  |  | PL8 - Hang-, adat- és képátviteli rendszerek | 0444 | Legrand optikai csatlakozóaljzatok | 1 | 20 | db | 3245060786182 | 3245060786182 | 3414971543324 | 3414972037617 | 8536700099 | 38 | 36 | 680 | 0.266 | 7.696
078621 | LG-078621 | Program Mosaic LCS2 RJ 45 csatlakozóaljzat hátsó RJ 45 csatlakozással, Cat. 5e FTP, 9 érintkezős, 2 modul széles, fehér | 13188 |  |  | PL8 - Hang-, adat- és képátviteli rendszerek | 0442 | Program Mosaic süllyesztett szerelvények | 10 | 100 | db | 3245060786212 | 3414971532199 | 3414971532205 | 3414971532212 | 8538909999 | 22.6 | 226 | 2751 | 2.188 | 33.321
078622 | LG-078622 | LCS2 Cat.6 UTP 2 modulos átalakító | 15597 |  |  | PL8 - Hang-, adat- és képátviteli rendszerek | 0442 | Program Mosaic süllyesztett szerelvények | 10 | 100 | db | 3245060786229 | 3414971532229 | 3414971532236 | 3414971532243 | 85389099 | 22.1 | 236 | 2986 | 3.097 | 42.239
078623 | LG-078623 | LCS2 Cat.6 FTP 2 modulos átalakító | 17388 |  |  | PL8 - Hang-, adat- és képátviteli rendszerek | 0442 | Program Mosaic süllyesztett szerelvények | 10 | 100 | db | 3245060786236 | 3414971532250 | 3414971532267 | 3414971532274 | 8538909999 | 24.1 | 241 | 3012 | 3.097 | 42.239
078624 | LG-078624 | Program Mosaic LCS2 RJ 45 csatlakozóaljzat hátsó RJ 45 csatlakozással, Cat. 5e UTP, 8 érintkezős, 2 modul széles, alumínium | 12779 |  |  | PL8 - Hang-, adat- és képátviteli rendszerek | 0442 | Program Mosaic süllyesztett szerelvények | 10 | 100 | db | 3245060786243 | 3414971532281 | 3414971532298 | 3414971532304 | 8538909999 | 22.5 | 225 | 2650 | 2.188 | 33.321
078625 | LG-078625 | Program Mosaic LCS2 RJ 45 csatlakozóaljzat hátsó RJ 45 csatlakozással, Cat. 5e FTP, 9 érintkezős, 2 modul széles, alumínium | 13719 |  |  | PL8 - Hang-, adat- és képátviteli rendszerek | 0442 | Program Mosaic süllyesztett szerelvények | 10 | 100 | db | 3245060786250 | 3414971532311 | 3414971532328 | 3414971532335 | 8538909999 | 23.1 | 231 | 2710 | 2.188 | 33.321
078626 | LG-078626 | Program Mosaic LCS2 RJ 45 csatlakozóaljzat hátsó RJ 45 csatlakozással, Cat. 6 UTP, 8 érintkezős, 2 modul széles, alumínium | 12779 |  |  | PL8 - Hang-, adat- és képátviteli rendszerek | 0442 | Program Mosaic süllyesztett szerelvények | 10 | 100 | db | 3245060786267 | 3414971532342 | 3414971532359 | 3414971532366 | 8538909999 | 22.5 | 225 | 2650 | 2.188 | 33.321
078627 | LG-078627 | Program Mosaic LCS2 RJ 45 csatlakozóaljzat hátsó RJ 45 csatlakozással, Cat. 6 FTP, 9 érintkezős, 2 modul széles, alumínium | 13719 |  |  | PL8 - Hang-, adat- és képátviteli rendszerek | 0442 | Program Mosaic süllyesztett szerelvények | 10 | 100 | db | 3245060786274 | 3414971532373 | 3414971532380 | 3414971532397 | 8538909999 | 22.8 | 228 | 2743 | 2.188 | 33.321
078628 | LG-078628 | LCS2 Cat.6 A STP 2 modulos átalakító | 27213 |  |  | PL8 - Hang-, adat- és képátviteli rendszerek | 0442 | Program Mosaic süllyesztett szerelvények | 10 | 100 | db | 3245060786281 | 3414971364998 | 3414971365001 | 3414971365018 | 8536699099 | 23.6 | 236 | 3051 | 3.097 | 42.239
078629 | LG-078629 | Program Mosaic LCS2 RJ 45 csatlakozóaljzat hátsó RJ 45 csatlakozással, Cat. 6A STP, 2 modul széles, alumínium | 33754 |  |  | PL8 - Hang-, adat- és képátviteli rendszerek | 0442 | Program Mosaic süllyesztett szerelvények | 10 | 100 | db | 3245060786298 | 3414971365025 | 3414971365032 | 3414971365049 | 8536699099 | 23.8 | 238 | 2834 | 2.188 | 33.321
078700 | LG-078700 | Program Mosaic EPH csatlakozó, 1 modul, fehér, antimikrobiális | 8323 |  |  | PL2 - Süllyesztett és falon kívüli szerelvények | 0512 | Program Mosaic süllyesztett szerelvények | 1 | 40 | db | 3245060787004 | 3245060787004 | 3414970335432 |  | 85366990 | 31 | 31 | 1478 | 0.142 | 9.537 | X
078702 | LG-078702 | Program Mosaic 2P+F csatlakozóaljzat, antimikrobiális, fehér | 2978 |  |  | PL2 - Süllyesztett és falon kívüli szerelvények | 0512 | Program Mosaic süllyesztett szerelvények | 10 | 120 | db | 3245060787028 | 3414971420205 | 3414971429123 |  | 85366990 | 35.3 | 353 | 4454 | 1.152 | 16.933 | X
078705 | LG-078705 | Program Mosaic redőnykapcsoló, 2 modul, antimikrobiális, fehér | 11310 |  |  | PL2 - Süllyesztett és falon kívüli szerelvények | 0512 | Program Mosaic süllyesztett szerelvények | 10 | 100 | db | 3245060787059 | 3414971460669 | 3414971365810 | 3414971365827 | 85366990 | 39.7 | 397 | 4125 | 1.581 | 20.874
078709 | LG-078709 | Program Mosaic érintős kapcsoló nullával, 2 modul, fehér, antimikrobiális | 77008 |  |  | PL2 - Süllyesztett és falon kívüli szerelvények | 0512 | Program Mosaic süllyesztett szerelvények | 1 | 20 | db | 3245060787097 | 3245060787097 | 3414971369450 | 3414971369467 | 8536699099 | 87 | 87 | 2044 | 0.547 | 13.521
078710 | LG-078710 | Program Mosaic váltókapcsoló, 1 modul, fehér, antimikrobiális | 0 | Megszűnt termék. Helyettesítő termék: 078710L | M | PL2 - Süllyesztett és falon kívüli szerelvények | 0512 | Program Mosaic süllyesztett szerelvények | 10 | 120 | db | 3245060787103 | 3414970423115 | 3414970423115 |  | 8536508090 | 19.3 | 193 | 2456 | 0.66 | 9.665
078710L | LG-078710L | Program Mosaic váltókapcsoló, 1 modul, fehér, antimikrobiális | 6024 |  |  | PL2 - Süllyesztett és falon kívüli szerelvények | 0512 | Program Mosaic süllyesztett szerelvények | 10 | 120 | db | 3414971577428 | 3414971577435 | 3414971744226 |  | 8536508090 | 18.37 | 207 | 2884 | 0.66 | 9.665 | X
078711 | LG-078711 | Program Mosaic váltókapcsoló, 2 modul, fehér, antimikrobiális | 0 | Megszűnt termék. Helyettesítő termék: 078711L | M | PL2 - Süllyesztett és falon kívüli szerelvények | 0512 | Program Mosaic süllyesztett szerelvények | 10 | 120 | db | 3245060787110 | 3414971166264 | 3414971166264 |  | 8536508090 | 24.6 | 246 | 3119 | 0.996 | 14.754
078711L | LG-078711L | Program Mosaic váltókapcsoló, 2 modul, fehér, antimikrobiális | 6024 |  |  | PL2 - Süllyesztett és falon kívüli szerelvények | 0512 | Program Mosaic süllyesztett szerelvények | 10 | 120 | db | 3414971577459 | 3414971577466 | 3414971744127 | 3414972094856 | 8536508090 | 26.6 | 266 | 3592 | 0.996 | 14.754 | X
078712 | LG-078712 | Program Mosaic váltókapcsoló LED fényjelzéssel, 2 modul, fehér, antimikrobiális | 0 | Megszűnt termék! | M | PL2 - Süllyesztett és falon kívüli szerelvények | 0512 | Program Mosaic süllyesztett szerelvények | 10 | 120 | db |  |  |  |  | 85365080 | 25.27 | 266 | 3371 | 0.996 | 14.754
078714 | LG-078714 | Program Mosaic nyomó, 1 modul, fehér, antimikrobiális | 0 | Megszűnt termék. Helyettesítő termék: 078714L | M | PL2 - Süllyesztett és falon kívüli szerelvények | 0512 | Program Mosaic süllyesztett szerelvények | 10 | 120 | db | 3245060787141 | 3414970423184 | 3414970423184 |  | 8536508090 | 17.8 | 178 | 2266 | 0.66 | 9.665
078714L | LG-078714L | Program Mosaic nyomó, 1 modul, fehér, antimikrobiális | 3779 |  |  | PL2 - Süllyesztett és falon kívüli szerelvények | 0512 | Program Mosaic süllyesztett szerelvények | 10 | 120 | db | 3414971577480 | 3414971577497 | 3414971744141 |  | 8536508090 | 17.16 | 196 | 2482 | 0.66 | 9.665
078715 | LG-078715 | Program Mosaic nyomó, 2 modul, fehér, antimikrobiális | 0 | Megszűnt termék. Helyettesítő termék: 078715L | M | PL2 - Süllyesztett és falon kívüli szerelvények | 0512 | Program Mosaic süllyesztett szerelvények | 10 | 120 | db | 3245060787158 | 3414970423207 | 3414970423207 |  | 8536508090 | 23.5 | 235 | 3002 | 0.996 | 14.754
078715L | LG-078715L | Program Mosaic nyomó, 2 modul, fehér, antimikrobiális | 3970 |  |  | PL2 - Süllyesztett és falon kívüli szerelvények | 0512 | Program Mosaic süllyesztett szerelvények | 10 | 120 | db | 3414971577510 | 3414971577527 | 3414971744189 |  | 8536508090 | 25.7 | 257 | 3221 | 0.996 | 14.754 | X
078716 | LG-078716 | Program Mosaic váltónyomó LED fényjelzéssel, 2 modul, fehér, antimikrobiális | 0 | Megszűnt termék! | M | PL2 - Süllyesztett és falon kívüli szerelvények | 0512 | Program Mosaic süllyesztett szerelvények | 10 | 120 | db |  |  |  |  | 85389099 | 23.85 | 251 | 3184 | 0.996 | 14.754
078720 | LG-078720 | Program Mosaic vakfedél, 1 modul, fehér, antimikrobiális | 2182 |  |  | PL2 - Süllyesztett és falon kívüli szerelvények | 0512 | Program Mosaic süllyesztett szerelvények | 10 | 100 | db | 3245060787202 | 3414971500976 | 3414971500983 | 3414971267732 | 8538909999 | 7.89 | 83 | 1215 | 1.188 | 15.01 | X
078721 | LG-078721 | Program Mosaic vakfedél, 2 modul, fehér, antimikrobiális | 2403 |  |  | PL2 - Süllyesztett és falon kívüli szerelvények | 0512 | Program Mosaic süllyesztett szerelvények | 10 | 100 | db | 3245060787219 | 3414971365445 | 3414971365452 | 3414971267749 | 8538909999 | 11.5 | 115 | 1460 | 1.188 | 15.01
078722 | LG-078722 | Program Mosaic keret, 2 modul, fehér, antimikrobiális | 0 | Megszűnt termék. Helyettesítő termék: 078722L | M | PL2 - Süllyesztett és falon kívüli szerelvények | 0512 | Program Mosaic süllyesztett szerelvények | 10 | 100 | db | 3245060787226 | 3414971379640 | 3414971379640 |  | 8538909999 | 23.4 | 234 | 2590 | 1.188 | 15.01
078722L | LG-078722L | Program Mosaic keret, 2 modul, fehér, antimikrobiális | 4205 |  |  | PL2 - Süllyesztett és falon kívüli szerelvények | 0512 | Program Mosaic süllyesztett szerelvények | 10 | 100 | db | 3414971577541 | 3414971577558 | 3414971577565 | 3414971755468 | 8538909999 | 18.1 | 181 | 2044 | 1.188 | 15.195 | X
078723 | LG-078723 | Program Mosaic keret, 2x2 modul, függőleges, fehér, antimikrobiális | 0 | Megszűnt termék. Helyettesítő termék: 078723L | M | PL2 - Süllyesztett és falon kívüli szerelvények | 0512 | Program Mosaic süllyesztett szerelvények | 10 | 100 | db | 3245060787233 | 3414971383166 | 3414971383166 |  | 8538909999 | 29.8 | 298 | 3280 | 1.676 | 24.432
078723L | LG-078723L | Program Mosaic keret, 2x2 modul, függőleges, fehér, antimikrobiális | 5613 |  |  | PL2 - Süllyesztett és falon kívüli szerelvények | 0512 | Program Mosaic süllyesztett szerelvények | 10 | 100 | db | 3414971577572 | 3414971577589 | 3414971577596 | 3414971755475 | 8538909999 | 27.2 | 272 | 3095 | 1.676 | 24.432
078724 | LG-078724 | Program Mosaic keret, 4 modul, vízszintes, fehér, antimikrobiális | 0 | Megszűnt termék. Helyettesítő termék: 078724L | M | PL2 - Süllyesztett és falon kívüli szerelvények | 0512 | Program Mosaic süllyesztett szerelvények | 10 | 100 | db | 3245060787240 | 3414971382114 | 3414971382114 |  | 8538909999 | 28.8 | 288 | 3180 | 1.676 | 24.432
078724L | LG-078724L | Program Mosaic keret, 4 modul, vízszintes, fehér, antimikrobiális | 7837 |  |  | PL2 - Süllyesztett és falon kívüli szerelvények | 0512 | Program Mosaic süllyesztett szerelvények | 10 | 100 | db | 3414971577602 | 3414971577619 | 3414971577626 | 3414971755482 | 8538909999 | 25.6 | 256 | 2929 | 1.676 | 24.432 | X
078725 | LG-078725 | Program Mosaic keret, 2x2 modul, vízszintes, fehér, antimikrobiális | 0 | Megszűnt termék. Helyettesítő termék: 078725L | M | PL2 - Süllyesztett és falon kívüli szerelvények | 0512 | Program Mosaic süllyesztett szerelvények | 10 | 100 | db | 3245060787257 | 3414971372276 | 3414971372276 |  | 8538909999 | 38.2 | 382 | 3926 | 1.676 | 24.432
078725L | LG-078725L | Program Mosaic keret, 2x2 modul, vízszintes, fehér, antimikrobiális | 5613 |  |  | PL2 - Süllyesztett és falon kívüli szerelvények | 0512 | Program Mosaic süllyesztett szerelvények | 10 | 100 | db | 3414971577633 | 3414971577640 | 3414971577657 | 3414971755499 | 8538909999 | 28.4 | 284 | 3016 | 1.676 | 24.432 | X
078726 | LG-078726 | Program Mosaic keret, 6 modul, vízszintes, fehér, antimikrobiális | 0 | Megszűnt termék. Helyettesítő termék: 078726L | M | PL2 - Süllyesztett és falon kívüli szerelvények | 0512 | Program Mosaic süllyesztett szerelvények | 10 | 100 | db | 3245060787264 | 3414971369238 | 3414971369238 |  | 8538909999 | 54.2 | 542 | 5420 | 3.604 | 41.4
078726L | LG-078726L | Program Mosaic keret, 6 modul, vízszintes, fehér, antimikrobiális | 8705 |  |  | PL2 - Süllyesztett és falon kívüli szerelvények | 0512 | Program Mosaic süllyesztett szerelvények | 10 | 100 | db | 3414971577664 | 3414971577671 | 3414971577688 | 3414971755505 | 8538909999 | 37.9 | 379 | 4136 | 3.604 | 41.4 | X
078730 | LG-078730 | Program Mosaic RJ11 aljzat 1m, fehér | 4346 |  |  | PL2 - Süllyesztett és falon kívüli szerelvények | 0512 | Program Mosaic süllyesztett szerelvények | 10 | 100 | db | 3245060787301 | 3414971374980 | 3414971374997 | 3414971011120 | 8536699099 | 16.7 | 167 | 2253 | 3.07 | 42.239 | X
078731 | LG-078731 | Program Mosaic RJ11 aljzat 2m, fehér | 5705 |  |  | PL2 - Süllyesztett és falon kívüli szerelvények | 0512 | Program Mosaic süllyesztett szerelvények | 10 | 100 | db | 3245060787318 | 3414971375000 | 3414971375017 | 3414971375024 | 8536699099 | 24.5 | 245 | 3500 | 3.09 | 42.239 | X
078732 | LG-078732 | Program Mosaic RJ12 aljzat 2m, fehér | 6336 |  |  | PL2 - Süllyesztett és falon kívüli szerelvények | 0512 | Program Mosaic süllyesztett szerelvények | 10 | 100 | db | 3245060787325 | 3414970474254 | 3414970474261 | 3414970474278 | 8536699099 | 27.4 | 274 | 3343 | 3.013 | 42.239
078734 | LG-078734 | Program Mosaic RJ45 ISDN aljzat, 2m, fehér | 0 | Megszűnt termék! | M | PL2 - Süllyesztett és falon kívüli szerelvények | 0512 | Program Mosaic süllyesztett szerelvények | 10 | 100 | db | 3245060787349 | 3414971375048 | 3414971375048 |  | 8536699099 | 28.2 | 282 | 3295 | 2.283 | 33.321
078746 | LG-078746 | Program Mosaic USB aljzat, elővezetékezett, 1 modulos, fehér | 25237 |  |  | PL8 - Hang-, adat- és képátviteli rendszerek | 0479 | Program Mosaic süllyesztett szerelvények | 1 | 10 | db | 3414970317087 | 3414970317087 | 3414970317094 | 3414970354754 | 8536909500 | 54 | 54 | 746 | 0.869 | 12.883 | X
078747 | LG-078747 | Program Mosaic 2xRCA audió aljzat, elővezetékezett, 1 modulos, fehér | 25237 |  |  | PL8 - Hang-, adat- és képátviteli rendszerek | 0479 | Program Mosaic süllyesztett szerelvények | 1 | 10 | db | 3414970317124 | 3414970317124 | 3414970317131 | 3414970354761 | 8536909500 | 48 | 48 | 618 | 0.547 | 7.696
078748 | LG-078748 | Program Mosaic 2db USB és 1db RJ45 csatlakozóaljzat készlet | 74319 |  |  | PL8 - Hang-, adat- és képátviteli rendszerek | 0479 | Program Mosaic süllyesztett szerelvények | 1 | 10 | db | 3414970317100 | 3414970317100 | 3414970317117 | 3414970715227 | 8543709030 | 87 | 87 | 1300 | 0.869 | 12.476
078750 | LG-078750 | Program Mosaic hifi aljzat 1m, 2 kivezetés, fehér | 6324 |  |  | PL2 - Süllyesztett és falon kívüli szerelvények | 0512 | Program Mosaic süllyesztett szerelvények | 10 | 100 | db | 3245060787509 | 3414971335813 | 3414971335820 | 3414972807777 | 8536699099 | 18 | 180 | 2399 | 3.097 | 42.239 | X
078751 | LG-078751 | Program Mosaic hifi aljzat 2m, 2 kivezetés, fehér | 7507 |  |  | PL2 - Süllyesztett és falon kívüli szerelvények | 0512 | Program Mosaic süllyesztett szerelvények | 10 | 100 | db | 3245060787516 | 3414971359529 | 3414971359536 | 3414972807784 | 8536699099 | 23 | 230 | 2892 | 3.097 | 42.239
078753 | LG-078753 | Program Mosaic 2xRCA audió aljzat, 1m, fehér | 27444 |  |  | PL8 - Hang-, adat- és képátviteli rendszerek | 0479 | Program Mosaic süllyesztett szerelvények | 1 | 20 | db | 3245060787530 | 3245060787530 | 3414971543331 |  | 8536699099 | 36 | 36 | 1020 | 0.547 | 13.521
078754 | LG-078754 | Program Mosaic 3xRCA audió és videó aljzat, 1m, fehér | 31563 |  |  | PL8 - Hang-, adat- és képátviteli rendszerek | 0479 | Program Mosaic süllyesztett szerelvények | 1 | 20 | db | 3245060787547 | 3245060787547 | 3414971543348 |  | 8536699099 | 39 | 39 | 1080 | 0.547 | 13.521
078755 | LG-078755 | Program Mosaic Neutrik bemenet, 2m, fehér | 27354 |  |  | PL8 - Hang-, adat- és képátviteli rendszerek | 0479 | Program Mosaic süllyesztett szerelvények | 1 | 20 | db | 3245060787554 | 3245060787554 | 3414971543355 |  | 8536699099 | 62 | 62 | 1540 | 0.677 | 18.547 | X
078756 | LG-078756 | Program Mosaic Neutrik kimenet, 2m, fehér | 25848 |  |  | PL8 - Hang-, adat- és képátviteli rendszerek | 0479 | Program Mosaic süllyesztett szerelvények | 1 | 20 | db | 3245060787561 | 3245060787561 | 3414970526229 | 3414970526243 | 8536699099 | 59 | 59 | 1412 | 0.677 | 18.547
078757 | LG-078757 | Program Mosaic HD15 bemenet 2m, fehér | 31100 |  |  | PL8 - Hang-, adat- és képátviteli rendszerek | 0479 | Program Mosaic süllyesztett szerelvények | 1 | 20 | db | 3245060787578 | 3245060787578 | 3414971543362 |  | 8536699099 | 65 | 65 | 1575 | 0.677 | 18.547
078758 | LG-078758 | Program Mosaic BNC-75 bemenet, 2m, fehér | 8753 |  |  | PL8 - Hang-, adat- és képátviteli rendszerek | 0479 | Program Mosaic süllyesztett szerelvények | 1 | 20 | db | 3245060787585 | 3245060787585 | 3414971543379 |  | 8536699099 | 40 | 40 | 1100 | 0.547 | 13.521
078760 | LG-078760 | Program Mosaic Speakon aljzat, 4 tűs, 2m, fehér | 35675 |  |  | PL8 - Hang-, adat- és képátviteli rendszerek | 0479 | Program Mosaic süllyesztett szerelvények | 1 | 20 | db | 3245060787608 | 3245060787608 | 3414971543386 |  | 8536699099 | 53 | 53 | 1360 | 0.547 | 18.547
078760L | LG-078760L | Program Mosaic EPH csatlakozó, 2 modul, fehér, antimikrobiális | 12482 |  |  | PL2 - Süllyesztett és falon kívüli szerelvények | 0512 | Program Mosaic süllyesztett szerelvények | 1 | 40 | db | 3414971577695 | 3414971577695 | 3414971795044 |  | 85366990 | 53 | 53 | 2305 | 0.142 | 9.537
078761 | LG-078761 | Program Mosaic USB bemenet, 1m, fehér | 30559 |  |  | PL8 - Hang-, adat- és képátviteli rendszerek | 0479 | Program Mosaic süllyesztett szerelvények | 1 | 20 | db | 3245060787615 | 3245060787615 | 3414971543393 |  | 8536699099 | 35 | 35 | 1000 | 0.547 | 13.521 | X
078764 | LG-078764 | Program Mosaic 3,5 mm-es Jack bemenet 1m, fehér | 31168 |  |  | PL8 - Hang-, adat- és képátviteli rendszerek | 0479 | Program Mosaic süllyesztett szerelvények | 1 | 20 | db | 3245060787646 | 3245060787646 | 3414971543409 |  | 8536699099 | 34 | 34 | 980 | 0.547 | 13.521
078765 | LG-078765 | Program Mosaic SUD-D aljzat, RS232 soros porthoz, csavaros, 2m, fehér | 12723 |  |  | PL8 - Hang-, adat- és képátviteli rendszerek | 0479 | Program Mosaic süllyesztett szerelvények | 1 | 20 | db | 3245060787653 | 3245060787653 | 3414971543416 |  | 8536699099 | 55 | 55 | 1400 | 0.547 | 18.547
078772 | LG-078772 | Program Mosaic HD15 bemenet, forrasztható, 1 modulos | 7340 | Készlet erejéig elérhető! | K | PL8 - Hang-, adat- és képátviteli rendszerek | 0479 | Program Mosaic süllyesztett szerelvények | 1 | 20 | db | 3245060787721 | 3245060787721 | 3414971543430 |  | 8536699099 | 31 | 31 | 875 | 0.547 | 13.521
078773 | LG-078773 | Program Mosaic 3,5mm audió Jack bemenet, forrasztható, 1 modulos | 7340 |  |  | PL8 - Hang-, adat- és képátviteli rendszerek | 0479 | Program Mosaic süllyesztett szerelvények | 1 | 20 | db | 3245060787738 | 3245060787738 | 3414971543447 |  | 8536699099 | 27 | 27 | 773 | 0.547 | 13.521
078774 | LG-078774 | Program Mosaic HD15 bemenet, csavaros bekötésű + 3,5 mm audió Jack bemenet, 2 modulos | 12382 |  |  | PL8 - Hang-, adat- és képátviteli rendszerek | 0479 | Program Mosaic süllyesztett szerelvények | 1 | 20 | db | 3245060787745 | 3245060787745 | 3414971543454 |  | 8536699099 | 69 | 69 | 1680 | 0.677 | 18.547
078776 | LG-078776 | Program Mosaic hangszóró hangerőszabályzó 100V - 25W, 2m, fehér | 28236 |  |  | PL8 - Hang-, adat- és képátviteli rendszerek | 0494 | Program Mosaic süllyesztett szerelvények | 1 | 20 | db | 3245060787769 | 3245060787769 | 3414971543461 |  | 8538909999 | 150 | 150 | 3288 | 0.677 | 18.547 | X
078777 | LG-078777 | Program Mosaic HD15 bemenet, elővezetékezett, 2 modulos, fehér | 11256 |  |  | PL8 - Hang-, adat- és képátviteli rendszerek | 0479 | Program Mosaic süllyesztett szerelvények | 1 | 10 | db | 3245060787776 | 3245060787776 | 3414971543478 | 3414971321601 | 8536699099 | 77 | 77 | 1070 | 0.869 | 12.883 | X
078778 | LG-078778 | Program Mosaic elővezetékezett HDMI 1.4 csatlakozóaljzat, 1 modul, fehér | 25237 |  |  | PL8 - Hang-, adat- és képátviteli rendszerek | 0479 | Program Mosaic süllyesztett szerelvények | 1 | 10 | db | 3245060787783 | 3245060787783 | 3414971587489 | 3414971321564 | 85369010 | 53 | 53 | 841 | 0.869 | 12.883 | X
078779 | LG-078779 | Program Mosaic 3,5 mm-es Jack bemenet, elővezetékezett, 1 modulos, fehér | 12742 |  |  | PL8 - Hang-, adat- és képátviteli rendszerek | 0479 | Program Mosaic süllyesztett szerelvények | 1 | 10 | db | 3245060787790 | 3245060787790 | 3414970974754 |  | 8536901000 | 25 | 25 | 408 | 0.235 | 4.815
078780 | LG-078780 | Program Mosaic TV aljzat "F" aljzat, 2 modulos, fehér | 4629 |  |  | PL2 - Süllyesztett és falon kívüli szerelvények | 0512 | Program Mosaic süllyesztett szerelvények | 10 | 100 | db | 3245060787806 | 3414970474216 | 3414970474223 | 3414970600134 | 8536691000 | 44.5 | 445 | 5065 | 2.805 | 42.239 | X
078782 | LG-078782 | Program Mosaic TV aljzat végzáró 1,5 dB, 2m, fehér | 5142 |  |  | PL2 - Süllyesztett és falon kívüli szerelvények | 0512 | Program Mosaic süllyesztett szerelvények | 10 | 100 | db | 3245060787820 | 3414970600059 | 3414970600066 | 3414970600080 | 8536691000 | 43 | 430 | 4908 | 3.078 | 42.239
078783 | LG-078783 | Program Mosaic TV-RD aljzat végzáró 1,5dB, 2m, fehér | 12448 |  |  | PL2 - Süllyesztett és falon kívüli szerelvények | 0512 | Program Mosaic süllyesztett szerelvények | 10 | 100 | db | 3245060787837 | 3414971365056 | 3414971365063 | 3414971365070 | 8536691000 | 80.1 | 801 | 8610 | 3.222 | 42.239
078786 | LG-078786 | Program Mosaic TV-RD-SAT aljzat végzáró, 2m, fehér | 16205 |  |  | PL2 - Süllyesztett és falon kívüli szerelvények | 0512 | Program Mosaic süllyesztett szerelvények | 10 | 100 | db | 3245060787868 | 3414971370418 | 3414971370425 | 3414971370432 | 8536691000 | 82.8 | 828 | 8680 | 2.805 | 42.239 | X
078787 | LG-078787 | Program Mosaic TV-RD aljzat átmenő 14dB, 2m, fehér | 16205 |  |  | PL2 - Süllyesztett és falon kívüli szerelvények | 0512 | Program Mosaic süllyesztett szerelvények | 10 | 100 | db | 3245060787875 | 3414971370449 | 3414971370456 | 3414971370463 | 8536699099 | 73.2 | 802 | 8610 | 2.805 | 42.239
078788 | LG-078788 | Program Mosaic TV-RD aljzat végzáró 10dB, 2m, fehér | 16205 |  |  | PL2 - Süllyesztett és falon kívüli szerelvények | 0512 | Program Mosaic süllyesztett szerelvények | 10 | 100 | db | 3245060787882 | 3414971370470 | 3414971370487 | 3414971370494 | 8536699099 | 80.1 | 801 | 8599 | 2.805 | 42.239
078790 | LG-078790 | Program Mosaic TV aljzat "F" aljzat, 1 modulos, fehér | 2163 |  |  | PL2 - Süllyesztett és falon kívüli szerelvények | 0512 | Program Mosaic süllyesztett szerelvények | 5 | 50 | db | 3414970997975 | 3414970997982 | 3414970997999 |  | 8536699099 | 37.6 | 188 | 2109 | 0.798 | 13.521 | X
078791 | LG-078791 | Program Mosaic előszerelt display port audió/videó aljzat, 1 modulos | 16777 |  |  | PL8 - Hang-, adat- és képátviteli rendszerek | 0479 | Program Mosaic süllyesztett szerelvények | 1 | 10 | db | 3245060787912 | 3245060787912 | 3414971543492 |  | 8536901000 | 62 | 62 | 864 | 0.869 | 12.883
078793 | LG-078793 | Program Mosaic csillagpontos TV aljzat - 9,5mm, 1 modulos, fehér | 2823 |  |  | PL2 - Süllyesztett és falon kívüli szerelvények | 0512 | Program Mosaic süllyesztett szerelvények | 5 | 50 | db | 3414970328700 | 3414970358677 | 3414970358684 | 3414970651273 | 8536699099 | 37 | 185 | 2140 | 0.798 | 13.521 | X
078794 | LG-078794 | Program Mosaic TV-Rádió-SAT-SAT aljzat végzáró, 2 modulos, fehér | 5704 |  |  | PL2 - Süllyesztett és falon kívüli szerelvények | 0512 | Program Mosaic süllyesztett szerelvények | 10 | 100 | db | 3414970764928 | 3414970996299 | 3414970996305 | 3414972647205 | 8536699099 | 86.6 | 866 | 9245 | 2.805 | 42.239
078795 | LG-078795 | Program Mosaic kombinált csillagpontos TV csatlakozóaljzat TV-SAT, 1m, fehér | 4782 |  |  | PL2 - Süllyesztett és falon kívüli szerelvények | 0512 | Program Mosaic süllyesztett szerelvények | 5 | 50 | db | 3414970764942 | 3414970764959 | 3414970996039 |  | 8536699099 | 47.8 | 239 | 2625 | 0.798 | 13.521 | X
078799 | LG-078799 | Program Mosaic infra kapcsoló, 2 modulos, fehér | 80100 |  |  | PL2 - Süllyesztett és falon kívüli szerelvények | 0512 | Program Mosaic süllyesztett szerelvények | 1 | 30 | db | 3245060787998 | 3245060787998 | 3414970514356 | 3414970514363 | 8536909500 | 80 | 80 | 2598 | 0.235 | 9.294
078801 | LG-078801 | Program Mosaic keret 1x1m, kat.szám 80250-re, fehér | 0 | Megszűnt termék! | M | PL2 - Süllyesztett és falon kívüli szerelvények | 0512 | Program Mosaic süllyesztett szerelvények | 10 | 100 | db | 3245060788018 | 3414971376199 | 3414971376199 | 3414970940483 | 8538909999 | 14.85 | 135 | 1593 | 1.188 | 15.195
078801L | LG-078801L | Program Mosaic keret 1x1m, kat.szám 80250-re, fehér | 1791 |  |  | PL2 - Süllyesztett és falon kívüli szerelvények | 0512 | Program Mosaic süllyesztett szerelvények | 10 | 100 | db | 3414971577725 | 3414971577732 | 3414971577749 | 3414971755512 | 8538909999 | 13.4 | 134 | 1575 | 1.188 | 15.195 | X
078802 | LG-078802 | Program Mosaic keret 1x2m, fehér | 0 | Megszűnt termék. Helyettesítő termék: 277802L | M | PL2 - Süllyesztett és falon kívüli szerelvények | 0512 | Program Mosaic süllyesztett szerelvények | 10 | 200 | db | 3245060788025 | 3414970432537 | 3414970432537 | 3414970596031 | 85389099 | 17.7 | 177 | 3900 | 0.857 | 18.913
078803 | LG-078803 | Program Mosaic keret 1x3m, fehér | 0 | Megszűnt termék. Helyettesítő termék: 277803L | M | PL2 - Süllyesztett és falon kívüli szerelvények | 0512 | Program Mosaic süllyesztett szerelvények | 10 | 100 | db | 3245060788032 | 3414971383739 | 3414971383739 | 3414971075887 | 8538909999 | 34.32 | 312 | 3515 | 1.676 | 23.128
078803L | LG-078803L | Program Mosaic keret 1x3m, fehér | 1538 |  |  | PL2 - Süllyesztett és falon kívüli szerelvények | 0512 | Program Mosaic süllyesztett szerelvények | 10 | 100 | db | 3414971577787 | 3414971577794 | 3414971577800 | 3414972127424 | 8538909999 | 31 | 310 | 3475 | 1.676 | 24.432 | X
078804 | LG-078804 | Program Mosaic keret 2x2m, fehér | 0 | Megszűnt termék. Helyettesítő termék: 277804L | M | PL2 - Süllyesztett és falon kívüli szerelvények | 0512 | Program Mosaic süllyesztett szerelvények | 10 | 100 | db | 3245060788049 | 3414971376786 | 3414971376786 |  | 8538909999 | 31.35 | 285 | 3130 | 1.676 | 23.128
078806 | LG-078806 | Program Mosaic keret 3x2m, fehér | 0 | Megszűnt termék. Helyettesítő termék: 277806L | M | PL2 - Süllyesztett és falon kívüli szerelvények | 0512 | Program Mosaic süllyesztett szerelvények | 10 | 100 | db | 3245060788063 | 3414971373662 | 3414971373662 | 3414971373679 | 8538909999 | 45.1 | 410 | 4500 | 3.604 | 41.4
078808 | LG-078808 | Program Mosaic keret 4x2m, fehér | 0 | Megszűnt termék. Helyettesítő termék: 078808L | M | PL2 - Süllyesztett és falon kívüli szerelvények | 0512 | Program Mosaic süllyesztett szerelvények | 2 | 40 | db | 3245060788087 | 3414971369207 | 3414971369207 |  | 8538909999 | 75.5 | 151 | 3299 | 0.783 | 21.43
078808L | LG-078808L | Program Mosaic keret 4x2m, fehér | 4083 |  |  | PL2 - Süllyesztett és falon kívüli szerelvények | 0512 | Program Mosaic süllyesztett szerelvények | 2 | 40 | db | 3414971577879 | 3414971755345 | 3414971755352 |  | 8538909999 | 72 | 144 | 3143 | 0.783 | 21.43 | X
078810 | LG-078810 | Program Mosaic keret 1x10m, fehér | 0 | Megszűnt termék. Helyettesítő termék: 078810L | M | PL2 - Süllyesztett és falon kívüli szerelvények | 0512 | Program Mosaic süllyesztett szerelvények | 2 | 40 | db | 3245060788100 | 3414970957146 | 3414970957146 |  | 8538909999 | 68 | 136 | 3008 | 0.783 | 21.43
078810L | LG-078810L | Program Mosaic keret 1x10m, fehér | 5228 |  |  | PL2 - Süllyesztett és falon kívüli szerelvények | 0512 | Program Mosaic süllyesztett szerelvények | 2 | 40 | db | 3414971577893 | 3414971755369 | 3414971755376 |  | 8538909999 | 73 | 146 | 3320 | 0.783 | 21.43 | X
078811 | LG-078811 | Program Mosaic keret 1x1m, 80x80 mm, fehér | 0 | Megszűnt termék. Helyettesítő termék: 078811L | M | PL2 - Süllyesztett és falon kívüli szerelvények | 0512 | Program Mosaic süllyesztett szerelvények | 10 | 100 | db | 3245060788117 | 3414971366343 | 3414971366343 | 3414971366350 | 85389099 | 27.72 | 252 | 2817 | 1.188 | 15.01
078811L | LG-078811L | Program Mosaic keret 1x1m, 80x80 mm, fehér | 1180 |  |  | PL2 - Süllyesztett és falon kívüli szerelvények | 0512 | Program Mosaic süllyesztett szerelvények | 10 | 100 | db | 3414971577916 | 3414971577923 | 3414971577930 | 3414971755567 | 8538909999 | 24.1 | 241 | 2410 | 1.188 | 15.195 | X
078814 | LG-078814 | Program Mosaic keret 1x4m, vízszintes, fehér | 0 | Megszűnt termék. Helyettesítő termék: 277814L | M | PL2 - Süllyesztett és falon kívüli szerelvények | 0512 | Program Mosaic süllyesztett szerelvények | 10 | 100 | db | 3245060788148 | 3414971379756 | 3414971379756 |  | 85389099 | 31.68 | 288 | 3150 | 1.676 | 23.128
078815 | LG-078815 | Program Mosaic keret 1x5m, vízszintes, fehér | 0 | Megszűnt termék. Helyettesítő termék: 078815L | M | PL2 - Süllyesztett és falon kívüli szerelvények | 0512 | Program Mosaic süllyesztett szerelvények | 10 | 100 | db | 3245060788155 | 3414971386068 | 3414971386068 |  | 8538909999 | 33.2 | 332 | 3620 | 1.676 | 23.128
078815L | LG-078815L | Program Mosaic keret 1x5m, vízszintes, fehér | 3272 |  |  | PL2 - Süllyesztett és falon kívüli szerelvények | 0512 | Program Mosaic süllyesztett szerelvények | 10 | 100 | db | 3414971577978 | 3414971577985 | 3414971577992 | 3414971755581 | 8538909999 | 33.9 | 339 | 4690 | 1.676 | 24.432 | X
078816 | LG-078816 | Program Mosaic keret 1x6m, vízszintes, fehér | 0 | Megszűnt termék. Helyettesítő termék: 277816L | M | PL2 - Süllyesztett és falon kívüli szerelvények | 0512 | Program Mosaic süllyesztett szerelvények | 10 | 100 | db | 3245060788162 | 3414971367210 | 3414971367210 | 3414971367227 | 8538909999 | 45.76 | 416 | 4530 | 3.604 | 41.4
078818L | LG-078818L | Program Mosaic keret 1x8m, vízszintes, fehér | 4083 |  |  | PL2 - Süllyesztett és falon kívüli szerelvények | 0512 | Program Mosaic süllyesztett szerelvények | 10 | 100 | db | 3414971578036 | 3414971578043 | 3414971578050 | 3414971755604 | 8538909999 | 34.5 | 345 | 3798 | 3.604 | 41.4 | X
078822 | LG-078822 | Program Mosaic keret 2x2m, függőleges, fehér | 0 | Megszűnt termék. Helyettesítő termék: 277822L | M | PL2 - Süllyesztett és falon kívüli szerelvények | 0512 | Program Mosaic süllyesztett szerelvények | 10 | 100 | db | 3245060788223 | 3414971368941 | 3414971368941 |  | 8538909999 | 32.34 | 294 | 3220 | 1.676 | 23.128
078823L | LG-078823L | Program Mosaic keret 3x2m, függőleges, fehér | 3064 |  |  | PL2 - Süllyesztett és falon kívüli szerelvények | 0512 | Program Mosaic süllyesztett szerelvények | 10 | 100 | db | 3414971578098 | 3414971578104 | 3414971578111 | 3414971755628 | 8538909999 | 51.8 | 518 | 5571 | 3.604 | 41.4 | X
078825L | LG-078825L | Program Mosaic keret 1x5m, függőleges, fehér | 3272 |  |  | PL2 - Süllyesztett és falon kívüli szerelvények | 0512 | Program Mosaic süllyesztett szerelvények | 10 | 100 | db | 3414971578128 | 3414971578135 | 3414971578142 | 3414971755635 | 8538909999 | 33.6 | 336 | 3736 | 1.676 | 24.432
078828L | LG-078828L | Program Mosaic keret 2x10m, vízszintes, fehér | 12920 |  |  | PL2 - Süllyesztett és falon kívüli szerelvények | 0512 | Program Mosaic süllyesztett szerelvények | 1 | 10 | db | 3414971578159 | 3414971578159 | 3414971862951 | 3414972127431 | 8538909999 | 220 | 220 | 2200 | 1.338 | 20.888 | X
078830L | LG-078830L | Program Mosaic keret 2x5m, vízszintes, fehér | 10213 |  |  | PL2 - Süllyesztett és falon kívüli szerelvények | 0512 | Program Mosaic süllyesztett szerelvények | 5 | 50 | db | 3414971578173 | 3414971578180 | 3414971578197 | 3414971755659 | 8538909999 | 86.2 | 431 | 4360 | 2.948 | 37.125
078832L | LG-078832L | Program Mosaic keret 2x3x2m, vízszintes, fehér | 7147 |  |  | PL2 - Süllyesztett és falon kívüli szerelvények | 0512 | Program Mosaic süllyesztett szerelvények | 5 | 50 | db | 3414971578203 | 3414971578210 | 3414971578227 | 3414971755666 | 8538909999 | 126.8 | 634 | 6705 | 4.08 | 47.839 | X
078836 | LG-078836 | Program Mosaic keret 2x6m, vízszintes, fehér | 0 | Megszűnt termék! | M | PL2 - Süllyesztett és falon kívüli szerelvények | 0512 | Program Mosaic süllyesztett szerelvények | 5 | 50 | db | 3245060788360 | 3414970618627 | 3414970618627 | 3414970618641 | 8538909999 | 121.6 | 608 | 6490 | 4.08 | 45.83
078836L | LG-078836L | Program Mosaic keret 2x6m, vízszintes, fehér | 10213 |  |  | PL2 - Süllyesztett és falon kívüli szerelvények | 0512 | Program Mosaic süllyesztett szerelvények | 5 | 50 | db | 3414971578234 | 3414971578241 | 3414971578258 | 3414971755673 | 8538909999 | 127 | 635 | 6350 | 4.08 | 47.839 | X
078837L | LG-078837L | Program Mosaic keret 2x8m, vízszintes, fehér | 12261 |  |  | PL2 - Süllyesztett és falon kívüli szerelvények | 0512 | Program Mosaic süllyesztett szerelvények | 5 | 50 | db | 3414971578265 | 3414971578272 | 3414971578289 | 3414971755680 | 8538909999 | 110.6 | 553 | 5930 | 4.08 | 47.839 | X
078838L | LG-078838L | Program Mosaic keret 2x2x2m, vízszintes, fehér | 8176 |  |  | PL2 - Süllyesztett és falon kívüli szerelvények | 0512 | Program Mosaic süllyesztett szerelvények | 5 | 50 | db | 3414971578296 | 3414971578302 | 3414971578319 | 3414971755697 | 8538909999 | 93 | 459 | 5015 | 2.948 | 37.125 | X
078839 | LG-078839 | Program Mosaic keret 5x5m, fehér | 0 | Megszűnt termék! | M | PL2 - Süllyesztett és falon kívüli szerelvények | 0512 | Program Mosaic süllyesztett szerelvények | 1 | 20 | db |  |  |  |  | 8538909999 | 96.9 | 102 | 2306 | 0.619 | 20.888
078840 | LG-078840 | Burkolat átlátszó fedéllel, 2 modulos moduláris eszközhöz | 4393 |  |  | PL2 - Süllyesztett és falon kívüli szerelvények | 0512 | Program Mosaic süllyesztett szerelvények | 1 | 20 | db | 3245060788407 | 3245060788407 | 3414971370555 | 3414971097063 | 8538909999 | 50 | 50 | 1360 | 0.693 | 23.128
078854L | LG-078854L | Program Mosaic keret régi 57 mm-es soroláshoz, 2x2m, függőleges, fehér | 2246 |  |  | PL2 - Süllyesztett és falon kívüli szerelvények | 0512 | Program Mosaic süllyesztett szerelvények | 10 | 100 | db | 3414971578340 | 3414971578357 | 3414971578364 | 3414971755703 | 8538909999 | 31.5 | 315 | 3537 | 1.676 | 24.432 | X
078856L | LG-078856L | Program Mosaic keret régi 57 mm-es soroláshoz, 3x2m, függőleges, fehér | 3375 |  |  | PL2 - Süllyesztett és falon kívüli szerelvények | 0512 | Program Mosaic süllyesztett szerelvények | 10 | 100 | db | 3414971578371 | 3414971578388 | 3414971578395 | 3414971755710 | 8538909999 | 45.4 | 454 | 4540 | 1.888 | 26.298
078864L | LG-078864L | Program Mosaic keret régi 57 mm-es soroláshoz, 2x2m, vízszintes, fehér | 2246 |  |  | PL2 - Süllyesztett és falon kívüli szerelvények | 0512 | Program Mosaic süllyesztett szerelvények | 10 | 100 | db | 3414971578401 | 3414971578418 | 3414971578425 | 3414971755727 | 8538909999 | 31.6 | 316 | 3518 | 1.676 | 24.432 | X
078866L | LG-078866L | Program Mosaic keret régi 57 mm-es soroláshoz, 3x2m, vízszintes, fehér | 3375 |  |  | PL2 - Süllyesztett és falon kívüli szerelvények | 0512 | Program Mosaic süllyesztett szerelvények | 10 | 100 | db | 3414971578432 | 3414971578449 | 3414971578456 | 3414971755734 | 8538909999 | 41.7 | 417 | 4520 | 1.888 | 26.298
078872L | LG-078872L | Program Mosaic süllyesztett doboz, 2x4m, fehér | 9332 |  |  | PL2 - Süllyesztett és falon kívüli szerelvények | 0512 | Program Mosaic süllyesztett szerelvények | 1 | 10 | db | 3414971578463 | 3414971578463 | 3414971820753 | 3414971755741 | 8538909999 | 382 | 382 | 4220 | 2.948 | 37.125
078873L | LG-078873L | Program Mosaic süllyesztett doboz, 3x4m, fehér | 9687 |  |  | PL2 - Süllyesztett és falon kívüli szerelvények | 0512 | Program Mosaic süllyesztett szerelvények | 1 | 10 | db | 3414971578487 | 3414971578487 | 3414971783768 |  | 8538909999 | 507 | 507 | 5590 | 4.08 | 47.839
078874L | LG-078874L | Program Mosaic süllyesztett doboz, 4x4m, fehér | 11741 |  |  | PL2 - Süllyesztett és falon kívüli szerelvények | 0512 | Program Mosaic süllyesztett szerelvények | 1 | 5 | db | 3414971578500 | 3414971578500 | 3414971578517 | 3414971755765 | 8538909999 | 679 | 679 | 3723 | 5.638 | 37.125
078880 | LG-078880 | Program Mosaic antimikrobiális keret IP44 2m, fehér | 5786 | Készlet erejéig elérhető! | K | PL2 - Süllyesztett és falon kívüli szerelvények | 0512 | Program Mosaic süllyesztett szerelvények | 5 | 150 | db | 3245060788803 | 3414971386952 | 3414971386969 | 3414971386976 | 8538909999 | 45 | 225 | 7050 | 1.08 | 38.552 | X
078886L | LG-078886L | Program Mosaic keret 2x4m, fehér | 10466 |  |  | PL2 - Süllyesztett és falon kívüli szerelvények | 0512 | Program Mosaic süllyesztett szerelvények | 1 | 10 | db | 3414971578586 | 3414971578586 | 3414971804395 | 3414971755772 | 8538909999 | 516 | 516 | 5495 | 2.948 | 37.125
078887L | LG-078887L | Program Mosaic keret 3x4m, fehér | 12590 |  |  | PL2 - Süllyesztett és falon kívüli szerelvények | 0512 | Program Mosaic süllyesztett szerelvények | 1 | 10 | db | 3414971578609 | 3414971578609 | 3414971804401 | 3414971755789 | 8538909999 | 659 | 659 | 6936 | 4.08 | 47.839
078888L | LG-078888L | Program Mosaic keret 4x4m, fehér | 13440 |  |  | PL2 - Süllyesztett és falon kívüli szerelvények | 0512 | Program Mosaic süllyesztett szerelvények | 1 | 5 | db | 3414971578623 | 3414971578623 | 3414971578630 | 3414971755796 | 8538909999 | 801 | 801 | 4331 | 5.638 | 37.125
078912 | LG-078912 | LEGRAND otthoni hálózatok HDMI jeladó 2 modul széles | 64879 | Készlet erejéig elérhető! | K | PL8 - Hang-, adat- és képátviteli rendszerek | 0494 | Legrand A/V aktív egységek | 1 | 10 | db | 3414970964045 | 3414970964045 | 3414971239319 | 3414971530249 | 8517620000 | 57 | 57 | 765 | 0.677 | 9.537
078913 | LG-078913 | LEGRAND otthoni hálózatok HDMI jelfogadó+tápegység 2+4 modul széles | 0 | Megszűnt termék! | M | PL8 - Hang-, adat- és képátviteli rendszerek | 0494 | Legrand A/V aktív egységek | 1 | 10 | db | 3414970964052 | 3414971239326 | 3414971239326 |  | 8517620000 | 207 | 207 | 2460 | 1.233 | 14.502
078979L | LG-078979L | Program Mosaic HDMI 2.0 elővezetékezett aljzat 2 modul, fehér | 25237 |  |  | PL8 - Hang-, adat- és képátviteli rendszerek | 0479 | Program Mosaic süllyesztett szerelvények | 1 | 20 | db | 3414971483293 | 3414971483293 | 3414971483309 |  | 8536699099 | 64 | 64 | 1657 | 0.869 | 24.432 | X
079042L | LG-079042L | Program Mosaic 2 modulos keret, matt fekete | 1056 |  |  | PL2 - Süllyesztett és falon kívüli szerelvények | 0512 | Program Mosaic süllyesztett szerelvények | 10 | 100 | db | 3414971578661 | 3414971578678 | 3414971578685 | 3414971755819 | 8538909999 | 18.3 | 183 | 2065 | 1.188 | 15.195 | X
079044L | LG-079044L | Program Mosaic keret 2x2m, matt fekete | 2066 |  |  | PL2 - Süllyesztett és falon kívüli szerelvények | 0512 | Program Mosaic süllyesztett szerelvények | 5 | 50 | db | 3414971578692 | 3414971578708 | 3414971578715 | 3414971755826 | 8538909999 | 28.8 | 144 | 1740 | 1.188 | 15.195 | X
079046L | LG-079046L | Program Mosaic keret 3x2m, vízszintes, matt fekete | 3284 |  |  | PL2 - Süllyesztett és falon kívüli szerelvények | 0512 | Program Mosaic süllyesztett szerelvények | 5 | 50 | db | 3414971578722 | 3414971578739 | 3414971578746 | 3414971755833 | 8538909999 | 38.4 | 192 | 2266 | 1.581 | 20.874 | X
079054L | LG-079054L | Program Mosaic keret 1x4m, vízszintes, matt fekete | 2066 |  |  | PL2 - Süllyesztett és falon kívüli szerelvények | 0512 | Program Mosaic süllyesztett szerelvények | 5 | 50 | db | 3414971578753 | 3414971578760 | 3414971578777 | 3414971755840 | 8538909999 | 27.8 | 139 | 1615 | 1.188 | 15.195
079056L | LG-079056L | Program Mosaic 6 modulos keret, matt fekete | 3284 |  |  | PL2 - Süllyesztett és falon kívüli szerelvények | 0512 | Program Mosaic süllyesztett szerelvények | 5 | 50 | db | 3414971578784 | 3414971578791 | 3414971578807 | 3414971755857 | 8538909999 | 37.6 | 188 | 2224 | 1.581 | 20.874
079058L | LG-079058L | Program Mosaic 8 modulos keret, matt fekete | 3284 |  |  | PL2 - Süllyesztett és falon kívüli szerelvények | 0512 | Program Mosaic süllyesztett szerelvények | 5 | 50 | db | 3414971578814 | 3414971578821 | 3414971578838 | 3414971755864 | 8538909999 | 34.6 | 173 | 2081 | 1.581 | 20.874
079062L | LG-079062L | Program Mosaic 2x2 modulos keret, függőleges, matt fekete | 2066 |  |  | PL2 - Süllyesztett és falon kívüli szerelvények | 0512 | Program Mosaic süllyesztett szerelvények | 5 | 50 | db | 3414971578845 | 3414971578852 | 3414971578869 | 3414971755871 | 8538909999 | 29.4 | 147 | 1695 | 1.188 | 15.195
079076L | LG-079076L | Program Mosaic 2x6 modulos keret, vízszintes, matt fekete | 8399 |  |  | PL2 - Süllyesztett és falon kívüli szerelvények | 0512 | Program Mosaic süllyesztett szerelvények | 1 | 20 | db | 3414971578937 | 3414971578937 | 3414971867277 | 3414971755888 | 8538909999 | 171 | 171 | 3706 | 1.036 | 28.2
079077L | LG-079077L | Program Mosaic 2x8 modulos keret, matt fekete | 8399 |  |  | PL2 - Süllyesztett és falon kívüli szerelvények | 0512 | Program Mosaic süllyesztett szerelvények | 1 | 20 | db | 3414971578951 | 3414971578951 | 3414971868380 | 3414971755895 | 8538909999 | 154 | 154 | 3395 | 1.036 | 28.2
079101L | LG-079101L | Program Mosaic váltókapcsoló 10A, 1m, matt fekete | 3232 |  |  | PL2 - Süllyesztett és falon kívüli szerelvények | 0512 | Program Mosaic süllyesztett szerelvények | 10 | 120 | db | 3414971579033 | 3414971579040 | 3414971744233 |  | 8536508090 | 20.6 | 206 | 2602 | 0.66 | 9.665 | X
079104 | LG-079104 | Program Mosaic vakfedél rögzítőperemhez, 4 modulos kerethez | 610 |  |  | PL2 - Süllyesztett és falon kívüli szerelvények | 0512 | Program Mosaic süllyesztett szerelvények | 10 | 500 | db | 3245060791049 | 3414971508989 | 3414971379664 | 3414971097131 | 8538909999 | 0.95 | 10 | 828 | 0.101 | 7.696
079106 | LG-079106 | Program Mosaic vakfedél rögzítőperemhez, 6 modulos kerethez | 1065 |  |  | PL2 - Süllyesztett és falon kívüli szerelvények | 0512 | Program Mosaic süllyesztett szerelvények | 10 | 500 | db | 3245060791063 | 3414971508996 | 3414971382633 | 3414971382640 | 8538909999 | 2.19 | 23 | 1450 | 0.101 | 7.696
079107LA | LG-079107LA | Program Mosaic nyomógombos fényerőszabályzó 125W, 2 vezetékes, fekete | 33137 |  |  | PL2 - Süllyesztett és falon kívüli szerelvények | 0512 | Program Mosaic süllyesztett szerelvények | 1 | 10 | db | 3414972446525 | 3414972446525 | 3414972541671 |  | 8536508090 | 65 | 105 | 1450 | 0.322 | 5.268
079108LA | LG-079108LA | Program Mosaic nyomógombos fényerőszabályzó 150W, 3 vezetékes, fekete | 35346 |  |  | PL2 - Süllyesztett és falon kívüli szerelvények | 0512 | Program Mosaic süllyesztett szerelvények | 1 | 10 | db | 3414972446549 | 3414972446549 | 3414972541695 |  | 8536508090 | 66 | 60 | 719 | 0.322 | 5.268
079110 | LG-079110 | Program Mosaic vakfedél rögzítőperemhez, 10 modulos kerethez | 1004 | Készlet erejéig elérhető! | K | PL2 - Süllyesztett és falon kívüli szerelvények | 0512 | Program Mosaic süllyesztett szerelvények | 10 | 500 | db | 3245060791100 | 3414971497153 | 3414971497177 | 3414971497146 | 8538909999 | 1.52 | 16 | 1043 | 0.101 | 9.44
079111L | LG-079111L | Program Mosaic váltókapcsoló, 10A, 2m, matt fekete | 2110 |  |  | PL2 - Süllyesztett és falon kívüli szerelvények | 0512 | Program Mosaic süllyesztett szerelvények | 10 | 120 | db | 3414971579064 | 3414971579071 | 3414971744240 |  | 8536508090 | 26.3 | 263 | 3319 | 0.996 | 14.754 | X
079126L | LG-079126L | Program Mosaic redőnykapcsoló, matt fekete | 7435 |  |  | PL2 - Süllyesztett és falon kívüli szerelvények | 0512 | Program Mosaic süllyesztett szerelvények | 1 | 20 | db | 3414971739642 | 3414971739642 | 3414971791176 |  | 85365080 | 59 | 59 | 1524 | 0.547 | 20.874
079130L | LG-079130L | Program Mosaic egypólusú nyomó, easyLED 6A, 1m, matt fekete | 2618 |  |  | PL2 - Süllyesztett és falon kívüli szerelvények | 0512 | Program Mosaic süllyesztett szerelvények | 10 | 120 | db | 3414971579125 | 3414971579132 | 3414971744257 | 3414971877535 | 8536508090 | 19.5 | 195 | 2460 | 0.66 | 9.665
079140L | LG-079140L | Program Mosaic egypólusú nyomó, easyLED 6A, 2m, matt fekete | 2676 |  |  | PL2 - Süllyesztett és falon kívüli szerelvények | 0512 | Program Mosaic süllyesztett szerelvények | 10 | 120 | db | 3414971579217 | 3414971579224 | 3414971744172 |  | 8536508090 | 25.2 | 252 | 3185 | 0.996 | 14.754
079150 | LG-079150 | Program Mosaic kábelkivezető, 2m, 20A, matt fekete | 0 | Megszűnt termék. Helyettesítő termék: 079150L | M | PL2 - Süllyesztett és falon kívüli szerelvények | 0512 | Program Mosaic süllyesztett szerelvények | 10 | 100 | db |  |  |  |  | 8538909999 | 28.31 | 298 | 3456 | 3.514 | 44.755
079150L | LG-079150L | Program Mosaic kábelkivezető, 2m, 20A, matt fekete | 4640 |  |  | PL2 - Süllyesztett és falon kívüli szerelvények | 0512 | Program Mosaic süllyesztett szerelvények | 10 | 100 | db | 3414971579330 | 3414971791152 | 3414971791169 |  | 8538909999 | 29.6 | 296 | 3390 | 3.802 | 46.899
079151 | LG-079151 | Program Mosaic címketartó hajlított, átlátszó | 1975 |  |  | PL2 - Süllyesztett és falon kívüli szerelvények | 0512 | Program Mosaic süllyesztett szerelvények | 10 | 500 | db | 3245060791513 | 3414971509009 | 3414971366206 | 3414971097025 | 8538909999 | 1.81 | 19 | 1082 | 0.101 | 7.696
079152 | LG-079152 | Program Mosaic címketart egyenes, átlátszó | 1863 | Készlet erejéig elérhető! | K | PL2 - Süllyesztett és falon kívüli szerelvények | 0512 | Program Mosaic süllyesztett szerelvények | 10 | 500 | db | 3245060791520 | 3414971509016 | 3414971387737 | 3414971097070 | 8538909999 | 1.9 | 20 | 1110 | 0.101 | 7.696
079154LA | LG-079154LA | Program Mosaic mozgásérzékelős (PIR) kapcsoló, 0-2000 W (LED max. 500 W) , nulla (N) vezető bekötéssel, fekete | 24111 |  |  | PL4 - Épületfelügyeleti megoldások | 0335 | Program Mosaic süllyesztett szerelvények | 1 | 10 | db | 3414972394888 | 3414972394888 | 3414972525565 |  | 8536508090 | 78 | 78 | 1180 | 0.235 | 4.815
079158LA | LG-079158LA | Program Mosaic mozgásérzékelős (PIR) kapcsoló, 2-150 W (LED max. 100 W), 2 vezetékes, fekete | 26140 |  |  | PL4 - Épületfelügyeleti megoldások | 0335 | Program Mosaic süllyesztett szerelvények | 1 | 10 | db | 3414972394901 | 3414972394901 | 3414972525572 |  | 8536508090 | 71 | 71 | 1110 | 0.235 | 4.815
079165L | LG-079165L | Program Mosaic RJ45 Cat 6 FTP aljzat, 2 modul, matt fekete | 9479 |  |  | PL8 - Hang-, adat- és képátviteli rendszerek | 0442 | Program Mosaic süllyesztett szerelvények | 10 | 100 | db | 3414971637801 | 3414971637818 | 3414971637825 | 3414972808040 | 8536699099 | 23.9 | 239 | 3029 | 3.097 | 42.239
079171L | LG-079171L | Program Mosaic 2P+F csatlakozóaljzat USB-C töltővel, fekete | 12552 |  |  | PL2 - Süllyesztett és falon kívüli szerelvények | 0512 | Program Mosaic süllyesztett szerelvények | 1 | 20 | db | 3414971637832 | 3414971637832 | 3414971637856 | 3414971833371 | 85366990 | 166 | 166 | 2375 | 0.677 | 18.547
079176L | LG-079176L | Program Mosaic RJ45 Cat.6A STP aljzat, 2 modul, matt fekete | 7223 |  |  | PL8 - Hang-, adat- és képátviteli rendszerek | 0442 | Program Mosaic süllyesztett szerelvények | 10 | 100 | db | 3414971637863 | 3414971637870 | 3414971637887 | 3414972808057 | 8536699099 | 47.2 | 472 | 5314 | 3.097 | 42.239
079181L | LG-079181L | Program Mosaic vakfedél 2m, fekete | 1175 |  |  | PL2 - Süllyesztett és falon kívüli szerelvények | 0512 | Program Mosaic süllyesztett szerelvények | 10 | 100 | db | 3414971739703 | 3414971739710 | 3414971739727 |  | 8538909999 | 11.8 | 118 | 1416 | 1.188 | 15.195
079185L | LG-079185L | Program Mosaic 1 x USB-C Power Delivery töltőaljzat - 3 A - 30 W, 2 modul, fekete | 16016 |  |  | PL2 - Süllyesztett és falon kívüli szerelvények | 0512 | Program Mosaic süllyesztett szerelvények | 1 | 20 | db | 3414971941465 | 3414971941465 | 3414971982796 | 3414971982918 | 8504406090 | 84 | 84 | 2080 | 0.266 | 7.696 | X
079186L | LG-079186L | Program Mosaic TV-R-SAT csatlakozóaljzat, matt fekete | 5368 |  |  | PL2 - Süllyesztett és falon kívüli szerelvények | 0512 | Program Mosaic süllyesztett szerelvények | 10 | 100 | db | 3414971637924 | 3414971637931 | 3414971637948 | 3414972808064 | 8536699099 | 83.6 | 836 | 8959 | 3.097 | 42.239
079194L | LG-079194L | Program Mosaic kettős USB-A+A töltőóaljzat - 3 A - 15 W, 2 modul, matt fekete | 8850 |  |  | PL2 - Süllyesztett és falon kívüli szerelvények | 0512 | Program Mosaic süllyesztett szerelvények | 1 | 20 | db | 3414971637955 | 3414971637955 | 3414971780316 |  | 8504406090 | 65 | 65 | 1427 | 0.266 | 7.696 | X
079201 | LG-079201 | Program Mosaic váltókapcsoló 10A 1m, alumínium | 2796 | Készlet erejéig elérhető! | K | PL2 - Süllyesztett és falon kívüli szerelvények | 0512 | Program Mosaic süllyesztett szerelvények | 10 | 120 | db | 3245060792015 | 3414970314062 | 3414970423238 | 3414970524928 | 8536508090 | 19.2 | 192 | 2437 | 0.66 | 9.665
079201L | LG-079201L | Program Mosaic váltókapcsoló 10A 1m, alumínium | 2964 |  |  | PL2 - Süllyesztett és falon kívüli szerelvények | 0512 | Program Mosaic süllyesztett szerelvények | 10 | 120 | db | 3414971579446 | 3414971579453 | 3414971744264 |  | 8536508090 | 20.7 | 207 | 2600 | 0.66 | 9.665
079202 | LG-079202 | Program Mosaic váltókapcsoló LED-es fényjelzéssel, 10A, 1m, alumínium | 0 | Megszűnt termék! | M | PL2 - Süllyesztett és falon kívüli szerelvények | 0512 | Program Mosaic süllyesztett szerelvények | 10 | 120 | db | 3245060792022 | 3414970423245 | 3414970423245 |  | 8536508090 | 20.6 | 206 | 2613 | 0.66 | 9.665
079207 | LG-079207 | Program Mosaic univerzális fényerőszabályzó, 2 vezetékes, 400W, 2 modulos, alumínium | 0 | Megszűnt termék. Helyettesítő termék: 079207L | M | PL2 - Süllyesztett és falon kívüli szerelvények | 0512 | Program Mosaic süllyesztett szerelvények | 1 | 40 | db | 3245060792077 | 3414970514394 | 3414970514394 | 3414970514400 | 8536508090 | 100 | 100 | 4475 | 0.547 | 28.2
079207A | LG-079207A | Program Mosaic nyomógombos fényerőszabályzó 125W, 2 vezetékes, alumínium | 33137 |  |  | PL2 - Süllyesztett és falon kívüli szerelvények | 0512 | Program Mosaic süllyesztett szerelvények | 1 | 10 | db | 3414972446563 | 3414972446563 | 3414972541688 |  | 8536508090 | 65 | 65 | 769 | 0.322 | 5.268
079208A | LG-079208A | Program Mosaic nyomógombos fényerőszabályzó 150W, 3 vezetékes, alumínium | 35346 |  |  | PL2 - Süllyesztett és falon kívüli szerelvények | 0512 | Program Mosaic süllyesztett szerelvények | 1 | 10 | db | 3414972446587 | 3414972446587 | 3414972541701 |  | 8536508090 | 66 | 60 | 715 | 0.322 | 5.268
079211 | LG-079211 | Program Mosaic váltókapcsoló 10A 2m, alumínium | 0 | Megszűnt termék. Helyettesítő termék: 079211L | M | PL2 - Süllyesztett és falon kívüli szerelvények | 0512 | Program Mosaic süllyesztett szerelvények | 10 | 120 | db | 3245060792114 | 3414970423269 | 3414970423269 |  | 8536508090 | 24.8 | 248 | 3168 | 0.996 | 14.754
079211L | LG-079211L | Program Mosaic váltókapcsoló 10A 2m, alumínium | 3278 |  |  | PL2 - Süllyesztett és falon kívüli szerelvények | 0512 | Program Mosaic süllyesztett szerelvények | 10 | 120 | db | 3414971579477 | 3414971579484 | 3414971744110 |  | 8536508090 | 26.2 | 262 | 3315 | 0.66 | 14.754
079212 | LG-079212 | Program Mosaic váltókapcsoló LED-es fényjelzéssel, 10A, 2m, alumínium | 0 | Megszűnt termék. Helyettesítő termék: 079211L | M | PL2 - Süllyesztett és falon kívüli szerelvények | 0512 | Program Mosaic süllyesztett szerelvények | 10 | 120 | db | 3245060792121 | 3414970423276 | 3414970423276 | 3414970474599 | 8536508090 | 26.3 | 263 | 3329 | 0.996 | 14.754
079213 | LG-079213 | Program Mosaic 2P+F aljzat csavaros, biztonsági zsaluval, alumínium | 3375 |  |  | PL2 - Süllyesztett és falon kívüli szerelvények | 0512 | Program Mosaic süllyesztett szerelvények | 10 | 120 | db | 3245060792138 | 3414970498861 | 3414971429802 |  | 85366990 | 35.6 | 356 | 4490 | 1.152 | 16.933 | X
079215 | LG-079215 | Program Mosaic energiatakarékos kapcsoló, 10AX - 250 V~, 160°, 2 modul széles, alumínium | 22221 |  |  | PL2 - Süllyesztett és falon kívüli szerelvények | 0512 | Program Mosaic süllyesztett szerelvények | 1 | 50 | db | 3414970594921 | 3414970594921 | 3414970594938 | 3414970754363 | 8536508090 | 75 | 75 | 4016 | 0.235 | 15.195
079221L | LG-079221L | Program Mosaic keresztkapcsoló 10A, 2m, alumínium | 4745 |  |  | PL2 - Süllyesztett és falon kívüli szerelvények | 0512 | Program Mosaic süllyesztett szerelvények | 10 | 100 | db | 3414971579507 | 3414971579514 | 3414971579521 |  | 85365080 | 39 | 390 | 3900 | 1.581 | 20.874
079225 | LG-079225 | Program Mosaic redőnynyomó 2m, 6A, alumínium | 6133 |  |  | PL2 - Süllyesztett és falon kívüli szerelvények | 0512 | Program Mosaic süllyesztett szerelvények | 1 | 20 | db | 3245060792251 | 3245060792251 | 3414971391017 | 3414971391024 | 85365080 | 57 | 57 | 1440 | 0.547 | 13.521
079226 | LG-079226 | Program Mosaic redőnykapcsoló 2m, 10A, alumínium | 6461 |  |  | PL2 - Süllyesztett és falon kívüli szerelvények | 0512 | Program Mosaic süllyesztett szerelvények | 1 | 20 | db | 3245060792268 | 3245060792268 | 3414971377097 | 3414971377103 | 85365080 | 56 | 56 | 1420 | 0.547 | 13.521
079228 | LG-079228 | Program Mosaic redőnynyomó 1 vagy több redőnyhöz, motorok közvetlen vezérléséhez, 2 állapot: felhúzás / leengedés, 2 modul széles, aluminium | 9467 |  |  | PL2 - Süllyesztett és falon kívüli szerelvények | 0512 | Program Mosaic süllyesztett szerelvények | 1 | 20 | db | 3245060792282 | 3245060792282 | 3414971368811 | 3414971368828 | 85365080 | 60 | 60 | 1463 | 0.547 | 13.521
079230 | LG-079230 | Program Mosaic nyomó 6A 1m, alumínium | 0 | Megszűnt termék. Helyettesítő termék: 079230L | M | PL2 - Süllyesztett és falon kívüli szerelvények | 0512 | Program Mosaic süllyesztett szerelvények | 10 | 120 | db | 3245060792305 | 3414970423313 | 3414970423313 |  | 8536508090 | 17.8 | 178 | 2281 | 0.66 | 9.665
079230L | LG-079230L | Program Mosaic nyomó 6A 1m, alumínium | 3441 |  |  | PL2 - Süllyesztett és falon kívüli szerelvények | 0512 | Program Mosaic süllyesztett szerelvények | 10 | 120 | db | 3414971579538 | 3414971579545 | 3414971744271 |  | 8536508090 | 19.4 | 194 | 2460 | 0.66 | 9.665
079231 | LG-079231 | Program Mosaic RJ11 aljzat 1m, alumínium | 4346 |  |  | PL2 - Süllyesztett és falon kívüli szerelvények | 0512 | Program Mosaic süllyesztett szerelvények | 10 | 100 | db | 3245060792312 | 3414971395213 | 3414971395220 | 3414971395237 | 8536699099 | 26.488 | 166 | 2262 | 3.189 | 42.239
079232 | LG-079232 | Program Mosaic nyomó, 6A, 250V, 1 modul, alu | 0 | Megszűnt termék! | M | PL2 - Süllyesztett és falon kívüli szerelvények | 0512 | Program Mosaic süllyesztett szerelvények | 10 | 120 | db | 3245060792329 | 3414970423320 | 3414970423320 |  | 8536508090 | 19.6 | 196 | 2503 | 0.66 | 9.665
079240 | LG-079240 | Program Mosaic nyomó 6A 2m, alumínium | 0 | Megszűnt termék. Helyettesítő termék: 079240L | M | PL2 - Süllyesztett és falon kívüli szerelvények | 0512 | Program Mosaic süllyesztett szerelvények | 10 | 120 | db | 3245060792404 | 3414970440006 | 3414970440006 |  | 8536508090 | 23.2 | 232 | 2963 | 0.996 | 14.754
079240L | LG-079240L | Program Mosaic nyomó 6A 2m, alumínium | 3441 |  |  | PL2 - Süllyesztett és falon kívüli szerelvények | 0512 | Program Mosaic süllyesztett szerelvények | 10 | 120 | db | 3414971579590 | 3414971579606 | 3414971744165 |  | 8536508090 | 25.1 | 251 | 3178 | 0.996 | 14.754
079242 | LG-079242 | Program Mosaic nyomó 6A fényjelzéssel 2m, alumínium | 0 | Megszűnt termék. Helyettesítő termék: 079240L | M | PL2 - Süllyesztett és falon kívüli szerelvények | 0512 | Program Mosaic süllyesztett szerelvények | 10 | 120 | db |  |  |  |  | 85365080 | 23.85 | 251 | 3182 | 0.996 | 14.754
079247A | LG-079247A | Program Mosaic mozgásérzékelős (PIR) kapcsoló, 2-150 W (LED max. 100 W), 2 vezetékes, alumínium | 26140 |  |  | PL4 - Épületfelügyeleti megoldások | 0335 | Program Mosaic süllyesztett szerelvények | 1 | 10 | db | 3414972394925 | 3414972394925 | 3414972525589 |  | 8536508090 | 78.1 | 71 | 1350 | 0.235 | 4.815
079249 | LG-079249 | Program Mosaic kábelkivezető, 2m, 20A, alumínium | 4640 |  |  | PL2 - Süllyesztett és falon kívüli szerelvények | 0512 | Program Mosaic süllyesztett szerelvények | 10 | 100 | db | 3414970961440 | 3414970961457 | 3414970961464 |  | 8538909999 | 29.9 | 299 | 3455 | 3.802 | 46.899
079250 | LG-079250 | Program Mosaic hifi aljzat, 2 kivezetés, 1 modulos, alumínium | 6324 |  |  | PL2 - Süllyesztett és falon kívüli szerelvények | 0512 | Program Mosaic süllyesztett szerelvények | 10 | 100 | db | 3245060792503 | 3414971335851 | 3414971335868 | 3414972807814 | 8536699099 | 17.1 | 171 | 2299 | 2.188 | 42.239
079254 | LG-079254 | Program Mosaic 3xRCA aljzat, 1m, alumínium | 38879 |  |  | PL8 - Hang-, adat- és képátviteli rendszerek | 0479 | Program Mosaic süllyesztett szerelvények | 1 | 20 | db | 3245060792541 | 3245060792541 | 3414971543508 |  | 8536699099 | 34 | 34 | 1048 | 0.547 | 13.521
079255 | LG-079255 | Program Mosaic Neutrik bemenet, 2m, alumínium | 38879 |  |  | PL8 - Hang-, adat- és képátviteli rendszerek | 0479 | Program Mosaic süllyesztett szerelvények | 1 | 20 | db | 3245060792558 | 3245060792558 | 3414970526199 | 3414970526212 | 8536699099 | 63 | 63 | 1492 | 0.677 | 18.547
079257 | LG-079257 | Program Mosaic HD15 bemenet 2m, alumínium | 0 | Megszűnt termék! | M | PL8 - Hang-, adat- és képátviteli rendszerek | 0479 | Program Mosaic süllyesztett szerelvények | 1 | 20 | db |  |  |  |  | 8536901000 | 60.8 | 64 | 1557 | 0.677 | 18.547
079258 | LG-079258 | Program Mosaic mozgásérzékelős kapcsoló, 3 vezetékes, 2000W, 2 modulos, alumínium | 0 | Megszűnt termék. Helyettesítő termék: 079258A | M | PL4 - Épületfelügyeleti megoldások | 0335 | Program Mosaic süllyesztett szerelvények | 1 | 30 | db | 3245060792589 | 3414971371439 | 3414971371439 | 3414971371446 | 8536508090 | 80.85 | 70 | 2285 | 0.229 | 9.294
079258A | LG-079258A | Program Mosaic mozgásérzékelős (PIR) kapcsoló, 0-2000 W (LED max. 500 W) , nulla (N) vezető bekötéssel, alumínium | 24111 |  |  | PL4 - Épületfelügyeleti megoldások | 0335 | Program Mosaic süllyesztett szerelvények | 1 | 10 | db | 3414972394949 | 3414972394949 | 3414972525596 |  | 8536508090 | 78 | 78 | 1180 | 0.235 | 4.815
079264 | LG-079264 | Program Mosaic 3,5 mm-es Jack bemenet 1m, alumínium | 0 | Megszűnt termék! | M | PL8 - Hang-, adat- és képátviteli rendszerek | 0479 | Program Mosaic süllyesztett szerelvények | 1 | 20 | db |  |  |  |  | 8536699099 | 26.6 | 28 | 952 | 0.547 | 13.521
079270 | LG-079270 | Program Mosaic vakfedél 1m, alumínium | 1318 |  |  | PL2 - Süllyesztett és falon kívüli szerelvények | 0512 | Program Mosaic süllyesztett szerelvények | 10 | 100 | db | 3245060792701 | 3414971377455 | 3414971377462 | 3414971267763 | 8538909999 | 8.74 | 92 | 1233 | 1.188 | 15.01
079279L | LG-079279L | Program Mosaic HDMI 2.0 elővezetékezett aljzat 2 modul, alumínium | 25237 |  |  | PL8 - Hang-, adat- és képátviteli rendszerek | 0479 | Program Mosaic süllyesztett szerelvények | 1 | 20 | db | 3414971483316 | 3414971483316 | 3414971483323 |  | 8536699099 | 64 | 64 | 1655 | 0.869 | 24.432
079280 | LG-079280 | Program Mosaic vakfedél 2m, alumínium | 1507 |  |  | PL2 - Süllyesztett és falon kívüli szerelvények | 0512 | Program Mosaic süllyesztett szerelvények | 10 | 100 | db | 3245060792800 | 3414971382589 | 3414971382596 | 3414971267770 | 8538909999 | 12.1 | 121 | 1532 | 1.188 | 15.01
079282 | LG-079282 | Program Mosaic 2x2P+F csatlakozóaljzat, sínezett, rugós, alumínium | 5927 |  |  | PL2 - Süllyesztett és falon kívüli szerelvények | 0512 | Program Mosaic süllyesztett szerelvények | 10 | 100 | db | 3245060792824 | 3414971367111 | 3414971367128 | 3414971367135 | 85366990 | 77.8 | 778 | 8052 | 2.31 | 28.728
079283 | LG-079283 | Program Mosaic 3x2P+F csatlakozóaljzat, sínezett, rugós, alumínium | 6622 |  |  | PL2 - Süllyesztett és falon kívüli szerelvények | 0512 | Program Mosaic süllyesztett szerelvények | 10 | 60 | db | 3245060792831 | 3414971379718 | 3414971379725 | 3414971379732 | 85366990 | 109.3 | 1093 | 7023 | 4.047 | 37.125
079284 | LG-079284 | Program Mosaic USB bemenet, 1m, alumínium | 0 | Megszűnt termék! | M | PL8 - Hang-, adat- és képátviteli rendszerek | 0479 | Program Mosaic süllyesztett szerelvények | 1 | 20 | db |  |  |  |  | 8536699099 | 38 | 40 | 960 | 0.547 | 13.521
079292 | LG-079292 | Program Mosaic TV végzáró 1,5 dB, 2m, alumínium | 5315 |  |  | PL2 - Süllyesztett és falon kívüli szerelvények | 0512 | Program Mosaic süllyesztett szerelvények | 10 | 100 | db | 3245060792923 | 3414971381360 | 3414971381377 | 3414971381384 | 8536699099 | 43.1 | 431 | 4902 | 2.805 | 42.239
079296 | LG-079296 | Program Mosaic TV-RD-SAT aljzat végzáró, 2m, alumínium | 16752 |  |  | PL2 - Süllyesztett és falon kívüli szerelvények | 0512 | Program Mosaic süllyesztett szerelvények | 10 | 100 | db | 3245060792961 | 3414970616555 | 3414970616562 | 3414970616579 | 8536699099 | 83.9 | 839 | 8991 | 2.805 | 42.239
079301 | LG-079301 | Program Mosaic keret 1x1m, kat.szám 80250-re, alumínium | 3207 | Készlet erejéig elérhető! | K | PL2 - Süllyesztett és falon kívüli szerelvények | 0512 | Program Mosaic süllyesztett szerelvények | 5 | 50 | db | 3414970741462 | 3414970741479 | 3414970741486 | 3414970752697 | 8538909999 | 13.6 | 68 | 819 | 0.547 | 7.696
079301L | LG-079301L | Program Mosaic keret 1x1m, kat.szám 80250-re, alumínium | 3398 |  |  | PL2 - Süllyesztett és falon kívüli szerelvények | 0512 | Program Mosaic süllyesztett szerelvények | 5 | 50 | db | 3414971579835 | 3414971579842 | 3414971579859 | 3414971755901 | 8538909999 | 13.4 | 67 | 811 | 0.547 | 7.696
079302 | LG-079302 | Program Mosaic keret 1x2m, alumínium | 0 | Megszűnt termék. Helyettesítő termék: 079302L | M | PL2 - Süllyesztett és falon kívüli szerelvények | 0512 | Program Mosaic süllyesztett szerelvények | 10 | 100 | db | 3414970741493 | 3414970741516 | 3414970741516 |  | 8538909999 | 21.6 | 216 | 2427 | 1.188 | 15.195
079302L | LG-079302L | Program Mosaic keret 1x2m, alumínium | 3746 |  |  | PL2 - Süllyesztett és falon kívüli szerelvények | 0512 | Program Mosaic süllyesztett szerelvények | 10 | 100 | db | 3414971579866 | 3414971579873 | 3414971579880 | 3414971755918 | 8538909999 | 17.9 | 179 | 2027 | 1.188 | 15.195 | X
079303 | LG-079303 | Program Mosaic keret 1x3m, alumínium | 0 | Megszűnt termék. Helyettesítő termék: 079303L | M | PL2 - Süllyesztett és falon kívüli szerelvények | 0512 | Program Mosaic süllyesztett szerelvények | 5 | 50 | db | 3414970741523 | 3414970741547 | 3414970741547 |  | 8538909999 | 30.6 | 153 | 1773 | 0.793 | 9.294
079303L | LG-079303L | Program Mosaic keret 1x3m, alumínium | 4132 |  |  | PL2 - Süllyesztett és falon kívüli szerelvények | 0512 | Program Mosaic süllyesztett szerelvények | 5 | 50 | db | 3414971579897 | 3414971579903 | 3414971579910 | 3414971755925 | 8538909999 | 41.4 | 207 | 1734 | 0.793 | 9.294
079304 | LG-079304 | Program Mosaic keret 2x2m, alumínium | 0 | Megszűnt termék. Helyettesítő termék: 079304L | M | PL2 - Süllyesztett és falon kívüli szerelvények | 0512 | Program Mosaic süllyesztett szerelvények | 5 | 50 | db | 3414970741554 | 3414970741578 | 3414970741578 |  | 8538909999 | 38.8 | 194 | 2182 | 1.188 | 15.195
079304L | LG-079304L | Program Mosaic keret 2x2m, alumínium | 4302 |  |  | PL2 - Süllyesztett és falon kívüli szerelvények | 0512 | Program Mosaic süllyesztett szerelvények | 5 | 50 | db | 3414971579927 | 3414971579934 | 3414971579941 | 3414971755932 | 8538909999 | 28.8 | 144 | 1677 | 1.188 | 15.195
079306 | LG-079306 | Program Mosaic keret 3x2m, alumínium | 0 | Megszűnt termék. Helyettesítő termék: 079306L | M | PL2 - Süllyesztett és falon kívüli szerelvények | 0512 | Program Mosaic süllyesztett szerelvények | 5 | 50 | db | 3414970741585 | 3414970741608 | 3414970741608 |  | 8538909999 | 55 | 275 | 3069 | 1.581 | 20.874
079306L | LG-079306L | Program Mosaic keret 3x2m, alumínium | 4401 |  |  | PL2 - Süllyesztett és falon kívüli szerelvények | 0512 | Program Mosaic süllyesztett szerelvények | 5 | 50 | db | 3414971579958 | 3414971579965 | 3414971579972 | 3414971755949 | 8538909999 | 42.4 | 212 | 2480 | 1.581 | 20.874
079308 | LG-079308 | Program Mosaic keret 4x2m, alumínium | 0 | Megszűnt termék. Helyettesítő termék: 079308L | M | PL2 - Süllyesztett és falon kívüli szerelvények | 0512 | Program Mosaic süllyesztett szerelvények | 2 | 40 | db | 3414970741615 | 3414970813589 | 3414970813589 |  | 8538909999 | 60 | 120 | 2800 | 0.783 | 21.43
079308L | LG-079308L | Program Mosaic keret 4x2m, alumínium | 4782 |  |  | PL2 - Süllyesztett és falon kívüli szerelvények | 0512 | Program Mosaic süllyesztett szerelvények | 2 | 40 | db | 3414971579989 | 3414971755406 | 3414971755413 |  | 8538909999 | 71.5 | 143 | 3170 | 0.783 | 21.43
079310 | LG-079310 | Program Mosaic keret 1x10m, alumínium | 0 | Megszűnt termék. Helyettesítő termék: 079310L | M | PL2 - Süllyesztett és falon kívüli szerelvények | 0512 | Program Mosaic süllyesztett szerelvények | 2 | 40 | db | 3414970741639 | 3414970813596 | 3414970813596 |  | 8538909999 | 68.5 | 137 | 3040 | 0.783 | 21.43
079310L | LG-079310L | Program Mosaic keret 1x10m, alumínium | 5167 |  |  | PL2 - Süllyesztett és falon kívüli szerelvények | 0512 | Program Mosaic süllyesztett szerelvények | 2 | 40 | db | 3414971580008 | 3414971755383 | 3414971755390 |  | 8538909999 | 70 | 140 | 3085 | 0.783 | 21.43
079311 | LG-079311 | Program Mosaic keret 1x1m, 80x80 mm, alumínium | 0 | Megszűnt termék. Helyettesítő termék: 079311L | M | PL2 - Süllyesztett és falon kívüli szerelvények | 0512 | Program Mosaic süllyesztett szerelvények | 5 | 50 | db | 3414970741653 | 3414970741677 | 3414970741677 |  | 8538909999 | 24.6 | 123 | 1361 | 0.547 | 7.696
079311L | LG-079311L | Program Mosaic keret 1x1m, 80x80 mm, alumínium | 3822 |  |  | PL2 - Süllyesztett és falon kívüli szerelvények | 0512 | Program Mosaic süllyesztett szerelvények | 5 | 50 | db | 3414971580022 | 3414971580039 | 3414971580046 | 3414971755956 | 8538909999 | 23.8 | 119 | 1327 | 0.547 | 7.696
079314 | LG-079314 | Program Mosaic keret 1x4m, vízszintes, alumínium | 0 | Megszűnt termék. Helyettesítő termék: 079314L | M | PL2 - Süllyesztett és falon kívüli szerelvények | 0512 | Program Mosaic süllyesztett szerelvények | 5 | 50 | db | 3414970741684 | 3414970741707 | 3414970741707 |  | 8538909999 | 40.8 | 204 | 2228 | 1.188 | 15.195
079314L | LG-079314L | Program Mosaic keret 1x4m, vízszintes, alumínium | 4703 |  |  | PL2 - Süllyesztett és falon kívüli szerelvények | 0512 | Program Mosaic süllyesztett szerelvények | 5 | 50 | db | 3414971580053 | 3414971580060 | 3414971580077 | 3414971755963 | 8538909999 | 149.16 | 139 | 1650 | 1.188 | 15.195
079315 | LG-079315 | Program Mosaic keret 1x5m, vízszintes, alumínium | 0 | Megszűnt termék. Helyettesítő termék: 079315L | M | PL2 - Süllyesztett és falon kívüli szerelvények | 0512 | Program Mosaic süllyesztett szerelvények | 5 | 50 | db | 3414970741714 | 3414970741738 | 3414970741738 |  | 8538909999 | 36 | 180 | 2100 | 1.188 | 15.195
079315L | LG-079315L | Program Mosaic keret 1x5m, vízszintes, alumínium | 4897 |  |  | PL2 - Süllyesztett és falon kívüli szerelvények | 0512 | Program Mosaic süllyesztett szerelvények | 5 | 50 | db | 3414971580084 | 3414971580091 | 3414971580107 | 3414971755970 | 8538909999 | 36.6 | 183 | 2612 | 1.188 | 15.195
079316 | LG-079316 | Program Mosaic keret 1x6m, vízszintes, Alumínium | 0 | Megszűnt termék. Helyettesítő termék: 079316L | M | PL2 - Süllyesztett és falon kívüli szerelvények | 0512 | Program Mosaic süllyesztett szerelvények | 5 | 50 | db | 3414970741745 | 3414970741769 | 3414970741769 |  | 8538909999 | 53.8 | 269 | 3002 | 1.581 | 20.874
079316L | LG-079316L | Program Mosaic keret 1x6m, vízszintes, Alumínium | 4993 |  |  | PL2 - Süllyesztett és falon kívüli szerelvények | 0512 | Program Mosaic süllyesztett szerelvények | 5 | 50 | db | 3414971580114 | 3414971580121 | 3414971580138 | 3414971755987 | 8538909999 | 37.8 | 189 | 2244 | 1.581 | 20.874
079318L | LG-079318L | Program Mosaic keret 1x8m, vízszintes, Alumínium | 5667 |  |  | PL2 - Süllyesztett és falon kívüli szerelvények | 0512 | Program Mosaic süllyesztett szerelvények | 5 | 50 | db | 3414971580145 | 3414971580152 | 3414971580169 | 3414971755994 | 8538909999 | 43.4 | 217 | 2460 | 1.581 | 20.874
079321L | LG-079321L | Program Mosaic keresztkapcsoló 10A, 2m, matt fekete | 5302 |  |  | PL2 - Süllyesztett és falon kívüli szerelvények | 0512 | Program Mosaic süllyesztett szerelvények | 10 | 100 | db | 3414971580176 | 3414971580183 | 3414971580190 |  | 85365080 | 39 | 390 | 4134 | 1.581 | 20.874
079322 | LG-079322 | Program Mosaic keret 2x2m, függőleges, Alumínium | 0 | Megszűnt termék. Helyettesítő termék: 079322L | M | PL2 - Süllyesztett és falon kívüli szerelvények | 0512 | Program Mosaic süllyesztett szerelvények | 5 | 50 | db | 3414970741806 | 3414970741820 | 3414970741820 |  | 8538909999 | 40.2 | 201 | 2227 | 1.188 | 15.195
079322L | LG-079322L | Program Mosaic keret 2x2m, függőleges, Alumínium | 4515 |  |  | PL2 - Süllyesztett és falon kívüli szerelvények | 0512 | Program Mosaic süllyesztett szerelvények | 5 | 50 | db | 3414971580206 | 3414971580213 | 3414971580220 | 3414971756007 | 8538909999 | 29.6 | 148 | 1715 | 1.188 | 15.195
079323L | LG-079323L | Program Mosaic keret 3x2m, függőleges, Alumínium | 6624 |  |  | PL2 - Süllyesztett és falon kívüli szerelvények | 0512 | Program Mosaic süllyesztett szerelvények | 5 | 50 | db | 3414971580237 | 3414971580244 | 3414971580251 | 3414971756014 | 8538909999 | 52.8 | 264 | 2974 | 1.581 | 20.874
079325 | LG-079325 | Program Mosaic keret 1x5m, függőleges, Alumínium | 0 | Megszűnt termék. Helyettesítő termék: 079325L | M | PL2 - Süllyesztett és falon kívüli szerelvények | 0512 | Program Mosaic süllyesztett szerelvények | 5 | 50 | db |  |  |  |  | 85389099 | 34.39 | 181 | 2050 | 1.188 | 15.195
079325L | LG-079325L | Program Mosaic keret 1x5m, függőleges, Alumínium | 4703 |  |  | PL2 - Süllyesztett és falon kívüli szerelvények | 0512 | Program Mosaic süllyesztett szerelvények | 5 | 50 | db | 3414971580268 | 3414971580275 | 3414971580282 | 3414971756021 | 8538909999 | 42.4 | 212 | 2617 | 1.188 | 15.195
079328 | LG-079328 | Program Mosaic 2x10 modulos keret, alumínium | 0 | Megszűnt termék. Helyettesítő termék: 079328L | M | PL2 - Süllyesztett és falon kívüli szerelvények | 0512 | Program Mosaic süllyesztett szerelvények | 1 | 10 | db | 3414970741899 | 3414970813886 | 3414970813886 |  | 8538909999 | 209 | 209 | 2390 | 1.338 | 20.888
079328L | LG-079328L | Program Mosaic 2x10 modulos keret, alumínium | 13042 |  |  | PL2 - Süllyesztett és falon kívüli szerelvények | 0512 | Program Mosaic süllyesztett szerelvények | 1 | 10 | db | 3414971580299 | 3414971580299 | 3414971862968 | 3414971756038 | 8538909999 | 207 | 207 | 2300 | 1.338 | 21.409
079330 | LG-079330 | Program Mosaic 2x5 modulos keret, alumínium | 0 | Megszűnt termék. Helyettesítő termék: 079330L | M | PL2 - Süllyesztett és falon kívüli szerelvények | 0512 | Program Mosaic süllyesztett szerelvények | 1 | 20 | db | 3414970741912 | 3414970741929 | 3414970741929 |  | 8538909999 | 113 | 113 | 2507 | 0.619 | 20.888
079330L | LG-079330L | Program Mosaic 2x5 modulos keret, alumínium | 10213 |  |  | PL2 - Süllyesztett és falon kívüli szerelvények | 0512 | Program Mosaic süllyesztett szerelvények | 1 | 20 | db | 3414971580312 | 3414971580312 | 3414971804418 | 3414971756045 | 8538909999 | 122 | 122 | 2693 | 0.619 | 20.888
079332 | LG-079332 | Program Mosaic 2x3x2 modulos keret, alumínium | 0 | Megszűnt termék. Helyettesítő termék: 079332L | M | PL2 - Süllyesztett és falon kívüli szerelvények | 0512 | Program Mosaic süllyesztett szerelvények | 1 | 20 | db | 3414970741936 | 3414970741943 | 3414970741943 |  | 8538909999 | 163 | 163 | 3560 | 1.036 | 28.2
079332L | LG-079332L | Program Mosaic 2x3x2 modulos keret, alumínium | 8815 |  |  | PL2 - Süllyesztett és falon kívüli szerelvények | 0512 | Program Mosaic süllyesztett szerelvények | 1 | 20 | db | 3414971580336 | 3414971580336 | 3414971862999 | 3414971756052 | 8538909999 | 171 | 171 | 3420 | 1.036 | 28.2
079336 | LG-079336 | Program Mosaic 2x6 modulos keret, vízszintes, alumínium | 0 | Megszűnt termék. Helyettesítő termék: 079336L | M | PL2 - Süllyesztett és falon kívüli szerelvények | 0512 | Program Mosaic süllyesztett szerelvények | 1 | 20 | db | 3414970741950 | 3414970741967 | 3414970741967 |  | 8538909999 | 165 | 165 | 3624 | 1.036 | 28.2
079336L | LG-079336L | Program Mosaic 2x6 modulos keret, vízszintes, alumínium | 10213 |  |  | PL2 - Süllyesztett és falon kívüli szerelvények | 0512 | Program Mosaic süllyesztett szerelvények | 1 | 20 | db | 3414971580350 | 3414971580350 | 3414971863286 | 3414971756069 | 8538909999 | 191 | 191 | 4216 | 1.036 | 28.2
079337 | LG-079337 | Program Mosaic 2x8 modulos keret, alumínium | 0 | Megszűnt termék. Helyettesítő termék: 079337L | M | PL2 - Süllyesztett és falon kívüli szerelvények | 0512 | Program Mosaic süllyesztett szerelvények | 1 | 20 | db | 3414970741974 | 3414970741981 | 3414970741981 |  | 8538909999 | 146 | 146 | 3279 | 1.036 | 28.2
079337L | LG-079337L | Program Mosaic 2x8 modulos keret, alumínium | 12261 |  |  | PL2 - Süllyesztett és falon kívüli szerelvények | 0512 | Program Mosaic süllyesztett szerelvények | 1 | 20 | db | 3414971580374 | 3414971580374 | 3414971868397 | 3414971756076 | 8538909999 | 156 | 156 | 3405 | 1.036 | 28.2
079338 | LG-079338 | Program Mosaic 2x2x2 modulos keret, alumínium | 0 | Megszűnt termék! | M | PL2 - Süllyesztett és falon kívüli szerelvények | 0512 | Program Mosaic süllyesztett szerelvények | 1 | 20 | db | 3414970741998 | 3414970742001 | 3414970742001 |  | 8538909999 | 122 | 122 | 2663 | 0.619 | 20.888
079338L | LG-079338L | Program Mosaic 2x2x2 modulos keret, alumínium | 0 | Megszűnt termék! | M | PL2 - Süllyesztett és falon kívüli szerelvények | 0512 | Program Mosaic süllyesztett szerelvények | 1 | 20 | db | 3414971580398 | 3414971869264 | 3414971869264 | 3414971756083 | 8538909999 | 128 | 128 | 2804 | 0.619 | 20.888
079354 | LG-079354 | Program Mosaic 2x2 modulos keret, függőleges, alumínium | 0 | Megszűnt termék! | M | PL2 - Süllyesztett és falon kívüli szerelvények | 0512 | Program Mosaic süllyesztett szerelvények | 5 | 50 | db |  |  |  |  | 8538909999 | 10.45 | 55 | 850 | 1.188 | 15.195
079354L | LG-079354L | Program Mosaic 2x2 modulos keret, függőleges, alumínium | 0 | Megszűnt termék! | M | PL2 - Süllyesztett és falon kívüli szerelvények | 0512 | Program Mosaic süllyesztett szerelvények | 5 | 50 | db |  |  |  |  | 8538909999 | 32.3 | 170 | 1700 | 1.188 | 15.195
079355 | LG-079355 | Program Mosaic 2P+F dugalj 45°-ban elforgatott, fekete | 0 | Megszűnt termék. Helyettesítő termék: 079355L | M | PL2 - Süllyesztett és falon kívüli szerelvények | 0512 | Program Mosaic süllyesztett szerelvények | 10 | 10 | db | 3414971078383 | 3414971078406 | 3414971078406 |  | 85366990 | 38.4 | 384 | 4079 | 1.581 | 20.874
079355L | LG-079355L | Program Mosaic 2P+F dugalj 45°-ban elforgatott, fekete | 4319 |  |  | PL2 - Süllyesztett és falon kívüli szerelvények | 0512 | Program Mosaic süllyesztett szerelvények | 10 | 100 | db | 3414971637986 | 3414971637993 | 3414971638006 |  | 85366990 | 38.7 | 387 | 4240 | 1.581 | 20.874 | X
079364 | LG-079364 | Program Mosaic 2x2 modulos keret, vízszintes, alumínium | 0 | Megszűnt termék. Helyettesítő termék: 079364L | M | PL2 - Süllyesztett és falon kívüli szerelvények | 0512 | Program Mosaic süllyesztett szerelvények | 5 | 50 | db | 3414970742032 | 3414970743145 | 3414970743145 |  | 85389099 | 11 | 55 | 850 | 1.188 | 15.195
079364L | LG-079364L | Program Mosaic 2x2 modulos keret, vízszintes, alumínium | 3484 |  |  | PL2 - Süllyesztett és falon kívüli szerelvények | 0512 | Program Mosaic süllyesztett szerelvények | 5 | 50 | db | 3414971580442 | 3414971580459 | 3414971580466 |  | 8538909999 | 34.2 | 171 | 1710 | 1.188 | 15.195
079368 | LG-079368 | Program Mosaic elővezetékezett HDMI csatlakozóaljzat, 1 modul | 7910 | Készlet erejéig elérhető. Helyettesítő termék: 079478L | K | PL8 - Hang-, adat- és képátviteli rendszerek | 0479 | Program Mosaic süllyesztett szerelvények | 1 | 10 | db | 3414971078437 | 3414971078437 | 3414971078444 |  | 8536699099 | 58 | 58 | 789 | 0.869 | 12.476
079370L | LG-079370L | Program Mosaic vakfedél 1m, fekete | 1878 |  |  | PL2 - Süllyesztett és falon kívüli szerelvények | 0512 | Program Mosaic süllyesztett szerelvények | 10 | 100 | db | 3414972367462 | 3414972367479 | 3414972367486 |  | 8536699099 | 4.57 | 87 | 1201 | 1.188 | 15.195
079371L | LG-079371L | Program Mosaic 2P+F csatlakozóaljzat USB-C töltővel, alumínium | 12552 |  |  | PL2 - Süllyesztett és falon kívüli szerelvények | 0512 | Program Mosaic süllyesztett szerelvények | 1 | 20 | db | 3414971638044 | 3414971638044 | 3414971638068 | 3414971748705 | 85366990 | 107 | 107 | 2391 | 0.677 | 18.547
079372 | LG-079372 | Program Mosaic 2x2P+F dugalj 45°-ban elforgatott, fekete | 3252 | Készlet erejéig elérhető. Helyettesítő termék: 079372L | K | PL2 - Süllyesztett és falon kívüli szerelvények | 0512 | Program Mosaic süllyesztett szerelvények | 10 | 10 | db | 3414971078291 | 3414971078307 | 3414971078314 |  | 85366990 | 74.9 | 749 | 7790 | 2.31 | 28.728
079372L | LG-079372L | Program Mosaic 2x2P+F dugalj 45°-ban elforgatott, matt fekete | 4772 |  |  | PL2 - Süllyesztett és falon kívüli szerelvények | 0512 | Program Mosaic süllyesztett szerelvények | 10 | 100 | db | 3414971638075 | 3414971638082 | 3414971638099 |  | 85366990 | 76 | 760 | 7890 | 2.31 | 28.728
079373 | LG-079373 | Program Mosaic 3x2P+F dugalj 45°-ban elforgatott, fekete | 4252 |  |  | PL2 - Süllyesztett és falon kívüli szerelvények | 0512 | Program Mosaic süllyesztett szerelvények | 10 | 60 | db | 3414971078321 | 3414971078338 | 3414971078345 | 3414971968479 | 85366990 | 110.4 | 1104 | 7024 | 4.047 | 37.125
079377 | LG-079377 | Program Mosaic HD15 bemenet, elővezetékezett, 2 modulos, alumínium | 12382 |  |  | PL8 - Hang-, adat- és képátviteli rendszerek | 0479 | Program Mosaic süllyesztett szerelvények | 1 | 10 | db | 3245060793777 | 3245060793777 | 3414971543553 |  | 8536901000 | 70 | 70 | 948 | 0.869 | 12.883
079378 | LG-079378 | Program Mosaic elővezetékezett HDMI 1.4 csatlakozóaljzat, 1 modul, alumínium | 25237 |  |  | PL8 - Hang-, adat- és képátviteli rendszerek | 0479 | Program Mosaic süllyesztett szerelvények | 1 | 10 | db | 3245060793784 | 3245060793784 | 3414971543560 |  | 8536901000 | 53 | 53 | 757 | 0.869 | 12.883 | X
079379 | LG-079379 | Program Mosaic 3,5 mm-es Jack bemenet, elővezetékezett, 1 modulos, alumínium | 12742 |  |  | PL8 - Hang-, adat- és képátviteli rendszerek | 0479 | Program Mosaic süllyesztett szerelvények | 1 | 10 | db | 3245060793791 | 3245060793791 | 3414970974778 | 3414970974785 | 8536901000 | 30 | 30 | 454 | 0.547 | 7.696
079384 | LG-079384 | Program Mosaic kettős USB csatlakozóaljzat, 5V 2,4A 2 modul | 0 | Megszűnt termék. Helyettesítő termék: 079194L | M | PL2 - Süllyesztett és falon kívüli szerelvények | 0512 | Program Mosaic süllyesztett szerelvények | 1 | 20 | db | 3414971078413 | 3414971254831 | 3414971254831 | 3414972128094 | 8504406090 | 14.63 | 63 | 1260 | 0.266 | 7.696
079385L | LG-079385L | Program Mosaic 1 x USB-C Power Delivery töltőaljzat - 3 A - 30 W, 2 modul, alumínium | 16016 |  |  | PL2 - Süllyesztett és falon kívüli szerelvények | 0512 | Program Mosaic süllyesztett szerelvények | 1 | 20 | db | 3414971941441 | 3414971941441 | 3414971982789 | 3414971982925 | 8504406090 | 83 | 83 | 2060 | 0.266 | 7.696
079389 | LG-079389 | Program Mosaic USB-C - 230 V - 5 V, 1 modul, alumínium | 0 | Megszűnt termék! | M | PL2 - Süllyesztett és falon kívüli szerelvények | 0512 | Program Mosaic süllyesztett szerelvények | 10 | 100 | db | 3414971268050 | 3414971268074 | 3414971268074 |  | 85044060 | 30.6 | 306 | 3239 | 0.793 | 9.294
079390 | LG-079390 | Program Mosaic kettős USB-C - 230 V - 5 V, 2 modul, alumínium | 14147 |  |  | PL2 - Süllyesztett és falon kívüli szerelvények | 0512 | Program Mosaic süllyesztett szerelvények | 1 | 20 | db | 3414971003361 | 3414971003361 | 3414971401488 |  | 8504406090 | 70 | 70 | 1576 | 0.266 | 7.696
079391 | LG-079391 | Program Mosaic USB töltő aljzat, 750 mA, 1 modulos, alumínium | 6679 |  |  | PL2 - Süllyesztett és falon kívüli szerelvények | 0512 | Program Mosaic süllyesztett szerelvények | 10 | 100 | db | 3245060793913 | 3414971439122 | 3414971059108 |  | 85043129 | 28.1 | 281 | 3008 | 0.758 | 9.294
079392 | LG-079392 | Program Mosaic kettős USB-A és USB-C - 230 V - 5 V, 2 modul, alumínium | 12732 |  |  | PL2 - Süllyesztett és falon kívüli szerelvények | 0512 | Program Mosaic süllyesztett szerelvények | 1 | 20 | db | 3414971003385 | 3414971003385 | 3414971327917 |  | 8504406090 | 74 | 74 | 1623 | 0.266 | 7.696 | X
079394 | LG-079394 | Program Mosaic kettős USB töltő aljzat, 1500 mA, 2 modulos, alumníium | 9129 |  |  | PL2 - Süllyesztett és falon kívüli szerelvények | 0512 | Program Mosaic süllyesztett szerelvények | 1 | 20 | db | 3245060793944 | 3245060793944 | 3414971379022 | 3414971267787 | 8504406090 | 63 | 63 | 1404 | 0.266 | 7.696 | X
079433 | LG-079433 | Program Mosaic LCS2 RJ45 aljzat Cat 6 FTP, 4 modul, alumínium, visszahúzható | 32043 |  |  | PL8 - Hang-, adat- és képátviteli rendszerek | 0442 | Program Mosaic süllyesztett szerelvények | 1 | 20 | db | 3245060794330 | 3245060794330 | 3414971543577 | 3414972024075 | 8536699099 | 180 | 180 | 3852 | 0.527 | 13.521
079451 | LG-079451 | Program Mosaic LCS2 RJ45 aljzat Cat.5e UTP, 1 mod, alumínium | 6074 |  |  | PL8 - Hang-, adat- és képátviteli rendszerek | 0442 | Program Mosaic süllyesztett szerelvények | 10 | 100 | db | 3245060794514 | 3414971395244 | 3414971395251 | 3414971395268 | 8536699099 | 19.6 | 196 | 2253 | 2.805 | 42.239
079452 | LG-079452 | Program Mosaic LCS2 RJ45 aljzat Cat.5e FTP, 1 mod, alumínium | 6200 |  |  | PL8 - Hang-, adat- és képátviteli rendszerek | 0442 | Program Mosaic süllyesztett szerelvények | 10 | 100 | db | 3245060794521 | 3414971395275 | 3414971395282 | 3414971395299 | 8536699099 | 18.9 | 189 | 2427 | 2.283 | 33.321
079454 | LG-079454 | Program Mosaic LCS2 RJ45 aljzat Cat.5e UTP, 2 mod, alumínium | 7269 |  |  | PL8 - Hang-, adat- és képátviteli rendszerek | 0442 | Program Mosaic süllyesztett szerelvények | 10 | 100 | db | 3245060794545 | 3414971395305 | 3414971395312 | 3414971395329 | 8536699099 | 23.5 | 235 | 2897 | 2.283 | 33.321
079455 | LG-079455 | Program Mosaic LCS2 RJ45 aljzat Cat.5e FTP, 2 mod, alumínium | 6926 |  |  | PL8 - Hang-, adat- és képátviteli rendszerek | 0442 | Program Mosaic süllyesztett szerelvények | 10 | 100 | db | 3245060794552 | 3414971395336 | 3414971395343 | 3414971395350 | 8536699099 | 24.7 | 247 | 3067 | 2.805 | 42.239
079461 | LG-079461 | Program Mosaic LCS2 RJ45 aljzat Cat 6 UTP, 1 mod, alumínium | 6205 |  |  | PL8 - Hang-, adat- és képátviteli rendszerek | 0442 | Program Mosaic süllyesztett szerelvények | 10 | 100 | db | 3245060794613 | 3414971532403 | 3414971532410 | 3414971016538 | 8536699099 | 19.7 | 197 | 2581 | 3.127 | 42.239
079461L | LG-079461L | Program Mosaic RJ45 Cat 6 UTP aljzat, 1 modul, matt fekete | 3425 |  |  | PL8 - Hang-, adat- és képátviteli rendszerek | 0442 | Program Mosaic süllyesztett szerelvények | 10 | 100 | db | 3414972094221 | 3414972094238 | 3414972094245 | 3414972356572 | 8536699099 | 19.2 | 192 | 2530 | 3.097 | 42.239 | X
079462 | LG-079462 | Program Mosaic LCS2 RJ45 aljzat Cat 6 FTP, 1 mod, alumínium | 6402 |  |  | PL8 - Hang-, adat- és képátviteli rendszerek | 0442 | Program Mosaic süllyesztett szerelvények | 10 | 100 | db | 3245060794620 | 3414971395367 | 3414971395374 | 3414971016620 | 8536699099 | 19.9 | 199 | 2580 | 2.805 | 42.239
079464 | LG-079464 | Program Mosaic LCS2 RJ45 aljzat Cat 6 UTP, 2 mod, alumínium | 6205 |  |  | PL8 - Hang-, adat- és képátviteli rendszerek | 0442 | Program Mosaic süllyesztett szerelvények | 10 | 100 | db | 3245060794644 | 3414971395381 | 3414971395398 | 3414971016606 | 8536699099 | 24.1 | 241 | 3006 | 2.805 | 42.239
079465 | LG-079465 | Program Mosaic LCS2 RJ45 aljzat Cat 6 FTP, 2 mod, alumínium | 6402 |  |  | PL8 - Hang-, adat- és képátviteli rendszerek | 0442 | Program Mosaic süllyesztett szerelvények | 10 | 100 | db | 3245060794651 | 3414971395404 | 3414971395411 | 3414971016514 | 8536699099 | 23.3 | 246 | 3062 | 2.805 | 42.239
079471 | LG-079471 | Program Mosaic RJ 45 informatikai csatlakozóaljzat, 1 x RJ 45 árnyékolatlan (UTP) Cat.6A, 1 modul széles, alumínium | 5251 |  |  | PL8 - Hang-, adat- és képátviteli rendszerek | 0442 | Program Mosaic süllyesztett szerelvények | 10 | 100 | db | 3245060794712 | 3414971395879 | 3414971395886 | 3414971395893 | 8536699099 | 33.9 | 339 | 3983 | 2.805 | 42.239
079473 | LG-079473 | Program Mosaic LCS2 RJ45 aljzat Cat.6A STP, 1 mod, alumínium | 10488 |  |  | PL8 - Hang-, adat- és képátviteli rendszerek | 0442 | Program Mosaic süllyesztett szerelvények | 10 | 100 | db | 3245060794736 | 3414971395909 | 3414971395916 | 3414971395923 | 8536699099 | 42.6 | 426 | 4855 | 2.805 | 42.239 | X
079474 | LG-079474 | Program Mosaic RJ 45 informatikai csatlakozóaljzat, 1 x RJ 45 árnyékolatlan (UTP) Cat.6A, 2 modul széles, alumínium | 5866 |  |  | PL8 - Hang-, adat- és képátviteli rendszerek | 0442 | Program Mosaic süllyesztett szerelvények | 10 | 100 | db | 3245060794743 | 3414971395930 | 3414971395947 | 3414971395954 | 8536699099 | 38.7 | 387 | 4458 | 2.805 | 42.239
079476 | LG-079476 | Program Mosaic LCS2 RJ45 aljzat Cat.6A STP, 2 mod, alumínium | 11869 |  |  | PL8 - Hang-, adat- és képátviteli rendszerek | 0442 | Program Mosaic süllyesztett szerelvények | 10 | 100 | db | 3245060794767 | 3414971395961 | 3414971395978 | 3414971016576 | 8536699099 | 47.7 | 477 | 5050 | 2.805 | 42.239
079478L | LG-079478L | Program Mosaic elővezetékezett HDMI 1.4 csatlakozóaljzat, 1 modul, matt fekete | 25237 |  |  | PL8 - Hang-, adat- és képátviteli rendszerek | 0479 | Program Mosaic süllyesztett szerelvények | 1 | 20 | db | 3414971483330 | 3414971483330 | 3414971483347 |  | 8536699099 | 60 | 60 | 1558 | 0.869 | 24.432 | X
079479L | LG-079479L | Program Mosaic HDMI 2.0 elővezetékezett aljzat 2 modul, matt fekete | 25237 |  |  | PL8 - Hang-, adat- és képátviteli rendszerek | 0479 | Program Mosaic süllyesztett szerelvények | 1 | 20 | db | 3414971483354 | 3414971483354 | 3414971483361 |  | 8536699099 | 68 | 68 | 1705 | 0.869 | 24.432
079481 | LG-079481 | Program Mosaic RJ45 Cat 6 UTP aljzat, 1 modulos, fekete | 0 | Megszűnt termék. Helyettesítő termék: 079461L | M | PL8 - Hang-, adat- és képátviteli rendszerek | 0442 | Program Mosaic süllyesztett szerelvények | 10 | 100 | db | 3245060794811 | 3414971395992 | 3414971395992 |  | 8536699099 | 18.2 | 182 | 2277 | 2.188 | 33.321
079485 | LG-079485 | Program Mosaic RJ45 aljzat Cat 6 FTP, 2 modulos, fekete | 0 | Megszűnt termék. Helyettesítő termék: 079165L | M | PL8 - Hang-, adat- és képátviteli rendszerek | 0442 | Program Mosaic süllyesztett szerelvények | 10 | 100 | db | 3245060794859 | 3414971396029 | 3414971396029 |  | 8536699099 | 23.3 | 233 | 2786 | 2.188 | 33.321
079486 | LG-079486 | Program Mosaic RJ45 Cat 6 STP aljzat, 2 modulos, fekete | 0 | Megszűnt termék. Helyettesítő termék: 079176L | M | PL8 - Hang-, adat- és képátviteli rendszerek | 0442 | Program Mosaic süllyesztett szerelvények | 10 | 100 | db | 3245060794866 | 3414971335882 | 3414971335882 | 3414972024082 | 8536699099 | 49.2 | 492 | 5385 | 2.188 | 33.321
079492 | LG-079492 | Program Mosaic RJ 45 informatikai csatlakozóaljzat, 1 x RJ 45 árnyékolt (FTP) Cat.6, 2 modul széles, 90°-ban elforgatott, energiaoszlophoz, alumínium | 5251 |  |  | PL8 - Hang-, adat- és képátviteli rendszerek | 0442 | Program Mosaic süllyesztett szerelvények | 10 | 100 | db | 3245060794927 | 3414971396043 | 3414971396050 | 3414971396067 | 8536699099 | 19.9 | 245 | 3080 | 3.097 | 42.239
080010 | LG-080010 | Program Mosaic szigetelő doboz 1m | 1480 |  |  | PL9 - Tömegáruk | 0311 | Batibox süllyesztődobozok | 10 | 100 | db | 3245060800109 | 3414971214903 | 3414971214965 | 3414971097018 | 8538909999 | 11.2 | 112 | 1440 | 1.188 | 15.01
080011 | LG-080011 | Program Mosaic szigetelő doboz 2m | 1299 |  |  | PL9 - Tömegáruk | 0311 | Batibox süllyesztődobozok | 10 | 100 | db | 3245060800116 | 3414971214910 | 3414971214927 | 3414971097001 | 8538909999 | 16.5 | 165 | 1996 | 1.581 | 20.874
080021 | LG-080021 | Batibox süllyesztődoboz egyes doboz, gumis, 40 mm | 0 | Megszűnt termék! | M | PL9 - Tömegáruk | 0311 | Batibox süllyesztődobozok | 40 | 120 | db | 3245060800215 | 3414971150652 | 3414971150652 |  | 39259080 | 38.142 |  | 1387 |  | 15.195
080021L | LG-080021L | Batibox süllyesztődoboz egyes doboz, gumis, 40 mm | 496 |  |  | PL9 - Tömegáruk | 0311 | Batibox süllyesztődobozok | 40 | 4800 | db | 3414972954051 |  | 3414972954068 | 3414972957151 | 39259080 | 38 |  | 1361 |  | 15.195 | X
080022 | LG-080022 | Batibox süllyesztődoboz kettes doboz, gumis, 40 mm | 0 | Megszűnt termék! | M | PL9 - Tömegáruk | 0311 | Batibox süllyesztődobozok | 15 | 120 | db | 3245060800222 | 3414971214606 | 3414971214606 |  | 39259080 | 85.8 |  | 1170 |  | 15.195
080022L | LG-080022L | Batibox süllyesztődoboz kettes doboz, gumis, 40 mm | 1074 |  |  | PL9 - Tömegáruk | 0311 | Batibox süllyesztődobozok | 15 | 1800 | db | 3414972954075 |  | 3414972954082 | 3414972957168 | 39259080 | 86 |  | 1150 |  | 15.195 | X
080023 | LG-080023 | Batibox süllyesztődoboz hármas doboz, gumis, 40 mm | 0 | Megszűnt termék! | M | PL9 - Tömegáruk | 0311 | Batibox süllyesztődobozok | 10 | 120 | db | 3245060800239 | 3414971214620 | 3414971214620 |  | 39259080 | 108.2 |  | 1082 |  | 15.195
080023L | LG-080023L | Batibox süllyesztődoboz hármas doboz, gumis, 40 mm | 1550 |  |  | PL9 - Tömegáruk | 0311 | Batibox süllyesztődobozok | 10 | 1200 | db | 3414972954099 |  | 3414972954105 | 3414972957175 | 39259080 | 108 |  | 1033 |  | 15.195 | X
080024 | LG-080024 | Batibox süllyesztődoboz négyes doboz, gumis, 40 mm | 0 | Megszűnt termék! | M | PL9 - Tömegáruk | 0311 | Batibox süllyesztődobozok | 10 | 120 | db | 3414970600585 | 3414970675767 | 3414970675767 | 3414970685926 | 39259080 | 125.3 |  | 1253 |  | 15.195
080024L | LG-080024L | Batibox süllyesztődoboz négyes doboz, gumis, 40 mm | 2096 |  |  | PL9 - Tömegáruk | 0311 | Batibox süllyesztődobozok | 10 | 1200 | db | 3414972954112 |  | 3414972954129 | 3414972957182 | 39259080 | 125 |  | 1606 |  | 15.195 | X
080031 | LG-080031 | Batibox süllyesztődoboz egyes doboz, gumis, 50 mm | 0 | Megszűnt termék! | M | PL9 - Tömegáruk | 0311 | Batibox süllyesztődobozok | 25 | 100 | db | 3245060800314 | 3414971157217 | 3414971157217 |  | 39259080 | 41.88 |  | 1047 |  | 15.195
080031L | LG-080031L | Batibox süllyesztődoboz egyes doboz, gumis, 50 mm | 608 |  |  | PL9 - Tömegáruk | 0311 | Batibox süllyesztődobozok | 25 | 3000 | db | 3414972954136 |  | 3414972954143 | 3414972957199 | 39259080 | 42 |  | 1007 |  | 15.195 | X
080032 | LG-080032 | Batibox süllyesztődoboz kettes doboz, gumis, 50 mm | 0 | Megszűnt termék! | M | PL9 - Tömegáruk | 0311 | Batibox süllyesztődobozok | 30 | 90 | db | 3414970583567 | 3414970679154 | 3414970679154 | 3414970685933 | 39259080 | 74.5 |  | 2235 |  | 20.874
080032L | LG-080032L | Batibox süllyesztődoboz kettes doboz, gumis, 50 mm | 1097 |  |  | PL9 - Tömegáruk | 0311 | Batibox süllyesztődobozok | 30 | 2700 | db | 3414972954150 |  | 3414972954167 | 3414972957205 | 39259080 | 75 |  | 2373 |  | 20.874 | X
080033 | LG-080033 | Batibox süllyesztődoboz hármas doboz, gumis, 50 mm | 0 | Megszűnt termék! | M | PL9 - Tömegáruk | 0311 | Batibox süllyesztődobozok | 10 | 120 | db | 3414970583598 | 3414970675781 | 3414970675781 | 3414970685940 | 39259080 | 118.4 |  | 1184 |  | 15.195
080033L | LG-080033L | Batibox süllyesztődoboz hármas doboz, gumis, 50 mm | 1583 |  |  | PL9 - Tömegáruk | 0311 | Batibox süllyesztődobozok | 10 | 1200 | db | 3414972954174 |  | 3414972954181 | 3414972957212 | 39259080 | 118 |  | 1158 |  | 15.195 | X
080034 | LG-080034 | Batibox süllyesztődoboz négyes doboz, gumis, 50 mm | 0 | Megszűnt termék! | M | PL9 - Tömegáruk | 0311 | Batibox süllyesztődobozok | 10 | 120 | db | 3414970583628 | 3414970675798 | 3414970675798 | 3414970685957 | 39259080 | 144.3 |  | 1443 |  | 15.195
080034L | LG-080034L | Batibox süllyesztődoboz négyes doboz, gumis, 50 mm | 2096 |  |  | PL9 - Tömegáruk | 0311 | Batibox süllyesztődobozok | 10 | 1200 | db | 3414972954198 |  | 3414972954204 | 3414972957229 | 39259080 | 144 |  | 1796 |  | 15.195 | X
080040 | LG-080040 | Batibox süllyesztődoboz gipszkartonfalba 1 modulos, 40mm mély | 2751 |  |  | PL9 - Tömegáruk | 0311 | Batibox süllyesztődobozok | 20 | 20 | db | 3245060800406 |  | 3414971267305 | 3414971267312 | 3925908000 | 26.95 |  | 539 |  | 5.268
080041 | LG-080041 | Batibox süllyesztődoboz gipszkartonfalba egyes doboz, 40mm mély | 298 |  |  | PL9 - Tömegáruk | 0311 | Batibox süllyesztődobozok | 50 | 50 | db | 3245060800413 |  | 3414970812926 |  | 3925908000 | 27.896 |  | 1268 |  | 11.907 | X
080042 | LG-080042 | Batibox süllyesztődoboz gipszkartonfalba kettes doboz, 40mm mély | 1195 |  |  | PL9 - Tömegáruk | 0311 | Batibox süllyesztődobozok | 30 | 30 | db | 3245060800420 |  | 3414971214934 | 3414971146112 | 3925908000 | 67.43 |  | 1931 |  | 17.16 | X
080043 | LG-080043 | Batibox süllyesztődoboz gipszkartonfalba hármas doboz, 40mm mély | 1971 |  |  | PL9 - Tömegáruk | 0311 | Batibox süllyesztődobozok | 30 | 30 | db | 3245060800437 |  | 3414971152854 |  | 3925908000 | 91.336 |  | 2491 |  | 32.4 | X
080044 | LG-080044 | Batibox süllyesztődoboz gipszkartonfalba négyes doboz, 40mm mély | 3925 |  |  | PL9 - Tömegáruk | 0311 | Batibox süllyesztődobozok | 30 | 30 | db | 3245060800444 |  | 3414971157248 | 3414971257603 | 3925908000 | 125.106 |  | 3412 |  | 32.4 | X
080049 | LG-080049 | Batibox süllyesztődoboz gipszkartonfalba 3 modulos, 40mm mély | 2636 |  |  | PL9 - Tömegáruk | 0311 | Batibox süllyesztődobozok | 15 | 15 | db | 3245060800499 |  | 3414971157255 | 3414971146129 | 3925908000 | 52.239 |  | 748 |  | 7.696 | X
080051 | LG-080051 | Batibox süllyesztődoboz gipszkartonfalba egyes doboz, 50mm mély | 616 |  |  | PL9 - Tömegáruk | 0311 | Batibox süllyesztődobozok | 50 | 50 | db | 3245060800512 |  | 3414971129603 | 3414972015486 | 3925908000 | 30.8 |  | 1500 |  | 13.946 | X
080052 | LG-080052 | Batibox süllyesztődoboz gipszkartonfalba kettes doboz, 50mm mély | 1550 |  |  | PL9 - Tömegáruk | 0311 | Batibox süllyesztődobozok | 30 | 30 | db | 3245060800529 |  | 3414971157262 |  | 3925908000 | 78.43 |  | 2139 |  | 20.874 | X
080053 | LG-080053 | Batibox süllyesztődoboz gipszkartonfalba hármas doboz, 50mm mély | 2185 |  |  | PL9 - Tömegáruk | 0311 | Batibox süllyesztődobozok | 30 | 30 | db | 3245060800536 |  | 3414971157286 | 3414971146143 | 3925908000 | 104.39 |  | 2847 |  | 32.4 | X
080054 | LG-080054 | Batibox süllyesztődoboz gipszkartonfalba négyes doboz, 50mm mély | 5194 |  |  | PL9 - Tömegáruk | 0311 | Batibox süllyesztődobozok | 15 | 15 | db | 3245060800543 |  | 3414971157293 |  | 3925908000 | 157.373 |  | 2146 |  | 20.874 | X
080061 | LG-080061 | Batibox süllyesztődoboz gipszkartonfalba egyes doboz, 60mm mély | 1143 |  |  | PL9 - Tömegáruk | 0311 | Batibox süllyesztődobozok | 20 | 20 | db | 3245060800611 |  | 3414971157309 |  | 3925908000 | 43.395 |  | 789 |  | 9.294 | X
080066 | LG-080066 | Batibox lyukvágó eszköz 0,9mm vastag, 8mm hosszú | 0 | Megszűnt termék! | M | PL9 - Tömegáruk | 0311 | Batibox süllyesztődobozok | 1 | 20 | db |  |  |  |  | 8202100000 | 237.5 | 250 | 5385 | 0.887 | 20.874
080067 | LG-080067 | Batibox standard dobozhelymaró 65mm, 1-4 férőhelyig | 35360 |  |  | PL9 - Tömegáruk | 0311 | Batibox süllyesztődobozok | 1 | 20 | db | 3245060800673 | 3245060800673 | 3414971214972 | 3414972006217 | 8207506000 | 263.45 | 304 | 6310 | 1.061 | 25.168
080071 | LG-080071 | Batibox válaszfal 40 mm mély | 574 |  |  | PL9 - Tömegáruk | 0311 | Batibox süllyesztődobozok | 10 | 50 | db | 3245060800710 | 3414971157323 | 3414971157330 |  | 8538909999 | 10.3 | 103 | 695 | 1.188 | 7.696
080072 | LG-080072 | Batibox válaszfal 50 mm mély | 599 |  |  | PL9 - Tömegáruk | 0311 | Batibox süllyesztődobozok | 10 | 50 | db | 3245060800727 | 3414971157347 | 3414971157354 | 3414971146228 | 3925908000 | 11.9 | 119 | 747 | 1.188 | 7.696
080077 | LG-080077 | Batibox helykimérő több férőhelyes dobozhoz | 4292 |  |  | PL9 - Tömegáruk | 0311 | Batibox süllyesztődobozok | 1 | 20 | db | 3245060800772 | 3245060800772 | 3414971214996 | 3414971146235 | 8538909999 | 113 | 113 | 2780 | 0.783 | 21.43 | X
080088 | LG-080088 | Padlódoboz dobozhelymaró, Ø80 mm | 0 | Megszűnt termék! | M | PL2 - Süllyesztett és falon kívüli szerelvények | 0515 |  | 1 | 1 | db |  |  |  |  | 82075060 | 309.7 | 326 | 8279 | 0.605 | 20.874
080101 | LG-080101 | Batibox süllyesztődoboz univerzális egyes doboz, 40mm mély | 842 |  |  | PL9 - Tömegáruk | 0311 | Batibox süllyesztődobozok | 20 | 20 | db | 3245060801014 |  | 3414971157408 | 3414971146242 | 3925908000 | 45.595 |  | 768 |  | 5.255 | X
080102 | LG-080102 | Batibox süllyesztődoboz univerzális kettes doboz, 40mm mély | 1855 |  |  | PL9 - Tömegáruk | 0311 | Batibox süllyesztődobozok | 10 | 10 | db | 3245060801021 |  | 3414971157415 | 3414971146266 | 3925908000 | 85.4 |  | 854 |  | 7.32 | X
080103 | LG-080103 | Batibox süllyesztődoboz univerzális hármas doboz, 40mm mély | 2557 |  |  | PL9 - Tömegáruk | 0311 | Batibox süllyesztődobozok | 10 | 10 | db | 3245060801038 |  | 3414971157422 | 3414971146273 | 3925908000 | 116.7 |  | 1167 |  | 9.294 | X
080108 | LG-080108 | Batibox süllyesztődoboz téglafalba egyes, kör alakú, csavarral 40mm mély | 541 |  |  | PL9 - Tömegáruk | 0311 | Batibox süllyesztődobozok | 100 | 100 | db | 3245060801083 |  | 3414971161306 | 3414972388726 | 3925908000 | 26.059 |  | 2369 |  | 23.128 | X
080109 | LG-080109 | Batibox süllyesztődoboz téglafalba egyes, kör alakú, csavar nélkül, 40mm mély | 479 |  |  | PL9 - Tömegáruk | 0311 | Batibox süllyesztődobozok | 100 | 100 | db | 3245060801090 |  | 3414971161313 | 3414972344654 | 3925908000 | 21.27 |  | 2127 |  | 23.128
080121 | LG-080121 | Batibox süllyesztődoboz univerzális egyes doboz, 50mm mély | 1095 |  |  | PL9 - Tömegáruk | 0311 | Batibox süllyesztődobozok | 10 | 10 | db | 3245060801212 |  | 3414971161320 | 3414970892119 | 8538909999 | 49.2 |  | 492 |  | 5.268
080122 | LG-080122 | Batibox süllyesztődoboz univerzális, kettes doboz, 50mm mély | 5702 |  |  | PL9 - Tömegáruk | 0311 | Batibox süllyesztődobozok | 10 | 10 | db | 3245060801229 |  | 3414971161337 | 3414971146297 | 8538909999 | 101.3 |  | 1013 |  | 9.294 | X
080123 | LG-080123 | Hármas Batibox doboz függőleges vagy vízszintes használatra | 2854 |  |  | PL9 - Tömegáruk | 0311 | Batibox süllyesztődobozok | 10 | 10 | db | 3245060801236 |  | 3414971161344 | 3414971146303 | 8538909999 | 137 |  | 1370 |  | 12.883 | X
080124 | LG-080124 | Batibox speciális univerzális doboz 2x2 modul 50mm mély | 3834 |  |  | PL9 - Tömegáruk | 0311 | Batibox süllyesztődobozok | 1 | 10 | db | 3245060801243 | 3245060801243 | 3414971153486 | 3414971146327 | 8538909999 | 199.1 | 181 | 2241 | 2.016 | 20.874 | X
080126 | LG-080126 | Batibox speciális univerzális doboz 2x6 modul 50mm mély | 4689 |  |  | PL9 - Tömegáruk | 0311 | Batibox süllyesztődobozok | 1 | 10 | db | 3245060801267 | 3245060801267 | 3414971153493 | 3414971146334 | 8538909999 | 245 | 245 | 2740 | 2.024 | 28.2 | X
080128 | LG-080128 | Batibox speciális univerzális doboz 2x10 modul 50mm mély | 5280 |  |  | PL9 - Tömegáruk | 0311 | Batibox süllyesztődobozok | 1 | 5 | db | 3245060801281 | 3245060801281 | 3414971153509 | 3414971146341 | 3925908000 | 322 | 322 | 2010 | 2.301 | 17.698 | X
080129 | LG-080129 | Kalapsínre rögzíthető kiegészítő 2m eszközhöz | 4481 |  |  | PL9 - Tömegáruk | 0311 | Batibox süllyesztődobozok | 5 | 50 | db | 3245060801298 | 3414971257566 | 3414971504356 | 3414971504349 | 8536901000 | 19.2 | 96 | 1086 | 0.521 | 7.696
080131 | LG-080131 | Négyzet alakú sorolható doboz mélység: 30 mm | 497 |  |  | PL9 - Tömegáruk | 0311 | Batibox süllyesztődobozok | 20 | 20 | db | 3245060801311 |  | 3414971161351 |  | 3925908000 | 34.8 |  | 696 |  | 7.696 | X
080140 | LG-080140 | Batibox süllyesztődoboz téglafalba 1 modulos, 40mm mély | 1281 |  |  | PL9 - Tömegáruk | 0311 | Batibox süllyesztődobozok | 10 | 60 | db | 3245060801403 | 3414971252226 | 3414971252066 |  | 39259080 | 38.2 | 382 | 2692 | 1.279 | 11.662
080141 | LG-080141 | Batibox süllyesztődoboz téglafalba egyes, 40mm mély négyzet | 479 |  |  | PL9 - Tömegáruk | 0311 | Batibox süllyesztődobozok | 100 | 100 | db | 3245060801410 |  | 3414971161368 | 3414971146372 | 3925908000 | 33.86 |  | 3564 |  | 28.2 | X
080142 | LG-080142 | Batibox süllyesztődoboz téglafalba kettes doboz, 40mm mély | 1620 |  |  | PL9 - Tömegáruk | 0311 | Batibox süllyesztődobozok | 5 | 40 | db | 3245060801427 | 3414971252233 | 3414971252240 | 3414972776745 | 39259080 | 94.2 | 471 | 4088 | 3.233 | 28.2 | X
080143 | LG-080143 | Batibox süllyesztődoboz téglafalba hármas doboz, 40mm mély | 2414 |  |  | PL9 - Tömegáruk | 0311 | Batibox süllyesztődobozok | 5 | 20 | db | 3245060801434 | 3414971252257 | 3414971252264 | 3414972481236 | 39259080 | 135.2 | 676 | 3004 | 4.729 | 20.29 | X
080144 | LG-080144 | Batibox süllyesztődoboz téglafalba négyes doboz, 40mm mély | 4982 |  |  | PL9 - Tömegáruk | 0311 | Batibox süllyesztődobozok | 5 | 5 | db | 3245060801441 |  | 3414971497320 | 3414971059146 | 39259080 | 198.8 |  | 994 |  | 7.696
080149 | LG-080149 | Batibox süllyesztődoboz téglafalba 3 modulos, 40mm mély | 2079 |  |  | PL9 - Tömegáruk | 0311 | Batibox süllyesztődobozok | 10 | 10 | db | 3245060801496 |  | 3414971252073 |  | 39259080 | 106.4 |  | 1064 |  | 5.268
080151 | LG-080151 | Batibox süllyesztődoboz téglafalba egyes, 50mm mély négyzet | 724 |  |  | PL9 - Tömegáruk | 0311 | Batibox süllyesztődobozok | 100 | 100 | db | 3245060801519 |  | 3414971161641 |  | 3925908000 | 44.341 |  | 4031 |  | 33.72 | X
080155 | LG-080155 | Batibox süllyesztődoboz téglafalba egyes borotva csatlakozóaljzat 50mm mély | 3438 |  |  | PL9 - Tömegáruk | 0311 | Batibox süllyesztődobozok | 5 | 50 | db | 3245060801557 | 3414971253087 | 3414971252271 | 3414971256712 | 39259080 | 111.4 | 557 | 5967 | 2.142 | 29.14
080161 | LG-080161 | Batibox süllyesztődoboz téglafalba egyes, 60mm mély négyzet | 1832 |  |  | PL9 - Tömegáruk | 0311 | Batibox süllyesztődobozok | 10 | 10 | db | 3245060801618 |  | 3414971161665 |  | 3925908000 | 60 |  | 600 |  | 7.696 | X
080167 | LG-080167 | Batibox speciális dobozhelymaró csiszolt anyagokhoz, D=67mm | 41189 |  |  | PL9 - Tömegáruk | 0311 | Batibox süllyesztődobozok | 1 | 20 | db | 3245060801670 | 3245060801670 | 3414971365957 | 3414971146396 | 8202100000 | 266 | 266 | 5620 | 0.693 | 19.2
080170 | LG-080170 | Batibox süllyesztődoboz téglafalba egyes, ajtó- v ablakkerethez, 40mm mély | 2620 |  |  | PL9 - Tömegáruk | 0311 | Batibox süllyesztődobozok | 10 | 10 | db | 3245060801700 |  | 3414971161672 | 3414971146402 | 3925908000 | 67.4 |  | 674 |  | 7.696
080180 | LG-080180 | Batibox univerzális doboz fedél, egyes, 85mm átm, kör | 842 |  |  | PL9 - Tömegáruk | 0311 | Batibox süllyesztődobozok | 20 | 200 | db | 3245060801809 | 3414971147027 | 3414971145924 | 3414971145931 | 3925908000 | 19.35 | 387 | 4150 | 4.782 | 62.119 | X
080182 | LG-080182 | Batibox univerzális doboz fedél, kettes, négyzet, 155x85 | 5437 |  |  | PL9 - Tömegáruk | 0311 | Batibox süllyesztődobozok | 10 | 20 | db | 3245060801823 | 3414971165595 | 3414971165601 | 3414971146419 | 3925908000 | 34.4 | 344 | 844 | 2.363 | 7.696
080184 | LG-080184 | Batibox süllyesztődoboz téglafalba egyes, 20-32A 40mm mély | 1395 |  |  | PL9 - Tömegáruk | 0311 | Batibox süllyesztődobozok | 5 | 20 | db | 3245060801847 | 3414971252295 | 3414971252301 |  | 39259080 | 77.8 | 389 | 2112 | 1.445 | 9.381
080185 | LG-080185 | Batibox süllyesztődoboz téglafalba egyes, 20-32A 50mm mély | 2003 |  |  | PL9 - Tömegáruk | 0311 | Batibox süllyesztődobozok | 5 | 20 | db | 3245060801854 | 3414971252318 | 3414971252325 | 3414972472470 | 39259080 | 102 | 510 | 2440 | 3.325 | 17.4
080188 | LG-080188 | Batibox süllyesztődoboz bútorba vagy falba szereléshez mini padlódobozhoz, Ø80 mm, mélység 50mm | 1646 |  |  | PL2 - Süllyesztett és falon kívüli szerelvények | 0515 | Batibox süllyesztődobozok | 10 | 10 | db | 3245060801885 |  | 3414971373235 | 3414971373242 | 3925908000 | 56.43 |  | 513 |  | 5.268 | X
080193 | LG-080193 | Batibox süllyesztődoboz multimédiás, 1x5m, 142x142 | 15061 |  |  | PL9 - Tömegáruk | 0311 | Batibox süllyesztődobozok | 1 | 6 | db | 3245060801939 | 3245060801939 | 3414971153424 | 3414971058880 | 8538909999 | 345 | 345 | 2370 | 2.948 | 23.128 | X
080195 | LG-080195 | Batibox süllyesztődoboz multimédiás, 2x5m, 285x142 | 16567 |  |  | PL9 - Tömegáruk | 0311 | Batibox süllyesztődobozok | 1 | 5 | db | 3245060801953 | 3245060801953 | 3414971153417 | 3414971146433 | 8538909999 | 589 | 589 | 3245 | 5.638 | 37.125 | X
080197 | LG-080197 | Csavar minden Batiboxhoz 3mm átmérő, 40mm hossz | 157 |  |  | PL9 - Tömegáruk | 0311 | Batibox süllyesztődobozok | 20 | 2000 | db | 3245060801977 | 3414971252356 | 3414971252363 |  | 7318153590 | 1.71 | 36 | 3985 | 0.081 | 12.883
080199 | LG-080199 | Batibox süllyesztődoboz téglafalba védőfedél, négyzet, 70x70 | 518 |  |  | PL9 - Tömegáruk | 0311 | Batibox süllyesztődobozok | 10 | 100 | db | 3245060801991 | 3414971165656 | 3414971165663 | 3414971146457 | 8538909999 | 5.04 | 53 | 691 | 0.547 | 7.696
080213 | LG-080213 | Céliane / Program Mosaic 3 modulos rögzítőperem (rögzítőcsavarokkal szállítva) | 1455 |  |  | PL2 - Süllyesztett és falon kívüli szerelvények | 0563 | Céliane és Program Mosaic kiegészítők | 10 | 100 | db | 3245060802134 | 3263530802132 | 3414971381391 | 3414971381407 | 8538909999 | 32.45 | 295 | 3365 | 2.772 | 32.4 | X
080214 | LG-080214 | Céliane / Program Mosaic rögzítőperem 4/5m Olasz típusú dobozokhoz csavarokkal | 2138 |  |  | PL2 - Süllyesztett és falon kívüli szerelvények | 0563 | Céliane és Program Mosaic kiegészítők | 5 | 50 | db | 3245060802141 | 3263540802146 | 3414971381414 | 3414971381421 | 8538909999 | 44 | 200 | 2400 | 2.602 | 32.4 | X
080216 | LG-080216 | Céliane / Program Mosaic rögzítőperem 6/8m Olasz típusú dobozokhoz | 3113 |  |  | PL2 - Süllyesztett és falon kívüli szerelvények | 0563 | Céliane és Program Mosaic kiegészítők | 5 | 45 | db | 3245060802165 | 3414971623927 | 3414970544421 | 3414970544438 | 8538909999 | 55.44 | 252 | 2709 | 2.772 | 32.4 | X
080241 | LG-080241 | Céliane 1-es kiemelőkeret, fehér | 4043 | Készlet erejéig elérhető! | K | PL2 - Süllyesztett és falon kívüli szerelvények | 0562 | Céliane süllyesztett szerelvény | 2 | 10 | db | 3245060802417 | 3414971447851 | 3414971388086 | 3414971388093 | 8538909999 | 95.5 | 191 | 1355 | 1.188 | 7.696
080242 | LG-080242 | Céliane 2-es kiemelőkeret, fehér | 8064 | Készlet erejéig elérhető! | K | PL2 - Süllyesztett és falon kívüli szerelvények | 0562 | Céliane süllyesztett szerelvény | 1 | 5 | db | 3245060802424 | 3245060802424 | 3414971390973 | 3414971390980 | 8538909999 | 174 | 174 | 992 | 1.188 | 7.696
080244 | LG-080244 | Céliane 1-es kiemelőkeret, titán | 5336 | Készlet erejéig elérhető! | K | PL2 - Süllyesztett és falon kívüli szerelvények | 0562 | Céliane süllyesztett szerelvény | 2 | 10 | db | 3245060802448 | 3414971624108 | 3414971624085 | 3414971624092 | 8538909999 | 102 | 204 | 1195 | 1.188 | 7.696
080245 | LG-080245 | Céliane 2-es kiemelőkeret, titán | 10132 | Készlet erejéig elérhető! | K | PL2 - Süllyesztett és falon kívüli szerelvények | 0562 | Céliane süllyesztett szerelvény | 1 | 5 | db | 3245060802455 | 3245060802455 | 3414971388796 | 3414971388802 | 8538909999 | 168 | 168 | 1054 | 1.188 | 7.696
080250 | LG-080250 | Céliane / Program Mosaic rögzítőperem 1x1m | 1153 |  |  | PL2 - Süllyesztett és falon kívüli szerelvények | 0563 | Céliane és Program Mosaic kiegészítők | 10 | 500 | db | 3245060802509 | 3414971623941 | 3414971381452 |  | 8538909999 | 15.1 | 151 | 7768 | 0.266 | 18.547
080251 | LG-080251 | Céliane / Program Mosaic rögzítőperem 1-es (2 modul), csavaros, sorolható | 581 |  |  | PL2 - Süllyesztett és falon kívüli szerelvények | 0563 | Céliane és Program Mosaic kiegészítők | 10 | 100 | db | 3245060802516 | 3414970648426 | 3414970648433 |  | 85389099 | 27.258 | 305 | 3380 | 1.472 | 17.285 | X
080252 | LG-080252 | Céliane / Program Mosaic rögzítőperem 2x2m, max. 5m | 1219 |  |  | PL2 - Süllyesztett és falon kívüli szerelvények | 0563 | Céliane és Program Mosaic kiegészítők | 10 | 120 | db | 3245060802523 | 3414971401594 | 3414972094528 | 3414972094566 | 85389099 | 67.1 | 609 | 8698 | 2.556 | 42.239 | X
080253 | LG-080253 | Céliane / Program Mosaic rögzítőperem 3x2m, max. 8m | 1935 |  |  | PL2 - Süllyesztett és falon kívüli szerelvények | 0563 | Céliane és Program Mosaic kiegészítők | 5 | 60 | db | 3245060802530 | 3414971483132 | 3414972094535 | 3414972094573 | 8538909999 | 80.718 | 497 | 6425 | 1.962 | 37.125 | X
080254 | LG-080254 | Céliane / Program Mosaic rögzítőperem 4x2m, max.10m | 2437 |  |  | PL2 - Süllyesztett és falon kívüli szerelvények | 0563 | Céliane és Program Mosaic kiegészítők | 5 | 50 | db | 3245060802547 | 3414971623965 | 3414970854148 | 3414970854162 | 8538909999 | 135 | 675 | 7035 | 3.801 | 42.239 | X
080257 | LG-080257 | Program Mosaic rözítőperem fényjelzéssel, 2x2m, függőleges, 0,03W | 24063 | Készlet erejéig elérhető! | K | PL2 - Süllyesztett és falon kívüli szerelvények | 0512 | Program Mosaic süllyesztett szerelvények | 1 | 20 | db | 3245060802578 | 3245060802578 | 3414971381476 | 3414971097100 | 8538909999 | 65 | 65 | 1586 | 0.577 | 16.363
080258 | LG-080258 | Program Mosaic rözítőperem fényjelzéssel, 2x2m, vízszintes, 0,03W | 21946 | Készlet erejéig elérhető! | K | PL2 - Süllyesztett és falon kívüli szerelvények | 0512 | Program Mosaic süllyesztett szerelvények | 1 | 20 | db | 3245060802585 | 3245060802585 | 3414971381483 | 3414971097117 | 8538909999 | 67 | 67 | 1570 | 0.577 | 16.363
080259 | LG-080259 | Program Mosaic rögzítőperem 1x3m | 1464 |  |  | PL2 - Süllyesztett és falon kívüli szerelvények | 0563 | Céliane és Program Mosaic kiegészítők | 5 | 100 | db | 3245060802592 | 3414971623972 | 3414971001138 | 3414971267800 | 8538909999 | 49 | 245 | 5240 | 0.274 | 9.537 | X
080260 | LG-080260 | Program Mosaic rözítőperem fényjelzéssel, 1x2m, 0,03W | 0 | Megszűnt termék. Helyettesítő termék: 080260L | M | PL2 - Süllyesztett és falon kívüli szerelvények | 0512 | Program Mosaic süllyesztett szerelvények | 1 | 20 | db | 3245060802608 | 3414971381490 | 3414971381490 |  | 8538909999 | 50 | 50 | 1400 | 0.547 | 13.521
080260L | LG-080260L | Program Mosaic rözítőperem easyLED fényjelzéssel, 1x2m, 0,03W | 11994 |  |  | PL2 - Süllyesztett és falon kívüli szerelvények | 0512 | Program Mosaic süllyesztett szerelvények | 10 | 120 | db | 3414971580473 | 3414971580480 | 3414971820760 | 3414972589949 | 9405114090 | 7.03 | 74 | 1010 | 0.72 | 10.859
080261 | LG-080261 | Céliane / Program Mosaic rögzítőperem 1-es (2 modul), körömmel, sorolható | 1264 |  |  | PL2 - Süllyesztett és falon kívüli szerelvények | 0563 | Céliane és Program Mosaic kiegészítők | 10 | 120 | db | 3245060802615 | 3414971483248 | 3414972094542 | 3414971381513 | 85389099 | 46.1 | 461 | 5932 | 2.556 | 42.239 | X
080262 | LG-080262 | Program Mosaic rözítőperem fényjelzéssel, 1x2m, 1,4W | 0 | Megszűnt termék. Helyettesítő termék: 080262L | M | PL2 - Süllyesztett és falon kívüli szerelvények | 0512 | Program Mosaic süllyesztett szerelvények | 1 | 20 | db | 3245060802622 | 3414971501041 | 3414971501041 |  | 8538909999 | 47 | 47 | 1209 | 0.547 | 13.521
080262L | LG-080262L | Program Mosaic rözítőperem easyLED fényjelzéssel, 1x2m, 1,4 W, 230 V | 14584 |  |  | PL2 - Süllyesztett és falon kívüli szerelvények | 0512 | Program Mosaic süllyesztett szerelvények | 10 | 120 | db | 3414971580503 | 3414971580510 | 3414971820920 | 3414972589932 | 9405114090 | 6.56 | 69 | 1005 | 0.72 | 10.859
080264 | LG-080264 | Céliane / Program Mosaic rögzítőperem 2x2x2m | 5288 |  |  | PL2 - Süllyesztett és falon kívüli szerelvények | 0563 | Céliane és Program Mosaic kiegészítők | 5 | 50 | db | 3245060802646 | 3414971501058 | 3414971501065 | 3414971501072 | 8538909999 | 196 | 980 | 9987 | 2.024 | 24.432 | X
080266 | LG-080266 | Céliane / Program Mosaic rögzítőperem 2x3x2m | 7385 |  |  | PL2 - Süllyesztett és falon kívüli szerelvények | 0563 | Céliane és Program Mosaic kiegészítők | 5 | 30 | db | 3245060802660 | 3414971623989 | 3414971381520 | 3414971381537 | 8538909999 | 274 | 1370 | 8520 | 3.233 | 27.024 | X
080268 | LG-080268 | Program Mosaic rögzítőperem 2x10m | 11521 |  |  | PL2 - Süllyesztett és falon kívüli szerelvények | 0563 | Céliane és Program Mosaic kiegészítők | 5 | 15 | db | 3245060802684 | 3414971623996 | 3414971381544 | 3414971381551 | 8538909999 | 298.6 | 1493 | 4683 | 3.355 | 14.502 | X
080269 | LG-080269 | Céliane / Program Mosaic rögzítőperem 1-es (2 modul), körömmel (37mm), sorolható | 1606 |  |  | PL2 - Süllyesztett és falon kívüli szerelvények | 0563 | Céliane süllyesztett szerelvény | 10 | 100 | db | 3245060802691 | 3414971483149 | 3414970625779 | 3414970625793 | 8538909999 | 47.8 | 478 | 5180 | 2.351 | 28.2 | X
080270 | LG-080270 | Céliane rögzítőperem ZigBee vezérlőhöz (termész., opálos,üveghatású,eloxált fém) | 0 | Megszűnt termék! | M | PL3 - Intelligens és kommunikációs megoldások | 1181 | Céliane My Home rendszer | 5 | 25 | db |  |  |  |  | 85389099 | 26.03 | 137 | 753 | 0.716 | 5.268
080271 | LG-080271 | Céliane rögzítőperem ZigBee egyéb anyagú burkolatokhoz | 0 | Megszűnt termék! | M | PL3 - Intelligens és kommunikációs megoldások | 1181 | Céliane My Home rendszer | 5 | 25 | db |  |  |  |  | 85389099 | 29.83 | 157 | 1030 | 0.716 | 5.268
080274 | LG-080274 | Program Mosaic falon kívülidoboz 2x2x2m | 7509 |  |  | PL2 - Süllyesztett és falon kívüli szerelvények | 0512 | Program Mosaic süllyesztett szerelvények | 1 | 10 | db | 3245060802745 | 3245060802745 | 3414971381568 | 3414971381575 | 8538909999 | 236.951 | 302 | 3400 | 1.944 | 23.128
080276 | LG-080276 | Program Mosaic falon kívülidoboz 2x3x2m | 13075 |  |  | PL2 - Süllyesztett és falon kívüli szerelvények | 0512 | Program Mosaic süllyesztett szerelvények | 1 | 10 | db | 3245060802769 | 3245060802769 | 3414971381582 | 3414971381599 | 8538909999 | 371 | 371 | 4050 | 2.5 | 32.4 | X
080277 | LG-080277 | Céliane rögzítőperem ZigBee vezérlőhöz (termész., opálos,üveghatású,eloxált fém), fehér | 0 | Megszűnt termék! | M | PL3 - Intelligens és kommunikációs megoldások | 1181 | Céliane My Home rendszer | 5 | 25 | db |  |  |  |  | 8538909999 | 22.8 | 120 | 738 | 0.716 | 5.268
080278 | LG-080278 | Program Mosaic falon kívülidoboz 2x10m | 13075 |  |  | PL2 - Süllyesztett és falon kívüli szerelvények | 0512 | Program Mosaic süllyesztett szerelvények | 1 | 5 | db | 3245060802783 | 3245060802783 | 3414971373181 | 3414971373198 | 3925902000 | 412 | 412 | 2380 | 2.688 | 17.698
080280 | LG-080280 | Program Mosaic falon kívülidoboz 1x2m, mélysége: 30mm | 1631 |  |  | PL2 - Süllyesztett és falon kívüli szerelvények | 0512 | Program Mosaic süllyesztett szerelvények | 5 | 50 | db | 3245060802806 | 3414971416109 | 3414971381605 | 3414971381612 | 85389099 | 48.2 | 241 | 2700 | 1.563 | 22.88 | X
080281 | LG-080281 | Program Mosaic falon kívülidoboz 1x2m, mélysége: 40mm | 1631 |  |  | PL2 - Süllyesztett és falon kívüli szerelvények | 0512 | Program Mosaic süllyesztett szerelvények | 5 | 100 | db | 3245060802813 | 3414971509023 | 3414971381629 | 3414971381636 | 85389099 | 63.2 | 316 | 7013 | 1.888 | 59.536 | X
080282 | LG-080282 | Program Mosaic falon kívülidoboz 2x2m, függőleges | 3272 |  |  | PL2 - Süllyesztett és falon kívüli szerelvények | 0512 | Program Mosaic süllyesztett szerelvények | 5 | 20 | db | 3245060802820 | 3414971509030 | 3414971381643 | 3414971381650 | 85389099 | 96.8 | 522 | 2424 | 3.802 | 24.552 | X
080283 | LG-080283 | Program Mosaic falon kívülidoboz 3x2m, függőleges | 4902 |  |  | PL2 - Süllyesztett és falon kívüli szerelvények | 0512 | Program Mosaic süllyesztett szerelvények | 5 | 40 | db | 3245060802837 | 3414971509047 | 3414971381667 | 3414971381674 | 8538909999 | 149 | 745 | 6300 | 6.572 | 57.63 | X
080284 | LG-080284 | Program Mosaic falon kívülidoboz 4x2m, vízszintes | 6539 |  |  | PL2 - Süllyesztett és falon kívüli szerelvények | 0512 | Program Mosaic süllyesztett szerelvények | 2 | 20 | db | 3245060802844 | 3414971509054 | 3414971381681 | 3414971381698 | 8538909999 | 206.5 | 413 | 4400 | 3.355 | 41.4 | X
080285 | LG-080285 | Program Mosaic falon kívülidoboz 2x2m, vízszintes | 3272 |  |  | PL2 - Süllyesztett és falon kívüli szerelvények | 0512 | Program Mosaic süllyesztett szerelvények | 5 | 20 | db | 3245060802851 | 3414971509061 | 3414971381704 | 3414971381711 | 85389099 | 25.025 | 514 | 2380 | 3.802 | 24.552 | X
080286 | LG-080286 | Program Mosaic falon kívülidoboz 3x2m, vízszintes | 4902 |  |  | PL2 - Süllyesztett és falon kívüli szerelvények | 0512 | Program Mosaic süllyesztett szerelvények | 5 | 40 | db | 3245060802868 | 3414971509078 | 3414971381728 | 3414971381735 | 8538909999 | 145.2 | 723 | 6025 | 6.572 | 57.63 | X
080289 | LG-080289 | Program Mosaic falon kívülidoboz 1x3m, vízszintes | 3272 |  |  | PL2 - Süllyesztett és falon kívüli szerelvények | 0512 | Program Mosaic süllyesztett szerelvények | 2 | 20 | db | 3245060802899 | 3414971509085 | 3414971381742 | 3414971381759 | 8538909999 | 76.076 | 171 | 2026 | 1.563 | 22.88
080290 | LG-080290 | Program Mosaic rögzítőkeret 1m, ref. 080010-hez, fehér | 2044 |  |  | PL2 - Süllyesztett és falon kívüli szerelvények | 0512 | Program Mosaic süllyesztett szerelvények | 10 | 200 | db | 3245060802905 | 3414971509092 | 3414971382534 | 3414971096912 | 8538909999 | 8.84 | 93 | 2197 | 0.552 | 13.521
080291 | LG-080291 | Program Mosaic rögzítőkeret 2m, ref. 080011-hez, fehér | 1495 |  |  | PL2 - Süllyesztett és falon kívüli szerelvények | 0512 | Program Mosaic süllyesztett szerelvények | 10 | 100 | db | 3245060802912 | 3414971509108 | 3414971801097 |  | 8538909999 | 18.8 | 188 | 2280 | 1.676 | 24.432 | X
080292 | LG-080292 | Program Mosaic rögzítőkeret 2x1m, függőleges, ref. 080010-hez | 4902 |  |  | PL2 - Süllyesztett és falon kívüli szerelvények | 0512 | Program Mosaic süllyesztett szerelvények | 10 | 100 | db | 3245060802929 | 3414971498945 | 3414971498952 | 3414971498938 | 8538909999 | 17.8 | 178 | 2233 | 1.774 | 20.874
080294 | LG-080294 | Program Mosaic rögzítőkeret 1m, ref. 080010-hez, alumínium | 1598 |  |  | PL2 - Süllyesztett és falon kívüli szerelvények | 0512 | Program Mosaic süllyesztett szerelvények | 10 | 100 | db | 3245060802943 | 3414971501102 | 3414971501119 | 3414971097148 | 8538909999 | 8.93 | 94 | 1140 | 0.552 | 9.537
080295 | LG-080295 | Program Mosaic rögzítőkeret 2m, ref. 080011-hez, alumínium | 1598 |  |  | PL2 - Süllyesztett és falon kívüli szerelvények | 0512 | Program Mosaic süllyesztett szerelvények | 10 | 100 | db | 3245060802950 | 3414971509115 | 3414971381766 | 3414971097193 | 8538909999 | 17 | 170 | 2090 | 1.676 | 24.432
080297 | LG-080297 | Batibox rögzítőpanelhez válaszfal, 71mm | 394 |  |  | PL2 - Süllyesztett és falon kívüli szerelvények | 0563 | Batibox süllyesztődobozok | 10 | 250 | db | 3245060802974 | 3414971624009 | 3414971390584 | 3414971267848 | 8538909999 | 2.95 | 31 | 887 | 0.315 | 6.571
080399 | LG-080399 | Töltőállomás okostelefonokhoz, visszahúzható micro USB vezetékkel | 0 | Megszűnt termék! | M | PL9 - Tömegáruk | 0591 | Egyéb szerelvények | 10 | 40 | db |  |  |  |  | 8538909999 | 47.98 | 505 | 2307 | 2.495 | 15.01
081940 | LG-081940 | Batibox süllyesztődoboz betonfalba, egyes 58mm mély | 880 |  |  | PL9 - Tömegáruk | 0311 | Batibox süllyesztődobozok | 50 | 50 | db | 3245060819408 |  | 3414971161900 | 3414971146464 | 3925908000 | 34.46 |  | 1723 |  | 32.4
081941 | LG-081941 | Batibox süllyesztődoboz betonfalba, univerzális, egyes, fedéllel, 58mm mély | 1285 |  |  | PL9 - Tömegáruk | 0311 | Batibox süllyesztődobozok | 50 | 50 | db | 3245060819415 |  | 3414971165670 | 3414971146488 | 3925908000 | 54.94 |  | 2747 |  | 38.4
081942 | LG-081942 | Batibox süllyesztődoboz betonfalba, univerzális, kettes, fedéllel, 58mm mély | 3116 |  |  | PL9 - Tömegáruk | 0311 | Batibox süllyesztődobozok | 5 | 5 | db | 3245060819422 |  | 3414971165687 | 3414970363626 | 3925908000 | 162.58 |  | 739 |  | 13.521
081960 | LG-081960 | Batibox átalakítógyűrű egyes dobozhoz, 64mm | 397 |  |  | PL9 - Tömegáruk | 0311 | Batibox süllyesztődobozok | 20 | 20 | db | 3245060819606 |  | 3414970809445 | 3414970974716 | 8538909999 | 14.1 |  | 282 |  | 5.268
081970 | LG-081970 | Batibox rögzítőmágnes 600N zöld színű | 29964 |  |  | PL9 - Tömegáruk | 0311 | Batibox süllyesztődobozok | 1 | 10 | db | 3245060819705 | 3245060819705 | 3414971371538 | 3414971146495 | 8505199089 | 261 | 261 | 2812 | 0.547 | 7.696
081971 | LG-081971 | Batibox rögzítőfedél ref. 081940/41-hez | 574 |  |  | PL9 - Tömegáruk | 0311 | Batibox süllyesztődobozok | 20 | 200 | db | 3245060819712 | 3414971147034 | 3414971260450 | 3414971058866 | 3925908000 | 31.25 | 625 | 6826 | 4.782 | 62.119
081972 | LG-081972 | Batibox vízzáró fedél egyes, hát-a-háthoz | 864 |  |  | PL9 - Tömegáruk | 0311 | Batibox süllyesztődobozok | 20 | 200 | db | 3245060819729 | 3414971166721 | 3414971166738 | 3414971146501 | 8538909999 | 13 | 260 | 2995 | 2.066 | 23.128
081988 | LG-081988 | Süllyesztődoboz betonpadlóba vagy álpadlóba helyezésre | 5019 |  |  | PL2 - Süllyesztett és falon kívüli szerelvények | 0515 |  | 6 | 6 | db | 3245060819880 |  | 3414970794512 | 3414970799005 | 3925908000 | 148.133 |  | 808 |  | 7.5 | X
081990 | LG-081990 | Batibox rögzítőmágnes1200N piros színű | 51708 |  |  | PL9 - Tömegáruk | 0311 | Batibox süllyesztődobozok | 1 | 10 | db | 3245060819903 | 3245060819903 | 3414971268012 | 3414971146532 | 8505199089 | 278 | 278 | 2911 | 0.547 | 7.696
081997 | LG-081997 | Batibox mágneskihúzó ref. 081970/90-hez | 19567 |  |  | PL9 - Tömegáruk | 0311 | Batibox süllyesztődobozok | 1 | 5 | db | 3245060819972 | 3245060819972 | 3414971269729 | 3414971269712 | 8505199089 | 224 | 224 | 1305 | 0.758 | 9.44
083902 | LG-083902 | Kontállux IP44 kétpólusú kapcsoló fehér | 2762 |  |  | PL2 - Süllyesztett és falon kívüli szerelvények | 4105 | Kontállux IP44 szerelvények | 10 | 10 | db | 3245060839024 |  | 3414971481985 | 3414971481992 | 85365080 | 100 |  | 1000 |  | 3.203 | X
083903 | LG-083903 | Kontállux IP44 hárompólusú kapcsoló fehér | 6200 |  |  | PL2 - Süllyesztett és falon kívüli szerelvények | 4105 | Kontállux IP44 szerelvények | 10 | 10 | db | 3414972131179 | 3414972131186 |  |  | 85365080 | 109.9
083905 | LG-083905 | Kontállux IP44 csillárkapcsoló fehér | 2880 |  |  | PL2 - Süllyesztett és falon kívüli szerelvények | 4105 | Kontállux IP44 szerelvények | 10 | 10 | db | 3245060839055 |  | 3414971482005 | 3414971482012 | 85365080 | 100 |  | 1000 |  | 3.203 | X
083906 | LG-083906 | Kontállux IP44 váltókapcsoló fehér | 2470 |  |  | PL2 - Süllyesztett és falon kívüli szerelvények | 4105 | Kontállux IP44 szerelvények | 10 | 10 | db | 3245060839062 |  | 3414971482029 | 3414971482036 | 85365080 | 100 |  | 1000 |  | 3.203 | X
083909 | LG-083909 | Kontállux IP44 egypólusú nyomó fehér | 2735 |  |  | PL2 - Süllyesztett és falon kívüli szerelvények | 4105 | Kontállux IP44 szerelvények | 10 | 10 | db | 3245060839093 | 3414972629522 |  |  | 85365080 | 96.5
083910 | LG-083910 | Kontállux IP44 egypólusú nyomó csengőjellel fehér | 2735 |  |  | PL2 - Süllyesztett és falon kívüli szerelvények | 4105 | Kontállux IP44 szerelvények | 10 | 10 | db | 3414972131193 | 3414972131209 |  |  | 85365080 | 96.7 |  |  |  |  | X
083913 | LG-083913 | Kontállux IP44 2P+F csatlakozóaljzat fehér | 2108 |  |  | PL2 - Süllyesztett és falon kívüli szerelvények | 4105 | Kontállux IP44 szerelvények | 10 | 20 | db | 3245060839130 | 3414971482043 | 3414971482050 | 3414971482067 | 85366990 | 104.7 | 1047 | 2371 | 3.748 | 20.28 | X
083914 | LG-083914 | Kontállux IP44 2x2P+F csatlakozóaljzat fehér | 4466 |  |  | PL2 - Süllyesztett és falon kívüli szerelvények | 4105 | Kontállux IP44 szerelvények | 5 | 5 | db | 3245060839147 |  | 3414971482074 | 3414971482081 | 85366990 | 202.4 |  | 1012 |  | 3.604 | X
083915 | LG-083915 | Kontállux IP44 kétpólusú kapcsoló + 2P+F csatlakozóaljzat, fehér | 4677 |  |  | PL2 - Süllyesztett és falon kívüli szerelvények | 4105 | Kontállux IP44 szerelvények | 5 | 5 | db | 3414972131216 | 3414972131223 |  |  | 85365080 | 223.3
083922 | LG-083922 | Kontállux IP44 kétpólusú kapcsoló szürke | 2762 |  |  | PL2 - Süllyesztett és falon kívüli szerelvények | 4105 | Kontállux IP44 szerelvények | 10 | 10 | db | 3414972131230 | 3414972131247 |  |  | 85365080 | 110.11 |  |  |  |  | X
083925 | LG-083925 | Kontállux IP44 csillárkapcsoló szürke | 2880 |  |  | PL2 - Süllyesztett és falon kívüli szerelvények | 4105 | Kontállux IP44 szerelvények | 10 | 10 | db | 3414972131254 | 3414972131261 |  |  | 85365080 | 111.1
083926 | LG-083926 | Kontállux IP44 váltókapcsoló szürke | 2470 |  |  | PL2 - Süllyesztett és falon kívüli szerelvények | 4105 | Kontállux IP44 szerelvények | 10 | 10 | db | 3245060839260 | 3414972629553 |  |  | 85365080 | 99.4
083929 | LG-083929 | Kontállux IP44 egypólusú nyomó szürke | 2735 |  |  | PL2 - Süllyesztett és falon kívüli szerelvények | 4105 | Kontállux IP44 szerelvények | 10 | 10 | db | 3414972131278 | 3414972131285 |  |  | 85365080 | 100.43
083930 | LG-083930 | Kontállux IP44 egypólusú nyomó csengőjellel szürke | 2735 |  |  | PL2 - Süllyesztett és falon kívüli szerelvények | 4105 | Kontállux IP44 szerelvények | 10 | 10 | db | 3414972131292 | 3414972131308 |  |  | 85365080 | 106.48
083933 | LG-083933 | Kontállux IP44 2P+F csatlakozóaljzat szürke | 2108 |  |  | PL2 - Süllyesztett és falon kívüli szerelvények | 4105 | Kontállux IP44 szerelvények | 10 | 10 | db | 3245060839338 | 3414972629577 |  |  | 85366990 | 105.8 |  |  |  |  | X
083934 | LG-083934 | Kontállux IP44 2x2P+F csatlakozóaljzatszürke | 4466 |  |  | PL2 - Süllyesztett és falon kívüli szerelvények | 4105 | Kontállux IP44 szerelvények | 5 | 5 | db | 3414972131315 | 3414972131322 |  |  | 85365080 | 216.37 |  |  |  |  | X
083935 | LG-083935 | Kontállux IP44 kétpólusú kapcsoló + 2P+F csatlakozóaljzat, szürke | 4677 | Készlet erejéig elérhető! | K | PL2 - Süllyesztett és falon kívüli szerelvények | 4105 | Kontállux IP44 szerelvények | 5 | 50 | db | 3414972639989 |  |  |  | 85366990 | 223.85
083959 | LG-083959 | Kontállux IP44 átvezető elem fehér | 212 | Megszűnt termék! | M | PL2 - Süllyesztett és falon kívüli szerelvények | 4105 | Kontállux IP44 szerelvények | 100 | 100 | db | 5991060839592 |  |  |  | 85366990
084900 | LG-084900 | Plexo 55 rögzítőköröm normál hosszúság | 0 | Megszűnt termék! | M | PL2 - Süllyesztett és falon kívüli szerelvények | 0612 | Plexo IP 55 szerelvények | 100 | 2000 | db | 3245060849009 | 3414971367661 | 3414971367661 | 3414971223660 | 8538909999 | 3.26 | 343 | 7140 | 0.552 | 13.521
084901 | LG-084901 | Plexo 55 rögzítőköröm hosszú | 0 | Megszűnt termék! | M | PL2 - Süllyesztett és falon kívüli szerelvények | 0612 | Plexo IP 55 szerelvények | 50 | 1000 | db | 3245060849016 | 3414971380165 | 3414971380165 | 3414971380172 | 8538909999 | 4.07 | 214 | 4634 | 0.552 | 13.521
086001 | LG-086001 | Oteo váltó- vagy egypólusú kapcsoló, 10 AX - 250 V~, fehér RAL 9010 | 0 | Megszűnt termék. Helyettesítő termék: 086001L | M | PL2 - Süllyesztett és falon kívüli szerelvények | 0601 | Oteo falon kívüli szerelvények | 10 | 100 | db | 3245060860011 | 3414971269293 | 3414971269293 | 3414972881401 | 85365080 | 67.4 | 684 | 7155 | 2.364 | 28.553
086001L | LG-086001L | Oteo váltókapcsoló, egypólusú kapcsoló vagy nyomó kerettel 10 A, fehér | 3247 |  |  | PL2 - Süllyesztett és falon kívüli szerelvények | 0601 | Oteo falon kívüli szerelvények | 10 | 100 | db | 3414972643566 | 3414972643573 | 3414972643580 | 3414972681322 | 8536508090 | 66.7 | 667 | 7003 | 2.811 | 33.965
086002L | LG-086002L | Oteo csillárkapcsoló kerettel 10 A, fehér | 7682 |  |  | PL2 - Süllyesztett és falon kívüli szerelvények | 0601 | Oteo falon kívüli szerelvények | 10 | 100 | db | 3414972654296 | 3414972654302 | 3414972654319 | 3414972681339 | 8536508090 | 71.9 | 719 | 7512 | 2.811 | 33.965
086003 | LG-086003 | Oteo kétpólusú kapcsoló, 10 AX - 250 V~, fehér RAL 9010 | 0 | Megszűnt termék. Helyettesítő termék: 086003L | M | PL2 - Süllyesztett és falon kívüli szerelvények | 0601 | Oteo falon kívüli szerelvények | 10 | 100 | db | 3245060860035 | 3414971383982 | 3414971383982 | 3414971383999 | 85365080 | 71.9 | 719 | 7378 | 2.464 | 28.553
086003L | LG-086003L | Oteo kétpólusú kapcsoló kerettel 10 A, fehér | 7682 |  |  | PL2 - Süllyesztett és falon kívüli szerelvények | 0601 | Oteo falon kívüli szerelvények | 10 | 100 | db | 3414972654326 | 3414972654333 | 3414972654340 | 3414972681346 | 8536508090 | 67.9 | 679 | 7990 | 2.811 | 33.965
086004 | LG-086004 | Oteo keresztkapcsoló, 10 AX - 250 V~, fehér RAL 9010 | 0 | Megszünt termék. Helyettesítő termék: 086004L | M | PL2 - Süllyesztett és falon kívüli szerelvények | 0601 | Oteo falon kívüli szerelvények | 10 | 100 | db | 3245060860042 | 3414971375390 | 3414971375390 | 3414971375406 | 85365080 | 72.8 | 728 | 7579 | 2.464 | 28.553
086004L | LG-086004L | Oteo keresztkapcsoló kerettel 10 A, fehér | 7682 | Készlet erejéig elérhető! | K | PL2 - Süllyesztett és falon kívüli szerelvények | 0601 | Oteo falon kívüli szerelvények | 10 | 100 | db | 3414972885805 | 3414972916332 | 3414972885812 |  | 8536508090 | 81.4 | 740 | 7800 | 2.811 | 33.965
086005 | LG-086005 | Oteo egypólusú nyomó fényjelzőssé alakítható billentyűvel, 6 A - 250 V~, fehér RAL 9010 | 0 | Megszűnt. Helyettesítő termék: 086017L | M | PL2 - Süllyesztett és falon kívüli szerelvények | 0601 | Oteo falon kívüli szerelvények | 10 | 100 | db | 3245060860059 | 3414971390331 | 3414971390331 | 3414971390348 | 85365080 | 65.8 | 658 | 6880 | 2.371 | 28.553
086010L | LG-086010L | Oteo redőnykapcsoló kerettel, fehér | 10136 |  |  | PL2 - Süllyesztett és falon kívüli szerelvények | 0601 | Oteo falon kívüli szerelvények | 10 | 20 | db | 3414972654388 | 3414972654395 | 3414972654401 | 3414972681360 | 8536508090 | 74 | 740 | 7577 | 2.811 | 33.965
086013L | LG-086013L | Oteo redőnynyomó kerettel, fehér | 10136 |  |  | PL2 - Süllyesztett és falon kívüli szerelvények | 0601 | Oteo falon kívüli szerelvények | 10 | 100 | db | 3414972654418 | 3414972654425 | 3414972654432 | 3414972681377 | 8536508090 | 72.5 | 725 | 7600 | 2.811 | 33.965
086017 | LG-086017 | Oteo váltó- vagy egypólusú kapcsoló, fényjelzőssé alakítható billentyűvel, 10 AX - 250 V~, fehér RAL 9010 | 0 | Megszűnt. Helyettesítő termék: 086017L | M | PL2 - Süllyesztett és falon kívüli szerelvények | 0601 | Oteo falon kívüli szerelvények | 10 | 100 | db | 3245060860172 | 3414971375437 | 3414971375437 | 3414971375444 | 85365080 | 71.8 | 733 | 7730 | 2.464 | 28.553
086017L | LG-086017L | Oteo váltókapcsoló, egypólusú kapcsoló vagy nyomó fényjelzőssé tehető, kerettel 10 A, fehér | 4268 |  |  | PL2 - Süllyesztett és falon kívüli szerelvények | 0601 | Oteo falon kívüli szerelvények | 10 | 100 | db | 3414972643504 | 3414972643511 | 3414972643528 | 3414972681391 | 8536508090 | 67.9 | 679 | 7131 | 2.811 | 33.965
086020 | LG-086020 | Oteo kettős váltókapcsoló, 10 AX - 250 V~, fehér RAL 9010 | 0 | Megszűnt termék. Helyettesítő termék: 086020L | M | PL2 - Süllyesztett és falon kívüli szerelvények | 0601 | Oteo falon kívüli szerelvények | 10 | 100 | db | 3245060860202 | 3414971371569 | 3414971371569 | 3414971371576 | 85365080 | 77.6 | 767 | 8160 | 2.464 | 28.553
086020L | LG-086020L | Oteo kettős váltókapcsoló vagy kettős nyomó kerettel, 10 A, fehér | 4801 |  |  | PL2 - Süllyesztett és falon kívüli szerelvények | 0601 | Oteo falon kívüli szerelvények | 10 | 100 | db | 3414972643184 | 3414972643191 | 3414972643207 | 3414972681407 | 8536508090 | 71.8 | 718 | 7580 | 2.811 | 33.965
086029 | LG-086029 | Oteo 2P+F csatlakozóaljzat kerettel, 16 A, fehér | 3247 |  |  | PL2 - Süllyesztett és falon kívüli szerelvények | 0601 | Oteo falon kívüli szerelvények | 10 | 100 | db | 3245060860295 | 3414971501218 | 3414971501225 | 3414971501232 | 85366990 | 77 | 770 | 8020 | 2.811 | 33.965 | X
086033 | LG-086033 | Oteo RJ 45 ISDN informatikai csatlakozóaljzat, 8 érintkezős, negyedfordulatos bekötéssel, gyors bekötési technikával, fehér RAL 9010 | 0 | Megszűnt termék! | M | PL2 - Süllyesztett és falon kívüli szerelvények | 0601 | Legrand RJ45 csatlakozóaljzatok | 10 | 100 | db | 3245060860332 | 3414971755246 | 3414971755246 | 3414971755253 | 8536699099 | 63.6 | 636 | 6647 | 2.811 | 33.965
086038 | LG-086038 | Oteo falon kívüli telefoncsatlakozó 1xRJ11 8 pólusú | 0 | Megszűnt termék! | M | PL2 - Süllyesztett és falon kívüli szerelvények | 0601 | Oteo falon kívüli szerelvények | 10 | 100 | db | 3245060860387 |  |  |  | 85366990 | 65.55 | 690 | 7200 | 2.863 | 33.965
086039 | LG-086039 | Oteo hangszóró csatlakozóaljzat kerettel, fehér | 4421 |  |  | PL2 - Süllyesztett és falon kívüli szerelvények | 0601 | Oteo falon kívüli szerelvények | 10 | 60 | db | 3245060860394 | 3414971501249 | 3414971751712 | 3414971916975 | 8536699099 | 61 | 610 | 4036 | 2.952 | 20.874
086040 | LG-086040 | Oteo TV végzáró csatlakozóaljzat kerettel, fehér | 4161 |  |  | PL2 - Süllyesztett és falon kívüli szerelvények | 0601 | Oteo falon kívüli szerelvények | 10 | 100 | db | 3245060860400 | 3414971415584 | 3414971374096 | 3414971374102 | 8536691000 | 80 | 800 | 8375 | 2.811 | 33.965
086042 | LG-086042 | Oteo TV-RD-SAT végzáró csatlakozóaljzat kerettel, fehér | 5868 |  |  | PL2 - Süllyesztett és falon kívüli szerelvények | 0601 | Oteo falon kívüli szerelvények | 1 | 50 | db | 3245060860424 | 3245060860424 | 3414972505758 |  | 8536699099 | 118 | 125 | 6649 | 0.521 | 32.4
086043 | LG-086043 | Oteo RJ11 telefon aljzat kerettel, fehér | 4534 | Készlet erejéig elérhető! | K | PL2 - Süllyesztett és falon kívüli szerelvények | 0601 | Oteo falon kívüli szerelvények | 10 | 100 | db | 3245060860431 | 3414971501270 | 3414971501287 | 3414971501294 | 8536699099 | 61.6 | 616 | 6446 | 2.811 | 33.965
086044 | LG-086044 | Oteo RJ45 Cat.6 UTP informatikai aljzat kerettel, fehér | 6587 |  |  | PL8 - Hang-, adat- és képátviteli rendszerek | 0442 | Oteo falon kívüli szerelvények | 10 | 60 | db | 3245060860448 | 3414971406001 | 3414971284579 | 3414971284586 | 85366990 | 71.2 | 712 | 4652 | 2.811 | 20.874
086045 | LG-086045 | Oteo TV-RD végzáró csatlakozóaljzat kerettel, fehér | 5335 |  |  | PL2 - Süllyesztett és falon kívüli szerelvények | 0601 | Oteo falon kívüli szerelvények | 10 | 100 | db | 3245060860455 |  | 3414971392878 | 3414971223752 | 8536699099 | 114.3 | 1143 | 11720 | 2.811 | 33.965
086047 | LG-086047 | Oteo RJ45 Cat.6 FTP informatikai aljzat kerettel, fehér | 6587 |  |  | PL8 - Hang-, adat- és képátviteli rendszerek | 0442 | Oteo falon kívüli szerelvények | 10 | 60 | db | 3245060860479 | 3414971406018 | 3414971284616 | 3414971284623 | 8536699099 | 71.7 | 717 | 4702 | 2.811 | 20.874
086057 | LG-086057 | Oteo kábelkivezető és kötődoboz kerettel, fehér | 2692 |  |  | PL2 - Süllyesztett és falon kívüli szerelvények | 0601 | Oteo falon kívüli szerelvények | 10 | 100 | db | 3245060860578 |  | 3414971383869 | 3414971383876 | 3925908000 | 62 | 620 | 6390 | 2.464 | 28.553 | X
086059 | LG-086059 | Oteo RJ45 Cat.5E UTP informatikai aljzat kerettel, fehér | 6587 |  |  | PL8 - Hang-, adat- és képátviteli rendszerek | 0442 | Oteo falon kívüli szerelvények | 10 | 60 | db | 3245060860592 | 3414971406025 | 3414971284494 | 3414971284500 | 85366990 | 69.5 | 695 | 4577 | 2.811 | 20.874
086061 | LG-086061 | Oteo RJ45 Cat.5E FTP informatikai aljzat kerettel, fehér | 6587 |  |  | PL8 - Hang-, adat- és képátviteli rendszerek | 0442 | Oteo falon kívüli szerelvények | 10 | 60 | db | 3245060860615 | 3414971406032 | 3414971284531 | 3414971284548 | 8536699099 | 71.9 | 719 | 4666 | 2.811 | 20.874
086068 | LG-086068 | Oteo forgatógombos fényerőszabályzó 40 - 400 W kerettel, fehér | 12483 |  |  | PL2 - Süllyesztett és falon kívüli szerelvények | 0601 | Oteo falon kívüli szerelvények | 1 | 20 | db | 3245060860684 | 3245060860684 | 3414971365650 | 3414971223301 | 8536508090 | 80 | 80 | 1900 | 0.521 | 13.521
086084 | LG-086084 | Oteo keskeny váltó- vagy egypólusú kapcsoló kerettel 10 A, fehér | 6545 |  |  | PL2 - Süllyesztett és falon kívüli szerelvények | 0601 | Oteo falon kívüli szerelvények | 10 | 100 | db | 3245060860844 | 3414971175310 | 3414971161948 | 3414970473660 | 8536508090 | 35.6 | 356 | 3793 | 1.279 | 18.547 | X
086085 | LG-086085 | Oteo keskeny egypólusú nyomó kerettel 6 A, fehér | 7211 |  |  | PL2 - Süllyesztett és falon kívüli szerelvények | 0601 | Oteo falon kívüli szerelvények | 10 | 100 | db | 3245060860851 | 3414971704411 | 3414971387416 | 3414970473691 | 8536508090 | 33.6 | 336 | 3605 | 1.279 | 18.547
086087 | LG-086087 | Oteo keskeny váltó- vagy egypólusú kapcsoló fényjelzőssé tehető, kerettel 10 A, fehér | 7468 |  |  | PL2 - Süllyesztett és falon kívüli szerelvények | 0601 | Oteo falon kívüli szerelvények | 10 | 100 | db | 3245060860875 | 3414971704428 | 3414971376342 | 3414970473721 | 8536508090 | 35.8 | 358 | 3821 | 1.279 | 18.547
086088 | LG-086088 | Oteo keskeny egypólusú nyomó fényjelzőssé tehető, kerettel 6 A, fehér | 7682 |  |  | PL2 - Süllyesztett és falon kívüli szerelvények | 0601 | Oteo falon kívüli szerelvények | 10 | 100 | db | 3245060860882 | 3414971704435 | 3414971388529 | 3414970473752 | 8536508090 | 33.8 | 338 | 3636 | 1.279 | 18.547
086091 | LG-086091 | Oteo falon kívüli egyes keret, fehér | 749 |  |  | PL2 - Süllyesztett és falon kívüli szerelvények | 0601 | Oteo falon kívüli szerelvények | 20 | 100 | db | 3245060860912 | 3414972983136 | 3414972983143 |  | 8538909999 | 29.7 | 392 | 4242 | 2.811 | 33.965 | X
086092 | LG-086092 | Oteo falon kívüli kettős keret, fehér | 1666 |  |  | PL2 - Süllyesztett és falon kívüli szerelvények | 0601 | Oteo falon kívüli szerelvények | 10 | 50 | db | 3245060860929 | 3245060860929 | 3414971367388 | 3414971367395 | 8538909999 | 53.4 | 534 | 3005 | 2.772 | 19.2 | X
086093 | LG-086093 | Oteo falon kívüli hármas keret, fehér | 2606 |  |  | PL2 - Süllyesztett és falon kívüli szerelvények | 0601 | Oteo falon kívüli szerelvények | 5 | 50 | db | 3245060860936 | 3414972388573 | 3414971387645 | 3414972659956 | 8538909999 | 77 | 385 | 4178 | 2.351 | 32.607 | X
086101 | LG-086101 | Oteo falon kívüli váltókapcsoló fehér | 0 | Megszűnt termék! Helyettesítő termék: 086101L | M | PL2 - Süllyesztett és falon kívüli szerelvények | 0601 | Oteo falon kívüli szerelvények | 10 | 100 | db | 3245060861018 | 3414971269316 | 3414971269316 | 3414971982444 | 85365080 | 46 | 460 | 5000 | 2.364 | 28.553
086101L | LG-086101L | Oteo váltókapcsoló, egypólusú kapcsoló vagy nyomó keret nélkül 10 A, fehér | 2521 |  |  | PL2 - Süllyesztett és falon kívüli szerelvények | 0601 | Oteo falon kívüli szerelvények | 10 | 100 | db | 3414972643597 | 3414972643603 | 3414972643610 | 3414972681520 | 8536508090 | 43.6 | 436 | 4690 | 2.811 | 33.965 | X
086102 | LG-086102 | Oteo falon kívüli csillárkapcsoló fehér | 0 | Megszűnt. Helyettesítő termék: 086102L | M | PL2 - Süllyesztett és falon kívüli szerelvények | 0601 | Oteo falon kívüli szerelvények | 10 | 100 | db | 3245060861025 | 3414971501416 | 3414971501416 | 3414971501423 | 8536508090 | 45 | 450 | 4730 | 2.464 | 28.553
086102L | LG-086102L | Oteo csillárkapcsoló keret nélkül 10 A, fehér | 6935 |  |  | PL2 - Süllyesztett és falon kívüli szerelvények | 0601 | Oteo falon kívüli szerelvények | 10 | 100 | db | 3414972654838 | 3414972654845 | 3414972654852 | 3414972681537 | 8536508090 | 48.4 | 484 | 5240 | 2.811 | 33.965
086103 | LG-086103 | Oteo falon kívüli kétpólusú kapcsoló fehér | 0 | Megszűnt termék! Helyettesítő termék: 086103L | M | PL2 - Süllyesztett és falon kívüli szerelvények | 0601 | Oteo falon kívüli szerelvények | 10 | 100 | db | 3245060861032 | 3414971376847 | 3414971376847 | 3414971376854 | 8536508090 | 46.9 | 469 | 4958 | 2.464 | 28.553
086103L | LG-086103L | Oteo kétpólusú kapcsoló keret nélkül 10 A, fehér | 6935 |  |  | PL2 - Süllyesztett és falon kívüli szerelvények | 0601 | Oteo falon kívüli szerelvények | 10 | 100 | db | 3414972654869 | 3414972654876 | 3414972654883 | 3414972681544 | 8536508090 | 49.28 | 448 | 4880 | 2.811 | 33.965
086104 | LG-086104 | Oteo falon kívüli keresztkapcsoló fehér | 0 | Megszűnt. Helyettesítő termék: 086104L | M | PL2 - Süllyesztett és falon kívüli szerelvények | 0601 | Oteo falon kívüli szerelvények | 10 | 100 | db | 3245060861049 | 3414971366114 | 3414971366114 | 3414971366121 | 8536508090 | 46.7 | 467 | 4970 | 2.464 | 28.553
086104L | LG-086104L | Oteo keresztkapcsoló keret nélkül 10 A, fehér | 6935 |  |  | PL2 - Süllyesztett és falon kívüli szerelvények | 0601 | Oteo falon kívüli szerelvények | 10 | 100 | db | 3414972885829 | 3414972953429 | 3414972885836 | 3414972953436 | 8536508090 | 81.4 | 740 | 7800 | 2.811 | 33.965
086105 | LG-086105 | Oteo falon kívüli egypólusú nyomó fényj fehér | 0 | Megszűnt. Helyettesítő termék: 086117L | M | PL2 - Süllyesztett és falon kívüli szerelvények | 0601 | Oteo falon kívüli szerelvények | 10 | 100 | db | 3245060861056 | 3414971383623 | 3414971383623 | 3414971383630 | 8536508090 | 43.7 | 437 | 4540 | 2.4 | 28.553
086106 | LG-086106 | Oteo falon kívüli egypólusú nyomó fehér | 0 | Megszűnt. Helyettesítő termék: 086101L | M | PL2 - Süllyesztett és falon kívüli szerelvények | 0601 | Oteo falon kívüli szerelvények | 10 | 100 | db | 3245060861063 | 3414971366893 | 3414971366893 | 3414971366909 | 8536508090 | 43 | 430 | 4700 | 2.464 | 28.553
086110L | LG-086110L | Oteo redőnykapcsoló keret nélkül, fehér | 9389 |  |  | PL2 - Süllyesztett és falon kívüli szerelvények | 0601 | Oteo falon kívüli szerelvények | 10 | 100 | db | 3414972654920 | 3414972654937 | 3414972654944 | 3414972681568 | 8536508090 | 49.4 | 494 | 5269 | 2.811 | 33.965
086113 | LG-086113 | Oteo falon kívüli redőnykapcsoló fehér | 0 | Megszűnt termék! Helyettesítő termék: 086113L | M | PL2 - Süllyesztett és falon kívüli szerelvények | 0601 | Oteo falon kívüli szerelvények | 10 | 100 | db | 3245060861131 | 3414971501478 | 3414971501478 | 3414971501485 | 8536508090 | 53.3 | 533 | 5630 | 2.464 | 28.553
086113L | LG-086113L | Oteo redőnynyomó keret nélkül, fehér | 9389 |  |  | PL2 - Süllyesztett és falon kívüli szerelvények | 0601 | Oteo falon kívüli szerelvények | 10 | 100 | db | 3414972654951 | 3414972654968 | 3414972654975 | 3414972681575 | 8536508090 | 49.4 | 494 | 5268 | 2.811 | 33.965
086117 | LG-086117 | Oteo falon kívüli váltókapcsoló fényj fehér | 0 | Megszűnt termék! Helyettesítő termék: 086117L | M | PL2 - Süllyesztett és falon kívüli szerelvények | 0601 | Oteo falon kívüli szerelvények | 10 | 100 | db | 3245060861179 | 3414971372849 | 3414971372849 | 3414971372856 | 8536508090 | 45.6 | 478 | 4860 | 2.464 | 28.553
086117L | LG-086117L | Oteo váltókapcsoló, egypólusú kapcsoló vagy nyomó fényjelzőssé tehető, keret nélkül 10 A, fehér | 3521 |  |  | PL2 - Süllyesztett és falon kívüli szerelvények | 0601 | Oteo falon kívüli szerelvények | 10 | 100 | db | 3414972643535 | 3414972643542 | 3414972643559 | 3414972681612 | 8536508090 | 49.39 | 449 | 4825 | 2.811 | 33.965
086120 | LG-086120 | Oteo falon kívüli kettős váltókapcsoló fehér | 0 | Megszűnt termék! Helyettesítő termék: 086120L | M | PL2 - Süllyesztett és falon kívüli szerelvények | 0601 | Oteo falon kívüli szerelvények | 10 | 100 | db | 3245060861209 | 3414971382374 | 3414971382374 | 3414971382381 | 8536508090 | 52.2 | 522 | 5405 | 2.464 | 28.553
086120L | LG-086120L | Oteo kettős váltókapcsoló vagy kettős nyomó keret nélkül, 10 A, fehér | 4054 |  |  | PL2 - Süllyesztett és falon kívüli szerelvények | 0601 | Oteo falon kívüli szerelvények | 10 | 100 | db | 3414972643214 | 3414972643221 | 3414972643238 | 3414972681629 | 8536508090 | 53.46 | 486 | 5260 | 2.811 | 33.965 | X
086129 | LG-086129 | Oteo falon kívüli 2P+F csatlakozóaljzat fehér | 2429 |  |  | PL2 - Süllyesztett és falon kívüli szerelvények | 0601 | Oteo falon kívüli szerelvények | 10 | 100 | db | 3245060861292 | 3414972388627 | 3414971365834 | 3414971365841 | 8536699099 | 53.3 | 533 | 5659 | 2.863 | 33.965 | X
086139 | LG-086139 | Oteo hangszóró csatlakozóaljzat mechanizmus | 3361 |  |  | PL2 - Süllyesztett és falon kívüli szerelvények | 0601 | Oteo falon kívüli szerelvények | 10 | 100 | db | 3245060861391 |  | 3414971377356 | 3414971377363 | 8536699099 | 38.9 | 389 | 4222 | 2.464 | 28.553
086140 | LG-086140 | Oteo TV végzáró csatlakozóaljzat keret nélkül, fehér | 3414 |  |  | PL2 - Süllyesztett és falon kívüli szerelvények | 0601 | Oteo falon kívüli szerelvények | 10 | 100 | db | 3245060861407 |  | 3414971380776 | 3414971380783 | 8536699099 | 57.9 | 579 | 6190 | 2.464 | 28.553
086142 | LG-086142 | Oteo TV-RD-SAT végzáró csatlakozóaljzat keret nélkül, fehér | 5121 |  |  | PL2 - Süllyesztett és falon kívüli szerelvények | 0601 | Oteo falon kívüli szerelvények | 10 | 100 | db | 3245060861421 | 3414972388610 | 3414971371521 | 3414971025660 | 8536699099 | 94.2 | 942 | 9720 | 2.848 | 33.965
086143 | LG-086143 | Oteo RJ11 telefon aljzat keret nélkül, fehér | 3785 |  |  | PL2 - Süllyesztett és falon kívüli szerelvények | 0601 | Oteo falon kívüli szerelvények | 10 | 100 | db | 3245060861438 | 3414971501577 | 3414971501584 |  | 8536699099 | 35.1 | 351 | 3841 | 2.464 | 28.553
086144 | LG-086144 | Oteo RJ45 Cat.6 UTP informatikai aljzat keret nélkül, fehér | 5814 |  |  | PL8 - Hang-, adat- és képátviteli rendszerek | 0442 | Oteo falon kívüli szerelvények | 10 | 60 | db | 3245060861445 | 3414971406049 | 3414971284555 | 3414971284562 | 8536699099 | 46 | 460 | 3107 | 2.811 | 20.874
086145 | LG-086145 | Oteo TV-RD végzáró csatlakozóaljzat keret nélkül, fehér | 4588 |  |  | PL2 - Süllyesztett és falon kívüli szerelvények | 0601 | Oteo falon kívüli szerelvények | 10 | 100 | db | 3245060861452 | 3414971501607 | 3414971501614 | 3414971223707 | 8536699099 | 84.1 | 841 | 8710 | 2.406 | 28.553
086147 | LG-086147 | Oteo RJ45 Cat.6 FTP informatikai aljzat keret nélkül, fehér | 5814 |  |  | PL8 - Hang-, adat- és képátviteli rendszerek | 0442 | Oteo falon kívüli szerelvények | 10 | 60 | db | 3245060861476 | 3414971406056 | 3414971284593 | 3414971284609 | 8536699099 | 46.4 | 464 | 3137 | 2.811 | 20.874
086157 | LG-086157 | Oteo kábelkivezető és kötődoboz keret nélkül, fehér | 1943 |  |  | PL2 - Süllyesztett és falon kívüli szerelvények | 0601 | Oteo falon kívüli szerelvények | 10 | 100 | db | 3245060861575 |  | 3414971372023 | 3414971372030 | 3925908000 | 42.1 | 421 | 4610 | 2.477 | 28.553 | X
086159 | LG-086159 | Oteo RJ45 Cat.5E UTP informatikai aljzat keret nélkül, fehér | 5814 |  |  | PL8 - Hang-, adat- és képátviteli rendszerek | 0442 | Oteo falon kívüli szerelvények | 10 | 60 | db | 3245060861599 | 3414971406094 | 3414971411623 | 3414971521629 | 8536699099 | 46.5 | 465 | 3190 | 2.811 | 20.874
086161 | LG-086161 | Oteo RJ45 Cat.5E FTP informatikai aljzat keret nélkül, fehér | 5814 |  |  | PL8 - Hang-, adat- és képátviteli rendszerek | 0442 | Oteo falon kívüli szerelvények | 10 | 60 | db | 3245060861612 | 3414971406087 | 3414971284517 | 3414971284524 | 8536699099 | 46.5 | 465 | 3090 | 2.464 | 20.874
086168 | LG-086168 | Oteo forgatógombos fényerőszabályzó 40 - 400 W keret nélkül, fehér | 11736 |  |  | PL2 - Süllyesztett és falon kívüli szerelvények | 0601 | Oteo falon kívüli szerelvények | 1 | 20 | db | 3245060861681 | 3245060861681 | 3414971365667 | 3414971223370 | 85365080 | 56 | 56 | 1412 | 0.521 | 13.521
086185 | LG-086185 | Oteo keskeny egypólusú nyomó keret nélkül 10 A, fehér | 6391 |  |  | PL2 - Süllyesztett és falon kívüli szerelvények | 0601 | Oteo falon kívüli szerelvények | 10 | 100 | db | 3245060861858 | 3414971704442 | 3414971388130 | 3414971388147 | 8536508090 | 21.3 | 213 | 2471 | 1.279 | 18.547
088000 | LG-088000 | Műanyag fedél 8/12 modulos standard padlódobozhoz, max. 8mm burkolattal | 11225 |  |  | PL7 - Kábelvezetési megoldások | 0315 | Legrand padlódobozok | 1 | 1 | db | 3414970754936 |  | 3414970754936 | 3414972573160 | 8538909999 | 987.8 |  | 1188 |  | 5.279 | X
088001 | LG-088001 | Műanyag fedél 12/18 modulos standard padlódobozhoz, max. 8mm burkolattal | 14791 |  |  | PL7 - Kábelvezetési megoldások | 0315 | Legrand padlódobozok | 1 | 1 | db | 3414970754943 |  | 3414970754943 | 3414972573177 | 8538909999 | 1285.9 |  | 1455 |  | 6.056 | X
088002 | LG-088002 | Műanyag fedél 16/24 modulos standard padlódobozhoz, max. 8mm burkolattal | 17905 |  |  | PL7 - Kábelvezetési megoldások | 0315 | Legrand padlódobozok | 1 | 1 | db | 3414970754950 |  | 3414970754950 | 3414972573153 | 8538909999 | 1438 |  | 1438 |  | 6.813 | X
088003 | LG-088003 | Rozsdamentes acél fedél 8/12 modulos standard padlódobozhoz, max. 8mm burkolattal | 51379 |  |  | PL7 - Kábelvezetési megoldások | 0315 | Legrand padlódobozok | 1 | 1 | db | 3414970754967 |  | 3414970754967 | 3414971885158 | 8538909999 | 1308 |  | 1308 |  | 5.279 | X
088004 | LG-088004 | Rozsdamentes acél fedél 12/18 modulos standard padlódobozhoz, max. 8mm burkolattal | 59948 |  |  | PL7 - Kábelvezetési megoldások | 0315 | Legrand padlódobozok | 1 | 1 | db | 3414970754974 |  | 3414970754974 | 3414971885165 | 8538909999 | 1702 |  | 1702 |  | 6.056 | X
088005 | LG-088005 | Rozsdamentes acél fedél 16/24 modulos standard padlódobozhoz, max. 8mm burkolattal | 63374 |  |  | PL7 - Kábelvezetési megoldások | 0315 | Legrand padlódobozok | 1 | 1 | db | 3414970754981 |  | 3414970754981 | 3414971885172 | 8538909999 | 2730 |  | 2730 |  | 6.813 | X
088006 | LG-088006 | Sárgaréz fedél 8/12 modulos standard padlódobozhoz, max. 8mm burkolattal | 0 | Megszűnt termék! | M | PL7 - Kábelvezetési megoldások | 0315 | Legrand padlódobozok | 1 | 1 | db | 3414970754998 | 3414970754998 | 3414970754998 | 3414971885189 | 8538909999 | 1320 |  | 1320 |  | 4.55
088007 | LG-088007 | Sárgaréz fedél 12/18 modulos standard padlódobozhoz, max. 8mm burkolattal | 0 | Megszűnt termék! | M | PL7 - Kábelvezetési megoldások | 0315 | Legrand padlódobozok | 1 | 1 | db | 3414970755001 | 3414970755001 | 3414970755001 | 3414971885196 | 8538909999 | 2400 |  | 2400 |  | 6.056
088008 | LG-088008 | Sárgaréz fedél 16/24 modulos standard padlódobozhoz, max. 8mm burkolattal | 0 | Megszűnt termék! | M | PL7 - Kábelvezetési megoldások | 0315 | Legrand padlódobozok | 1 | 1 | db | 3414970755018 | 3414970755018 | 3414970755018 | 3414971885202 | 8538909999 | 2761 |  | 2761 |  | 6.813
088015 | LG-088015 | Rozsdamentes acél burkolat 8/12 modulos műanyag fedélhez | 13103 |  |  | PL7 - Kábelvezetési megoldások | 0315 | Legrand padlódobozok | 1 | 5 | db | 3414970891242 | 3414970891242 | 3414971066489 | 3414971885219 | 8538909999 | 475.97 | 611 | 3565 | 2.112 | 13.706 | X
088016 | LG-088016 | Rozsdamentes acél burkolat 12/18 modulos műanyag fedélhez | 13277 |  |  | PL7 - Kábelvezetési megoldások | 0315 | Legrand padlódobozok | 1 | 5 | db | 3414970891266 | 3414970891266 | 3414971066496 | 3414971334267 | 8538909999 | 635.25 | 737 | 3995 | 2.112 | 13.706 | X
088017 | LG-088017 | Rozsdamentes acél burkolat 16/24 modulos műanyag fedélhez | 12248 |  |  | PL7 - Kábelvezetési megoldások | 0315 | Legrand padlódobozok | 1 | 5 | db | 3414970891280 | 3414970891280 | 3414971066502 | 3414971885226 | 8538909999 | 811.8 | 895 | 4820 | 2.112 | 13.706 | X
088020 | LG-088020 | 12 (3x4) modulos, horizontális, állítható magasságú standard padlódoboz, Mosaic-kal szerelvényezhető | 19301 |  |  | PL7 - Kábelvezetési megoldások | 0315 | Legrand padlódobozok | 1 | 1 | db | 3414970755117 |  | 3414970755117 | 3414972573184 | 8538909999 | 1243 |  | 1354 |  | 7.4 | X
088021 | LG-088021 | 18 (3x6) modulos, horizontális, állítható magasságú standard padlódoboz, Mosaic-kal szerelvényezhető | 26642 |  |  | PL7 - Kábelvezetési megoldások | 0315 | Legrand padlódobozok | 1 | 1 | db | 3414970755124 |  | 3414970755124 | 3414972573191 | 8538909999 | 1393.7 |  | 1520 |  | 8.764 | X
088022 | LG-088022 | 24 (3x8) modulos, horizontális, állítható magasságú standard padlódoboz, Mosaic-kal szerelvényezhető | 29039 |  |  | PL7 - Kábelvezetési megoldások | 0315 | Legrand padlódobozok | 1 | 1 | db | 3414970755131 |  | 3414970755131 | 3414972573207 | 8538909999 | 1714 |  | 1714 |  | 10.298 | X
088023 | LG-088023 | 8 (2x4) modulos, vertikális, állítható magasságú standard padlódoboz, Mosaic-kal szerelvényezhető | 18761 |  |  | PL7 - Kábelvezetési megoldások | 0315 | Legrand padlódobozok | 1 | 1 | db | 3414970755148 |  | 3414970755148 | 3414971345669 | 8538909999 | 673.2 |  | 849 |  | 7.4 | X
088024 | LG-088024 | 12 (2x6) modulos, vertikális, állítható magasságú standard padlódoboz, Mosaic-kal szerelvényezhető | 20474 |  |  | PL7 - Kábelvezetési megoldások | 0315 | Legrand padlódobozok | 1 | 1 | db | 3414970755155 |  | 3414970755155 | 3414972573221 | 8538909999 | 741.4 |  | 937 |  | 8.764 | X
088025 | LG-088025 | 16 (2x8) modulos, vertikális, állítható magasságú standard padlódoboz, Mosaic-kal szerelvényezhető | 22188 |  |  | PL7 - Kábelvezetési megoldások | 0315 | Legrand padlódobozok | 1 | 1 | db | 3414970755162 |  | 3414970755162 | 3414972573214 | 8538909999 | 853.27 |  | 1055 |  | 10.466 | X
088026 | LG-088026 | Műanyag doboz elektromos szigeteléshez, 8 (2x4) modulos vertikális padlódobozhoz, álpadlóba építéshez, 2db | 4266 |  |  | PL7 - Kábelvezetési megoldások | 0315 | Legrand padlódobozok | 1 | 5 | db | 3414970755179 | 3414970755179 | 3414971027398 | 3414971885233 | 8538909999 | 94 | 94 | 711 | 1.625 | 10.298 | X
088027 | LG-088027 | Műanyag doboz elektromos szigeteléshez, 12 (2x6) modulos vertikális padlódobozhoz, álpadlóba építéshez, 2db | 5121 |  |  | PL7 - Kábelvezetési megoldások | 0315 | Legrand padlódobozok | 1 | 5 | db | 3414970755193 | 3414970755193 | 3414971027404 | 3414971885240 | 8538909999 | 128.7 | 109 | 1043 | 1.856 | 10.298 | X
088028 | LG-088028 | Műanyag doboz elektromos szigeteléshez, 16 (2x8) modulos vertikális padlódobozhoz, álpadlóba építéshez, 2db | 5978 |  |  | PL7 - Kábelvezetési megoldások | 0315 | Legrand padlódobozok | 1 | 4 | db | 3414970755216 | 3414970755216 | 3414971027411 | 3414972770552 | 8538909999 | 140 | 140 | 988 | 2.531 | 10.298 | X
088039 | LG-088039 | Szerelőkeret standard padlódobozhoz álpadlóba, 8/12 modulos fedélhez | 12763 |  |  | PL7 - Kábelvezetési megoldások | 0315 | Legrand padlódobozok | 1 | 1 | db | 3414970755322 |  | 3414970755322 | 3414972638241 | 8538909999 | 471.24 |  | 648 |  | 7.4
088040 | LG-088040 | Szerelőkeret standard padlódobozhoz álpadlóba,12/18 modulos fedélhez | 18761 |  |  | PL7 - Kábelvezetési megoldások | 0315 | Legrand padlódobozok | 1 | 1 | db | 3414970755339 |  | 3414970755339 | 3414972638258 | 8538909999 | 731 |  | 731 |  | 8.764
088041 | LG-088041 | Szerelőkeret standard padlódobozhoz álpadlóba,16/24 modulos fedélhez | 20474 |  |  | PL7 - Kábelvezetési megoldások | 0315 | Legrand padlódobozok | 1 | 1 | db | 3414970755346 |  | 3414970755346 | 3414972638265 | 8538909999 | 577.94 |  | 810 |  | 10.298
088045 | LG-088045 | Rozsdamentes acél burkolat 8/12 modulos fém fedélhez | 20474 |  |  | PL7 - Kábelvezetési megoldások | 0315 | Legrand padlódobozok | 1 | 5 | db | 3414970755414 | 3414970755414 | 3414971066588 |  | 8538909999 | 411.62 | 599 | 3395 | 2.112 | 13.706 | X
088046 | LG-088046 | Rozsdamentes acél burkolat 12/18 modulos fém fedélhez | 23900 |  |  | PL7 - Kábelvezetési megoldások | 0315 | Legrand padlódobozok | 1 | 5 | db | 3414970755438 | 3414970755438 | 3414971066557 |  | 8538909999 | 545.38 | 699 | 3835 | 2.112 | 13.706
088047 | LG-088047 | Rozsdamentes acél burkolat 16/24 modulos fém fedélhez | 25613 |  |  | PL7 - Kábelvezetési megoldások | 0315 | Legrand padlódobozok | 1 | 5 | db | 3414970755452 | 3414970755452 | 3414971066526 |  | 8538909999 | 703.45 | 927 | 5035 | 2.112 | 13.706
088048 | LG-088048 | Sárgaréz burkolat 8/12 modulos fém fedélhez | 0 | Megszűnt termék! | M | PL7 - Kábelvezetési megoldások | 0315 | Legrand padlódobozok | 1 | 5 | db | 3414970755476 | 3414971066571 | 3414971066571 |  | 8538909999 | 386 | 386 | 1930 | 2.112 | 13.706
088049 | LG-088049 | Sárgaréz burkolat 12/18 modulos fém fedélhez | 0 | Megszűnt termék! | M | PL7 - Kábelvezetési megoldások | 0315 | Legrand padlódobozok | 1 | 5 | db | 3414970755490 | 3414971066540 | 3414971066540 |  | 8538909999 | 511 | 511 | 2555 | 2.112 | 13.706
088050 | LG-088050 | Sárgaréz burkolat 16/24 modulos fém fedélhez | 0 | Megszűnt termék! | M | PL7 - Kábelvezetési megoldások | 0315 | Legrand padlódobozok | 1 | 5 | db | 3414970755513 | 3414971066519 | 3414971066519 |  | 8538909999 | 966 | 966 | 5159 | 2.112 | 13.706
088061 | LG-088061 | IP66-os padlódoboz, levehető fedővel, rozsdamentes acél borítással, 4 modul befogadására | 47591 |  |  | PL7 - Kábelvezetési megoldások | 0315 | Legrand padlódobozok | 1 | 5 | db | 3414970341341 | 3414970341341 | 3414970341358 | 3414970733535 | 3925908000 | 921 | 921 | 4819 | 2.279 | 15.742 | X
088062 | LG-088062 | Kábelkivezető IP66-os padlódobozokhoz, csak szögletes csatlakozó dugóval kompatibilis, IP55 | 53491 |  |  | PL7 - Kábelvezetési megoldások | 0315 | Legrand padlódobozok | 1 | 5 | db | 3414970341365 | 3414970341365 | 3414970674906 | 3414970733542 | 3925908000 | 1493 | 1493 | 7722 | 2.279 | 15.742
088064 | LG-088064 | IP66-os padlódoboz, felhajtható fedővel, rozsdamentes acél borítással, 4 modul befogadására | 57746 |  |  | PL7 - Kábelvezetési megoldások | 0315 | Legrand padlódobozok | 1 | 5 | db | 3414970341419 | 3414970341419 | 3414970341426 | 3414970733566 | 3925908000 | 995 | 995 | 5380 | 2.279 | 15.742 | X
088069 | LG-088069 | Automatán illeszkedő süllyesztődoboz IP 66-os padlódobozhoz, betonpadlóba | 7506 |  |  | PL7 - Kábelvezetési megoldások | 0315 | Legrand padlódobozok | 1 | 1 | db | 3414970341433 |  | 3414970341433 | 3414970733573 | 3925908000 | 398.2 |  | 381 |  | 4.324 | X
088070 | LG-088070 | Csökkentett magasságú padlódoboz, 50 mm, 16 modul | 36836 |  |  | PL7 - Kábelvezetési megoldások | 0315 | Legrand padlódobozok | 1 | 1 | db | 3414970330291 |  | 3414970330291 | 3414970428240 | 3925908000 | 1699.5 |  | 1808 |  | 7.973 | X
088071 | LG-088071 | Elektromos szigetelődoboz álpadlóba, csökkentett magasságú padlódobozhoz | 10108 |  |  | PL7 - Kábelvezetési megoldások | 0315 | Legrand padlódobozok | 1 | 10 | db | 3414970330307 | 3414970330307 | 3414970330314 | 3414970428264 | 3925908000 | 162 | 162 | 1925 | 1.364 | 19.924
088072 | LG-088072 | Rozsdamentes acél fedél burkolat, csökkentett magasságú padlódobozhoz | 21418 |  |  | PL7 - Kábelvezetési megoldások | 0315 | Legrand padlódobozok | 1 | 6 | db | 3414970330321 | 3414970330321 | 3414970330338 | 3414970428271 | 8538909999 | 970 | 970 | 6270 | 0.572 | 7.973
088073 | LG-088073 | Süllyesztett betondoboz, csökkentett magasságú padlódobozhoz | 28268 |  |  | PL7 - Kábelvezetési megoldások | 0315 | Legrand padlódobozok | 1 | 1 | db | 3414970330345 |  | 3414970330345 | 3414970428257 | 3925908000 | 1656.6 |  | 1898 |  | 13.797 | X
088080 | LG-088080 | Univerzális süllyesztett doboz 55-150mm vastagságú betonba | 68514 |  |  | PL7 - Kábelvezetési megoldások | 0315 | Legrand padlódobozok | 1 | 1 | db | 3414970755650 |  | 3414970755650 |  | 3925908000 | 3463.9 |  | 3500 |  | 42.418 | X
088081 | LG-088081 | Szerelő lemez betonpadlóba univerzális betondobozhoz, standard és perem nélküli 8/12 modulos padlódobozhoz | 17117 |  |  | PL7 - Kábelvezetési megoldások | 0315 | Legrand padlódobozok | 1 | 1 | db | 3414970755667 |  | 3414970755667 | 3414972057189 | 8538909999 | 1773 |  | 1773 |  | 7.706 | X
088082 | LG-088082 | Szerelő lemez betonpadlóba univerzális betondobozhoz, standard és perem nélküli 12/18 modulos padlódobozhoz | 17560 |  |  | PL7 - Kábelvezetési megoldások | 0315 | Legrand padlódobozok | 1 | 1 | db | 3414970755674 |  | 3414970755674 | 3414972057196 | 8538909999 | 1667 |  | 1667 |  | 7.706 | X
088083 | LG-088083 | Szerelő lemez betonpadlóba univerzális betondobozhoz, standard és perem nélküli 16/24 modulos padlódobozhoz | 18075 |  |  | PL7 - Kábelvezetési megoldások | 0315 | Legrand padlódobozok | 1 | 1 | db | 3414970755681 |  | 3414970755681 |  | 8538909999 | 1475.1 |  | 1534 |  | 7.706 | X
088086 | LG-088086 | 4db-os csavar szett, max 250 mm magasságig, univerzális betondobozhoz | 6614 |  |  | PL7 - Kábelvezetési megoldások | 0315 | Legrand padlódobozok | 1 | 20 | db | 3414971795112 | 3414971795112 | 3414971795129 |  | 7318190090 | 45 | 45 | 1062 | 0.156 | 5.596
088088 | LG-088088 | Kiegészítő, extra habszivacs univerzális betondobozhoz | 12248 |  |  | PL7 - Kábelvezetési megoldások | 0315 | Legrand padlódobozok | 3 | 3 | db | 3414971795136 |  | 3414971795143 |  | 3925908000 | 340 |  | 1020 |  | 41.971
088089 | LG-088089 | Szerelő lemez betonpadlóba, kerek 12/20 modulos padlódobozhoz | 9851 |  |  | PL7 - Kábelvezetési megoldások | 0315 | Legrand padlódobozok | 1 | 5 | db | 3414970755711 | 3414970755711 | 3414971067509 |  | 8538909999 | 849 | 849 | 4573 | 0.903 | 7.706
088090 | LG-088090 | Süllyesztett doboz betonba, állítható magasságú, 65-90mm betonba, 8/12 modulos padlódobozhoz | 27394 |  |  | PL7 - Kábelvezetési megoldások | 0315 | Legrand padlódobozok | 1 | 1 | db | 3414970755735 |  | 3414970755735 |  | 3925908000 | 1363.67 |  | 1765 |  | 10.702 | X
088091 | LG-088091 | Süllyesztett doboz betonba, állítható magasságú, 65-90mm betonba, 12/18 modulos padlódobozhoz | 29109 |  |  | PL7 - Kábelvezetési megoldások | 0315 | Legrand padlódobozok | 1 | 1 | db | 3414970755742 |  | 3414970755742 |  | 3925908000 | 1578.5 |  | 1988 |  | 12.266 | X
088092 | LG-088092 | Süllyesztett doboz betonba, állítható magasságú, 65-90mm betonba, 16/24 modulos padlódobozhoz | 35444 |  |  | PL7 - Kábelvezetési megoldások | 0315 | Legrand padlódobozok | 1 | 1 | db | 3414970755759 |  | 3414970755759 |  | 3925908000 | 1534.5 |  | 2239 |  | 14.118 | X
088098 | LG-088098 | Zár. kulccsal | 11137 |  |  | PL7 - Kábelvezetési megoldások | 0315 | Legrand padlódobozok | 1 | 100 | db | 3414970755766 | 3414970755766 | 3414971136069 |  | 8301409000 | 35 | 35 | 3800 | 0.072 | 10.466
088099 | LG-088099 | Zár, kulcs nélküli | 10108 |  |  | PL7 - Kábelvezetési megoldások | 0315 | Legrand padlódobozok | 1 | 100 | db | 3414970755780 | 3414970755780 | 3414971136076 |  | 8301409000 | 13.749 | 18 | 2100 | 0.072 | 10.466
088103 | LG-088103 | Rozsdamentes acél fedél 8/12 modulos perem nélküli padlódobozhoz, max. 15mm burkolattal | 30821 |  |  | PL7 - Kábelvezetési megoldások | 0315 | Legrand padlódobozok | 1 | 1 | db | 3414970755803 |  | 3414970755803 | 3414971885257 | 8538909999 | 1541.1 |  | 1610 |  | 3.187 | X
088104 | LG-088104 | Rozsdamentes acél fedél 12/18 modulos perem nélküli padlódobozhoz, max. 15mm burkolattal | 32536 |  |  | PL7 - Kábelvezetési megoldások | 0315 | Legrand padlódobozok | 1 | 1 | db | 3414970755827 |  | 3414970755827 | 3414971345652 | 8538909999 | 1818.3 |  | 1877 |  | 3.878 | X
088105 | LG-088105 | Rozsdamentes acél fedél 16/24 modulos perem nélküli padlódobozhoz, max. 15mm burkolattal | 34247 |  |  | PL7 - Kábelvezetési megoldások | 0315 | Legrand padlódobozok | 1 | 1 | db | 3414970755841 |  | 3414970755841 | 3414971400627 | 8538909999 | 1915 |  | 2259 |  | 4.489 | X
088106 | LG-088106 | Sárgaréz fedél 8/12 modulos perem nélküli padlódobozhoz, max. 15mm burkolattal | 0 | Megszűnt termék! | M | PL7 - Kábelvezetési megoldások | 0315 | Legrand padlódobozok | 1 | 1 | db | 3414970755865 | 3414970755865 | 3414970755865 | 3414971885264 | 8538909999 | 1835 |  | 1835 |  | 5.279
088107 | LG-088107 | Sárgaréz fedél 12/18 modulos perem nélküli padlódobozhoz, max. 15mm burkolattal | 0 | Megszűnt termék! | M | PL7 - Kábelvezetési megoldások | 0315 | Legrand padlódobozok | 1 | 1 | db | 3414970755889 | 3414970755889 | 3414970755889 | 3414971885271 | 8538909999 | 1831.555 |  | 2103 |  | 6.056
088108 | LG-088108 | Sárgaréz fedél 16/24 modulos perem nélküli padlódobozhoz, max. 15mm burkolattal | 0 | Megszűnt termék! | M | PL7 - Kábelvezetési megoldások | 0315 | Legrand padlódobozok | 1 | 1 | db | 3414970755902 | 3414970755902 | 3414970755902 | 3414971885288 | 8538909999 | 2413 |  | 2413 |  | 6.813
088120 | LG-088120 | 12 (3x4) modulos vízszintes, állítható magasságú perem nélküli padlódoboz, Mosaic-kal szerelvényezhető | 68444 |  |  | PL7 - Kábelvezetési megoldások | 0315 | Legrand padlódobozok | 1 | 1 | db | 3414970756046 |  | 3414970756046 | 3414971885295 | 8538909999 | 818.95 |  | 1727 |  | 7.4 | X
088121 | LG-088121 | 18 (3x6) modulos vízszintes, állítható magasságú perem nélküli padlódoboz, Mosaic-kal szerelvényezhető | 77958 |  |  | PL7 - Kábelvezetési megoldások | 0315 | Legrand padlódobozok | 1 | 1 | db | 3414970756053 |  | 3414970756053 | 3414971885301 | 8538909999 | 939.62 |  | 1943 |  | 8.764 | X
088122 | LG-088122 | 24 (3x8) modulos vízszintes, állítható magasságú perem nélküli padlódoboz, Mosaic-kal szerelvényezhető | 81383 |  |  | PL7 - Kábelvezetési megoldások | 0315 | Legrand padlódobozok | 1 | 1 | db | 3414970756060 |  | 3414970756060 | 3414971885318 | 8538909999 | 1591 |  | 2212 |  | 10.298 | X
088123 | LG-088123 | 8 (2x4) modulos merőleges, állítható magasságú perem nélküli padlódoboz, Mosaic-kal szerelvényezhető | 68444 |  |  | PL7 - Kábelvezetési megoldások | 0315 | Legrand padlódobozok | 1 | 1 | db | 3414970756077 |  | 3414970756077 | 3414971416062 | 8538909999 | 1083.17 |  | 1210 |  | 7.4 | X
088124 | LG-088124 | 12 (2x6) modulos merőleges, állítható magasságú perem nélküli padlódoboz, Mosaic-kal szerelvényezhető | 77958 |  |  | PL7 - Kábelvezetési megoldások | 0315 | Legrand padlódobozok | 1 | 1 | db | 3414970756084 |  | 3414970756084 | 3414971885325 | 8538909999 | 1147.85 |  | 1373 |  | 8.764 | X
088125 | LG-088125 | 16 (2x8) modulos merőleges, állítható magasságú perem nélküli padlódoboz, Mosaic-kal szerelvényezhető | 81383 |  |  | PL7 - Kábelvezetési megoldások | 0315 | Legrand padlódobozok | 1 | 1 | db | 3414970756091 |  | 3414970756091 | 3414971416055 | 8538909999 | 1357.4 |  | 1539 |  | 10.298 | X
088126 | LG-088126 | 20 modulos vízszintes, állítható magasságú kerek padlódoboz, Mosaic-kal szerelvényezhető | 0 | Megszűnt termék! | M | PL7 - Kábelvezetési megoldások | 0315 | Legrand padlódobozok | 1 | 1 | db | 3414970756107 | 3414970756107 | 3414970756107 |  | 3925908000 | 2246 |  | 2246 |  | 13.706
088127 | LG-088127 | 12 modulos merőleges, állítható magasságú kerek padlódoboz, Mosaic-kal szerelvényezhető | 0 | Megszűnt termék! | M | PL7 - Kábelvezetési megoldások | 0315 | Legrand padlódobozok | 1 | 1 | db | 3414970756114 | 3414970756114 | 3414970756114 | 3414971885332 | 3925908000 | 2694 |  | 2694 |  | 13.706
088139 | LG-088139 | Szerelőkeret perem nélküli padlódobozhoz álpadlóba, 8/12 modulos fedélhez | 65962 |  |  | PL7 - Kábelvezetési megoldások | 0315 | Legrand padlódobozok | 1 | 1 | db | 3414970756329 |  | 3414970756329 | 3414972638319 | 8538909999 | 1062 |  | 1028 |  | 7.4
088140 | LG-088140 | Szerelőkeret perem nélküli padlódobozhoz álpadlóba,12/18 modulos fedélhez | 72815 |  |  | PL7 - Kábelvezetési megoldások | 0315 | Legrand padlódobozok | 1 | 1 | db | 3414970756336 |  | 3414970756336 |  | 8538909999 | 1212 |  | 1212 |  | 8.877
088141 | LG-088141 | Szerelőkeret perem nélküli padlódobozhoz álpadlóba,16/24 modulos fedélhez | 77958 |  |  | PL7 - Kábelvezetési megoldások | 0315 | Legrand padlódobozok | 1 | 1 | db | 3414970756343 |  | 3414970756343 | 3414972638333 | 8538909999 | 993.19 |  | 1285 |  | 10.298
088142 | LG-088142 | 4db-os csavar szett, 122mm-nél magasabb talpak beállításához | 29039 |  |  | PL7 - Kábelvezetési megoldások | 0315 | Legrand padlódobozok | 1 | 25 | db | 3414970756169 | 3414970756169 | 3414971252059 |  | 7318155290 | 315 | 315 | 8049 | 0.578 | 7.599
088144 | LG-088144 | Rozsdamentes acél burkolat, 12/20 modulos kerek padlódobozhoz | 20474 |  |  | PL7 - Kábelvezetési megoldások | 0315 | Legrand padlódobozok | 1 | 5 | db | 3414970756183 | 3414970756183 | 3414971067493 |  | 8538909999 | 697 | 697 | 3761 | 2.112 | 13.706
088145 | LG-088145 | Rozsdamentes acél burkolat, 8/12 modulos perem nélküli padlódobozhoz | 29039 |  |  | PL7 - Kábelvezetési megoldások | 0315 | Legrand padlódobozok | 1 | 4 | db | 3414970756206 | 3414970756206 | 3414971067455 |  | 8538909999 | 784.74 | 912 | 4048 | 2.112 | 13.706
088146 | LG-088146 | Rozsdamentes acél burkolat, 12/18 modulos perem nélküli padlódobozhoz | 34181 |  |  | PL7 - Kábelvezetési megoldások | 0315 | Legrand padlódobozok | 1 | 4 | db | 3414970756220 | 3414970756220 | 3414971067424 |  | 8538909999 | 1022.78 | 1111 | 4944 | 2.112 | 13.706
088147 | LG-088147 | Rozsdamentes acél burkolat, 16/24 modulos perem nélküli padlódobozhoz | 41036 |  |  | PL7 - Kábelvezetési megoldások | 0315 | Legrand padlódobozok | 1 | 4 | db | 3414970756244 | 3414970756244 | 3414971067394 |  | 8538909999 | 1207 | 1207 | 5160 | 2.112 | 13.706
088148 | LG-088148 | Sárgaréz burkolat, 8/12 modulos perem nélküli padlódobozhoz | 0 | Megszűnt termék! | M | PL7 - Kábelvezetési megoldások | 0315 | Legrand padlódobozok | 1 | 4 | db | 3414970756268 | 3414971067448 | 3414971067448 |  | 8538909999 | 771 | 771 | 3086 | 2.112 | 13.706
088149 | LG-088149 | Sárgaréz burkolat, 12/18 modulos perem nélküli padlódobozhoz | 0 | Megszűnt termék! | M | PL7 - Kábelvezetési megoldások | 0315 | Legrand padlódobozok | 1 | 4 | db | 3414970756282 | 3414971067417 | 3414971067417 |  | 8538909999 | 1049 | 1049 | 4516 | 2.112 | 13.706
088150 | LG-088150 | Sárgaréz burkolat, 16/24 modulos perem nélküli padlódobozhoz | 0 | Megszűnt termék! | M | PL7 - Kábelvezetési megoldások | 0315 | Legrand padlódobozok | 1 | 4 | db | 3414970756305 | 3414971067370 | 3414971067370 |  | 8538909999 | 1318 | 1318 | 5274 | 2.112 | 13.706
088170 | LG-088170 | Süllyesztődoboz betonpadlóba 12 modulos padlódobozhoz, műanyag | 5996 |  |  | PL7 - Kábelvezetési megoldások | 0315 | Legrand padlódobozok | 10 | 10 | db | 3414971132573 |  | 3414971132580 | 3414972291200 | 3925908000 | 256.3 |  | 2330 |  | 15.36 | X
088171 | LG-088171 | Padlódoboz műanyag fedéllel, vízszintes szerelvényezés, 12 modul | 23814 |  |  | PL7 - Kábelvezetési megoldások | 0315 | Legrand padlódobozok | 1 | 4 | db | 3414971132597 | 3414971132597 | 3414971227484 |  | 3926909758 | 1339.8 | 1850 | 8936 | 9.529 | 42.215 | X
088172 | LG-088172 | Padlódoboz műanyag fedéllel, merőleges szerelvényezés, 12 modul | 23814 |  |  | PL7 - Kábelvezetési megoldások | 0315 | Legrand padlódobozok | 1 | 4 | db | 3414971132603 | 3414971132603 | 3414971227477 |  | 3926909758 | 929.39 | 2100 | 9074 | 9.529 | 42.215 | X
088230 | LG-088230 | LM mobil konfigurátor LCD kijelzővel, IR | 0 | Megszűnt termék! | M | PL4 - Épületfelügyeleti megoldások | 9903 | Mozgás- és jelenlét érzékelők | 1 | 40 | db | 3245060882303 | 3414971064058 | 3414971064058 |  | 8526920090 | 91 | 91 | 3680 | 0.168 | 9.537
088231 | LG-088231 | Céliane My Home távirányító | 39012 |  |  | PL3 - Intelligens és kommunikációs megoldások | 0217 | Céliane My Home rendszer | 1 | 10 | db | 3245060882310 | 3245060882310 | 3414970514417 | 3414970514424 | 8536508090 | 160 | 160 | 1791 | 0.69 | 9.294
088232 | LG-088232 | Rádiós távirányító IR/RF, 5 szcenárió vezérlésére | 55068 | Készlet erejéig elérhető! | K | PL3 - Intelligens és kommunikációs megoldások | 0217 | My Home | 1 | 10 | db | 3245060882327 | 3245060882327 | 3414971434158 | 3414971434165 | 8536508090 | 160 | 160 | 1825 | 0.69 | 9.294
088235 | LG-088235 | LM - nyomógombos konfigurátor jelenlét érzékelőkhöz, fix értékmegadás, IR | 13870 |  |  | PL4 - Épületfelügyeleti megoldások | 9903 | Mozgás- és jelenlét érzékelők | 1 | 40 | db | 3245060882358 | 3245060882358 | 3414970427151 | 3414972576765 | 8523491000 | 51 | 51 | 2193 | 0.185 | 7.965 | X
088240 | LG-088240 | Okostelefon adapter konfigurációhoz (Legrand Close Up) | 50931 |  |  | PL4 - Épületfelügyeleti megoldások | 9903 | Mozgás- és jelenlét érzékelők | 1 | 20 | db | 3414971406193 | 3414971406193 | 3414971542938 |  | 8526920090 | 3400 | 150 | 3400 | 0.798 | 19.2
088326 | LG-088326 | Rádiós redőnyvezérlő jelvevő | 0 | Megszűnt termék! | M | PL3 - Intelligens és kommunikációs megoldások | 1181 | Céliane My Home rendszer | 1 | 9 | db |  |  |  |  | 85365080 | 100.7 | 106 | 1084 | 0.466 | 5.945
089126 | LG-089126 | Legrand tégladoboz 2-es Program Mosaic-hoz függőleges, 120X65 | 0 | Megszűnt termék! | M | PL9 - Tömegáruk | 0311 | Batibox süllyesztődobozok | 5 | 100 | db |  |  |  |  | 3925908000 | 82.46 | 434 | 9080 | 2.351 | 53.789
089127 | LG-089127 | Legrand tégladoboz 3-as Program Mosaic-hoz függőleges 180X65 | 0 | Megszűnt termék! | M | PL9 - Tömegáruk | 0311 | Batibox süllyesztődobozok | 5 | 50 | db |  |  |  |  | 3925908000 | 116.28 | 612 | 6520 | 4.869 | 62.119
089239 | LG-089239 | 3 modul kettes doboz téglafalba | 271 |  |  | PL9 - Tömegáruk | 0311 | Batibox süllyesztődobozok | 15 | 180 | db | 3245060892395 | 3414971529731 | 3414971372825 | 3414971372832 | 3925908000 | 36.3 | 495 | 6515 | 4.455 | 68.4
089246 | LG-089246 | Batibox süllyesztő doboz téglafalba talajfények részére, 40 mm mély | 1166 |  |  | PL9 - Tömegáruk | 0313 | Batibox süllyesztődobozok | 50 | 50 | db | 3245060892463 |  | 3414971183230 | 3414971076082 | 3925908000 | 21.5 |  | 1075 |  | 28.2
089249 | LG-089249 | 4/5 modul kettes doboz függőleges/vízszintes használatra, téglafalba | 466 |  |  | PL9 - Tömegáruk | 0311 | Batibox süllyesztődobozok | 5 | 100 | db | 3245060892494 | 3414971529748 | 3414971388178 | 3414971388185 | 3925908000 | 40.4 | 202 | 4453 | 2.587 | 68.4
089250 | LG-089250 | 6/8 modul hármas doboz függőleges/vízszintes használatra, téglafalba | 774 |  |  | PL9 - Tömegáruk | 0311 | Batibox süllyesztődobozok | 1 | 50 | db | 3245060892500 | 3245060892500 | 3414971383142 | 3414971383159 | 3925908000 | 63 | 63 | 3725 | 0.887 | 56.646
089256 | LG-089256 | Batibox süllyesztő doboz téglafalba plafonról lógatott, 50mm mély | 1392 |  |  | PL9 - Tömegáruk | 0313 | Batibox süllyesztődobozok | 50 | 50 | db | 3245060892562 |  | 3414971183247 |  | 3925908000 | 46 |  | 2300 |  | 36.6
089268 | LG-089268 | Batibox dobozhelymaró téglához, kemény anyagokhoz, betonhoz átmérő:68mm | 0 | Megszűnt termék! | M | PL9 - Tömegáruk | 0311 | Batibox süllyesztődobozok | 1 | 5 | db |  |  |  |  | 8538909999 | 767.6 | 808 | 4425 | 3.325 | 23.128
089271 | LG-089271 | Batibox komplett elágazódoboz 85x85x40 | 1678 |  |  | PL9 - Tömegáruk | 0312 | Batibox elágazódobozok | 10 | 10 | db | 3245060892715 |  | 3414971183278 | 3414971146587 | 3925908000 | 840 |  | 700 |  | 7.696
089272 | LG-089272 | Batibox komplett elágazódoboz 120x120x40 | 3008 |  |  | PL9 - Tömegáruk | 0312 | Batibox elágazódobozok | 10 | 10 | db | 3245060892722 |  | 3414971183384 | 3414971058798 | 3925908000 | 1470 |  | 1225 |  | 14.76
089273 | LG-089273 | Batibox komplett elágazódoboz 165x115x40 | 2846 |  |  | PL9 - Tömegáruk | 0312 | Batibox elágazódobozok | 10 | 10 | db | 3245060892739 |  | 3414971183391 | 3414971146594 | 3925908000 | 1995.6 |  | 1663 |  | 14.76 | X
089274 | LG-089274 | Batibox komplett elágazódoboz 175x175x40 | 4189 |  |  | PL9 - Tömegáruk | 0312 | Batibox elágazódobozok | 10 | 10 | db | 3245060892746 |  | 3414971183407 | 3414971058828 | 3925908000 | 297 |  | 2700 |  | 23.128
089275 | LG-089275 | Batibox komplett elágazódoboz 230x180x50 | 5088 |  |  | PL9 - Tömegáruk | 0312 | Batibox elágazódobozok | 10 | 10 | db | 3245060892753 |  | 3414971183414 | 3414971146617 | 3925908000 | 317 |  | 3170 |  | 32.4
089277 | LG-089277 | Batibox komplett elágazódoboz 400x180x70 | 4982 |  |  | PL9 - Tömegáruk | 0312 | Batibox elágazódobozok | 2 | 2 | db | 3245060892777 |  | 3414971252394 |  | 3925908000 | 611.5 |  | 1223 |  | 14.731
089278 | LG-089278 | Batibox komplett elágazódoboz 390x245x70 | 6574 |  |  | PL9 - Tömegáruk | 0312 | Batibox elágazódobozok | 2 | 2 | db | 3245060892784 |  | 3414971252127 |  | 3925908000 | 825 |  | 1650 |  | 27.122
089279 | LG-089279 | Batibox süllyesztődoboz, 50mm, gipszkartonba, 3,5"-os | 0 | Megszűnt termék! | M | PL9 - Tömegáruk | 0311 | Batibox süllyesztődobozok | 1 | 32 | db | 3245060892791 | 3414971573864 | 3414971573864 | 3414971573871 | 8538909999 | 99 | 99 | 3568 | 1.25 | 28.2
089281 | LG-089281 | Batibox univerzális doboz fedél egyes, 80x80mm, négyzet | 646 |  |  | PL9 - Tömegáruk | 0311 | Batibox süllyesztődobozok | 20 | 400 | db | 3245060892814 | 3414971187238 | 3414970359056 | 3414970943002 | 3925908000 | 18.9 | 378 | 8136 | 2.351 | 53.789 | X
089282 | LG-089282 | Batibox fedél Superboxhoz 150x90 mm | 1374 | Készlet erejéig elérhető! | K | PL9 - Tömegáruk | 0311 | Batibox süllyesztődobozok | 10 | 60 | db | 3245060892821 | 3414971187245 | 3414971187252 | 3414971146624 | 3925908000 | 34.7 | 347 | 2482 | 2.948 | 23.128
089307 | LG-089307 | Padlódoboz köralakú, Ø144 | 69496 |  |  | PL7 - Kábelvezetési megoldások | 0315 | Legrand padlódobozok | 1 | 10 | db | 3245060893071 | 3245060893071 | 3414971233195 | 3414971233201 | 3925908000 | 459 | 459 | 4898 | 1.367 | 20.874
089336 | LG-089336 | Batibox süllyesztődoboz gipszk plafonról lógatott 50mm | 1592 |  |  | PL9 - Tömegáruk | 0313 | Batibox süllyesztődobozok | 30 | 30 | db | 3245060893361 |  | 3414971780453 | 3414971780446 | 3925908000 | 68.666 |  | 2060 |  | 23.128
089346 | LG-089346 | Batibox süllyesztődoboz gipszkarton falba talajfények részére, 40 mm mély | 1202 |  |  | PL9 - Tömegáruk | 0313 | Batibox süllyesztődobozok | 50 | 50 | db | 3245060893460 |  | 3414971189539 | 3414972344678 | 3925908000 | 24.9 |  | 1245 |  | 28.2 | X
089349 | LG-089349 | Batibox standard dobozhelymaró 0 893 46 dobozhoz | 30190 |  |  | PL9 - Tömegáruk | 0313 | Batibox süllyesztődobozok | 1 | 50 | db | 3245060893491 | 3245060893491 | 3414971517950 |  | 3925908000 | 180 | 180 | 9700 | 0.64 | 37.884
089350 | LG-089350 | Batibox dobozhelymaró gipszkarton D=54 mm | 26595 |  |  | PL9 - Tömegáruk | 0313 | Batibox süllyesztődobozok | 1 | 40 | db | 3245060893507 | 3245060893507 | 3414971517967 |  | 3925908000 | 231 | 231 | 9767 | 0.64 | 21.252
089368 | LG-089368 | Batibox standard dobozhelymaró 0 893 71 dobozhoz | 47454 |  |  | PL9 - Tömegáruk | 0311 | Batibox süllyesztődobozok | 1 | 20 | db | 3245060893682 | 3245060893682 | 3414971517974 |  | 3925908000 | 414 | 414 | 8741 | 1 | 26.059
089369 | LG-089369 | Batibox standard dobozhelymaró tűzálló dobozhoz | 161345 |  |  | PL9 - Tömegáruk | 0311 | Batibox süllyesztődobozok | 1 | 6 | db | 3245060893699 | 3245060893699 | 3414972664882 | 3414972664899 | 3925908000 | 775 | 775 | 5050 | 2.33 | 20.874
089371 | LG-089371 | Legrand elágazó doboz 85 D 85x40mm, fedéllel | 7507 |  |  | PL9 - Tömegáruk | 0312 | Batibox elágazódobozok | 10 | 10 | db | 3245060893712 |  | 3414971191266 | 3414972344692 | 3925908000 | 67.5 |  | 675 |  | 9.294
089372 | LG-089372 | Legrand elágazódoboz 115 D 115x115x40mm, fedéllel | 8567 |  |  | PL9 - Tömegáruk | 0312 | Batibox elágazódobozok | 10 | 10 | db | 3245060893729 |  | 3414970857392 | 3414970857415 | 3925908000 | 100.5 |  | 1005 |  | 14.965 | X
089373 | LG-089373 | Legrand elágazódoboz 160 D 160x105x40mm, fedéllel | 9646 |  |  | PL9 - Tömegáruk | 0312 | Batibox elágazódobozok | 10 | 10 | db | 3245060893736 |  | 3414971365193 | 3414971058811 | 3925908000 | 140.5 |  | 1405 |  | 14.76 | X
089374 | LG-089374 | Legrand elágazódoboz 170 D 170x170x50mm, fedéllel | 12555 |  |  | PL9 - Tömegáruk | 0312 | Batibox elágazódobozok | 10 | 10 | db | 3245060893743 |  | 3414971191303 | 3414971146754 | 3925908000 | 280 |  | 2800 |  | 28.2 | X
089375 | LG-089375 | Legrand elágazó doboz 230x170x50mm, fedéllel | 17572 |  |  | PL9 - Tömegáruk | 0312 | Batibox elágazódobozok | 10 | 10 | db | 3245060893750 |  | 3414971374140 | 3414971146761 | 3925908000 | 262.8 |  | 2628 |  | 36.6 | X
089378 | LG-089378 | Batibox tűzálló doboz | 5866 |  |  | PL9 - Tömegáruk | 0311 | Batibox süllyesztődobozok | 20 | 20 | db | 3245060893781 |  | 3414971191327 | 3414971146778 | 3925908000 | 98 |  | 1960 |  | 32.4
089379 | LG-089379 | Batibox süllyesztődoboz, 50mm, téglafalba, 3,5"-os | 4544 |  |  | PL9 - Tömegáruk | 0311 | Batibox süllyesztődobozok | 2 | 32 | db | 3245060893798 | 3414971820913 | 3414971252165 |  | 8538909999 | 52 | 104 | 2144 | 1.238 | 28.2
089528 | LG-089528 | Legrand hosszabbító tok D60, hossz: 150mm | 4151 |  |  | PL9 - Tömegáruk | 0311 | Batibox süllyesztődobozok | 50 | 50 | db | 3245060895280 |  | 3414971377554 | 3414971058910 | 3925908000 | 123.3 |  | 6165 |  | 53.789
089542 | LG-089542 | Legrand leszálló doboz 176x90x55 téglalap | 1263 |  |  | PL9 - Tömegáruk | 0312 | Batibox elágazódobozok | 50 | 50 | db | 3245060895426 |  | 3414971501706 | 3414971146068 | 3925908000 | 78.7 |  | 3935 |  | 62.119
089543 | LG-089543 | Legrand fedél ref. 089542-höz | 855 |  |  | PL9 - Tömegáruk | 0312 | Batibox elágazódobozok | 50 | 50 | db | 3245060895433 |  | 3414971499140 | 3414971146822 | 3925908000 | 29.56 |  | 1478 |  | 11.662
089544 | LG-089544 | Legrand doboz rács ref. 089542-höz | 791 |  |  | PL9 - Tömegáruk | 0312 | Batibox elágazódobozok | 5 | 50 | db | 3245060895440 | 3414971388154 | 3414971388161 |  | 8538909999 | 36.6 | 183 | 2230 | 0.648 | 16.426
089551 | LG-089551 | Legrand D100 mm-es doboz betonhoz tokkal | 1661 |  |  | PL9 - Tömegáruk | 0313 | Batibox süllyesztődobozok | 50 | 50 | db | 3245060895518 |  | 3414971499157 | 3414971146075 | 3925908000 | 68.4 |  | 3420 |  | 46.899
089553 | LG-089553 | Batibox Chapo doboz beton 85mm átmérő | 1263 |  |  | PL9 - Tömegáruk | 0313 | Batibox süllyesztődobozok | 20 | 20 | db | 3245060895532 |  | 3414971366534 | 3414971146846 | 8538909999 | 79.45 |  | 1589 |  | 28.2
089555 | LG-089555 | Batibox Chapo doboz beton 140mm átmérő | 3853 |  |  | PL9 - Tömegáruk | 0313 | Batibox süllyesztődobozok | 5 | 5 | db | 3245060895556 |  | 3414971372382 | 3414971146853 | 8538909999 | 175.8 |  | 879 |  | 18.547
089567 | LG-089567 | Batibox szűkitőkeret (mágnest is befogad) | 1039 |  |  | PL9 - Tömegáruk | 0311 | Batibox süllyesztődobozok | 20 | 20 | db | 3245060895679 |  | 3414971501713 | 3414971021686 | 8538909999 | 52 |  | 1040 |  | 7.696
089568 | LG-089568 | Batibox Ø85 mm vízálló szerelőfedél 089553/ 55 dobozhoz (mágnest is befogad) | 1039 |  |  | PL9 - Tömegáruk | 0311 | Batibox süllyesztődobozok | 5 | 60 | db | 3245060895686 | 3414971366169 | 3414971366176 | 3414971146860 | 8538909999 | 24.32 | 128 | 1832 | 0.931 | 15.01
089569 | LG-089569 | Legrand doboz fedél + szűkítő, D100mm, 60mm szűkítővel | 1035 |  |  | PL9 - Tömegáruk | 0311 | Batibox süllyesztődobozok | 50 | 50 | db | 3245060895693 |  | 3414971499164 | 3414971146884 | 3925908000 | 30.5 |  | 1525 |  | 15.01
089570 | LG-089570 | Legrand doboz fedél D=100mm | 840 |  |  | PL9 - Tömegáruk | 0311 | Batibox süllyesztődobozok | 50 | 50 | db | 3245060895709 |  | 3414971862623 | 3414971862630 | 3925908000 | 29.8 |  | 1490 |  | 11.662
089571 | LG-089571 | Legrand doboz zárfedél D=110mm | 840 |  |  | PL9 - Tömegáruk | 0311 | Batibox süllyesztődobozok | 100 | 100 | db | 3245060895716 |  | 3414971501720 | 3414971146082 | 3925908000 | 40 |  | 3930 |  | 38.4
089572 | LG-089572 | Legrand doboz zárfedél D=75mm | 840 |  |  | PL9 - Tömegáruk | 0311 | Batibox süllyesztődobozok | 50 | 50 | db | 3245060895723 |  | 3414971369030 | 3414971146891 | 3925908000 | 22.3 |  | 1115 |  | 11.662
089576 | LG-089576 | Batibox függesztőhorog lámpához,150mm hosszú | 1165 |  |  | PL9 - Tömegáruk | 0311 | Batibox süllyesztődobozok | 10 | 300 | db | 3245060895761 | 3414970320650 | 3414970320681 | 3414970320698 | 8538909999 | 18.8 | 188 | 5878 | 0.347 | 11.662
089583 | LG-089583 | Batibox függesztőhorog lámpához, 85mm hosszú | 882 |  |  | PL9 - Tömegáruk | 0311 | Batibox süllyesztődobozok | 20 | 1000 | db | 3245060895839 | 3414971270558 | 3414971270565 | 3414971146914 | 7318290090 | 12.15 | 243 | 12332 | 0.162 | 11.662
089584 | LG-089584 | Batibox függesztőhorog lámpához,120mm hosszú | 1103 |  |  | PL9 - Tömegáruk | 0311 | Batibox süllyesztődobozok | 50 | 1000 | db | 3245060895846 | 3414971270466 | 3414971270473 | 3414971270459 | 7318290090 | 18.38 | 919 | 18787 | 0.716 | 19.2
089585 | LG-089585 | Batibox függesztőhorog lámpához 135mm hosszú | 966 |  |  | PL9 - Tömegáruk | 0311 | Batibox süllyesztődobozok | 20 | 1000 | db | 3245060895853 | 3414971270497 | 3414971270503 | 3414971270480 | 7318290090 | 16.25 | 325 | 16739 | 0.168 | 19.2
089586 | LG-089586 | Batibox függesztőhorog lámpához 160mm hosszú | 876 | Készlet erejéig elérhető! | K | PL9 - Tömegáruk | 0311 | Batibox süllyesztődobozok | 20 | 500 | db | 3245060895860 | 3414971270534 | 3414971270541 | 3414971146938 | 7318290090 | 18.9 | 378 | 9708 | 0.336 | 9.294
089604 | LG-089604 | Süllyesztődoboz kat. szám 689622/23/51/52/55/56 padlódobozok telepítéséhez | 25142 |  |  | PL7 - Kábelvezetési megoldások | 0315 | Legrand padlódobozok | 1 | 1 | db | 3245060896041 |  | 3245060896041 | 3414971435926 | 3925902000 | 2918.487 |  | 3280 |  | 12.338
089634 | LG-089634 | Elágazódoboz, univerzális állítható fém | 0 | Megszűnt termék! | M | PL7 - Kábelvezetési megoldások | 0315 | Legrand padlódobozok | 1 | 1 | db | 3245060896348 | 3245060896348 | 3245060896348 | 3414971076068 | 8538100000 | 5872 |  | 5872 |  | 13.824
089635 | LG-089635 | Vakfedél egyszerű elágazás létrehozásához | 20281 |  |  | PL7 - Kábelvezetési megoldások | 0315 | Legrand padlódobozok | 5 | 5 | db | 3245060896355 |  | 3414971166547 | 3414971166554 | 8538100000 | 3472 |  | 17360 |  | 24.108
089636 | LG-089636 | Padlódoboz szerelőkeret 10M/12M padlódobozhoz | 0 | Megszűnt termék! | M | PL7 - Kábelvezetési megoldások | 0315 | Legrand padlódobozok | 5 | 5 | db |  |  |  |  | 8538100000 | 2270.12 |  | 11948 |  | 22.12
089637 | LG-089637 | Padlódoboz szerelőkeret 18M padlódobozhoz | 0 | Megszűnt termék! | M | PL7 - Kábelvezetési megoldások | 0315 | Legrand padlódobozok | 5 | 5 | db | 3245060896379 | 3414971166592 | 3414971166592 |  | 8538100000 | 2248 |  | 11240 |  | 24.62
089638 | LG-089638 | Padlódoboz szerelőkeret 16M/24M padlódobozhoz | 39203 |  |  | PL7 - Kábelvezetési megoldások | 0315 | Legrand padlódobozok | 5 | 5 | db | 3245060896386 |  | 3414971166615 | 3414971166622 | 8538100000 | 1842.8 |  | 9214 |  | 22.12
089639 | LG-089639 | Gégecső bevezetőlemez készlet (2 db) 0896 34-hez | 21519 |  |  | PL7 - Kábelvezetési megoldások | 0315 | Legrand padlódobozok | 6 | 36 | db | 3245060896393 | 3414970775702 | 3414970775719 |  | 8538909999 | 364.667 | 2188 | 13435 | 2.931 | 23.149
089644 | LG-089644 | Kábelkivezető padlódoboz, 3 modul | 9373 |  |  | PL7 - Kábelvezetési megoldások | 0315 | Legrand padlódobozok | 1 | 10 | db | 3245060896447 | 3245060896447 | 3414970601711 | 3414970601728 | 8538909999 | 157 | 157 | 1985 | 1.966 | 26.298 | X
089649 | LG-089649 | Kerek süllyesztett, doboz betonhoz, 3 modul, ref. 0089644-hez | 4378 |  |  | PL7 - Kábelvezetési megoldások | 0315 | Legrand padlódobozok | 1 | 10 | db | 3245060896492 | 3245060896492 | 3414971302198 | 3414971302204 | 8538909999 | 146 | 146 | 1690 | 1.966 | 23.134 | X
089661 | LG-089661 | Padlócsatorna 2 rekeszes 100mm széles+28mm magas | 8245 |  |  | PL7 - Kábelvezetési megoldások | 0282 | DLP padlócsatornák | 14 | 28 | m | 3245060896614 |  | 3414971217751 |  | 3925902000 | 1042.857 |  | 14600 |  | 52.985
089662 | LG-089662 | Padlócsatorna 3 rekeszes 150mm széles+28mm magas | 11841 |  |  | PL7 - Kábelvezetési megoldások | 0282 | DLP padlócsatornák | 14 | 28 | m | 3245060896621 |  | 3414971302211 | 3414971302228 | 3925902000 | 1421.428 |  | 19900 |  | 71.632
089663 | LG-089663 | Padlócsatorna 4 rekeszes 200mm széles+28mm magas | 16186 |  |  | PL7 - Kábelvezetési megoldások | 0282 | DLP padlócsatornák | 10 | 20 | m | 3245060896638 |  | 3414971217768 | 3414970011855 | 3925902000 | 1900 |  | 19000 |  | 73.689
089667 | LG-089667 | Padlócsatorna 1 rekeszes 50mm széles+38mm magas | 4758 |  |  | PL7 - Kábelvezetési megoldások | 0282 | DLP padlócsatornák | 12 | 12 | m | 3245060896676 |  | 3414971303232 | 3414971303225 | 3925902000 | 525 |  | 6300 |  | 32.637
089668 | LG-089668 | Padlócsatorna 2 rekeszes 100mm széles+38mm magas | 8614 |  |  | PL7 - Kábelvezetési megoldások | 0282 | DLP padlócsatornák | 16 | 16 | m | 3245060896683 |  | 3414971303249 | 3414971303256 | 3925902000 | 1000 |  | 16000 |  | 71.632
089669 | LG-089669 | Padlócsatorna 3 rekeszes 150mm széles+38mm magas | 12843 |  |  | PL7 - Kábelvezetési megoldások | 0282 | DLP padlócsatornák | 10 | 10 | m | 3245060896690 |  | 3414971303270 | 3414971169883 | 3925902000 | 1510 |  | 15100 |  | 71.632
089670 | LG-089670 | Padlócsatorna 4 rekeszes 200mm széles+38mm magas | 16962 |  |  | PL7 - Kábelvezetési megoldások | 0282 | DLP padlócsatornák | 8 | 8 | m | 3245060896706 |  | 3414971303287 | 3414970826763 | 3925902000 | 1987.5 |  | 15900 |  | 71.632
089674 | LG-089674 | Padlócsatorna rögzítő elem 100mm-es csatornához | 2543 |  |  | PL7 - Kábelvezetési megoldások | 0282 | DLP padlócsatornák | 5 | 50 | db | 3245060896744 | 3414971303294 | 3414971303300 | 3414971303317 | 8538909999 | 109.4 | 547 | 5620 | 0.416 | 3.84
089675 | LG-089675 | Padlócsatorna rögzítő elem 150mm-es csatornához | 2398 |  |  | PL7 - Kábelvezetési megoldások | 0282 | DLP padlócsatornák | 5 | 50 | db | 3245060896751 | 3414971303324 | 3414971303331 | 3414971303348 | 8538909999 | 133.6 | 668 | 6846 | 0.468 | 3.84
089676 | LG-089676 | Padlócsatorna rögzítő elem 200mm-es csatornához | 2790 |  |  | PL7 - Kábelvezetési megoldások | 0282 | DLP padlócsatornák | 5 | 40 | db | 3245060896768 | 3414971617162 | 3414971617179 | 3414971617186 | 8538909999 | 151.6 | 758 | 6212 | 0.47 | 3.84
089677 | LG-089677 | Padlócsatorna rögzítő elem 250mm-es csatornához | 1004 |  |  | PL7 - Kábelvezetési megoldások | 0282 | DLP padlócsatornák | 5 | 25 | db | 3245060896775 | 3414971617193 | 3414971617209 | 3414971617216 | 8538909999 | 178 | 890 | 4579 | 0.488 | 5.021
089678 | LG-089678 | Padlócsatorna rögzítő elem 300mm-es csatornához | 1116 |  |  | PL7 - Kábelvezetési megoldások | 0282 | DLP padlócsatornák | 5 | 25 | db | 3245060896782 | 3414971617223 | 3414971617230 | 3414971617247 | 8538909999 | 194.8 | 974 | 5020 | 0.869 | 5.021
089683 | LG-089683 | Illesztőkeret normál terheléshez (8kN) | 0 | Megszűnt termék! | M | PL7 - Kábelvezetési megoldások | 0315 | Legrand padlódobozok | 1 | 1 | db | 3245060896836 | 3245060896836 | 3245060896836 |  | 8538909999 | 3395 |  | 3395 |  | 10.4
089684 | LG-089684 | Illesztőkeret nehéz terheléshez (20kN) | 72734 |  |  | PL7 - Kábelvezetési megoldások | 0315 | Legrand padlódobozok | 1 | 1 | db | 3245060896843 |  | 3245060896843 | 3414972013642 | 8538909999 | 4056 |  | 4056 |  | 10.4
089685 | LG-089685 | Fém padlódobozhoz IP66 24M minden padlótípushoz | 108097 |  |  | PL7 - Kábelvezetési megoldások | 0315 | Legrand padlódobozok | 1 | 1 | db | 3245060896850 |  | 3245060896850 |  | 8538909999 | 2299 |  | 2299 |  | 4.061
089686 | LG-089686 | Padlódoboz IP66 24M Acél fedél és keret | 153552 |  |  | PL7 - Kábelvezetési megoldások | 0315 | Legrand padlódobozok | 1 | 1 | db | 3245060896867 |  | 3245060896867 |  | 8538909999 | 4008 |  | 4008 |  | 12.76
089687 | LG-089687 | IP52 kábelkivezető cső | 96372 |  |  | PL7 - Kábelvezetési megoldások | 0315 | Legrand padlódobozok | 1 | 10 | db | 3245060896874 | 3245060896874 | 3414970698780 |  | 8538909999 | 922 | 922 | 9520 | 1.879 | 32.442
089688 | LG-089688 | Padlódoboz IP30 24M Acél fedél és keret | 137577 |  |  | PL7 - Kábelvezetési megoldások | 0315 | Legrand padlódobozok | 1 | 1 | db | 3245060896881 |  | 3245060896881 |  | 8538909999 | 3408 |  | 3408 |  | 12.76
089700 | LG-089700 | Mini négyzetes padlódoboz csatlakozóaljzathoz, rozsdamentes acél | 20483 |  |  | PL2 - Süllyesztett és falon kívüli szerelvények | 0515 |  | 1 | 30 | db | 3245060897000 | 3245060897000 | 3414971599352 | 3414972015493 | 8538909999 | 133 | 133 | 4314 | 0.677 | 28.335 | X
089701 | LG-089701 | Mini kerek padlódoboz csatlakozóaljzathoz, rozsdamentes acél | 20483 |  |  | PL2 - Süllyesztett és falon kívüli szerelvények | 0515 |  | 1 | 30 | db | 3245060897017 | 3245060897017 | 3414971599369 |  | 8536699099 | 118 | 118 | 3850 | 0.677 | 28.335 | X
089702 | LG-089702 | Mini téglalap alakú padlódoboz csatlakozóaljzathoz, rozsdamentes acél | 39066 |  |  | PL2 - Süllyesztett és falon kívüli szerelvények | 0515 |  | 1 | 20 | db | 3245060897024 | 3245060897024 | 3414971599413 |  | 8536699099 | 248 | 248 | 5360 | 1.188 | 28.2 | X
089709 | LG-089709 | Rögzítőkészlet hosszú csavarokkal (10 db) és vakfedelekkel (30 db), 5 db padlódoboz felszereléséhez | 2469 |  |  | PL2 - Süllyesztett és falon kívüli szerelvények | 0515 |  | 1 | 20 | db | 3245060897093 | 3245060897093 | 3414970313621 |  | 7318163190 | 21 | 21 | 518 | 0.031 | 5.268
089710 | LG-089710 | Mini négyzetes padlódoboz csatlakozóaljzathoz, csiszolt aranyszínű | 27021 |  |  | PL2 - Süllyesztett és falon kívüli szerelvények | 0515 |  | 1 | 30 | db | 3245060897109 | 3245060897109 | 3414971599376 |  | 8536699099 | 128 | 128 | 4240 | 0.677 | 28.335 | X
089711 | LG-089711 | Mini kerek padlódoboz csatlakozóaljzathoz, csiszolt aranyszínű | 27021 |  |  | PL2 - Süllyesztett és falon kívüli szerelvények | 0515 |  | 1 | 30 | db | 3245060897116 | 3245060897116 | 3414971599383 |  | 8536699099 | 96.14 | 120 | 3921 | 0.677 | 28.335
089712 | LG-089712 | Mini téglalap alakú padlódoboz csatlakozóaljzathoz, csiszolt aranyszínű | 50786 |  |  | PL2 - Süllyesztett és falon kívüli szerelvények | 0515 |  | 1 | 20 | db | 3245060897123 | 3245060897123 | 3414971599420 |  | 8536699099 | 252 | 252 | 5364 | 1.188 | 28.2 | X
089719 | LG-089719 | Fehér LED jelzőfény padlódobozba | 2114 |  |  | PL2 - Süllyesztett és falon kívüli szerelvények | 0515 |  | 10 | 400 | db | 3245060897192 | 3414971346833 | 3414971346840 | 3414971346857 | 8539299890 | 3.8 | 40 | 1920 | 0.288 | 17.16 | X
089748 | LG-089748 | Csavar minden Batiboxhoz Ø3 mm, hossz: 40 mm, csavarmenet magassága: 1,06 mm | 62 |  |  | PL9 - Tömegáruk | 0311 | Batibox süllyesztődobozok | 100 | 2500 | db | 3245060897482 | 3414971804425 | 3414971001428 | 3414971804432 | 7318155290 | 1.63 | 172 | 4535 | 0.322 | 15.195
089804 | LG-089804 | Legrand jelzőlámpa 230V 4W izzó | 2029 |  |  | PL9 - Tömegáruk | 0591 | Egyéb szerelvények | 10 | 100 | db | 3245060898045 | 3414971415652 | 3414971414716 |  | 85392290 | 4.09 | 43 | 656 | 0.547 | 7.696
089805 | LG-089805 | Legrand húzózsinór, 1,5m, húzózsinóros kapcsolóhoz | 5622 |  |  | PL2 - Süllyesztett és falon kívüli szerelvények | 0562 | Egyéb szerelvények | 10 | 100 | db | 3245060898052 | 3414971623897 | 3414971372009 | 3414971372016 | 85444210 | 9.68 | 88 | 1180 | 0.843 | 12.883
089806 | LG-089806 | Program Mosaic kulcs- és címketartós hotelkártya | 6722 |  |  | PL2 - Süllyesztett és falon kívüli szerelvények | 0512 | Program Mosaic süllyesztett szerelvények | 10 | 200 | db | 3245060898069 | 3414971509122 | 3414971376502 | 3414971096998 | 8538909999 | 45.2 | 452 | 9340 | 1.164 | 28.2 | X
089807 | LG-089807 | Kábelrögzítő sínezett, sorolt, földelt kábelcsatornába szerelhető csatlakozóaljzatokhoz | 3622 |  |  | PL2 - Süllyesztett és falon kívüli szerelvények | 0512 | Program Mosaic süllyesztett szerelvények | 10 | 100 | db | 3245060898076 | 3414971705272 | 3414973119060 | 3414971367524 | 8538909999 | 43.8 | 438 | 5035 | 3.874 | 53.789
089901 | LG-089901 | Glimmlámpa vezetékkel, 0,4W-12V Oteo kapcsolóhoz | 2165 |  |  | PL9 - Tömegáruk | 0591 | Egyéb szerelvények | 10 | 100 | db | 3245060899011 | 3414971777743 | 3414971777750 | 3414971777767 | 8539229090 | 5.13 | 54 | 786 | 0.547 | 7.696
089902 | LG-089902 | Glimmlámpa vezetékkel, 0,8W-24V Oteo kapcsolóhoz | 2123 |  |  | PL2 - Süllyesztett és falon kívüli szerelvények | 0512 | Program Mosaic süllyesztett szerelvények | 10 | 100 | db | 3245060899028 | 3414971429185 | 3414971377561 |  | 8539229090 | 5.13 | 54 | 740 | 0.547 | 7.696
089906 | LG-089906 | Kapcs.glimm.230V~narancs 1,7mA | 2165 |  |  | PL9 - Tömegáruk | 0591 | Egyéb szerelvények | 10 | 100 | db | 3245060899066 | 3414971777774 | 3414971777781 | 3414971777798 | 8539229090 | 5.42 | 57 | 970 | 0.547 | 7.696 | X
089907 | LG-089907 | Glimmlámpa, 230V~zöld 0,55mA | 2165 |  |  | PL9 - Tömegáruk | 0591 | Egyéb szerelvények | 10 | 100 | db | 3245060899073 | 3414971777804 | 3414971777811 | 3414971777828 | 85392290 | 4.66 | 49 | 790 | 0.547 | 7.696 | X
090467 | LG-090467 | Plexo 66 RJ 45 informatikai csatlakozóaljzat, 1 x Cat.6 FTP | 19941 |  |  | PL8 - Hang-, adat- és képátviteli rendszerek | 0442 | Plexo IP 66 szerelvények | 1 | 10 | db | 3245060904678 | 3245060904678 | 3414971985414 | 3414971223080 | 8536699099 | 302 | 302 | 3420 | 2.668 | 33.321
090470 | LG-090470 | Green'up Access kit 2P+F 16 A EV + kombinált ávk | 69407 |  |  | PL1 - Energiaelosztási megoldások | 0071 | Plexo, Soliroc autótöltő aljzatok | 1 | 10 | db | 3414970336316 | 3414970336316 | 3414970857460 | 3414970342621 | 8536699099 | 671 | 671 | 7255 | 4.047 | 58.723 | X
090472 | LG-090472 | Green'up Access 2P+F 16 A EV műanyag falonkívüli aljzat | 30951 |  |  | PL1 - Energiaelosztási megoldások | 0071 | Plexo, Soliroc autótöltő aljzatok | 1 | 10 | db | 3245060904722 | 3245060904722 | 3414972388733 | 3414972388740 | 8536699099 | 470 | 470 | 5249 | 4.047 | 58.723 | X
090478 | LG-090478 | Green'up Access 2P+F 16 A EV műanyag falonkívüli aljzathoz kábeltartó konzol | 8318 |  |  | PL1 - Energiaelosztási megoldások | 0071 | Plexo, Soliroc autótöltő aljzatok | 1 | 8 | db | 3245060904784 | 3245060904784 | 3414972030823 |  | 8536909500 | 125 | 125 | 1117 | 0.81 | 5.268
091024 | LG-091024 | LEGRAND otthoni hálózatok felhasználói kábel koax 9,52 apa/anya csatlakozóval 2 méter | 2648 |  |  | PL3 - Intelligens és kommunikációs megoldások | 1092 | TV antenna csatlakozók | 10 | 10 | db | 3245060910242 |  | 3414971726925 |  | 8544429090 | 111.2 |  | 1112 |  | 9.537
091900 | LG-091900 | Plexo 55 membárnos kábelvezető direkt bemenettel Ø25, fehér | 80 |  |  | PL9 - Tömegáruk | 0640 | Plexo vízmentes dobozok | 50 | 1000 | db | 3245060919009 | 3414971801189 | 3414971801196 | 3414971801202 | 39259080 | 4.18 | 220 | 4237 | 1.02 | 23.128
091903 | LG-091903 | Legrand tömítőgyűrű | 158 |  |  | PL5 - Segédanyagok és ipari alkalmazások | 0730 | Műanyag ipari dobozok | 50 | 1000 | db | 3245060919030 | 3414971749054 | 3414971748149 | 3414971748132 | 8538909999 | 3.48 | 183 | 3947 | 0.693 | 17.16
091904 | LG-091904 | Legrand tömítőgyűrű | 142 |  |  | PL5 - Segédanyagok és ipari alkalmazások | 0730 | Műanyag ipari dobozok | 50 | 1000 | db | 3245060919047 | 3414971749061 | 3414971748156 | 3414971096936 | 85389099 | 4.58 | 241 | 5212 | 1.164 | 28.2
091905 | LG-091905 | Legrand römítőgyűrű 6-22 kábelhez | 314 |  |  | PL5 - Segédanyagok és ipari alkalmazások | 0730 | Műanyag ipari dobozok | 50 | 1000 | db | 3245060919054 | 3414971749078 | 3414971748163 | 3414971748170 | 8538909999 | 8 | 366 | 7800 | 1.386 | 32.4
091907 | LG-091907 | Legrand kábelkivezető gyűrű | 855 |  |  | PL5 - Segédanyagok és ipari alkalmazások | 0730 | Műanyag ipari dobozok | 50 | 1000 | db | 3245060919078 | 3414971759367 | 3414973016673 | 3414971748217 | 85389099 | 15 | 632 | 13280 | 3.325 | 57.943
091908 | LG-091908 | Plexo 55 membárnos kábelvezető direkt bemenettel Ø20, fehér | 64 |  |  | PL9 - Tömegáruk | 0640 | Plexo vízmentes dobozok | 50 | 1000 | db | 3245060919085 | 3414971776326 | 3414971776333 | 3414971776340 | 39259080 | 2.47 | 130 | 2800 | 0.798 | 19.2
091910 | LG-091910 | Plexo 55 membrán kábelvezető Ø20, szürke | 46 |  |  | PL9 - Tömegáruk | 0640 | Plexo vízmentes dobozok | 50 | 1000 | db | 3245060919108 | 3414971801240 | 3414971801257 | 3414971801264 | 3925908000 | 2.51 | 132 | 3028 | 1.02 | 23.128
091911 | LG-091911 | Plexo 55 membrán kábelvezető Ø25, szürke | 114 |  |  | PL9 - Tömegáruk | 0640 | Plexo vízmentes dobozok | 50 | 1000 | db | 3245060919115 | 3414971801332 | 3414971801349 | 3414971801356 | 3925908000 | 4.39 | 231 | 5083 | 1.386 | 32.4
091914 | LG-091914 | Plexo 55 membárnos kábelvezető direkt bemenettel Ø20, szürke | 64 |  |  | PL9 - Tömegáruk | 0640 | Plexo vízmentes dobozok | 50 | 1000 | db | 3245060919146 | 3414971801462 | 3414971801479 | 3414971801486 | 3925908000 | 2.49 | 131 | 2915 | 0.798 | 19.2
091915 | LG-091915 | Plexo 55 membárnos kábelvezető direkt bemenettel Ø25, szürke | 80 |  |  | PL9 - Tömegáruk | 0640 | Plexo vízmentes dobozok | 50 | 1000 | db | 3245060919153 | 3414971599987 | 3414971599680 | 3414971599697 | 3925908000 | 4.09 | 215 | 4600 | 1.02 | 23.128
091916 | LG-091916 | Plexo 55 membárnos kábelvezető direkt bemenettel Ø32, szürke | 83 |  |  | PL9 - Tömegáruk | 0640 | Plexo vízmentes dobozok | 50 | 500 | db | 3245060919160 | 3414971780286 | 3414971780026 | 3414971780033 | 3925908000 | 6.23 | 328 | 3642 | 2.351 | 28.2
091917 | LG-091917 | Plexo 55 membárnos kábelvezető direkt bemenettel Ø40, szürke | 123 |  |  | PL9 - Tömegáruk | 0640 | Plexo vízmentes dobozok | 50 | 1000 | db | 3245060919177 | 3414971780293 | 3414971780040 | 3414971780057 | 3925908000 | 8.55 | 450 | 9692 | 3.325 | 77.518
091945 | LG-091945 | Speciális csavarhúzó a 069579 kat. számú illesztőkerethez | 12464 |  |  | PL2 - Süllyesztett és falon kívüli szerelvények | 0615 | Plexo IP 55 szerelvények | 1 | 100 | db | 3245060919450 | 3245060919450 | 3414970718624 | 3414970718815 | 8205400000 | 74.8 | 68 | 7000 | 0.078 | 11.662
092001 | LG-092001 | Plexo 55 kör alakú szerelődoboz Ø60 mm×40 mm, 4 bemenet | 817 |  |  | PL9 - Tömegáruk | 0640 | Plexo vízmentes dobozok | 5 | 100 | db | 3245060920012 | 3414971801493 | 3414970707017 | 3414970707024 | 39259080 | 48.202 | 199 | 4382 | 1.151 | 32.4 | X
092002 | LG-092002 | Plexo 55 kör alakú szerelődoboz Ø70 mm×45 mm, 4 bemenet | 871 |  |  | PL9 - Tömegáruk | 0640 | Plexo vízmentes dobozok | 5 | 100 | db | 3245060920029 | 3414971780347 | 3414970707031 | 3414970707048 | 3925908000 | 58.355 | 245 | 5305 | 1.509 | 41.4 | X
092003 | LG-092003 | Plexo 55 kör alakú szerelődoboz Ø70 mm×45 mm, 4 bemenet (kat. szám: 091910) | 1215 |  |  | PL9 - Tömegáruk | 0640 | Plexo vízmentes dobozok | 5 | 20 | db | 3245060920036 | 3414971801509 | 3414971801516 | 3414971801523 | 39259080 | 65.67 | 248 | 1194 | 1.509 | 11.662
092005 | LG-092005 | Plexo 55 négyzet alakú szerelődoboz 65×65×40 mm, 7 bemenet | 961 |  |  | PL9 - Tömegáruk | 0640 | Plexo vízmentes dobozok | 5 | 100 | db | 3245060920050 | 3414971780354 | 3414970707055 | 3414970707062 | 39259080 | 65.89 | 279 | 5990 | 1.727 | 41.4 | X
092012 | LG-092012 | Plexo 55 négyzet alakú szerelődoboz 80×80×45 mm, 7 bemenet, szürke | 1257 |  |  | PL9 - Tömegáruk | 0640 | Plexo vízmentes dobozok | 5 | 120 | db | 3245060920128 | 3414971801530 | 3414970434777 | 3414970443724 | 39259080 | 85.158 | 361 | 9290 | 2.032 | 68.4 | X
092013 | LG-092013 | Plexo 55 négyzet alakú szerelődoboz 80×80×45 mm, 7 bemenet, fehér | 1257 |  |  | PL9 - Tömegáruk | 0640 | Plexo vízmentes dobozok | 5 | 20 | db | 3245060920135 | 3414971801547 | 3414971801554 | 3414971801561 | 3925908000 | 93.5 | 379 | 1700 | 2.756 | 11.662 | X
092022 | LG-092022 | Plexo 55 négyzet alakú szerelődoboz 105×105×55 mm, 7 bemenet, szürke | 2541 |  |  | PL9 - Tömegáruk | 0640 | Plexo vízmentes dobozok | 5 | 50 | db | 3245060920227 | 3414971780378 | 3414970707147 | 3414972015509 | 39259080 | 165.22 | 751 | 8015 | 3.993 | 62.119 | X
092023 | LG-092023 | Plexo 55 négyzet alakú szerelődoboz 105×105×55 mm, 7 bemenet, fehér | 2555 |  |  | PL9 - Tömegáruk | 0640 | Plexo vízmentes dobozok | 5 | 20 | db | 3245060920234 | 3414971801585 | 3414971801592 | 3414971801608 | 3925908000 | 187.22 | 762 | 3404 | 3.993 | 25.475 | X
092032 | LG-092032 | Plexo doboz 130x130x74 IP55, 10 kábelbevezető | 2477 |  |  | PL9 - Tömegáruk | 0640 | Plexo vízmentes dobozok | 1 | 10 | db | 3245060920326 | 3245060920326 | 3414971682436 | 3414971682429 | 3925908000 | 263 | 263 | 2930 | 1.8 | 27.024 | X
092034 | LG-092034 | Plexo doboz négyzet alakú, 130×130×74 mm | 2174 |  |  | PL9 - Tömegáruk | 0640 | Plexo vízmentes dobozok | 1 | 10 | db | 3245060920340 | 3245060920340 | 3414971682450 | 3414971682443 | 3925908000 | 253 | 253 | 3010 | 1.8 | 27.024
092042 | LG-092042 | Plexo doboz 155x110x74 IP55, 10 kábelbevezető | 10050 |  |  | PL9 - Tömegáruk | 0640 | Plexo vízmentes dobozok | 1 | 20 | db | 3245060920425 | 3245060920425 | 3414971682498 | 3414971682481 | 3925908000 | 303.6 | 272 | 5840 | 1.768 | 46.899 | X
092044 | LG-092044 | Plexo doboz téglalap alakú, 155×110×74 mm, szürke | 2160 |  |  | PL9 - Tömegáruk | 0640 | Plexo vízmentes dobozok | 1 | 10 | db | 3245060920449 | 3245060920449 | 3414971682511 | 3414971682504 | 39259080 | 267 | 267 | 3059 | 1.82 | 23.128
092052 | LG-092052 | Plexo doboz 180x140x86 IP55, 10 kábelbevezető | 12495 |  |  | PL9 - Tömegáruk | 0640 | Plexo vízmentes dobozok | 1 | 10 | db | 3245060920524 | 3245060920524 | 3414971682559 | 3414971682542 | 3925908000 | 373.89 | 386 | 4313 | 3.146 | 42.673 | X
092054 | LG-092054 | Plexo doboz téglalap alakú, 180×140×86 mm, szürke | 3520 |  |  | PL9 - Tömegáruk | 0640 | Plexo vízmentes dobozok | 1 | 5 | db | 3245060920548 | 3245060920548 | 3414971682573 | 3414971682566 | 39259080 | 351 | 351 | 2220 | 3.146 | 23.128
092062 | LG-092062 | Plexo doboz 220x170x86 IP55, 12 kábelbevezető | 14954 |  |  | PL9 - Tömegáruk | 0640 | Plexo vízmentes dobozok | 1 | 10 | db | 3245060920623 | 3245060920623 | 3414971682597 | 3414971682580 | 3925908000 | 492 | 492 | 5507 | 4.436 | 51.48 | X
092064 | LG-092064 | Plexo doboz téglalap alakú, 220×170×86 mm, szürke | 3928 |  |  | PL9 - Tömegáruk | 0640 | Plexo vízmentes dobozok | 1 | 5 | db | 3245060920647 | 3245060920647 | 3414971682610 | 3414971682603 | 39259080 | 454 | 454 | 2613 | 4.436 | 32.4 | X
092082 | LG-092082 | Plexo doboz 310x240x124 IP55, 24 kábelbevezető | 47977 |  |  | PL9 - Tömegáruk | 0640 | Plexo vízmentes dobozok | 1 | 2 | db | 3245060920821 | 3245060920821 | 3414971682634 | 3414971682627 | 3925908000 | 1364.33 | 1387 | 3134 | 11.541 | 36.6 | X
092084 | LG-092084 | Téglalap alakú doboz 310×240×124 mm | 9510 |  |  | PL9 - Tömegáruk | 0640 | Plexo vízmentes dobozok | 1 | 2 | db | 3245060920845 | 3245060920845 | 3414971682658 | 3414971682641 | 3925908000 | 1318 | 1318 | 2998 | 11.541 | 36.6
092092 | LG-092092 | Plexo doboz 360x270x124 IP55, 24 kábelbevezető | 20259 |  |  | PL9 - Tömegáruk | 0640 | Plexo vízmentes dobozok | 1 | 1 | db | 3245060920920 |  | 3245060920920 | 3414971682665 | 3925908000 | 1987 |  | 1987 |  | 26.298
092094 | LG-092094 | Plexo doboz téglalap alakú, 360×270×124 mm, szürke | 11439 |  |  | PL9 - Tömegáruk | 0640 | Plexo vízmentes dobozok | 1 | 1 | db | 3245060920944 |  | 3245060920944 | 3414971682672 | 3925908000 | 1980 |  | 1980 |  | 26.298
092122 | LG-092122 | Plexo doboz szögletes 220x170x140 IP55 | 21436 |  |  | PL5 - Segédanyagok és ipari alkalmazások | 0730 | Műanyag ipari dobozok | 2 | 2 | db | 3245060921224 |  | 3414971320079 |  | 8538100000 | 1100 |  | 1700 |  | 18.547
094250 | LG-094250 | Vezeték nélküli csengő ECO kit, beltéri egység és nyomógomb | 7274 |  |  | PL9 - Tömegáruk | 1035 | Legrand vezeték nélküli csengők | 4 | 48 | db | 3414971067158 | 3414971217669 | 3414971217676 |  | 8531103000 | 198.55 | 722 | 9438 | 4.034 | 58.67 | X
094252 | LG-094252 | Vezeték nélküli csengő STANDARD szett fehér elemes | 12559 |  |  | PL9 - Tömegáruk | 1035 | Legrand vezeték nélküli csengők | 1 | 20 | db | 3414971067196 | 3414971067196 | 3414971217584 |  | 8531103000 | 140.25 | 273 | 6019 | 1.9 | 47.757 | X
094253 | LG-094253 | Vezeték nélküli csengő STANDARD szett antracit elemes | 12559 |  |  | PL9 - Tömegáruk | 1035 | Legrand vezeték nélküli csengők | 1 | 20 | db | 3414971067219 | 3414971067219 | 3414971217591 |  | 8531103000 | 162.03 | 272 | 5810 | 1.9 | 47.757 | X
094254 | LG-094254 | Vezeték nélküli csengő STANDARD szett fehér 230V-os | 14684 |  |  | PL9 - Tömegáruk | 1035 | Legrand vezeték nélküli csengők | 1 | 20 | db | 3414971067233 | 3414971067233 | 3414971217607 |  | 8531103000 | 145.31 | 278 | 5910 | 2.639 | 57.503 | X
094270 | LG-094270 | Vezeték nélküli csengő PRÉMIUM szett fehér elemes | 19224 |  |  | PL9 - Tömegáruk | 1035 | Legrand vezeték nélküli csengők | 1 | 20 | db | 3414971067257 | 3414971067257 | 3414971217614 |  | 8531103000 | 231.77 | 366 | 7720 | 1.9 | 47.757 | X
094271 | LG-094271 | Vezeték nélküli csengő PRÉMIUM szett alumínium elemes | 19224 |  |  | PL9 - Tömegáruk | 1035 | Legrand vezeték nélküli csengők | 1 | 20 | db | 3414971067271 | 3414971067271 | 3414971217621 |  | 8531103000 | 361 | 361 | 7550 | 1.9 | 47.757 | X
094272 | LG-094272 | Vezeték nélküli csengő PRÉMIUM twin szett fehér elemes | 24150 |  |  | PL9 - Tömegáruk | 1035 | Legrand vezeték nélküli csengők | 1 | 6 | db | 3414971067295 | 3414971067295 | 3414971217638 |  | 8531103000 | 521 | 521 | 3699 | 3.212 | 31.041
094278 | LG-094278 | Kiegészítő STANDARD kerek csengőnyomó gomb IP44-es, 100m-es hatótávolsággal, elemmel, fehér | 5312 |  |  | PL9 - Tömegáruk | 1035 | Legrand vezeték nélküli csengők | 1 | 60 | db | 3414971067318 | 3414971067318 | 3414971217645 |  | 8536508090 | 121 | 121 | 7940 | 0.691 | 49.86 | X
094279 | LG-094279 | Kiegészítő PRÉMIUM szögletes csengőnyomó gomb IP54-es, 100m-es hatótávolsággal, elemmel, fehér | 5395 |  |  | PL9 - Tömegáruk | 1035 | Legrand vezeték nélküli csengők | 1 | 60 | db | 3414971067332 | 3414971067332 | 3414971217652 |  | 8536508090 | 127 | 127 | 8165 | 0.691 | 49.86
096800 | LG-096800 | Legrand ISO 12 IP55 műanyag tömszelence | 0 | Megszűnt termék. Helyettesítő termék: 381576 | M | PL5 - Segédanyagok és ipari alkalmazások | 0870 | Legrand PG és ISO tömszelencék, kábelátvezetők és kiegészítők | 50 | 3000 | db | 3245060968007 | 3414971473690 | 3414971473690 |  | 39259080 | 3.21 | 169 | 10467 | 0.887 | 41.4
096801 | LG-096801 | Legrand ISO 16 IP55 műanyag tömszelence | 0 | Megszűnt termék. Helyettesítő termék: 381577 | M | PL5 - Segédanyagok és ipari alkalmazások | 0870 | Legrand PG és ISO tömszelencék, kábelátvezetők és kiegészítők | 50 | 1250 | db | 3245060968014 | 3414971473720 | 3414971473720 | 3414971473737 | 39259080 | 7.89 | 415 | 10822 | 2.106 | 41.4
096803 | LG-096803 | Legrand ISO 20 IP55 műanyag tömszelence | 0 | Megszűnt termék. Helyettesítő termék: 381578 | M | PL5 - Segédanyagok és ipari alkalmazások | 0870 | Legrand PG és ISO tömszelencék, kábelátvezetők és kiegészítők | 50 | 800 | db | 3245060968038 | 3414971473751 | 3414971473751 | 3414971473768 | 39259080 | 13.62 | 681 | 13896 | 2.574 | 41.4
096805 | LG-096805 | Legrand ISO 25 IP55 műanyag tömszelence | 0 | Megszűnt termék. Helyettesítő termék: 381579 | M | PL5 - Segédanyagok és ipari alkalmazások | 0870 | Legrand PG és ISO tömszelencék, kábelátvezetők és kiegészítők | 50 | 500 | db | 3245060968052 | 3414971473782 | 3414971473782 |  | 39259080 | 21.84 | 1092 | 11279 | 3.92 | 41.4
096806 | LG-096806 | Legrand ISO 32 IP55 műanyag tömszelence | 0 | Megszűnt termék. Helyettesítő termék: 381580 | M | PL5 - Segédanyagok és ipari alkalmazások | 0870 | Legrand PG és ISO tömszelencék, kábelátvezetők és kiegészítők | 25 | 250 | db | 3245060968069 | 3414971473812 | 3414971473812 | 3414971473829 | 39259080 | 35.56 | 889 | 9190 | 4.1 | 41.4
096807 | LG-096807 | Legrand ISO 40 IP55 műanyag tömszelence | 732 | Készlet erejéig elérhető! | K | PL5 - Segédanyagok és ipari alkalmazások | 0870 | Legrand PG és ISO tömszelencék, kábelátvezetők és kiegészítők | 10 | 140 | db | 3245060968076 | 3414971473836 | 3414971473843 | 3414971473850 | 85389099 | 70.6 | 706 | 10318 | 2.574 | 41.4
096808 | LG-096808 | Legrand ISO 50 IP55 műanyag tömszelence | 0 | Megszűnt termék. Helyettesítő termék: 381582 | M | PL5 - Segédanyagok és ipari alkalmazások | 0870 | Legrand PG és ISO tömszelencék, kábelátvezetők és kiegészítők | 10 | 100 | db | 3245060968083 |  |  |  | 39259080 | 85.1 | 851 | 8945 | 3.549 | 41.4
096809 | LG-096809 | Legrand ISO 63 IP55 műanyag tömszelence | 0 | Megszűnt termék. Helyettesítő termék: 381583 | M | PL5 - Segédanyagok és ipari alkalmazások | 0870 | Legrand PG és ISO tömszelencék, kábelátvezetők és kiegészítők | 10 | 90 | db | 3245060968090 | 3414971423343 | 3414971423343 | 3414971423350 | 39259080 | 93.3 | 933 | 8813 | 4.064 | 41.4
096820 | LG-096820 | Legrand PG 7 IP55 műanyag tömszelence | 0 | Megszűnt termék. Helyettesítő termék: 381584 | M | PL5 - Segédanyagok és ipari alkalmazások | 0870 | Legrand PG és ISO tömszelencék, kábelátvezetők és kiegészítők | 50 | 3500 | db | 3245060968205 | 3414971423312 | 3414971423312 | 3414971423329 | 39259080 | 3.36 | 177 | 12850 | 0.887 | 41.4
096821 | LG-096821 | Legrand PG 9 IP55 műanyag tömszelence | 0 | Megszűnt termék. Helyettesítő termék: 381585 | M | PL5 - Segédanyagok és ipari alkalmazások | 0870 | Legrand PG és ISO tömszelencék, kábelátvezetők és kiegészítők | 50 | 2000 | db | 3245060968212 | 3414971423282 | 3414971423282 |  | 39259080 | 5.51 | 290 | 11900 | 0.887 | 41.4
096822 | LG-096822 | Legrand PG 11 IP55 műanyag tömszelence | 0 | Megszűnt termék. Helyettesítő termék: 381586 | M | PL5 - Segédanyagok és ipari alkalmazások | 0870 | Legrand PG és ISO tömszelencék, kábelátvezetők és kiegészítők | 50 | 1400 | db | 3245060968229 | 3414971473874 | 3414971473874 |  | 39259080 | 7.56 | 398 | 11583 | 1.44 | 41.4
096823 | LG-096823 | Legrand PG 13 IP55 műanyag tömszelence | 0 | Megszűnt termék! | M | PL5 - Segédanyagok és ipari alkalmazások | 0870 | Legrand PG és ISO tömszelencék, kábelátvezetők és kiegészítők | 50 | 1150 | db | 3245060968236 | 3414971473904 | 3414971473904 | 3414971473911 | 85389099 | 9.98 | 499 | 11831 | 2.04 | 41.4
096824 | LG-096824 | Legrand PG 16 IP55 műanyag tömszelence | 0 | Megszűnt termék. Helyettesítő termék: 381588 | M | PL5 - Segédanyagok és ipari alkalmazások | 0870 | Legrand PG és ISO tömszelencék, kábelátvezetők és kiegészítők | 50 | 900 | db | 3245060968243 | 3414971473935 | 3414971473935 | 3414971473942 | 39259080 | 12.04 | 602 | 11278 | 2.66 | 41.4
096825 | LG-096825 | Legrand PG 21 IP55 műanyag tömszelence | 0 | Megszűnt termék. Helyettesítő termék: 381589 | M | PL5 - Segédanyagok és ipari alkalmazások | 0870 | Legrand PG és ISO tömszelencék, kábelátvezetők és kiegészítők | 50 | 450 | db | 3245060968250 | 3414971423251 | 3414971423251 | 3414971423268 | 39259080 | 19.24 | 962 | 9554 | 3.654 | 47.276
096826 | LG-096826 | Legrand PG 29 IP55 műanyag tömszelence | 0 | Megszűnt termék. Helyettesítő termék: 381590 | M | PL5 - Segédanyagok és ipari alkalmazások | 0870 | Legrand PG és ISO tömszelencék, kábelátvezetők és kiegészítők | 25 | 300 | db | 3245060968267 | 3414971473966 | 3414971473966 |  | 39259080 | 32.68 | 817 | 10310 | 2.871 | 41.4
096827 | LG-096827 | Legrand PG 36 IP55 műanyag tömszelence | 0 | Megszűnt termék. Helyettesítő termék: 381591 | M | PL5 - Segédanyagok és ipari alkalmazások | 0870 | Legrand PG és ISO tömszelencék, kábelátvezetők és kiegészítők | 10 | 150 | db | 3245060968274 | 3414971473997 | 3414971473997 | 3414971474000 | 3925908000 | 72.1 | 721 | 11705 | 2.574 | 47.276
096828 | LG-096828 | Legrand PG 42 IP55 műanyag tömszelence | 788 | Készlet erejéig elérhető! | K | PL5 - Segédanyagok és ipari alkalmazások | 0870 | Legrand PG és ISO tömszelencék, kábelátvezetők és kiegészítők | 10 | 100 | db | 3245060968281 | 3414971474017 | 3414971474024 | 3414971474031 | 85389099 | 95.1 | 951 | 9913 | 3.575 | 41.4
096829 | LG-096829 | Legrand PG 48 IP55 műanyag tömszelence | 906 | Készlet erejéig elérhető! | K | PL5 - Segédanyagok és ipari alkalmazások | 0870 | Legrand PG és ISO tömszelencék, kábelátvezetők és kiegészítők | 10 | 100 | db | 3245060968298 | 3414971423213 | 3414971423220 | 3414971423237 | 3925908000 | 102.8 | 1028 | 10957 | 3.549 | 47.276
098000 | LG-098000 | Legrand ISO 12 IP68 műanyag tömszelence | 194 |  |  | PL5 - Segédanyagok és ipari alkalmazások | 0870 | Legrand PG és ISO tömszelencék, kábelátvezetők és kiegészítők | 25 | 500 | db | 3245060980009 | 3414971474581 | 3414971474598 | 3414971474604 | 85389099 | 6.61 | 174 | 3780 | 1.061 | 32.4
098001 | LG-098001 | Legrand ISO 16 IP68 műanyag tömszelence | 596 |  |  | PL5 - Segédanyagok és ipari alkalmazások | 0870 | Legrand PG és ISO tömszelencék, kábelátvezetők és kiegészítők | 25 | 500 | db | 3245060980016 | 3414971474611 | 3414971474628 | 3414971474635 | 85389099 | 11.088 | 248 | 5360 | 0.975 | 32.4 | X
098003 | LG-098003 | Legrand ISO 20 IP68 műanyag tömszelence | 718 |  |  | PL5 - Segédanyagok és ipari alkalmazások | 0870 | Legrand PG és ISO tömszelencék, kábelátvezetők és kiegészítők | 25 | 500 | db | 3245060980030 | 3414971474642 | 3414971474659 | 3414971474666 | 85389099 | 16.852 | 383 | 8060 | 1.409 | 41.4 | X
098005 | LG-098005 | Legrand ISO 25 IP68 műanyag tömszelence | 1177 |  |  | PL5 - Segédanyagok és ipari alkalmazások | 0870 | Legrand PG és ISO tömszelencék, kábelátvezetők és kiegészítők | 10 | 200 | db | 3245060980054 | 3414971474673 | 3414971474680 | 3414971474697 | 85389099 | 31.2 | 312 | 6649 | 1.408 | 41.4 | X
098006 | LG-098006 | Legrand ISO 32 IP68 műanyag tömszelence | 1563 |  |  | PL5 - Segédanyagok és ipari alkalmazások | 0870 | Legrand PG és ISO tömszelencék, kábelátvezetők és kiegészítők | 5 | 100 | db | 3245060980061 | 3414971474703 | 3414971474710 | 3414971474727 | 85389099 | 53.6 | 268 | 5660 | 1.409 | 41.4 | X
098007 | LG-098007 | Legrand ISO 40 IP68 műanyag tömszelence | 3988 |  |  | PL5 - Segédanyagok és ipari alkalmazások | 0870 | Legrand PG és ISO tömszelencék, kábelátvezetők és kiegészítők | 3 | 60 | db | 3245060980078 | 3414971474734 | 3414971474741 | 3414971474758 | 85389099 | 103.033 | 300 | 6310 | 1.408 | 41.4
098008 | LG-098008 | Legrand ISO 50 IP68 műanyag tömszelence | 4956 |  |  | PL5 - Segédanyagok és ipari alkalmazások | 0870 | Legrand PG és ISO tömszelencék, kábelátvezetők és kiegészítők | 2 | 40 | db | 3245060980085 | 3414971474765 | 3414971474772 | 3414971474789 | 85389099 | 140.8 | 267 | 5785 | 1.408 | 41.4
098009 | LG-098009 | Legrand ISO 63 IP68 műanyag tömszelence | 5468 |  |  | PL5 - Segédanyagok és ipari alkalmazások | 0870 | Legrand PG és ISO tömszelencék, kábelátvezetők és kiegészítők | 2 | 40 | db | 3245060980092 | 3414971474796 | 3414971474802 | 3414971474819 | 85389099 | 162.25 | 310 | 6646 | 1.408 | 41.4
098020 | LG-098020 | Legrand PG 7 IP68 műanyag tömszelence | 575 |  |  | PL5 - Segédanyagok és ipari alkalmazások | 0870 | Legrand PG és ISO tömszelencék, kábelátvezetők és kiegészítők | 25 | 500 | db | 3245060980207 | 3414971474826 | 3414971474833 | 3414971474840 | 85389099 | 6.5 | 171 | 3820 | 1.061 | 32.4
098021 | LG-098021 | Legrand PG 9 IP68 műanyag tömszelence | 608 |  |  | PL5 - Segédanyagok és ipari alkalmazások | 0870 | Legrand PG és ISO tömszelencék, kábelátvezetők és kiegészítők | 25 | 500 | db | 3245060980214 | 3414971474857 | 3414971474864 | 3414971474871 | 85389099 | 11 | 250 | 5418 | 1.061 | 32.4 | X
098022 | LG-098022 | Legrand PG 11 IP68 műanyag tömszelence | 659 |  |  | PL5 - Segédanyagok és ipari alkalmazások | 0870 | Legrand PG és ISO tömszelencék, kábelátvezetők és kiegészítők | 25 | 500 | db | 3245060980221 | 3414971474888 | 3414971474895 | 3414971474901 | 85389099 | 13.508 | 320 | 6720 | 0.975 | 32.4 | X
098023 | LG-098023 | Legrand PG 13 IP68 műanyag tömszelence | 709 |  |  | PL5 - Segédanyagok és ipari alkalmazások | 0870 | Legrand PG és ISO tömszelencék, kábelátvezetők és kiegészítők | 25 | 500 | db | 3245060980238 | 3414971474918 | 3414971474925 | 3414971474932 | 85389099 | 16.06 | 365 | 7753 | 1.409 | 41.4 | X
098024 | LG-098024 | Legrand PG 16 IP68 műanyag tömszelence | 782 |  |  | PL5 - Segédanyagok és ipari alkalmazások | 0870 | Legrand PG és ISO tömszelencék, kábelátvezetők és kiegészítők | 20 | 400 | db | 3245060980245 | 3414971474949 | 3414971474956 | 3414971474963 | 85389099 | 22.22 | 404 | 8350 | 1.409 | 41.4 | X
098025 | LG-098025 | Legrand PG 21 IP68 műanyag tömszelence | 1092 |  |  | PL5 - Segédanyagok és ipari alkalmazások | 0870 | Legrand PG és ISO tömszelencék, kábelátvezetők és kiegészítők | 10 | 200 | db | 3245060980252 | 3414971474970 | 3414971474987 | 3414971474994 | 85389099 | 32.5 | 325 | 6800 | 1.409 | 41.4 | X
098026 | LG-098026 | Legrand PG 29 IP68 műanyag tömszelence | 1522 |  |  | PL5 - Segédanyagok és ipari alkalmazások | 0870 | Legrand PG és ISO tömszelencék, kábelátvezetők és kiegészítők | 5 | 100 | db | 3245060980269 | 3414971475007 | 3414970670083 | 3414970670090 | 85389099 | 55.4 | 277 | 5940 | 1.409 | 41.4 | X
098027 | LG-098027 | Legrand PG 36 IP68 műanyag tömszelence | 3902 |  |  | PL5 - Segédanyagok és ipari alkalmazások | 0870 | Legrand PG és ISO tömszelencék, kábelátvezetők és kiegészítők | 3 | 60 | db | 3245060980276 | 3414971475014 | 3414971475021 | 3414971475038 | 85389099 | 101.667 | 305 | 6435 | 1.409 | 41.4
098028 | LG-098028 | Legrand PG 42 IP68 műanyag tömszelence | 4739 |  |  | PL5 - Segédanyagok és ipari alkalmazások | 0870 | Legrand PG és ISO tömszelencék, kábelátvezetők és kiegészítők | 2 | 40 | db | 3245060980283 | 3414971475045 | 3414971475052 | 3414972469579 | 85389099 | 143 | 271 | 5915 | 1.408 | 42.09 | X
098029 | LG-098029 | Legrand PG 48 IP68 műanyag tömszelence | 5532 |  |  | PL5 - Segédanyagok és ipari alkalmazások | 0870 | Legrand PG és ISO tömszelencék, kábelátvezetők és kiegészítők | 2 | 40 | db | 3245060980290 | 3414971475076 | 3414971475083 | 3414971475090 | 85389099 | 167.75 | 310 | 6640 | 1.408 | 41.4 | X
098041 | LG-098041 | Záródugó ISO16 | 230 |  |  | PL5 - Segédanyagok és ipari alkalmazások | 0870 | Legrand PG és ISO tömszelencék, kábelátvezetők és kiegészítők | 50 | 500 | db | 3245060980412 | 3414971475106 | 3414971475113 | 3414971475120 | 39259080 | 3.1 | 163 | 1856 | 0.476 | 9.537
098043 | LG-098043 | Záródugó ISO20 | 275 |  |  | PL5 - Segédanyagok és ipari alkalmazások | 0870 | Legrand PG és ISO tömszelencék, kábelátvezetők és kiegészítők | 50 | 500 | db | 3245060980436 | 3414971475137 | 3414971475144 | 3414971475151 | 3925908000 | 4.73 | 249 | 2742 | 0.716 | 12.476
098045 | LG-098045 | Záródugó ISO25 | 533 |  |  | PL5 - Segédanyagok és ipari alkalmazások | 0870 | Legrand PG és ISO tömszelencék, kábelátvezetők és kiegészítők | 50 | 500 | db | 3245060980450 | 3414971475168 | 3414971475175 | 3414971475182 | 39259080 | 6.9 | 363 | 3987 | 1.162 | 15.01
098046 | LG-098046 | Záródugó ISO32 | 674 |  |  | PL5 - Segédanyagok és ipari alkalmazások | 0870 | Legrand PG és ISO tömszelencék, kábelátvezetők és kiegészítők | 25 | 250 | db | 3245060980467 | 3414971475199 | 3414971475205 | 3414971475212 | 3925908000 | 13.244 | 301 | 3302 | 1.162 | 15.01
098047 | LG-098047 | Záródugó ISO40 | 1175 |  |  | PL5 - Segédanyagok és ipari alkalmazások | 0870 | Legrand PG és ISO tömszelencék, kábelátvezetők és kiegészítők | 25 | 250 | db | 3245060980474 | 3414971475229 | 3414971475236 | 3414971475243 | 3925908000 | 15.68 | 392 | 4322 | 1.515 | 24.432
100277L | LG-100277L | Plexo 55 falon kívüli váltókapcsoló ellenőrzőfénnyel 10A - 24V, összeszerelt, szürke | 6615 |  |  | PL2 - Süllyesztett és falon kívüli szerelvények | 0615 | Plexo IP 55 szerelvények | 10 | 60 | db | 3414971884823 | 3414971884830 | 3414971919617 | 3414972329224 | 85365080 | 148.5 | 1485 | 9285 | 5.913 | 44.129
132001 | LG-132001 | LEGRAND optikai fali kábel OM3 beltéri 6 üvegszál LSZH (LSOH) 2x 6xSC szimplex pigtail-ekkel szerelve 10 méter tekercs LCS3 | 174587 |  |  | PL8 - Hang-, adat- és képátviteli rendszerek | 0505 | LCS multimódusú optikai kábelek | 1 | 1 | db | 3414971580541 |  | 3414971580541 | 3414971756304 | 85447000 | 2000 |  | 2000 |  | 41.032
132002 | LG-132002 | LEGRAND optikai fali kábel OM3 beltéri 6 üvegszál LSZH (LSOH) 2x 6xSC szimplex pigtail-ekkel szerelve 20 méter tekercs LCS3 | 191213 |  |  | PL8 - Hang-, adat- és képátviteli rendszerek | 0505 | LCS multimódusú optikai kábelek | 1 | 1 | db | 3414971580558 |  | 3414971580558 | 3414971756311 | 85447000 | 2265 |  | 2265 |  | 41.032
132003 | LG-132003 | LEGRAND optikai fali kábel OM3 beltéri 6 üvegszál LSZH (LSOH) 2x 6xSC szimplex pigtail-ekkel szerelve 30 méter tekercs LCS3 | 211998 |  |  | PL8 - Hang-, adat- és képátviteli rendszerek | 0505 | LCS multimódusú optikai kábelek | 1 | 1 | db | 3414971580565 |  | 3414971580565 | 3414971756328 | 85447000 | 2646 |  | 2646 |  | 41.032
132004 | LG-132004 | LEGRAND optikai fali kábel OM3 beltéri 6 üvegszál LSZH (LSOH) 2x 6xSC szimplex pigtail-ekkel szerelve 40 méter tekercs LCS3 | 226535 |  |  | PL8 - Hang-, adat- és képátviteli rendszerek | 0505 | LCS multimódusú optikai kábelek | 1 | 1 | db | 3414971580572 |  | 3414971580572 | 3414971756335 | 85447000 | 3250 |  | 3250 |  | 41.032
132005 | LG-132005 | LEGRAND optikai fali kábel OM3 beltéri 6 üvegszál LSZH (LSOH) 2x 6xSC szimplex pigtail-ekkel szerelve 50 méter tekercs LCS3 | 241089 |  |  | PL8 - Hang-, adat- és képátviteli rendszerek | 0505 | LCS multimódusú optikai kábelek | 1 | 1 | db | 3414971580589 |  | 3414971580589 | 3414971756342 | 85447000 | 3453 |  | 3453 |  | 41.032
132006 | LG-132006 | LEGRAND optikai fali kábel OM3 beltéri 6 üvegszál LSZH (LSOH) 2x 6xSC szimplex pigtail-ekkel szerelve 60 méter kis dobon LCS3 | 280573 |  |  | PL8 - Hang-, adat- és képátviteli rendszerek | 0505 | LCS multimódusú optikai kábelek | 1 | 1 | db | 3414971580596 |  | 3414971580596 | 3414971756359 | 85447000 | 5464 |  | 5464 |  | 46.51
132007 | LG-132007 | LEGRAND optikai fali kábel OM3 beltéri 6 üvegszál LSZH (LSOH) 2x 6xSC szimplex pigtail-ekkel szerelve 70 méter kis dobon LCS3 | 295125 |  |  | PL8 - Hang-, adat- és képátviteli rendszerek | 0505 | LCS multimódusú optikai kábelek | 1 | 1 | db | 3414971580602 |  | 3414971580602 | 3414971756366 | 85447000 | 6244 |  | 6244 |  | 46.51
132008 | LG-132008 | LEGRAND optikai fali kábel OM3 beltéri 6 üvegszál LSZH (LSOH) 2x 6xSC szimplex pigtail-ekkel szerelve 80 méter kis dobon LCS3 | 309677 |  |  | PL8 - Hang-, adat- és képátviteli rendszerek | 0505 | LCS multimódusú optikai kábelek | 1 | 1 | db | 3414971580619 |  | 3414971580619 | 3414971756373 | 85447000 | 6312 |  | 6312 |  | 46.51
132009 | LG-132009 | LEGRAND optikai fali kábel OM3 beltéri 6 üvegszál LSZH (LSOH) 2x 6xSC szimplex pigtail-ekkel szerelve 90 méter kis dobon LCS3 | 284732 |  |  | PL8 - Hang-, adat- és képátviteli rendszerek | 0505 | LCS multimódusú optikai kábelek | 1 | 1 | db | 3414971580626 |  | 3414971580626 | 3414971756380 | 85447000 | 7091 |  | 7091 |  | 46.51
132010 | LG-132010 | LEGRAND optikai fali kábel OM3 beltéri 6 üvegszál LSZH (LSOH) 2x 6xSC szimplex pigtail-ekkel szerelve 100 méter kis dobon LCS3 | 340855 |  |  | PL8 - Hang-, adat- és képátviteli rendszerek | 0505 | LCS multimódusú optikai kábelek | 1 | 1 | db | 3414971580633 |  | 3414971580633 | 3414971756397 | 85447000 | 7286 |  | 7286 |  | 46.51
132012 | LG-132012 | LEGRAND optikai fali kábel OM3 beltéri 6 üvegszál LSZH (LSOH) 2x 6xSC szimplex pigtail-ekkel szerelve 120 méter kis dobon LCS3 | 369945 |  |  | PL8 - Hang-, adat- és képátviteli rendszerek | 0505 | LCS multimódusú optikai kábelek | 1 | 1 | db | 3414971580640 |  | 3414971580640 | 3414971756403 | 85447000 | 8082 |  | 8082 |  | 46.51
132014 | LG-132014 | LEGRAND optikai fali kábel OM3 beltéri 6 üvegszál LSZH (LSOH) 2x 6xSC szimplex pigtail-ekkel szerelve 140 méter kis dobon LCS3 | 399035 |  |  | PL8 - Hang-, adat- és képátviteli rendszerek | 0505 | LCS multimódusú optikai kábelek | 1 | 1 | db | 3414971580657 |  | 3414971580657 | 3414971756410 | 85447000 | 8769 |  | 8769 |  | 46.51
132016 | LG-132016 | LEGRAND optikai fali kábel OM3 beltéri 6 üvegszál LSZH (LSOH) 2x 6xSC szimplex pigtail-ekkel szerelve 160 méter nagydobon LCS3 | 461391 |  |  | PL8 - Hang-, adat- és képátviteli rendszerek | 0505 | LCS multimódusú optikai kábelek | 1 | 1 | db | 3414971580664 |  | 3414971580664 | 3414971756427 | 85447000 | 11704 |  | 11704 |  | 109.53
132018 | LG-132018 | LEGRAND optikai fali kábel OM3 beltéri 6 üvegszál LSZH (LSOH) 2x 6xSC szimplex pigtail-ekkel szerelve 180 méter nagydobon LCS3 | 490482 |  |  | PL8 - Hang-, adat- és képátviteli rendszerek | 0505 | LCS multimódusú optikai kábelek | 1 | 1 | db | 3414971580671 |  | 3414971580671 | 3414971756434 | 85447000 | 12111 |  | 12111 |  | 98.058
132020 | LG-132020 | LEGRAND optikai fali kábel OM3 beltéri 6 üvegszál LSZH (LSOH) 2x 6xSC szimplex pigtail-ekkel szerelve 200 méter nagydobon LCS3 | 519589 |  |  | PL8 - Hang-, adat- és képátviteli rendszerek | 0505 | LCS multimódusú optikai kábelek | 1 | 1 | db | 3414971580688 |  | 3414971580688 | 3414971756441 | 85447000 | 13100 |  | 13100 |  | 109.53
132021 | LG-132021 | LEGRAND optikai fali kábel OM3 beltéri 12 üvegszál LSZH (LSOH) 2x 12xSC szimplex pigtail-ekkel szerelve 10 méter tekercs LCS3 | 276428 |  |  | PL8 - Hang-, adat- és képátviteli rendszerek | 0505 | LCS multimódusú optikai kábelek | 1 | 1 | db | 3414971580695 |  | 3414971580695 | 3414971756458 | 85447000 | 1939 |  | 1939 |  | 41.032
132022 | LG-132022 | LEGRAND optikai fali kábel OM3 beltéri 12 üvegszál LSZH (LSOH) 2x 12xSC szimplex pigtail-ekkel szerelve 20 méter tekercs LCS3 | 303446 |  |  | PL8 - Hang-, adat- és képátviteli rendszerek | 0505 | LCS multimódusú optikai kábelek | 1 | 1 | db | 3414971580701 |  | 3414971580701 | 3414971756465 | 85447000 | 2640 |  | 2640 |  | 41.032
132023 | LG-132023 | LEGRAND optikai fali kábel OM3 beltéri 12 üvegszál LSZH (LSOH) 2x 12xSC szimplex pigtail-ekkel szerelve 30 méter tekercs LCS3 | 336695 |  |  | PL8 - Hang-, adat- és képátviteli rendszerek | 0505 | LCS multimódusú optikai kábelek | 1 | 1 | db | 3414971580718 |  | 3414971580718 | 3414971756472 | 85447000 | 3107 |  | 3107 |  | 41.032
132024 | LG-132024 | LEGRAND optikai fali kábel OM3 beltéri 12 üvegszál LSZH (LSOH) 2x 12xSC szimplex pigtail-ekkel szerelve 40 méter tekercs LCS3 | 363714 |  |  | PL8 - Hang-, adat- és képátviteli rendszerek | 0505 | LCS multimódusú optikai kábelek | 1 | 1 | db | 3414971580725 |  | 3414971580725 | 3414971756489 | 85447000 | 4035 |  | 4035 |  | 41.032
132025 | LG-132025 | LEGRAND optikai fali kábel OM3 beltéri 12 üvegszál LSZH (LSOH) 2x 12xSC szimplex pigtail-ekkel szerelve 50 méter tekercs LCS3 | 390730 |  |  | PL8 - Hang-, adat- és képátviteli rendszerek | 0505 | LCS multimódusú optikai kábelek | 1 | 1 | db | 3414971580732 |  | 3414971580732 | 3414971756496 | 85447000 | 4484 |  | 4484 |  | 41.032
132026 | LG-132026 | LEGRAND optikai fali kábel OM3 beltéri 12 üvegszál LSZH (LSOH) 2x 12xSC szimplex pigtail-ekkel szerelve 60 méter kis dobon LCS3 | 440606 |  |  | PL8 - Hang-, adat- és képátviteli rendszerek | 0505 | LCS multimódusú optikai kábelek | 1 | 1 | db | 3414971580749 |  | 3414971580749 | 3414971756502 | 85447000 | 6420 |  | 6420 |  | 46.51
132027 | LG-132027 | LEGRAND optikai fali kábel OM3 beltéri 12 üvegszál LSZH (LSOH) 2x 12xSC szimplex pigtail-ekkel szerelve 70 méter kis dobon LCS3 | 467624 |  |  | PL8 - Hang-, adat- és képátviteli rendszerek | 0505 | LCS multimódusú optikai kábelek | 1 | 1 | db | 3414971580756 |  | 3414971580756 | 3414971756519 | 85447000 | 6988 |  | 6988 |  | 46.51
132028 | LG-132028 | LEGRAND optikai fali kábel OM3 beltéri 12 üvegszál LSZH (LSOH) 2x 12xSC szimplex pigtail-ekkel szerelve 80 méter kis dobon LCS3 | 494640 |  |  | PL8 - Hang-, adat- és képátviteli rendszerek | 0505 | LCS multimódusú optikai kábelek | 1 | 1 | db | 3414971580763 |  | 3414971580763 | 3414971756526 | 85447000 | 7497 |  | 7497 |  | 46.51
132029 | LG-132029 | LEGRAND optikai fali kábel OM3 beltéri 12 üvegszál LSZH (LSOH) 2x 12xSC szimplex pigtail-ekkel szerelve 90 méter kis dobon LCS3 | 521660 |  |  | PL8 - Hang-, adat- és képátviteli rendszerek | 0505 | LCS multimódusú optikai kábelek | 1 | 1 | db | 3414971580770 |  | 3414971580770 | 3414971756533 | 85447000 | 7988 |  | 7988 |  | 46.51
132030 | LG-132030 | LEGRAND optikai fali kábel OM3 beltéri 12 üvegszál LSZH (LSOH) 2x 12xSC szimplex pigtail-ekkel szerelve 100 méter kis dobon LCS3 | 548678 |  |  | PL8 - Hang-, adat- és képátviteli rendszerek | 0505 | LCS multimódusú optikai kábelek | 1 | 1 | db | 3414971580787 |  | 3414971580787 | 3414971756540 | 85447000 | 8959 |  | 8959 |  | 46.51
132032 | LG-132032 | LEGRAND optikai fali kábel OM3 beltéri 12 üvegszál LSZH (LSOH) 2x 12xSC szimplex pigtail-ekkel szerelve 120 méter kis dobon LCS3 | 600640 |  |  | PL8 - Hang-, adat- és képátviteli rendszerek | 0505 | LCS multimódusú optikai kábelek | 1 | 1 | db | 3414971580794 |  | 3414971580794 | 3414971756557 | 85447000 | 10168 |  | 10168 |  | 46.51
132034 | LG-132034 | LEGRAND optikai fali kábel OM3 beltéri 12 üvegszál LSZH (LSOH) 2x 12xSC szimplex pigtail-ekkel szerelve 140 méter kis dobon LCS3 | 654677 |  |  | PL8 - Hang-, adat- és képátviteli rendszerek | 0505 | LCS multimódusú optikai kábelek | 1 | 1 | db | 3414971580800 |  | 3414971580800 | 3414971756564 | 85447000 | 11600 |  | 11600 |  | 46.51
132036 | LG-132036 | LEGRAND optikai fali kábel OM3 beltéri 12 üvegszál LSZH (LSOH) 2x 12xSC szimplex pigtail-ekkel szerelve 160 méter nagydobon LCS3 | 739874 |  |  | PL8 - Hang-, adat- és képátviteli rendszerek | 0505 | LCS multimódusú optikai kábelek | 1 | 1 | db | 3414971580817 |  | 3414971580817 | 3414971756571 | 85447000 | 13636 |  | 13636 |  | 109.53
132038 | LG-132038 | LEGRAND optikai fali kábel OM3 beltéri 12 üvegszál LSZH (LSOH) 2x 12xSC szimplex pigtail-ekkel szerelve 180 méter nagydobon LCS3 | 793912 |  |  | PL8 - Hang-, adat- és képátviteli rendszerek | 0505 | LCS multimódusú optikai kábelek | 1 | 1 | db | 3414971580824 |  | 3414971580824 | 3414971756588 | 85447000 | 14818 |  | 14818 |  | 109.53
132040 | LG-132040 | LEGRAND optikai fali kábel OM3 beltéri 12 üvegszál LSZH (LSOH) 2x 12xSC szimplex pigtail-ekkel szerelve 200 méter nagydobon LCS3 | 845874 |  |  | PL8 - Hang-, adat- és képátviteli rendszerek | 0505 | LCS multimódusú optikai kábelek | 1 | 1 | db | 3414971580831 |  | 3414971580831 | 3414971756595 | 85447000 | 16436 |  | 16436 |  | 109.53
132041 | LG-132041 | LEGRAND optikai fali kábel OM3 beltéri 6 üvegszál LSZH (LSOH) 2x 6xLC szimplex pigtail-ekkel szerelve 10 méter tekercs LCS3 | 174587 |  |  | PL8 - Hang-, adat- és képátviteli rendszerek | 0505 | LCS multimódusú optikai kábelek | 1 | 1 | db | 3414971580848 |  | 3414971580848 | 3414971756601 | 85447000 | 1834 |  | 1834 |  | 41.032
132042 | LG-132042 | LEGRAND optikai fali kábel OM3 beltéri 6 üvegszál LSZH (LSOH) 2x 6xLC szimplex pigtail-ekkel szerelve 20 méter tekercs LCS3 | 191213 |  |  | PL8 - Hang-, adat- és képátviteli rendszerek | 0505 | LCS multimódusú optikai kábelek | 1 | 1 | db | 3414971580855 |  | 3414971580855 | 3414971756618 | 85447000 | 2255 |  | 2255 |  | 41.032
132043 | LG-132043 | LEGRAND optikai fali kábel OM3 beltéri 6 üvegszál LSZH (LSOH) 2x 6xLC szimplex pigtail-ekkel szerelve 30 méter tekercs LCS3 | 211998 |  |  | PL8 - Hang-, adat- és képátviteli rendszerek | 0505 | LCS multimódusú optikai kábelek | 1 | 1 | db | 3414971580862 |  | 3414971580862 | 3414971756625 | 85447000 | 2732 |  | 2732 |  | 41.032
132044 | LG-132044 | LEGRAND optikai fali kábel OM3 beltéri 6 üvegszál LSZH (LSOH) 2x 6xLC szimplex pigtail-ekkel szerelve 40 méter tekercs LCS3 | 226535 |  |  | PL8 - Hang-, adat- és képátviteli rendszerek | 0505 | LCS multimódusú optikai kábelek | 1 | 1 | db | 3414971580879 |  | 3414971580879 | 3414971756632 | 85447000 | 3032 |  | 3032 |  | 41.032
132045 | LG-132045 | LEGRAND optikai fali kábel OM3 beltéri 6 üvegszál LSZH (LSOH) 2x 6xLC szimplex pigtail-ekkel szerelve 50 méter tekercs LCS3 | 241089 |  |  | PL8 - Hang-, adat- és képátviteli rendszerek | 0505 | LCS multimódusú optikai kábelek | 1 | 1 | db | 3414971580886 |  | 3414971580886 | 3414971756649 | 85447000 | 3620 |  | 3620 |  | 41.032
132046 | LG-132046 | LEGRAND optikai fali kábel OM3 beltéri 6 üvegszál LSZH (LSOH) 2x 6xLC szimplex pigtail-ekkel szerelve 60 méter kis dobon LCS3 | 280573 |  |  | PL8 - Hang-, adat- és képátviteli rendszerek | 0505 | LCS multimódusú optikai kábelek | 1 | 1 | db | 3414971580893 |  | 3414971580893 | 3414971756656 | 85447000 | 5761 |  | 5761 |  | 46.51
132047 | LG-132047 | LEGRAND optikai fali kábel OM3 beltéri 6 üvegszál LSZH (LSOH) 2x 6xLC szimplex pigtail-ekkel szerelve 70 méter kis dobon LCS3 | 295125 |  |  | PL8 - Hang-, adat- és képátviteli rendszerek | 0505 | LCS multimódusú optikai kábelek | 1 | 1 | db | 3414971580909 |  | 3414971580909 | 3414971756663 | 85447000 | 6184 |  | 6184 |  | 46.51
132048 | LG-132048 | LEGRAND optikai fali kábel OM3 beltéri 6 üvegszál LSZH (LSOH) 2x 6xLC szimplex pigtail-ekkel szerelve 80 méter kis dobon LCS3 | 309677 |  |  | PL8 - Hang-, adat- és képátviteli rendszerek | 0505 | LCS multimódusú optikai kábelek | 1 | 1 | db | 3414971580916 |  | 3414971580916 | 3414971756670 | 85447000 | 6639 |  | 6639 |  | 46.51
132049 | LG-132049 | LEGRAND optikai fali kábel OM3 beltéri 6 üvegszál LSZH (LSOH) 2x 6xLC szimplex pigtail-ekkel szerelve 90 méter kis dobon LCS3 | 284732 |  |  | PL8 - Hang-, adat- és képátviteli rendszerek | 0505 | LCS multimódusú optikai kábelek | 1 | 1 | db | 3414971580923 |  | 3414971580923 | 3414971756687 | 85447000 | 7237 |  | 7237 |  | 46.51
132050 | LG-132050 | LEGRAND optikai fali kábel OM3 beltéri 6 üvegszál LSZH (LSOH) 2x 6xLC szimplex pigtail-ekkel szerelve 100 méter kis dobon LCS3 | 340855 |  |  | PL8 - Hang-, adat- és képátviteli rendszerek | 0505 | LCS multimódusú optikai kábelek | 1 | 1 | db | 3414971580930 |  | 3414971580930 | 3414971756694 | 85447000 | 7073 |  | 7073 |  | 46.51
132052 | LG-132052 | LEGRAND optikai fali kábel OM3 beltéri 6 üvegszál LSZH (LSOH) 2x 6xLC szimplex pigtail-ekkel szerelve 120 méter kis dobon LCS3 | 369945 |  |  | PL8 - Hang-, adat- és képátviteli rendszerek | 0505 | LCS multimódusú optikai kábelek | 1 | 1 | db | 3414971580947 |  | 3414971580947 | 3414971756700 | 85447000 | 8376 |  | 8376 |  | 46.51
132054 | LG-132054 | LEGRAND optikai fali kábel OM3 beltéri 6 üvegszál LSZH (LSOH) 2x 6xLC szimplex pigtail-ekkel szerelve 140 méter kis dobon LCS3 | 399035 |  |  | PL8 - Hang-, adat- és képátviteli rendszerek | 0505 | LCS multimódusú optikai kábelek | 1 | 1 | db | 3414971580954 |  | 3414971580954 | 3414971756717 | 85447000 | 9003 |  | 9003 |  | 46.51
132056 | LG-132056 | LEGRAND optikai fali kábel OM3 beltéri 6 üvegszál LSZH (LSOH) 2x 6xLC szimplex pigtail-ekkel szerelve 160 méter nagydobon LCS3 | 461391 |  |  | PL8 - Hang-, adat- és képátviteli rendszerek | 0505 | LCS multimódusú optikai kábelek | 1 | 1 | db | 3414971580961 |  | 3414971580961 | 3414971756724 | 85447000 | 11172 |  | 11172 |  | 109.53
132058 | LG-132058 | LEGRAND optikai fali kábel OM3 beltéri 6 üvegszál LSZH (LSOH) 2x 6xLC szimplex pigtail-ekkel szerelve 180 méter nagydobon LCS3 | 490482 |  |  | PL8 - Hang-, adat- és képátviteli rendszerek | 0505 | LCS multimódusú optikai kábelek | 1 | 1 | db | 3414971580978 |  | 3414971580978 | 3414971756731 | 85447000 | 12782 |  | 12782 |  | 109.53
132060 | LG-132060 | LEGRAND optikai fali kábel OM3 beltéri 6 üvegszál LSZH (LSOH) 2x 6xLC szimplex pigtail-ekkel szerelve 200 méter nagydobon LCS3 | 519589 |  |  | PL8 - Hang-, adat- és képátviteli rendszerek | 0505 | LCS multimódusú optikai kábelek | 1 | 1 | db | 3414971580985 |  | 3414971580985 | 3414971756748 | 85447000 | 14600 |  | 14600 |  | 109.53
132061 | LG-132061 | LEGRAND optikai fali kábel OM3 beltéri 6 üvegszál LSZH (LSOH) 2x 12xLC szimplex pigtail-ekkel szerelve 10 méter tekercs LCS3 | 276428 |  |  | PL8 - Hang-, adat- és képátviteli rendszerek | 0505 | LCS multimódusú optikai kábelek | 1 | 1 | db | 3414971580992 |  | 3414971580992 | 3414971756755 | 85447000 | 1957 |  | 1957 |  | 41.032
132062 | LG-132062 | LEGRAND optikai fali kábel OM3 beltéri 6 üvegszál LSZH (LSOH) 2x 12xLC szimplex pigtail-ekkel szerelve 20 méter tekercs LCS3 | 303446 |  |  | PL8 - Hang-, adat- és képátviteli rendszerek | 0505 | LCS multimódusú optikai kábelek | 1 | 1 | db | 3414971581005 |  | 3414971581005 | 3414971756762 | 85447000 | 2564 |  | 2564 |  | 41.032
132063 | LG-132063 | LEGRAND optikai fali kábel OM3 beltéri 6 üvegszál LSZH (LSOH) 2x 12xLC szimplex pigtail-ekkel szerelve 30 méter tekercs LCS3 | 336695 |  |  | PL8 - Hang-, adat- és képátviteli rendszerek | 0505 | LCS multimódusú optikai kábelek | 1 | 1 | db | 3414971581012 |  | 3414971581012 | 3414971756779 | 85447000 | 3055 |  | 3055 |  | 41.208
132064 | LG-132064 | LEGRAND optikai fali kábel OM3 beltéri 6 üvegszál LSZH (LSOH) 2x 12xLC szimplex pigtail-ekkel szerelve 40 méter tekercs LCS3 | 363714 |  |  | PL8 - Hang-, adat- és képátviteli rendszerek | 0505 | LCS multimódusú optikai kábelek | 1 | 1 | db | 3414971581029 |  | 3414971581029 | 3414971756786 | 85447000 | 3729 |  | 3729 |  | 41.032
132065 | LG-132065 | LEGRAND optikai fali kábel OM3 beltéri 6 üvegszál LSZH (LSOH) 2x 12xLC szimplex pigtail-ekkel szerelve 50 méter tekercs LCS3 | 390730 |  |  | PL8 - Hang-, adat- és képátviteli rendszerek | 0505 | LCS multimódusú optikai kábelek | 1 | 1 | db | 3414971581036 |  | 3414971581036 | 3414971756793 | 85447000 | 4536 |  | 4536 |  | 41.032
132066 | LG-132066 | LEGRAND optikai fali kábel OM3 beltéri 6 üvegszál LSZH (LSOH) 2x 12xLC szimplex pigtail-ekkel szerelve 60 méter kis dobon LCS3 | 440606 |  |  | PL8 - Hang-, adat- és képátviteli rendszerek | 0505 | LCS multimódusú optikai kábelek | 1 | 1 | db | 3414971581043 |  | 3414971581043 | 3414971756809 | 85447000 | 6416 |  | 6416 |  | 46.51
132067 | LG-132067 | LEGRAND optikai fali kábel OM3 beltéri 6 üvegszál LSZH (LSOH) 2x 12xLC szimplex pigtail-ekkel szerelve 70 méter kis dobon LCS3 | 467624 |  |  | PL8 - Hang-, adat- és képátviteli rendszerek | 0505 | LCS multimódusú optikai kábelek | 1 | 1 | db | 3414971581050 |  | 3414971581050 | 3414971756816 | 85447000 | 7149 |  | 7149 |  | 46.51
132068 | LG-132068 | LEGRAND optikai fali kábel OM3 beltéri 6 üvegszál LSZH (LSOH) 2x 12xLC szimplex pigtail-ekkel szerelve 80 méter kis dobon LCS3 | 494640 |  |  | PL8 - Hang-, adat- és képátviteli rendszerek | 0505 | LCS multimódusú optikai kábelek | 1 | 1 | db | 3414971581067 |  | 3414971581067 | 3414971756823 | 85447000 | 8236.8 |  | 8220 |  | 46.51
132069 | LG-132069 | LEGRAND optikai fali kábel OM3 beltéri 6 üvegszál LSZH (LSOH) 2x 12xLC szimplex pigtail-ekkel szerelve 90 méter kis dobon LCS3 | 521660 |  |  | PL8 - Hang-, adat- és képátviteli rendszerek | 0505 | LCS multimódusú optikai kábelek | 1 | 1 | db | 3414971581074 |  | 3414971581074 | 3414971756830 | 85447000 | 8119 |  | 8119 |  | 46.51
132070 | LG-132070 | LEGRAND optikai fali kábel OM3 beltéri 6 üvegszál LSZH (LSOH) 2x 12xLC szimplex pigtail-ekkel szerelve 100 méter kis dobon LCS3 | 548678 |  |  | PL8 - Hang-, adat- és képátviteli rendszerek | 0505 | LCS multimódusú optikai kábelek | 1 | 1 | db | 3414971581081 |  | 3414971581081 | 3414971756847 | 85447000 | 8845 |  | 8845 |  | 46.51
132072 | LG-132072 | LEGRAND optikai fali kábel OM3 beltéri 6 üvegszál LSZH (LSOH) 2x 12xLC szimplex pigtail-ekkel szerelve 120 méter kis dobon LCS3 | 600640 |  |  | PL8 - Hang-, adat- és képátviteli rendszerek | 0505 | LCS multimódusú optikai kábelek | 1 | 1 | db | 3414971581098 |  | 3414971581098 | 3414971756854 | 85447000 | 10335 |  | 10335 |  | 46.51
132074 | LG-132074 | LEGRAND optikai fali kábel OM3 beltéri 6 üvegszál LSZH (LSOH) 2x 12xLC szimplex pigtail-ekkel szerelve 140 méter kis dobon LCS3 | 654677 |  |  | PL8 - Hang-, adat- és képátviteli rendszerek | 0505 | LCS multimódusú optikai kábelek | 1 | 1 | db | 3414971581104 |  | 3414971581104 | 3414971756861 | 85447000 | 10846 |  | 10846 |  | 46.51
132076 | LG-132076 | LEGRAND optikai fali kábel OM3 beltéri 6 üvegszál LSZH (LSOH) 2x 12xLC szimplex pigtail-ekkel szerelve 160 méter nagydobon LCS3 | 739874 |  |  | PL8 - Hang-, adat- és képátviteli rendszerek | 0505 | LCS multimódusú optikai kábelek | 1 | 1 | db | 3414971581111 |  | 3414971581111 | 3414971756878 | 85447000 | 14127 |  | 14127 |  | 109.53
132078 | LG-132078 | LEGRAND optikai fali kábel OM3 beltéri 6 üvegszál LSZH (LSOH) 2x 12xLC szimplex pigtail-ekkel szerelve 180 méter nagydobon LCS3 | 793912 |  |  | PL8 - Hang-, adat- és képátviteli rendszerek | 0505 | LCS multimódusú optikai kábelek | 1 | 1 | db | 3414971581128 |  | 3414971581128 | 3414971756885 | 85447000 | 17106.1 |  | 15551 |  | 109.53
132080 | LG-132080 | LEGRAND optikai fali kábel OM3 beltéri 6 üvegszál LSZH (LSOH) 2x 12xLC szimplex pigtail-ekkel szerelve 200 méter nagydobon LCS3 | 845874 |  |  | PL8 - Hang-, adat- és képátviteli rendszerek | 0505 | LCS multimódusú optikai kábelek | 1 | 1 | db | 3414971581135 |  | 3414971581135 | 3414971756892 | 85447000 | 16352 |  | 16352 |  | 109.53
132081 | LG-132081 | LEGRAND üvegszálas patch kábel LC/MDC duplex LSZH (LSOH) sárga 1 méter OM4 Infinium | 7494 |  |  | PL8 - Hang-, adat- és képátviteli rendszerek | 0449 | Legrand optikai patch kábelek | 5 | 100 | db | 3414972511810 | 3414972511827 | 3414972511834 | 3414972571937 | 85447000 | 16.72 | 76 | 2150 | 13.875 | 34.84
132082 | LG-132082 | LEGRAND üvegszálas patch kábel LC/MDC duplex LSZH (LSOH) sárga 1 méter OM5 Infinium | 0 | Megszűnt termék! | M | PL8 - Hang-, adat- és képátviteli rendszerek | 0449 | Legrand optikai patch kábelek | 5 |  | db | 3414972511841 | 3414972511865 | 3414972511865 | 3414972571944 | 85447000 | 25.74 | 117 | 2998 | 13.875 | 34.84
132083 | LG-132083 | LEGRAND üvegszálas patch kábel LC/MDC duplex LSZH (LSOH) sárga 1 méter OS2 Infinium | 7192 |  |  | PL8 - Hang-, adat- és képátviteli rendszerek | 0449 | Legrand optikai patch kábelek | 5 | 100 | db | 3414972511872 | 3414972511889 | 3414972511896 | 3414972571951 | 85447000 | 16.72 | 76 | 2150 | 13.875 | 34.84
132084 | LG-132084 | LEGRAND üvegszálas patch kábel MDC/MDC duplex LSZH (LSOH) sárga 1 méter OM4 Infinium | 5245 |  |  | PL8 - Hang-, adat- és képátviteli rendszerek | 0449 | Legrand optikai patch kábelek | 5 | 100 | db | 3414972511902 | 3414972511919 | 3414972511926 | 3414972571968 | 85447000 | 16.72 | 76 | 2150 | 13.875 | 34.84
132085 | LG-132085 | LEGRAND üvegszálas patch kábel MDC/MDC duplex LSZH (LSOH) sárga 2 méter OM4 Infinium | 5658 |  |  | PL8 - Hang-, adat- és képátviteli rendszerek | 0449 | Legrand optikai patch kábelek | 5 | 100 | db | 3414972511933 | 3414972511940 | 3414972511957 | 3414972571975 | 85447000 | 20.9 | 95 | 2520 | 13.875 | 34.84
132086 | LG-132086 | LEGRAND üvegszálas patch kábel MDC/MDC duplex LSZH (LSOH) sárga 3 méter OM4 Infinium | 6070 |  |  | PL8 - Hang-, adat- és képátviteli rendszerek | 0449 | Legrand optikai patch kábelek | 5 | 100 | db | 3414972511964 | 3414972511971 | 3414972512749 | 3414972571982 | 85447000 | 31.68 | 144 | 3502 | 13.875 | 34.84
132087 | LG-132087 | LEGRAND üvegszálas patch kábel MDC/MDC duplex LSZH (LSOH) sárga 5 méter OM4 Infinium | 6894 |  |  | PL8 - Hang-, adat- és képátviteli rendszerek | 0449 | Legrand optikai patch kábelek | 5 | 100 | db | 3414972511995 | 3414972512008 | 3414972512756 | 3414972571999 | 85447000 | 33 | 150 | 3630 | 1.388 | 34.84
132088 | LG-132088 | LEGRAND üvegszálas patch kábel MDC/MDC duplex LSZH (LSOH) sárga 1 méter OS2 Infinium | 4946 |  |  | PL8 - Hang-, adat- és képátviteli rendszerek | 0449 | Legrand optikai patch kábelek | 5 | 100 | db | 3414972512022 | 3414972512039 | 3414972512046 | 3414972572002 | 85447000 | 16.72 | 76 | 2150 | 13.875 | 34.84
132089 | LG-132089 | LEGRAND üvegszálas patch kábel MDC/MDC duplex LSZH (LSOH) sárga 2 méter OS2 Infinium | 5065 |  |  | PL8 - Hang-, adat- és képátviteli rendszerek | 0449 | Legrand optikai patch kábelek | 5 | 100 | db | 3414972512053 | 3414972512060 | 3414972512077 | 3414972572019 | 85447000 | 20.9 | 95 | 2520 | 13.875 | 34.84
132090 | LG-132090 | LEGRAND üvegszálas patch kábel MDC/MDC duplex LSZH (LSOH) sárga 3 méter OS2 Infinium | 5186 |  |  | PL8 - Hang-, adat- és képátviteli rendszerek | 0449 | Legrand optikai patch kábelek | 5 | 100 | db | 3414972512084 | 3414972512091 | 3414972512763 | 3414972572026 | 85447000 | 24.86 | 113 | 2890 | 13.875 | 34.84
132091 | LG-132091 | LEGRAND üvegszálas patch kábel MDC/MDC duplex LSZH (LSOH) sárga 5 méter OS2 Infinium | 5428 |  |  | PL8 - Hang-, adat- és képátviteli rendszerek | 0449 | Legrand optikai patch kábelek | 5 | 100 | db | 3414972512114 | 3414972512121 | 3414972512770 | 3414972572033 | 85447000 | 33 | 150 | 3630 | 13.875 | 34.84
132092 | LG-132092 | LEGRAND üvegszálas patch kábel MDC/MDC duplex LSZH (LSOH) sárga 1 méter OM5 Infinium | 0 | Megszűnt termék! | M | PL8 - Hang-, adat- és képátviteli rendszerek | 0449 | Legrand optikai patch kábelek | 5 |  | db | 3414972512145 | 3414972512169 | 3414972512169 | 3414972572040 | 85447000 | 16.72 | 76 | 2150 | 13.875 | 34.84
134000 | LG-134000 | PractiboxS csavarral rögzíthető csupasz sárgaréz PE elosztókapocs, 5 kötési pont, 2x16mm² + 3x10mm²; Icc=6 kA | 1011 |  |  | PL1 - Energiaelosztási megoldások | 0122 | Practibox S fali elosztók | 10 | 100 | db | 3414971457614 | 3414971458925 | 3414971458932 |  | 8536901000 | 20.5 | 205 | 2244 | 0.577 | 9.294
134001 | LG-134001 | PractiboxS csavarral rögzíthető csupasz sárgaréz PE elosztókapocs, 9 kötési pont, 4x16mm² + 5x10mm²; Icc=6 kA | 1244 |  |  | PL1 - Energiaelosztási megoldások | 0122 | Practibox S fali elosztók | 10 | 100 | db | 3414971457645 | 3414971458949 | 3414971458956 |  | 8536901000 | 34.1 | 310 | 3304 | 0.577 | 9.294
134002 | LG-134002 | PractiboxS csavarral rögzíthető csupasz sárgaréz PE elosztókapocs, 15 kötési pont, 7x16mm² + 8x10mm²; Icc=6 kA | 1930 |  |  | PL1 - Energiaelosztási megoldások | 0122 | Practibox S fali elosztók | 10 | 100 | db | 3414971457676 | 3414971458963 | 3414971458970 | 3414971890992 | 8536901000 | 54 | 540 | 5661 | 1.244 | 15.195
134003 | LG-134003 | PractiboxS csavarral rögzíthető csupasz sárgaréz PE elosztókapocs, 20 kötési pont, 10x16mm² + 10x10mm²; Icc=6 kA | 2297 |  |  | PL1 - Energiaelosztási megoldások | 0122 | Practibox S fali elosztók | 10 | 100 | db | 3414971457706 | 3414971458987 | 3414971458994 | 3414971891005 | 8536901000 | 77.55 | 705 | 7390 | 1.244 | 15.195
134005 | LG-134005 | PractiboxS csavarral rögzíthető csupasz sárgaréz PE elosztókapocs, 40 kötési pont, 20x16mm² + 20x10mm²; Icc=6 kA | 3064 |  |  | PL1 - Energiaelosztási megoldások | 0122 | Practibox S fali elosztók | 10 | 50 | db | 3414971457737 | 3414971459007 | 3414971512986 |  | 8536901000 | 154.11 | 1401 | 7350 | 3.418 | 21.43
134010 | LG-134010 | PractiboxS csavarral rögzíthető csupasz sárgaréz N elosztókapocs, 5 kötési pont, 2x16mm² + 3x10mm²; Icc=6 kA | 1308 |  |  | PL1 - Energiaelosztási megoldások | 0122 | Practibox S fali elosztók | 10 | 100 | db | 3414971457768 | 3414971459021 | 3414971459038 |  | 8536901000 | 23.7 | 237 | 2561 | 0.577 | 9.294
134011 | LG-134011 | PractiboxS csavarral rögzíthető csupasz sárgaréz N elosztókapocs, 9 kötési pont, 4x16mm² + 5x10mm²; Icc=6 kA | 1540 |  |  | PL1 - Energiaelosztási megoldások | 0122 | Practibox S fali elosztók | 10 | 100 | db | 3414971457799 | 3414971459045 | 3414971459052 |  | 8536901000 | 34.2 | 342 | 3637 | 0.577 | 9.294
134012 | LG-134012 | PractiboxS csavarral rögzíthető csupasz sárgaréz N elosztókapocs, 15 kötési pont, 7x16mm² + 8x10mm²; Icc=6 kA | 2570 |  |  | PL1 - Energiaelosztási megoldások | 0122 | Practibox S fali elosztók | 10 | 100 | db | 3414971457829 | 3414971459069 | 3414971459076 | 3414971891012 | 8536901000 | 60.6 | 606 | 6267 | 1.244 | 15.195
134013 | LG-134013 | PractiboxS csavarral rögzíthető csupasz sárgaréz N elosztókapocs, 20 kötési pont, 10x16mm² + 10x10mm²; Icc=6 kA | 2936 |  |  | PL1 - Energiaelosztási megoldások | 0122 | Practibox S fali elosztók | 10 | 100 | db | 3414971457850 | 3414971459083 | 3414971459090 | 3414971891029 | 8536901000 | 76.8 | 768 | 8140 | 1.244 | 15.195
134015 | LG-134015 | PractiboxS csavarral rögzíthető csupasz sárgaréz N elosztókapocs, 40 kötési pont, 20x16mm² + 20x10mm²; Icc=6 kA | 3713 |  |  | PL1 - Energiaelosztási megoldások | 0122 | Practibox S fali elosztók | 10 | 50 | db | 3414971457881 | 3414971459106 | 3414971512993 |  | 8536901000 | 121 | 1210 | 6380 | 3.418 | 21.43
134100 | LG-134100 | Kulcsos zár; Felszerelhető az összes méretű süllyesztett és falon kívüli elosztódobozra | 4774 |  |  | PL1 - Energiaelosztási megoldások | 0122 | Practibox S fali elosztók | 1 | 50 | db | 3414971457935 | 3414971457935 | 3414971459137 |  | 8301409000 | 36 | 36 | 1700 | 0.211 | 13.521 | X
134102 | LG-134102 | Vizszintes és függőleges összekötő elem süllyeszetett elosztódobozokhoz | 1793 |  |  | PL1 - Energiaelosztási megoldások | 0122 | Practibox S fali elosztók | 1 | 10 | db | 3414971457959 | 3414971457959 | 3414971459144 |  | 8538909999 | 91 | 91 | 1175 | 1.244 | 15.195
134144 | LG-134144 | PractiboxS 1 sor 4 modul, téglafalba süllyeszthető kiselosztó(650°C), fehér ajtóval, védőföld és nulla elosztókapoccsal | 6517 |  |  | PL1 - Energiaelosztási megoldások | 0122 | Practibox S fali elosztók | 1 | 1 | db | 3414971197213 |  | 3414971197213 |  | 8538100000 | 560 |  | 560 |  | 4.589 | X
134146 | LG-134146 | PractiboxS 1 sor 6 modul, téglafalba süllyeszthető kiselosztó(650°C), fehér ajtóval, védőföld és nulla elosztókapoccsal | 7058 |  |  | PL1 - Energiaelosztási megoldások | 0122 | Practibox S fali elosztók | 1 | 1 | db | 3414971197237 |  | 3414971197237 |  | 8538100000 | 572 |  | 572 |  | 5.407 | X
134148 | LG-134148 | PractiboxS 1 sor 8 modul, téglafalba süllyeszthető kiselosztó(650°C), fehér ajtóval, védőföld és nulla elosztókapoccsal | 4765 |  |  | PL1 - Energiaelosztási megoldások | 0122 | Practibox S fali elosztók | 1 | 1 | db | 3414971197251 |  | 3414971197251 |  | 8538100000 | 693 |  | 693 |  | 6.641 | X
134154 | LG-134154 | PractiboxS 1 sor 4 modul, téglafalba süllyeszthető kiselosztó(650°C), átlátszó füstszínű ajtóval, védőföld és nulla elosztókapoccsal | 6517 |  |  | PL1 - Energiaelosztási megoldások | 0122 | Practibox S fali elosztók | 1 | 1 | db | 3414971197275 |  | 3414971197275 |  | 8538100000 | 486 |  | 486 |  | 4.589 | X
134156 | LG-134156 | PractiboxS 1 sor 6 modul, téglafalba süllyeszthető kiselosztó(650°C), átlátszó füstszínű ajtóval, védőföld és nulla elosztókapoccsal | 7058 |  |  | PL1 - Energiaelosztási megoldások | 0122 | Practibox S fali elosztók | 1 | 1 | db | 3414971197299 |  | 3414971197299 |  | 8538100000 | 570 |  | 570 |  | 5.407 | X
134158 | LG-134158 | PractiboxS 1 sor 8 modul, téglafalba süllyeszthető kiselosztó(650°C), átlátszó füstszínű ajtóval, védőföld és nulla elosztókapoccsal | 4765 |  |  | PL1 - Energiaelosztási megoldások | 0122 | Practibox S fali elosztók | 1 | 1 | db | 3414971197312 |  | 3414971197312 |  | 8538100000 | 692 |  | 692 |  | 6.641 | X
134164 | LG-134164 | PractiboxS 1 sor 4 modul, gipszkartonba süllyeszthető kiselosztó (850°C), fehér ajtóval, védőföld és nulla elosztókapoccsal | 9122 |  |  | PL1 - Energiaelosztási megoldások | 0122 | Practibox S fali elosztók | 1 | 1 | db | 3414971197336 |  | 3414971197336 |  | 8538100000 | 540 |  | 540 |  | 4.589
134166 | LG-134166 | PractiboxS 1 sor 6 modul, gipszkartonba süllyeszthető kiselosztó (850°C), fehér ajtóval, védőföld és nulla elosztókapoccsal | 9883 |  |  | PL1 - Energiaelosztási megoldások | 0122 | Practibox S fali elosztók | 1 | 1 | db | 3414971197350 |  | 3414971197350 |  | 8538100000 | 608 |  | 608 |  | 5.407
134168 | LG-134168 | PractiboxS 1 sor 8 modul, gipszkartonba süllyeszthető kiselosztó (850°C), fehér ajtóval, védőföld és nulla elosztókapoccsal | 6842 |  |  | PL1 - Energiaelosztási megoldások | 0122 | Practibox S fali elosztók | 1 | 1 | db | 3414971197374 |  | 3414971197374 |  | 8538100000 | 731 |  | 731 |  | 6.641 | X
134174 | LG-134174 | PractiboxS 1 sor 4 modul, gipszkartonba süllyeszthető kiselosztó (850°C), átlátszó füstszínű ajtóval, védőföld és nulla elosztókapoccsal | 9122 |  |  | PL1 - Energiaelosztási megoldások | 0122 | Practibox S fali elosztók | 1 | 1 | db | 3414971197398 |  | 3414971197398 |  | 8538100000 | 540 |  | 540 |  | 4.589 | X
134176 | LG-134176 | PractiboxS 1 sor 6 modul, gipszkartonba süllyeszthető kiselosztó (850°C), átlátszó füstszínű ajtóval, védőföld és nulla elosztókapoccsal | 9883 |  |  | PL1 - Energiaelosztási megoldások | 0122 | Practibox S fali elosztók | 1 | 1 | db | 3414971197411 |  | 3414971197411 |  | 8538100000 | 609 |  | 609 |  | 5.407
134178 | LG-134178 | PractiboxS 1 sor 8 modul, gipszkartonba süllyeszthető kiselosztó (850°C), átlátszó füstszínű ajtóval, védőföld és nulla elosztókapoccsal | 6842 |  |  | PL1 - Energiaelosztási megoldások | 0122 | Practibox S fali elosztók | 1 | 1 | db | 3414971197435 |  | 3414971197435 |  | 8538100000 | 730 |  | 730 |  | 6.641 | X
134204 | LG-134204 | PractiboxS 1 sor 4 modul, falon kívüli kiselosztó, fehér ajtóval, védőföld és nulla elosztókapoccsal | 6517 |  |  | PL1 - Energiaelosztási megoldások | 0122 | Practibox S fali elosztók | 1 | 1 | db | 3414971197459 |  | 3414971197459 |  | 8538100000 | 546 |  | 546 |  | 4.589 | X
134208 | LG-134208 | PractiboxS 1 sor 8 modul, falon kívüli kiselosztó, fehér ajtóval, védőföld és nulla elosztókapoccsal | 4765 |  |  | PL1 - Energiaelosztási megoldások | 0122 | Practibox S fali elosztók | 1 | 1 | db | 3414971197473 |  | 3414971197473 |  | 8538100000 | 600 |  | 600 |  | 6.641 | X
134214 | LG-134214 | PractiboxS 1 sor 4 modul, falon kívüli kiselosztó, átlátszó füstszínű ajtóval, védőföld és nulla elosztókapoccsal | 6517 |  |  | PL1 - Energiaelosztási megoldások | 0122 | Practibox S fali elosztók | 1 | 1 | db | 3414971197497 |  | 3414971197497 | 3414972481243 | 8538100000 | 580 |  | 580 |  | 4.589 | X
134218 | LG-134218 | PractiboxS 1 sor 8 modul, falon kívüli kiselosztó, átlátszó füstszínű ajtóval, védőföld és nulla elosztókapoccsal | 4765 |  |  | PL1 - Energiaelosztási megoldások | 0122 | Practibox S fali elosztók | 1 | 1 | db | 3414971197510 |  | 3414971197510 |  | 8538100000 | 745 |  | 745 |  | 6.641 | X
134800 | LG-134800 | PractiboxS 4 modulos szekrényhez, 1 x (2x16mm² + 2x10mm²) csupasz PE elosztókapocs szigetelt tartóval; Icc=6 kA | 694 |  |  | PL1 - Energiaelosztási megoldások | 0122 | Practibox S fali elosztók | 10 | 100 | db | 3414971457997 | 3414971459168 | 3414971459175 |  | 8536901000 | 25.6 | 256 | 2823 | 0.521 | 7.696
134801 | LG-134801 | PractiboxS 8 modulos szekrényhez, 1 x (3x16mm² + 3x10mm²) csupasz PE elosztókapocs szigetelt tartóval; Icc=6 kA | 897 |  |  | PL1 - Energiaelosztási megoldások | 0122 | Practibox S fali elosztók | 10 | 100 | db | 3414971458024 | 3414971459182 | 3414971459199 | 3414971724204 | 8536901000 | 41.8 | 418 | 4537 | 2.351 | 19.2
134802 | LG-134802 | PractiboxS 12 modulos süllyesztett szekrényhez, 1 x (12x16mm² + 12x10mm²) csupasz PE elosztókapocs szigetelt tartóval; Icc=6 kA | 1864 |  |  | PL1 - Energiaelosztási megoldások | 0122 | Practibox S fali elosztók | 10 | 50 | db | 3414971458055 | 3414971459205 | 3414971732322 |  | 8536901000 | 100.1 | 1001 | 5259 | 3.418 | 21.43
134803 | LG-134803 | PractiboxS 12 modulos falon kívüli szekrényhez, 1 x (12x16mm² + 12x10mm²) csupasz PE elosztókapocs szigetelt tartóval; Icc=6 kA | 1908 |  |  | PL1 - Energiaelosztási megoldások | 0122 | Practibox S fali elosztók | 10 | 50 | db | 3414971458086 | 3414971459229 | 3414971732339 |  | 8536901000 | 106 | 1060 | 5572 | 2.351 | 28.2
134804 | LG-134804 | PractiboxS 18 modul/sor-os szekrényhez, 1 x (1x25mm² + 12x16mm²) csupasz PE elosztókapocs szigetelt tartóval; Icc=10 kA | 1637 |  |  | PL1 - Energiaelosztási megoldások | 0122 | Practibox S fali elosztók | 10 | 50 | db | 3414971458116 | 3414971459243 | 3414971459250 |  | 8536901000 | 91.3 | 913 | 4829 | 2.351 | 15.195
134805 | LG-134805 | PractiboxS 18 modulos 1-4 soros falon kívüli/2-4 soros süllyesztett szekrényhez, 1 x (1x25mm² + 26x16mm²) csupasz PE elosztókapocs szigetelt tartóval; Icc=10 kA | 3248 |  |  | PL1 - Energiaelosztási megoldások | 0122 | Practibox S fali elosztók | 5 | 50 | db | 3414971458147 | 3414971706316 | 3414971513006 |  | 8536901000 | 176.4 | 882 | 9402 | 3.231 | 51.48
134806 | LG-134806 | PractiboxS 4 kötési pont, 2x16mm² + 2x10mm², kiegészítő csupasz sárgaréz PE/N elosztókapocs; Icc=6 kA | 455 |  |  | PL1 - Energiaelosztási megoldások | 0122 | Practibox S fali elosztók | 10 | 100 | db | 3414971458178 | 3414971459281 | 3414971459298 |  | 8536901000 | 13.4 | 134 | 1423 | 0.266 | 5.268
134807 | LG-134807 | PractiboxS 10 kötési pont, 5x16mm² + 5x10mm², kiegészítő csupasz sárgaréz PE/N elosztókapocs; Icc=6 kA | 677 |  |  | PL1 - Energiaelosztási megoldások | 0122 | Practibox S fali elosztók | 10 | 100 | db | 3414971458208 | 3414971459304 | 3414971459311 |  | 8536901000 | 29.4 | 294 | 3023 | 0.266 | 5.268
134810 | LG-134810 | PractiboxS 4 modulos szekrényhez, 2 x (2x16mm² + 2x10mm²) csupasz PE+N elosztókapocs szigetelt tartóval; Icc=6 kA | 1210 |  |  | PL1 - Energiaelosztási megoldások | 0122 | Practibox S fali elosztók | 10 | 100 | db | 3414971458291 | 3414971459366 | 3414971587168 | 3414971587175 | 8536901000 | 47.2 | 472 | 4980 | 2.351 | 28.2
134811 | LG-134811 | PractiboxS 8 modulos szekrényhez, 2 x (3x16mm² + 3x10mm²) csupasz PE+N elosztókapocs szigetelt tartóval; Icc=6 kA | 1237 |  |  | PL1 - Energiaelosztási megoldások | 0122 | Practibox S fali elosztók | 10 | 100 | db | 3414971458321 | 3414971459380 | 3414971459397 | 3414971724211 | 8536901000 | 59 | 590 | 6265 | 2.351 | 28.2
134812 | LG-134812 | PractiboxS 12 modulos süllyesztett szekrényhez, 2 x (12x16mm² + 12x10mm²) csupasz PE+N elosztókapocs szigetelt tartóval; Icc=6 kA | 3502 |  |  | PL1 - Energiaelosztási megoldások | 0122 | Practibox S fali elosztók | 10 | 50 | db | 3414971458352 | 3414971459403 | 3414971587182 |  | 8536901000 | 196.7 | 1967 | 10102 | 3.418 | 21.43
134813 | LG-134813 | PractiboxS 12 modulos falon kívüli szekrényhez, 2 x (12x16mm² + 12x10mm²) csupasz PE+N elosztókapocs szigetelt tartóval; Icc=6 kA | 3592 |  |  | PL1 - Energiaelosztási megoldások | 0122 | Practibox S fali elosztók | 10 | 50 | db | 3414971458383 | 3414971459427 | 3414971587199 | 3414971724228 | 8536901000 | 227.15 | 2065 | 10861 | 6.501 | 52.881
134814 | LG-134814 | PractiboxS 18 modul/sor-os süllyesztett szekrényhez, 2 x (1x25mm² + 12x16mm²) csupasz PE+N elosztókapocs szigetelt tartóval; Icc=10 kA | 2522 |  |  | PL1 - Energiaelosztási megoldások | 0122 | Practibox S fali elosztók | 10 | 50 | db | 3414971458413 | 3414971459441 | 3414971459458 |  | 8536901000 | 143.7 | 1437 | 7464 | 3.418 | 21.43
134815 | LG-134815 | PractiboxS 18 modulos 1-4 soros falon kívüli/2-4 soros süllyesztett szekrényhez, 2 x (1x25mm² + 26x16mm²) csupasz PE+N elosztókapocs szigetelt tartóval; Icc=10 kA | 6246 |  |  | PL1 - Energiaelosztási megoldások | 0122 | Practibox S fali elosztók | 30 | 30 | db | 3414971458444 |  | 3414971587205 | 3414971706347 | 8536901000 | 308.9 |  | 9267 |  | 19.319
134816 | LG-134816 | PractiboxS 22 modulos elosztókhoz, 2 x (1x25mm² + 12x16mm²) csupasz PE+N elosztókapocs szigetelt tartóval; Icc=10 kA | 2698 |  |  | PL1 - Energiaelosztási megoldások | 0122 | Practibox S fali elosztók | 5 | 50 | db | 3414971458475 | 3414971706354 | 3414971513013 | 3414971706361 | 8536901000 | 172.6 | 863 | 8950 | 3.231 | 51.48
135141 | LG-135141 | PractiboxS 1 sor 12 modul, téglafalba süllyeszthető kiselosztó(650°C), fehér ajtóval, védőföld és nulla elosztókapoccsal | 5295 |  |  | PL1 - Energiaelosztási megoldások | 0122 | Practibox S fali elosztók | 1 | 1 | db | 3414971197732 |  | 3414971197732 |  | 8538100000 | 922 |  | 922 |  | 9.242 | X
135142 | LG-135142 | PractiboxS 2 sor 12 modul, téglafalba süllyeszthető kiselosztó(650°C), fehér ajtóval, védőföld és nulla elosztókapoccsal | 9532 |  |  | PL1 - Energiaelosztási megoldások | 0122 | Practibox S fali elosztók | 1 | 1 | db | 3414971197749 |  | 3414971197749 | 3414972126281 | 8538100000 | 1547 |  | 1547 |  | 15.059 | X
135143 | LG-135143 | PractiboxS 3 sor 12 modul, téglafalba süllyeszthető kiselosztó(650°C), fehér ajtóval, védőföld és nulla elosztókapoccsal | 12974 |  |  | PL1 - Energiaelosztási megoldások | 0122 | Practibox S fali elosztók | 1 | 1 | db | 3414971197756 |  | 3414971197756 | 3414971587427 | 8538100000 | 2220 |  | 2220 |  | 20.72 | X
135144 | LG-135144 | PractiboxS 4 sor 12 modul, téglafalba süllyeszthető kiselosztó(650°C), fehér ajtóval, védőföld és nulla elosztókapoccsal | 32796 |  |  | PL1 - Energiaelosztási megoldások | 0122 | Practibox S fali elosztók | 1 | 1 | db | 3414971197763 |  | 3414971197763 |  | 8538100000 | 3001 |  | 3001 |  | 29.477 | X
135151 | LG-135151 | PractiboxS 1 sor 12 modul, téglafalba süllyeszthető kiselosztó(650°C), átlátszó füstszínű ajtóval, védőföld és nulla elosztókapoccsal | 5295 |  |  | PL1 - Energiaelosztási megoldások | 0122 | Practibox S fali elosztók | 1 | 1 | db | 3414971197770 |  | 3414971197770 | 3414971555297 | 8538100000 | 931 |  | 931 |  | 9.242 | X
135152 | LG-135152 | PractiboxS 2 sor 12 modul, téglafalba süllyeszthető kiselosztó(650°C), átlátszó füstszínű ajtóval, védőföld és nulla elosztókapoccsal | 9532 |  |  | PL1 - Energiaelosztási megoldások | 0122 | Practibox S fali elosztók | 1 | 1 | db | 3414971197787 |  | 3414971197787 | 3414971555372 | 8538100000 | 1558 |  | 1558 |  | 15.059 | X
135153 | LG-135153 | PractiboxS 3 sor 12 modul, téglafalba süllyeszthető kiselosztó(650°C), átlátszó füstszínű ajtóval, védőföld és nulla elosztókapoccsal | 12974 |  |  | PL1 - Energiaelosztási megoldások | 0122 | Practibox S fali elosztók | 1 | 1 | db | 3414971197794 |  | 3414971197794 |  | 8538100000 | 2222 |  | 2222 |  | 20.72 | X
135154 | LG-135154 | PractiboxS 4 sor 12 modul, téglafalba süllyeszthető kiselosztó(650°C), átlátszó füstszínű ajtóval, védőföld és nulla elosztókapoccsal | 32796 |  |  | PL1 - Energiaelosztási megoldások | 0122 | Practibox S fali elosztók | 1 | 1 | db | 3414971197800 |  | 3414971197800 |  | 8538100000 | 3040 |  | 3040 |  | 29.477 | X
135161 | LG-135161 | PractiboxS 1 sor 12 modul, gipszkartonba süllyeszthető kiselosztó(850°C), fehér ajtóval, védőföld és nulla elosztókapoccsal | 7604 |  |  | PL1 - Energiaelosztási megoldások | 0122 | Practibox S fali elosztók | 1 | 1 | db | 3414971197817 |  | 3414971197817 |  | 8538100000 | 960 |  | 960 |  | 9.242 | X
135162 | LG-135162 | PractiboxS 2 sor 12 modul, gipszkartonba süllyeszthető kiselosztó(850°C), fehér ajtóval, védőföld és nulla elosztókapoccsal | 13686 |  |  | PL1 - Energiaelosztási megoldások | 0122 | Practibox S fali elosztók | 1 | 1 | db | 3414971197824 |  | 3414971197824 |  | 8538100000 | 1596 |  | 1596 |  | 15.059 | X
135163 | LG-135163 | PractiboxS 3 sor 12 modul, gipszkartonba süllyeszthető kiselosztó(850°C), fehér ajtóval, védőföld és nulla elosztókapoccsal | 18628 |  |  | PL1 - Energiaelosztási megoldások | 0122 | Practibox S fali elosztók | 1 | 1 | db | 3414971197831 |  | 3414971197831 | 3414971595477 | 8538100000 | 2273 |  | 2273 |  | 20.72 | X
135164 | LG-135164 | PractiboxS 4 sor 12 modul, gipszkartonba süllyeszthető kiselosztó(850°C), fehér ajtóval, védőföld és nulla elosztókapoccsal | 45918 |  |  | PL1 - Energiaelosztási megoldások | 0122 | Practibox S fali elosztók | 1 | 1 | db | 3414971197848 |  | 3414971197848 | 3414971954786 | 8538100000 | 3116 |  | 3116 |  | 29.477 | X
135171 | LG-135171 | PractiboxS 1 sor 12 modul, gipszkartonba süllyeszthető kiselosztó(850°C), átlátszó füstszínű ajtóval, védőföld és nulla elosztókapoccsal | 7604 |  |  | PL1 - Energiaelosztási megoldások | 0122 | Practibox S fali elosztók | 1 | 1 | db | 3414971197855 |  | 3414971197855 | 3414971555334 | 8538100000 | 961 |  | 961 |  | 9.242 | X
135172 | LG-135172 | PractiboxS 2 sor 12 modul, gipszkartonba süllyeszthető kiselosztó(850°C), átlátszó füstszínű ajtóval, védőföld és nulla elosztókapoccsal | 13686 |  |  | PL1 - Energiaelosztási megoldások | 0122 | Practibox S fali elosztók | 1 | 1 | db | 3414971197862 |  | 3414971197862 | 3414971555389 | 8538100000 | 1604 |  | 1604 |  | 15.059 | X
135173 | LG-135173 | PractiboxS 3 sor 12 modul, gipszkartonba süllyeszthető kiselosztó(850°C), átlátszó füstszínű ajtóval, védőföld és nulla elosztókapoccsal | 18628 |  |  | PL1 - Energiaelosztási megoldások | 0122 | Practibox S fali elosztók | 1 | 1 | db | 3414971197879 |  | 3414971197879 | 3414971595484 | 8538100000 | 2280 |  | 2280 |  | 20.72 | X
135174 | LG-135174 | PractiboxS 4 sor 12 modul, gipszkartonba süllyeszthető kiselosztó(850°C), átlátszó füstszínű ajtóval, védőföld és nulla elosztókapoccsal | 45918 |  |  | PL1 - Energiaelosztási megoldások | 0122 | Practibox S fali elosztók | 1 | 1 | db | 3414971197886 |  | 3414971197886 |  | 8538100000 | 3132 |  | 3132 |  | 29.477 | X
135201 | LG-135201 | PractiboxS 1 sor 12 modul, falon kívüli kiselosztó(650°C), fehér ajtóval, védőföld és nulla elosztókapoccsal | 5295 |  |  | PL1 - Energiaelosztási megoldások | 0122 | Practibox S fali elosztók | 1 | 1 | db | 3414971197893 |  | 3414971197893 |  | 8538100000 | 1006 |  | 1006 |  | 9.242 | X
135202 | LG-135202 | PractiboxS 2 sor 12 modul, falon kívüli kiselosztó(650°C), fehér ajtóval, védőföld és nulla elosztókapoccsal | 9532 |  |  | PL1 - Energiaelosztási megoldások | 0122 | Practibox S fali elosztók | 1 | 1 | db | 3414971197909 |  | 3414971197909 |  | 8538100000 | 1590 |  | 1590 |  | 15.059 | X
135203 | LG-135203 | PractiboxS 3 sor 12 modul, falon kívüli kiselosztó(650°C), fehér ajtóval, védőföld és nulla elosztókapoccsal | 12974 |  |  | PL1 - Energiaelosztási megoldások | 0122 | Practibox S fali elosztók | 1 | 1 | db | 3414971197916 |  | 3414971197916 |  | 8538100000 | 2273 |  | 2273 |  | 20.72 | X
135204 | LG-135204 | PractiboxS 4 sor 12 modul, falon kívüli kiselosztó(650°C), fehér ajtóval, védőföld és nulla elosztókapoccsal | 32796 |  |  | PL1 - Energiaelosztási megoldások | 0122 | Practibox S fali elosztók | 1 | 1 | db | 3414971197923 |  | 3414971197923 |  | 8538100000 | 2938 |  | 2938 |  | 29.477 | X
135211 | LG-135211 | PractiboxS 1 sor 12 modul, falon kívüli kiselosztó(650°C), átlátszó füstszínű ajtóval, védőföld és nulla elosztókapoccsal | 5295 |  |  | PL1 - Energiaelosztási megoldások | 0122 | Practibox S fali elosztók | 1 | 1 | db | 3414971197930 |  | 3414971197930 | 3414971555327 | 8538100000 | 1005 |  | 1005 |  | 9.242 | X
135212 | LG-135212 | PractiboxS 2 sor 12 modul, falon kívüli kiselosztó(650°C), átlátszó füstszínű ajtóval, védőföld és nulla elosztókapoccsal | 9532 |  |  | PL1 - Energiaelosztási megoldások | 0122 | Practibox S fali elosztók | 1 | 1 | db | 3414971197947 |  | 3414971197947 |  | 8538100000 | 1589 |  | 1589 |  | 15.059 | X
135213 | LG-135213 | PractiboxS 3 sor 12 modul, falon kívüli kiselosztó(650°C), átlátszó füstszínű ajtóval, védőföld és nulla elosztókapoccsal | 12974 |  |  | PL1 - Energiaelosztási megoldások | 0122 | Practibox S fali elosztók | 1 | 1 | db | 3414971197954 |  | 3414971197954 |  | 8538100000 | 2288 |  | 2288 |  | 20.72 | X
135214 | LG-135214 | PractiboxS 4 sor 12 modul, falon kívüli kiselosztó(650°C), átlátszó füstszínű ajtóval, védőföld és nulla elosztókapoccsal | 32796 |  |  | PL1 - Energiaelosztási megoldások | 0122 | Practibox S fali elosztók | 1 | 1 | db | 3414971197961 |  | 3414971197961 |  | 8538100000 | 3112 |  | 3112 |  | 29.477 | X
135702 | LG-135702 | PractiboxS multimédiás elosztószekrény, téglafalba süllyeszthető, fehér ajtóval, 2x2 + 4x2 modul fogadására alkalmas | 13462 |  |  | PL3 - Intelligens és kommunikációs megoldások | 0465 | Süllyesztett és falon kívüli kiselosztók, burkolatok és kiegészítők | 1 | 1 | db | 3414972144261 |  | 3414972144261 |  | 8538100000 | 1402 |  | 1402 |  | 15.059 | X
135703 | LG-135703 | PractiboxS multimédiás elosztószekrény, téglafalba süllyeszthető, fehér ajtóval, 4 + 8 P.Mosaic modul fogadására, kompatibilis méret: 3R 12M | 21726 | Új termék! | U | PL3 - Intelligens és kommunikációs megoldások | 0465 | Süllyesztett és falon kívüli kiselosztók, burkolatok és kiegészítők | 1 | 1 | db | 3414972578516 |  | 3414972578516 | 3414972689069 | 8538100000 | 1824 |  | 1920 |  | 20.72
135707 | LG-135707 | PractiboxS multimédiás elosztószekrény, téglafalba süllyeszthető, fehér ajtóval, 6 + 12 P.Mosaic modul fogadására, kompatibilis méret: 2R 18M | 19890 | Új termék! | U | PL3 - Intelligens és kommunikációs megoldások | 0465 | Süllyesztett és falon kívüli kiselosztók, burkolatok és kiegészítők | 1 | 1 | db | 3414972578523 |  | 3414972578523 | 3414972689076 | 8538100000 | 1687.2 |  | 1776 |  | 19.794
135708 | LG-135708 | PractiboxS multimédiás elosztószekrény, téglafalba süllyeszthető, fehér ajtóval, 6 + 12 P.Mosaic modul fogadására, kompatibilis méret: 3R 18M | 28968 | Új termék! | U | PL3 - Intelligens és kommunikációs megoldások | 0465 | Süllyesztett és falon kívüli kiselosztók, burkolatok és kiegészítők | 1 | 1 | db | 3414972578530 |  | 3414972578530 | 3414972689083 | 8538100000 | 2628.65 |  | 2767 |  | 31.366
135722 | LG-135722 | PractiboxS multimédiás elosztószekrény, gipszkartonba süllyeszthető, fehér ajtóval, 2x2 + 4x2 modul fogadására alkalmas | 18462 |  |  | PL3 - Intelligens és kommunikációs megoldások | 0465 | Süllyesztett és falon kívüli kiselosztók, burkolatok és kiegészítők | 1 | 1 | db | 3414972144278 |  | 3414972144278 |  | 8538100000 | 1600.5 |  | 1455 |  | 15.059 | X
135723 | LG-135723 | PractiboxS multimédiás elosztószekrény, gipszkarton falba süllyeszthető, fehér ajtóval, 4 + 8 P.Mosaic modul fogadására, kompatibilis méret: 3R 12M | 27336 | Új termék! | U | PL3 - Intelligens és kommunikációs megoldások | 0465 | Süllyesztett és falon kívüli kiselosztók, burkolatok és kiegészítők | 1 | 1 | db | 3414972578547 |  | 3414972578547 | 3414972689090 | 8538100000 | 1880.05 |  | 1979 |  | 20.72
135727 | LG-135727 | PractiboxS multimédiás elosztószekrény, gipszkarton falba süllyeszthető, fehér ajtóval, 6 + 12 P.Mosaic modul fogadására, kompatibilis méret: 2R 18M | 24786 | Új termék! | U | PL3 - Intelligens és kommunikációs megoldások | 0465 | Süllyesztett és falon kívüli kiselosztók, burkolatok és kiegészítők | 1 | 1 | db | 3414972578554 |  | 3414972578554 | 3414972689106 | 8538100000 | 1744.2 |  | 1836 |  | 19.794
135728 | LG-135728 | PractiboxS multimédiás elosztószekrény, gipszkarton falba süllyeszthető, fehér ajtóval, 6 + 12 P.Mosaic modul fogadására, kompatibilis méret: 3R 18M | 36108 | Új termék! | U | PL3 - Intelligens és kommunikációs megoldások | 0465 | Süllyesztett és falon kívüli kiselosztók, burkolatok és kiegészítők | 1 | 1 | db | 3414972578561 |  | 3414972578561 | 3414972689113 | 8538100000 | 2621.05 |  | 2759 |  | 31.366
135802 | LG-135802 | PractiboxS multimédiás elosztószekrény, falon kívüli, fehér ajtóval, 2x2 + 4x2 modul fogadására alkalmas | 13517 |  |  | PL3 - Intelligens és kommunikációs megoldások | 0465 | Süllyesztett és falon kívüli kiselosztók, burkolatok és kiegészítők | 1 | 1 | db | 3414972144285 |  | 3414972144285 |  | 8538100000 | 1444 |  | 1444 |  | 15.059 | X
135803 | LG-135803 | PractiboxS multimédiás elosztószekrény, falon kívüli, fehér ajtóval, 4 + 8 P.Mosaic modul fogadására, kompatibilis méret: 3R 12M | 21726 | Új termék! | U | PL3 - Intelligens és kommunikációs megoldások | 0465 | Süllyesztett és falon kívüli kiselosztók, burkolatok és kiegészítők | 1 | 1 | db | 3414972578578 |  | 3414972578578 | 3414972689120 | 8538100000 | 1876.25 |  | 1975 |  | 20.72
135807 | LG-135807 | PractiboxS multimédiás elosztószekrény, falon kívüli, fehér ajtóval, 6 + 12 P.Mosaic modul fogadására, kompatibilis méret: 2R 18M | 19890 | Új termék! | U | PL3 - Intelligens és kommunikációs megoldások | 0465 | Süllyesztett és falon kívüli kiselosztók, burkolatok és kiegészítők | 1 | 1 | db | 3414972578585 |  | 3414972578585 | 3414972689137 | 8538100000 | 1797.4 |  | 1892 |  | 19.794
137145 | LG-137145 | PractiboxS 1 sor 22 modul, téglafalba süllyeszthető kiselosztó(650°C), fehér ajtóval, védőföld és nulla elosztókapoccsal | 11134 |  |  | PL1 - Energiaelosztási megoldások | 0122 | Practibox S fali elosztók | 1 | 1 | db | 3414971198616 |  | 3414971198616 | 3414971929517 | 8538100000 | 1435 |  | 1435 |  | 14.036 | X
137146 | LG-137146 | PractiboxS 1 sor 18 modul, téglafalba süllyeszthető kiselosztó(650°C), fehér ajtóval, védőföld és nulla elosztókapoccsal | 7148 |  |  | PL1 - Energiaelosztási megoldások | 0122 | Practibox S fali elosztók | 1 | 1 | db | 3414971198623 |  | 3414971198623 | 3414971929524 | 8538100000 | 1223 |  | 1223 |  | 12.092 | X
137147 | LG-137147 | PractiboxS 2 sor 18 modul, téglafalba süllyeszthető kiselosztó(650°C), fehér ajtóval, védőföld és nulla elosztókapoccsal | 13306 |  |  | PL1 - Energiaelosztási megoldások | 0122 | Practibox S fali elosztók | 1 | 1 | db | 3414971198630 |  | 3414971198630 | 3414972505932 | 8538100000 | 2025 |  | 2025 |  | 19.794 | X
137148 | LG-137148 | PractiboxS 3 sor 18 modul, téglafalba süllyeszthető kiselosztó(650°C), fehér ajtóval, védőföld és nulla elosztókapoccsal | 29898 |  |  | PL1 - Energiaelosztási megoldások | 0122 | Practibox S fali elosztók | 1 | 1 | db | 3414971198647 |  | 3414971198647 |  | 8538100000 | 3205 |  | 3205 |  | 31.366 | X
137149 | LG-137149 | PractiboxS 4 sor 18 modul, téglafalba süllyeszthető kiselosztó(650°C), fehér ajtóval, védőföld és nulla elosztókapoccsal | 38242 |  |  | PL1 - Energiaelosztási megoldások | 0122 | Practibox S fali elosztók | 1 | 1 | db | 3414971198654 |  | 3414971198654 | 3414972505741 | 8538100000 | 4038 |  | 4038 |  | 39.878 | X
137155 | LG-137155 | PractiboxS 1 sor 22 modul, téglafalba süllyeszthető kiselosztó(650°C), átlátszó füstszínű ajtóval, védőföld és nulla elosztókapoccsal | 11134 |  |  | PL1 - Energiaelosztási megoldások | 0122 | Practibox S fali elosztók | 1 | 1 | db | 3414971198661 |  | 3414971198661 | 3414972499750 | 8538100000 | 1438 |  | 1438 |  | 14.036 | X
137156 | LG-137156 | PractiboxS 1 sor 18 modul, téglafalba süllyeszthető kiselosztó(650°C), átlátszó füstszínű ajtóval, védőföld és nulla elosztókapoccsal | 7148 |  |  | PL1 - Energiaelosztási megoldások | 0122 | Practibox S fali elosztók | 1 | 1 | db | 3414971198678 |  | 3414971198678 | 3414971929548 | 8538100000 | 1233 |  | 1233 |  | 12.092 | X
137157 | LG-137157 | PractiboxS 2 sor 18 modul, téglafalba süllyeszthető kiselosztó(650°C), átlátszó füstszínű ajtóval, védőföld és nulla elosztókapoccsal | 13306 |  |  | PL1 - Energiaelosztási megoldások | 0122 | Practibox S fali elosztók | 1 | 1 | db | 3414971198685 |  | 3414971198685 | 3414972360067 | 8538100000 | 2087 |  | 2087 |  | 19.794 | X
137158 | LG-137158 | PractiboxS 3 sor 18 modul, téglafalba süllyeszthető kiselosztó(650°C), átlátszó füstszínű ajtóval, védőföld és nulla elosztókapoccsal | 29898 |  |  | PL1 - Energiaelosztási megoldások | 0122 | Practibox S fali elosztók | 1 | 1 | db | 3414971198692 |  | 3414971198692 |  | 8538100000 | 3229 |  | 3229 |  | 31.366 | X
137159 | LG-137159 | PractiboxS 4 sor 18 modul, téglafalba süllyeszthető kiselosztó(650°C), átlátszó füstszínű ajtóval, védőföld és nulla elosztókapoccsal | 38242 |  |  | PL1 - Energiaelosztási megoldások | 0122 | Practibox S fali elosztók | 1 | 1 | db | 3414971198708 |  | 3414971198708 | 3414972400732 | 8538100000 | 4087 |  | 4087 |  | 39.878 | X
137165 | LG-137165 | PractiboxS 1 sor 22 modul, gipszkartonba süllyeszthető kiselosztó(850°C), fehér ajtóval, védőföld és nulla elosztókapoccsal | 15591 |  |  | PL1 - Energiaelosztási megoldások | 0122 | Practibox S fali elosztók | 1 | 1 | db | 3414971198715 |  | 3414971198715 |  | 8538100000 | 1484 |  | 1484 |  | 14.036
137166 | LG-137166 | PractiboxS 1 sor 18 modul, gipszkartonba süllyeszthető kiselosztó(850°C), fehér ajtóval, védőföld és nulla elosztókapoccsal | 10261 |  |  | PL1 - Energiaelosztási megoldások | 0122 | Practibox S fali elosztók | 1 | 1 | db | 3414971198722 |  | 3414971198722 |  | 8538100000 | 1282 |  | 1282 |  | 12.092 | X
137167 | LG-137167 | PractiboxS 2 sor 18 modul, gipszkartonba süllyeszthető kiselosztó(850°C), fehér ajtóval, védőföld és nulla elosztókapoccsal | 18628 |  |  | PL1 - Energiaelosztási megoldások | 0122 | Practibox S fali elosztók | 1 | 1 | db | 3414971198739 |  | 3414971198739 | 3414972294362 | 8538100000 | 2043 |  | 2043 |  | 19.794 | X
137168 | LG-137168 | PractiboxS 3 sor 18 modul, gipszkartonba süllyeszthető kiselosztó(850°C), fehér ajtóval, védőföld és nulla elosztókapoccsal | 41859 |  |  | PL1 - Energiaelosztási megoldások | 0122 | Practibox S fali elosztók | 1 | 1 | db | 3414971198746 |  | 3414971198746 | 3414971823921 | 8538100000 | 3249 |  | 3249 |  | 31.366 | X
137169 | LG-137169 | PractiboxS 4 sor 18 modul, gipszkartonba süllyeszthető kiselosztó(850°C), fehér ajtóval, védőföld és nulla elosztókapoccsal | 53537 |  |  | PL1 - Energiaelosztási megoldások | 0122 | Practibox S fali elosztók | 1 | 1 | db | 3414971198753 |  | 3414971198753 | 3414971903906 | 8538100000 | 4116 |  | 4116 |  | 39.878 | X
137175 | LG-137175 | PractiboxS 1 sor 22 modul, gipszkartonba süllyeszthető kiselosztó(850°C), átlátszó füstszínű ajtóval, védőföld és nulla elosztókapoccsal | 15591 |  |  | PL1 - Energiaelosztási megoldások | 0122 | Practibox S fali elosztók | 1 | 1 | db | 3414971198760 |  | 3414971198760 | 3414972538978 | 8538100000 | 1488 |  | 1488 |  | 14.036 | X
137176 | LG-137176 | PractiboxS 1 sor 18 modul, gipszkartonba süllyeszthető kiselosztó(850°C), átlátszó füstszínű ajtóval, védőföld és nulla elosztókapoccsal | 10261 |  |  | PL1 - Energiaelosztási megoldások | 0122 | Practibox S fali elosztók | 1 | 1 | db | 3414971198777 |  | 3414971198777 |  | 8538100000 | 1292 |  | 1292 |  | 12.092 | X
137177 | LG-137177 | PractiboxS 2 sor 18 modul, gipszkartonba süllyeszthető kiselosztó(850°C), átlátszó füstszínű ajtóval, védőföld és nulla elosztókapoccsal | 18628 |  |  | PL1 - Energiaelosztási megoldások | 0122 | Practibox S fali elosztók | 1 | 1 | db | 3414971198784 |  | 3414971198784 | 3414972538985 | 8538100000 | 2121 |  | 2121 |  | 19.794 | X
137178 | LG-137178 | PractiboxS 3 sor 18 modul, gipszkartonba süllyeszthető kiselosztó(850°C), átlátszó füstszínű ajtóval, védőföld és nulla elosztókapoccsal | 41859 |  |  | PL1 - Energiaelosztási megoldások | 0122 | Practibox S fali elosztók | 1 | 1 | db | 3414971198791 |  | 3414971198791 | 3414972470636 | 8538100000 | 3266 |  | 3266 |  | 31.366 | X
137179 | LG-137179 | PractiboxS 4 sor 18 modul, gipszkartonba süllyeszthető kiselosztó(850°C), átlátszó füstszínű ajtóval, védőföld és nulla elosztókapoccsal | 53537 |  |  | PL1 - Energiaelosztási megoldások | 0122 | Practibox S fali elosztók | 1 | 1 | db | 3414971198807 |  | 3414971198807 |  | 8538100000 | 4126 |  | 4126 |  | 39.878 | X
137205 | LG-137205 | PractiboxS 1 sor 22 modul, falon kívüli kiselosztó(650°C), fehér ajtóval, védőföld és nulla elosztókapoccsal | 11134 |  |  | PL1 - Energiaelosztási megoldások | 0122 | Practibox S fali elosztók | 1 | 1 | db | 3414971198814 |  | 3414971198814 | 3414972506786 | 8538100000 | 1567 |  | 1567 |  | 14.036 | X
137206 | LG-137206 | PractiboxS 1 sor 18 modul, falon kívüli kiselosztó(650°C), fehér ajtóval, védőföld és nulla elosztókapoccsal | 7148 |  |  | PL1 - Energiaelosztási megoldások | 0122 | Practibox S fali elosztók | 1 | 1 | db | 3414971198821 |  | 3414971198821 | 3414972538961 | 8538100000 | 1384 |  | 1384 |  | 12.092 | X
137207 | LG-137207 | PractiboxS 2 sor 18 modul, falon kívüli kiselosztó(650°C), fehér ajtóval, védőföld és nulla elosztókapoccsal | 13306 |  |  | PL1 - Energiaelosztási megoldások | 0122 | Practibox S fali elosztók | 1 | 1 | db | 3414971198838 |  | 3414971198838 | 3414972398459 | 8538100000 | 2170 |  | 2170 |  | 19.794 | X
137208 | LG-137208 | PractiboxS 3 sor 18 modul, falon kívüli kiselosztó(650°C), fehér ajtóval, védőföld és nulla elosztókapoccsal | 29898 |  |  | PL1 - Energiaelosztási megoldások | 0122 | Practibox S fali elosztók | 1 | 1 | db | 3414971198845 |  | 3414971198845 | 3414972336536 | 8538100000 | 3318 |  | 3318 |  | 31.366 | X
137209 | LG-137209 | PractiboxS 4 sor 18 modul, falon kívüli kiselosztó(650°C), fehér ajtóval, védőföld és nulla elosztókapoccsal | 38242 |  |  | PL1 - Energiaelosztási megoldások | 0122 | Practibox S fali elosztók | 1 | 1 | db | 3414971198852 |  | 3414971198852 | 3414972294386 | 8538100000 | 4210 |  | 4210 |  | 39.878 | X
137215 | LG-137215 | PractiboxS 1 sor 22 modul, falon kívüli kiselosztó(650°C), átlátszó füstszínű ajtóval, védőföld és nulla elosztókapoccsal | 11134 |  |  | PL1 - Energiaelosztási megoldások | 0122 | Practibox S fali elosztók | 1 | 1 | db | 3414971198869 |  | 3414971198869 | 3414972499743 | 8538100000 | 1530 |  | 1530 |  | 14.036 | X
137216 | LG-137216 | PractiboxS 1 sor 18 modul, falon kívüli kiselosztó(650°C), átlátszó füstszínű ajtóval, védőföld és nulla elosztókapoccsal | 7148 |  |  | PL1 - Energiaelosztási megoldások | 0122 | Practibox S fali elosztók | 1 | 1 | db | 3414971198876 |  | 3414971198876 | 3414972398435 | 8538100000 | 1366 |  | 1366 |  | 12.092 | X
137217 | LG-137217 | PractiboxS 2 sor 18 modul, falon kívüli kiselosztó(650°C), átlátszó füstszínű ajtóval, védőföld és nulla elosztókapoccsal | 13306 |  |  | PL1 - Energiaelosztási megoldások | 0122 | Practibox S fali elosztók | 1 | 1 | db | 3414971198883 |  | 3414971198883 | 3414972470476 | 8538100000 | 2196 |  | 2196 |  | 19.794 | X
137218 | LG-137218 | PractiboxS 3 sor 18 modul, falon kívüli kiselosztó(650°C), átlátszó füstszínű ajtóval, védőföld és nulla elosztókapoccsal | 29898 |  |  | PL1 - Energiaelosztási megoldások | 0122 | Practibox S fali elosztók | 1 | 1 | db | 3414971198890 |  | 3414971198890 | 3414971912069 | 8538100000 | 3318 |  | 3318 |  | 31.366 | X
137219 | LG-137219 | PractiboxS 4 sor 18 modul, falon kívüli kiselosztó(650°C), átlátszó füstszínű ajtóval, védőföld és nulla elosztókapoccsal | 38242 |  |  | PL1 - Energiaelosztási megoldások | 0122 | Practibox S fali elosztók | 1 | 1 | db | 3414971198906 |  | 3414971198906 | 3414971891531 | 8538100000 | 4236 |  | 4236 |  | 39.878 | X
138023 | LG-138023 | Kézi jelzésadó vészkijárathoz, zöld RAL 6016, 1 váltóérintkezővel - 5A - 24V=, IP30 - IK07 | 13644 |  |  | PL4 - Épületfelügyeleti megoldások | 0890 | Kézi jelzésadók | 1 | 20 | db | 3414970520432 | 3414970520432 | 3414970520449 | 3414970910127 | 8536508090 | 143 | 143 | 3113 | 0.716 | 18.547
138025 | LG-138025 | Kézi jelzésadó tűzoltó rendszerhez, sárga RAL 1032, 1 váltóérintkezővel - 5A - 24V=, IP30 - IK07 | 13644 |  |  | PL4 - Épületfelügyeleti megoldások | 0890 | Kézi jelzésadók | 1 | 20 | db | 3414970520456 | 3414970520456 | 3414970520463 | 3414970606853 | 85365080 | 170 | 170 | 3655 | 0.716 | 18.547
138048 | LG-138048 | Kézi jelzésadó vészkijárathoz, zöld RAL 6016, 2 váltóérintkezővel - 5A - 24V=, IP30 - IK07 | 13644 |  |  | PL4 - Épületfelügyeleti megoldások | 0890 | Kézi jelzésadók | 1 | 20 | db | 3414970520494 | 3414970520494 | 3414970520500 | 3414970606877 | 8538909999 | 158 | 158 | 3560 | 0.716 | 18.547
138068 | LG-138068 | Kézi jelzésadó tűzérzékelő és tűzjelző rendszerekhez, egyműveletes, piros RAL 3000, 2 váltóérintkezővel - 5A - 24V=, IP30 - IK07 | 13644 |  |  | PL4 - Épületfelügyeleti megoldások | 3452 | Érzékelők, riasztók | 1 | 20 | db | 3414970520517 | 3414970520517 | 3414970520524 | 3414970606891 | 85365080 | 157 | 157 | 3366 | 0.716 | 18.547
138069 | LG-138069 | Kézi jelzésadó tűzérzékelő és tűzjelző rendszerekhez, egyműveletes, piros RAL 3000, 1 váltóérintkezővel - 5A - 24V=, IP30 - IK07 | 11604 |  |  | PL4 - Épületfelügyeleti megoldások | 3452 | Érzékelők, riasztók | 1 | 20 | db | 3414970520531 | 3414970520531 | 3414970520548 | 3414970606884 | 85365080 | 140 | 140 | 3058 | 0.716 | 18.547
138071 | LG-138071 | Kézi jelzésadó vészleállításhoz, fehér RAL 9003, 1 váltóérintkezővel - 5A - 24V=, IP30 - IK07 | 24778 |  |  | PL4 - Épületfelügyeleti megoldások | 0890 | Kézi jelzésadók | 1 | 20 | db | 3414970520555 | 3414970520555 | 3414970520562 | 3414970763174 | 85389099 | 146 | 146 | 3159 | 0.716 | 18.547
138073 | LG-138073 | Kézi jelzésadó vészleállításhoz, fehér RAL 9003, 2 váltóérintkezővel - 5A - 24V=, IP30 - IK07 | 24778 |  |  | PL4 - Épületfelügyeleti megoldások | 0890 | Kézi jelzésadók | 1 | 20 | db | 3414970520579 | 3414970520579 | 3414970520586 | 3414970606983 | 8536508090 | 161 | 161 | 3520 | 0.716 | 18.547
138074 | LG-138074 | Kézi jelzésadó vészleállításhoz, 2 db LED jelzőfénnyel (1 piros + 1 zöld), fehér RAL 9003, 2 váltóérintkezővel - 5A - 24V=, IP30 - IK07 | 24776 |  |  | PL4 - Épületfelügyeleti megoldások | 0890 | Kézi jelzésadók | 1 | 20 | db | 3414970520593 | 3414970520593 | 3414970520609 | 3414970607003 | 85365080 | 165 | 165 | 3510 | 7.157 | 18.547
138093 | LG-138093 | Mechanikus állapotjelző kat. szám 1 380 69/68/23/25/48/71/73/74 jelzésadókhoz, címkékkel együtt szállítva | 4771 |  |  | PL4 - Épületfelügyeleti megoldások | 0890 | Kézi jelzésadók | 1 | 100 | db | 3414970520616 | 3414970520616 | 3414970639028 | 3414970640888 | 85389099 | 14 | 14 | 1800 | 1.17 | 15.195
138094 | LG-138094 | Kettős kiemelő doboz kat. szám 1 380 69/68/23/25/48/71/73/74 jelzésadókhoz, fehér RAL 9003 | 0 | Megszűnt termék! | M | PL4 - Épületfelügyeleti megoldások | 0890 | Kézi jelzésadók | 1 | 21 | db |  |  |  |  | 8538909999 | 86.45 | 91 | 2147 | 0.612 | 18.547
142190 | LG-142190 | Legrand autotranszformátor 3F 125kVA burkolattal | 3163219 |  |  | PL5 - Segédanyagok és ipari alkalmazások | 0820 | Legrand transzformátorok | 1 | 1 | db | 3414970544742 |  | 3414970544742 | 3414970544742 | 8504330090 | 375100 |  | 341000 |  | 299.306
142191 | LG-142191 | Legrand autotranszformátor 3F 160kVA burkolattal | 3500212 |  |  | PL5 - Segédanyagok és ipari alkalmazások | 0820 | Legrand transzformátorok | 1 | 1 | db | 3414970544759 |  | 3414970544759 | 3414970544759 | 8504330090 | 420970 |  | 382700 |  | 816
142208 | LG-142208 | Legrand autotranszformátor 3F 63kVA burkolattal | 2255366 |  |  | PL5 - Segédanyagok és ipari alkalmazások | 0820 | Legrand transzformátorok | 1 | 1 | db | 3414970544766 |  | 3414970544766 | 3414970544766 | 8504330090 | 188000 |  | 188000 |  | 570
142209 | LG-142209 | Legrand autotranszformátor 3F 100kVA burkolattal | 3021824 |  |  | PL5 - Segédanyagok és ipari alkalmazások | 0820 | Legrand transzformátorok | 1 | 1 | db | 3414970544773 |  | 3414970544773 | 3414970544773 | 8504330090 | 189300 |  | 189300 |  | 577.125
142548 | LG-142548 | Legrand leválasztó transzformátor 3X400/230 25KVA IP21 | 3079562 |  |  | PL5 - Segédanyagok és ipari alkalmazások | 0820 | Legrand transzformátorok | 1 | 1 | db | 3414970544827 |  | 3414970544827 | 3414970544827 | 8504330090 | 134900 |  | 134900 |  | 577.125
142559 | LG-142559 | Legrand leválasztó transzformátor 1F 230-400/115-230V 10000VA | 1467532 |  |  | PL5 - Segédanyagok és ipari alkalmazások | 0820 | Legrand transzformátorok | 1 | 1 | db | 3414970544841 |  | 3414970544841 | 3414970544841 | 8504320090 | 82800 |  | 82800 |  | 285.12
142560 | LG-142560 | Legrand leválasztó transzformátor 1F 230-400/115-230V 12500VA | 1552238 |  |  | PL5 - Segédanyagok és ipari alkalmazások | 0820 | Legrand transzformátorok | 1 | 1 | db | 3414970544858 |  | 3414970544858 | 3414970544858 | 85043200 | 75000 |  | 75000 |  | 112.808
142561 | LG-142561 | Legrand leválasztó transzformátor 1F 230-400/115-230V 16000VA | 1944008 |  |  | PL5 - Segédanyagok és ipari alkalmazások | 0820 | Legrand transzformátorok | 1 | 1 | db | 3414970544865 |  | 3414970544865 | 3414970544865 | 85043200 | 93200 |  | 93200 |  | 332.8
142562 | LG-142562 | Legrand leválasztó transzformátor 1F 230-400/115-230V 20000VA | 2304799 |  |  | PL5 - Segédanyagok és ipari alkalmazások | 0820 | Legrand transzformátorok | 1 | 1 | db | 3414970544872 |  | 3414970544872 | 3414970544872 | 8504330090 | 161260 |  | 146600 |  | 672
142563 | LG-142563 | Legrand leválasztó transzformátor 1F 230-400/115-230V 25000VA | 2552248 |  |  | PL5 - Segédanyagok és ipari alkalmazások | 0820 | Legrand transzformátorok | 1 | 1 | db | 3414970544889 |  | 3414970544889 | 3414970544889 | 8504330090 | 143550 |  | 130500 |  | 672
142575 | LG-142575 | Legrand orvostechnikai leválasztó transzformátor 1F 230/230V 8kVA | 1577286 |  |  | PL5 - Segédanyagok és ipari alkalmazások | 0820 | Legrand transzformátorok | 1 | 1 | db | 3414970971401 |  | 3414970971401 |  | 85043200 | 68000 |  | 68000 |  | 67.551
142576 | LG-142576 | Legrand orvostechnikai leválasztó transzformátor 1F 230/230V 10kVA | 1647276 |  |  | PL5 - Segédanyagok és ipari alkalmazások | 0820 | Legrand transzformátorok | 1 | 1 | db | 3414970971418 |  | 3414970971418 |  | 85043200 | 70000 |  | 70000 |  | 67.551
146601 | LG-146601 | Legrand tápegység 20W 100-240/12V= kapcsolóüzemű stabilizált | 42088 |  |  | PL5 - Segédanyagok és ipari alkalmazások | 0832 | PLC tápegységek | 1 | 50 | db | 3414970543110 | 3414970543110 | 3414970597359 | 3414970634733 | 85044083 | 174 | 174 | 9284 | 0.369 | 21.582 |  | X
146602 | LG-146602 | Legrand tápegység 40W 100-240/12V= kapcsolóüzemű stabilizált | 63024 |  |  | PL5 - Segédanyagok és ipari alkalmazások | 0832 | PLC tápegységek | 1 | 50 | db | 3414970543134 | 3414970543134 | 3414970597366 | 3414970634740 | 85044083 | 285 | 285 | 15107 | 0.566 | 32.7 |  | X
146603 | LG-146603 | Legrand tápegység 60W 100-240/12V= kapcsolóüzemű stabilizált | 69633 |  |  | PL5 - Segédanyagok és ipari alkalmazások | 0832 | PLC tápegységek | 1 | 50 | db | 3414970543158 | 3414970543158 | 3414970597373 | 3414970634757 | 85044083 | 302 | 302 | 15894 | 0.566 | 32.046 |  | X
146605 | LG-146605 | Legrand tápegység 24W 100-240/24V= kapcsolóüzemű stabilizált | 44798 |  |  | PL5 - Segédanyagok és ipari alkalmazások | 0832 | PLC tápegységek | 1 | 50 | db | 3414970543172 | 3414970543172 | 3414970597380 | 3414970634764 | 85044083 | 170 | 170 | 9241 | 0.369 | 21.582 |  | X
146606 | LG-146606 | Legrand tápegység 40W 100-240/24V= kapcsolóüzemű stabilizált | 55231 |  |  | PL5 - Segédanyagok és ipari alkalmazások | 0832 | PLC tápegységek | 1 | 50 | db | 3414970543196 | 3414970543196 | 3414970597397 | 3414970634771 | 85044083 | 308 | 280 | 14705 | 0.566 | 32.714 |  | X
146607 | LG-146607 | Legrand tápegység 60W 100-240/24V= kapcsolóüzemű stabilizált | 59886 |  |  | PL5 - Segédanyagok és ipari alkalmazások | 0832 | PLC tápegységek | 1 | 50 | db | 3414970543219 | 3414970543219 | 3414970597403 | 3414970634788 | 85044083 | 301 | 301 | 15730 | 0.566 | 33 |  | X
146609 | LG-146609 | Legrand tápegység 60W 100-240/48V= kapcsolóüzemű stabilizált | 62313 |  |  | PL5 - Segédanyagok és ipari alkalmazások | 0832 | PLC tápegységek | 1 | 50 | db | 3414970543233 | 3414970543233 | 3414970597410 | 3414970634795 | 85044083 | 299 | 299 | 15716 | 0.566 | 32.7 |  | X
146613 | LG-146613 | Legrand tápegység 60VA 115-230/12V= kapcsolóüzemű stabilizált | 147592 |  |  | PL5 - Segédanyagok és ipari alkalmazások | 0832 | PLC tápegységek | 1 | 25 | db | 3414970543257 | 3414970543257 | 3414970597540 | 3414970634801 | 85044083 | 528 | 528 | 13989 | 1.101 | 34.155 |  | X
146614 | LG-146614 | Legrand tápegység 120VA 115-230/12V= kapcsolóüzemű stabilizált | 168467 |  |  | PL5 - Segédanyagok és ipari alkalmazások | 0832 | PLC tápegységek | 1 | 20 | db | 3414970543271 | 3414970543271 | 3414970543288 | 3414970634818 | 85044083 | 697 | 697 | 14857 | 1.446 | 32.866 |  | X
146622 | LG-146622 | Legrand tápegység 60VA 115-230/24V= kapcsolóüzemű stabilizált | 194784 |  |  | PL5 - Segédanyagok és ipari alkalmazások | 0832 | PLC tápegységek | 1 | 25 | db | 3414970543295 | 3414970543295 | 3414970597427 | 3414970634825 | 85044083 | 515 | 515 | 13790 | 1.101 | 34.155 |  | X
146623 | LG-146623 | Legrand tápegység 120VA 115-230/24V= kapcsolóüzemű stabilizált | 231486 |  |  | PL5 - Segédanyagok és ipari alkalmazások | 0832 | PLC tápegységek | 1 | 20 | db | 3414970543318 | 3414970543318 | 3414970543325 | 3414970635006 | 85044083 | 687 | 687 | 14750 | 1.445 | 32.866 | X | X
146624 | LG-146624 | Legrand tápegység 240VA 115-230/24V= kapcsolóüzemű stabilizált | 327102 |  |  | PL5 - Segédanyagok és ipari alkalmazások | 0832 | PLC tápegységek | 1 | 10 | db | 3414970543332 | 3414970543332 | 3414970593832 | 3414970634832 | 85044083 | 1052 | 1026 | 10660 | 1.445 | 32.866 |  | X
146625 | LG-146625 | Legrand tápegység 480VA 115-230/24V= kapcsolóüzemű stabilizált | 407223 |  |  | PL5 - Segédanyagok és ipari alkalmazások | 0832 | PLC tápegységek | 1 | 8 | db | 3414970543356 | 3414970543356 | 3414970593870 | 3414970634849 | 85044083 | 1678 | 1678 | 14058 | 3.241 | 29.434 |  | X
146626 | LG-146626 | Legrand tápegység 960VA 115-230/24V= kapcsolóüzemű stabilizált | 571279 |  |  | PL5 - Segédanyagok és ipari alkalmazások | 0832 | PLC tápegységek | 1 | 4 | db | 3414970543370 | 3414970543370 | 3414971010406 | 3414971584983 | 85044083 | 2560 | 2560 | 10240 | 5.785 | 27.056 |  | X
146636 | LG-146636 | Legrand tápegység 960W 3x380-500/24V= kapcsolóüzemű stabilizált | 764455 |  |  | PL5 - Segédanyagok és ipari alkalmazások | 0832 | PLC tápegységek | 1 | 4 | db | 3414970543394 | 3414970543394 | 3414971010413 | 3414971584990 | 85044083 | 2560 | 2560 | 10833 | 5.785 | 29.282 |  | X
146639 | LG-146639 | Legrand tápegység 960W 3x380-500/48V= kapcsolóüzemű stabilizált | 779198 |  |  | PL5 - Segédanyagok és ipari alkalmazások | 0832 | PLC tápegységek | 1 | 4 | db | 3414970543417 | 3414970543417 | 3414971010420 | 3414971585003 | 85044083 | 2560 | 2560 | 10240 | 5.785 | 27.056 |  | X
146642 | LG-146642 | Legrand tápegység 120VA 115-230/48V= kapcsolóüzemű stabilizált | 287836 |  |  | PL5 - Segédanyagok és ipari alkalmazások | 0832 | PLC tápegységek | 1 | 20 | db | 3414970543431 | 3414970543431 | 3414970543448 | 3414970634887 | 85044083 | 681 | 681 | 14097 | 1.445 | 32.866 |  | X
146643 | LG-146643 | Legrand tápegység 240VA 115-230/48V= kapcsolóüzemű stabilizált | 370361 |  |  | PL5 - Segédanyagok és ipari alkalmazások | 0832 | PLC tápegységek | 1 | 10 | db | 3414970543455 | 3414970543455 | 3414970593849 | 3414970634894 | 85044083 | 1036 | 1036 | 11239 | 2.538 | 30.077 |  | X
146644 | LG-146644 | Legrand tápegység 480VA 115-230/48V= kapcsolóüzemű stabilizált | 490663 |  |  | PL5 - Segédanyagok és ipari alkalmazások | 0832 | PLC tápegységek | 1 | 8 | db | 3414970543479 | 3414970543479 | 3414970593887 | 3414970634900 | 85044083 | 1664 | 1664 | 13957 | 3.241 | 31.912 |  | X
146654 | LG-146654 | Legrand tápegység 120W 200-500/12V= kapcsolóüzemű stabilizált | 185119 |  |  | PL5 - Segédanyagok és ipari alkalmazások | 0832 | PLC tápegységek | 1 | 20 | db | 3414970543493 | 3414970543493 | 3414970543509 | 3414970634917 | 85044083 | 685 | 685 | 14416 | 1.445 | 32.866 |  | X
146663 | LG-146663 | Legrand tápegység 120W 200-500/24V= kapcsolóüzemű stabilizált | 157824 |  |  | PL5 - Segédanyagok és ipari alkalmazások | 0832 | PLC tápegységek | 1 | 20 | db | 3414970543516 | 3414970543516 | 3414970543523 | 3414970634924 | 85044083 | 681 | 681 | 14329 | 1.445 | 32.866 |  | X
146664 | LG-146664 | Legrand tápegység 240W 200-500/24V= kapcsolóüzemű stabilizált | 318327 |  |  | PL5 - Segédanyagok és ipari alkalmazások | 0832 | PLC tápegységek | 1 | 10 | db | 3414970543530 | 3414970543530 | 3414970593856 | 3414970634931 | 85044083 | 1081 | 1062 | 11120 | 2.538 | 30.077 |  | X
146665 | LG-146665 | Legrand tápegység 480W 200-500/24V= kapcsolóüzemű stabilizált | 459316 |  |  | PL5 - Segédanyagok és ipari alkalmazások | 0832 | PLC tápegységek | 1 | 8 | db | 3414970543554 | 3414970543554 | 3414970593894 | 3414970634948 | 85044083 | 1687 | 1687 | 14142 | 3.241 | 31.72 |  | X
146682 | LG-146682 | Legrand tápegység 120W 200-500/48V= kapcsolóüzemű stabilizált | 181057 |  |  | PL5 - Segédanyagok és ipari alkalmazások | 0832 | PLC tápegységek | 1 | 20 | db | 3414970543578 | 3414970543578 | 3414970543585 | 3414970634955 | 85044083 | 676 | 676 | 14229 | 1.445 | 32.866 |  | X
146683 | LG-146683 | Legrand tápegység 240W 200-500/48V= kapcsolóüzemű stabilizált | 342729 |  |  | PL5 - Segédanyagok és ipari alkalmazások | 0832 | PLC tápegységek | 1 | 10 | db | 3414970543592 | 3414970543592 | 3414970593863 | 3414970634962 | 85044083 | 1063 | 1063 | 11519 | 2.538 | 30.077 |  | X
146684 | LG-146684 | Legrand tápegység 480W 200-500/48V= kapcsolóüzemű stabilizált | 459316 |  |  | PL5 - Segédanyagok és ipari alkalmazások | 0832 | PLC tápegységek | 1 | 8 | db | 3414970543615 | 3414970543615 | 3414970593900 | 3414970656070 | 85044083 | 1677 | 1677 | 14072 | 3.241 | 29.434 |  | X
146690 | LG-146690 | Legrand szünetmentes modul kapcsolóüzemű stabilizált tápegységekhez | 108166 |  |  | PL5 - Segédanyagok és ipari alkalmazások | 0832 | PLC tápegységek | 1 | 12 | db | 3414970543639 | 3414970543639 | 3414970597465 | 3414970634986 | 90328900 | 538 | 538 | 6856 | 1.775 | 24.578
146693 | LG-146693 | Legrand akkumulátor modul 146690-hez | 445678 |  |  | PL5 - Segédanyagok és ipari alkalmazások | 0832 | PLC tápegységek | 1 | 1 | db | 3414970543653 |  | 3414970543653 | 3414970700803 | 85072020 | 6126 |  | 6126 |  | 4.815
146698 | LG-146698 | Legrand tápegység átkapcsoló modul | 0 | Megszűnt termék! | M | PL5 - Segédanyagok és ipari alkalmazások | 0832 | PLC tápegységek | 1 | 12 | db | 3414970543677 | 3414970597472 | 3414970597472 | 3414970634993 | 8504909000 | 528 | 480 | 6392 | 1.775 | 26.521
146701 | LG-146701 | Lexic Egyfázisú kapcsolóüzemű tápegység - 12 W - 100-240V~ / 5V = - 2,4 A | 43997 |  |  | PL1 - Energiaelosztási megoldások | 0150 | Lexic moduláris transzformátorok | 1 | 100 | db | 3414970971487 | 3414970971487 | 3414971099272 | 3414971185418 | 85044083 | 96.8 | 87 | 9100 | 0.168 | 23.73 |  | X
146711 | LG-146711 | Lexic Egyfázisú kapcsolóüzemű tápegység - 24 W - 100-240V~ / 12V = - 2 A | 51503 |  |  | PL1 - Energiaelosztási megoldások | 0150 | Lexic moduláris transzformátorok | 1 | 50 | db | 3414970971500 | 3414970971500 | 3414971099289 | 3414971210325 | 85044083 | 168.3 | 152 | 7950 | 0.369 | 16.614 | X | X
146712 | LG-146712 | Lexic Egyfázisú kapcsolóüzemű tápegység - 54 W - 100-240V~ / 12V = - 4,5 A | 70268 |  |  | PL1 - Energiaelosztási megoldások | 0150 | Lexic moduláris transzformátorok | 1 | 40 | db | 3414970971524 | 3414970971524 | 3414971121065 | 3414971121072 | 85044083 | 223 | 223 | 9304 | 0.495 | 19.437 |  | X
146721 | LG-146721 | Lexic Egyfázisú kapcsolóüzemű tápegység - 15 W - 100-240V~ / 24V = - 0,6 A | 43997 |  |  | PL1 - Energiaelosztási megoldások | 0150 | Lexic moduláris transzformátorok | 1 | 100 | db | 3414970971548 | 3414970971548 | 3414971099234 | 3414972273619 | 85044083 | 88 | 88 | 9252 | 0.167 | 21.578 | X | X
146722 | LG-146722 | Egyfázisú kapcsoló üzemű tápegység - 36 W - 100-240V~ / 24V = | 51503 |  |  | PL1 - Energiaelosztási megoldások | 0150 | Lexic moduláris transzformátorok | 1 | 50 | db | 3414970971562 | 3414970971562 | 3414971099241 |  | 85044083 | 168.3 | 150 | 8115 | 0.248 | 16.614 | X | X
146723 | LG-146723 | Lexic Egyfázisú kapcsolóüzemű tápegység - 60 W - 100-240V~ / 24V = - 2,5 A | 70268 |  |  | PL1 - Energiaelosztási megoldások | 0150 | Lexic moduláris transzformátorok | 1 | 40 | db | 3414970971586 | 3414970971586 | 3414971121089 | 3414971121096 | 85044083 | 216 | 216 | 9262 | 0.386 | 19.72 | X | X
146724 | LG-146724 | Lexic Egyfázisú kapcsolóüzemű tápegység - 92 W - 100-240V~ / 24V = - 3,8 A | 100829 |  |  | PL1 - Energiaelosztási megoldások | 0150 | Lexic moduláris transzformátorok | 1 | 20 | db | 3414970971609 | 3414970971609 | 3414971099265 |  | 85044083 | 289 | 289 | 6000 | 0.457 | 13.642 |  | X
199100 | LG-199100FI | Plug-in with Netatmo okosotthon gateway | 27548 |  |  | PL3 - Intelligens és kommunikációs megoldások | 1180 | Okosotthon - with Netatmo - átjárók (gateway) | 1 | 10 | db | 3414972261128 | 3414972261128 | 3414972261135 | 3414972576789 | 85176200 | 106 | 106 | 1236 | 6.25 | 7.965 |  | 2+1 év (regisztrációval)
199109 | LG-199109FI | Legrand Smart Lighting with Netatmo okosotthon kezdőkészlet: gateway (Plug-in) + Ledvance SMART classic A60 okosizzó (E27) + Céliane with Netatmo okos kapcsoló (elemes távvezérlő), fehér | 37028 |  |  | PL3 - Intelligens és kommunikációs megoldások | 1180 | Okosotthon - with Netatmo - kezdőkészletek átjáróval (gateway) | 1 | 6 | db | 3414972198615 | 3414972198615 | 3414972198622 |  | 85366990 | 319 | 319 | 2287 | 28.444 | 24.432
199110 | LG-199110FI | Legrand Smart Lighting with Netatmo okosotthon kezdőkészlet: gateway (Plug-in) + Ledvance SMART classic A60 okosizzó (E27) + Céliane with Netatmo okos kapcsoló (elemes távvezérlő), titánium | 39109 |  |  | PL3 - Intelligens és kommunikációs megoldások | 1180 | Okosotthon - with Netatmo - kezdőkészletek átjáróval (gateway) | 1 | 6 | db | 3414972198639 | 3414972198639 | 3414972198646 |  | 85366990 | 324 | 324 | 2304 | 28.444 | 24.432
199111 | LG-199111FI | Legrand Smart Lighting with Netatmo okosotthon kezdőkészlet: gateway (Plug-in) + Ledvance SMART filament classic A55 okosizzó (E27) + Céliane with Netatmo okos kapcsoló (elemes távvezérlő), fehér | 38729 |  |  | PL3 - Intelligens és kommunikációs megoldások | 1180 | Okosotthon - with Netatmo - kezdőkészletek átjáróval (gateway) | 1 | 6 | db | 3414972198653 | 3414972198653 | 3414972198660 |  | 85366990 | 380 | 380 | 2415 | 28.444 | 24.432
199112 | LG-199112FI | Legrand Smart Lighting with Netatmo okosotthon kezdőkészlet: gateway (Plug-in) + Ledvance SMART filament classic A55 okosizzó (E27) + Céliane with Netatmo okos kapcsoló (elemes távvezérlő), titánium | 40882 |  |  | PL3 - Intelligens és kommunikációs megoldások | 1180 | Okosotthon - with Netatmo - kezdőkészletek átjáróval (gateway) | 1 | 6 | db | 3414972198677 | 3414972198677 | 3414972198684 |  | 85366990 | 306 | 306 | 2193 | 28.444 | 24.432
199130 | LG-199130FI | Legrand Smart Lighting with Netatmo okosotthon bővítőkészlet: Ledvance SMART classic A60 okosizzó (E27) + 2 db Céliane with Netatmo okos kapcsoló (elemes távvezérlő), fehér | 27664 |  |  | PL3 - Intelligens és kommunikációs megoldások | 1180 | Okosotthon - with Netatmo - bővítőkészletek | 1 | 6 | db | 3414972198691 | 3414972198691 | 3414972198707 |  | 85366990 | 257 | 257 | 1865 | 15.034 | 15.195
199131 | LG-199131FI | Legrand Smart Lighting with Netatmo okosotthon bővítőkészlet: Ledvance SMART classic A60 okosizzó (E27) + 2 db Céliane with Netatmo okos kapcsoló (elemes távvezérlő), titánium | 29745 |  |  | PL3 - Intelligens és kommunikációs megoldások | 1180 | Okosotthon - with Netatmo - bővítőkészletek | 1 | 6 | db | 3414972198714 | 3414972198714 | 3414972198721 | 3414972484572 | 85366990 | 250 | 250 | 1900 | 15.034 | 15.195
199132 | LG-199132FI | Legrand Smart Lighting with Netatmo okosotthon bővítőkészlet: Ledvance SMART filament classic A55 okosizzó (E27) + 2 db Céliane with Netatmo okos kapcsoló (elemes távvezérlő), fehér | 29045 |  |  | PL3 - Intelligens és kommunikációs megoldások | 1180 | Okosotthon - with Netatmo - bővítőkészletek | 1 | 6 | db | 3414972198738 | 3414972198738 | 3414972198745 |  | 85366990 | 251 | 251 | 1826 | 15.034 | 15.195
199133 | LG-199133FI | Legrand Smart Lighting with Netatmo okosotthon bővítőkészlet: Ledvance SMART filament classic A55 okosizzó (E27) + 2 db Céliane with Netatmo okos kapcsoló (elemes távvezérlő), titánium | 31197 |  |  | PL3 - Intelligens és kommunikációs megoldások | 1180 | Okosotthon - with Netatmo - bővítőkészletek | 1 | 6 | db | 3414972198752 | 3414972198752 | 3414972198769 | 3414972484596 | 85366990 | 257 | 257 | 1875 | 15.034 | 15.195
199306 | LG-199306 | Legrand Smart Lighting with Netatmo okosotthon kezdőkészlet: gateway (Plug-in) + Ledvance SMART classic A60 okosizzó (E27) + Valena Life with Netatmo okos kapcsoló (elemes távvezérlő), fehér | 37028 |  |  | PL3 - Intelligens és kommunikációs megoldások | 1180 | Okosotthon - with Netatmo - kezdőkészletek átjáróval (gateway) | 1 | 6 | db | 3414972053259 | 3414972053259 | 3414972129961 |  | 85365080 | 321 | 321 | 2290 | 28.444 | 24.432
199307 | LG-199307 | Legrand Smart Lighting with Netatmo okosotthon kezdőkészlet: gateway (Plug-in) + Ledvance SMART classic A60 okosizzó (E27) + Valena Life with Netatmo okos kapcsoló (elemes távvezérlő), alumínium | 38068 |  |  | PL3 - Intelligens és kommunikációs megoldások | 1180 | Okosotthon - with Netatmo - kezdőkészletek átjáróval (gateway) | 1 | 6 | db | 3414972053273 | 3414972053273 | 3414972129978 |  | 85365080 | 323 | 323 | 2338 | 28.444 | 24.432
199308 | LG-199308 | Legrand Smart Lighting with Netatmo okosotthon kezdőkészlet: gateway (Plug-in) + Ledvance SMART filament classic A55 okosizzó (E27) + Valena Life with Netatmo okos kapcsoló (elemes távvezérlő), fehér | 37444 |  |  | PL3 - Intelligens és kommunikációs megoldások | 1180 | Okosotthon - with Netatmo - kezdőkészletek átjáróval (gateway) | 1 | 6 | db | 3414972053297 | 3414972053297 | 3414972129985 |  | 85365080 | 319 | 319 | 2275 | 28.444 | 24.432
199309 | LG-199309 | Legrand Smart Lighting with Netatmo okosotthon kezdőkészlet: gateway (Plug-in) + Ledvance SMART filament classic A55 okosizzó (E27) + Valena Life with Netatmo okos kapcsoló (elemes távvezérlő), alumínium | 38485 |  |  | PL3 - Intelligens és kommunikációs megoldások | 1180 | Okosotthon - with Netatmo - kezdőkészletek átjáróval (gateway) | 1 | 6 | db | 3414972053310 | 3414972053310 | 3414972129992 |  | 85365080 | 318 | 318 | 2308 | 28.444 | 24.432
199320 | LG-199320 | Legrand Smart Lighting with Netatmo okosotthon bővítőkészlet: Ledvance SMART classic A60 okosizzó (E27) + 2 db Valena Life with Netatmo okos kapcsoló (elemes távvezérlő), fehér | 27664 |  |  | PL3 - Intelligens és kommunikációs megoldások | 1180 | Okosotthon - with Netatmo - bővítőkészletek | 1 | 6 | db | 3414972053334 | 3414972053334 | 3414972130004 |  | 85365080 | 255 | 255 | 1859 | 15.034 | 15.195
199321 | LG-199321 | Legrand Smart Lighting with Netatmo okosotthon bővítőkészlet: Ledvance SMART classic A60 okosizzó (E27) + 2 db Valena Life with Netatmo okos kapcsoló (elemes távvezérlő), alumínium | 28705 |  |  | PL3 - Intelligens és kommunikációs megoldások | 1180 | Okosotthon - with Netatmo - bővítőkészletek | 1 | 6 | db | 3414972053358 | 3414972053358 | 3414972130011 |  | 85365080 | 255 | 255 | 1930 | 15.034 | 15.195
199322 | LG-199322 | Legrand Smart Lighting with Netatmo okosotthon bővítőkészlet: Ledvance SMART filament classic A55 okosizzó (E27) + 2 db Valena Life with Netatmo okos kapcsoló (elemes távvezérlő), fehér | 28081 |  |  | PL3 - Intelligens és kommunikációs megoldások | 1180 | Okosotthon - with Netatmo - bővítőkészletek | 1 | 6 | db | 3414972053372 | 3414972053372 | 3414972130028 |  | 85365080 | 249 | 249 | 1828 | 15.034 | 15.195
199323 | LG-199323 | Legrand Smart Lighting with Netatmo okosotthon bővítőkészlet: Ledvance SMART filament classic A55 okosizzó (E27) + 2 db Valena Life with Netatmo okos kapcsoló (elemes távvezérlő), alumínium | 29121 |  |  | PL3 - Intelligens és kommunikációs megoldások | 1180 | Okosotthon - with Netatmo - bővítőkészletek | 1 | 6 | db | 3414972053396 | 3414972053396 | 3414972130035 |  | 85365080 | 251 | 251 | 1906 | 15.034 | 15.195
201411 | LG-201411 | Nedbox süllyesztett kiselosztó 1s 14m fehér műanyag ajtóval | 28917 | Rendelési szám és EAN kód változás! |  | PL1 - Energiaelosztási megoldások | 0088 | Süllyesztett és falon kívüli kiselosztók, burkolatok és kiegészítők | 1 | 12 | db | 3245062014115 |  | 3245062014115 | 3414972368957 | 8538100000 | 2188 |  | 2188 |  | 16.108
201412 | LG-201412 | Nedbox süllyesztett kiselosztó 2s 28m fehér műanyag ajtóval | 35988 | Rendelési szám és EAN kód változás! |  | PL1 - Energiaelosztási megoldások | 0088 | Süllyesztett és falon kívüli kiselosztók, burkolatok és kiegészítők | 1 | 1 | db | 3245062014122 |  | 3245062014122 | 3414972368964 | 8538100000 | 2875 |  | 2875 |  | 36.6
201413 | LG-201413 | Nedbox süllyesztett kiselosztó,3s 42m fehér műanyag ajtóval | 82241 | Rendelési szám és EAN kód változás! |  | PL1 - Energiaelosztási megoldások | 0088 | Süllyesztett és falon kívüli kiselosztók, burkolatok és kiegészítők | 1 | 8 | db | 3245062014139 |  | 3245062014139 | 3414972368971 | 8538100000 | 3885 |  | 3885 |  | 28.644 | X
201414 | LG-201414 | Nedbox süllyesztett kiselosztó,4s 56m fehér műanyag ajtóval | 118066 | Rendelési szám és EAN kód változás! |  | PL1 - Energiaelosztási megoldások | 0088 | Süllyesztett és falon kívüli kiselosztók, burkolatok és kiegészítők | 1 | 1 | db | 3245062014146 |  | 3245062014146 |  | 8538100000 | 4723 |  | 4723 |  | 35.435
201421 | LG-201421 | Nedbox süllyesztett kiselosztó,1s 14m átlátszó műanyag ajtóval | 28917 | Rendelési szám és EAN kód változás! |  | PL1 - Energiaelosztási megoldások | 0088 | Süllyesztett és falon kívüli kiselosztók, burkolatok és kiegészítők | 1 | 1 | db | 3245062014214 |  | 3245062014214 | 3414972368988 | 8538100000 | 2186 |  | 2186 |  | 16.108
201422 | LG-201422 | Nedbox süllyesztett kiselosztó,2s 28m átlátszó műanyag ajtóval | 72489 | Rendelési szám és EAN kód változás! |  | PL1 - Energiaelosztási megoldások | 0088 | Süllyesztett és falon kívüli kiselosztók, burkolatok és kiegészítők | 1 | 1 | db | 3245062014221 |  | 3245062014221 | 3414972368995 | 8538100000 | 2895 |  | 2895 |  | 36.6
201423 | LG-201423 | Nedbox süllyesztett kiselosztó,3s 42m átlátszó műanyag ajtóval | 82241 | Rendelési szám és EAN kód változás! |  | PL1 - Energiaelosztási megoldások | 0088 | Süllyesztett és falon kívüli kiselosztók, burkolatok és kiegészítők | 1 | 1 | db | 3245062014238 |  | 3245062014238 | 3414972369008 | 8538100000 | 3600 |  | 3600 |  | 28.644
201424 | LG-201424 | Nedbox süllyesztett kiselosztó,4s 56m átlátszó műanyag ajtóval | 118066 | Rendelési szám és EAN kód változás! |  | PL1 - Energiaelosztási megoldások | 0088 | Süllyesztett és falon kívüli kiselosztók, burkolatok és kiegészítők | 1 | 1 | db | 3245062014245 |  | 3245062014245 | 3414972369015 | 8538100000 | 4650 |  | 4650 |  | 35.435
201431 | LG-201431 | Nedbox süllyesztett kiselosztó 1s14m | 39504 | Rendelési szám és EAN kód változás! |  | PL1 - Energiaelosztási megoldások | 0087 | Süllyesztett és falon kívüli kiselosztók, burkolatok és kiegészítők | 1 | 1 | db | 3245062014313 |  | 3245062014313 | 3414972369022 | 8538100000 | 2581 |  | 2581 |  | 16.108
201432 | LG-201432 | Nedbox süllyesztett kiselosztó 2s28m | 46373 | Rendelési szám és EAN kód változás! |  | PL1 - Energiaelosztási megoldások | 0087 | Süllyesztett és falon kívüli kiselosztók, burkolatok és kiegészítők | 1 | 1 | db | 3245062014320 |  | 3245062014320 | 3414972369039 | 8538100000 | 3401 |  | 3401 |  | 36.6 | X
201433 | LG-201433 | Nedbox süllyesztett kiselosztó 3s42m | 92752 | Rendelési szám és EAN kód változás! |  | PL1 - Energiaelosztási megoldások | 0087 | Süllyesztett és falon kívüli kiselosztók, burkolatok és kiegészítők | 1 | 1 | db | 3245062014337 |  | 3245062014337 |  | 8538100000 | 4303 |  | 4303 |  | 28.644 | X
201434 | LG-201434 | Nedbox süllyesztett kiselosztó 4s56m | 137408 | Rendelési szám és EAN kód változás! |  | PL1 - Energiaelosztási megoldások | 0087 | Süllyesztett és falon kívüli kiselosztók, burkolatok és kiegészítők | 1 | 1 | db | 3245062014344 |  | 3245062014344 | 3414972006095 | 8538100000 | 5056 |  | 5056 |  | 35.435 | X
222195 | LG-222195 | Rotációs terheléskapcsoló 25A 3P kalapsínre | 23606 |  |  | PL5 - Segédanyagok és ipari alkalmazások | 6204 | Rotációs terheléskapcsolók | 1 | 40 | db | 3245062221957 | 3245062221957 | 3414971816763 | 3414971816770 | 85365080 | 196.9 | 179 | 7545 | 5.269 | 24.432
222196 | LG-222196 | Rotációs terheléskapcsoló 32A 3P kalapsínre | 23606 |  |  | PL5 - Segédanyagok és ipari alkalmazások | 6204 | Rotációs terheléskapcsolók | 1 | 40 | db | 3245062221964 | 3245062221964 | 3414971816787 | 3414971816794 | 85365080 | 177 | 177 | 7615 | 0.527 | 24.432
222197 | LG-222197 | Rotációs terheléskapcsoló 50A 3P kalapsínre | 35166 |  |  | PL5 - Segédanyagok és ipari alkalmazások | 6204 | Rotációs terheléskapcsolók | 1 | 12 | db | 3245062221971 | 3245062221971 | 3414971816800 | 3414971816817 | 85365080 | 294 | 294 | 3862 | 10.128 | 15.25
222198 | LG-222198 | Rotációs terheléskapcsoló 63A 3P kalapsínre | 35166 |  |  | PL5 - Segédanyagok és ipari alkalmazások | 6204 | Rotációs terheléskapcsolók | 1 | 12 | db | 3245062221988 | 3245062221988 | 3414971816824 | 3414971816831 | 85365080 | 321.2 | 292 | 3866 | 10.128 | 15.25
222199 | LG-222199 | Rotációs terheléskapcsoló 80A 3P kalapsínre | 73390 |  |  | PL5 - Segédanyagok és ipari alkalmazások | 6204 | Rotációs terheléskapcsolók | 1 | 12 | db | 3245062221995 | 3245062221995 | 3414971816848 | 3414971816855 | 85365080 | 465.3 | 423 | 5947 | 10.128 | 15.25
222200 | LG-222200 | Rotációs terheléskapcsoló 100A 3P kalapsínre | 73390 |  |  | PL5 - Segédanyagok és ipari alkalmazások | 6204 | Rotációs terheléskapcsolók | 1 | 12 | db | 3245062222008 | 3245062222008 | 3414971816862 | 3414971816879 | 85365080 | 437 | 437 | 5989 | 10.128 | 15.25
277071L | LG-277071L | Program Mosaic vakfedél 2m, fehér | 1384 |  |  | PL2 - Süllyesztett és falon kívüli szerelvények | 0512 | Program Mosaic süllyesztett szerelvények | 10 | 100 | db | 3414971939790 | 3414971939806 | 3414971939813 | 3414971985148 | 8538909999 | 11.8 | 118 | 1424 | 1.188 | 15.195 | X
277550L | LG-277550L | Program Mosaic kábelkivezető, 2m, 20A, fehér | 4216 |  |  | PL2 - Süllyesztett és falon kívüli szerelvények | 0512 | Program Mosaic süllyesztett szerelvények | 10 | 50 | db | 3414971939820 | 3414971939837 | 3414972957106 | 3414972957113 | 8538909999 | 27.5 | 305 | 2135 | 6.415 | 39.269 | X
277802L | LG-277802L | Program Mosaic keret 1x2m, fehér | 1018 |  |  | PL2 - Süllyesztett és falon kívüli szerelvények | 0512 | Program Mosaic süllyesztett szerelvények | 10 | 200 | db | 3414971574113 | 3414971574120 | 3414971934818 | 3414971940314 | 85389099 | 17.8 | 178 | 3726 | 0.857 | 18.913 | X
277804L | LG-277804L | Program Mosaic keret 2x2m, fehér | 2044 |  |  | PL2 - Süllyesztett és falon kívüli szerelvények | 0512 | Program Mosaic süllyesztett szerelvények | 10 | 100 | db | 3414971574144 | 3414971574151 | 3414971574168 | 3414971940321 | 85389099 | 26.3 | 263 | 2995 | 1.676 | 24.432 | X
277806L | LG-277806L | Program Mosaic keret 3x2m, fehér | 3064 |  |  | PL2 - Süllyesztett és falon kívüli szerelvények | 0512 | Program Mosaic süllyesztett szerelvények | 10 | 100 | db | 3414971574175 | 3414971574182 | 3414971574199 | 3414971940338 | 8538909999 | 40.5 | 405 | 4450 | 3.604 | 41.4 | X
277814L | LG-277814L | Program Mosaic keret 1x4m, vízszintes, fehér | 2044 |  |  | PL2 - Süllyesztett és falon kívüli szerelvények | 0512 | Program Mosaic süllyesztett szerelvények | 10 | 100 | db | 3414971574205 | 3414971574212 | 3414971574229 | 3414971940345 | 8538909999 | 25.5 | 255 | 2930 | 1.676 | 24.432 | X
277816L | LG-277816L | Program Mosaic keret 1x6m, vízszintes, fehér | 3064 |  |  | PL2 - Süllyesztett és falon kívüli szerelvények | 0512 | Program Mosaic süllyesztett szerelvények | 10 | 100 | db | 3414971574236 | 3414971574243 | 3414971574250 | 3414971940352 | 8538909999 | 27.4 | 274 | 4520 | 3.604 | 41.4 | X
277822L | LG-277822L | Program Mosaic keret 2x2m, függőleges, fehér | 2044 |  |  | PL2 - Süllyesztett és falon kívüli szerelvények | 0512 | Program Mosaic süllyesztett szerelvények | 10 | 100 | db | 3414971574267 | 3414971574274 | 3414971574281 | 3414971940369 | 85389099 | 26.9 | 269 | 3071 | 1.676 | 24.432 | X
278001L | LG-278001L | Program Mosaic váltókapcsoló 10A, 1m, fehér | 3078 |  |  | PL2 - Süllyesztett és falon kívüli szerelvények | 0512 | Program Mosaic süllyesztett szerelvények | 10 | 120 | db | 3414971574298 | 3414971574304 | 3414971934825 | 3414971940376 | 8536508090 | 20.7 | 207 | 2606 | 0.66 | 9.665 | X
278011L | LG-278011L | Program Mosaic váltókapcsoló 10A, 2m, fehér | 3441 |  |  | PL2 - Süllyesztett és falon kívüli szerelvények | 0512 | Program Mosaic süllyesztett szerelvények | 10 | 120 | db | 3414971574328 | 3414971574335 | 3414971934832 | 3414971940383 | 8536508090 | 26.3 | 263 | 3332 | 0.996 | 14.754 | X
278030L | LG-278030L | Program Mosaic nyomó 6A 1m, fehér | 3441 |  |  | PL2 - Süllyesztett és falon kívüli szerelvények | 0512 | Program Mosaic süllyesztett szerelvények | 10 | 120 | db | 3414971574359 | 3414971574366 | 3414971934849 | 3414971940390 | 8536508090 | 19.6 | 196 | 2474 | 0.66 | 9.665 | X
278040L | LG-278040L | Program Mosaic nyomó 6A, 2m, fehér | 3441 |  |  | PL2 - Süllyesztett és falon kívüli szerelvények | 0512 | Program Mosaic süllyesztett szerelvények | 10 | 120 | db | 3414971574380 | 3414971574397 | 3414971934856 | 3414971940406 | 85365080 | 25.2 | 252 | 3211 | 0.996 | 14.754 | X
278253L | LG-278253L | Program Mosaic 3x2P+F csatlakozóaljzat, sínezett, rugós, fehér | 4971 |  |  | PL2 - Süllyesztett és falon kívüli szerelvények | 0512 | Program Mosaic süllyesztett szerelvények | 10 | 60 | db | 3414971940055 | 3414971940062 | 3414971940079 | 3414971953352 | 85366990 | 110.1 | 1101 | 7006 | 3.661 | 37.125 | X
278594L | LG-278594L | Program Mosaic kettős USB-A+A töltőaljzat 3A - 15W, 2 modul, fehér | 8818 |  |  | PL2 - Süllyesztett és falon kívüli szerelvények | 0512 | Program Mosaic süllyesztett szerelvények | 5 | 50 | db | 3414971940086 | 3414971940093 | 3414971940109 | 3414972127448 | 8504406090 | 57.6 | 288 | 2880 | 0.793 | 9.294 | X
310006 | LG-310006 | LEGRAND NIKY-S 1000 VA 5 perc BEM: C14 KIM: 6xC13 RS232 vonali interaktív tisztán szinuszos szünetmentes torony (UPS) | 0 | Megszűnt termék! Helyettesítő termék: 311061 | M | PL6 - Szünetmentes áramforrások | 1450 | UPS - vonali interaktív | 1 | 1 | db | 3245063100060 | 3245063100060 | 3245063100060 | 3414970643292 | 8504408590 | 15108 |  | 15108 |  | 51.834
310007 | LG-310007 | LEGRAND NIKY-S 2000 VA 5 perc BEM: C14 KIM: 6xC13 RS232 vonali interaktív tisztán szinuszos szünetmentes torony (UPS) | 0 | Megszűnt termék. Helyettesítő termék: 311063 | M | PL6 - Szünetmentes áramforrások | 1450 | UPS - vonali interaktív | 1 | 1 | db | 3245063100077 | 3245063100077 | 3245063100077 | 3414970643308 | 8504408590 | 24470 |  | 24470 |  | 62.87
310008 | LG-310008 | LEGRAND NIKY-S 3000 VA 5 perc BEM: C14 KIM: 6xC13 RS232 vonali interaktív tisztán szinuszos szünetmentes torony (UPS) | 0 | Megszűnt termék. Helyettesítő termék: 311064 | M | PL6 - Szünetmentes áramforrások | 1450 | UPS - vonali interaktív | 1 | 1 | db | 3245063100084 | 3245063100084 | 3245063100084 | 3414970643315 | 8504408590 | 32670 |  | 25344 |  | 62.87
310020 | LG-310020 | LEGRAND NIKY-S 1500 VA 5 perc BEM: C14 KIM: 6xC13 RS232 vonali interaktív tisztán szinuszos szünetmentes torony (UPS) | 0 | Megszűnt termék. Helyettesítő termék: 311062 | M | PL6 - Szünetmentes áramforrások | 1450 | UPS - vonali interaktív | 1 | 1 | db | 3245063100206 | 3245063100206 | 3245063100206 | 3414971845145 | 8504408590 | 16700 |  | 15587 |  | 51.834
310045 | LG-310045 | LEGRAND KEOR LINE RT 1000 VA 10 perc BEM: C14 KIM: 8xC13 USB + RS232 SNMP szlot vonali interaktív szünetmentes torony/rack (UPS) | 0 | Megszűnt termék. Helyettesítő termék: 311067 | M | PL6 - Szünetmentes áramforrások | 1450 | UPS - vonali interaktív | 1 | 1 | db | 3414970499233 | 3414970499233 | 3414970499233 | 3414970517135 | 8504408590 | 21340 |  | 20900 |  | 67.16
310046 | LG-310046 | LEGRAND KEOR LINE RT 1500 VA 8 perc BEM: C14 KIM: 8xC13 USB + RS232 SNMP szlot vonali interaktív szünetmentes torony/rack (UPS) | 0 | Megszűnt termék. Helyettesítő termék: 311069 | M | PL6 - Szünetmentes áramforrások | 1450 | UPS - vonali interaktív | 1 | 1 | db | 3414970499240 | 3414970499240 | 3414970499240 | 3414970517142 | 8504408590 | 23170 |  | 23170 |  | 67.16
310047 | LG-310047 | LEGRAND KEOR LINE RT 2200 VA 8 perc BEM: C20 KIM: 8xC13+1xC19 USB + RS232 SNMP szlot vonali interaktív szünetmentes torony/rack (UPS) | 0 | Megszűnt termék. Helyettesítő termék: 311070 | M | PL6 - Szünetmentes áramforrások | 1450 | UPS - vonali interaktív | 1 | 1 | db | 3414970499257 | 3414970499257 | 3414970499257 | 3414970517159 | 8504408590 | 38300 |  | 35500 |  | 95.471
310048 | LG-310048 | LEGRAND KEOR LINE RT 3000 VA 8 perc BEM: C20 KIM: 8xC13+1xC19 USB + RS232 SNMP szlot vonali interaktív szünetmentes torony/rack (UPS) | 0 | Megszűnt termék. Helyettesítő termék: 311072 | M | PL6 - Szünetmentes áramforrások | 1450 | UPS - vonali interaktív | 1 | 1 | db | 3414970499264 | 3414970499264 | 3414970499264 | 3414970517166 | 8504408590 | 41500 |  | 39300 |  | 97.272
310081 | LG-310081 | LEGRAND KEOR-M szünetmentes elosztósor 600 VA, BEM: háztartási dugó + kábel, KIM: (4+2)xSchuko háztartási aljzat, Always-on USB töltőaljzat, AVR (vonali interaktív UPS) | 32844 |  |  | PL6 - Szünetmentes áramforrások | 1450 | UPS - vonali interaktív | 1 | 1 | db | 3414971227248 |  | 3414971227248 | 3414972005203 | 85044095 | 5900 |  | 5900 |  | 17.87 | X | X
310082 | LG-310082 | LEGRAND KEOR-M szünetmentes elosztósor 800 VA, BEM: háztartási dugó + kábel, KIM: (4+2)xSchuko aljzat, AVR, Always-on USB töltőaljzat, AVR (vonali interaktív UPS) | 39779 |  |  | PL6 - Szünetmentes áramforrások | 1450 | UPS - vonali interaktív | 1 | 1 | db | 3414971227255 |  | 3414971227255 | 3414972005838 | 85044095 | 6400 |  | 6400 |  | 17.87 | X | X
310121 | LG-310121 | LEGRAND KEOR-S 3 kVA 8 perc BEM: 3x2,5mm2 KIM: 3x2,5mm2 RS232 SNMP szlot online kettős konverziós szünetmentes torony (UPS) | 1222523 |  |  | PL6 - Szünetmentes áramforrások | 1451 | UPS - online kettős konverziós | 1 | 1 | db | 3245063101210 |  | 3245063101210 | 3414970967077 | 85044095 | 66000 |  | 66000 |  | 238.788 |  | X
310122 | LG-310122 | LEGRAND KEOR-S 3 kVA 20 perc BEM: 3x2,5mm2 KIM: 3x2,5mm2 RS232 SNMP szlot online kettős konverziós szünetmentes torony (UPS) | 1297371 |  |  | PL6 - Szünetmentes áramforrások | 1451 | UPS - online kettős konverziós | 1 | 1 | db | 3245063101227 |  | 3245063101227 | 3414970967084 | 85044095 | 90000 |  | 90000 |  | 306 |  | X
310123 | LG-310123 | LEGRAND KEOR-S 3 kVA 42 perc BEM: 3x2,5mm2 KIM: 3x2,5mm2 RS232 SNMP szlot online kettős konverziós szünetmentes torony (UPS) | 1771411 |  |  | PL6 - Szünetmentes áramforrások | 1451 | UPS - online kettős konverziós | 1 | 1 | db | 3245063101234 |  | 3245063101234 | 3414970967091 | 85044095 | 112800 |  | 112800 |  | 299.2 |  | X
310125 | LG-310125 | LEGRAND KEOR-S LTR 3 kVA 8 perc BEM: 3x2,5mm2 KIM: 3x2,5mm2 RS232 SNMP szlot online kettős konverziós szünetmentes torony (UPS) | 1646660 |  |  | PL6 - Szünetmentes áramforrások | 1451 | UPS - online kettős konverziós | 1 | 1 | db | 3245063101258 |  | 3245063101258 | 3245063101258 | 85044095 | 110000 |  | 101300 |  | 306 |  | X
310128 | LG-310128 | LEGRAND KEOR-S 6 kVA 17 perc BEM: 6mm2 KIM: 6mm2 RS232 SNMP szlot online kettős konverziós szünetmentes torony (UPS) | 2095751 |  |  | PL6 - Szünetmentes áramforrások | 1451 | UPS - online kettős konverziós | 1 | 1 | db | 3245063101289 |  | 3245063101289 | 3414970967114 | 85044095 | 133100 |  | 123500 |  | 302.6 |  | X
310129 | LG-310129 | LEGRAND KEOR-S LTR 6 kVA - BEM: 6mm2 KIM: 6mm2 RS232 SNMP szlot online kettős konverziós szünetmentes torony (UPS) | 1946056 |  |  | PL6 - Szünetmentes áramforrások | 1451 | UPS - online kettős konverziós | 1 | 1 | db | 3245063101296 |  | 3245063101296 | 3245063101296 | 85044095 | 111100 |  | 100800 |  | 297.5 |  | X
310131 | LG-310131 | LEGRAND KEOR-S 10 kVA 8 perc BEM: 10mm2 KIM: 10mm2 RS232 SNMP szlot online kettős konverziós szünetmentes torony (UPS) | 2794338 |  |  | PL6 - Szünetmentes áramforrások | 1451 | UPS - online kettős konverziós | 1 | 1 | db | 3245063101319 |  | 3245063101319 | 3245063101319 | 85044095 | 136400 |  | 127900 |  | 299.2 |  | X
310135 | LG-310135 | LEGRAND KEOR-S LTR 10 kVA - BEM: 10mm2 KIM: 10mm2 RS232 SNMP szlot online kettős konverziós szünetmentes torony (UPS) | 3293328 |  |  | PL6 - Szünetmentes áramforrások | 1451 | UPS - online kettős konverziós | 1 | 1 | db | 3245063101357 |  | 3245063101357 | 3245063101357 | 85044095 | 111100 |  | 137600 |  | 299.2 |  | X
310154 | LG-310154 | LEGRAND KEOR LP 1 kVA 5 perc BEM: C14 KIM: 3xC13 RS232 SNMP szlot online kettős konverziós szünetmentes torony (UPS) | 195137 |  |  | PL6 - Szünetmentes áramforrások | 1452 | UPS - online kettős konverziós | 1 | 1 | db | 3414970499271 |  | 3414970499271 | 3414970517173 | 85044095 | 10670 |  | 11794 |  | 63.763 | X | X
310155 | LG-310155 | LEGRAND KEOR LP 1 kVA 5 perc BEM: C14 KIM: 3xC13+1xFR RS232 SNMP szlot online kettős konverziós szünetmentes torony (UPS) | 195137 |  |  | PL6 - Szünetmentes áramforrások | 1452 | UPS - online kettős konverziós | 1 | 1 | db | 3414970499288 |  | 3414970499288 | 3414970517180 | 85044095 | 11870 |  | 11870 |  | 63.763 | X | X
310156 | LG-310156 | LEGRAND KEOR LP 2 kVA 5 perc BEM: C14 KIM: 6xC13 RS232 SNMP szlot online kettős konverziós szünetmentes torony (UPS) | 361718 |  |  | PL6 - Szünetmentes áramforrások | 1452 | UPS - online kettős konverziós | 1 | 1 | db | 3414970499295 |  | 3414970499295 | 3414970517197 | 85044095 | 18150 |  | 19340 |  | 89.017 | X | X
310157 | LG-310157 | LEGRAND KEOR LP 2 kVA 5 perc BEM: C14 KIM: 3xC13+2xFR RS232 SNMP szlot online kettős konverziós szünetmentes torony (UPS) | 361718 |  |  | PL6 - Szünetmentes áramforrások | 1452 | UPS - online kettős konverziós | 1 | 1 | db | 3414970499301 |  | 3414970499301 | 3414970517203 | 85044095 | 19821 |  | 19821 |  | 89.017 | X | X
310158 | LG-310158 | LEGRAND KEOR LP 3 kVA 5 perc BEM: C20 KIM: 6xC13 RS232 SNMP szlot online kettős konverziós szünetmentes torony (UPS) | 468803 |  |  | PL6 - Szünetmentes áramforrások | 1452 | UPS - online kettős konverziós | 1 | 1 | db | 3414970499318 |  | 3414970499318 | 3414970517210 | 85044095 | 24310 |  | 25580 |  | 89.104 |  | X
310159 | LG-310159 | LEGRAND KEOR LP 3 kVA 5 perc BEM: C20 KIM: 6xC13+2xFR RS232 SNMP szlot online kettős konverziós szünetmentes torony (UPS) | 468803 |  |  | PL6 - Szünetmentes áramforrások | 1452 | UPS - online kettős konverziós | 1 | 1 | db | 3414970499325 |  | 3414970499325 | 3414970517227 | 85044095 | 25799 |  | 25799 |  | 89.104 | X | X
310170 | LG-310170 | LEGRAND DAKER DK+ 1 kVA 2U/405mm mély BEM: C14 KIM: 6xC13 USB + RS232 SNMP szlot online kettős konverziós szünetmentes torony/rack (UPS) | 355086 | Kivezetés alatt! Helyettesítő termék: 311340 | M | PL6 - Szünetmentes áramforrások | 1452 | UPS - online kettős konverziós | 1 | 1 | db | 3414970826923 |  | 3414970826923 | 3414971129252 | 85044095 | 12980 |  | 22300 |  | 62.92 |  | X
310171 | LG-310171 | LEGRAND DAKER DK+ 2 kVA 2U/600mm mély BEM: C14 KIM: 6xC13 USB + RS232 SNMP szlot online kettős konverziós szünetmentes torony/rack (UPS) | 591806 | Kivezetés alatt! Helyettesítő termék: 311341 | M | PL6 - Szünetmentes áramforrások | 1452 | UPS - online kettős konverziós | 1 | 1 | db | 3414970826930 |  | 3414970826930 | 3414971303515 | 85044095 | 24860 |  | 26400 |  | 91.448 |  | X
310172 | LG-310172 | LEGRAND DAKER DK+ 3 kVA 2U/600mm mély BEM: C20 KIM: 6xC13+1xC19 USB + RS232 SNMP szlot online kettős konverziós szünetmentes torony/rack (UPS) | 828528 | Kivezetés alatt! Helyettesítő termék: 311342 | M | PL6 - Szünetmentes áramforrások | 1452 | UPS - online kettős konverziós | 1 | 1 | db | 3414970826947 |  | 3414970826947 | 3414971222366 | 85044095 | 26950 |  | 29681 |  | 91.802 |  | X
310173 | LG-310173 | LEGRAND DAKER DK+ 5 kVA/kW 4U/680mm mély BEM: 3x6mm2 KIM: 8xC13 + 2xC19+ 3x6mm2 USB + RS232 SNMP szlot online kettős konverziós szünetmentes torony/rack (UPS) | 1065249 | Kivezetés alatt! Helyettesítő termék: 311348 | M | PL6 - Szünetmentes áramforrások | 1452 | UPS - online kettős konverziós | 1 | 1 | db | 3414970826954 |  | 3414970826954 | 3414971129597 | 85044095 | 59100 |  | 59100 |  | 154.309 |  | X
310174 | LG-310174 | LEGRAND DAKER DK+ 6 kVA/kW 4U/680mm mély BEM: 3x6mm2 KIM: 8xC13 + 2xC19+ 3x6mm2 USB + RS232 SNMP szlot online kettős konverziós szünetmentes torony/rack (UPS) | 1301967 | Kivezetés alatt! Helyettesítő termék: 311349 | M | PL6 - Szünetmentes áramforrások | 1452 | UPS - online kettős konverziós | 1 | 1 | db | 3414970826961 |  | 3414970826961 | 3414971970977 | 85044095 | 59100 |  | 59100 |  | 154.309 |  | X
310175 | LG-310175 | LEGRAND DAKER DK+ 5 kVA/kW 2U/680mm mély BEM: 3x6mm2 KIM: 3x6mm2 USB + RS232 SNMP szlot online kettős konverziós szünetmentes torony/rack (UPS) | 796102 | Kivezetés alatt! Helyettesítő termék: 311350 | M | PL6 - Szünetmentes áramforrások | 1452 | UPS - online kettős konverziós | 1 | 1 | db | 3414970826978 |  | 3414970826978 | 3414971299818 | 85044095 | 19450 |  | 19450 |  | 154.309 |  | X
310176 | LG-310176 | LEGRAND DAKER DK+ 6 kVA/kW 2U/680mm mély BEM: 3x6mm2 KIM: 3x6mm2 USB + RS232 SNMP szlot online kettős konverziós szünetmentes torony/rack (UPS) | 878458 | Kivezetés alatt! Helyettesítő termék: 311351 | M | PL6 - Szünetmentes áramforrások | 1452 | UPS - online kettős konverziós | 1 | 1 | db | 3414970826985 |  | 3414970826985 | 3414971237766 | 85044095 | 19690 |  | 19800 |  | 106.898 |  | X
310177 | LG-310177 | LEGRAND DAKER DK+ 10 kVA/kW 3U/680mm mély BEM: 3x16mm2 KIM: 3x16mm2 USB + RS232 SNMP szlot online kettős konverziós szünetmentes torony/rack (UPS) | 1317686 | Kivezetés alatt! Helyettesítő termék: 311352 | M | PL6 - Szünetmentes áramforrások | 1452 | UPS - online kettős konverziós | 1 | 1 | db | 3414970826992 |  | 3414970826992 | 3414971302662 | 85044095 | 22800 |  | 22800 |  | 138.459 |  | X
310178 | LG-310178 | LEGRAND DAKER DK+ 10 kVA 3U/680mm mély BEM: 5x16mm2 KIM: 3x16mm2 RS232 SNMP szlot online kettős konverziós szünetmentes torony/rack (UPS) | 1723701 | Kivezetés alatt! Helyettesítő termék: 311353 | M | PL6 - Szünetmentes áramforrások | 1452 | UPS - online kettős konverziós | 1 | 1 | db | 3414970827005 |  | 3414970827005 | 3414971971004 | 85044095 | 33770 |  | 32200 |  | 132.076 |  | X
310180 | LG-310180 | LEGRAND KEOR SP szünetmentes torony 600 VA, BEM: C14 aljzat + C13-SCH kábel, KIM: 4xC13 aljzat, , USB-B kommunikációs port (vonali interaktív UPS) | 26090 |  |  | PL6 - Szünetmentes áramforrások | 1450 | UPS - vonali interaktív | 1 | 1 | db | 3414971231979 |  | 3414971231979 |  | 85044095 | 5735 |  | 5735 |  | 16.408 | X | X
310181 | LG-310181 | LEGRAND KEOR SP szünetmentes torony 600 VA, BEM: C14 aljzat + C13-SCH kábel, KIM: 1xC13+1xSchuko, , USB-B kommunikációs port (vonali interaktív UPS) | 26090 |  |  | PL6 - Szünetmentes áramforrások | 1450 | UPS - vonali interaktív | 1 | 1 | db | 3414971231986 |  | 3414971231986 |  | 85044095 | 5594 |  | 5594 |  | 16.408 | X | X
310183 | LG-310183 | LEGRAND KEOR SP szünetmentes torony 800 VA, BEM: C14 aljzat + C13-SCH kábel, KIM: 4xC13, Always-on USB töltőaljzat, USB-B kommunikációs port (vonali interaktív UPS) | 31910 |  |  | PL6 - Szünetmentes áramforrások | 1450 | UPS - vonali interaktív | 1 | 1 | db | 3414971232006 |  | 3414971232006 |  | 85044095 | 6618 |  | 6618 |  | 16.408 | X | X
310184 | LG-310184 | LEGRAND KEOR SP szünetmentes torony 800 VA, BEM: C14 aljzat + C13-SCH kábel, KIM: 1xC13+1xSchuko, Always-on USB töltőaljzat, USB-B kommunikációs port (vonali interaktív UPS) | 31910 |  |  | PL6 - Szünetmentes áramforrások | 1450 | UPS - vonali interaktív | 1 | 1 | db | 3414971232013 |  | 3414971232013 |  | 85044095 | 6493 |  | 6493 |  | 16.408 | X | X
310186 | LG-310186 | LEGRAND KEOR SP szünetmentes torony 1000 VA, BEM: C14 aljzat + C13-SCH kábel, KIM: 6xC13, Always-on USB töltőaljzat, USB-B kommunikációs port (vonali interaktív UPS) | 55181 |  |  | PL6 - Szünetmentes áramforrások | 1450 | UPS - vonali interaktív | 1 | 1 | db | 3414971232037 |  | 3414971232037 | 3414972005067 | 85044095 | 10459 |  | 10459 |  | 29.944 | X | X
310187 | LG-310187 | LEGRAND KEOR SP szünetmentes torony 1000 VA, BEM: C14 aljzat + C13-SCH kábel, KIM: 2xC13+2xSchuko, Always-on USB töltőaljzat, USB-B kommunikációs port (vonali interaktív UPS) | 55181 |  |  | PL6 - Szünetmentes áramforrások | 1450 | UPS - vonali interaktív | 1 | 1 | db | 3414971232044 |  | 3414971232044 | 3414972005333 | 85044095 | 10289 |  | 10289 |  | 29.944 | X | X
310189 | LG-310189 | LEGRAND KEOR SP szünetmentes torony 1500 VA, BEM: C14 aljzat + C13-SCH kábel, KIM: 6xC13, Always-on USB töltőaljzat, USB-B kommunikációs port (vonali interaktív UPS) | 71568 |  |  | PL6 - Szünetmentes áramforrások | 1450 | UPS - vonali interaktív | 1 | 1 | db | 3414971232068 |  | 3414971232068 | 3414972004961 | 85044095 | 11927 |  | 11927 |  | 29.944 | X | X
310190 | LG-310190 | LEGRAND KEOR SP szünetmentes torony 1500 VA, BEM: C14 aljzat + C13-SCH kábel, KIM: 2xC13+2xSchuko, Always-on USB töltőaljzat, USB-B kommunikációs port (vonali interaktív UPS) | 71568 |  |  | PL6 - Szünetmentes áramforrások | 1450 | UPS - vonali interaktív | 1 | 1 | db | 3414971232075 |  | 3414971232075 | 3414972004978 | 85044095 | 11807 |  | 11807 |  | 29.944 | X | X
310192 | LG-310192 | LEGRAND KEOR SP szünetmentes torony 2000 VA, BEM: C14 aljzat + C13-SCH kábel, KIM: 6xC13, Always-on USB töltőaljzat, USB-B kommunikációs port (vonali interaktív UPS) | 84150 |  |  | PL6 - Szünetmentes áramforrások | 1450 | UPS - vonali interaktív | 1 | 1 | db | 3414971232099 |  | 3414971232099 | 3414971779334 | 85044095 | 12448 |  | 12448 |  | 29.944 | X | X
310193 | LG-310193 | LEGRAND KEOR SP szünetmentes torony 2000 VA, BEM: C14 aljzat + C13-SCH kábel, KIM: 2xC13+2xSchuko, Always-on USB töltőaljzat, USB-B kommunikációs port (vonali interaktív UPS) | 84150 |  |  | PL6 - Szünetmentes áramforrások | 1450 | UPS - vonali interaktív | 1 | 1 | db | 3414971232105 |  | 3414971232105 |  | 85044095 | 12370 |  | 12370 |  | 29.944 | X | X
310259 | LG-310259 | LEGRAND KEOR MOD RI szinkonizációs készlt - 26 méter kábellel | 0 | Megszűnt termék! | M | PL6 - Szünetmentes áramforrások | 1454 |  | 1 |  | db |  |  |  |  | 8544429090 | 3302.2 |  | 3476 |  | 17.37
310271 | LG-310271 | LEGRAND KEOR-TC EVO 10 kVA/kW szünetmentes áramforrás(UPS) C1 | 0 | Megszűnt termék. Helyettesítő termék: 311101 | M | PL6 - Szünetmentes áramforrások | 1456 |  | 1 | 1 | db | 3414971159228 | 3414971159228 | 3414971159228 |  | 8504408590 | 137000 |  | 137000
310272 | LG-310272 | LEGRAND KEOR-TC EVO 10 kVA/kW szünetmentes áramforrás(UPS) C2 | 2881721 | Megszűnt termék! | M | PL6 - Szünetmentes áramforrások | 1456 |  | 1 | 1 | db | 3414971159235 |  | 3414971159235 |  | 85044095 | 147000 |  | 147000 |  | 484.38
310274 | LG-310274 | LEGRAND KEOR-TC EVO 15 kVA/kW szünetmentes áramforrás(UPS) C1 | 0 | Megszűnt termék. Helyettesítő termék: 311103 | M | PL6 - Szünetmentes áramforrások | 1456 |  | 1 | 1 | db | 3414971159259 | 3414971159259 | 3414971159259 |  | 8504408590 | 166000 |  | 166000 |  | 488.52
310275 | LG-310275 | LEGRAND KEOR-TC EVO 15 kVA/kW szünetmentes áramforrás(UPS) C2 | 3447628 | Megszűnt termék! | M | PL6 - Szünetmentes áramforrások | 1456 |  | 1 | 1 | db | 3414971159266 |  | 3414971159266 |  | 85044095 | 181000 |  | 181000 |  | 477.068
310277 | LG-310277 | LEGRAND KEOR-TC EVO 20 kVA/kW szünetmentes áramforrás(UPS) C1 | 3623132 | Megszűnt termék! | M | PL6 - Szünetmentes áramforrások | 1456 |  | 1 | 1 | db | 3414971159280 |  | 3414971159280 |  | 85044095 | 182000 |  | 182000 |  | 488.52
310330 | LG-310330 | LEGRAND KEOR PDU 19" szünetmentes elosztósor 800 VA 480 W BEM: C14 aljzat + C13-FR kábel KIM: 8xFR USB-B kommunikációs port | 66289 |  |  | PL6 - Szünetmentes áramforrások | 1450 | UPS - vonali interaktív | 1 | 1 | db | 3414971529380 |  | 3414971529380 |  | 85044095 | 6346 |  | 6346 |  | 21.408 | X | X
310331 | LG-310331 | LEGRAND KEOR PDU 19" szünetmentes elosztósor 800 VA 480 W BEM: C14 aljzat + C13-SCH kábel KIM: 8xC13 USB-B kommunikációs port | 66289 |  |  | PL6 - Szünetmentes áramforrások | 1450 | UPS - vonali interaktív | 1 | 1 | db | 3414971529397 |  | 3414971529397 |  | 85044095 | 6325 |  | 6325 |  | 21.408 |  | X
310332 | LG-310332 | LEGRAND KEOR PDU 19" szünetmentes elosztósor 800 VA 480 W BEM: C14 aljzat + C13-SCH kábel KIM: 8xSchuko USB-B kommunikációs port | 66289 |  |  | PL6 - Szünetmentes áramforrások | 1450 | UPS - vonali interaktív | 1 | 1 | db | 3414971529403 |  | 3414971529403 |  | 85044095 | 6387 |  | 6387 |  | 21.408 | X | X
310333 | LG-310333 | LEGRAND KEOR PDU 19" szünetmentes elosztósor 800 VA 480 W BEM: C14 aljzat + C13-UK kábel KIM: 8xUK USB-B kommunikációs port | 66289 | Készlet erejéig elérhető! | K | PL6 - Szünetmentes áramforrások | 1450 | UPS - vonali interaktív | 1 | 1 | db | 3414971529410 |  | 3414971529410 |  | 8504409590 | 6945.4 |  | 6314 |  | 20.196 |  | X
310350 | LG-310350 | LEGRAND MEGALINE 1,25 kVA 13 perc BEM: Schuko/FR dugó KIM: 4xSchuko RS232 online kettős konverziós szünetmentes torony (ST) (UPS) | 925262 |  |  | PL6 - Szünetmentes áramforrások | 1453 | UPS - moduláris online kettős konverzió | 1 | 1 | db | 3245063103504 |  | 3245063103504 | 3245063103504 | 85044095 | 31800 |  | 31800 |  | 162.81 |  | X
310351 | LG-310351 | LEGRAND MEGALINE 1,25 kVA - BEM: Schuko/FR dugó KIM: 4xSchuko RS232 online kettős konverziós szünetmentes torony (ST) (UPS) | 797745 |  |  | PL6 - Szünetmentes áramforrások | 1453 | UPS - moduláris online kettős konverzió | 1 | 1 | db | 3245063103511 |  | 3245063103511 | 3245063103511 | 85044095 | 27400 |  | 27400 |  | 159.39 |  | X
310352 | LG-310352 | LEGRAND MEGALINE 2,5 kVA 13 perc BEM: Schuko/FR dugó KIM: 4xSchuko RS232 online kettős konverziós szünetmentes torony (ST) (UPS) | 1322647 |  |  | PL6 - Szünetmentes áramforrások | 1453 | UPS - moduláris online kettős konverzió | 1 | 1 | db | 3245063103528 |  | 3245063103528 | 3245063103528 | 85044095 | 42300 |  | 42300 |  | 166.464 |  | X
310353 | LG-310353 | LEGRAND MEGALINE 2,5 kVA - BEM: Schuko/FR dugó KIM: 4xSchuko RS232 online kettős konverziós szünetmentes torony (ST) (UPS) | 1097266 |  |  | PL6 - Szünetmentes áramforrások | 1453 | UPS - moduláris online kettős konverzió | 1 | 1 | db | 3245063103535 |  | 3245063103535 | 3245063103535 | 85044095 | 27400 |  | 27400 |  | 152.592 |  | X
310354 | LG-310354 | LEGRAND MEGALINE 3,75 kVA 13 perc BEM: Schuko/FR dugó KIM: 4xSchuko RS232 online kettős konverziós szünetmentes torony (ST) (UPS) | 1678520 |  |  | PL6 - Szünetmentes áramforrások | 1453 | UPS - moduláris online kettős konverzió | 1 | 1 | db | 3245063103542 |  | 3245063103542 | 3245063103542 | 85044095 | 53300 |  | 53300 |  | 162.81 |  | X
310355 | LG-310355 | LEGRAND MEGALINE 3,75 kVA - BEM: Schuko/FR dugó KIM: 4xSchuko RS232 online kettős konverziós szünetmentes torony (ST) (UPS) | 1411618 |  |  | PL6 - Szünetmentes áramforrások | 1453 | UPS - moduláris online kettős konverzió | 1 | 1 | db | 3245063103559 |  | 3245063103559 | 3245063103559 | 85044095 | 27170 |  | 31100 |  | 152.592 |  | X
310356 | LG-310356 | LEGRAND MEGALINE 5 kVA 13 perc BEM: Schuko/FR dugó KIM: 4xSchuko RS232 online kettős konverziós szünetmentes torony (ST) (UPS) | 2058113 |  |  | PL6 - Szünetmentes áramforrások | 1453 | UPS - moduláris online kettős konverzió | 1 | 1 | db | 3245063103566 |  | 3245063103566 | 3245063103566 | 85044095 | 63000 |  | 63000 |  | 166.464 |  | X
310357 | LG-310357 | LEGRAND MEGALINE 5 kVA - BEM: Schuko/FR dugó KIM: 4xSchuko RS232 online kettős konverziós szünetmentes torony (ST) (UPS) | 1657758 |  |  | PL6 - Szünetmentes áramforrások | 1453 | UPS - moduláris online kettős konverzió | 1 | 1 | db | 3245063103573 |  | 3245063103573 | 3245063103573 | 85044095 | 36630 |  | 33300 |  | 152.592 |  | X
310360 | LG-310360 | LEGRAND MEGALINE 5 kVA - BEM: 6mm2 KIM: 6mm2 RS232 online kettős konverziós szünetmentes torony (DT) (UPS) | 1826797 |  |  | PL6 - Szünetmentes áramforrások | 1453 | UPS - moduláris online kettős konverzió | 1 | 1 | db | 3245063103603 |  | 3245063103603 | 3414970674487 | 85044095 | 31900 |  | 31900 |  | 166.464 |  | X
310363 | LG-310363 | LEGRAND MEGALINE 6,25 kVA - BEM: 6mm2 KIM: 6mm2 RS232 online kettős konverziós szünetmentes torony (DT) (UPS) | 2075905 |  |  | PL6 - Szünetmentes áramforrások | 1453 | UPS - moduláris online kettős konverzió | 1 | 1 | db | 3245063103634 |  | 3245063103634 | 3414970639240 | 85044095 | 34200 |  | 34200 |  | 166.464 |  | X
310366 | LG-310366 | LEGRAND MEGALINE 7,5 kVA - BEM: 6mm2 KIM: 6mm2 RS232 online kettős konverziós szünetmentes torony (DT) (UPS) | 2325014 |  |  | PL6 - Szünetmentes áramforrások | 1453 | UPS - moduláris online kettős konverzió | 1 | 1 | db | 3245063103665 |  | 3245063103665 | 3414970639257 | 85044095 | 36200 |  | 36200 |  | 166.464 |  | X
310369 | LG-310369 | LEGRAND MEGALINE 8,75 kVA - BEM: 6mm2 KIM: 6mm2 RS232 online kettős konverziós szünetmentes torony (DT) (UPS) | 2485160 |  |  | PL6 - Szünetmentes áramforrások | 1453 | UPS - moduláris online kettős konverzió | 1 | 1 | db | 3245063103696 |  | 3245063103696 | 3245063103696 | 85044095 | 39400 |  | 39400 |  | 166.464 |  | X
310372 | LG-310372 | LEGRAND MEGALINE 10 kVA - BEM: 6mm2 KIM: 6mm2 RS232 online kettős konverziós szünetmentes torony (DT) (UPS) | 2740197 |  |  | PL6 - Szünetmentes áramforrások | 1453 | UPS - moduláris online kettős konverzió | 1 | 1 | db | 3245063103726 |  | 3245063103726 | 3414970639264 | 85044095 | 39600 |  | 41300 |  | 166.464 |  | X
310373 | LG-310373 | LEGRAND MEGALINE 1,25 kVA 30 perc BEM: Schuko/FR dugó KIM: 4xSchuko RS232 online kettős konverziós szünetmentes torony (ST) (UPS) | 1037956 |  |  | PL6 - Szünetmentes áramforrások | 1453 | UPS - moduláris online kettős konverzió | 1 | 1 | db | 3245063103733 |  | 3245063103733 |  | 85044095 | 46500 |  | 46500 |  | 140.105 |  | X
310374 | LG-310374 | LEGRAND MEGALINE 1,25 kVA 52 perc BEM: Schuko/FR dugó KIM: 4xSchuko RS232 online kettős konverziós szünetmentes torony (ST) (UPS) | 1150647 |  |  | PL6 - Szünetmentes áramforrások | 1453 | UPS - moduláris online kettős konverzió | 1 | 1 | db | 3245063103740 |  | 3245063103740 |  | 85044095 | 51300 |  | 51300 |  | 152.49 |  | X
310375 | LG-310375 | LEGRAND MEGALINE 1,25 kVA 75 perc BEM: Schuko/FR dugó KIM: 4xSchuko RS232 online kettős konverziós szünetmentes torony (ST) (UPS) | 1263336 |  |  | PL6 - Szünetmentes áramforrások | 1453 | UPS - moduláris online kettős konverzió | 1 | 1 | db | 3245063103757 |  | 3245063103757 |  | 85044095 | 59300 |  | 59300 |  | 160.839 |  | X
310376 | LG-310376 | LEGRAND MEGALINE 2,5 kVA 22 perc BEM: Schuko/FR dugó KIM: 4xSchuko RS232 online kettős konverziós szünetmentes torony (ST) (UPS) | 1435341 |  |  | PL6 - Szünetmentes áramforrások | 1453 | UPS - moduláris online kettős konverzió | 1 | 1 | db | 3245063103764 |  | 3245063103764 |  | 85044095 | 39180 |  | 39180 |  | 136.751 |  | X
310377 | LG-310377 | LEGRAND MEGALINE 2,5 kVA 30 perc BEM: Schuko/FR dugó KIM: 4xSchuko RS232 online kettős konverziós szünetmentes torony (ST) (UPS) | 1548039 |  |  | PL6 - Szünetmentes áramforrások | 1453 | UPS - moduláris online kettős konverzió | 1 | 1 | db | 3245063103771 |  | 3245063103771 | 3245063103771 | 85044095 | 59200 |  | 59200 |  | 166.464 |  | X
310378 | LG-310378 | LEGRAND MEGALINE 3,75 kVA 18 perc BEM: Schuko/FR dugó KIM: 4xSchuko RS232 online kettős konverziós szünetmentes torony (ST) (UPS) | 1791210 |  |  | PL6 - Szünetmentes áramforrások | 1453 | UPS - moduláris online kettős konverzió | 1 | 1 | db | 3245063103788 |  | 3245063103788 | 3245063103788 | 85044095 | 64000 |  | 64000 |  | 166.464 |  | X
310379 | LG-310379 | LEGRAND MEGALINE 1,25 kVA 13 perc BEM: Schuko/FR dugó KIM: 4xSchuko RS232 online kettős konverziós szünetmentes rack (UPS) | 1046850 |  |  | PL6 - Szünetmentes áramforrások | 1453 | UPS - moduláris online kettős konverzió | 1 | 1 | db | 3245063103795 |  | 3245063103795 | 3245063103795 | 85044095 | 32400 |  | 32400 |  | 166.464 |  | X
310381 | LG-310381 | LEGRAND MEGALINE 2,5 kVA 13 perc BEM: Schuko/FR dugó KIM: 4xSchuko RS232 online kettős konverziós szünetmentes rack (UPS) | 1361201 |  |  | PL6 - Szünetmentes áramforrások | 1453 | UPS - moduláris online kettős konverzió | 1 | 1 | db | 3245063103818 |  | 3245063103818 | 3414970796943 | 85044095 | 42800 |  | 42800 |  | 187.6 |  | X
310383 | LG-310383 | LEGRAND MEGALINE 3,75 kVA 13 perc BEM: Schuko/FR dugó KIM: 4xSchuko RS232 online kettős konverziós szünetmentes rack (UPS) | 1687418 |  |  | PL6 - Szünetmentes áramforrások | 1453 | UPS - moduláris online kettős konverzió | 1 | 1 | db | 3245063103832 |  | 3245063103832 | 3245063103832 | 85044095 | 54010 |  | 53300 |  | 166.464 |  | X
310385 | LG-310385 | LEGRAND MEGALINE 5 kVA 13 perc BEM: Schuko/FR dugó KIM: 4xSchuko RS232 online kettős konverziós szünetmentes rack (UPS) | 2055146 |  |  | PL6 - Szünetmentes áramforrások | 1453 | UPS - moduláris online kettős konverzió | 1 | 1 | db | 3245063103856 |  | 3245063103856 | 3245063103856 | 85044095 | 63700 |  | 63700 |  | 166.464 |  | X
310387 | LG-310387 | LEGRAND MEGALINE 1,25 kVA 30 perc BEM: Schuko/FR dugó KIM: 4xSchuko RS232 online kettős konverziós szünetmentes rack (UPS) | 1159540 |  |  | PL6 - Szünetmentes áramforrások | 1453 | UPS - moduláris online kettős konverzió | 1 | 1 | db | 3245063103870 |  | 3245063103870 |  | 85044095 | 40600 |  | 40600 |  | 166.464 |  | X
310388 | LG-310388 | LEGRAND MEGALINE 1,25 kVA 52 perc BEM: Schuko/FR dugó KIM: 4xSchuko RS232 online kettős konverziós szünetmentes rack (UPS) | 1272233 |  |  | PL6 - Szünetmentes áramforrások | 1453 | UPS - moduláris online kettős konverzió | 1 | 1 | db | 3245063103887 |  | 3245063103887 |  | 85044095 | 49000 |  | 49000 |  | 166.464 |  | X
310389 | LG-310389 | LEGRAND MEGALINE 1,25 kVA 75 perc BEM: Schuko/FR dugó KIM: 4xSchuko RS232 online kettős konverziós szünetmentes rack (UPS) | 1384926 |  |  | PL6 - Szünetmentes áramforrások | 1453 | UPS - moduláris online kettős konverzió | 1 | 1 | db | 3245063103894 |  | 3245063103894 | 3414970796981 | 85044095 | 56200 |  | 56200 |  | 166.464 |  | X
310390 | LG-310390 | LEGRAND MEGALINE 2,5 kVA 22 perc BEM: Schuko/FR dugó KIM: 4xSchuko RS232 online kettős konverziós szünetmentes rack (UPS) | 1473895 |  |  | PL6 - Szünetmentes áramforrások | 1453 | UPS - moduláris online kettős konverzió | 1 | 1 | db | 3245063103900 |  | 3245063103900 |  | 85044095 | 50900 |  | 50900 |  | 166.464 |  | X
310391 | LG-310391 | LEGRAND MEGALINE 2,5 kVA 30 perc BEM: Schuko/FR dugó KIM: 4xSchuko RS232 online kettős konverziós szünetmentes rack (UPS) | 1586582 |  |  | PL6 - Szünetmentes áramforrások | 1453 | UPS - moduláris online kettős konverzió | 1 | 1 | db | 3245063103917 |  | 3245063103917 | 3245063103917 | 85044095 | 60400 |  | 60400 |  | 166.464 |  | X
310392 | LG-310392 | LEGRAND MEGALINE 3,75 kVA 18 perc BEM: Schuko/FR dugó KIM: 4xSchuko RS232 online kettős konverziós szünetmentes rack (UPS) | 1800106 |  |  | PL6 - Szünetmentes áramforrások | 1453 | UPS - moduláris online kettős konverzió | 1 | 1 | db | 3245063103924 |  | 3245063103924 | 3245063103924 | 85044095 | 61700 |  | 61700 |  | 166.464 |  | X
310396 | LG-310396 | LEGRAND TRIMOD HE szünetmentes áramforrás 10 kVA/kW 3:3/3:1/1:1/1:3 PCMC Tartalmaz: 1xCM, 3xPM Befogad: 12xBM(7,2) 1370x414x628 133 kg | 0 | Megszűnt termék! | M | PL6 - Szünetmentes áramforrások | 1454 |  | 1 |  | db | 3414970328281 | 3414970328281 | 3414970328281 | 3414970328281 | 85044095 | 132440 |  | 133500 |  | 1526.4
310397 | LG-310397 | LEGRAND TRIMOD HE szünetmentes áramforrás 10 kVA/kW 3:3/3:1/1:1/1:3 PCMC Tartalmaz: 1xCM, 3xPM Befogad: 16xBM(7,2) 1650x414x628 143 kg | 0 | Megszűnt termék! | M | PL6 - Szünetmentes áramforrások | 1454 |  | 1 |  | db | 3245063103979 | 3245063103979 | 3245063103979 | 3245063103979 | 85044095 | 143200 |  | 143200 |  | 776.439
310402 | LG-310402 | LEGRAND TRIMOD HE 10 kVA/kW szünetmentes áramforrás(UPS) C4 | 0 | Megszűnt termék! | M | PL6 - Szünetmentes áramforrások | 1454 |  | 1 | 1 | db | 3245063104020 | 3245063104020 | 3245063104020 | 3245063104020 | 85044095 | 364700 |  | 364700 |  | 1795.2
310403 | LG-310403 | LEGRAND TRIMOD HE szünetmentes áramforrás 20 kVA/kW 3:3/3:1/1:1/1:3 PCMC Tartalmaz: 1xCM, 6xPM Befogad: 16xBM(9) 1650x414x628 148 kg | 0 | Megszűnt termék! | M | PL6 - Szünetmentes áramforrások | 1454 |  | 1 |  | db | 3245063104037 | 3245063104037 | 3245063104037 | 3245063104037 | 85044095 | 148200 |  | 148200 |  | 1804.8
310407 | LG-310407 | LEGRAND TRIMOD HE 15 kVA/kW szünetmentes áramforrás(UPS) C3 | 0 | Megszűnt termék! | M | PL6 - Szünetmentes áramforrások | 1454 |  | 1 | 1 | db | 3245063104075 | 3245063104075 | 3245063104075 | 3245063104075 | 85044095 | 373200 |  | 373200 |  | 2020.8
310408 | LG-310408 | LEGRAND TRIMOD HE szünetmentes áramforrás 20 kVA/kW 3:3/3:1/1:1/1:3 PCMC Tartalmaz: 1xCM, 3xPM Befogad: 12xBM(9) 1370x414x628 133 kg | 0 | Megszűnt termék! | M | PL6 - Szünetmentes áramforrások | 1454 |  | 1 |  | db | 3414970328410 | 3414970328410 | 3414970328410 | 3414970328410 | 85044095 | 132440 |  | 133400 |  | 684.813
310409 | LG-310409 | LEGRAND TRIMOD HE szünetmentes áramforrás 30 kVA/kW 3:3/3:1/1:1/1:3 PCMC Tartalmaz: 1xCM, 6xPM Befogad: 16xBM(9) 1370x414x628 146 kg | 0 | Megszűnt termék! | M | PL6 - Szünetmentes áramforrások | 1454 |  | 1 |  | db | 3245063104099 | 3245063104099 | 3245063104099 | 3245063104099 | 85044095 | 146000 |  | 146000 |  | 769.082
310413 | LG-310413 | LEGRAND TRIMOD HE 20 kVA/kW szünetmentes áramforrás(UPS) C3 | 0 | Megszűnt termék! | M | PL6 - Szünetmentes áramforrások | 1454 |  | 1 | 1 | db | 3245063104136 | 3245063104136 | 3245063104136 | 3245063104136 | 85044095 | 365500 |  | 365500 |  | 2020.8
310414 | LG-310414 | LEGRAND TRIMOD HE szünetmentes áramforrás 20 kVA/kW 3:3/3:1/1:1/1:3 PCMC Tartalmaz: 1xCM, 3xPM Befogad: 12xBM(9) 1370x414x628 137 kg | 0 | Megszűnt termék! | M | PL6 - Szünetmentes áramforrások | 1454 |  | 1 |  | db | 3414970328427 | 3414970328427 | 3414970328427 | 3414970328427 | 85044095 | 132440 |  | 137500 |  | 1516.8
310415 | LG-310415 | LEGRAND TRIMOD HE szünetmentes áramforrás 30 kVA/kW 3:3 PCMC Tartalmaz: 1xCM, 6xPM Befogad: 12xBM(9) 1650x414x628 171 kg | 0 | Megszűnt termék! | M | PL6 - Szünetmentes áramforrások | 1454 |  | 1 |  | db | 3245063104150 | 3245063104150 | 3245063104150 | 3245063104150 | 85044095 | 171800 |  | 171800 |  | 1804.8
310417 | LG-310417 | LEGRAND TRIMOD HE 20 kVA/kW szünetmentes áramforrás(UPS) C4 | 0 | Megszűnt termék! | M | PL6 - Szünetmentes áramforrások | 1454 |  | 1 | 1 | db | 3245063104174 | 3245063104174 | 3245063104174 | 3245063104174 | 85044095 | 335700 |  | 335700 |  | 1814.4
310418 | LG-310418 | LEGRAND TRIMOD HE szünetmentes áramforrás 30 kVA/kW 3:3 PCMC Tartalmaz: 1xCM, 6xPM Befogad: 0xBM 1650x414x628 148 kg | 0 | Megszűnt termék! | M | PL6 - Szünetmentes áramforrások | 1454 |  | 1 |  | db | 3414970328335 | 3414970328335 | 3414970328335 | 3414970328335 | 85044095 | 164120 |  | 148700 |  | 1516.8
310419 | LG-310419 | LEGRAND TRIMOD HE szünetmentes áramforrás 40 kVA/kW 3:3 PCMC Tartalmaz: 1xCM, 6xPM Befogad: 0xBM 1650x414x628 155 kg | 0 | Megszűnt termék! | M | PL6 - Szünetmentes áramforrások | 1454 |  | 1 |  | db | 3414970328380 | 3414970328380 | 3414970328380 | 3414970328380 | 85044095 | 155400 |  | 155400 |  | 1516.8
310420 | LG-310420 | LEGRAND TRIMOD HE szünetmentes áramforrás 60 kVA/kW 3:3 PCMC Tartalmaz: 1xCM, 9xPM Befogad: 0xBM 1650x414x628 188 kg | 0 | Megszűnt termék! | M | PL6 - Szünetmentes áramforrások | 1454 |  | 1 |  | db | 3414970328298 | 3414970328298 | 3414970328298 | 3414970328298 | 85044095 | 181280 |  | 188300 |  | 1516.8
310422 | LG-310422 | LEGRAND TRIMOD HE szünetmentes áramforrás 10 kVA/kW 3:3/3:1/1:1/1:3 CMC Tartalmaz: 1xCM Befogad: 3xPM, 12xBM 1370x414x628 105 kg | 0 | Megszűnt termék! | M | PL6 - Szünetmentes áramforrások | 1454 |  | 1 |  | db | 3414970328342 | 3414970328342 | 3414970328342 | 3414970328342 | 8538100000 | 132440 |  | 104700 |  | 1516.8
310423 | LG-310423 | LEGRAND TRIMOD HE szünetmentes áramforrás 20 kVA/kW 3:3/3:1/1:1/1:3 CMC Tartalmaz: 1xCM Befogad: 3xPM, 12xBM 1370x414x628 107 kg | 0 | Megszűnt termék! | M | PL6 - Szünetmentes áramforrások | 1454 |  | 1 |  | db | 3414970328328 | 3414970328328 | 3414970328328 | 3414970328328 | 8538100000 | 120400 |  | 107300 |  | 1377.6
310424 | LG-310424 | LEGRAND TRIMOD HE szünetmentes áramforrás 30 kVA/kW 3:3/3:1/1:1/1:3 CMC Tartalmaz: 1xCM Befogad: 6xPM 1370x414x628 99 kg | 0 | Megszűnt termék! | M | PL6 - Szünetmentes áramforrások | 1454 |  | 1 |  | db | 3414970328397 | 3414970328397 | 3414970328397 | 3414970328397 | 8538100000 | 132440 |  | 98700 |  | 1516.8
310425 | LG-310425 | LEGRAND TRIMOD HE szünetmentes áramforrás 30 kVA/kW 3:3 CMC Tartalmaz: 1xCM Befogad: 6xPM 1650x414x628 102 kg | 0 | Megszűnt termék! | M | PL6 - Szünetmentes áramforrások | 1454 |  | 1 |  | db | 3414970328441 | 3414970328441 | 3414970328441 | 3414970328441 | 8538100000 | 132440 |  | 102400 |  | 1516.8
310426 | LG-310426 | LEGRAND TRIMOD HE szünetmentes áramforrás 40 kVA/kW 3:3 CMC Tartalmaz: 1xCM Befogad: 6xPM 1650x414x628 101 kg | 0 | Megszűnt termék! | M | PL6 - Szünetmentes áramforrások | 1454 |  | 1 |  | db | 3414970328267 | 3414970328267 | 3414970328267 | 3414970328267 | 8538100000 | 132440 |  | 101400 |  | 1516.8
310427 | LG-310427 | LEGRAND TRIMOD HE szünetmentes áramforrás 60 kVA/kW 3:3 CMC Tartalmaz: 1xCM Befogad: 9xPM 1650x414x628 108 kg | 0 | Megszűnt termék! | M | PL6 - Szünetmentes áramforrások | 1454 |  | 1 |  | db | 3414970328373 | 3414970328373 | 3414970328373 | 3414970328373 | 8538100000 | 132440 |  | 108200 |  | 1516.8
310431 | LG-310431 | LEGRAND TRIMOD HE szünetmentes áramforrás 10 kVA/kW 3:3/3:1/1:1/1:3 CMC Tartalmaz: 1xCM Befogad: 3xPM, 16xBM 1650x414x628 117 kg | 0 | Megszűnt termék! | M | PL6 - Szünetmentes áramforrások | 1454 |  | 1 |  | db | 3245063104310 | 3245063104310 | 3245063104310 |  | 8538100000 | 154000 |  | 116700 |  | 2020.8
310432 | LG-310432 | LEGRAND TRIMOD HE szünetmentes áramforrás 20 kVA/kW 3:3/3:1/1:1/1:3 CMC Tartalmaz: 1xCM Befogad: 6xPM, 12xBM 1650x414x628 123 kg | 0 | Megszűnt termék! | M | PL6 - Szünetmentes áramforrások | 1454 |  | 1 |  | db | 3245063104327 | 3245063104327 | 3245063104327 |  | 8538100000 | 154000 |  | 122500 |  | 815.365
310433 | LG-310433 | LEGRAND TRIMOD HE szünetmentes áramforrás 20 kVA/kW 3:3/3:1/1:1/1:3 CMC Tartalmaz: 1xCM Befogad: 3xPM, 16xBM 1370x414x628 120 kg | 0 | Megszűnt termék! | M | PL6 - Szünetmentes áramforrások | 1454 |  | 1 |  | db | 3245063104334 | 3245063104334 | 3245063104334 |  | 8538100000 | 154000 |  | 120000 |  | 776.439
310434 | LG-310434 | LEGRAND TRIMOD HE szünetmentes áramforrás 30 kVA/kW 3:3 CMC Tartalmaz: 1xCM Befogad: 6xPM, 12xBM 1650x414x628 121 kg | 0 | Megszűnt termék! | M | PL6 - Szünetmentes áramforrások | 1454 |  | 1 |  | db | 3245063104341 | 3245063104341 | 3245063104341 |  | 8538100000 | 154000 |  | 125000 |  | 1800
310442 | LG-310442 | LEGRAND TRIMOD HE 10 kVA/kW szünetmentes áramforrás(UPS) C1 | 0 | Megszűnt termék! | M | PL6 - Szünetmentes áramforrások | 1454 |  | 1 | 1 | db | 3414970328274 | 3414970328274 | 3414970328274 | 3414970328274 | 85044095 | 189300 |  | 189300 |  | 1516.8
310443 | LG-310443 | LEGRAND TRIMOD HE 10 kVA/kW szünetmentes áramforrás(UPS) C2 | 0 | Megszűnt termék! | M | PL6 - Szünetmentes áramforrások | 1454 |  | 1 | 1 | db | 3414970328366 | 3414970328366 | 3414970328366 | 3414970328366 | 85044095 | 256652 |  | 233300 |  | 613.923
310444 | LG-310444 | LEGRAND TRIMOD HE 10 kVA/kW szünetmentes áramforrás(UPS) C3 | 0 | Megszűnt termék! | M | PL6 - Szünetmentes áramforrások | 1454 |  | 1 | 1 | db | 3414970328359 | 3414970328359 | 3414970328359 | 3414970328359 | 85044095 | 294500 |  | 294500 |  | 1516.8
310445 | LG-310445 | LEGRAND TRIMOD HE 15 kVA/kW szünetmentes áramforrás(UPS) C1 | 0 | Megszűnt termék! | M | PL6 - Szünetmentes áramforrások | 1454 |  | 1 | 1 | db | 3414970328311 | 3414970328311 | 3414970328311 |  | 85044095 | 242000 |  | 242000 |  | 1516.8
310446 | LG-310446 | LEGRAND TRIMOD HE 15 kVA/kW szünetmentes áramforrás(UPS) C2 | 0 | Megszűnt termék! | M | PL6 - Szünetmentes áramforrások | 1454 |  | 1 | 1 | db | 3414970328403 | 3414970328403 | 3414970328403 | 3414970328403 | 85044095 | 300800 |  | 300800 |  | 1516.8
310447 | LG-310447 | LEGRAND TRIMOD HE 20 kVA/kW szünetmentes áramforrás(UPS) C1 | 0 | Megszűnt termék! | M | PL6 - Szünetmentes áramforrások | 1454 |  | 1 | 1 | db | 3414970328434 | 3414970328434 | 3414970328434 | 3414970328434 | 85044095 | 243300 |  | 243300 |  | 1516.8
310448 | LG-310448 | LEGRAND TRIMOD HE 20 kVA/kW szünetmentes áramforrás(UPS) C2 | 0 | Megszűnt termék! | M | PL6 - Szünetmentes áramforrások | 1454 |  | 1 | 1 | db | 3414970328304 | 3414970328304 | 3414970328304 | 3414970328304 | 85044095 | 301700 |  | 301700 |  | 1516.8
310468 | LG-310468 | LEGRAND TRIMOD HE szünetmentes áramforrás 30 kVA/kW 3:3/3:1/1:1/1:3 CMC-DI Tartalmaz: 2xCM Befogad: 6xPM, 0xBM 1370x414x628 121 kg | 0 | Megszűnt termék! | M | PL6 - Szünetmentes áramforrások | 1454 |  | 1 |  | db | 3414970827173 | 3414970827173 | 3414970827173 | 3414970827173 | 85381000 | 132440 |  | 105700 |  | 1368
310469 | LG-310469 | LEGRAND TRIMOD HE szünetmentes áramforrás 30 kVA/kW 3:3 CMC-DI Tartalmaz: 2xCM Befogad: 6xPM, 12xBM 1650x414x628 141 kg | 0 | Megszűnt termék! | M | PL6 - Szünetmentes áramforrások | 1454 |  | 1 |  | db | 3414970827180 | 3414970827180 | 3414970827180 | 3414970827180 | 85381000 | 140250 |  | 140250 |  | 1920
310471 | LG-310471 | LEGRAND TRIMOD HE szünetmentes áramforrás 40 kVA/kW 3:3 CMC-DI Tartalmaz: 2xCM Befogad: 6xPM, 0xBM 1370x414x628 106 kg | 0 | Megszűnt termék! | M | PL6 - Szünetmentes áramforrások | 1454 |  | 1 |  | db | 3414970827197 | 3414970827197 | 3414970827197 | 3414970827197 | 85381000 | 132440 |  | 106300 |  | 598.144
310472 | LG-310472 | LEGRAND TRIMOD HE szünetmentes áramforrás 60 kVA/kW 3:3 CMC-DI Tartalmaz: 3xCM Befogad: 9xPM, 0xBM 1370x414x628 80 kg | 0 | Megszűnt termék! | M | PL6 - Szünetmentes áramforrások | 1454 |  | 1 |  | db | 3414970827203 | 3414970827203 | 3414970827203 | 3414970827203 | 85381000 | 132440 |  | 80300 |  | 598.144
310473 | LG-310473 | LEGRAND TRIMOD HE szünetmentes áramforrás 80 kVA/kW 3:3 CMC-DI Tartalmaz: 4xCM Befogad: 12xPM, 0xBM 1650x414x628 140 kg | 0 | Megszűnt termék! | M | PL6 - Szünetmentes áramforrások | 1454 |  | 1 |  | db | 3414970827210 | 3414970827210 | 3414970827210 |  | 85381000 | 140250 |  | 140250 |  | 772.013
310480 | LG-310480 | LEGRAND KEOR MOD szünetmentes elektronika szekrény 125 kVA/kW 3:3 | 0 | Megszűnt termék! | M | PL6 - Szünetmentes áramforrások | 1454 |  | 1 |  | db | 3414971211384 | 3414971211384 | 3414971211384 |  | 8538100000 | 281600 |  | 201501 |  | 1540
310481 | LG-310481 | LEGRAND KEOR MOD szünetmentes elektronika szekrény 250 kVA/kW 3:3 | 0 | Megszűnt termék! | M | PL6 - Szünetmentes áramforrások | 1454 |  | 1 |  | db | 3414971211391 | 3414971211391 | 3414971211391 | 3414971211391 | 8538100000 | 256300 |  | 201600 |  | 2049.84
310482 | LG-310482 | LEGRAND KEOR MOD RI hőmérséklet szenzor - aq | 0 | Megszűnt termék! | M | PL6 - Szünetmentes áramforrások | 1454 |  | 1 |  | db | 3414972227377 | 3414972227377 | 3414972227377 |  | 90268020 | 1450 |  | 277 |  | 5.945
310598 | LG-310598 | LEGRAND KEOR LP 1 kVA 12x7,2Ah akku-pack | 321263 |  |  | PL6 - Szünetmentes áramforrások | 1452 | UPS - online kettős konverziós | 1 | 1 | db | 3414970499332 |  | 3414970499332 | 3414970517234 | 85072020 | 15730 |  | 34500 |  | 86.537
310599 | LG-310599 | LEGRAND KEOR LP 2 KVA 12x7,2Ah akku-pack | 321263 |  |  | PL6 - Szünetmentes áramforrások | 1452 | UPS - online kettős konverziós | 1 | 1 | db | 3414970499349 |  | 3414970499349 | 3414970517241 | 85072020 | 41470 |  | 34100 |  | 88.015
310600 | LG-310600 | LEGRAND KEOR LP 3 KVA 12x7,2Ah akku-pack | 321263 |  |  | PL6 - Szünetmentes áramforrások | 1452 | UPS - online kettős konverziós | 1 | 1 | db | 3414970499356 |  | 3414970499356 | 3414970517258 | 85072020 | 41470 |  | 34300 |  | 89.017
310620 | LG-310620 | LEGRAND üres akkumulátor szekrény biztosító aljaz és betét nélkül szállítva polcok száma:4 1420x800x900 210 kg | 0 | Megszűnt termék! | M | PL6 - Szünetmentes áramforrások | 1466 |  | 1 |  | db | 3414971270374 | 3414971270374 | 3414971270374 | 3414971270374 | 8538100000 | 210000 |  | 185000 |  | 1022.4
310621 | LG-310621 | LEGRAND üres akkumulátor szekrény biztosító aljaz és betét nélkül szállítva polcok száma:5 1900x800x900 250 kg | 0 | Megszűnt termék! | M | PL6 - Szünetmentes áramforrások | 1466 |  | 1 |  | db | 3414971270381 | 3414971270381 | 3414971270381 | 3414971270381 | 8538100000 | 275000 |  | 250010 |  | 1387.84
310622 | LG-310622 | LEGRAND üres akkumulátor szekrény biztosító aljaz és betét nélkül szállítva polcok száma:5 1900x1200x900 330 kg | 0 | Megszűnt termék! | M | PL6 - Szünetmentes áramforrások | 1466 |  | 1 |  | db | 3414971270398 | 3414971270398 | 3414971270398 |  | 8538100000 | 330000 |  | 290500 |  | 2074.26
310623 | LG-310623 | LEGRAND üres akkumulátor szekrény biztosító aljaz és betét nélkül szállítva polcok száma:5 1900x1400x900 380 kg | 0 | Megszűnt termék! | M | PL6 - Szünetmentes áramforrások | 1466 |  | 1 |  | db | 3414971270404 | 3414971270404 | 3414971270404 |  | 8538100000 | 418000 |  | 310000 |  | 2407.3
310626 | LG-310626 | LEGRAND/Keor T üres akkumulátor szekrény max kapacitás: 60x24Ah biztosító: 1x3P NH1 betét: 3x100A 1420x800x900 214 kg | 0 | Megszűnt termék! | M | PL6 - Szünetmentes áramforrások | 1466 |  | 1 |  | db | 3414971254046 | 3414971254046 | 3414971254046 |  | 85381000 | 231000 |  | 189300 |  | 1067.681
310627 | LG-310627 | LEGRAND/Trimod üres akkumulátor szekrény max kapacitás: 40x24Ah biztosító: 1x4P NH1 betét: 4x100A 1420x800x900 215 kg | 0 | Megszűnt termék! | M | PL6 - Szünetmentes áramforrások | 1466 |  | 1 |  | db | 3414971254053 | 3414971254053 | 3414971254053 |  | 85381000 | 231000 |  | 188200 |  | 1038.148
310655 | LG-310655 | LEGRAND/Trimod üres akkumulátor szekrény max kapacitás: 20x55Ah biztosító: 1x2P NH1 betét: 2x250A 1420x800x900 213 kg | 0 | Megszűnt termék! | M | PL6 - Szünetmentes áramforrások | 1466 |  | 1 |  | db | 3414971254091 | 3414971254091 | 3414971254091 |  | 85381000 | 210000 |  | 187040 |  | 1019.495
310656 | LG-310656 | LEGRAND/Trimod üres akkumulátor szekrény max kapacitás: 20x70-93Ah biztosító: 1x3P NH2 betét: 2x315A 1420x800x900 215 kg | 0 | Megszűnt termék! | M | PL6 - Szünetmentes áramforrások | 1466 |  | 1 |  | db | 3414971254107 | 3414971254107 | 3414971254107 |  | 85381000 | 231000 |  | 191500 |  | 1086.336
310657 | LG-310657 | LEGRAND/Trimod üres akkumulátor szekrény max kapacitás: 20x105Ah biztosító: 1x3P NH2 betét: 2x350A 1420x800x900 215 kg | 0 | Megszűnt termék! | M | PL6 - Szünetmentes áramforrások | 1466 |  | 1 |  | db | 3414971254114 | 3414971254114 | 3414971254114 |  | 85381000 | 210000 |  | 188200 |  | 1022.4
310659 | LG-310659 | LEGRAND/Keor HPE üres akkumulátor szekrény max kapacitás: 60-62x24Ah biztosító: 1x3P NH1 betét: 3x100Q 1900x800x900 254 kg | 0 | Megszűnt termék! | M | PL6 - Szünetmentes áramforrások | 1466 |  | 1 |  | db | 3414971254138 | 3414971254138 | 3414971254138 |  | 85381000 | 275000 |  | 210000 |  | 1468.374
310660 | LG-310660 | LEGRAND DAKER DK+ 1 kVA 12x7,2Ah UPS akku-pack 4U/425mm mély | 397739 | Kivezetés alatt! Helyettesítő kínálat Keor DK. www.legrand.hu/ups | M | PL6 - Szünetmentes áramforrások | 1452 | UPS - online kettős konverziós | 1 | 1 | db | 3414970827012 |  | 3414970827012 | 3414971299849 | 85072020 | 29900 |  | 29900 |  | 104.16
310661 | LG-310661 | LEGRAND DAKER DK+ 2 kVA 12x7,2Ah UPS akku-pack 2U/650mm mély | 397739 | Kivezetés alatt! Helyettesítő kínálat Keor DK. www.legrand.hu/ups | M | PL6 - Szünetmentes áramforrások | 1452 | UPS - online kettős konverziós | 1 | 1 | db | 3414970827029 |  | 3414970827029 | 3414971299801 | 85072020 | 32750 |  | 32750 |  | 97.548
310662 | LG-310662 | LEGRAND DAKER DK+ 3 kVA 12x9Ah UPS akku-pack 2U/650mm mély | 397739 | Kivezetés alatt! Helyettesítő kínálat Keor DK. www.legrand.hu/ups | M | PL6 - Szünetmentes áramforrások | 1452 | UPS - online kettős konverziós | 1 | 1 | db | 3414970827036 |  | 3414970827036 | 3414971133150 | 85072020 | 71005 |  | 39500 |  | 97.548
310663 | LG-310663 | LEGRAND DAKER DK+ 5-6 kVA 20x5Ah UPS akku-pack 2U/650mm mély | 582968 | Kivezetés alatt! Helyettesítő kínálat Keor DK. www.legrand.hu/ups | M | PL6 - Szünetmentes áramforrások | 1452 | UPS - online kettős konverziós | 1 | 1 | db | 3414970827043 |  | 3414970827043 | 3414972004992 | 85072020 | 45980 |  | 42000 |  | 105.952
310664 | LG-310664 | LEGRAND DAKER DK+ 10 kVA 20x9Ah UPS akku-pack 3U/680mm mély | 628778 | Kivezetés alatt! Helyettesítő kínálat Keor DK. www.legrand.hu/ups | M | PL6 - Szünetmentes áramforrások | 1452 | UPS - online kettős konverziós | 1 | 1 | db | 3414970827050 |  | 3414970827050 | 3414971615885 | 85072020 | 66200 |  | 66200 |  | 138.459
310665 | LG-310665 | LEGRAND DAKER DK+ 1 kVA üres UPS akku-pack 4U/425mm mély | 276873 | Kivezetés alatt! Helyettesítő kínálat Keor DK. www.legrand.hu/ups | M | PL6 - Szünetmentes áramforrások | 1452 | UPS - online kettős konverziós | 1 | 1 | db | 3414970827067 |  | 3414970827067 | 3414971303461 | 8538100000 | 6710 |  | 11827 |  | 108.653
310666 | LG-310666 | LEGRAND DAKER DK+ 2 kVA üres UPS akku-pack 2U/650mm mély | 276873 | Kivezetés alatt! Helyettesítő kínálat Keor DK. www.legrand.hu/ups | M | PL6 - Szünetmentes áramforrások | 1452 | UPS - online kettős konverziós | 1 | 1 | db | 3414970827074 |  | 3414970827074 | 3414971299825 | 8538100000 | 6710 |  | 7550 |  | 97.548
310667 | LG-310667 | LEGRAND DAKER DK+ 3 kVA üres UPS akku-pack 2U/650mm mély | 276873 | Kivezetés alatt! Helyettesítő kínálat Keor DK. www.legrand.hu/ups | M | PL6 - Szünetmentes áramforrások | 1452 | UPS - online kettős konverziós | 1 | 1 | db | 3414970827081 |  | 3414970827081 | 3414971299832 | 8538100000 | 6710 |  | 7550 |  | 97.548
310668 | LG-310668 | LEGRAND DAKER DK+ 6 kVA üres UPS akku-pack 2U/650mm mély | 342221 | Kivezetés alatt! Helyettesítő kínálat Keor DK. www.legrand.hu/ups | M | PL6 - Szünetmentes áramforrások | 1452 | UPS - online kettős konverziós | 1 | 1 | db | 3414970827098 |  | 3414970827098 | 3414971326965 | 8538100000 | 12980 |  | 13350 |  | 104.665
310669 | LG-310669 | LEGRAND DAKER DK+ 10 kVA üres UPS akku-pack 3U/680mm mély | 366115 | Kivezetés alatt! Helyettesítő kínálat Keor DK. www.legrand.hu/ups | M | PL6 - Szünetmentes áramforrások | 1452 | UPS - online kettős konverziós | 1 | 1 | db | 3414970827104 |  | 3414970827104 | 3414971327979 | 8538100000 | 15730 |  | 16000 |  | 129.718
310673 | LG-310673 | LEGRAND/Keor HPE, T üres akkumulátor szekrény max kapacitás: 60-62x41Ah biztosító: 1x3P NH1 betét: 3x125A 1900x800x900 254 kg | 0 | Megszűnt termék! | M | PL6 - Szünetmentes áramforrások | 1466 |  | 1 |  | db | 3414971254176 | 3414971254176 | 3414971254176 |  | 85381000 | 250000 |  | 213300 |  | 1290.24
310675 | LG-310675 | LEGRAND KEOR MOD 3ph 25 kVA/kW teljesítmény modul | 0 | Megszűnt termék! | M | PL6 - Szünetmentes áramforrások | 1454 |  | 1 |  | db | 3414971211407 | 3414971211407 | 3414971211407 | 3414971801073 | 85049090 | 27500 |  | 23500 |  | 96.301
310676 | LG-310676 | LEGRAND KEOR MOD akkumulátor blokk - üres | 0 | Megszűnt termék! | M | PL6 - Szünetmentes áramforrások | 1454 |  | 1 |  | db | 3414971430464 | 3414971430464 | 3414971430464 | 3414972037686 | 8538100000 | 3166 |  | 3166 |  | 6.608
310677 | LG-310677 | LEGRAND KEOR MOD akkumulátor fiók készel (2db) üres | 0 | Megszűnt termék! | M | PL6 - Szünetmentes áramforrások | 1454 |  | 1 |  | db | 3414971430471 | 3414971430471 | 3414971430471 |  | 8538100000 | 5500 |  | 9027 |  | 51.84
310678 | LG-310678 | LEGRAND KEOR MOD akkumulátor fiók készel (2db) 9Ah akkumulátorral szerelve | 0 | Megszűnt termék! | M | PL6 - Szünetmentes áramforrások | 1454 |  | 1 |  | db | 3414971430488 | 3414971430488 | 3414971430488 | 3414971784680 | 85072020 | 75000 |  | 75000 |  | 63.45
310679 | LG-310679 | LEGRAND KEOR MOD akkumulátor fiók készel (2db) 11Ah akkumulátorral szerelve | 0 | Megszűnt termék! | M | PL6 - Szünetmentes áramforrások | 1454 |  | 1 |  | db | 3414971430495 | 3414971430495 | 3414971430495 | 3414971784697 | 85072020 | 81000 |  | 79100 |  | 70.587
310740 | LG-310740 | LEGRAND KEOR-S üres akku-pack | 391430 |  |  | PL6 - Szünetmentes áramforrások | 1451 | UPS - online kettős konverziós | 1 | 1 | db | 3245063107403 |  | 3245063107403 | 3245063107403 | 85381000 | 47700 |  | 47700 |  | 276.76
310741 | LG-310741 | LEGRAND KEOR-S 3 KVA 12x12Ah akku-pack | 709463 |  |  | PL6 - Szünetmentes áramforrások | 1451 | UPS - online kettős konverziós | 1 | 1 | db | 3245063107410 |  | 3245063107410 | 3245063107410 | 85072020 | 85000 |  | 85000 |  | 306
310742 | LG-310742 | LEGRAND KEOR-S 3 kVA 18x12Ah akku-pack | 856249 |  |  | PL6 - Szünetmentes áramforrások | 1451 | UPS - online kettős konverziós | 1 | 1 | db | 3245063107427 |  | 3245063107427 | 3245063107427 | 85072020 | 107000 |  | 107000 |  | 295.8
310743 | LG-310743 | LEGRAND KEOR-S 3 kVA 36x12Ah akku-pack | 1370005 |  |  | PL6 - Szünetmentes áramforrások | 1451 | UPS - online kettős konverziós | 1 | 1 | db | 3245063107434 |  | 3245063107434 | 3414970967183 | 85072020 | 178000 |  | 177100 |  | 299.2
310744 | LG-310744 | LEGRAND KEOR-S 6-10 kVA 20x12Ah akku-pack | 978570 |  |  | PL6 - Szünetmentes áramforrások | 1451 | UPS - online kettős konverziós | 1 | 1 | db | 3245063107441 |  | 3245063107441 | 3414970967190 | 85072020 | 195800 |  | 110400 |  | 237.431
310745 | LG-310745 | LEGRAND KEOR-S 6-10 kVA 40x12Ah akku-pack | 1467859 |  |  | PL6 - Szünetmentes áramforrások | 1451 | UPS - online kettős konverziós | 1 | 1 | db | 3245063107458 |  | 3245063107458 | 3414970967206 | 85072020 | 198000 |  | 193400 |  | 299.2
310775 | LG-310775 | LEGRAND MEGALINE torony 1 készlet akku-pack | 489580 |  |  | PL6 - Szünetmentes áramforrások | 1453 | UPS - moduláris online kettős konverzió | 1 | 1 | db | 3245063107755 |  | 3245063107755 | 3414970639271 | 85072020 | 24080 |  | 24080 |  | 136.751
310776 | LG-310776 | LEGRAND MEGALINE torony 2 készlet akku-pack | 601651 |  |  | PL6 - Szünetmentes áramforrások | 1453 | UPS - moduláris online kettős konverzió | 1 | 1 | db | 3245063107762 |  | 3245063107762 | 3414970639288 | 85072020 | 44300 |  | 44300 |  | 320.96
310777 | LG-310777 | LEGRAND MEGALINE torony 3 készlet akku-pack | 713726 |  |  | PL6 - Szünetmentes áramforrások | 1453 | UPS - moduláris online kettős konverzió | 1 | 1 | db | 3245063107779 |  | 3245063107779 | 3414970639295 | 85072020 | 45500 |  | 45500 |  | 182.754
310778 | LG-310778 | LEGRAND MEGALINE torony 4 készlet akku-pack | 825791 |  |  | PL6 - Szünetmentes áramforrások | 1453 | UPS - moduláris online kettős konverzió | 1 | 1 | db | 3245063107786 |  | 3245063107786 |  | 85072020 | 56595 |  | 450 |  | 0.494
310779 | LG-310779 | LEGRAND MEGALINE torony 5 készlet akku-pack | 937870 |  |  | PL6 - Szünetmentes áramforrások | 1453 | UPS - moduláris online kettős konverzió | 1 | 1 | db | 3245063107793 |  | 3245063107793 | 3414970797032 | 4911109000 | 64000 |  | 64000 |  | 166.464
310780 | LG-310780 | LEGRAND MEGALINE torony 6 készlet akku-pack | 1049935 |  |  | PL6 - Szünetmentes áramforrások | 1453 | UPS - moduláris online kettős konverzió | 1 | 1 | db | 3245063107809 |  | 3245063107809 |  | 4911109000 | 76000 |  | 20 |  | 0.494
310781 | LG-310781 | LEGRAND MEGALINE torony 7 készlet akku-pack | 1162010 |  |  | PL6 - Szünetmentes áramforrások | 1453 | UPS - moduláris online kettős konverzió | 1 | 1 | db | 3245063107816 |  | 3245063107816 | 3414970797056 | 49111090 | 83655 |  | 450 |  | 179.883
310782 | LG-310782 | LEGRAND MEGALINE torony 8 készlet akku-pack | 1274080 |  |  | PL6 - Szünetmentes áramforrások | 1453 | UPS - moduláris online kettős konverzió | 1 | 1 | db | 3245063107823 |  | 3245063107823 | 3414970797063 | 8507202090 | 93654 |  | 79400 |  | 0.494
310783 | LG-310783 | LEGRAND MEGALINE torony 9 készlet akku-pack | 1386156 |  |  | PL6 - Szünetmentes áramforrások | 1453 | UPS - moduláris online kettős konverzió | 1 | 1 | db | 3245063107830 |  | 3245063107830 |  | 85072020 | 97900 |  | 97900 |  | 166.464
310784 | LG-310784 | LEGRAND MEGALINE torony 10 készlet akku-pack | 1498229 |  |  | PL6 - Szünetmentes áramforrások | 1453 | UPS - moduláris online kettős konverzió | 1 | 1 | db | 3245063107847 |  | 3245063107847 | 3414970797087 | 85072020 | 100430 |  | 100430 |  | 0.494
310785 | LG-310785 | LEGRAND MEGALINE töltő | 212346 |  |  | PL6 - Szünetmentes áramforrások | 1453 | UPS - moduláris online kettős konverzió | 1 | 1 | db | 3245063107854 |  | 3245063107854 | 3414970336040 | 85044060 | 2151 |  | 2151 |  | 13.44
310786 | LG-310786 | LEGRAND MEGALINE torony 1 készlet gyorstöltővel akku-pack | 701925 |  |  | PL6 - Szünetmentes áramforrások | 1453 | UPS - moduláris online kettős konverzió | 1 | 1 | db | 3245063107861 |  | 3245063107861 | 3414972450645 | 4911109000 | 39800 |  | 500 |  | 136.751
310787 | LG-310787 | LEGRAND MEGALINE torony 2 készlet gyorstöltővel akku-pack | 814001 |  |  | PL6 - Szünetmentes áramforrások | 1453 | UPS - moduláris online kettős konverzió | 1 | 1 | db | 3245063107878 |  | 3245063107878 |  | 85072020 | 43480 |  | 500 |  | 0.494
310788 | LG-310788 | LEGRAND MEGALINE torony 3 készlet gyorstöltővel akku-pack | 926068 |  |  | PL6 - Szünetmentes áramforrások | 1453 | UPS - moduláris online kettős konverzió | 1 | 1 | db | 3245063107885 |  | 3245063107885 |  | 4911109000 | 84370 |  | 49800 |  | 0.494
310789 | LG-310789 | LEGRAND MEGALINE torony 4 készlet gyorstöltővel akku-pack | 1038141 |  |  | PL6 - Szünetmentes áramforrások | 1453 | UPS - moduláris online kettős konverzió | 1 | 1 | db | 3245063107892 |  | 3245063107892 | 3414972450652 | 8507202090 | 84370 |  | 77280 |  | 136.751
310790 | LG-310790 | LEGRAND MEGALINE torony 5 készlet gyorstöltővel akku-pack | 1150215 |  |  | PL6 - Szünetmentes áramforrások | 1453 | UPS - moduláris online kettős konverzió | 1 | 1 | db | 3245063107908 |  | 3245063107908 |  | 49111090 | 67133 |  | 450 |  | 0.494
310791 | LG-310791 | LEGRAND MEGALINE torony 6 készlet gyorstöltővel akku-pack | 1262285 |  |  | PL6 - Szünetmentes áramforrások | 1453 | UPS - moduláris online kettős konverzió | 1 | 1 | db | 3245063107915 |  | 3245063107915 |  | 4911109000 | 84370 |  | 500 |  | 0.494
310792 | LG-310792 | LEGRAND MEGALINE torony 7 készlet gyorstöltővel akku-pack | 1374357 |  |  | PL6 - Szünetmentes áramforrások | 1453 | UPS - moduláris online kettős konverzió | 1 | 1 | db | 3245063107922 |  | 3245063107922 | 3414970797100 | 85072020 | 78410 |  | 78410 |  | 148.981
310793 | LG-310793 | LEGRAND MEGALINE torony 8 készlet gyorstöltővel akku-pack | 1486428 |  |  | PL6 - Szünetmentes áramforrások | 1453 | UPS - moduláris online kettős konverzió | 1 | 1 | db | 3245063107939 |  | 3245063107939 | 3245063107939 | 49111090 | 94853 |  | 450 |  | 162.945
310794 | LG-310794 | LEGRAND MEGALINE torony 9 készlet gyorstöltővel akku-pack | 1598500 |  |  | PL6 - Szünetmentes áramforrások | 1453 | UPS - moduláris online kettős konverzió | 1 | 1 | db | 3245063107946 |  | 3245063107946 | 3414972450676 | 85072020 | 94610 |  | 94610 |  | 136.751
310795 | LG-310795 | LEGRAND MEGALINE torony 10 készlet gyorstöltővel akku-pack | 1710568 |  |  | PL6 - Szünetmentes áramforrások | 1453 | UPS - moduláris online kettős konverzió | 1 | 1 | db | 3245063107953 |  | 3245063107953 | 3245063107953 | 85072020 | 108600 |  | 108600 |  | 166.464
310796 | LG-310796 | LEGRAND MEGALINE rack 1 készlet akku-pack | 433540 |  |  | PL6 - Szünetmentes áramforrások | 1453 | UPS - moduláris online kettős konverzió | 1 | 1 | db | 3245063107960 |  | 3245063107960 | 3414970787514 | 85072020 | 23200 |  | 23200 |  | 170.43
310797 | LG-310797 | LEGRAND MEGALINE rack 2 készlet akku-pack | 545612 |  |  | PL6 - Szünetmentes áramforrások | 1453 | UPS - moduláris online kettős konverzió | 1 | 1 | db | 3245063107977 |  | 3245063107977 | 3414970787521 | 4911109000 | 31800 |  | 2000 |  | 154.172
310798 | LG-310798 | LEGRAND MEGALINE rack 3 készlet akku-pack | 657684 |  |  | PL6 - Szünetmentes áramforrások | 1453 | UPS - moduláris online kettős konverzió | 1 | 1 | db | 3245063107984 |  | 3245063107984 | 3414970787538 | 8507202090 | 36740 |  | 2000 |  | 168.72
310799 | LG-310799 | LEGRAND MEGALINE rack 4 készlet akku-pack | 769758 |  |  | PL6 - Szünetmentes áramforrások | 1453 | UPS - moduláris online kettős konverzió | 1 | 1 | db | 3245063107991 |  | 3245063107991 | 3414970787545 | 85072020 | 69600 |  | 2000 |  | 129.717
310800 | LG-310800 | LEGRAND MEGALINE rack 1 készlet gyorstöltővel akku-pack | 645892 |  |  | PL6 - Szünetmentes áramforrások | 1453 | UPS - moduláris online kettős konverzió | 1 | 1 | db | 3245063108004 |  | 3245063108004 | 3414970787552 | 85072020 | 19847.3 |  | 23700 |  | 0.494
310801 | LG-310801 | LEGRAND MEGALINE rack 2 készlet gyorstöltővel akku-pack | 757959 |  |  | PL6 - Szünetmentes áramforrások | 1453 | UPS - moduláris online kettős konverzió | 1 | 1 | db | 3245063108011 |  | 3245063108011 | 3414970787569 | 85072020 | 32600 |  | 32600 |  | 119.016
310802 | LG-310802 | LEGRAND MEGALINE rack 3 készlet gyorstöltővel akku-pack | 870031 |  |  | PL6 - Szünetmentes áramforrások | 1453 | UPS - moduláris online kettős konverzió | 1 | 1 | db | 3245063108028 |  | 3245063108028 |  | 85072020 | 40000 |  | 2000 |  | 0.494
310803 | LG-310803 | LEGRAND MEGALINE rack 4 készlet gyorstöltővel akku-pack | 982104 |  |  | PL6 - Szünetmentes áramforrások | 1453 | UPS - moduláris online kettős konverzió | 1 | 1 | db | 3245063108035 |  | 3245063108035 | 3414970787583 | 49111090 | 47850 |  | 45120 |  | 0.494
310804 | LG-310804 | LEGRAND MEGALINE rack üres akku-pack | 321474 |  |  | PL6 - Szünetmentes áramforrások | 1453 | UPS - moduláris online kettős konverzió | 1 | 1 | db | 3245063108042 |  | 3245063108042 | 3245063108042 | 85381000 | 14000 |  | 14000 |  | 119.016
310805 | LG-310805 | LEGRAND TRIMOD HE üres akkumulátor szekrény moduláris Befogad: 16xBM 107 kg | 0 | Megszűnt termék! | M | PL6 - Szünetmentes áramforrások | 1454 |  | 1 |  | db | 3245063108059 | 3245063108059 | 3245063108059 |  | 85381000 | 107000 |  | 107000 |  | 683.298
310806 | LG-310806 | LEGRAND TRIMOD HE üres akkumulátor szekrény moduláris Befogad: 20xBM 121 kg | 0 | Megszűnt termék! | M | PL6 - Szünetmentes áramforrások | 1454 |  | 1 |  | db | 3245063108066 | 3245063108066 | 3245063108066 |  | 85381000 | 104500 |  | 121600 |  | 2020.8
310835 | LG-310835 | LEGRAND MEGALINE 1250VA teljesítmény-kártya | 447820 |  |  | PL6 - Szünetmentes áramforrások | 1453 | UPS - moduláris online kettős konverzió | 1 | 1 | db | 3245063108356 |  | 3245063108356 | 3414970644046 | 8504909000 | 2618 |  | 3102 |  | 17.228
310845 | LG-310845 | LEGRAND TRIMOD HE akkumulátor modul (BM) 1 modul 5x9Ah 15 kg | 0 | Megszűnt termék! | M | PL6 - Szünetmentes áramforrások | 1454 |  | 1 |  | db | 3245063108455 | 3245063108455 | 3245063108455 |  | 8504909000 | 15327 |  | 15327 |  | 28.721
310851 | LG-310851 | LEGRAND TRIMOD HE töltő modul 15A 9 kg | 0 | Megszűnt termék! | M | PL6 - Szünetmentes áramforrások | 1454 |  | 1 |  | db | 3245063108516 | 3245063108516 | 3245063108516 | 3414970811127 | 49111090 | 10560 |  | 9219 |  | 34.5
310854 | LG-310854 | LEGRAND TRIMOD HE akkumulátor modul (BM) 1 modul akkumulátor nélkül kapacitás: 5x7,2/9Ah 7 kg | 0 | Megszűnt termék! | M | PL6 - Szünetmentes áramforrások | 1454 |  | 1 |  | db | 3245063108547 | 3245063108547 | 3245063108547 |  | 8538100000 | 6034.6 |  | 6570 |  | 40.464
310857 | LG-310857 | LEGRAND MEGALINE 3x9Ah akkumodul ST | 112075 |  |  | PL6 - Szünetmentes áramforrások | 1453 | UPS - moduláris online kettős konverzió | 1 | 1 | db | 3245063108578 |  | 3245063108578 | 3414970675088 | 85072020 | 8845 |  | 9280 |  | 15.232
310858 | LG-310858 | LEGRAND MEGALINE 3x9Ah akkumodul DT | 112075 |  |  | PL6 - Szünetmentes áramforrások | 1453 | UPS - moduláris online kettős konverzió | 1 | 1 | db | 3245063108585 |  | 3245063108585 | 3414970323620 | 85072020 | 8952 |  | 8952 |  | 23.04
310859 | LG-310859 | LEGRAND MEGALINE üres akku-pack | 377506 |  |  | PL6 - Szünetmentes áramforrások | 1453 | UPS - moduláris online kettős konverzió | 1 | 1 | db | 3245063108592 |  | 3245063108592 | 3414970797131 | 8538100000 | 30800 |  | 2000 |  | 160.344
310860 | LG-310860 | LEGRAND MEGALINE Y összekötő kábel | 74323 |  |  | PL6 - Szünetmentes áramforrások | 1453 | UPS - moduláris online kettős konverzió | 1 | 1 | db | 3245063108608 |  | 3245063108608 | 3414970675095 | 85444290 | 1330 |  | 1330 |  | 8.151
310861 | LG-310861 | LEGRAND MEGALINE torony összekötő kábel | 66068 |  |  | PL6 - Szünetmentes áramforrások | 1453 | UPS - moduláris online kettős konverzió | 1 | 1 | db | 3245063108615 |  | 3245063108615 | 3414970818737 | 49111090 | 1432 |  | 2000 |  | 8.091
310862 | LG-310862 | LEGRAND MEGALINE kézi bypass (RACK/ST) | 123869 | Készlet erejéig elérhető! | K | PL6 - Szünetmentes áramforrások | 1453 | UPS - moduláris online kettős konverzió | 1 | 1 | db | 3245063108622 |  | 3245063108622 | 3414970598479 | 8536508090 | 793 |  | 793 |  | 8.043
310863 | LG-310863 | LEGRAND MEGALINE kézi bypass (DT) | 165158 | Készlet erejéig elérhető! | K | PL6 - Szünetmentes áramforrások | 1453 | UPS - moduláris online kettős konverzió | 1 | 1 | db | 3245063108639 |  | 3245063108639 |  | 8536508090 | 1309 |  | 1309 |  | 7.839
310869 | LG-310869 | LEGRAND TRIMOD HE teljesítmény modul (PM) 3,4 kVA/kW 9 kg | 0 | Megszűnt termék! | M | PL6 - Szünetmentes áramforrások | 1454 |  | 1 |  | db | 3414970328540 | 3414970328540 | 3414970328540 | 3414970820495 | 85049090 | 9020 |  | 9076 |  | 34.5
310871 | LG-310871 | LEGRAND TRIMOD HE teljesítmény modul (PM) 5 kVA/kW 10 kg | 0 | Megszűnt termék! | M | PL6 - Szünetmentes áramforrások | 1454 |  | 1 |  | db | 3414970328533 | 3414970328533 | 3414970328533 | 3414970811141 | 85049090 | 9240 |  | 9916 |  | 37.224
310873 | LG-310873 | LEGRAND ARCHIMOD/TRIMOD HE teljesítmény modul (PM) 6,7 kVA/kW 10 kg | 0 | Megszűnt termék! | M | PL6 - Szünetmentes áramforrások | 1454 |  | 1 |  | db | 3414970328526 | 3414970328526 | 3414970328526 | 3414970811158 | 85049090 | 9900 |  | 9943 |  | 34.5
310875 | LG-310875 | LEGRAND TRIMOD HE akkumulátor modul (BM) 1 modul 5x9Ah LL 17 kg | 0 | Megszűnt termék! | M | PL6 - Szünetmentes áramforrások | 1454 |  | 1 |  | db |  |  |  |  | 8504909000 | 15623.7 |  | 16446 |  | 28.721
310879 | LG-310879 | LEGRAND UPS szoftver RS232 | 48942 | Megszűnt termék! | M | PL6 - Szünetmentes áramforrások | 1463 | UPS - kiegészítők | 1 | 8 | db | 3245063108790 | 3245063108790 | 3414970311733 | 3414970311726 | 8537109899 | 298 | 298 | 2684 | 1.92 | 17.64
310880 | LG-310880 | LEGRAND UPS szoftver USB | 56466 | Megszűnt termék! | M | PL6 - Szünetmentes áramforrások | 1463 | UPS - kiegészítők | 1 | 1 | db | 3245063108806 |  | 3245063108806 |  | 8537109899 | 480 |  | 352 |  | 0.494
310885 | LG-310885 | LEGRAND UPS szoftver RCCMD 1LIC | 35761 | Megszűnt termék! | M | PL6 - Szünetmentes áramforrások | 1463 | UPS - kiegészítők | 1 | 50 | db | 3245063108851 | 3245063108851 | 3414970311740 | 3414972229487 | 8473308000 | 8 | 8 | 700 | 0.062 | 3.84
310886 | LG-310886 | LEGRAND UPS szoftver RCCMD 5LIC | 165011 | Megszűnt termék! | M | PL6 - Szünetmentes áramforrások | 1463 | UPS - kiegészítők | 1 | 100 | db | 3245063108868 | 3245063108868 | 3245063108868 | 3414972229494 | 8523491000 | 8 | 43 | 4400 | 0.169 | 5.945
310887 | LG-310887 | LEGRAND UPS szoftver RCCMD 10LIC | 304296 | Megszűnt termék! | M | PL6 - Szünetmentes áramforrások | 1463 | UPS - kiegészítők | 1 | 1 | db | 3245063108875 |  | 3245063108875 |  | 8523491000 | 90 |  | 90 |  | 0.156
310888 | LG-310888 | LEGRAND UPS szoftver RCCMD 25LIC | 697053 | Megszűnt termék! | M | PL6 - Szünetmentes áramforrások | 1463 | UPS - kiegészítők | 1 | 12 | db | 3245063108882 | 3245063108882 | 3414970311757 |  | 8523491000 | 206 | 206 | 2760 | 0.635 | 28.2
310892 | LG-310892 | LEGRAND UPS szoftver UNMS 50LIC | 1812535 |  |  | PL6 - Szünetmentes áramforrások | 1463 | UPS - kiegészítők | 1 | 8 | db | 3245063108929 | 3245063108929 | 3245063108929 |  | 8523492000 | 197 | 197 | 1876 | 1.92 | 17.64
310893 | LG-310893 | LEGRAND UPS szoftver UNMS 150LIC | 2814690 |  |  | PL6 - Szünetmentes áramforrások | 1463 | UPS - kiegészítők | 1 | 8 | db | 3245063108936 | 3245063108936 | 3245063108936 |  | 8523492000 | 188 | 188 | 2090 | 1.92 | 17.64
310897 | LG-310897 | LEGRAND UPS hőmérséklet érzékelő szimpla/COM2 | 103309 |  |  | PL6 - Szünetmentes áramforrások | 1463 | UPS - kiegészítők | 1 | 16 | db | 3245063108974 | 3245063108974 | 3414970316028 | 3414970316011 | 90268020 | 165 | 165 | 2940 | 0.816 | 19.25
310898 | LG-310898 | LEGRAND UPS hőmérséklet/páratartalom érzékelő szimpla/COM2 | 181255 |  |  | PL6 - Szünetmentes áramforrások | 1463 | UPS - kiegészítők | 1 | 16 | db | 3245063108981 | 3245063108981 | 3414970309600 | 3414970309617 | 90268020 | 99 | 337 | 5692 | 0.816 | 17.64
310899 | LG-310899 | LEGRAND UPS szenzor központ | 337772 |  |  | PL6 - Szünetmentes áramforrások | 1463 | UPS - kiegészítők | 1 | 9 | db | 3245063108998 | 3245063108998 | 3414972690201 | 3414972690317 | 8542399000 | 850 | 740 | 7020 | 3.059 | 25.778
310900 | LG-310900 | LEGRAND UPS hőmérséklet érzékelő központi | 113513 |  |  | PL6 - Szünetmentes áramforrások | 1463 | UPS - kiegészítők | 1 | 16 | db | 3245063109001 | 3245063109001 | 3414971912274 | 3414971563698 | 90268020 | 195 | 195 | 3420 | 0.816 | 19.25
310901 | LG-310901 | LEGRAND UPS hőmérséklet/páratartalom érzékelő központi | 187442 |  |  | PL6 - Szünetmentes áramforrások | 1463 | UPS - kiegészítők | 1 | 9 | db | 3245063109018 | 3245063109018 | 3414972684903 | 3414972521680 | 90268020 | 198 | 198 | 2182 | 1.01 | 25.778
310902 | LG-310902 | LEGRAND UPS ajtónyitás érzékelő szimpla/központi | 40058 |  |  | PL6 - Szünetmentes áramforrások | 1463 | UPS - kiegészítők | 1 | 9 | db | 3245063109025 | 3245063109025 | 3414973013580 | 3414972589178 | 8536508090 | 70 | 104 | 1236 | 0.816 | 25.778
310903 | LG-310903 | LEGRAND UPS jelzőfény szimpla/központi | 89827 |  |  | PL6 - Szünetmentes áramforrások | 1463 | UPS - kiegészítők | 1 | 9 | db | 3245063109032 | 3245063109032 | 3414972501712 | 3414971563711 | 85318070 | 264 | 264 | 2776 | 1.497 | 25.778
310930 | LG-310930 | LEGRAND UPS távfelügyeleti interfész kártya CS141SK | 263821 |  |  | PL6 - Szünetmentes áramforrások | 1463 | UPS - kiegészítők | 1 | 8 | db | 3414970911940 | 3414970911940 | 3414970927859 | 3414970930217 | 85176200 | 206.8 | 232 | 2221 | 1.92 | 17.64
310931 | LG-310931 | LEGRAND UPS távfelügyeleti interfész kártya CS141BSK | 187546 |  |  | PL6 - Szünetmentes áramforrások | 1463 | UPS - kiegészítők | 1 | 8 | db | 3414970911933 | 3414970911933 | 3414970927866 | 3414970930224 | 85176200 | 121 | 250 | 2000 | 1.92 | 20.402 | X
310932 | LG-310932 | LEGRAND UPS távfelügyeleti interfész modul CS141 | 271657 |  |  | PL6 - Szünetmentes áramforrások | 1463 | UPS - kiegészítők | 1 | 5 | db | 3414970911902 | 3414970911902 | 3414970927873 | 3414970930231 | 85176200 | 546 | 546 | 3104 | 3.84 | 17.64
310934 | LG-310934 | LEGRAND UPS távfelügyeleti interfész modul CS141M | 449087 |  |  | PL6 - Szünetmentes áramforrások | 1463 | UPS - kiegészítők | 1 | 5 | db | 3414970911919 | 3414970911919 | 3414970927897 | 3414970930255 | 85176200 | 551 | 551 | 2955 | 3.84 | 17.64
310935 | LG-310935 | LEGRAND UPS távfelügyeleti interfész kártya CS141M SK | 411662 |  |  | PL6 - Szünetmentes áramforrások | 1463 | UPS - kiegészítők | 1 | 8 | db | 3414970911926 | 3414970911926 | 3414970927903 | 3414970930262 | 85176200 | 110 | 233 | 2227 | 1.92 | 17.64
310938 | LG-310938 | LEGRAND UPS távfelügyeleti interfész kártya CS101SK | 120788 | Készlet erejéig elérhető! Helyettesítő termék: 311058 | K | PL6 - Szünetmentes áramforrások | 1463 | UPS - online kettős konverziós | 1 | 6 | db | 3414971150041 | 3414971150041 | 3414971982765 |  | 8534009000 | 170 | 170 | 4742 | 1.62 | 65.268
310941 | LG-310941 | LEGRAND/Archimod/Trimod üres akkumulátor szekrény max kapacitás: 42x55Ah biztosító: 1x4P NH1 betét: 4x250A 1900x800x900 255 kg | 0 | Megszűnt termék! | M | PL6 - Szünetmentes áramforrások | 1466 |  | 1 |  | db | 3414971254213 | 3414971254213 | 3414971254213 |  | 85381000 | 275000 |  | 219100 |  | 1335.89
310944 | LG-310944 | LEGRAND/Keor HPE, T üres akkumulátor szekrény max kapacitás: 60-62x55Ah biztosító: 1x3P NH1 betét: 3x250A 1900x1200x900 334 kg | 0 | Megszűnt termék! | M | PL6 - Szünetmentes áramforrások | 1466 |  | 1 |  | db | 3414971254244 | 3414971254244 | 3414971254244 | 3414971254244 | 85381000 | 330000 |  | 272500 |  | 2691
310952 | LG-310952 | LEGRAND UPS csúsztatósín fix állítható mélység: 543..925 (max 4U) | 31022 |  |  | PL6 - Szünetmentes áramforrások | 1452 | UPS - online kettős konverziós | 1 | 4 | db | 3245063109520 | 3245063109520 | 3414970325143 | 3414970325136 | 8538909999 | 2953.5 | 1911 | 7995 | 3.025 | 19.082 | X
310953 | LG-310953 | LEGRAND UPS kézi bypass DK/LP | 160645 |  |  | PL6 - Szünetmentes áramforrások | 1452 | UPS - online kettős konverziós | 1 | 2 | db | 3245063109537 | 3245063109537 | 3414971004238 |  | 8536508090 | 4169 | 5097 | 11094 | 26.624 | 62.752
310954 | LG-310954 | LEGRAND UPS gyorstöltő S/DK | 197742 |  |  | PL6 - Szünetmentes áramforrások | 1452 | UPS - online kettős konverziós | 1 | 2 | db | 3245063109544 | 3245063109544 | 3414972408516 |  | 85044060 | 4757.5 | 4027 | 8454 | 14.688 | 80
310958 | LG-310958 | LEGRAND UPS gyorstöltő LP 24V | 197742 | Készlet erejéig elérhető! | K | PL6 - Szünetmentes áramforrások | 1452 | UPS - online kettős konverziós | 1 | 4 | db | 3414970627056 | 3414970627056 | 3414970627445 | 3414970644572 | 85044060 | 2446 | 2446 | 9784 | 11.977 | 58.996
310959 | LG-310959 | LEGRAND UPS gyorstöltő DK 36V | 197742 | Készlet erejéig elérhető! | K | PL6 - Szünetmentes áramforrások | 1452 | UPS - online kettős konverziós | 1 | 4 | db | 3414970627032 | 3414970627032 | 3414970627452 | 3414970644589 | 85044060 | 2460 | 2460 | 9840 | 11.977 | 58.996
310960 | LG-310960 | LEGRAND UPS gyorstöltő LP 48V | 197742 | Készlet erejéig elérhető! | K | PL6 - Szünetmentes áramforrások | 1452 | UPS - online kettős konverziós | 1 | 4 | db | 3414970627049 | 3414970627049 | 3414970627469 | 3414970644596 | 85044060 | 2465 | 2465 | 9860 | 11.977 | 58.996
310962 | LG-310962 | LEGRAND KEOR MOD akkumulátor fiók készel (2db) 9Ah LL akkumulátorral szerelve | 0 | Megszűnt termék! | M | PL6 - Szünetmentes áramforrások | 1454 |  | 1 |  | db | 3414971430501 | 3414971430501 | 3414971430501 | 3414971784703 | 85072020 | 75600 |  | 75600 |  | 63.45
310963 | LG-310963 | LEGRAND UPS kézi bypass DK | 293573 |  |  | PL6 - Szünetmentes áramforrások | 1452 | UPS - online kettős konverziós | 1 | 2 | db | 3414970630773 | 3414970630773 | 3414970646132 | 3414970674036 | 85365080 | 4400 | 6473 | 14487 | 42.271 | 102.816
310965 | LG-310965 | LEGRAND/Keor HP üres akkumulátor szekrény max kapacitás: 50-52x70-93Ah biztosító: 1x3P NH2 betét: 2x315A 1900x1200x900 335 kg | 0 | Megszűnt termék! | M | PL6 - Szünetmentes áramforrások | 1466 |  | 1 |  | db | 3414971254268 | 3414971254268 | 3414971254268 |  | 85381000 | 330000 |  | 297060 |  | 2137.344
310966 | LG-310966 | LEGRAND/Archimod/Trimod üres akkumulátor szekrény max kapacitás: 40-42x70-93Ah biztosító: 1x4P NH2 betét: 4x315A 1900x1200x900 337 kg | 0 | Megszűnt termék! | M | PL6 - Szünetmentes áramforrások | 1466 |  | 1 |  | db | 3414971254275 | 3414971254275 | 3414971254275 |  | 85381000 | 363000 |  | 30000 |  | 2237.952
310967 | LG-310967 | LEGRAND/Keor HP üres akkumulátor szekrény max kapacitás: 50-52x105Ah biztosító: 1x3P NH2 betét: 2x350A 1900x1200x900 335 kg | 0 | Megszűnt termék! | M | PL6 - Szünetmentes áramforrások | 1466 |  | 1 |  | db | 3414971254282 | 3414971254282 | 3414971254282 |  | 85381000 | 363000 |  | 291400 |  | 2237.952
310968 | LG-310968 | LEGRAND/Archimod/Trimod üres akkumulátor szekrény max kapacitás: 42x105Ah biztosító: 1x4P NH2 betét: 4x350A 1900x1200x900 337 kg | 0 | Megszűnt termék! | M | PL6 - Szünetmentes áramforrások | 1466 |  | 1 |  | db | 3414971254299 | 3414971254299 | 3414971254299 |  | 85381000 | 343800 |  | 343800 |  | 2033.577
310969 | LG-310969 | LEGRAND UPS szárazkontakt kártya DK | 65543 |  |  | PL6 - Szünetmentes áramforrások | 1452 | UPS - online kettős konverziós | 1 | 1 | db | 3245063109698 | 3245063109698 | 3245063109698 | 3414970720429 | 4911109000 | 418 | 500 | 2000 | 2.199 | 22.727
310972 | LG-310972 | LEGRAND UPS szárazkontakt kártya MEGALINE | 38354 |  |  | PL6 - Szünetmentes áramforrások | 1463 | UPS - kiegészítők | 1 | 18 | db | 3245063109728 | 3245063109728 | 3414971985247 |  | 85049090 | 152 | 152 | 3036 | 1.201 | 25.778
310973 | LG-310973 | LEGRAND UPS 19" készüléktartó tálca kihúzható | 174480 |  |  | PL6 - Szünetmentes áramforrások | 1453 | UPS - moduláris online kettős konverzió | 1 | 1 | db | 3245063109735 |  | 3245063109735 | 3414970977588 | 8538100000 | 6254 |  | 6254 |  | 72.511
310980 | LG-310980 | LEGRAND/Keor HPE, T üres akkumulátor szekrény max kapacitás: 60-62x70-93Ah biztosító: 1x3P NH2 betét: 3x315A 1900x1400x900 385 kg | 0 | Megszűnt termék! | M | PL6 - Szünetmentes áramforrások | 1466 |  | 1 |  | db | 3414971254305 | 3414971254305 | 3414971254305 |  | 85381000 | 418000 |  | 334000 |  | 2639.52
310981 | LG-310981 | LEGRAND/Trimod üres akkumulátor szekrény max kapacitás: 60x70-93Ah biztosító: 2x3P NH2 betét: 6x315A 1900x1400x900 385 kg | 0 | Megszűnt termék! | M | PL6 - Szünetmentes áramforrások | 1466 |  | 1 |  | db | 3414971254312 | 3414971254312 | 3414971254312 |  | 85381000 | 418000 |  | 340000 |  | 2479.474
310982 | LG-310982 | LEGRAND/Keor HPE, T üres akkumulátor szekrény max kapacitás: 60-62x105Ah biztosító: 1x3P NH2 betét: 3x350A 1900x1400x900 385 kg | 0 | Megszűnt termék! | M | PL6 - Szünetmentes áramforrások | 1466 |  | 1 |  | db | 3414971254329 | 3414971254329 | 3414971254329 |  | 85381000 | 418000 |  | 316300 |  | 2468.67
310983 | LG-310983 | LEGRAND/Trimod üres akkumulátor szekrény max kapacitás: 60x105Ah biztosító: 2x3P NH2 betét: 6x350A 1900x1400x900 385 kg | 0 | Megszűnt termék! | M | PL6 - Szünetmentes áramforrások | 1466 |  | 1 |  | db | 3414971254336 | 3414971254336 | 3414971254336 |  | 85381000 | 418000 |  | 339000 |  | 2598.912
311008 | LG-311008 | LEGRAND TRIMOD HE szünetmentes áramforrás 80 kVA/kW 3:3 PCMC Tartalmaz: 1xCM, 12xPM Befogad: 0xBM 1650x414x628 | 0 | Megszűnt termék! | M | PL6 - Szünetmentes áramforrások | 1454 |  | 1 |  | db |  |  |  |  | 8504409590 | 248000 |  | 194300 |  | 846.25
311017 | LG-311017 | LEGRAND KEOR PDU 19" szünetmentes elosztósor 800 VA 480 W BEM: C14 aljzat + C13-SCH kábel KIM: 8xC13 USB-B kommunikációs port - fekete | 66289 | Készlet erejéig elérhető! | K | PL6 - Szünetmentes áramforrások | 1450 | UPS - vonali interaktív | 1 | 1 | db | 3414971765610 |  | 3414971765610 |  | 85044095 | 6216 |  | 6216 |  | 20.553
311018 | LG-311018 | LEGRAND KEOR PDU 19" szünetmentes elosztósor 800 VA 480 W BEM: C14 aljzat + C13-SCH kábel KIM: 8xSchuko USB-B kommunikációs port - fekete | 66289 |  |  | PL6 - Szünetmentes áramforrások | 1450 | UPS - vonali interaktív | 1 | 1 | db | 3414971765627 |  | 3414971765627 |  | 85044095 | 6267 |  | 6267 |  | 19.89
311021 | LG-311021 | LEGRAND KEOR-T EVO 10 kVA/kW szünetmentes áramforrás(UPS) C1 | 0 | Megszűnt termék! | M | PL6 - Szünetmentes áramforrások | 1456 |  | 1 | 1 | db | 3414971528857 | 3414971528857 | 3414971528857 |  | 85044095 | 279400 |  | 279400 |  | 592.905
311022 | LG-311022 | LEGRAND KEOR-T EVO 10 kVA/kW szünetmentes áramforrás(UPS) C2 | 0 | Megszűnt termék! | M | PL6 - Szünetmentes áramforrások | 1456 |  | 1 | 1 | db | 3414971528796 | 3414971528796 | 3414971528796 |  | 85044095 | 299000 |  | 299000 |  | 592.905
311023 | LG-311023 | LEGRAND KEOR-T EVO 10 kVA/kW szünetmentes áramforrás(UPS) C3 | 0 | Megszűnt termék! | M | PL6 - Szünetmentes áramforrások | 1456 |  | 1 | 1 | db | 3414971528772 | 3414971528772 | 3414971528772 |  | 85044095 | 446600 |  | 443600 |  | 723.753
311025 | LG-311025 | LEGRAND KEOR-T EVO 15 kVA/kW szünetmentes áramforrás(UPS) C1 | 0 | Megszűnt termék! | M | PL6 - Szünetmentes áramforrások | 1456 |  | 1 | 1 | db | 3414971528697 | 3414971528697 | 3414971528697 |  | 85044095 | 286300 |  | 286300 |  | 596.994
311026 | LG-311026 | LEGRAND KEOR-T EVO 15 kVA/kW szünetmentes áramforrás(UPS) C2 | 0 | Megszűnt termék! | M | PL6 - Szünetmentes áramforrások | 1456 |  | 1 | 1 | db | 3414971528840 | 3414971528840 | 3414971528840 |  | 85044095 | 304900 |  | 304900 |  | 596.994
311027 | LG-311027 | LEGRAND KEOR-T EVO 15 kVA/kW szünetmentes áramforrás(UPS) C3 | 0 | Megszűnt termék! | M | PL6 - Szünetmentes áramforrások | 1456 |  | 1 | 1 | db | 3414971528734 | 3414971528734 | 3414971528734 |  | 85044095 | 462000 |  | 450000 |  | 719.664
311029 | LG-311029 | LEGRAND KEOR-T EVO 20 kVA/kW szünetmentes áramforrás(UPS) C1 | 0 | Megszűnt termék! | M | PL6 - Szünetmentes áramforrások | 1456 |  | 1 | 1 | db | 3414971528819 | 3414971528819 | 3414971528819 |  | 85044095 | 294000 |  | 294000 |  | 920.895
311030 | LG-311030 | LEGRAND KEOR-T EVO 20 kVA/kW szünetmentes áramforrás(UPS) C2 | 0 | Megszűnt termék! | M | PL6 - Szünetmentes áramforrások | 1456 |  | 1 | 1 | db | 3414971528680 | 3414971528680 | 3414971528680 |  | 85044095 | 312000 |  | 312000 |  | 920.895
311031 | LG-311031 | LEGRAND KEOR-T EVO 20 kVA/kW szünetmentes áramforrás(UPS) C3 | 0 | Megszűnt termék! | M | PL6 - Szünetmentes áramforrások | 1456 |  | 1 | 1 | db | 3414971528666 | 3414971528666 | 3414971528666 |  | 85044095 | 543400 |  | 497000 |  | 1157.1
311033 | LG-311033 | LEGRAND KEOR-T EVO 30 kVA/kW szünetmentes áramforrás(UPS) C1 | 0 | Megszűnt termék! | M | PL6 - Szünetmentes áramforrások | 1456 |  | 1 | 1 | db | 3414971528628 | 3414971528628 | 3414971528628 | 3414971528628 | 85044095 | 324000 |  | 324000 |  | 958.3
311034 | LG-311034 | LEGRAND KEOR-T EVO 30 kVA/kW szünetmentes áramforrás(UPS) C2 | 0 | Megszűnt termék! | M | PL6 - Szünetmentes áramforrások | 1456 |  | 1 | 1 | db | 3414971528826 | 3414971528826 | 3414971528826 |  | 85044095 | 470800 |  | 452000 |  | 691.041
311035 | LG-311035 | LEGRAND KEOR-T EVO 30 kVA/kW szünetmentes áramforrás(UPS) C3 | 0 | Megszűnt termék! | M | PL6 - Szünetmentes áramforrások | 1456 |  | 1 | 1 | db | 3414971528802 | 3414971528802 | 3414971528802 |  | 85044095 | 536800 |  | 503000 |  | 1187.55
311037 | LG-311037 | LEGRAND KEOR-T EVO 40 kVA/kW szünetmentes áramforrás(UPS) C1 | 0 | Megszűnt termék! | M | PL6 - Szünetmentes áramforrások | 1456 |  | 1 | 1 | db | 3414971528864 | 3414971528864 | 3414971528864 |  | 85044095 | 559000 |  | 559000 |  | 1123.551
311038 | LG-311038 | LEGRAND KEOR-T EVO 40 kVA/kW szünetmentes áramforrás(UPS) C2 | 0 | Megszűnt termék! | M | PL6 - Szünetmentes áramforrások | 1456 |  | 1 | 1 | db | 3414971528741 | 3414971528741 | 3414971528741 |  | 85044095 | 657800 |  | 595600 |  | 1144.836
311039 | LG-311039 | LEGRAND KEOR-T EVO 40 kVA/kW szünetmentes áramforrás(UPS) C3 | 0 | Megszűnt termék! | M | PL6 - Szünetmentes áramforrások | 1456 |  | 1 | 1 | db | 3414971528659 | 3414971528659 | 3414971528659 |  | 85044095 | 767000 |  | 767000 |  | 1135.288
311041 | LG-311041 | LEGRAND KEOR-T EVO 60 kVA/kW szünetmentes áramforrás(UPS) C1 | 0 | Megszűnt termék! | M | PL6 - Szünetmentes áramforrások | 1456 |  | 1 | 1 | db | 3414971528833 | 3414971528833 | 3414971528833 |  | 85044095 | 620000 |  | 614000 |  | 1120.35
311042 | LG-311042 | LEGRAND KEOR-T EVO 60 kVA/kW szünetmentes áramforrás(UPS) C2 | 0 | Megszűnt termék! | M | PL6 - Szünetmentes áramforrások | 1456 |  | 1 | 1 | db | 3414971528673 | 3414971528673 | 3414971528673 |  | 85044095 | 780000 |  | 780000 |  | 1123.551
311058 | LG-311058 | LEGRAND UPS távfelügyeleti interfész kártya CS102SK | 78030 |  |  | PL6 - Szünetmentes áramforrások | 1463 | UPS - kiegészítők | 1 | 30 | db | 3414972226646 | 3414972226646 | 3414972226653 |  | 8542399000 | 159 | 159 | 5445 | 1.04 | 41.45 | X
311059 | LG-311059 | LEGRAND UPS távfelügyeleti interfész kártya CS102SK + Wifi | 88954 |  |  | PL6 - Szünetmentes áramforrások | 1463 | UPS - kiegészítők | 1 | 30 | db | 3414972227070 | 3414972227070 | 3414972227087 |  | 8542399000 | 160 | 160 | 5523 | 1.054 | 41.218
311060 | LG-311060 | LEGRAND KEOR SPE 750 VA BEM: C14 KIM: 6xC13 USB/RS232/SNMP vonali interaktív, tisztán szinuszos szünetmentes torony(UPS) | 146270 |  |  | PL6 - Szünetmentes áramforrások | 1450 | UPS - vonali interaktív | 1 | 1 | db | 3414972083522 |  | 3414972083522 | 3414972294157 | 85044095 | 15950 |  | 13075 |  | 40.875 | X | X
311061 | LG-311061 | LEGRAND KEOR SPE 1000 VA BEM: C14 KIM: 8xC13 USB/RS232/SNMP vonali interaktív, tisztán szinuszos szünetmentes torony(UPS) | 172687 |  |  | PL6 - Szünetmentes áramforrások | 1450 | UPS - vonali interaktív | 1 | 1 | db | 3414972083492 |  | 3414972083492 | 3414972406420 | 85044095 | 15500 |  | 16160 |  | 40.875 | X | X
311062 | LG-311062 | LEGRAND KEOR SPE 1500 VA BEM: C14 KIM: 8xC13 USB/RS232/SNMP vonali interaktív, tisztán szinuszos szünetmentes torony(UPS) | 220451 |  |  | PL6 - Szünetmentes áramforrások | 1450 | UPS - vonali interaktív | 1 | 1 | db | 3414972083485 |  | 3414972083485 | 3414972294171 | 85044095 | 23100 |  | 20845 |  | 56.66 | X | X
311063 | LG-311063 | LEGRAND KEOR SPE 2000 VA BEM: C20 KIM: 8xC13 USB/RS232/SNMP vonali interaktív, tisztán szinuszos szünetmentes torony(UPS) | 286585 |  |  | PL6 - Szünetmentes áramforrások | 1450 | UPS - vonali interaktív | 1 | 1 | db | 3414972083508 |  | 3414972083508 | 3414972406437 | 85044095 | 23790 |  | 23790 |  | 56.66 | X | X
311064 | LG-311064 | LEGRAND KEOR SPE 3000 VA BEM: C20 KIM: 8xC13+1xC19 USB/RS232/SNMP vonali interaktív, tisztán szinuszos szünetmentes torony(UPS) | 385788 |  |  | PL6 - Szünetmentes áramforrások | 1450 | UPS - vonali interaktív | 1 | 1 | db | 3414972083515 |  | 3414972083515 | 3414972294195 | 85044095 | 27152 |  | 27152 |  | 56.66 | X | X
311065 | LG-311065 | LEGRAND KEOR SPE 750 VA 1U/513mm mély BEM: C20 KIM: 5xC13 USB/RS232/SNMP vonali interaktív, tisztán szinuszos szünetmentes torony/rack(UPS) | 208122 |  |  | PL6 - Szünetmentes áramforrások | 1450 | UPS - vonali interaktív | 1 | 1 | db | 3414972083416 |  | 3414972083416 | 3414972516686 | 85044095 | 15119 |  | 15119 |  | 55.535 |  | x
311066 | LG-311066 | LEGRAND KEOR SPE 1000 VA 1U/513mm mély BEM: C20 KIM: 5xC13 USB/RS232/SNMP vonali interaktív, tisztán szinuszos szünetmentes torony/rack(UPS) | 261947 |  |  | PL6 - Szünetmentes áramforrások | 1450 | UPS - vonali interaktív | 1 | 1 | db | 3414972083409 |  | 3414972083409 | 3414972516693 | 85044095 | 16228 |  | 16228 |  | 56.027 |  | x
311067 | LG-311067 | LEGRAND KEOR SPE 1000 VA 2U/440mm mély BEM: C20 KIM: 8xC13 USB/RS232/SNMP vonali interaktív, tisztán szinuszos szünetmentes torony/rack(UPS) | 250599 |  |  | PL6 - Szünetmentes áramforrások | 1450 | UPS - vonali interaktív | 1 | 1 | db | 3414972083430 |  | 3414972083430 | 3414972516709 | 85044095 | 17344 |  | 17344 |  | 58.877 | X | x
311068 | LG-311068 | LEGRAND KEOR SPE 1500 VA 1U/557mm mély BEM: C20 KIM: 5xC13 USB/RS232/SNMP vonali interaktív, tisztán szinuszos szünetmentes torony/rack(UPS) | 339047 |  |  | PL6 - Szünetmentes áramforrások | 1450 | UPS - vonali interaktív | 1 | 1 | db | 3414972083393 |  | 3414972083393 | 3414972516716 | 85044095 | 19404 |  | 19404 |  | 58.549 |  | x
311069 | LG-311069 | LEGRAND KEOR SPE 1500 VA 2U/440mm mély BEM: C20 KIM: 8xC13 USB/RS232/SNMP vonali interaktív, tisztán szinuszos szünetmentes torony/rack(UPS) | 317010 |  |  | PL6 - Szünetmentes áramforrások | 1450 | UPS - vonali interaktív | 1 | 1 | db | 3414972083423 |  | 3414972083423 | 3414972516723 | 85044095 | 19699 |  | 19699 |  | 61.356 | X | x
311070 | LG-311070 | LEGRAND KEOR SPE 2200 VA 2U/600mm mély BEM: C20 KIM: 8xC13+1xC19 USB/RS232/SNMP vonali interaktív, tisztán szinuszos szünetmentes torony/rack(UPS) | 442365 |  |  | PL6 - Szünetmentes áramforrások | 1450 | UPS - vonali interaktív | 1 | 1 | db | 3414972083447 |  | 3414972083447 | 3414972516730 | 85044095 | 29100 |  | 29100 |  | 90.478 | X | x
311071 | LG-311071 | LEGRAND KEOR SPE 2200 VA 3U/500mm mély BEM: C20 KIM: 8xC13+1xC19 USB/RS232/SNMP vonali interaktív, tisztán szinuszos szünetmentes torony/rack(UPS) | 486457 |  |  | PL6 - Szünetmentes áramforrások | 1450 | UPS - vonali interaktív | 1 | 1 | db | 3414972083461 |  | 3414972083461 | 3414972516747 | 85044095 | 28926 |  | 28926 |  | 104.755 |  | x
311072 | LG-311072 | LEGRAND KEOR SPE 3000 VA 2U/600mm mély BEM: C20 KIM: 8xC13+1xC19 USB/RS232/SNMP vonali interaktív, tisztán szinuszos szünetmentes torony/rack(UPS) | 582428 |  |  | PL6 - Szünetmentes áramforrások | 1450 | UPS - vonali interaktív | 1 | 1 | db | 3414972083454 |  | 3414972083454 | 3414972516754 | 85044095 | 33500 |  | 33500 |  | 90.44 | X | x
311073 | LG-311073 | LEGRAND KEOR SPE 3000 VA 3U/500mm mély BEM: C20 KIM: 8xC13+1xC19 USB/RS232/SNMP vonali interaktív, tisztán szinuszos szünetmentes torony/rack(UPS) | 640502 |  |  | PL6 - Szünetmentes áramforrások | 1450 | UPS - vonali interaktív | 1 | 1 | db | 3414972083478 |  | 3414972083478 | 3414972516761 | 85044095 | 33100 |  | 33100 |  | 97.461 |  | x
311074 | LG-311074 | LEGRAND KEOR SPE 1 kVA akku-pack 2U/440mm mély | 212858 |  |  | PL6 - Szünetmentes áramforrások | 1452 | UPS - online kettős konverziós | 1 | 1 | db | 3414972084543 |  | 3414972084543 | 3414972516778 | 8507202090 | 20714 |  | 20714 |  | 61.356 |  | x
311075 | LG-311075 | LEGRAND KEOR SPE 1,5 kVA akku-pack 2U/440mm mély | 221204 |  |  | PL6 - Szünetmentes áramforrások | 1452 | UPS - online kettős konverziós | 1 | 1 | db | 3414972084536 |  | 3414972084536 | 3414972516785 | 8507202090 | 24779 |  | 24779 |  | 54.864 |  | x
311076 | LG-311076 | LEGRAND KEOR SPE 2,2 kVA akku-pack 2U/440mm mély | 233725 |  |  | PL6 - Szünetmentes áramforrások | 1452 | UPS - online kettős konverziós | 1 | 1 | db | 3414972084550 |  | 3414972084550 | 3414972516792 | 8507202090 | 21106 |  | 21106 |  | 60.35 |  | x
311077 | LG-311077 | LEGRAND KEOR SPE 3 kVA akku-pack 2U/440mm mély | 250420 |  |  | PL6 - Szünetmentes áramforrások | 1452 | UPS - online kettős konverziós | 1 | 1 | db | 3414972084567 |  | 3414972084567 | 3414972516808 | 8507202090 | 26572 |  | 26572 |  | 60.35 |  | x
311083 | LG-311083 | LEGRAND KEOR DC szünetmentes tápegység 25 W BEM: C6 aljzat + C5+SCH kábel, KIM: DC adapter készlet | 0 | Megszűnt termék! | M | PL6 - Szünetmentes áramforrások | 1450 | UPS - vonali interaktív | 1 | 1 | db | 3414971973176 | 3414972024730 | 3414972024730 | 3414971994140 | 8504409590 | 597 | 597 | 8814 | 1.817 | 44.322 |  | x
311087 | LG-311087 | LEGRAND KEOR HPE 60kW szünetmentes áramforrás 3:3 EBC | 0 | Megszűnt termék! | M | PL6 - Szünetmentes áramforrások | 1457 |  | 1 |  | db | 3414971986947 | 3414971986947 | 3414971986947 | 3414971986947 | 85044095 | 247500 |  | 225500 |  | 1758.438
311088 | LG-311088 | LEGRAND KEOR HPE 60kW szünetmentes áramforrás 3:3 C1 | 0 | Megszűnt termék! | M | PL6 - Szünetmentes áramforrások | 1457 |  | 1 |  | db | 3414971986954 | 3414971986954 | 3414971986954 | 3414971986954 | 85044095 | 546800 |  | 546800 |  | 1758.438
311089 | LG-311089 | LEGRAND KEOR HPE 60kW szünetmentes áramforrás 3:3 C2 | 0 | Megszűnt termék! | M | PL6 - Szünetmentes áramforrások | 1457 |  | 1 |  | db | 3414971986961 | 3414971986961 | 3414971986961 | 3414971986961 | 85044095 | 709100 |  | 709100 |  | 1758.438
311090 | LG-311090 | LEGRAND KEOR HPE 80kW szünetmentes áramforrás 3:3 EBC | 0 | Megszűnt termék! | M | PL6 - Szünetmentes áramforrások | 1457 |  | 1 |  | db | 3414971986978 | 3414971986978 | 3414971986978 | 3414971986978 | 85044095 | 275000 |  | 247900 |  | 1747.845
311091 | LG-311091 | LEGRAND KEOR HPE 80kW szünetmentes áramforrás 3:3 C1 | 0 | Megszűnt termék! | M | PL6 - Szünetmentes áramforrások | 1457 |  | 1 |  | db | 3414971986985 | 3414971986985 | 3414971986985 | 3414971986985 | 85044095 | 734700 |  | 734700 |  | 1758.438
311094 | LG-311094 | LEGRAND KEOR COMPACT üres akkumulátor szekrény MAX: 2x40 9Ah | 603907 |  |  | PL6 - Szünetmentes áramforrások | 1481 |  | 1 | 1 | db | 3414972095761 |  | 3414972095761 | 3414972095761 | 85381000 | 66000 |  | 67000 |  | 305.568 |  | x
311095 | LG-311095 | LEGRAND KEOR COMPACT akkumulátor szekrény, tartalmaz 2x30 9Ah | 1715691 |  |  | PL6 - Szünetmentes áramforrások | 1481 |  | 1 | 1 | db | 3414972095778 |  | 3414972095778 | 3414972095778 | 85072020 | 75900 |  | 215400 |  | 342.16 |  | x
311096 | LG-311096 | LEGRAND KEOR COMPACT akkumulátor szekrény, tartalmaz 2x36 9Ah | 1937453 |  |  | PL6 - Szünetmentes áramforrások | 1481 |  | 1 | 1 | db | 3414972095785 |  | 3414972095785 | 3414972095785 | 85072020 | 246000 |  | 246000 |  | 325.306 |  | x
311097 | LG-311097 | LEGRAND KEOR COMPACT akkumulátor szekrény, tartalmaz 2x40 9Ah | 2085955 |  |  | PL6 - Szünetmentes áramforrások | 1481 |  | 1 | 1 | db | 3414972095792 |  | 3414972095792 | 3414972095792 | 85072020 | 267000 |  | 267000 |  | 347.62 |  | x
311098 | LG-311098 | LEGRAND KEOR COMPACT párhuzamosító készlet | 53460 |  |  | PL6 - Szünetmentes áramforrások | 1481 |  | 1 | 1 | db | 3414972095808 |  | 3414972095808 |  | 8504909000 | 1650 |  | 784 |  | 3.386 |  | x
311099 | LG-311099 | LEGRAND KEOR COMPACT RS-485 Modbus kártya | 89101 |  |  | PL6 - Szünetmentes áramforrások | 1481 |  | 1 | 1 | db | 3414972095815 |  | 3414972095815 |  | 8504909000 | 1100 |  | 174 |  | 1.949 |  | x
311100 | LG-311100 | LEGRAND KEOR COMPACT 10 kVA/kW szünetmentes áramforrás(UPS) C0/EBC 260x850x890 | 1814390 |  |  | PL6 - Szünetmentes áramforrások | 1481 |  | 1 | 1 | db | 3414972095822 |  | 3414972095822 | 3414972095822 | 85044095 | 75850 |  | 75850 |  | 295.271 |  | x
311101 | LG-311101 | LEGRAND KEOR COMPACT 10 kVA/kW szünetmentes áramforrás(UPS) C1/EBC 260x850x890 | 2320072 |  |  | PL6 - Szünetmentes áramforrások | 1481 |  | 1 | 1 | db | 3414972095839 |  | 3414972095839 |  | 85044095 | 163900 |  | 165600 |  | 342.16 |  | x
311102 | LG-311102 | LEGRAND KEOR COMPACT 15 kVA/kW szünetmentes áramforrás(UPS) C0/EBC 260x850x890 | 2163822 |  |  | PL6 - Szünetmentes áramforrások | 1481 |  | 1 | 1 | db | 3414972095846 |  | 3414972095846 | 3414972095846 | 85044095 | 96400 |  | 96400 |  | 350.74 |  | x
311103 | LG-311103 | LEGRAND KEOR COMPACT 15 kVA/kW szünetmentes áramforrás(UPS) C1/EBC 260x850x890 | 2770828 |  |  | PL6 - Szünetmentes áramforrások | 1481 |  | 1 | 1 | db | 3414972095853 |  | 3414972095853 |  | 85044095 | 186500 |  | 186500 |  | 342.16 |  | x
311104 | LG-311104 | LEGRAND KEOR COMPACT 20 kVA/kW szünetmentes áramforrás(UPS) C0/EBC 260x850x890 | 2163822 |  |  | PL6 - Szünetmentes áramforrások | 1481 |  | 1 | 1 | db | 3414972095860 |  | 3414972095860 | 3414972095860 | 85044095 | 83600 |  | 96900 |  | 374.225 |  | x
311105 | LG-311105 | LEGRAND KEOR COMPACT 20 kVA/kW szünetmentes áramforrás(UPS) C1/EBC 260x850x890 | 2842798 |  |  | PL6 - Szünetmentes áramforrások | 1481 |  | 1 | 1 | db | 3414972095877 |  | 3414972095877 |  | 85044095 | 193600 |  | 197000 |  | 342.16 |  | x
311106 | LG-311106 | LEGRAND KEOR COMPACT szárazkontakt kártya | 85227 |  |  | PL6 - Szünetmentes áramforrások | 1481 |  | 1 | 1 | db | 3414972095884 |  | 3414972095884 |  | 85049090 | 1100 |  | 257 |  | 1.949 |  | x
311134 | LG-311134 | LEGRAND KEOR MOD-RI 19" rackbe illeszthető szünetmentes áramforrás keret FOGAD: 2xPM, 2xPM - 15U | 0 | Megszűnt termék! | M | PL6 - Szünetmentes áramforrások | 1454 |  | 1 |  | db |  |  |  |  | 8538100000 | 62700 |  | 66000 |  | 309.4
311135 | LG-311135 | LEGRAND KEOR MOD-RI 19" rackbe illeszthető szünetmentes áramforrás keret FOGAD: 3xPM, 4xPM - 21U | 0 | Megszűnt termék! | M | PL6 - Szünetmentes áramforrások | 1454 |  | 1 |  | db |  |  |  |  | 8538100000 | 108490 |  | 114200 |  | 1036.8
311136 | LG-311136 | LEGRAND KEOR MOD RI akkumulátor fiók készlet - üres | 0 | Megszűnt termék! | M | PL6 - Szünetmentes áramforrások | 1454 |  | 1 |  | db |  |  |  |  | 8538100000 | 7726.35 |  | 8133 |  | 51.84
311137 | LG-311137 | LEGRAND KEOR MOD RI akkumulátor fiók készlet 9Ah akkumulátorral szerelve | 0 | Megszűnt termék! | M | PL6 - Szünetmentes áramforrások | 1454 |  | 1 |  | db |  |  |  |  | 8507202090 | 58615 |  | 61700 |  | 66.27
311138 | LG-311138 | LEGRAND KEOR MOD RI akkumulátor fiók készlet 11Ah akkumulátorral szerelve | 0 | Megszűnt termék! | M | PL6 - Szünetmentes áramforrások | 1454 |  | 1 |  | db |  |  |  |  | 8507202090 | 62225 |  | 65500 |  | 66.27
311139 | LG-311139 | LEGRAND KEOR MOD RI akkumulátor fiók készlet 9Ah LL akkumulátorral szerelve | 0 | Megszűnt termék! | M | PL6 - Szünetmentes áramforrások | 1454 |  | 1 |  | db |  |  |  |  | 8507202090 | 50825 |  | 53500 |  | 66.27
311140 | LG-311140 | LEGRAND KEOR MOD RI üres akkumulátor blokk | 0 | Megszűnt termék! | M | PL6 - Szünetmentes áramforrások | 1454 |  | 1 |  | db |  |  |  |  | 8538100000 | 4035.6 |  | 4248 |  | 43.512
311340 | LG-311340 | LEGRAND KEOR DK 1 kVA 2U-454mm BEM: C14 KIM: 6xC13 online kettős konverziós szünetmentes rack/torony(UPS) | 285500 | Újdonság 2025 szeptembertől | U | PL6 - Szünetmentes áramforrások | 1452 | UPS - online kettős konverziós | 1 | 1 | db | 3414972944724 |  | 3414972944724 |  | 8504409590 | 17860 |  | 18800 |  | 84.141
311341 | LG-311341 | LEGRAND KEOR DK 2 kVA 2U-640mm BEM: C20 KIM: 6xC13+1xC19 online kettős konverziós szünetmentes rack/torony(UPS) | 450500 | Újdonság 2025 szeptembertől | U | PL6 - Szünetmentes áramforrások | 1452 | UPS - online kettős konverziós | 1 | 1 | db | 3414972944731 |  | 3414972944731 |  | 8504409590 | 26980 |  | 28400 |  | 107.507
311342 | LG-311342 | LEGRAND KEOR DK 3 kVA 2U-640mm BEM: C20 KIM: 6xC13+1xC19 online kettős konverziós szünetmentes rack/torony(UPS) | 580500 | Újdonság 2025 szeptembertől | U | PL6 - Szünetmentes áramforrások | 1452 | UPS - online kettős konverziós | 1 | 1 | db | 3414972944748 |  | 3414972944748 |  | 8504409590 | 29450 |  | 31000 |  | 107.507
311348 | LG-311348 | LEGRAND KEOR DK 5 kVA 4U-700mm BEM: 3x6mm2 KIM: 3x6mm2 + 8xC13+2xC19 online kettős konverziós szünetmentes rack/torony(UPS) | 993500 | Újdonság 2025 szeptembertől | U | PL6 - Szünetmentes áramforrások | 1452 | UPS - online kettős konverziós | 1 | 1 | db | 3414972944809 |  | 3414972944809 |  | 8504409590 | 55575 |  | 58500 |  | 163.301
311349 | LG-311349 | LEGRAND KEOR DK 6 kVA 4U-700mm BEM: 3x6mm2 KIM: 3x6mm2 + 8xC13+2xC19 online kettős konverziós szünetmentes rack/torony(UPS) | 993500 | Újdonság 2025 szeptembertől | U | PL6 - Szünetmentes áramforrások | 1452 | UPS - online kettős konverziós | 1 | 1 | db | 3414972944816 |  | 3414972944816 |  | 8504409590 | 55575 |  | 58500 |  | 163.301
311350 | LG-311350 | LEGRAND KEOR DK 5 kVA 2U-700mm BEM: 3x6mm2 KIM: 3x6mm2 online kettős konverziós szünetmentes rack/torony(UPS) | 780500 | Újdonság 2025 szeptembertől | U | PL6 - Szünetmentes áramforrások | 1452 | UPS - online kettős konverziós | 1 | 1 | db | 3414972944823 |  | 3414972944823 |  | 8504409590 | 19950 |  | 21000 |  | 115.167
311351 | LG-311351 | LEGRAND KEOR DK 6 kVA 2U-700mm BEM: 3x16mm2 KIM: 3x16mm2 online kettős konverziós szünetmentes rack/torony(UPS) | 780500 | Újdonság 2025 szeptembertől | U | PL6 - Szünetmentes áramforrások | 1452 | UPS - online kettős konverziós | 1 | 1 | db | 3414972944830 |  | 3414972944830 |  | 8504409590 | 19950 |  | 21000 |  | 115.167
311352 | LG-311352 | LEGRAND KEOR DK 10 kVA 2U-700mm BEM: 3x16mm2 KIM: 3x16mm2 online kettős konverziós szünetmentes rack/torony(UPS) | 985500 | Újdonság 2025 szeptembertől | U | PL6 - Szünetmentes áramforrások | 1452 | UPS - online kettős konverziós | 1 | 1 | db | 3414972944847 |  | 3414972944847 |  | 8504409590 | 22325 |  | 23500 |  | 115.167
311353 | LG-311353 | LEGRAND KEOR DK+ 10 kVA 3U-535mm 1:1, 3:1, 3:3 online kettős konverziós szünetmentes rack(UPS) | 1210500 | Újdonság 2025 szeptembertől | U | PL6 - Szünetmentes áramforrások | 1452 | UPS - online kettős konverziós | 1 | 1 | db | 3414972944854 |  | 3414972944854 |  | 8504409590 | 23313.95 |  | 24541 |  | 102.055
311354 | LG-311354 | LEGRAND KEOR DK+ 15 kVA 3U-535mm 1:1, 3:1, 3:3 online kettős konverziós szünetmentes rack(UPS) | 1560500 | Újdonság 2025 szeptembertől | U | PL6 - Szünetmentes áramforrások | 1452 | UPS - online kettős konverziós | 1 | 1 | db | 3414972944861 |  | 3414972944861 |  | 8504409590 | 25051.5 |  | 26370 |  | 100.201
311355 | LG-311355 | LEGRAND KEOR DK+ 20 kVA 3U-535mm 1:1, 3:1, 3:3 online kettős konverziós szünetmentes rack(UPS) | 1720500 | Újdonság 2025 szeptembertől | U | PL6 - Szünetmentes áramforrások | 1452 | UPS - online kettős konverziós | 1 | 1 | db | 3414972944878 |  | 3414972944878 |  | 8504409590 | 25018.25 |  | 26335 |  | 102.476
311360 | LG-311360 | LEGRAND KEOR DK 2U-583mm akkupack rack/torony 1 kVA taralmaz: 12x7Ah | 373000 | Újdonság 2025 szeptembertől | U | PL6 - Szünetmentes áramforrások | 1452 | UPS - online kettős konverziós | 1 | 1 | db | 3414972944885 |  | 3414972944885 |  | 8507202090 | 23275 |  | 24500 |  | 85.163
311361 | LG-311361 | LEGRAND KEOR DK 2U-583mm akkupack rack/torony 2 kVA taralmaz: 12x7Ah | 373000 | Újdonság 2025 szeptembertől | U | PL6 - Szünetmentes áramforrások | 1452 | UPS - online kettős konverziós | 1 | 1 | db | 3414972944892 |  | 3414972944892 |  | 8507202090 | 38380 |  | 40400 |  | 99.846
311362 | LG-311362 | LEGRAND KEOR DK 2U-583mm akkupack rack/torony 3 kVA taralmaz: 12x9Ah | 420000 | Újdonság 2025 szeptembertől | U | PL6 - Szünetmentes áramforrások | 1452 | UPS - online kettős konverziós | 1 | 1 | db | 3414972944908 |  | 3414972944908 |  | 8507202090 | 38380 |  | 40400 |  | 99.846
311363 | LG-311363 | LEGRAND KEOR DK 2U-680mm akkupack rack/torony 5/6 kVA taralmaz: 20x5Ah | 515000 | Újdonság 2025 szeptembertől | U | PL6 - Szünetmentes áramforrások | 1452 | UPS - online kettős konverziós | 1 | 1 | db | 3414972944915 |  | 3414972944915 |  | 8507202090 | 46550 |  | 49000 |  | 113.124
311364 | LG-311364 | LEGRAND KEOR DK 3U-700mm akkupack rack/torony 10 kVA taralmaz: 20x9Ah | 696000 | Újdonság 2025 szeptembertől | U | PL6 - Szünetmentes áramforrások | 1452 | UPS - online kettős konverziós | 1 | 1 | db | 3414972944922 |  | 3414972944922 |  | 8507202090 | 65835 |  | 69300 |  | 140.418
311365 | LG-311365 | LEGRAND KEOR DK 3U-570mm akkupack rack 10 /15/20kVA taralmaz: 16x11Ah | 809000 | Újdonság 2025 szeptembertől | U | PL6 - Szünetmentes áramforrások | 1452 | UPS - online kettős konverziós | 1 | 1 | db | 3414972944939 |  | 3414972944939 |  | 8507202090 | 58900 |  | 62000 |  | 96.356
311366 | LG-311366 | LEGRAND KEOR DK 2U-583mm üres akkupack rack/torony 1 kVA beszerelhető:12x7Ah | 259600 | Újdonság 2025 szeptembertől | U | PL6 - Szünetmentes áramforrások | 1452 | UPS - online kettős konverziós | 1 | 1 | db | 3414972944946 |  | 3414972944946 |  | 8538100000 | 11659.35 |  | 12273 |  | 96.096
311367 | LG-311367 | LEGRAND KEOR DK 2U-583mm üres akkupack rack/torony 2 kVA beszerelhető:12x7Ah | 259600 | Újdonság 2025 szeptembertől | U | PL6 - Szünetmentes áramforrások | 1452 | UPS - online kettős konverziós | 1 | 1 | db | 3414972944953 |  | 3414972944953 |  | 8538100000 | 11760.05 |  | 12379 |  | 95.904
311368 | LG-311368 | LEGRAND KEOR DK 2U-583mm üres akkupack rack/torony 3 kVA beszerelhető:12x9Ah | 259600 | Újdonság 2025 szeptembertől | U | PL6 - Szünetmentes áramforrások | 1452 | UPS - online kettős konverziós | 1 | 1 | db | 3414972944960 |  | 3414972944960 |  | 8538100000 | 11669.8 |  | 12284 |  | 96.342
311369 | LG-311369 | LEGRAND KEOR DK 2U-680mm üres akkupack rack/torony 5/6 kVA beszerelhető:20x5Ah | 320000 | Újdonság 2025 szeptembertől | U | PL6 - Szünetmentes áramforrások | 1452 | UPS - online kettős konverziós | 1 | 1 | db | 3414972944977 |  | 3414972944977 |  | 8538100000 | 14826.65 |  | 15607 |  | 113.635
311370 | LG-311370 | LEGRAND KEOR DK 3U-700mm üres akkupack rack/torony 10 kVA beszerelhető:20x9Ah | 343000 | Újdonság 2025 szeptembertől | U | PL6 - Szünetmentes áramforrások | 1452 | UPS - online kettős konverziós | 1 | 1 | db | 3414972944984 |  | 3414972944984 |  | 8538100000 | 18498.4 |  | 19472 |  | 135.899
311371 | LG-311371 | LEGRAND KEOR DK 3U-570mm üres akkupack rack/torony 10/15/20 kVA beszerelhető:16x11Ah | 302000 | Újdonság 2025 szeptembertől | U | PL6 - Szünetmentes áramforrások | 1452 | UPS - online kettős konverziós | 1 | 1 | db | 3414972944991 |  | 3414972944991 |  | 8538100000 | 16959.4 |  | 17852 |  | 96.765
311373 | LG-311373 | LEGRAND KEOR DK száraz-kontakt kártya 1-10 kVA | 51500 | Újdonság 2025 szeptembertől | U | PL6 - Szünetmentes áramforrások | 1452 | UPS - online kettős konverziós | 1 | 1 | db | 3414972968508 |  | 3414972968508 |  | 8504909000
311374 | LG-311374 | LEGRAND KEOR DK+ backfeed/bypass rack 10-20 kVA | 601500 | Újdonság 2025 szeptembertől | U | PL6 - Szünetmentes áramforrások | 1452 | UPS - online kettős konverziós | 1 | 1 | db | 3414972968539 | 3414972968539 | 3414973040654 |  | 8504909000
311375 | LG-311375 | LEGRAND KEOR DK párhuzamosító készlet 5-10 kVA | 26000 | Újdonság 2025 szeptembertől | U | PL6 - Szünetmentes áramforrások | 1452 | UPS - online kettős konverziós | 1 | 1 | db | 3414972968522 |  | 3414972968522 |  | 8504909000 | 16530 |  | 17400 |  | 102.055
311376 | LG-311376 | LEGRAND KEOR DK+ száraz-kontakt kártya 10-20 kVA | 53500 | Újdonság 2025 szeptembertől | U | PL6 - Szünetmentes áramforrások | 1452 | UPS - online kettős konverziós | 1 | 1 | db | 3414972968515 | 3414972968515 | 3414973124163 |  | 8542399000 | 315.4 | 332 | 3100 | 3.025 | 38.535
311377 | LG-311377 | LEGRAND KEOR DK+ BMS kártya 10-20 kVA | 44500 | Újdonság 2025 szeptembertől | U | PL6 - Szünetmentes áramforrások | 1452 | UPS - online kettős konverziós | 1 | 1 | db | 3414972968492 | 3414972968492 | 3414973124170 |  | 8542399000 | 380 | 400 | 3600 | 3.025 | 38.535
311378 | LG-311378 | LEGRAND KEOR DK+ párhuzamosító készlet 10-20 kVA | 141500 | Újdonság 2025 szeptembertől | U | PL6 - Szünetmentes áramforrások | 1452 | UPS - online kettős konverziós | 1 | 1 | db | 3414972968546 | 3414972968546 | 3414973124187 |  | 8504909000 | 418 | 440 | 3920 | 3.025 | 38.535
311379 | LG-311379 | LEGRAND KEOR DK gyorstöltő 1-3 kVA | 102500 | Újdonság 2025 szeptembertől | U | PL6 - Szünetmentes áramforrások | 1452 | UPS - online kettős konverziós | 1 | 1 | db | 3414972969666 | 3414972969666 | 3414973040647 |  | 8504406090
311380 | LG-311380 | LEGRAND KEOR DK gyorstöltő 5-10 kVA | 166500 | Újdonság 2025 szeptembertől | U | PL6 - Szünetmentes áramforrások | 1452 | UPS - online kettős konverziós | 1 | 1 | db | 3414972969673 | 3414972969673 | 3414973040906 |  | 8504406090
337202 | LG-337202B | XL3 S 160 2 sor 48 mod fém fali előszerelt elosztószekrény | 112903 | Rendelési szám és EAN kód változás! |  | PL1 - Energiaelosztási megoldások | 0108 | XL3 S 160 elosztószekrények | 1 | 1 | db | 3414972504287 |  | 3414972504287 | 3414972598002 | 8538100000 | 9257 |  | 9257 |  | 41.633 | X
337203 | LG-337203B | XL3 S 160 3 sor 72 mod fém fali előszerelt elosztószekrény | 124817 | Rendelési szám és EAN kód változás! |  | PL1 - Energiaelosztási megoldások | 0108 | XL3 S 160 elosztószekrények | 1 | 1 | db | 3414972504294 |  | 3414972504294 | 3414972598019 | 8538100000 | 11906 |  | 11906 |  | 54.9 | X
337204 | LG-337204B | XL3 S 160 4 sor 96 mod fém fali előszerelt elosztószekrény | 149670 | Rendelési szám és EAN kód változás! |  | PL1 - Energiaelosztási megoldások | 0108 | XL3 S 160 elosztószekrények | 1 | 1 | db | 3414972504300 |  | 3414972504300 | 3414972598026 | 8538100000 | 14478 |  | 14478 |  | 69.54 | X
337205 | LG-337205B | XL3 S 160 5 sor 120 mod fém fali előszerelt elosztószekrény | 176706 | Rendelési szám és EAN kód változás! |  | PL1 - Energiaelosztási megoldások | 0108 | XL3 S 160 elosztószekrények | 1 | 1 | db | 3414972504317 |  | 3414972504317 | 3414972598033 | 8538100000 | 16849 |  | 16849 |  | 83.265 | X
337206 | LG-337206B | XL3 S 160 6 sor 144 mod fém fali előszerelt elosztószekrény | 201518 | Rendelési szám és EAN kód változás! |  | PL1 - Energiaelosztási megoldások | 0108 | XL3 S 160 elosztószekrények | 1 | 1 | db | 3414972504324 |  | 3414972504324 | 3414972598040 | 8538100000 | 19784 |  | 19784 |  | 96.075 | X
337207 | LG-337207B | XL3 S 160 7 sor 168 mod fém fali előszerelt elosztószekrény | 280896 | Rendelési szám és EAN kód változás! |  | PL1 - Energiaelosztási megoldások | 0108 | XL3 S 160 elosztószekrények | 1 | 1 | db | 3414972504331 |  | 3414972504331 | 3414972598057 | 8538100000 | 22322 |  | 22322 |  | 109.8 | X
337208 | LG-337208B | XL3 S 160 8 sor 192 mod fém fali előszerelt elosztószekrény | 319911 | Rendelési szám és EAN kód változás! |  | PL1 - Energiaelosztási megoldások | 0108 | XL3 S 160 elosztószekrények | 1 | 1 | db | 3414972504348 |  | 3414972504348 | 3414972598064 | 8538100000 | 25118 |  | 25118 |  | 123.983 | X
337214 | LG-337214B | XL3 S 160 4 sor 144 mod fém fali előszerelt elosztószekrény | 202869 | Rendelési szám és EAN kód változás! |  | PL1 - Energiaelosztási megoldások | 0108 | XL3 S 160 elosztószekrények | 1 | 1 | db | 3414972504355 |  | 3414972504355 | 3414972598071 | 8538100000 | 18352 |  | 18352 |  | 93.998 | X
337215 | LG-337215B | XL3 S 160 5 sor 180 mod fém fali előszerelt elosztószekrény | 312107 | Rendelési szám és EAN kód változás! |  | PL1 - Energiaelosztási megoldások | 0108 | XL3 S 160 elosztószekrények | 1 | 1 | db | 3414972504362 |  | 3414972504362 | 3414972598088 | 8538100000 | 21355 |  | 21400 |  | 111.93 | X
337216 | LG-337216B | XL3 S 160 6 sor 216 mod fém fali előszerelt elosztószekrény | 358924 | Rendelési szám és EAN kód változás! |  | PL1 - Energiaelosztási megoldások | 0108 | XL3 S 160 elosztószekrények | 1 | 1 | db | 3414972504379 |  | 3414972504379 | 3414972598095 | 8538100000 | 24892 |  | 25000 |  | 129.938 | X
337217 | LG-337217B | XL3 S 160 7 sor 252 mod fém fali előszerelt elosztószekrény | 413543 | Rendelési szám és EAN kód változás! |  | PL1 - Energiaelosztási megoldások | 0108 | XL3 S 160 elosztószekrények | 1 | 1 | db | 3414972504386 |  | 3414972504386 | 3414972598101 | 8538100000 | 28430 |  | 28430 |  | 148.5 | X
337218 | LG-337218B | XL3 S 160 8 sor 288 mod fém fali előszerelt elosztószekrény | 461920 | Rendelési szám és EAN kód változás! |  | PL1 - Energiaelosztási megoldások | 0108 | XL3 S 160 elosztószekrények | 1 | 1 | db | 3414972504393 |  | 3414972504393 | 3414972598118 | 8538100000 | 31000 |  | 31000 |  | 167.063 | X
337222 | LG-337222B | XL3 S 160 2 sor 48 mod fém süllyesztett előszerelt elosztószekrény | 127861 | Rendelési szám és EAN kód változás! |  | PL1 - Energiaelosztási megoldások | 0108 | XL3 S 160 elosztószekrények | 1 | 1 | db | 3414972504409 |  | 3414972504409 | 3414972598125 | 8538100000 | 10989 |  | 10989 |  | 45.203 | X
337223 | LG-337223B | XL3 S 160 3 sor 72 mod fém süllyesztett előszerelt elosztószekrény | 137325 | Rendelési szám és EAN kód változás! |  | PL1 - Energiaelosztási megoldások | 0108 | XL3 S 160 elosztószekrények | 1 | 1 | db | 3414972504416 |  | 3414972504416 | 3414972598132 | 8538100000 | 13857 |  | 13857 |  | 58.95 | X
337224 | LG-337224B | XL3 S 160 4 sor 96 mod fém süllyesztett előszerelt elosztószekrény | 148021 | Rendelési szám és EAN kód változás! |  | PL1 - Energiaelosztási megoldások | 0108 | XL3 S 160 elosztószekrények | 1 | 1 | db | 3414972504423 |  | 3414972504423 | 3414972598149 | 8538100000 | 16629 |  | 16629 |  | 74.1 | X
337225 | LG-337225B | XL3 S 160 5 sor 120 mod fém süllyesztett előszerelt elosztószekrény | 168410 | Rendelési szám és EAN kód változás! |  | PL1 - Energiaelosztási megoldások | 0108 | XL3 S 160 elosztószekrények | 1 | 1 | db | 3414972504430 |  | 3414972504430 | 3414972598156 | 8538100000 | 19486 |  | 19486 |  | 89.7 | X
337226 | LG-337226B | XL3 S 160 6 sor 144 mod fém süllyesztett előszerelt elosztószekrény | 204430 | Rendelési szám és EAN kód változás! |  | PL1 - Energiaelosztási megoldások | 0108 | XL3 S 160 elosztószekrények | 1 | 1 | db | 3414972504447 |  | 3414972504447 | 3414972598163 | 8538100000 | 22442 |  | 22442 |  | 103.478 | X
337227 | LG-337227B | XL3 S 160 7 sor 168 mod fém süllyesztett előszerelt elosztószekrény | 343318 | Rendelési szám és EAN kód változás! |  | PL1 - Energiaelosztási megoldások | 0108 | XL3 S 160 elosztószekrények | 1 | 1 | db | 3414972504454 |  | 3414972504454 | 3414972598170 | 8538100000 | 25397 |  | 25397 |  | 118.26 | X
337228 | LG-337228B | XL3 S 160 8 sor 192 mod fém süllyesztett előszerelt elosztószekrény | 374529 | Rendelési szám és EAN kód változás! |  | PL1 - Energiaelosztási megoldások | 0108 | XL3 S 160 elosztószekrények | 1 | 1 | db | 3414972504461 |  | 3414972504461 | 3414972598187 | 8538100000 | 28145 |  | 28145 |  | 133.65 | X
337234 | LG-337234B | XL3 S 160 4 sor 144 mod fém süllyesztett előszerelt elosztószekrény | 205991 | Rendelési szám és EAN kód változás! |  | PL1 - Energiaelosztási megoldások | 0108 | XL3 S 160 elosztószekrények | 1 | 1 | db | 3414972504478 |  | 3414972504478 | 3414972598194 | 8538100000 | 20804 |  | 20804 |  | 98.592 | X
337235 | LG-337235B | XL3 S 160 5 sor 180 mod fém süllyesztett előszerelt elosztószekrény | 358924 | Rendelési szám és EAN kód változás! |  | PL1 - Energiaelosztási megoldások | 0108 | XL3 S 160 elosztószekrények | 1 | 1 | db | 3414972504485 |  | 3414972504485 | 3414972598200 | 8538100000 | 24020 |  | 24020 |  | 118.073
337236 | LG-337236B | XL3 S 160 6 sor 216 mod fém süllyesztett előszerelt elosztószekrény | 390135 | Rendelési szám és EAN kód változás! |  | PL1 - Energiaelosztási megoldások | 0108 | XL3 S 160 elosztószekrények | 1 | 1 | db | 3414972504492 |  | 3414972504492 | 3414972598217 | 8538100000 | 28072 |  | 28072 |  | 137.025 | X
337237 | LG-337237B | XL3 S 160 7 sor 252 mod fém süllyesztett előszerelt elosztószekrény | 413543 | Rendelési szám és EAN kód változás! |  | PL1 - Energiaelosztási megoldások | 0108 | XL3 S 160 elosztószekrények | 1 | 1 | db | 3414972504508 |  | 3414972504508 | 3414972598224 | 8538100000 | 32129 |  | 32129 |  | 157.483 | X
337238 | LG-337238B | XL3 S 160 8 sor 288 mod fém süllyesztett előszerelt elosztószekrény | 461920 | Rendelési szám és EAN kód változás! |  | PL1 - Energiaelosztási megoldások | 0108 | XL3 S 160 elosztószekrények | 1 | 1 | db | 3414972504515 |  | 3414972504515 | 3414972598231 | 8538100000 | 36800 |  | 36800 |  | 176.175 | X
337252 | LG-337252 | XL3 S 160 teli ajtó 2X24 mod | 57293 |  |  | PL1 - Energiaelosztási megoldások | 0108 | XL3 S 160 elosztószekrények | 1 | 1 | db | 3414970897442 |  | 3414970897442 | 3414971420311 | 8538909999 | 2447.687 |  | 2776 |  | 13.951 | X
337253 | LG-337253 | XL3 S 160 teli ajtó 3X24 mod | 62327 |  |  | PL1 - Energiaelosztási megoldások | 0108 | XL3 S 160 elosztószekrények | 1 | 1 | db | 3414970897459 |  | 3414970897459 | 3414970936639 | 8538909999 | 4165 |  | 4165 |  | 21.839 | X
337254 | LG-337254 | XL3 S 160 teli ajtó 4X24 mod | 69141 |  |  | PL1 - Energiaelosztási megoldások | 0108 | XL3 S 160 elosztószekrények | 1 | 1 | db | 3414970897466 |  | 3414970897466 | 3414970936646 | 8538909999 | 5463 |  | 5463 |  | 27.344 | X
337255 | LG-337255 | XL3 S 160 teli ajtó 5X24 mod | 76142 |  |  | PL1 - Energiaelosztási megoldások | 0108 | XL3 S 160 elosztószekrények | 1 | 1 | db | 3414970897473 |  | 3414970897473 | 3414970936653 | 8538909999 | 6300 |  | 6300 |  | 32.85 | X
337256 | LG-337256 | XL3 S 160 teli ajtó 6X24 mod | 79281 |  |  | PL1 - Energiaelosztási megoldások | 0108 | XL3 S 160 elosztószekrények | 1 | 1 | db | 3414970897480 |  | 3414970897480 | 3414970936660 | 8538909999 | 7128 |  | 7128 |  | 38.356 | X
337257 | LG-337257 | XL3 S 160 teli ajtó 7X24 mod | 101436 |  |  | PL1 - Energiaelosztási megoldások | 0108 | XL3 S 160 elosztószekrények | 1 | 1 | db | 3414970897497 |  | 3414970897497 | 3414970936677 | 8538909999 | 8290 |  | 8290 |  | 41.736 | X
337258 | LG-337258 | XL3 S 160 teli ajtó 8X24 mod | 104556 |  |  | PL1 - Energiaelosztási megoldások | 0108 | XL3 S 160 elosztószekrények | 1 | 1 | db | 3414970897503 |  | 3414970897503 | 3414970936684 | 8538909999 | 9100 |  | 9100 |  | 49.183 | X
337264 | LG-337264 | XL3 S 160 teli ajtó 4X36 mod | 82709 |  |  | PL1 - Energiaelosztási megoldások | 0108 | XL3 S 160 elosztószekrények | 1 | 1 | db | 3414970897510 |  | 3414970897510 | 3414970936691 | 8538909999 | 6052 |  | 6052 |  | 36.828 | X
337265 | LG-337265 | XL3 S 160 teli ajtó 5X36 mod | 102995 |  |  | PL1 - Energiaelosztási megoldások | 0108 | XL3 S 160 elosztószekrények | 1 | 1 | db | 3414970897527 |  | 3414970897527 | 3414970936707 | 8538909999 | 8106.67 |  | 7237 |  | 44.836 | X
337266 | LG-337266 | XL3 S 160 teli ajtó 6X36 mod | 112359 |  |  | PL1 - Energiaelosztási megoldások | 0108 | XL3 S 160 elosztószekrények | 1 | 1 | db | 3414970897534 |  | 3414970897534 | 3414970936714 | 8538909999 | 9498 |  | 9498 |  | 52.35 | X
337267 | LG-337267 | XL3 S 160 teli ajtó 7X36 mod | 120161 |  |  | PL1 - Energiaelosztási megoldások | 0108 | XL3 S 160 elosztószekrények | 1 | 1 | db | 3414970897541 |  | 3414970897541 | 3414970936721 | 8538909999 | 10801.01 |  | 9578 |  | 59.865 | X
337268 | LG-337268 | XL3 S 160 teli ajtó 8X36 mod | 124844 |  |  | PL1 - Energiaelosztási megoldások | 0108 | XL3 S 160 elosztószekrények | 1 | 1 | db | 3414970897558 |  | 3414970897558 | 3414970936738 | 8538909999 | 12100 |  | 12100 |  | 67.379 | X
337272 | LG-337272 | Átlátszó ajtó XL³ S 160 2 soros 24 modul széles szekrényhez | 93127 |  |  | PL1 - Energiaelosztási megoldások | 0108 | XL3 S 160 elosztószekrények | 1 | 1 | db | 3414970897565 |  | 3414970897565 |  | 8538909999 | 3350 |  | 3350 |  | 12.139
337273 | LG-337273 | Átlátszó ajtó XL³ S 160 3 soros 24 modul széles szekrényhez | 98823 |  |  | PL1 - Energiaelosztási megoldások | 0108 | XL3 S 160 elosztószekrények | 1 | 1 | db | 3414970897572 |  | 3414970897572 |  | 8538909999 | 4406 |  | 4406 |  | 21.839
337274 | LG-337274 | Átlátszó ajtó XL³ S 160 4 soros 24 modul széles szekrényhez | 105004 |  |  | PL1 - Energiaelosztási megoldások | 0108 | XL3 S 160 elosztószekrények | 1 | 1 | db | 3414970897589 |  | 3414970897589 |  | 8538909999 | 5250 |  | 5250 |  | 27.344 | X
337275 | LG-337275 | Átlátszó ajtó XL³ S 160 5 soros 24 modul széles szekrényhez | 106320 |  |  | PL1 - Energiaelosztási megoldások | 0108 | XL3 S 160 elosztószekrények | 1 | 1 | db | 3414970897596 |  | 3414970897596 |  | 8538909999 | 6433 |  | 6433 |  | 32.85 | X
337276 | LG-337276 | Átlátszó ajtó XL³ S 160 6 soros 24 modul széles szekrényhez | 130442 |  |  | PL1 - Energiaelosztási megoldások | 0108 | XL3 S 160 elosztószekrények | 1 | 1 | db | 3414970897602 |  | 3414970897602 | 3414972015745 | 8538909999 | 7586 |  | 7586 |  | 32.819
337277 | LG-337277 | Átlátszó ajtó XL³ S 160 7 soros 24 modul széles szekrényhez | 148270 |  |  | PL1 - Energiaelosztási megoldások | 0108 | XL3 S 160 elosztószekrények | 1 | 1 | db | 3414970897619 |  | 3414970897619 | 3414971204386 | 8538909999 | 8400 |  | 8400 |  | 37.806
337278 | LG-337278 | Átlátszó ajtó XL³ S 160 8 soros 24 modul széles szekrényhez | 152743 |  |  | PL1 - Energiaelosztási megoldások | 0108 | XL3 S 160 elosztószekrények | 1 | 1 | db | 3414970897626 |  | 3414970897626 |  | 8538909999 | 9500 |  | 9500 |  | 35.496
337284 | LG-337284 | Átlátszó ajtó XL³ S 160 4 soros 36 modul széles szekrényhez | 135761 |  |  | PL1 - Energiaelosztási megoldások | 0108 | XL3 S 160 elosztószekrények | 1 | 1 | db | 3414970897633 |  | 3414970897633 | 3414971224759 | 8538909999 | 7292 |  | 7292 |  | 36.828
337285 | LG-337285 | Átlátszó ajtó XL³ S 160 5 soros 36 modul széles szekrényhez | 146737 |  |  | PL1 - Energiaelosztási megoldások | 0108 | XL3 S 160 elosztószekrények | 1 | 1 | db | 3414970897640 |  | 3414970897640 | 3414971224766 | 8538909999 | 8720 |  | 8720 |  | 44.836
337286 | LG-337286 | Átlátszó ajtó XL³ S 160 6 soros 36 modul széles szekrényhez | 163805 |  |  | PL1 - Energiaelosztási megoldások | 0108 | XL3 S 160 elosztószekrények | 1 | 1 | db | 3414970897657 |  | 3414970897657 | 3414971224773 | 8538909999 | 10049 |  | 10049 |  | 52.35
337287 | LG-337287 | Átlátszó ajtó XL³ S 160 7 soros 36 modul széles szekrényhez | 186740 |  |  | PL1 - Energiaelosztási megoldások | 0108 | XL3 S 160 elosztószekrények | 1 | 1 | db | 3414970897664 |  | 3414970897664 | 3414971224780 | 8538909999 | 11463 |  | 11463 |  | 59.865
337288 | LG-337288 | Átlátszó ajtó XL³ S 160 8 soros 36 modul széles szekrényhez | 195130 |  |  | PL1 - Energiaelosztási megoldások | 0108 | XL3 S 160 elosztószekrények | 1 | 1 | db | 3414970897671 |  | 3414970897671 | 3414971987036 | 8538909999 | 11800 |  | 11800 |  | 62.964
337400 | LG-337400 | XL3 S 160 fali rögzítőtalp 4db | 9316 |  |  | PL1 - Energiaelosztási megoldások | 0108 | XL3 S 160 elosztószekrények | 1 | 12 | db | 3414970897923 | 3414970897923 | 3414970994486 |  | 8538909999 | 520 | 520 | 6610 | 0.391 | 7.696 | X
337404 | LG-337404 | XL3 S 160 készlet függőleges soroláshoz | 4089 |  |  | PL1 - Energiaelosztási megoldások | 0108 | XL3 S 160 elosztószekrények | 1 | 50 | db | 3414970897985 | 3414970897985 | 3414970991225 |  | 73181568 | 32 | 32 | 1684 | 0.028 | 3.488 | X
337405 | LG-337405 | Kábelcsatorna rögzítő | 12280 |  |  | PL1 - Energiaelosztási megoldások | 0108 | XL3 S 160 elosztószekrények | 1 | 20 | db | 3414971222977 | 3414971222977 | 3414971254763 |  | 8538909999 | 98 | 98 | 2024 | 0.116 | 3.675
337406 | LG-337406 | XL3 S 160 süllyesztett szekrény rögzítő készlet üreges falba | 49231 |  |  | PL1 - Energiaelosztási megoldások | 0108 | XL3 S 160 elosztószekrények | 1 | 5 | db | 3414971222991 | 3414971222991 | 3414971267589 |  | 8538909999 | 842.811 | 715 | 3687 | 0.995 | 7.696 | X
337407 | LG-337407 | Magasítókészlet DPX3 160-hoz | 18725 |  |  | PL1 - Energiaelosztási megoldások | 0108 | XL3 S 160 elosztószekrények | 1 | 20 | db | 3414971759510 | 3414971759510 | 3414971771574 |  | 8538909999 | 158 | 158 | 3238 | 0.084 | 3.675 | X
337410 | LG-337410 | XL3 S 160 szerelőlap DPX3 160 készülékhez - 24 mod | 67018 |  |  | PL1 - Energiaelosztási megoldások | 0108 | XL3 S 160 elosztószekrények | 1 | 1 | db | 3414971090224 |  | 3414971090224 | 3414971284692 | 8538909999 | 3492 |  | 3492 |  | 25.659
337411 | LG-337411 | XL3 S 160 szerelőlap DPX3 160 készülékhez - 36 mod | 109619 |  |  | PL1 - Energiaelosztási megoldások | 0108 | XL3 S 160 elosztószekrények | 1 | 1 | db | 3414971090231 |  | 3414971090231 |  | 8538909999 | 4847 |  | 4847 |  | 35.254
337521 | LG-337521 | XL3 S 630 16M 750mm | 157662 |  |  | PL1 - Energiaelosztási megoldások | 0104 | XL3 S elosztószekrények | 1 | 1 | db | 3414970898029 |  | 3414970898029 | 3414970951465 | 8538100000 | 18120 |  | 18120 |  | 103.275
337531 | LG-337531 | XL3 S 630 16M 900mm | 161056 |  |  | PL1 - Energiaelosztási megoldások | 0104 | XL3 S elosztószekrények | 1 | 1 | db | 3414970898067 |  | 3414970898067 | 3414970951496 | 8538100000 | 20353 |  | 20353 |  | 129.533
337541 | LG-337541 | XL3 S 630 16M 1050mm | 169439 |  |  | PL1 - Energiaelosztási megoldások | 0104 | XL3 S elosztószekrények | 1 | 1 | db | 3414970898104 |  | 3414970898104 | 3414970951526 | 8538100000 | 22284 |  | 22284 |  | 139.725
337551 | LG-337551 | XL3 S 630 16M 1200mm | 172834 |  |  | PL1 - Energiaelosztási megoldások | 0104 | XL3 S elosztószekrények | 1 | 1 | db | 3414970898142 |  | 3414970898142 | 3414970951564 | 8538100000 | 25100 |  | 25100 |  | 157.95
337561 | LG-337561 | XL3 S 630 16M 1350mm | 176226 |  |  | PL1 - Energiaelosztási megoldások | 0104 | XL3 S elosztószekrények | 1 | 1 | db | 3414970898180 |  | 3414970898180 | 3414970951601 | 8538100000 | 26700 |  | 26700 |  | 176.175
337571 | LG-337571 | XL3 S 630 16M 1500mm | 195949 |  |  | PL1 - Energiaelosztási megoldások | 0104 | XL3 S elosztószekrények | 1 | 1 | db | 3414970898227 |  | 3414970898227 | 3414970951649 | 8538100000 | 27102 |  | 27102 |  | 194.4
337581 | LG-337581 | XL3 S 630 16M 1650mm | 199303 |  |  | PL1 - Energiaelosztási megoldások | 0104 | XL3 S elosztószekrények | 1 | 1 | db | 3414970898265 |  | 3414970898265 | 3414970951687 | 8538100000 | 31400 |  | 31400 |  | 212.625
337591 | LG-337591 | XL3 S 630 16M 1800mm | 202696 |  |  | PL1 - Energiaelosztási megoldások | 0104 | XL3 S elosztószekrények | 1 | 1 | db | 3414970898302 |  | 3414970898302 | 3414970951724 | 8538100000 | 33100 |  | 33100 |  | 230.85 | X
337601 | LG-337601 | XL3 S 630 16M 1950mm | 206050 |  |  | PL1 - Energiaelosztási megoldások | 0104 | XL3 S elosztószekrények | 1 | 1 | db | 3414970898340 |  | 3414970898340 | 3414970951762 | 8538100000 | 35500 |  | 35500 |  | 249.075
337603 | LG-337603 | XL3 S 630 36M 1950mm | 230284 |  |  | PL1 - Energiaelosztási megoldások | 0104 | XL3 S elosztószekrények | 1 | 1 | db | 3414970898364 |  | 3414970898364 | 3414970951786 | 8538100000 | 44979 |  | 44979 |  | 442.8 | X
337611 | LG-337611 | XL3 S 630 16M 2100mm | 209444 |  |  | PL1 - Energiaelosztási megoldások | 0104 | XL3 S elosztószekrények | 1 | 1 | db | 3414970898388 |  | 3414970898388 | 3414970951809 | 8538100000 | 37500 |  | 37500 |  | 267.3
337621 | LG-337621 | XL3 S 630 16M 2250mm | 212678 |  |  | PL1 - Energiaelosztási megoldások | 0104 | XL3 S elosztószekrények | 1 | 1 | db | 3414970898425 |  | 3414970898425 | 3414970951847 | 8538100000 | 39500 |  | 39500 |  | 285.525
337641 | LG-337641 | Fém ajtó XL3 S 630 16M 750mm | 97216 |  |  | PL1 - Energiaelosztási megoldások | 0104 | XL3 S elosztószekrények | 1 | 1 | db | 3414970898463 |  | 3414970898463 | 3414970977601 | 8538909999 | 7094 |  | 7094 |  | 33.261
337651 | LG-337651 | Fém ajtó XL3 S 630 16M 900mm | 100091 |  |  | PL1 - Energiaelosztási megoldások | 0104 | XL3 S elosztószekrények | 1 | 1 | db | 3414970898500 |  | 3414970898500 | 3414970977632 | 8538909999 | 8090 |  | 8090 |  | 39.062
337661 | LG-337661 | Fém ajtó XL3 S 630 16M 1050mm | 103005 |  |  | PL1 - Energiaelosztási megoldások | 0104 | XL3 S elosztószekrények | 1 | 1 | db | 3414970898548 |  | 3414970898548 | 3414970977663 | 8538909999 | 9209 |  | 9209 |  | 44.863
337671 | LG-337671 | Fém ajtó XL3 S 630 16M 1200mm | 105880 |  |  | PL1 - Energiaelosztási megoldások | 0104 | XL3 S elosztószekrények | 1 | 1 | db | 3414970898586 |  | 3414970898586 | 3414970977687 | 8538909999 | 9534 |  | 9534 |  | 50.664
337681 | LG-337681 | Fém ajtó XL3 S 630 16M 1350mm | 113544 |  |  | PL1 - Energiaelosztási megoldások | 0104 | XL3 S elosztószekrények | 1 | 1 | db | 3414970898623 |  | 3414970898623 |  | 8538909999 | 10745 |  | 10745 |  | 56.466
337691 | LG-337691 | Fém ajtó XL3 S 630 16M 1500mm | 116420 |  |  | PL1 - Energiaelosztási megoldások | 0104 | XL3 S elosztószekrények | 1 | 1 | db | 3414970898661 |  | 3414970898661 |  | 8538909999 | 13200 |  | 13200 |  | 62.267
337701 | LG-337701 | Fém ajtó XL3 S 630 16M 1650mm | 119334 |  |  | PL1 - Energiaelosztási megoldások | 0104 | XL3 S elosztószekrények | 1 | 1 | db | 3414970898708 |  | 3414970898708 | 3414971614352 | 8538909999 | 14300 |  | 14300 |  | 79.65
337711 | LG-337711 | Fém ajtó XL3 S 630 16M 1800mm | 122209 |  |  | PL1 - Energiaelosztási megoldások | 0104 | XL3 S elosztószekrények | 1 | 1 | db | 3414970898746 |  | 3414970898746 |  | 8538909999 | 15100 |  | 15100 |  | 92.625 | X
337721 | LG-337721 | Fém ajtó XL3 S 630 16M 1950mm | 125123 |  |  | PL1 - Energiaelosztási megoldások | 0104 | XL3 S elosztószekrények | 1 | 1 | db | 3414970898784 |  | 3414970898784 | 3414970975560 | 8538909999 | 16200 |  | 16200 |  | 97.76
337731 | LG-337731 | Fém ajtó XL3 S 630 16M 2100mm | 127998 |  |  | PL1 - Energiaelosztási megoldások | 0104 | XL3 S elosztószekrények | 1 | 1 | db | 3414970898821 |  | 3414970898821 | 3414970975607 | 8538909999 | 15838 |  | 15838 |  | 85.472
337741 | LG-337741 | Fém ajtó XL3 S 630 16M 2250mm | 130912 |  |  | PL1 - Energiaelosztási megoldások | 0104 | XL3 S elosztószekrények | 1 | 1 | db | 3414970898869 |  | 3414970898869 | 3414970975645 | 8538909999 | 16857 |  | 16857 |  | 91.273
337751 | LG-337751 | Transparent door XL3 S 630 16M 750mm | 134284 |  |  | PL1 - Energiaelosztási megoldások | 0104 | XL3 S elosztószekrények | 1 | 1 | db | 3414970898890 |  | 3414970898890 |  | 8538909999 | 7231 |  | 7231 |  | 30.167
337761 | LG-337761 | Transparent door XL3 S 630 16M 900mm | 137548 |  |  | PL1 - Energiaelosztási megoldások | 0104 | XL3 S elosztószekrények | 1 | 1 | db | 3414970898920 |  | 3414970898920 | 3414971614390 | 8538909999 | 8414 |  | 8414 |  | 39.062
337771 | LG-337771 | Transparent door XL3 S 630 16M 1050mm | 152882 |  |  | PL1 - Energiaelosztási megoldások | 0104 | XL3 S elosztószekrények | 1 | 1 | db | 3414970898951 |  | 3414970898951 |  | 8538909999 | 8589 |  | 8589 |  | 44.863
337781 | LG-337781 | Transparent door XL3 S 630 16M 120mm | 157634 |  |  | PL1 - Energiaelosztási megoldások | 0104 | XL3 S elosztószekrények | 1 | 1 | db | 3414970898982 |  | 3414970898982 |  | 8538909999 | 9600 |  | 9600 |  | 50.664
337791 | LG-337791 | Transparent door XL3 S 630 16M 1350mm | 178589 |  |  | PL1 - Energiaelosztási megoldások | 0104 | XL3 S elosztószekrények | 1 | 1 | db | 3414970899019 |  | 3414970899019 |  | 8538909999 | 10771 |  | 10771 |  | 56.466
337801 | LG-337801 | Transparent door XL3 S 630 16M 1500mm | 191316 |  |  | PL1 - Energiaelosztási megoldások | 0104 | XL3 S elosztószekrények | 1 | 1 | db | 3414970899040 |  | 3414970899040 |  | 8538909999 | 13000 |  | 13000 |  | 62.267
337811 | LG-337811 | Transparent door XL3 S 630 16M 1650mm | 196419 |  |  | PL1 - Energiaelosztási megoldások | 0104 | XL3 S elosztószekrények | 1 | 1 | db | 3414970899071 |  | 3414970899071 |  | 8538909999 | 12815 |  | 12815 |  | 68.068
337821 | LG-337821 | Transparent door XL3 S 630 16M 1800mm | 201180 |  |  | PL1 - Energiaelosztási megoldások | 0104 | XL3 S elosztószekrények | 1 | 1 | db | 3414970899101 |  | 3414970899101 |  | 8538909999 | 13836 |  | 13836 |  | 73.869
337862 | LG-337862 | XL3 S 630 Sides 750mm | 53418 |  |  | PL1 - Energiaelosztási megoldások | 0104 | XL3 S elosztószekrények | 1 | 1 | db | 3414970899224 |  | 3414970899224 | 3414970949189 | 8538909999 | 5220 |  | 5220 |  | 13.77 | X
337863 | LG-337863 | XL3 S 630 Sides 900mm | 54576 |  |  | PL1 - Energiaelosztási megoldások | 0104 | XL3 S elosztószekrények | 1 | 1 | db | 3414970899231 |  | 3414970899231 | 3414970949196 | 8538909999 | 6711 |  | 6711 |  | 16.2
337864 | LG-337864 | XL3 S 630 Sides 1050mm | 56054 |  |  | PL1 - Energiaelosztási megoldások | 0104 | XL3 S elosztószekrények | 1 | 1 | db | 3414970899248 |  | 3414970899248 | 3414970949202 | 8538909999 | 7015 |  | 7015 |  | 18.63
337865 | LG-337865 | XL3 S 630 Sides 1200mm | 57651 |  |  | PL1 - Energiaelosztási megoldások | 0104 | XL3 S elosztószekrények | 1 | 1 | db | 3414970899255 |  | 3414970899255 | 3414970949219 | 8538909999 | 7641 |  | 7641 |  | 21.06 | X
337866 | LG-337866 | XL3 S 630 Sides 1350mm | 60167 |  |  | PL1 - Energiaelosztási megoldások | 0104 | XL3 S elosztószekrények | 1 | 1 | db | 3414970899262 |  | 3414970899262 | 3414970949226 | 8538909999 | 8548 |  | 8548 |  | 23.49
337867 | LG-337867 | XL3 S 630 Sides 1500mm | 61403 |  |  | PL1 - Energiaelosztási megoldások | 0104 | XL3 S elosztószekrények | 1 | 1 | db | 3414970899279 |  | 3414970899279 | 3414970949233 | 8538909999 | 9400 |  | 9400 |  | 28.35
337868 | LG-337868 | XL3 S 630 Sides 1650mm | 62682 |  |  | PL1 - Energiaelosztási megoldások | 0104 | XL3 S elosztószekrények | 1 | 1 | db | 3414970899286 |  | 3414970899286 | 3414970949240 | 8538909999 | 10100 |  | 10100 |  | 28.35 | X
337869 | LG-337869 | XL3 S 630 Sides 1800mm | 63919 |  |  | PL1 - Energiaelosztási megoldások | 0104 | XL3 S elosztószekrények | 1 | 1 | db | 3414970899293 |  | 3414970899293 | 3414970949257 | 8538909999 | 11138 |  | 11138 |  | 30.78 | X
337870 | LG-337870 | XL3 S 630 Sides 1950mm | 64958 |  |  | PL1 - Energiaelosztási megoldások | 0104 | XL3 S elosztószekrények | 1 | 1 | db | 3414970899309 |  | 3414970899309 | 3414970949264 | 8538909999 | 11966 |  | 11966 |  | 33.21 | X
337871 | LG-337871 | XL3 S 630 Sides 2100mm | 66434 |  |  | PL1 - Energiaelosztási megoldások | 0104 | XL3 S elosztószekrények | 1 | 1 | db | 3414970899316 |  | 3414970899316 | 3414970949271 | 8538909999 | 13000 |  | 13000 |  | 35.64 | X
337872 | LG-337872 | XL3 S 630 Sides 2250mm | 67712 |  |  | PL1 - Energiaelosztási megoldások | 0104 | XL3 S elosztószekrények | 1 | 1 | db | 3414970899323 |  | 3414970899323 | 3414970949288 | 8538909999 | 13700 |  | 13700 |  | 42.529
337949 | LG-337949 | Soroló lapok XL3 S 630 és 4000 szekrényekhez, erősítés | 9452 |  |  | PL1 - Energiaelosztási megoldások | 0106 | XL3 S elosztószekrény kiegészítők | 1 | 8 | db | 3414970992338 | 3414970992338 | 3414970996008 | 3414971002074 | 73181568 | 402 | 402 | 3580 | 0.31 | 3.675 | X
337950 | LG-337950 | Soroló csavarok XL3 S 630 és 4000 szekrényekhez | 3369 |  |  | PL1 - Energiaelosztási megoldások | 0106 | XL3 S elosztószekrény kiegészítők | 1 | 100 | db | 3414970899774 | 3414970899774 | 3414970995995 | 3414971002081 | 73181568 | 76 | 76 | 7600 | 0.135 | 7.696
337951 | LG-337951 | Kit for IP43 | 6310 |  |  | PL1 - Energiaelosztási megoldások | 0104 | XL3 S elosztószekrények | 1 | 6 | db | 3414970899804 | 3414970899804 | 3414971153561 |  | 8538909999 | 110 | 97 | 853 | 1.323 | 12.476 | X
337952 | LG-337952 | Set for fixing XL3 S 630 on wall | 26331 |  |  | PL1 - Energiaelosztási megoldások | 0104 | XL3 S elosztószekrények | 1 | 8 | db | 3414970899828 | 3414970899828 | 3414970993281 |  | 8538909999 | 131 | 131 | 1129 | 0.31 | 3.675
337954 | LG-337954 | Foam gasketcable entries XL3S 630 GAC | 22996 |  |  | PL1 - Energiaelosztási megoldások | 0104 | XL3 S elosztószekrények | 1 | 4 | db | 3414970899866 | 3414970899866 | 3414971153523 |  | 8538909999 | 390 | 390 | 1686 | 0.55 | 5.158
337955 | LG-337955 | Foam gasketcable entries XL3S 630 16M | 25412 |  |  | PL1 - Energiaelosztási megoldások | 0104 | XL3 S elosztószekrények | 1 | 4 | db | 3414971130623 | 3414971130623 | 3414971153530 |  | 8538909999 | 583 | 583 | 2775 | 0.656 | 5.631
337956 | LG-337956 | Foam gasketcable entries XL3S 630 24M | 26224 |  |  | PL1 - Energiaelosztási megoldások | 0104 | XL3 S elosztószekrények | 1 | 4 | db | 3414971130647 | 3414971130647 | 3414971153547 |  | 8538909999 | 855 | 855 | 3959 | 1.22 | 7.363
337957 | LG-337957 | Foam gasketcable entries XL3S 630 36M | 39762 |  |  | PL1 - Energiaelosztási megoldások | 0104 | XL3 S elosztószekrények | 1 | 4 | db | 3414971130661 | 3414971130661 | 3414971153554 |  | 8538909999 | 1055 | 1055 | 5070 | 1.517 | 10.86
337960 | LG-337960 | IP30 finish kit 750mm | 28625 |  |  | PL1 - Energiaelosztási megoldások | 0104 | XL3 S elosztószekrények | 1 | 3 | db | 3414970928856 | 3414970928856 | 3414970983633 |  | 8538909999 | 1519 | 1519 | 4692 | 1.024 | 6.8
337961 | LG-337961 | IP30 finish kit 900mm | 29903 |  |  | PL1 - Energiaelosztási megoldások | 0104 | XL3 S elosztószekrények | 1 | 3 | db | 3414970928870 | 3414970928870 | 3414970983640 |  | 8538909999 | 1768 | 1768 | 5511 | 0.9 | 5.7
337962 | LG-337962 | IP30 finish kit 1050mm | 31180 |  |  | PL1 - Energiaelosztási megoldások | 0104 | XL3 S elosztószekrények | 1 | 3 | db | 3414970928894 | 3414970928894 | 3414970983657 |  | 8538909999 | 2041 | 2041 | 6328 | 1.415 | 9.2
337963 | LG-337963 | IP30 finish kit 1200mm | 32419 |  |  | PL1 - Energiaelosztási megoldások | 0104 | XL3 S elosztószekrények | 3 | 3 | db | 3414970928917 | 3414970928917 | 3414970983664 | 3414971285309 | 8538909999 | 2366.666 | 2297 | 7100 | 1.176 | 10.4
337964 | LG-337964 | IP30 finish kit 1350mm | 33697 |  |  | PL1 - Energiaelosztási megoldások | 0104 | XL3 S elosztószekrények | 3 | 3 | db | 3414970928931 | 3414970928931 | 3414970983671 | 3414971285316 | 8538909999 | 2941.666 | 2561 | 8825 | 1.314 | 11.6
337965 | LG-337965 | IP30 finish kit 1500mm | 34974 |  |  | PL1 - Energiaelosztási megoldások | 0104 | XL3 S elosztószekrények | 3 | 3 | db | 3414970928955 | 3414970928955 | 3414970983688 | 3414971285293 | 8538909999 | 2946.666 | 2913 | 8840 | 1.452 | 12.8
337966 | LG-337966 | IP30 finish kit 1650mm | 36252 |  |  | PL1 - Energiaelosztási megoldások | 0104 | XL3 S elosztószekrények | 3 | 3 | db | 3414970928979 | 3414970928979 | 3414970983695 | 3414971285323 | 8538909999 | 3166.666 | 3089 | 9500 | 1.59 | 14
337967 | LG-337967 | XL3 S 630 és 4000 IP30 borítás függőleges készlet 1800mm szekrényhez | 39310 |  |  | PL1 - Energiaelosztási megoldások | 0106 | XL3 S elosztószekrény kiegészítők | 3 | 3 | db | 3414970928993 | 3414970928993 | 3414970983701 | 3414971285330 | 8538909999 | 3513.333 | 3441 | 10540 | 1.728 | 15.2
337968 | LG-337968 | IP30 finish kit 1950mm | 38766 |  |  | PL1 - Energiaelosztási megoldások | 0104 | XL3 S elosztószekrények | 3 | 3 | db | 3414970929013 | 3414970929013 | 3414970983718 | 3414971285347 | 8538909999 | 3833.333 | 3617 | 11500 | 1.866 | 11.905
337969 | LG-337969 | IP30 finish kit 2100mm | 40045 |  |  | PL1 - Energiaelosztási megoldások | 0104 | XL3 S elosztószekrények | 3 | 3 | db | 3414970929037 | 3414970929037 | 3414970983725 | 3414971285354 | 8538909999 | 3968 | 3881 | 11904 | 2.004 | 17.6
337970 | LG-337970 | IP30 finish kit 2250mm | 41322 |  |  | PL1 - Energiaelosztási megoldások | 0104 | XL3 S elosztószekrények | 3 | 3 | db | 3414970929051 | 3414970929051 | 3414970983732 | 3414971285361 | 8538909999 | 4333.333 | 4146 | 13000 | 2.142 | 18.8
337971 | LG-337971 | XL3 S 630 és 4000 IP30 borítás vízszintes készlet kábeltokhoz | 37136 |  |  | PL1 - Energiaelosztási megoldások | 0104 | XL3 S elosztószekrény kiegészítők | 1 | 3 | db | 3414970929075 | 3414970929075 | 3414970983749 |  | 8538909999 | 544 | 544 | 1693 | 0.287 | 1.82
337972 | LG-337972 | XL3 S 630 és 4000 IP30 borítás vízszintes készlet 16M-hoz | 16737 |  |  | PL1 - Energiaelosztási megoldások | 0106 | XL3 S elosztószekrény kiegészítők | 1 | 3 | db | 3414970929099 | 3414970929099 | 3414970983756 |  | 8538909999 | 670 | 670 | 2140 | 0.366 | 2.081
337973 | LG-337973 | XL3 S 630 és 4000 IP30 borítás vízszintes készlet 24M-hoz | 18827 |  |  | PL1 - Energiaelosztási megoldások | 0106 | XL3 S elosztószekrény kiegészítők | 1 | 3 | db | 3414970929112 | 3414970929112 | 3414970983763 |  | 8538909999 | 964 | 964 | 2978 | 0.675 | 4.28
337974 | LG-337974 | XL3 S 630 és 4000 IP30 borítás vízszintes készlet 36M-hoz | 20916 |  |  | PL1 - Energiaelosztási megoldások | 0106 | XL3 S elosztószekrény kiegészítők | 1 | 3 | db | 3414970929136 | 3414970929136 | 3414970983770 |  | 8538909999 | 1310 | 1310 | 4060 | 0.893 | 5.76
337979 | LG-337979 | XL3 S 630 és 4000 keresztrúd külső kábeltokhoz, vékony | 37514 |  |  | PL1 - Energiaelosztási megoldások | 0104 | XL3 S 630 elosztószekrények | 1 | 8 | db | 3414971121393 | 3414971121393 | 3414971122147 |  | 85389099 | 442.2 | 356 | 2953 | 0.407 | 4.155
337980 | LG-337980 | XL3 S 630 és 4000 keresztrúd 16M szekrény vagy 450mm kábeltokhoz, vékony | 32203 |  |  | PL1 - Energiaelosztási megoldások | 0104 | XL3 S 630 elosztószekrények | 1 | 6 | db | 3414971002982 | 3414971002982 | 3414971027473 |  | 8538909999 | 621.5 | 457 | 2953 | 0.512 | 4.703 | X
337981 | LG-337981 | XL3 S 630 és 4000 keresztrúd 24M szekrényhez, vékony | 33345 |  |  | PL1 - Energiaelosztási megoldások | 0104 | XL3 S 630 elosztószekrények | 1 | 6 | db | 3414971003002 | 3414971003002 | 3414971027480 |  | 8538909999 | 852.5 | 628 | 3895 | 1.164 | 6.917
337982 | LG-337982 | XL3 S 630 és 4000 keresztrúd 36M szekrényhez, vékony | 39962 |  |  | PL1 - Energiaelosztási megoldások | 0104 | XL3 S 630 elosztószekrények | 1 | 6 | db | 3414971003026 | 3414971003026 | 3414971027497 | 3414972883153 | 8538909999 | 1171.5 | 847 | 5390 | 0.838 | 9.69
337983 | LG-337983 | Crosspieces for depth XL3 S 630 | 24107 |  |  | PL1 - Energiaelosztási megoldások | 0104 | XL3 S elosztószekrények | 1 | 8 | db | 3414971090248 | 3414971090248 | 3414971122130 |  | 8538909999 | 423.5 | 297 | 2453 | 0.324 | 3.343
337984 | LG-337984 | Kit fixing counter 24M | 71082 |  |  | PL1 - Energiaelosztási megoldások | 0104 | XL3 S elosztószekrények | 1 | 1 | db | 3414971090262 |  | 3414971090262 | 3414972131056 | 8538909999 | 4611 |  | 4611 |  | 37.752 | X
337985 | LG-337985 | Kit fixing counter 36M | 75918 |  |  | PL1 - Energiaelosztási megoldások | 0104 | XL3 S elosztószekrények | 1 | 1 | db | 3414971090279 |  | 3414971090279 |  | 8538909999 | 5969 |  | 5969 |  | 52.272 | X
337986 | LG-337986 | Functionnal upright GAC 750mm | 26589 |  |  | PL1 - Energiaelosztási megoldások | 0104 | XL3 S elosztószekrények | 1 | 1 | db | 3414971090286 |  | 3414971090286 | 3414971132702 | 8538909999 | 2336 |  | 2336 |  | 4.482
337987 | LG-337987 | Functionnal upright GAC 900mm | 28715 |  |  | PL1 - Energiaelosztási megoldások | 0104 | XL3 S elosztószekrények | 1 | 1 | db | 3414971090293 |  | 3414971090293 |  | 8538909999 | 2721 |  | 2721 |  | 5.174
337988 | LG-337988 | Functionnal upright GAC 1050mm | 34354 |  |  | PL1 - Energiaelosztási megoldások | 0104 | XL3 S elosztószekrények | 1 | 1 | db | 3414971090309 |  | 3414971090309 |  | 8538909999 | 3212 |  | 3212 |  | 5.954
337989 | LG-337989 | Functionnal upright GAC 1200mm | 36107 |  |  | PL1 - Energiaelosztási megoldások | 0104 | XL3 S elosztószekrények | 1 | 1 | db | 3414971090316 |  | 3414971090316 |  | 8538909999 | 3665 |  | 3665 |  | 6.734
337990 | LG-337990 | Functionnal upright GAC 1350mm | 39069 |  |  | PL1 - Energiaelosztási megoldások | 0104 | XL3 S elosztószekrények | 1 | 1 | db | 3414971090323 |  | 3414971090323 |  | 8538909999 | 4027 |  | 4027 |  | 7.514
337991 | LG-337991 | Functionnal upright GAC 1500mm | 41347 |  |  | PL1 - Energiaelosztási megoldások | 0104 | XL3 S elosztószekrények | 1 | 1 | db | 3414971090330 |  | 3414971090330 |  | 8538909999 | 4491 |  | 4491 |  | 8.294
337992 | LG-337992 | Functionnal upright GAC 1650mm | 43098 |  |  | PL1 - Energiaelosztási megoldások | 0104 | XL3 S elosztószekrények | 1 | 1 | db | 3414971090347 |  | 3414971090347 |  | 8538909999 | 4964 |  | 4964 |  | 9.074
337993 | LG-337993 | Functionnal upright GAC 1800mm | 45110 |  |  | PL1 - Energiaelosztási megoldások | 0104 | XL3 S elosztószekrények | 1 | 1 | db | 3414971090354 |  | 3414971090354 |  | 8538909999 | 5417 |  | 5417 |  | 9.854
337994 | LG-337994 | Functionnal upright GAC 1950mm | 48864 |  |  | PL1 - Energiaelosztási megoldások | 0104 | XL3 S elosztószekrények | 1 | 1 | db | 3414971090361 |  | 3414971090361 |  | 8538909999 | 5870 |  | 5870 |  | 10.634
337995 | LG-337995 | Functionnal upright GAC 2100mm | 128785 |  |  | PL1 - Energiaelosztási megoldások | 0104 | XL3 S elosztószekrények | 1 | 1 | db | 3414971090378 |  | 3414971090378 |  | 8538909999 | 6400 |  | 6400 |  | 11.414
337996 | LG-337996 | Functionnal upright GAC 2250mm | 112866 |  |  | PL1 - Energiaelosztási megoldások | 0104 | XL3 S elosztószekrények | 1 | 1 | db | 3414971090385 |  | 3414971090385 |  | 8538909999 | 7000 |  | 7000 |  | 18.92
338000 | LG-338000 | XL3S 4000 szekrényváz 2000x350x400mm | 428139 |  |  | PL1 - Energiaelosztási megoldások | 0105 | XL3 S 4000 elosztószekrények | 1 | 1 | db | 3414970899880 |  | 3414970899880 | 3414970899880 | 8538100000 | 26719 |  | 26719 |  | 694.4
338001 | LG-338001 | XL3S 4000 szekrényváz 2000x450x400mm | 440171 |  |  | PL1 - Energiaelosztási megoldások | 0105 | XL3 S 4000 elosztószekrények | 1 | 1 | db | 3414970899897 |  | 3414970899897 | 3414970899897 | 8538100000 | 28476 |  | 28476 |  | 381.6 | X
338002 | LG-338002 | XL3S 4000 szekrényváz 2000x600x400mm | 455558 |  |  | PL1 - Energiaelosztási megoldások | 0105 | XL3 S 4000 elosztószekrények | 1 | 1 | db | 3414970899903 |  | 3414970899903 | 3414970899903 | 8538100000 | 31013 |  | 31013 |  | 852 | X
338003 | LG-338003 | XL3S 4000 szekrényváz 2000x800x400mm | 483331 |  |  | PL1 - Energiaelosztási megoldások | 0105 | XL3 S 4000 elosztószekrények | 1 | 1 | db | 3414970899910 |  | 3414970899910 | 3414970899910 | 8538100000 | 40600 |  | 40600 |  | 672 | X
338004 | LG-338004 | XL3S 4000 szekrényváz 2000x350x600mm | 484929 |  |  | PL1 - Energiaelosztási megoldások | 0105 | XL3 S 4000 elosztószekrények | 1 | 1 | db | 3414970899927 |  | 3414970899927 | 3414970899927 | 8538100000 | 29722 |  | 29722 |  | 681.6 | X
338005 | LG-338005 | XL3S 4000 szekrényváz 2000x450x600mm | 495160 |  |  | PL1 - Energiaelosztási megoldások | 0105 | XL3 S 4000 elosztószekrények | 1 | 1 | db | 3414970899934 |  | 3414970899934 | 3414970899934 | 8538100000 | 31673 |  | 31673 |  | 563.37 | X
338006 | LG-338006 | XL3S 4000 szekrényváz 2000x600x600mm | 514261 |  |  | PL1 - Energiaelosztási megoldások | 0105 | XL3 S 4000 elosztószekrények | 1 | 1 | db | 3414970899941 |  | 3414970899941 | 3414970899941 | 8538100000 | 42600 |  | 42600 |  | 1008 | X
338007 | LG-338007 | XL3S 4000 szekrényváz 2000x800x600mm | 544449 |  |  | PL1 - Energiaelosztási megoldások | 0105 | XL3 S 4000 elosztószekrények | 1 | 1 | db | 3414970899958 |  | 3414970899958 | 3414970899958 | 8538100000 | 46200 |  | 46200 |  | 1008 | X
338008 | LG-338008 | XL3S 4000 szekrényváz 2000x350x800mm | 508715 |  |  | PL1 - Energiaelosztási megoldások | 0105 | XL3 S 4000 elosztószekrények | 1 | 1 | db | 3414970899965 |  | 3414970899965 | 3414970899965 | 8538100000 | 42400 |  | 42400 |  | 680.16
338009 | LG-338009 | XL3S 4000 szekrényváz 2000x450x800mm | 525621 |  |  | PL1 - Energiaelosztási megoldások | 0105 | XL3 S 4000 elosztószekrények | 1 | 1 | db | 3414970899972 |  | 3414970899972 | 3414970899972 | 8538100000 | 35018 |  | 35018 |  | 765.45
338010 | LG-338010 | XL3S 4000 szekrényváz 2000x600x800mm | 546344 |  |  | PL1 - Energiaelosztási megoldások | 0105 | XL3 S 4000 elosztószekrények | 1 | 1 | db | 3414970899989 |  | 3414970899989 | 3414970899989 | 8538100000 | 45800 |  | 45800 |  | 1008
338011 | LG-338011 | XL3S 4000 szekrényváz 2000x800x800mm | 581051 |  |  | PL1 - Energiaelosztási megoldások | 0105 | XL3 S 4000 elosztószekrények | 1 | 1 | db | 3414970899996 |  | 3414970899996 | 3414970899996 | 8538100000 | 57100 |  | 57100 |  | 1323.092
338020 | LG-338020 | XL3S 4000 szekrényváz 2200x350x400mm | 432514 |  |  | PL1 - Energiaelosztási megoldások | 0105 | XL3 S 4000 elosztószekrények | 1 | 1 | db | 3414970900005 |  | 3414970900005 | 3414970900005 | 8538100000 | 28147 |  | 28147 |  | 742.4
338021 | LG-338021 | XL3S 4000 szekrényváz 2200x450x400mm | 445473 |  |  | PL1 - Energiaelosztási megoldások | 0105 | XL3 S 4000 elosztószekrények | 1 | 1 | db | 3414970900012 |  | 3414970900012 | 3414970900012 | 8538100000 | 29904 |  | 29904 |  | 742.4
338022 | LG-338022 | XL3S 4000 szekrényváz 2200x600x400mm | 460894 |  |  | PL1 - Energiaelosztási megoldások | 0105 | XL3 S 4000 elosztószekrények | 1 | 1 | db | 3414970900029 |  | 3414970900029 | 3414970900029 | 8538100000 | 32481 |  | 32481 |  | 1113.6
338023 | LG-338023 | XL3S 4000 szekrényváz 2200x800x400mm | 488726 |  |  | PL1 - Energiaelosztási megoldások | 0105 | XL3 S 4000 elosztószekrények | 1 | 1 | db | 3414970900036 |  | 3414970900036 | 3414970900036 | 8538100000 | 36500 |  | 36500 |  | 1104
338024 | LG-338024 | XL3S 4000 szekrényváz 2200x350x600mm | 492398 |  |  | PL1 - Energiaelosztási megoldások | 0105 | XL3 S 4000 elosztószekrények | 1 | 1 | db | 3414970900043 |  | 3414970900043 | 3414970900043 | 8538100000 | 31190 |  | 31190 |  | 742.4
338025 | LG-338025 | XL3S 4000 szekrényváz 2200x450x600mm | 501959 |  |  | PL1 - Energiaelosztási megoldások | 0105 | XL3 S 4000 elosztószekrények | 1 | 1 | db | 3414970900050 |  | 3414970900050 | 3414970900050 | 8538100000 | 33141 |  | 33141 |  | 928
338026 | LG-338026 | XL3S 4000 szekrényváz 2200x600x600mm | 519724 |  |  | PL1 - Energiaelosztási megoldások | 0105 | XL3 S 4000 elosztószekrények | 1 | 1 | db | 3414970900067 |  | 3414970900067 | 3414970900067 | 8538100000 | 39612.346 |  | 45600 |  | 1113.6
338027 | LG-338027 | XL3S 4000 szekrényváz 2200x800x600mm | 549975 |  |  | PL1 - Energiaelosztási megoldások | 0105 | XL3 S 4000 elosztószekrények | 1 | 1 | db | 3414970900074 |  | 3414970900074 | 3414970900074 | 8538100000 | 39960 |  | 39960 |  | 1966.14
338028 | LG-338028 | XL3S 4000 szekrényváz 2200x350x800mm | 513047 |  |  | PL1 - Energiaelosztási megoldások | 0105 | XL3 S 4000 elosztószekrények | 1 | 1 | db | 3414970900081 |  | 3414970900081 | 3414970900081 | 8538100000 | 34158 |  | 34158 |  | 928
338029 | LG-338029 | XL3S 4000 szekrényváz 2200x450x800mm | 530065 |  |  | PL1 - Energiaelosztási megoldások | 0105 | XL3 S 4000 elosztószekrények | 1 | 1 | db | 3414970900098 |  | 3414970900098 | 3414970900098 | 8538100000 | 36486 |  | 36486 |  | 920
338030 | LG-338030 | XL3S 4000 szekrényváz 2200x600x800mm | 550679 |  |  | PL1 - Energiaelosztási megoldások | 0105 | XL3 S 4000 elosztószekrények | 1 | 1 | db | 3414970900104 |  | 3414970900104 | 3414970900104 | 8538100000 | 41497 |  | 41497 |  | 1380
338031 | LG-338031 | XL3S 4000 szekrényváz 2200x800x800mm | 585343 |  |  | PL1 - Energiaelosztási megoldások | 0105 | XL3 S 4000 elosztószekrények | 1 | 1 | db | 3414970900111 |  | 3414970900111 | 3414970900111 | 8538100000 | 44616 |  | 44616 |  | 1656
338040 | LG-338040 | XL3S 4000 sarok szekrény 2000x400x400mm | 1568996 |  |  | PL1 - Energiaelosztási megoldások | 0105 | XL3 S 4000 elosztószekrények | 1 | 1 | db | 3414970900128 |  | 3414970900128 |  | 8538100000 | 40010 |  | 40010 |  | 1526.4
338041 | LG-338041 | XL3S 4000 sarok szekrény 2000x600x600mm | 2295460 |  |  | PL1 - Energiaelosztási megoldások | 0105 | XL3 S 4000 elosztószekrények | 1 | 1 | db | 3414970900135 |  | 3414970900135 |  | 8538100000 | 145000 |  | 145000 |  | 2172.813
338042 | LG-338042 | XL3S 4000 sarok szekrény 2000x800x800mm | 2554199 |  |  | PL1 - Energiaelosztási megoldások | 0105 | XL3 S 4000 elosztószekrények | 1 | 1 | db | 3414970900142 |  | 3414970900142 | 3414970900142 | 8538100000 | 179000 |  | 179000 |  | 3124.8
338050 | LG-338050 | XL3S 4000 sarok szekrény 2200x400x400mm | 1580096 |  |  | PL1 - Energiaelosztási megoldások | 0105 | XL3 S 4000 elosztószekrények | 1 | 1 | db | 3414970900159 |  | 3414970900159 |  | 8538100000 | 122000 |  | 122000 |  | 152.871
338051 | LG-338051 | XL3S 4000 sarok szekrény 2200x600x600mm | 2439346 |  |  | PL1 - Energiaelosztási megoldások | 0105 | XL3 S 4000 elosztószekrények | 1 | 1 | db | 3414970900166 |  | 3414970900166 |  | 8538100000 | 154000 |  | 154000 |  | 2424.132
338052 | LG-338052 | XL3S 4000 sarok szekrény 2200x800x800mm | 2568415 |  |  | PL1 - Energiaelosztási megoldások | 0105 | XL3 S 4000 elosztószekrények | 1 | 1 | db | 3414970900173 |  | 3414970900173 | 3414970900173 | 8538100000 | 186000 |  | 186000 |  | 1554.957
338060 | LG-338060 | XL3S 4000 oldallap 2000x200mm | 263794 |  |  | PL1 - Energiaelosztási megoldások | 0105 | XL3 S 4000 elosztószekrények | 1 | 1 | db | 3414970900180 |  | 3414970900180 |  | 85389099 | 9900 |  | 9900 |  | 26.323
338061 | LG-338061 | XL3S 4000 oldallap 2000x400mm | 91532 |  |  | PL1 - Energiaelosztási megoldások | 0105 | XL3 S 4000 elosztószekrények | 1 | 1 | db | 3414970900197 |  | 3414970900197 | 3414970949295 | 85389099 | 8100 |  | 8100 |  | 30.02 | X
338062 | LG-338062 | XL3S 4000 oldal- vagy hátlap 2000x600mm | 105520 |  |  | PL1 - Energiaelosztási megoldások | 0105 | XL3 S 4000 elosztószekrények | 1 | 1 | db | 3414970900203 |  | 3414970900203 | 3414970949301 | 85389099 | 12300 |  | 12300 |  | 22.92 | X
338063 | LG-338063 | XL3S 4000 oldal- vagy hátlap 2000x800mm | 127494 |  |  | PL1 - Energiaelosztási megoldások | 0105 | XL3 S 4000 elosztószekrények | 1 | 1 | db | 3414970900210 |  | 3414970900210 | 3414970949318 | 85389099 | 16300 |  | 16300 |  | 60.42 | X
338070 | LG-338070 | XL3S 4000 oldallap 2200x200mm | 339280 |  |  | PL1 - Energiaelosztási megoldások | 0105 | XL3 S 4000 elosztószekrények | 1 | 1 | db | 3414970900227 |  | 3414970900227 |  | 85389099 | 11200 |  | 11200 |  | 29.097
338071 | LG-338071 | XL3S 4000 oldallap 2200x400mm | 93628 |  |  | PL1 - Energiaelosztási megoldások | 0105 | XL3 S 4000 elosztószekrények | 1 | 1 | db | 3414970900234 |  | 3414970900234 | 3414970949325 | 85389099 | 8983 |  | 8983 |  | 28.535
338072 | LG-338072 | XL3S 4000 oldal- vagy hátlap 2200x600mm | 110976 |  |  | PL1 - Energiaelosztási megoldások | 0105 | XL3 S 4000 elosztószekrények | 1 | 1 | db | 3414970900241 |  | 3414970900241 | 3414970949332 | 85389099 | 13866.6 |  | 13311 |  | 49.98 | X
338073 | LG-338073 | XL3S 4000 oldal- vagy hátlap 2200x800mm | 131515 |  |  | PL1 - Energiaelosztási megoldások | 0105 | XL3 S 4000 elosztószekrények | 1 | 1 | db | 3414970900258 |  | 3414970900258 | 3414970949349 | 85389099 | 16614 |  | 16614 |  | 66.78 | X
338080 | LG-338080 | XL3S 4000 hátlap 2000x350mm | 90212 |  |  | PL1 - Energiaelosztási megoldások | 0105 | XL3 S 4000 elosztószekrények | 1 | 1 | db | 3414970900265 |  | 3414970900265 | 3414970949356 | 85389099 | 7300 |  | 7300 |  | 18.944 | X
338081 | LG-338081 | XL3S 4000 hátlap 2000x450mm | 93072 |  |  | PL1 - Energiaelosztási megoldások | 0105 | XL3 S 4000 elosztószekrények | 1 | 1 | db | 3414970900272 |  | 3414970900272 | 3414970949363 | 85389099 | 9133 |  | 9133 |  | 16.91
338090 | LG-338090 | XL3S 4000 hátlap 2200x350mm | 92405 |  |  | PL1 - Energiaelosztási megoldások | 0105 | XL3 S 4000 elosztószekrények | 1 | 1 | db | 3414970900302 |  | 3414970900302 | 3414970949370 | 85389099 | 8100 |  | 8100 |  | 17.983
338091 | LG-338091 | XL3S 4000 hátlap 2200x450mm | 94631 |  |  | PL1 - Energiaelosztási megoldások | 0105 | XL3 S 4000 elosztószekrények | 1 | 1 | db | 3414970900319 |  | 3414970900319 | 3414970949387 | 85389099 | 10061 |  | 10061 |  | 37.38 | X
338100 | LG-338100 | XL3S 4000 fém ajtó 2000x350mm | 197841 |  |  | PL1 - Energiaelosztási megoldások | 0105 | XL3 S 4000 elosztószekrények | 1 | 1 | db | 3414970900340 |  | 3414970900340 |  | 85389099 | 12186 |  | 12186 |  | 68.32 | X
338101 | LG-338101 | XL3S 4000 fém ajtó 2000x450mm | 201130 |  |  | PL1 - Energiaelosztási megoldások | 0105 | XL3 S 4000 elosztószekrények | 1 | 1 | db | 3414970900357 |  | 3414970900357 |  | 85389099 | 14765 |  | 14765 |  | 88.239 | X
338102 | LG-338102 | XL3S 4000 fém ajtó 2000x600mm | 217731 |  |  | PL1 - Energiaelosztási megoldások | 0105 | XL3 S 4000 elosztószekrények | 1 | 1 | db | 3414970900364 |  | 3414970900364 |  | 85389099 | 18636 |  | 18636 |  | 157.954 | X
338103 | LG-338103 | XL3S 4000 fém ajtó 2000x800mm | 218275 |  |  | PL1 - Energiaelosztási megoldások | 0105 | XL3 S 4000 elosztószekrények | 1 | 1 | db | 3414970900371 |  | 3414970900371 |  | 85389099 | 23792 |  | 23792 |  | 157.954 | X
338110 | LG-338110 | XL3S 4000 fém ajtó 2200x350mm | 207095 |  |  | PL1 - Energiaelosztási megoldások | 0105 | XL3 S 4000 elosztószekrények | 1 | 1 | db | 3414970900388 |  | 3414970900388 |  | 85389099 | 13390 |  | 13390 |  | 75.632
338111 | LG-338111 | XL3S 4000 fém ajtó 2200x450mm | 210792 |  |  | PL1 - Energiaelosztási megoldások | 0105 | XL3 S 4000 elosztószekrények | 1 | 1 | db | 3414970900395 |  | 3414970900395 |  | 85389099 | 16226 |  | 16226 |  | 97.682
338112 | LG-338112 | XL3S 4000 fém ajtó 2200x600mm | 227932 |  |  | PL1 - Energiaelosztási megoldások | 0105 | XL3 S 4000 elosztószekrények | 1 | 1 | db | 3414970900401 |  | 3414970900401 | 3414971258358 | 85389099 | 21493.89 |  | 23400 |  | 130.757 | X
338113 | LG-338113 | XL3S 4000 fém ajtó 2200x800mm | 232780 |  |  | PL1 - Energiaelosztási megoldások | 0105 | XL3 S 4000 elosztószekrények | 1 | 1 | db | 3414970900418 |  | 3414970900418 |  | 85389099 | 26144 |  | 26144 |  | 174.857 | X
338120 | LG-338120 | XL3S 4000 üvegezett ajtó 2000x450mm | 281480 |  |  | PL1 - Energiaelosztási megoldások | 0105 | XL3 S 4000 elosztószekrények | 1 | 1 | db | 3414970900425 |  | 3414970900425 |  | 85389099 | 14072 |  | 14072 |  | 88.239
338121 | LG-338121 | XL3S 4000 üvegezett ajtó 2000x600mm | 319263 |  |  | PL1 - Energiaelosztási megoldások | 0105 | XL3 S 4000 elosztószekrények | 1 | 1 | db | 3414970900432 |  | 3414970900432 |  | 85389099 | 20300 |  | 20300 |  | 157.954
338122 | LG-338122 | XL3S 4000 üvegezett ajtó 2000x800mm | 350011 |  |  | PL1 - Energiaelosztási megoldások | 0105 | XL3 S 4000 elosztószekrények | 1 | 1 | db | 3414970900449 |  | 3414970900449 |  | 85389099 | 32320.09 |  | 24300 |  | 157.954
338130 | LG-338130 | XL3S 4000 üvegezett ajtó 2200x450mm | 298025 |  |  | PL1 - Energiaelosztási megoldások | 0105 | XL3 S 4000 elosztószekrények | 1 | 1 | db | 3414970900456 |  | 3414970900456 |  | 85389099 | 15044 |  | 15044 |  | 97.682
338131 | LG-338131 | XL3S 4000 üvegezett ajtó 2200x600mm | 338400 |  |  | PL1 - Energiaelosztási megoldások | 0105 | XL3 S 4000 elosztószekrények | 1 | 1 | db | 3414970900463 |  | 3414970900463 |  | 85389099 | 26102.252 |  | 21700 |  | 130.757
338132 | LG-338132 | XL3S 4000 üvegezett ajtó 2200x800mm | 382487 |  |  | PL1 - Energiaelosztási megoldások | 0105 | XL3 S 4000 elosztószekrények | 1 | 1 | db | 3414970900470 |  | 3414970900470 |  | 85389099 | 35266.99 |  | 26700 |  | 174.857
338143 | LG-338143 | XL3 S 4000 belső kábeltok készlet 2000x400mm | 222987 |  |  | PL1 - Energiaelosztási megoldások | 0105 | XL3 S 4000 elosztószekrények | 1 | 1 | db | 3414970900517 |  | 3414970900517 | 3414971257948 | 8538909999 | 8208 |  | 8208 |  | 24.09
338146 | LG-338146 | Kit for internal GAC 2200x400mm | 130958 |  |  | PL1 - Energiaelosztási megoldások | 0105 | XL3 S 4000 elosztószekrények | 1 | 1 | db | 3414971130708 |  | 3414971130708 | 3414971337244 | 8538909999 | 5800 |  | 5800 |  | 10.773
338147 | LG-338147 | Support frame facepl. XL3 S 4000 2000mm | 137427 |  |  | PL1 - Energiaelosztási megoldások | 0105 | XL3 S 4000 elosztószekrények | 1 | 1 | db | 3414971130715 |  | 3414971130715 | 3414971337251 | 8538909999 | 6300 |  | 6300 |  | 11.347
338150 | LG-338150 | Support frame facepl. XL3 S 4000 2200mm | 77710 |  |  | PL1 - Energiaelosztási megoldások | 0105 | XL3 S 4000 elosztószekrények | 1 | 1 | db | 3414970900524 |  | 3414970900524 |  | 85389099 | 4891 |  | 4891 |  | 12.454
338153 | LG-338153 | XL3 S 4000 belső kábeltok készlet 2200x400mm | 225717 |  |  | PL1 - Energiaelosztási megoldások | 0105 | XL3 S 4000 elosztószekrények | 1 | 1 | db | 3414970900555 |  | 3414970900555 | 3414971257955 | 8538909999 | 9047 |  | 9047 |  | 26.73
338155 | LG-338155 | Oldalsó függőleges tartó XL3 S 4000 2000mm | 130899 |  |  | PL1 - Energiaelosztási megoldások | 0105 | XL3 S 4000 elosztószekrények | 1 | 1 | db | 3414970900562 |  | 3414970900562 |  | 8538909999 | 6730 |  | 6730 |  | 2.43 | X
338156 | LG-338156 | XL3 S 4000 előlap tartó keret 2000mm | 59816 |  |  | PL1 - Energiaelosztási megoldások | 0105 | XL3 S 4000 elosztószekrények | 1 | 5 | db | 3414970900579 | 3414970900579 | 3414971135895 | 3414971432321 | 8538909999 | 1849 | 1849 | 9443 | 1.363 | 11.83 | X
338157 | LG-338157 | Oldalsó függőleges tartó XL3 S 4000 2200mm | 142581 |  |  | PL1 - Energiaelosztási megoldások | 0105 | XL3 S 4000 elosztószekrények | 1 | 1 | db | 3414970900586 |  | 3414970900586 |  | 8538909999 | 8102.6 |  | 7400 |  | 3 | X
338158 | LG-338158 | XL3 S 4000 előlap tartó keret 2200mm | 62058 |  |  | PL1 - Energiaelosztási megoldások | 0105 | XL3 S 4000 elosztószekrények | 1 | 5 | db | 3414970900593 | 3414970900593 | 3414971135901 |  | 8538909999 | 2051 | 2051 | 10472 | 1.514 | 13.13 | X
338160 | LG-338160 | Központi függőleges tartóoszlop 2000x450mm | 228925 |  |  | PL1 - Energiaelosztási megoldások | 0105 | XL3 S 4000 elosztószekrények | 1 | 1 | db | 3414970929150 |  | 3414970929150 |  | 8538909999 | 10614 |  | 10614 |  | 26.754
338161 | LG-338161 | Központi függőleges tartóoszlop 2000x600mm | 206142 |  |  | PL1 - Energiaelosztási megoldások | 0105 | XL3 S 4000 elosztószekrények | 1 | 1 | db | 3414970929167 |  | 3414970929167 |  | 8538909999 | 11284 |  | 11284 |  | 26.754
338162 | LG-338162 | Központi függőleges tartóoszlop 2000x800mm | 235259 |  |  | PL1 - Energiaelosztási megoldások | 0105 | XL3 S 4000 elosztószekrények | 1 | 1 | db | 3414970929174 |  | 3414970929174 |  | 8538909999 | 11804 |  | 11804 |  | 26.754
338163 | LG-338163 | Központi függőleges tartóoszlop 2200x450mm | 232723 |  |  | PL1 - Energiaelosztási megoldások | 0105 | XL3 S 4000 elosztószekrények | 1 | 1 | db | 3414970929181 |  | 3414970929181 |  | 8538909999 | 11535 |  | 11535 |  | 29.694
338164 | LG-338164 | Központi függőleges tartóoszlop 2200x600mm | 235565 |  |  | PL1 - Energiaelosztási megoldások | 0105 | XL3 S 4000 elosztószekrények | 1 | 1 | db | 3414970929198 |  | 3414970929198 |  | 8538909999 | 12205 |  | 12205 |  | 29.694
338165 | LG-338165 | Központi függőleges tartóoszlop 2200x800mm | 239059 |  |  | PL1 - Energiaelosztási megoldások | 0105 | XL3 S 4000 elosztószekrények | 1 | 1 | db | 3414970929204 |  | 3414970929204 |  | 8538909999 | 12725 |  | 12725 |  | 29.694
338170 | LG-338170 | XL3 S 4000 teljes magasságú szerelőlap 2000x600mm | 189964 |  |  | PL1 - Energiaelosztási megoldások | 0105 | XL3 S 4000 elosztószekrények | 1 | 1 | db | 3414971090392 |  | 3414971090392 | 3414971614468 | 8538909999 | 25299 |  | 25299 |  | 51.325
338171 | LG-338171 | XL3 S 4000 teljes magasságú szerelőlap 2000x600mm | 213636 |  |  | PL1 - Energiaelosztási megoldások | 0105 | XL3 S 4000 elosztószekrények | 1 | 1 | db | 3414971090408 |  | 3414971090408 | 3414971614475 | 8538909999 | 32656 |  | 32656 |  | 71.257
338172 | LG-338172 | XL3 S 4000 teljes magasságú szerelőlap 2200x600mm | 198091 |  |  | PL1 - Energiaelosztási megoldások | 0105 | XL3 S 4000 elosztószekrények | 1 | 1 | db | 3414971090415 |  | 3414971090415 | 3414971614482 | 8538909999 | 27850 |  | 27850 |  | 56.99
338173 | LG-338173 | XL3 S 4000 teljes magasságú szerelőlap 2200x600mm | 224597 |  |  | PL1 - Energiaelosztási megoldások | 0105 | XL3 S 4000 elosztószekrények | 1 | 1 | db | 3414971090422 |  | 3414971090422 | 3414971614499 | 8538909999 | 36011 |  | 36011 |  | 79.122
338174 | LG-338174 | XL3 S 4000 közbenső szerelőlap | 84548 |  |  | PL1 - Energiaelosztási megoldások | 0105 | XL3 S 4000 elosztószekrények | 1 | 1 | db | 3414971121409 |  | 3414971121409 |  | 85389099 | 5700 |  | 5700 |  | 8.01
338180 | LG-338180 | XL3 S 4000 IP30 borítás függőleges készlet 2000mm szekrényhez | 86367 |  |  | PL1 - Energiaelosztási megoldások | 0105 | XL3 S 4000 elosztószekrények | 3 | 3 | db | 3414970929211 | 3414970929211 | 3414970983787 | 3414971241022 | 8538909999 | 3788 | 3705 | 11365 | 1.912 | 11.232
338200 | LG-338200 | XL3 S 630 és 4000 magasító keret sarokelemei 4 db/szett | 14056 |  |  | PL1 - Energiaelosztási megoldások | 0106 | XL3 S elosztószekrény kiegészítők | 1 | 4 | db | 3414970900609 | 3414970900609 | 3414970975447 | 3414970976963 | 8538909999 | 1890 | 1682 | 7058 | 1.736 | 9.254 | X
338201 | LG-338201 | XL3 S 630 és 4000 burkolati lap magasító kerethez 350mm hossz, 2 db | 7090 |  |  | PL1 - Energiaelosztási megoldások | 0106 | XL3 S elosztószekrény kiegészítők | 1 | 4 | db | 3414970900616 | 3414970900616 | 3414970975454 | 3414970976970 | 85389099 | 1138 | 1138 | 4852 | 0.366 | 5.194 | X
338202 | LG-338202 | XL3 S 630 és 4000 burkolati lap magasító kerethez 450mm hossz, 2 db | 8635 |  |  | PL1 - Energiaelosztási megoldások | 0106 | XL3 S elosztószekrény kiegészítők | 1 | 4 | db | 3414970900623 | 3414970900623 | 3414970975461 | 3414970976987 | 85389099 | 1663.2 | 1497 | 6073 | 0.953 | 6.721 | X
338203 | LG-338203 | XL3 S 630 és 4000 burkolati lap magasító kerethez 600mm hossz, 2 db | 11385 |  |  | PL1 - Energiaelosztási megoldások | 0106 | XL3 S elosztószekrény kiegészítők | 1 | 4 | db | 3414970900630 | 3414970900630 | 3414970975478 | 3414970976994 | 85389099 | 2218 | 2218 | 9272 | 1.293 | 9.012 | X
338204 | LG-338204 | XL3 S 630 és 4000 burkolati lap magasító kerethez 800mm hossz, 2 db | 13404 |  |  | PL1 - Energiaelosztási megoldások | 0106 | XL3 S elosztószekrény kiegészítők | 1 | 2 | db | 3414970900647 | 3414970900647 | 3414972507851 |  | 85389099 | 2816 | 3172 | 6492 | 1.746 | 6.932 | X
338205 | LG-338205 | Burkolati lap magasító kerethez 300mm hossz, 2 db | 7948 |  |  | PL1 - Energiaelosztási megoldások | 0106 | XL3 S elosztószekrény kiegészítők | 1 | 4 | db | 3414970900654 | 3414970900654 | 3414970975492 | 3414970977014 | 85389099 | 903 | 903 | 3694 | 0.556 | 4.048 | X
338206 | LG-338206 | XL3 S 630 és 4000 burkolati lap magasító kerethez 400mm hossz, 2 db | 8412 |  |  | PL1 - Energiaelosztási megoldások | 0106 | XL3 S elosztószekrény kiegészítők | 1 | 4 | db | 3414970900661 | 3414970900661 | 3414970975508 | 3414970977021 | 85389099 | 1416 | 1416 | 5985 | 0.839 | 5.957 | X
338210 | LG-338210 | XL3 S 4000 Magasító keret sarokszekrényhez 400x400mm | 81825 |  |  | PL1 - Energiaelosztási megoldások | 0106 | XL3 S 4000 elosztószekrények | 1 | 1 | db | 3414971345621 |  | 3414971345621 |  | 8538909999 | 6482 |  | 6741 |  | 14.714
338211 | LG-338211 | XL3 S 4000 Magasító keret sarokszekrényhez 600x600mm | 123860 |  |  | PL1 - Energiaelosztási megoldások | 0106 | XL3 S 4000 elosztószekrények | 1 | 1 | db | 3414971345638 |  | 3414971345638 |  | 8538909999 | 8566 |  | 8980 |  | 18.032
338212 | LG-338212 | XL3 S 4000 Magasító keret sarokszekrényhez 800x800mm | 131054 |  |  | PL1 - Energiaelosztási megoldások | 0106 | XL3 S 4000 elosztószekrények | 1 | 1 | db | 3414971345645 |  | 3414971345645 |  | 8538909999 | 10500 |  | 10975 |  | 21.749
338220 | LG-338220 | Hárompozíciós kalapsín XL3 S 4000 16 modul szekrényhez | 9666 |  |  | PL1 - Energiaelosztási megoldások | 0106 | XL3 S elosztószekrény kiegészítők | 1 | 5 | db | 3414970900708 | 3414970900708 | 3414972631273 | 3414972808231 | 85389099 | 815 | 886 | 4841 | 2.548 | 28.647 | X
338223 | LG-338223 | Hárompozíciós kalapsín XL3 S 4000 24 modul szekrényhez | 11023 |  |  | PL1 - Energiaelosztási megoldások | 0106 | XL3 S elosztószekrény kiegészítők | 1 | 5 | db | 3414970900722 | 3414970900722 | 3414972631303 | 3414970967220 | 85389099 | 908.82 | 1007 | 5446 | 3.525 | 28.647 | X
338226 | LG-338226 | Hárompozíciós kalapsín XL3 S 4000 36 modul szekrényhez | 12506 |  |  | PL1 - Energiaelosztási megoldások | 0106 | XL3 S elosztószekrény kiegészítők | 1 | 5 | db | 3414970900746 | 3414970900746 | 3414972787116 | 3414972803908 | 85389099 | 1054 | 1164 | 6253 | 5.8 | 34.188 | X
338240 | LG-338240 | Sínmagasító adapter moduláris és DPX3 160/250 | 10211 |  |  | PL1 - Energiaelosztási megoldások | 0106 | XL3 S elosztószekrény kiegészítők | 1 | 10 | db | 3414970900821 | 3414970900821 | 3414970948991 | 3414970967275 | 8538909999 | 281.6 | 250 | 2812 | 1.575 | 10.847 | X
338241 | LG-338241 | Sínmagasító adapter moduláris és DRX | 5491 |  |  | PL1 - Energiaelosztási megoldások | 0106 | XL3 S elosztószekrény kiegészítők | 1 | 5 | db | 3414970900845 | 3414970900845 | 3414970900852 |  | 8538909999 | 89 | 89 | 636 | 0.429 | 5.027 | X
338242 | LG-338242 | Sínmagasító adapter DRX és DPX3 160/250 | 5421 |  |  | PL1 - Energiaelosztási megoldások | 0106 | XL3 S elosztószekrény kiegészítők | 1 | 5 | db | 3414970900869 | 3414970900869 | 3414970900876 | 3414972013680 | 8538909999 | 102 | 102 | 577 | 0.365 | 5.027
338243 | LG-338243 | Univerzális sín 16M | 9776 |  |  | PL1 - Energiaelosztási megoldások | 0106 | XL3 S elosztószekrény kiegészítők | 1 | 5 | db | 3414970900883 | 3414970900883 | 3414970900890 |  | 85389099 | 660 | 660 | 3473 | 1.8 | 8.999
338244 | LG-338244 | Univerzális sín 24M | 10440 |  |  | PL1 - Energiaelosztási megoldások | 0106 | XL3 S elosztószekrény kiegészítők | 1 | 5 | db | 3414970900906 | 3414970900906 | 3414970900913 |  | 85389099 | 763 | 763 | 4068 | 2.659 | 9.96 | X
338245 | LG-338245 | Univerzális sín 36M | 11648 |  |  | PL1 - Energiaelosztási megoldások | 0106 | XL3 S elosztószekrény kiegészítők | 1 | 5 | db | 3414970900920 | 3414970900920 | 3414970900937 |  | 85389099 | 861 | 861 | 4540 | 3.094 | 19.744 | X
338251 | LG-338251 | Előlap moduláris készülékekhez 16M 150mm | 12116 |  |  | PL1 - Energiaelosztási megoldások | 0106 | XL3 S elosztószekrény kiegészítők | 1 | 5 | db | 3414970900944 | 3414970900944 | 3414970900951 | 3414970953919 | 85389099 | 504.24 | 452 | 2481 | 1.179 | 6.068
338252 | LG-338252 | Előlap moduláris készülékekhez 24M 150mm | 13017 |  |  | PL1 - Energiaelosztási megoldások | 0106 | XL3 S elosztószekrény kiegészítők | 1 | 5 | db | 3414970900968 | 3414970900968 | 3414970900975 | 3414970953926 | 85389099 | 716.034 | 647 | 3490 | 1.778 | 8.636 | X
338253 | LG-338253 | Előlap moduláris készülékekhez 36M 150mm | 13834 |  |  | PL1 - Energiaelosztási megoldások | 0106 | XL3 S elosztószekrény kiegészítők | 1 | 5 | db | 3414970900982 | 3414970900982 | 3414970900999 | 3414970953933 | 85389099 | 927 | 927 | 4834 | 2.486 | 11.887 | X
338261 | LG-338261 | Előlap moduláris készülékekhez 16M 200mm | 12675 |  |  | PL1 - Energiaelosztási megoldások | 0106 | XL3 S elosztószekrény kiegészítők | 1 | 5 | db | 3414970901002 | 3414970901002 | 3414970901019 | 3414970953940 | 85389099 | 703.45 | 571 | 3245 | 1.625 | 7.108
338262 | LG-338262 | Előlap moduláris készülékekhez 24M 200mm | 13664 |  |  | PL1 - Energiaelosztási megoldások | 0106 | XL3 S elosztószekrény kiegészítők | 1 | 5 | db | 3414970901026 | 3414970901026 | 3414970901033 | 3414970955852 | 85389099 | 1002.078 | 902 | 4706 | 2.313 | 11.008 | X
338263 | LG-338263 | Előlap moduláris készülékekhez 36M 200mm | 14736 |  |  | PL1 - Energiaelosztási megoldások | 0106 | XL3 S elosztószekrény kiegészítők | 1 | 5 | db | 3414970901040 | 3414970901040 | 3414970901057 | 3414970955869 | 85389099 | 1232 | 1232 | 6524 | 3.303 | 15.283 | X
338271 | LG-338271 | Előlap moduláris készülékekhez 16M 300mm | 15775 |  |  | PL1 - Energiaelosztási megoldások | 0106 | XL3 S elosztószekrény kiegészítők | 1 | 5 | db | 3414970901064 | 3414970901064 | 3414970901071 | 3414970955876 | 85389099 | 1020 | 1020 | 5342 | 2.433 | 11.269
338272 | LG-338272 | Előlap moduláris készülékekhez 24M 300mm | 17312 |  |  | PL1 - Energiaelosztási megoldások | 0106 | XL3 S elosztószekrény kiegészítők | 1 | 5 | db | 3414970901088 | 3414970901088 | 3414970901095 | 3414970955883 | 85389099 | 1529.044 | 1389 | 7256 | 3.524 | 15.901 | X
338273 | LG-338273 | Előlap moduláris készülékekhez 36M 300mm | 18903 |  |  | PL1 - Energiaelosztási megoldások | 0106 | XL3 S elosztószekrény kiegészítők | 1 | 5 | db | 3414970901101 | 3414970901101 | 3414970901118 | 3414970955890 | 85389099 | 1953 | 1953 | 10134 | 4.88 | 22.076 | X
338281 | LG-338281 | Előlap moduláris készülékekhez 16M 400mm | 30229 |  |  | PL1 - Energiaelosztási megoldások | 0106 | XL3 S elosztószekrény kiegészítők | 1 | 1 | db | 3414971090439 |  | 3414971090439 | 3414972014533 | 8538909999 | 1483 |  | 1483 |  | 3.813
338282 | LG-338282 | Előlap moduláris készülékekhez 24M 400mm | 33571 |  |  | PL1 - Energiaelosztási megoldások | 0106 | XL3 S elosztószekrény kiegészítők | 1 | 1 | db | 3414971090453 |  | 3414971090453 |  | 8538909999 | 2078 |  | 2078 |  | 5.898
338283 | LG-338283 | Előlap moduláris készülékekhez 36M 400mm | 37356 |  |  | PL1 - Energiaelosztási megoldások | 0106 | XL3 S elosztószekrény kiegészítők | 1 | 1 | db | 3414971090477 |  | 3414971090477 |  | 8538909999 | 2808 |  | 2808 |  | 12.155
338300 | LG-338300 | Szerelőlap vízszintes szereléshez DPX3 160 3P 16M | 29972 |  |  | PL1 - Energiaelosztási megoldások | 0106 | XL3 S elosztószekrény kiegészítők | 1 | 1 | db | 3414970901125 |  | 3414970901125 | 3414970967282 | 85389099 | 1257 |  | 1257 |  | 6.221
338301 | LG-338301 | Szerelőlap vízszintes szereléshez DPX3 160 4P/4P HÁVM 16M | 18269 |  |  | PL1 - Energiaelosztási megoldások | 0106 | XL3 S elosztószekrény kiegészítők | 1 | 1 | db | 3414970901132 |  | 3414970901132 | 3414970967596 | 85389099 | 1770 |  | 1770 |  | 9.384
338303 | LG-338303 | Szerelőlap vízszintes szereléshez DPX3 160 3P 24M | 18209 |  |  | PL1 - Energiaelosztási megoldások | 0106 | XL3 S elosztószekrény kiegészítők | 1 | 1 | db | 3414970901156 |  | 3414970901156 | 3414970967602 | 85389099 | 1580 |  | 1580 |  | 8.181
338304 | LG-338304 | Szerelőlap vízszintes szereléshez DPX3 160 4P/4P HÁVM 24M | 19642 |  |  | PL1 - Energiaelosztási megoldások | 0106 | XL3 S elosztószekrény kiegészítők | 1 | 1 | db | 3414970901163 |  | 3414970901163 | 3414970967619 | 85389099 | 2111 |  | 2111 |  | 12.534
338306 | LG-338306 | Szerelőlap vízszintes szereléshez DPX3 160 3P 36M | 19298 |  |  | PL1 - Energiaelosztási megoldások | 0106 | XL3 S elosztószekrény kiegészítők | 1 | 1 | db | 3414970901187 |  | 3414970901187 | 3414970967626 | 85389099 | 2049 |  | 2049 |  | 11.498
338307 | LG-338307 | Szerelőlap vízszintes szereléshez DPX3 160 4P/4P HÁVM 36M | 20930 |  |  | PL1 - Energiaelosztási megoldások | 0106 | XL3 S elosztószekrény kiegészítők | 1 | 1 | db | 3414970901194 |  | 3414970901194 | 3414970967633 | 85389099 | 2781 |  | 2781 |  | 19.631
338320 | LG-338320 | Szerelőlap függőleges szereléshez DPX3 160 3P/4P 16M | 29254 |  |  | PL1 - Energiaelosztási megoldások | 0106 | XL3 S elosztószekrény kiegészítők | 1 | 1 | db | 3414970901309 |  | 3414970901309 |  | 85389099 | 1670.6 |  | 1636 |  | 9.384
338321 | LG-338321 | Szerelőlap függőleges szereléshez DPX3 160 4P HÁVM 16M | 31231 |  |  | PL1 - Energiaelosztási megoldások | 0106 | XL3 S elosztószekrény kiegészítők | 1 | 1 | db | 3414970901316 |  | 3414970901316 |  | 85389099 | 2138.4 |  | 2117 |  | 12.32
338323 | LG-338323 | Szerelőlap függőleges szereléshez DPX3 160 3P 24M | 29416 |  |  | PL1 - Energiaelosztási megoldások | 0106 | XL3 S elosztószekrény kiegészítők | 1 | 1 | db | 3414970901323 |  | 3414970901323 | 3414971430150 | 85389099 | 2161 |  | 2161 |  | 11.369 | X
338324 | LG-338324 | Szerelőlap függőleges szereléshez DPX3 160 3P 24M | 31566 |  |  | PL1 - Energiaelosztási megoldások | 0106 | XL3 S elosztószekrény kiegészítők | 1 | 1 | db | 3414970901330 |  | 3414970901330 |  | 85389099 | 2298.78 |  | 2053 |  | 11.824
338325 | LG-338325 | Szerelőlap függőleges szereléshez DPX3 160 3P 24M | 33574 |  |  | PL1 - Energiaelosztási megoldások | 0106 | XL3 S elosztószekrény kiegészítők | 1 | 1 | db | 3414970901347 |  | 3414970901347 |  | 85389099 | 2794 |  | 2794 |  | 14.575
338326 | LG-338326 | Szerelőlap függőleges szereléshez DPX3 160 3P 36M | 32060 |  |  | PL1 - Energiaelosztási megoldások | 0106 | XL3 S elosztószekrény kiegészítők | 1 | 1 | db | 3414970901354 |  | 3414970901354 | 3414972014779 | 85389099 | 2549.9 |  | 1782 |  | 16.133
338327 | LG-338327 | Szerelőlap függőleges szereléshez DPX3 160 4P 36M | 32680 |  |  | PL1 - Energiaelosztási megoldások | 0106 | XL3 S elosztószekrény kiegészítők | 1 | 1 | db | 3414970901361 |  | 3414970901361 | 3414972015370 | 85389099 | 2678 |  | 2678 |  | 18.743
338328 | LG-338328 | Szerelőlap függőleges szereléshez DPX3 160 4P HÁVM 36M | 36672 |  |  | PL1 - Energiaelosztási megoldások | 0106 | XL3 S elosztószekrény kiegészítők | 1 | 1 | db | 3414970901378 |  | 3414970901378 | 3414972014922 | 85389099 | 3590 |  | 3590 |  | 24.255
338350 | LG-338350 | Előlap vízszintes szereléshez DPX3 160 3P 16M 100mm | 19092 |  |  | PL1 - Energiaelosztási megoldások | 0106 | XL3 S elosztószekrény kiegészítők | 1 | 1 | db | 3414970901460 |  | 3414970901460 | 3414970955906 | 85389099 | 478 |  | 478 |  | 1.825
338351 | LG-338351 | Előlap vízszintes szereléshez DPX3 160 4P/4P HÁVM 16M 150mm | 22894 |  |  | PL1 - Energiaelosztási megoldások | 0106 | XL3 S elosztószekrény kiegészítők | 1 | 1 | db | 3414970901484 |  | 3414970901484 | 3414970955913 | 85389099 | 658 |  | 658 |  | 2.555
338353 | LG-338353 | Előlap vízszintes szereléshez DPX3 160 3P 24M 100mm | 19649 |  |  | PL1 - Energiaelosztási megoldások | 0106 | XL3 S elosztószekrény kiegészítők | 1 | 1 | db | 3414970901521 |  | 3414970901521 | 3414970955920 | 85389099 | 627.55 |  | 626 |  | 2.575 | X
338354 | LG-338354 | Előlap vízszintes szereléshez DPX3 160 4P/4P HÁVM 24M 150mm | 23754 |  |  | PL1 - Energiaelosztási megoldások | 0106 | XL3 S elosztószekrény kiegészítők | 1 | 1 | db | 3414970901545 |  | 3414970901545 | 3414970955937 | 85389099 | 1218.83 |  | 929 |  | 3.605
338356 | LG-338356 | Előlap vízszintes szereléshez DPX3 160 3P 36M 100mm | 21644 |  |  | PL1 - Energiaelosztási megoldások | 0106 | XL3 S elosztószekrény kiegészítők | 1 | 1 | db | 3414970901583 |  | 3414970901583 | 3414970955944 | 85389099 | 932 |  | 932 |  | 4.73
338357 | LG-338357 | Előlap vízszintes szereléshez DPX3 160 4P/4P HÁVM 36M 150mm | 24886 |  |  | PL1 - Energiaelosztási megoldások | 0106 | XL3 S elosztószekrény kiegészítők | 1 | 1 | db | 3414970901606 |  | 3414970901606 | 3414970955951 | 85389099 | 1380 |  | 1380 |  | 5.005
338380 | LG-338380 | Szerelőlap függőleges szereléshez DPX3 160/250 rotációs hajtással 3P/4P 16M | 34967 |  |  | PL1 - Energiaelosztási megoldások | 0106 | XL3 S elosztószekrény kiegészítők | 1 | 1 | db | 3414971347212 |  | 3414971347212 |  | 8538909999 | 2100 |  | 1935 |  | 7.92
338381 | LG-338381 | Szerelőlap függőleges szereléshez DPX3 160/250 rotációs hajtással 3P/4P 24M | 38279 |  |  | PL1 - Energiaelosztási megoldások | 0106 | XL3 S elosztószekrény kiegészítők | 1 | 1 | db | 3414971347229 |  | 3414971347229 |  | 8538909999 | 2265 |  | 2456 |  | 9.539
338382 | LG-338382 | Szerelőlap függőleges szereléshez DPX3 160/250 rotációs hajtással 3P/4P 36M | 43997 |  |  | PL1 - Energiaelosztási megoldások | 0106 | XL3 S elosztószekrény kiegészítők | 1 | 1 | db | 3414971347236 |  | 3414971347236 |  | 8538909999 | 3820 |  | 3255 |  | 13.024
338386 | LG-338386 | Szerelőlap függőleges szereléshez DPX3 630 rotációs hajtással 3P/4P 16M | 35576 |  |  | PL1 - Energiaelosztási megoldások | 0106 | XL3 S elosztószekrény kiegészítők | 1 | 1 | db | 3414971347274 |  | 3414971347274 |  | 8538909999 | 3130 |  | 3130 |  | 15.066
338387 | LG-338387 | Szerelőlap függőleges szereléshez DPX3 630 rotációs hajtással 3P/4P 24M | 37379 |  |  | PL1 - Energiaelosztási megoldások | 0106 | XL3 S elosztószekrény kiegészítők | 1 | 1 | db | 3414971347281 |  | 3414971347281 |  | 8538909999 | 4620 |  | 4178 |  | 16.706
338388 | LG-338388 | Szerelőlap függőleges szereléshez DPX3 630 rotációs hajtással 3P/4P 36M | 65097 |  |  | PL1 - Energiaelosztási megoldások | 0106 | XL3 S elosztószekrény kiegészítők | 1 | 1 | db | 3414971347298 |  | 3414971347298 |  | 8538909999 | 5619 |  | 5619 |  | 28.249
338389 | LG-338389 | Szerelőlap függőleges szereléshez DPX3 630 motoros hajtással 3P/4P 16M | 59398 |  |  | PL1 - Energiaelosztási megoldások | 0106 | XL3 S elosztószekrény kiegészítők | 1 | 1 | db | 3414971347304 |  | 3414971347304 |  | 8538909999 | 2593 |  | 2593 |  | 7.47
338390 | LG-338390 | Szerelőlap függőleges szereléshez DPX3 630 motoros hajtással 3P/4P 24M | 36997 |  |  | PL1 - Energiaelosztási megoldások | 0106 | XL3 S elosztószekrény kiegészítők | 1 | 1 | db | 3414971347311 |  | 3414971347311 |  | 8538909999 | 3650 |  | 3650 |  | 10.271
338391 | LG-338391 | Szerelőlap függőleges szereléshez DPX3 630 motoros hajtással 3P/4P 36M | 40689 |  |  | PL1 - Energiaelosztási megoldások | 0106 | XL3 S elosztószekrény kiegészítők | 1 | 1 | db | 3414971347328 |  | 3414971347328 |  | 8538909999 | 5041 |  | 5041 |  | 12.302
338392 | LG-338392 | Előlap függőleges szereléshez DPX3 630 motoros/rotációs hajtással 3P/4P 16M | 43966 |  |  | PL1 - Energiaelosztási megoldások | 0106 | XL3 S elosztószekrény kiegészítők | 1 | 1 | db | 3414971347335 |  | 3414971347335 |  | 8538909999 | 2200 |  | 1670 |  | 6.205
338393 | LG-338393 | Előlap függőleges szereléshez DPX3 630 motoros/rotációs hajtással 3P/4P 24M | 62468 |  |  | PL1 - Energiaelosztási megoldások | 0106 | XL3 S elosztószekrény kiegészítők | 1 | 1 | db | 3414971347342 |  | 3414971347342 |  | 8538909999 | 2671 |  | 2671 |  | 8.755
338394 | LG-338394 | Előlap függőleges szereléshez DPX3 630 motoros/rotációs hajtással 3P/4P 36M | 65623 |  |  | PL1 - Energiaelosztási megoldások | 0106 | XL3 S elosztószekrény kiegészítők | 1 | 1 | db | 3414971347359 |  | 3414971347359 |  | 8538909999 | 3555 |  | 3555 |  | 12.155
338400 | LG-338400 | Szerelőlap vízszintes szereléshez DPX3 250 3P 16M | 17751 |  |  | PL1 - Energiaelosztási megoldások | 0106 | XL3 S elosztószekrény kiegészítők | 1 | 1 | db | 3414970901804 |  | 3414970901804 | 3414971002098 | 85389099 | 1731 |  | 1731 |  | 10.408
338401 | LG-338401 | Szerelőlap vízszintes szereléshez DPX3 250 4P/4P HÁVM 16M | 18269 |  |  | PL1 - Energiaelosztási megoldások | 0106 | XL3 S elosztószekrény kiegészítők | 1 | 1 | db | 3414970901811 |  | 3414970901811 | 3414971002104 | 85389099 | 2240 |  | 2240 |  | 14.08
338403 | LG-338403 | Szerelőlap vízszintes szereléshez DPX3 250 3P 24M | 21253 |  |  | PL1 - Energiaelosztási megoldások | 0106 | XL3 S elosztószekrény kiegészítők | 1 | 1 | db | 3414970901835 |  | 3414970901835 | 3414971002111 | 85389099 | 2238 |  | 2238 |  | 14.361
338404 | LG-338404 | Szerelőlap vízszintes szereléshez DPX3 250 4P/4P HÁVM 24M | 19642 |  |  | PL1 - Energiaelosztási megoldások | 0106 | XL3 S elosztószekrény kiegészítők | 1 | 1 | db | 3414970901842 |  | 3414970901842 | 3414971002128 | 85389099 | 2806 |  | 2806 |  | 19.36
338406 | LG-338406 | Szerelőlap vízszintes szereléshez DPX3 250 3P 36M | 20412 |  |  | PL1 - Energiaelosztási megoldások | 0106 | XL3 S elosztószekrény kiegészítők | 1 | 1 | db | 3414970901866 |  | 3414970901866 | 3414971002135 | 85389099 | 2685 |  | 2685 |  | 19.631
338407 | LG-338407 | Szerelőlap vízszintes szereléshez DPX3 250 4P/4P HÁVM 36M | 20930 |  |  | PL1 - Energiaelosztási megoldások | 0106 | XL3 S elosztószekrény kiegészítők | 1 | 1 | db | 3414970901873 |  | 3414970901873 | 3414971002142 | 85389099 | 3588 |  | 3588 |  | 22.386
338420 | LG-338420 | Szerelőlap függőleges szereléshez DPX3 250 3P/4P 16M | 35202 |  |  | PL1 - Energiaelosztási megoldások | 0106 | XL3 S elosztószekrény kiegészítők | 1 | 1 | db | 3414970901989 |  | 3414970901989 |  | 85389099 | 2207 |  | 2207 |  | 12.32
338421 | LG-338421 | Szerelőlap függőleges szereléshez DPX3 250 4P HÁVM 16M | 35500 |  |  | PL1 - Energiaelosztási megoldások | 0106 | XL3 S elosztószekrény kiegészítők | 1 | 1 | db | 3414970901996 |  | 3414970901996 | 3414972014861 | 85389099 | 2715 |  | 2715 |  | 15.12
338423 | LG-338423 | Szerelőlap függőleges szereléshez DPX3 250 3P 24M | 36521 |  |  | PL1 - Energiaelosztási megoldások | 0106 | XL3 S elosztószekrény kiegészítők | 1 | 1 | db | 3414970902009 |  | 3414970902009 | 3414972013710 | 85389099 | 2942.94 |  | 2757 |  | 15.158 | X
338424 | LG-338424 | Szerelőlap függőleges szereléshez DPX3 250 3P 24M | 38272 |  |  | PL1 - Energiaelosztási megoldások | 0106 | XL3 S elosztószekrény kiegészítők | 1 | 1 | db | 3414970902016 |  | 3414970902016 | 3414972015387 | 85389099 | 2805 |  | 2805 |  | 17.787
338425 | LG-338425 | Szerelőlap függőleges szereléshez DPX3 250 3P 24M | 38645 |  |  | PL1 - Energiaelosztási megoldások | 0106 | XL3 S elosztószekrény kiegészítők | 1 | 1 | db | 3414970902023 |  | 3414970902023 | 3414972013536 | 85389099 | 3440 |  | 3440 |  | 21.83
338426 | LG-338426 | Szerelőlap függőleges szereléshez DPX3 250 3P 36M | 40765 |  |  | PL1 - Energiaelosztási megoldások | 0106 | XL3 S elosztószekrény kiegészítők | 1 | 1 | db | 3414970902030 |  | 3414970902030 | 3414972014625 | 85389099 | 3572 |  | 3572 |  | 20.075 | X
338427 | LG-338427 | Szerelőlap függőleges szereléshez DPX3 250 4P 36M | 40515 |  |  | PL1 - Energiaelosztási megoldások | 0106 | XL3 S elosztószekrény kiegészítők | 1 | 1 | db | 3414970902047 |  | 3414970902047 | 3414972014830 | 85389099 | 3388.6 |  | 3388 |  | 24.255
338428 | LG-338428 | Szerelőlap függőleges szereléshez DPX3 250 4P HÁVM 36M | 47418 |  |  | PL1 - Energiaelosztási megoldások | 0106 | XL3 S elosztószekrény kiegészítők | 1 | 1 | db | 3414970902054 |  | 3414970902054 |  | 85389099 | 4136 |  | 4136 |  | 29.768
338450 | LG-338450 | Előlap vízszintes szereléshez DPX3 250 3P 16M 100mm | 20215 |  |  | PL1 - Energiaelosztási megoldások | 0106 | XL3 S elosztószekrény kiegészítők | 1 | 1 | db | 3414970902146 |  | 3414970902146 | 3414970955968 | 85389099 | 621 |  | 621 |  | 2.555
338451 | LG-338451 | Előlap vízszintes szereléshez DPX3 250 4P/4P HÁVM 16M 150mm | 24222 |  |  | PL1 - Energiaelosztási megoldások | 0106 | XL3 S elosztószekrény kiegészítők | 1 | 1 | db | 3414970902160 |  | 3414970902160 | 3414970955975 | 85389099 | 798 |  | 798 |  | 2.042
338453 | LG-338453 | Előlap vízszintes szereléshez DPX3 250 3P 24M 100mm | 20094 |  |  | PL1 - Energiaelosztási megoldások | 0106 | XL3 S elosztószekrény kiegészítők | 1 | 1 | db | 3414970902207 |  | 3414970902207 | 3414970955982 | 85389099 | 935 |  | 935 |  | 3.605
338454 | LG-338454 | Előlap vízszintes szereléshez DPX3 250 4P/4P HÁVM 24M 150mm | 26869 |  |  | PL1 - Energiaelosztási megoldások | 0106 | XL3 S elosztószekrény kiegészítők | 1 | 1 | db | 3414970902221 |  | 3414970902221 | 3414970955999 | 85389099 | 1220 |  | 1220 |  | 4.635
338456 | LG-338456 | Előlap vízszintes szereléshez DPX3 250 3P 36M 100mm | 25170 |  |  | PL1 - Energiaelosztási megoldások | 0106 | XL3 S elosztószekrény kiegészítők | 1 | 1 | db | 3414970902269 |  | 3414970902269 | 3414970956002 | 85389099 | 1298 |  | 1298 |  | 3.701
338457 | LG-338457 | Előlap vízszintes szereléshez DPX3 250 4P/4P HÁVM 36M 150mm | 31428 |  |  | PL1 - Energiaelosztási megoldások | 0106 | XL3 S elosztószekrény kiegészítők | 1 | 1 | db | 3414970902283 |  | 3414970902283 | 3414970956019 | 85389099 | 1663 |  | 1663 |  | 6.435
338480 | LG-338480 | Szerelőlap függőleges szereléshez DPX3 630 mot. Hajt nélk. Átkapcsoló automatika 3P/4P 24M | 84551 |  |  | PL1 - Energiaelosztási megoldások | 0106 | XL3 S elosztószekrény kiegészítők | 1 | 1 | db | 3414971347366 |  | 3414971347366 |  | 85389099 | 5130 |  | 5130 |  | 24.503
338481 | LG-338481 | Szerelőlap függőleges szereléshez DPX3 630 mot. Hajt nélk. Átkapcsoló automatika 3P/4P 36M | 113732 |  |  | PL1 - Energiaelosztási megoldások | 0106 | XL3 S elosztószekrény kiegészítők | 1 | 1 | db | 3414971347373 |  | 3414971347373 |  | 8538909999 | 6755 |  | 6755 |  | 33.413
338482 | LG-338482 | Szerelőlap függőleges szereléshez DPX3 630 forrásvált. Mot. Hajt. 24M | 93359 |  |  | PL1 - Energiaelosztási megoldások | 0106 | XL3 S elosztószekrény kiegészítők | 1 | 1 | db | 3414971347380 |  | 3414971347380 |  | 8538909999 | 3462 |  | 4082 |  | 7.771
338483 | LG-338483 | Szerelőlap függőleges szereléshez DPX3 630 forrásvált. Mot. Hajt. 36M | 105139 |  |  | PL1 - Energiaelosztási megoldások | 0106 | XL3 S elosztószekrény kiegészítők | 1 | 1 | db | 3414971347397 |  | 3414971347397 |  | 8538909999 | 4820 |  | 5458 |  | 7.534
338484 | LG-338484 | Előlap függőleges szereléshez DPX3 630 mot. Hajt nélk. Átkapcsoló automatika 3P/4P 24M | 65127 |  |  | PL1 - Energiaelosztási megoldások | 0106 | XL3 S elosztószekrény kiegészítők | 1 | 1 | db | 3414971347403 |  | 3414971347403 |  | 8538909999 | 5500 |  | 2645 |  | 8.755
338485 | LG-338485 | Előlap függőleges szereléshez DPX3 630 mot. Hajt nélk. Átkapcsoló automatika 3P/4P 36M | 66252 |  |  | PL1 - Energiaelosztási megoldások | 0106 | XL3 S elosztószekrény kiegészítők | 1 | 1 | db | 3414971347410 |  | 3414971347410 |  | 8538909999 | 3572 |  | 3572 |  | 12.155
338500 | LG-338500 | Szerelőlap vízszintes szereléshez DPX3/DRX 125 HP 3P 16M | 33635 |  |  | PL1 - Energiaelosztási megoldások | 0106 | XL3 S elosztószekrény kiegészítők | 1 | 1 | db | 3414970902481 |  | 3414970902481 |  | 8538909999 | 1150 |  | 1286 |  | 6.24
338501 | LG-338501 | Szerelőlap vízszintes szereléshez DPX3/DRX 125 HP 4P 16M | 35169 |  |  | PL1 - Energiaelosztási megoldások | 0106 | XL3 S elosztószekrény kiegészítők | 1 | 1 | db | 3414970902498 |  | 3414970902498 |  | 8538909999 | 1597 |  | 1622 |  | 8.84
338503 | LG-338503 | Szerelőlap vízszintes szereléshez DPX3/DRX 125 HP 3P 24M | 35061 |  |  | PL1 - Energiaelosztási megoldások | 0106 | XL3 S elosztószekrény kiegészítők | 1 | 1 | db | 3414970902511 |  | 3414970902511 |  | 85389099 | 1524 |  | 1524 |  | 9.702
338504 | LG-338504 | Szerelőlap vízszintes szereléshez DPX3/DRX 125 HP 4P 24M | 36284 |  |  | PL1 - Energiaelosztási megoldások | 0106 | XL3 S elosztószekrény kiegészítők | 1 | 1 | db | 3414970902528 |  | 3414970902528 |  | 8538909999 | 2015 |  | 2166 |  | 13.745
338506 | LG-338506 | Szerelőlap vízszintes szereléshez DPX3/DRX 125 HP 3P 36M | 36053 |  |  | PL1 - Energiaelosztási megoldások | 0106 | XL3 S elosztószekrény kiegészítők | 1 | 1 | db | 3414970902542 |  | 3414970902542 |  | 8538909999 | 1851 |  | 2073 |  | 13.23
338507 | LG-338507 | Szerelőlap vízszintes szereléshez DPX3/DRX 125 HP 4P 36M | 36243 |  |  | PL1 - Energiaelosztási megoldások | 0106 | XL3 S elosztószekrény kiegészítők | 1 | 1 | db | 3414970902559 |  | 3414970902559 |  | 8538909999 | 2572 |  | 2784 |  | 18.743
338521 | LG-338521 | Szerelőlap függőleges szereléshez DPX3/DRX 125 HP 3P/4P HÁVM 16M | 34957 |  |  | PL1 - Energiaelosztási megoldások | 0106 | XL3 S elosztószekrény kiegészítők | 1 | 1 | db | 3414970902672 |  | 3414970902672 |  | 8538909999 | 1597 |  | 1646 |  | 7.013
338523 | LG-338523 | Szerelőlap függőleges szereléshez DPX3/DRX 125 HP 3P 24M | 35366 |  |  | PL1 - Energiaelosztási megoldások | 0106 | XL3 S elosztószekrény kiegészítők | 1 | 1 | db | 3414970902689 |  | 3414970902689 |  | 8538909999 | 2015 |  | 2069 |  | 12.155
338524 | LG-338524 | Szerelőlap függőleges szereléshez DPX3/DRX 125 HP 4P 24M | 34449 |  |  | PL1 - Energiaelosztási megoldások | 0106 | XL3 S elosztószekrény kiegészítők | 1 | 1 | db | 3414970902696 |  | 3414970902696 |  | 8538909999 | 2015 |  | 2093 |  | 9.911
338526 | LG-338526 | Szerelőlap függőleges szereléshez DPX3/DRX 125 HP 3P 36M | 36871 |  |  | PL1 - Energiaelosztási megoldások | 0106 | XL3 S elosztószekrény kiegészítők | 1 | 1 | db | 3414970902719 |  | 3414970902719 |  | 8538909999 | 2572 |  | 2647 |  | 29.325
338527 | LG-338527 | Szerelőlap függőleges szereléshez DPX3/DRX 125 HP 4P 36M | 37083 |  |  | PL1 - Energiaelosztási megoldások | 0106 | XL3 S elosztószekrény kiegészítők | 1 | 1 | db | 3414970902726 |  | 3414970902726 |  | 8538909999 | 2572 |  | 2645 |  | 14.691
338550 | LG-338550 | Előlap vízszintes szereléshez DPX3/DRX 125 HP 3P 16M | 26782 |  |  | PL1 - Energiaelosztási megoldások | 0106 | XL3 S elosztószekrény kiegészítők | 1 | 1 | db | 3414970902948 |  | 3414970902948 |  | 8538909999 | 386.8 |  | 449 |  | 1.917
338551 | LG-338551 | Előlap vízszintes szereléshez DPX3/DRX 125 HP 4P 16M | 27449 |  |  | PL1 - Energiaelosztási megoldások | 0106 | XL3 S elosztószekrény kiegészítők | 1 | 1 | db | 3414970902962 |  | 3414970902962 |  | 8538909999 | 553.4 |  | 608 |  | 2.555
338553 | LG-338553 | Előlap vízszintes szereléshez DPX3/DRX 125 HP 3P 24M | 27127 |  |  | PL1 - Energiaelosztási megoldások | 0106 | XL3 S elosztószekrény kiegészítők | 1 | 1 | db | 3414970903006 |  | 3414970903006 |  | 8538909999 | 577.8 |  | 632 |  | 2.575
338554 | LG-338554 | Előlap vízszintes szereléshez DPX3/DRX 125 HP 4P 24M | 20178 |  |  | PL1 - Energiaelosztási megoldások | 0106 | XL3 S elosztószekrény kiegészítők | 1 | 1 | db | 3414970903020 |  | 3414970903020 |  | 8538909999 | 817.3 |  | 888 |  | 3.605
338556 | LG-338556 | Előlap vízszintes szereléshez DPX3/DRX 125 HP 3P 36M | 21041 |  |  | PL1 - Energiaelosztási megoldások | 0106 | XL3 S elosztószekrény kiegészítők | 1 | 1 | db | 3414970903068 |  | 3414970903068 |  | 8538909999 | 832.3 |  | 933 |  | 3.575
338557 | LG-338557 | Előlap vízszintes szereléshez DPX3/DRX 125 HP 4P 36M | 23015 |  |  | PL1 - Energiaelosztási megoldások | 0106 | XL3 S elosztószekrény kiegészítők | 1 | 1 | db | 3414970903082 |  | 3414970903082 |  | 8538909999 | 1169 |  | 1304 |  | 5.005
338571 | LG-338571 | Előlap függőleges szereléshez DPX3/DRX 125 HP 4P HÁVM 16M | 36999 |  |  | PL1 - Energiaelosztási megoldások | 0106 | XL3 S elosztószekrény kiegészítők | 1 | 1 | db | 3414970903242 |  | 3414970903242 |  | 8538909999 | 936.5 |  | 1045 |  | 4.015
338573 | LG-338573 | Előlap függőleges szereléshez DPX3/DRX 125 HP 3P 24M | 42188 |  |  | PL1 - Energiaelosztási megoldások | 0106 | XL3 S elosztószekrény kiegészítők | 1 | 1 | db | 3414970903266 |  | 3414970903266 |  | 8538909999 | 1346.1 |  | 1497 |  | 3.645
338574 | LG-338574 | Előlap függőleges szereléshez DPX3/DRX 125 HP 4P 24M | 37518 |  |  | PL1 - Energiaelosztási megoldások | 0106 | XL3 S elosztószekrény kiegészítők | 1 | 1 | db | 3414970903280 |  | 3414970903280 |  | 8538909999 | 1346.1 |  | 1494 |  | 3.71
338576 | LG-338576 | Előlap függőleges szereléshez DPX3/DRX 125 HP 3P 36M | 49657 |  |  | PL1 - Energiaelosztási megoldások | 0106 | XL3 S elosztószekrény kiegészítők | 1 | 1 | db | 3414970903327 |  | 3414970903327 |  | 8538909999 | 1892.2 |  | 2089 |  | 7.865
338577 | LG-338577 | Előlap függőleges szereléshez DPX3/DRX 125 HP 4P 36M | 44912 |  |  | PL1 - Energiaelosztási megoldások | 0106 | XL3 S elosztószekrény kiegészítők | 1 | 1 | db | 3414970903341 |  | 3414970903341 |  | 8538909999 | 1892.2 |  | 2090 |  | 7.865
338600 | LG-338600 | Szerelőlap vízszintes szereléshez DPX3/DRX 250 HP 3P 16M | 35213 |  |  | PL1 - Energiaelosztási megoldások | 0106 | XL3 S elosztószekrény kiegészítők | 1 | 1 | db | 3414970903389 |  | 3414970903389 |  | 8538909999 | 1595 |  | 1617 |  | 8.84
338601 | LG-338601 | Szerelőlap vízszintes szereléshez DPX3/DRX 250 HP 3P/4P/4P HÁVM 16M | 36952 |  |  | PL1 - Energiaelosztási megoldások | 0106 | XL3 S elosztószekrény kiegészítők | 1 | 1 | db | 3414970903396 |  | 3414970903396 |  | 8538909999 | 2041 |  | 2113 |  | 9.177
338603 | LG-338603 | Szerelőlap vízszintes szereléshez DPX3/DRX 250 HP 3P 24M | 37390 |  |  | PL1 - Energiaelosztási megoldások | 0106 | XL3 S elosztószekrény kiegészítők | 1 | 1 | db | 3414970903419 |  | 3414970903419 |  | 85389099 | 2165 |  | 2165 |  | 11.448
338604 | LG-338604 | Szerelőlap vízszintes szereléshez DPX3/DRX 250 HP 3P/4P/4P HÁVM 24M | 48698 |  |  | PL1 - Energiaelosztási megoldások | 0106 | XL3 S elosztószekrény kiegészítők | 1 | 1 | db | 3414970903426 |  | 3414970903426 |  | 8538909999 | 2576 |  | 2675 |  | 15.662
338606 | LG-338606 | Szerelőlap vízszintes szereléshez DPX3/DRX 250 HP 3P 36M | 38408 |  |  | PL1 - Energiaelosztási megoldások | 0106 | XL3 S elosztószekrény kiegészítők | 1 | 1 | db | 3414970903440 |  | 3414970903440 |  | 8538909999 | 2569 |  | 2821 |  | 18.743
338607 | LG-338607 | Szerelőlap vízszintes szereléshez DPX3/DRX 250 HP 3P/4P/4P HÁVM 36M | 40922 |  |  | PL1 - Energiaelosztási megoldások | 0106 | XL3 S elosztószekrény kiegészítők | 1 | 1 | db | 3414970903457 |  | 3414970903457 |  | 8538909999 | 3289 |  | 3570 |  | 24.255
338620 | LG-338620 | Szerelőlap függőleges szereléshez DPX3/DRX 250 HP 3P 16M | 37375 |  |  | PL1 - Energiaelosztási megoldások | 0106 | XL3 S elosztószekrény kiegészítők | 1 | 1 | db | 3414970903563 |  | 3414970903563 |  | 8538909999 | 2041 |  | 2158 |  | 11.44
338621 | LG-338621 | Szerelőlap függőleges szereléshez DPX3/DRX 250 HP 4P/4P HÁVM 16M | 36667 |  |  | PL1 - Energiaelosztási megoldások | 0106 | XL3 S elosztószekrény kiegészítők | 1 | 1 | db | 3414970903570 |  | 3414970903570 |  | 8538909999 | 2041 |  | 2126 |  | 11.44
338623 | LG-338623 | Szerelőlap függőleges szereléshez DPX3/DRX 250 HP 3P 24M | 47921 |  |  | PL1 - Energiaelosztási megoldások | 0106 | XL3 S elosztószekrény kiegészítők | 1 | 1 | db | 3414970903587 |  | 3414970903587 |  | 8538909999 | 2576 |  | 2698 |  | 15.73
338624 | LG-338624 | Szerelőlap függőleges szereléshez DPX3/DRX 250 HP 4P/4P HÁVM 24M | 48274 |  |  | PL1 - Energiaelosztási megoldások | 0106 | XL3 S elosztószekrény kiegészítők | 1 | 1 | db | 3414970903594 |  | 3414970903594 |  | 8538909999 | 2576 |  | 2908 |  | 15.73
338626 | LG-338626 | Szerelőlap függőleges szereléshez DPX3/DRX 250 HP 3P 36M | 42623 |  |  | PL1 - Energiaelosztási megoldások | 0106 | XL3 S elosztószekrény kiegészítők | 1 | 1 | db | 3414970903617 |  | 3414970903617 |  | 8538909999 | 3289 |  | 3542 |  | 21.45
338627 | LG-338627 | Szerelőlap függőleges szereléshez DPX3/DRX 250 HP 4P/4P HÁVM 36M | 42623 |  |  | PL1 - Energiaelosztási megoldások | 0106 | XL3 S elosztószekrény kiegészítők | 1 | 1 | db | 3414970903624 |  | 3414970903624 |  | 8538909999 | 3289 |  | 3496 |  | 18.068
338650 | LG-338650 | Előlap vízszintes szereléshez DPX3/DRX 250 HP 3P 16M | 24068 |  |  | PL1 - Energiaelosztási megoldások | 0106 | XL3 S elosztószekrény kiegészítők | 1 | 1 | db | 3414970903846 |  | 3414970903846 |  | 8538909999 | 504.2 |  | 559 |  | 2.555
338651 | LG-338651 | Előlap vízszintes szereléshez DPX3/DRX 250 HP 4P/4P HÁVM 16M | 24814 |  |  | PL1 - Energiaelosztási megoldások | 0106 | XL3 S elosztószekrény kiegészítők | 1 | 1 | db | 3414970903860 |  | 3414970903860 |  | 8538909999 | 670.9 |  | 738 |  | 3.285
338653 | LG-338653 | Előlap vízszintes szereléshez DPX3/DRX 250 HP 3P 24M | 24856 |  |  | PL1 - Energiaelosztási megoldások | 0106 | XL3 S elosztószekrény kiegészítők | 1 | 1 | db | 3414970903907 |  | 3414970903907 |  | 85389099 | 839 |  | 839 |  | 3.605
338654 | LG-338654 | Előlap vízszintes szereléshez DPX3/DRX 250 HP 4P/4P HÁVM 24M | 26296 |  |  | PL1 - Energiaelosztási megoldások | 0106 | XL3 S elosztószekrény kiegészítők | 1 | 1 | db | 3414970903921 |  | 3414970903921 |  | 8538909999 | 1007.6 |  | 1149 |  | 4.635
338656 | LG-338656 | Előlap vízszintes szereléshez DPX3/DRX 250 HP 3P 36M | 29926 |  |  | PL1 - Energiaelosztási megoldások | 0106 | XL3 S elosztószekrény kiegészítők | 1 | 1 | db | 3414970903969 |  | 3414970903969 |  | 8538909999 | 1119.8 |  | 1212 |  | 5.005
338657 | LG-338657 | Előlap vízszintes szereléshez DPX3/DRX 250 HP 4P/4P HÁVM 36M | 31741 |  |  | PL1 - Energiaelosztási megoldások | 0106 | XL3 S elosztószekrény kiegészítők | 1 | 1 | db | 3414970903983 |  | 3414970903983 |  | 8538909999 | 1412 |  | 1526 |  | 6.435
338671 | LG-338671 | Előlap függőleges szereléshez DPX3/DRX 250 HP 4P/4P HÁVMP 16M | 27123 |  |  | PL1 - Energiaelosztási megoldások | 0106 | XL3 S elosztószekrény kiegészítők | 1 | 1 | db | 3414970904140 |  | 3414970904140 |  | 8538909999 | 1004.2 |  | 544 |  | 4.745
338674 | LG-338674 | Előlap függőleges szereléshez DPX3/DRX 250 HP 4P/4P HÁVMP 24M | 36561 |  |  | PL1 - Energiaelosztási megoldások | 0106 | XL3 S elosztószekrény kiegészítők | 1 | 1 | db | 3414970904188 |  | 3414970904188 |  | 8538909999 | 1585.7 |  | 1747 |  | 6.695
338677 | LG-338677 | Előlap függőleges szereléshez DPX3/DRX 250 HP 4P/4P HÁVMP 36M | 39233 |  |  | PL1 - Energiaelosztási megoldások | 0106 | XL3 S elosztószekrény kiegészítők | 1 | 1 | db | 3414970904249 |  | 3414970904249 |  | 8538909999 | 2228.9 |  | 1963 |  | 9.295
338700 | LG-338700 | Szerelőlap vízszintes szereléshez DPX3 és DRX 630 3P 16M | 28694 |  |  | PL1 - Energiaelosztási megoldások | 0106 | XL3 S elosztószekrény kiegészítők | 1 | 1 | db | 3414970904287 |  | 3414970904287 | 3414970976697 | 85389099 | 1914 |  | 1531 |  | 5.472
338701 | LG-338701 | Szerelőlap vízszintes szereléshez DPX3 és DRX 630 4P 16M | 19985 |  |  | PL1 - Energiaelosztási megoldások | 0106 | XL3 S elosztószekrény kiegészítők | 1 | 1 | db | 3414970904294 |  | 3414970904294 | 3414970976703 | 85389099 | 2695 |  | 1937 |  | 7.501
338703 | LG-338703 | Szerelőlap vízszintes szereléshez DPX3 és DRX 630 3P 24M | 20096 |  |  | PL1 - Energiaelosztási megoldások | 0106 | XL3 S elosztószekrény kiegészítők | 1 | 1 | db | 3414970904317 |  | 3414970904317 | 3414970976710 | 85389099 | 2333 |  | 2020 |  | 9.858 | X
338704 | LG-338704 | Szerelőlap vízszintes szereléshez DPX3 és DRX 630 4P 24M | 21702 |  |  | PL1 - Energiaelosztási megoldások | 0106 | XL3 S elosztószekrény kiegészítők | 1 | 1 | db | 3414970904324 |  | 3414970904324 | 3414970976727 | 85389099 | 3173 |  | 3173 |  | 14.988
338706 | LG-338706 | Szerelőlap vízszintes szereléshez DPX3 és DRX 630 3P 36M | 21530 |  |  | PL1 - Energiaelosztási megoldások | 0106 | XL3 S elosztószekrény kiegészítők | 1 | 1 | db | 3414970904348 |  | 3414970904348 | 3414970976734 | 85389099 | 2892 |  | 2610 |  | 13.578
338707 | LG-338707 | Szerelőlap vízszintes szereléshez DPX3 és DRX 630 4P 36M | 23977 |  |  | PL1 - Energiaelosztási megoldások | 0106 | XL3 S elosztószekrény kiegészítők | 1 | 1 | db | 3414970904355 |  | 3414970904355 | 3414970976741 | 85389099 | 3301 |  | 3301 |  | 20.488
338720 | LG-338720 | Szerelőlap függőleges szereléshez DPX3 és DRX 630 16M | 22733 |  |  | PL1 - Energiaelosztási megoldások | 0106 | XL3 S elosztószekrény kiegészítők | 1 | 1 | db | 3414970904461 |  | 3414970904461 | 3414970977038 | 85389099 | 3673 |  | 3673 |  | 16.602
338721 | LG-338721 | Szerelőlap függőleges szereléshez DPX3 és DRX 630 HÁVM 16M | 25909 |  |  | PL1 - Energiaelosztási megoldások | 0106 | XL3 S elosztószekrény kiegészítők | 1 | 1 | db | 3414970904478 |  | 3414970904478 | 3414970977045 | 85389099 | 5052 |  | 5052 |  | 29.12
338724 | LG-338724 | Szerelőlap függőleges szereléshez DPX3 és DRX 630 24M | 25609 |  |  | PL1 - Energiaelosztási megoldások | 0106 | XL3 S elosztószekrény kiegészítők | 1 | 1 | db | 3414970904492 |  | 3414970904492 | 3414970977052 | 85389099 | 4682 |  | 4682 |  | 19.518 | X
338725 | LG-338725 | Szerelőlap függőleges szereléshez DPX3 és DRX 630 HÁVM 24M | 29559 |  |  | PL1 - Energiaelosztási megoldások | 0106 | XL3 S elosztószekrény kiegészítők | 1 | 1 | db | 3414970904508 |  | 3414970904508 | 3414970977069 | 85389099 | 6450 |  | 6450 |  | 40.04
338727 | LG-338727 | Szerelőlap függőleges szereléshez DPX3 és DRX 630 36M | 28744 |  |  | PL1 - Energiaelosztási megoldások | 0106 | XL3 S elosztószekrény kiegészítők | 1 | 1 | db | 3414970904522 |  | 3414970904522 | 3414970977076 | 85389099 | 6026 |  | 6026 |  | 39.488 | X
338728 | LG-338728 | Szerelőlap függőleges szereléshez DPX3 és DRX 630 HÁVM 36M | 34369 |  |  | PL1 - Energiaelosztási megoldások | 0106 | XL3 S elosztószekrény kiegészítők | 1 | 1 | db | 3414970904539 |  | 3414970904539 | 3414970977083 | 85389099 | 8239 |  | 8239 |  | 54.6
338750 | LG-338750 | Előlap vízszintes szereléshez DPX3 630 3P 16M 150mm | 20031 |  |  | PL1 - Energiaelosztási megoldások | 0106 | XL3 S elosztószekrény kiegészítők | 1 | 1 | db | 3414970904744 |  | 3414970904744 | 3414970956026 | 85389099 | 551 |  | 551 |  | 2.555
338751 | LG-338751 | Előlap vízszintes szereléshez DPX3 630 4P 16M 200mm | 21845 |  |  | PL1 - Energiaelosztási megoldások | 0106 | XL3 S elosztószekrény kiegészítők | 1 | 1 | db | 3414970904768 |  | 3414970904768 | 3414970956033 | 85389099 | 731 |  | 731 |  | 3.285
338753 | LG-338753 | Előlap vízszintes szereléshez DPX3 630 3P 24M 150mm | 22178 |  |  | PL1 - Energiaelosztási megoldások | 0106 | XL3 S elosztószekrény kiegészítők | 1 | 1 | db | 3414970904805 |  | 3414970904805 | 3414970956040 | 85389099 | 848 |  | 848 |  | 3.417 | X
338754 | LG-338754 | Előlap vízszintes szereléshez DPX3 630 4P 24M 200mm | 24004 |  |  | PL1 - Energiaelosztási megoldások | 0106 | XL3 S elosztószekrény kiegészítők | 1 | 1 | db | 3414970904829 |  | 3414970904829 | 3414970956057 | 85389099 | 1041 |  | 1041 |  | 4.635
338756 | LG-338756 | Előlap vízszintes szereléshez DPX3 630 3P 36M 150mm | 24025 |  |  | PL1 - Energiaelosztási megoldások | 0106 | XL3 S elosztószekrény kiegészítők | 1 | 1 | db | 3414970904867 |  | 3414970904867 | 3414970956064 | 85389099 | 1205 |  | 1205 |  | 5.005
338757 | LG-338757 | Előlap vízszintes szereléshez DPX3 630 4P 36M 200mm | 30854 |  |  | PL1 - Energiaelosztási megoldások | 0106 | XL3 S elosztószekrény kiegészítők | 1 | 1 | db | 3414970904881 |  | 3414970904881 | 3414970956071 | 85389099 | 1454 |  | 1454 |  | 6.435
338758 | LG-338758 | Előlap vízszintes szereléshez DPX3 630 4P HÁVM 36M 200mm | 30305 |  |  | PL1 - Energiaelosztási megoldások | 0106 | XL3 S elosztószekrény kiegészítők | 1 | 1 | db | 3414970904904 |  | 3414970904904 | 3414970956088 | 85389099 | 1530 |  | 1530 |  | 6.435
338770 | LG-338770 | Előlap függőleges szereléshez DPX3 630 3P/4P 16M 400mm | 28467 |  |  | PL1 - Energiaelosztási megoldások | 0106 | XL3 S elosztószekrény kiegészítők | 1 | 1 | db | 3414970905024 |  | 3414970905024 | 3414971002159 | 85389099 | 1414 |  | 1414 |  | 6.205
338771 | LG-338771 | Előlap függőleges szereléshez DPX3 630 4P HÁVM 16M 600mm | 37463 |  |  | PL1 - Energiaelosztási megoldások | 0106 | XL3 S elosztószekrény kiegészítők | 1 | 1 | db | 3414970905048 |  | 3414970905048 | 3414971002166 | 85389099 | 2088 |  | 2088 |  | 9.125
338774 | LG-338774 | Előlap függőleges szereléshez DPX3 630 3P/4P 24M 400mm | 35529 |  |  | PL1 - Energiaelosztási megoldások | 0106 | XL3 S elosztószekrény kiegészítők | 1 | 1 | db | 3414970905086 |  | 3414970905086 | 3414971227569 | 85389099 | 2271.17 |  | 2360 |  | 6.375 | X
338775 | LG-338775 | Előlap függőleges szereléshez DPX3 630 4P HÁVM 24M 600mm | 43042 |  |  | PL1 - Energiaelosztási megoldások | 0106 | XL3 S elosztószekrény kiegészítők | 1 | 1 | db | 3414970905109 |  | 3414970905109 | 3414971002180 | 85389099 | 3285 |  | 3285 |  | 12.875
338777 | LG-338777 | Előlap függőleges szereléshez DPX3 630 3P/4P 36M 400mm | 39121 |  |  | PL1 - Energiaelosztási megoldások | 0106 | XL3 S elosztószekrény kiegészítők | 1 | 1 | db | 3414970905147 |  | 3414970905147 | 3414971002197 | 85389099 | 3317 |  | 3317 |  | 12.155 | X
338778 | LG-338778 | Előlap függőleges szereléshez DPX3 630 4P HÁVM 36M 600mm | 47894 |  |  | PL1 - Energiaelosztási megoldások | 0106 | XL3 S elosztószekrény kiegészítők | 1 | 1 | db | 3414970905161 |  | 3414970905161 | 3414971002203 | 85389099 | 4295 |  | 4295 |  | 17.875
338801 | LG-338801 | Szerelőlap vízszintes szereléshez DPX3/DPX-IS 1600 3P 24M | 33470 |  |  | PL1 - Energiaelosztási megoldások | 0106 | XL3 S elosztószekrény kiegészítők | 1 | 1 | db | 3414970905192 |  | 3414970905192 |  | 85389099 | 2239 |  | 2239 |  | 5.99
338802 | LG-338802 | Szerelőlap vízszintes szereléshez DPX3/DPX-IS 1600 4P 24M | 37894 |  |  | PL1 - Energiaelosztási megoldások | 0106 | XL3 S elosztószekrény kiegészítők | 1 | 1 | db | 3414970905208 |  | 3414970905208 |  | 85389099 | 2718 |  | 2699 |  | 7.722
338803 | LG-338803 | Szerelőlap vízszintes szereléshez DPX3/DPX-IS 1600 3P 36M | 43728 |  |  | PL1 - Energiaelosztási megoldások | 0106 | XL3 S elosztószekrény kiegészítők | 1 | 1 | db | 3414970905215 |  | 3414970905215 |  | 85389099 | 3049 |  | 3049 |  | 8.168
338804 | LG-338804 | Szerelőlap vízszintes szereléshez DPX3/DPX-IS 1600 4P 36M | 44740 |  |  | PL1 - Energiaelosztási megoldások | 0106 | XL3 S elosztószekrény kiegészítők | 1 | 1 | db | 3414970905222 |  | 3414970905222 |  | 85389099 | 3897 |  | 3897 |  | 10.53
338810 | LG-338810 | Szerelőlap függőleges szereléshez DPX3/DPX-IS 1600 3P 16M | 33267 |  |  | PL1 - Energiaelosztási megoldások | 0106 | XL3 S elosztószekrény kiegészítők | 1 | 1 | db | 3414970905239 |  | 3414970905239 |  | 85389099 | 2272 |  | 2272 |  | 6.156
338812 | LG-338812 | Szerelőlap függőleges szereléshez DPX3/DPX-IS 1600 3P 24M | 36338 |  |  | PL1 - Energiaelosztási megoldások | 0106 | XL3 S elosztószekrény kiegészítők | 1 | 1 | db | 3414970905253 |  | 3414970905253 | 3414971002289 | 85389099 | 3072 |  | 3072 |  | 11.286 | X
338814 | LG-338814 | Szerelőlap függőleges szereléshez DPX3/DPX-IS 1600 3P 36M | 43224 |  |  | PL1 - Energiaelosztási megoldások | 0106 | XL3 S elosztószekrény kiegészítők | 1 | 1 | db | 3414970905277 |  | 3414970905277 | 3414972015677 | 85389099 | 4293 |  | 4293 |  | 11.543
338841 | LG-338841 | Előlap függőleges szereléshez DPX3 1600 3P 24M | 67780 |  |  | PL1 - Energiaelosztási megoldások | 0106 | XL3 S elosztószekrény kiegészítők | 1 | 1 | db | 3414970905307 |  | 3414970905307 |  | 85389099 | 2044 |  | 2044 |  | 9.633
338842 | LG-338842 | Előlap függőleges szereléshez DPX3 1600 4P 24M | 70763 |  |  | PL1 - Energiaelosztási megoldások | 0106 | XL3 S elosztószekrény kiegészítők | 1 | 1 | db | 3414970905321 |  | 3414970905321 |  | 85389099 | 2639 |  | 2639 |  | 8.6
338843 | LG-338843 | Előlap függőleges szereléshez DPX3 1600 3P 36M | 70007 |  |  | PL1 - Energiaelosztási megoldások | 0106 | XL3 S elosztószekrény kiegészítők | 1 | 1 | db | 3414970905345 |  | 3414970905345 |  | 85389099 | 2739 |  | 2739 |  | 9.24
338844 | LG-338844 | Előlap függőleges szereléshez DPX3 1600 4P 36M | 73739 |  |  | PL1 - Energiaelosztási megoldások | 0106 | XL3 S elosztószekrény kiegészítők | 1 | 1 | db | 3414970905369 |  | 3414970905369 |  | 85389099 | 3548 |  | 3548 |  | 13.388
338850 | LG-338850 | Előlap függőleges szereléshez DPX3 1600 3P 16M | 65916 |  |  | PL1 - Energiaelosztási megoldások | 0106 | XL3 S elosztószekrény kiegészítők | 1 | 1 | db | 3414970905383 |  | 3414970905383 |  | 85389099 | 1640 |  | 1640 |  | 6.65
338852 | LG-338852 | Előlap függőleges szereléshez DPX3 1600 3P/4P 24M | 67630 |  |  | PL1 - Energiaelosztási megoldások | 0106 | XL3 S elosztószekrény kiegészítők | 1 | 1 | db | 3414970905420 |  | 3414970905420 |  | 85389099 | 2334 |  | 2334 |  | 6.773
338854 | LG-338854 | Előlap függőleges szereléshez DPX3 1600 3P/4P 36M | 72180 |  |  | PL1 - Energiaelosztási megoldások | 0106 | XL3 S elosztószekrény kiegészítők | 1 | 1 | db | 3414970905468 |  | 3414970905468 |  | 85389099 | 3142 |  | 3142 |  | 15.39
338861 | LG-338861 | Előlap vízszintes szereléshez DPX3/DPX-IS 1600 3P 24M | 80058 |  |  | PL1 - Energiaelosztási megoldások | 0106 | XL3 S elosztószekrény kiegészítők | 1 | 1 | db | 3414970905505 |  | 3414970905505 |  | 85389099 | 1979 |  | 1979 |  | 7.2
338862 | LG-338862 | Előlap vízszintes szereléshez DPX3/DPX-IS 1600 4P 24M | 83269 |  |  | PL1 - Energiaelosztási megoldások | 0106 | XL3 S elosztószekrény kiegészítők | 1 | 1 | db | 3414970905529 |  | 3414970905529 |  | 85389099 | 2577 |  | 2577 |  | 9.563
338863 | LG-338863 | Előlap vízszintes szereléshez DPX3/DPX-IS 1600 3P 36M | 82302 |  |  | PL1 - Energiaelosztási megoldások | 0106 | XL3 S elosztószekrény kiegészítők | 1 | 1 | db | 3414970905543 |  | 3414970905543 |  | 85389099 | 2668 |  | 2668 |  | 10.238
338864 | LG-338864 | Előlap vízszintes szereléshez DPX3/DPX-IS 1600 4P 36M | 86242 |  |  | PL1 - Energiaelosztási megoldások | 0106 | XL3 S elosztószekrény kiegészítők | 1 | 1 | db | 3414970905567 |  | 3414970905567 |  | 85389099 | 3479 |  | 3479 |  | 11.76
338870 | LG-338870 | Szerelőlap függőleges szereléshez DPX-IS 1600 3P 16M | 80854 |  |  | PL1 - Energiaelosztási megoldások | 0106 | XL3 S elosztószekrény kiegészítők | 1 | 1 | db | 3414970905581 |  | 3414970905581 | 3414972015578 | 85389099 | 1611.55 |  | 1585 |  | 5.396
338872 | LG-338872 | Szerelőlap függőleges szereléshez DPX-IS 1600 3P/4P 24M | 99790 |  |  | PL1 - Energiaelosztási megoldások | 0106 | XL3 S elosztószekrény kiegészítők | 1 | 1 | db | 3414970905628 |  | 3414970905628 |  | 85389099 | 2280 |  | 2280 |  | 7.4
338874 | LG-338874 | Szerelőlap függőleges szereléshez DPX-IS 1600 3P/4P 36M | 104171 |  |  | PL1 - Energiaelosztási megoldások | 0106 | XL3 S elosztószekrény kiegészítők | 1 | 1 | db | 3414970905666 |  | 3414970905666 | 3414971759589 | 85389099 | 3106 |  | 3106 |  | 13.5
338902 | LG-338902 | Szerelőlap vízszintes szereléshez DPX-IS 250 3P/4P 24M | 36706 |  |  | PL1 - Energiaelosztási megoldások | 0106 | XL3 S elosztószekrény kiegészítők | 1 | 1 | db | 3414970905697 |  | 3414970905697 |  | 85389099 | 2830 |  | 2830 |  | 16.94
338904 | LG-338904 | Szerelőlap vízszintes szereléshez DPX-IS 250 3P/4P 36M | 38732 |  |  | PL1 - Energiaelosztási megoldások | 0106 | XL3 S elosztószekrény kiegészítők | 1 | 1 | db | 3414970905710 |  | 3414970905710 |  | 85389099 | 3404 |  | 3404 |  | 23.1
338920 | LG-338920 | Szerelőlap függőleges szereléshez DPX-IS 250 3P/4P 16M | 38340 |  |  | PL1 - Energiaelosztási megoldások | 0106 | XL3 S elosztószekrény kiegészítők | 1 | 1 | db | 3414970905765 |  | 3414970905765 | 3414971933712 | 85389099 | 2964 |  | 2964 |  | 15.848
338922 | LG-338922 | Szerelőlap függőleges szereléshez DPX-IS 250 3P/4P 24M | 40453 |  |  | PL1 - Energiaelosztási megoldások | 0106 | XL3 S elosztószekrény kiegészítők | 1 | 1 | db | 3414970905789 |  | 3414970905789 |  | 85389099 | 3657 |  | 3657 |  | 21.791
338924 | LG-338924 | Szerelőlap függőleges szereléshez DPX-IS 250 3P/4P 36M | 45127 |  |  | PL1 - Energiaelosztási megoldások | 0106 | XL3 S elosztószekrény kiegészítők | 1 | 1 | db | 3414970905802 |  | 3414970905802 | 3414972013758 | 85389099 | 4538 |  | 4538 |  | 29.715
338942 | LG-338942 | Előlap vízszintes szereléshez DPX-IS 250 3P/4P 24M 300mm | 28815 |  |  | PL1 - Energiaelosztási megoldások | 0106 | XL3 S elosztószekrény kiegészítők | 1 | 1 | db | 3414970905888 |  | 3414970905888 |  | 85389099 | 1604 |  | 1604 |  | 6.695
338944 | LG-338944 | Előlap vízszintes szereléshez DPX-IS 250 3P/4P 36M 300mm | 31052 |  |  | PL1 - Energiaelosztási megoldások | 0106 | XL3 S elosztószekrény kiegészítők | 1 | 1 | db | 3414970905925 |  | 3414970905925 |  | 85389099 | 2327 |  | 2327 |  | 9.295
339002 | LG-339002 | Szerelőlap vízszintes szereléshez DPX-IS 630 3P/4P 24M | 41417 |  |  | PL1 - Energiaelosztási megoldások | 0106 | XL3 S elosztószekrény kiegészítők | 1 | 1 | db | 3414970906052 |  | 3414970906052 |  | 85389099 | 3733 |  | 3733 |  | 19.36
339014 | LG-339014 | Szerelőlap vízszintes szereléshez DPX-IS 630 4P 36M | 46022 |  |  | PL1 - Energiaelosztási megoldások | 0106 | XL3 S elosztószekrény kiegészítők | 1 | 1 | db | 3414970906113 |  | 3414970906113 | 3414971933743 | 85389099 | 4583 |  | 4840 |  | 24.245
339020 | LG-339020 | Szerelőlap függőleges szereléshez DPX-IS 630 16M | 20113 |  |  | PL1 - Energiaelosztási megoldások | 0106 | XL3 S elosztószekrény kiegészítők | 1 | 1 | db | 3414970906120 |  | 3414970906120 | 3414970976796 | 85389099 | 2277 |  | 2037 |  | 7.762
339022 | LG-339022 | Szerelőlap függőleges szereléshez DPX-IS 630 24M | 21315 |  |  | PL1 - Energiaelosztási megoldások | 0106 | XL3 S elosztószekrény kiegészítők | 1 | 1 | db | 3414970906144 |  | 3414970906144 | 3414970976802 | 85389099 | 2896.3 |  | 2612 |  | 10.976
339024 | LG-339024 | Szerelőlap függőleges szereléshez DPX-IS 630 36M | 24362 |  |  | PL1 - Energiaelosztási megoldások | 0106 | XL3 S elosztószekrény kiegészítők | 1 | 1 | db | 3414970906168 |  | 3414970906168 | 3414970976819 | 85389099 | 4134.9 |  | 3376 |  | 14.936
339041 | LG-339041 | Előlap vízszintes szereléshez DPX-IS 630 3P/4P 24M 300mm | 28598 |  |  | PL1 - Energiaelosztási megoldások | 0106 | XL3 S elosztószekrény kiegészítők | 1 | 1 | db | 3414970906229 |  | 3414970906229 |  | 85389099 | 1499 |  | 1499 |  | 6.695
339043 | LG-339043 | Előlap vízszintes szereléshez DPX-IS 630 3P/4P 36M 300mm | 31897 |  |  | PL1 - Energiaelosztási megoldások | 0106 | XL3 S elosztószekrény kiegészítők | 1 | 1 | db | 3414970906267 |  | 3414970906267 |  | 85389099 | 2175 |  | 2175 |  | 9.295
339050 | LG-339050 | Előlap függőleges szereléshez DPX-IS 630 3P/4P 16M 400mm | 29466 |  |  | PL1 - Energiaelosztási megoldások | 0106 | XL3 S elosztószekrény kiegészítők | 1 | 1 | db | 3414970906304 |  | 3414970906304 |  | 85389099 | 1448 |  | 1448 |  | 6.205
339052 | LG-339052 | Előlap függőleges szereléshez DPX-IS 630 3P/4P 24M 400mm | 37719 |  |  | PL1 - Energiaelosztási megoldások | 0106 | XL3 S elosztószekrény kiegészítők | 1 | 1 | db | 3414970906342 |  | 3414970906342 |  | 85389099 | 2024 |  | 2024 |  | 8.755
339054 | LG-339054 | Előlap függőleges szereléshez DPX-IS 630 3P/4P 36M 400mm | 41153 |  |  | PL1 - Energiaelosztási megoldások | 0106 | XL3 S elosztószekrény kiegészítők | 1 | 1 | db | 3414970906380 |  | 3414970906380 |  | 85389099 | 2977 |  | 2977 |  | 12.155
339060 | LG-339060 | Szerelőlap függőleges szereléshez DCX-M 63A 24M | 35341 |  |  | PL1 - Energiaelosztási megoldások | 0106 | XL3 S elosztószekrény kiegészítők | 1 | 1 | db | 3414971347441 |  | 3414971347441 |  | 8538909999 | 2081.738 |  | 2302 |  | 14.493
339061 | LG-339061 | Előlap függőleges szereléshez DCX-M 63A 24M | 47801 |  |  | PL1 - Energiaelosztási megoldások | 0106 | XL3 S elosztószekrény kiegészítők | 1 | 1 | db | 3414971347458 |  | 3414971347458 |  | 8538909999 | 1391.1 |  | 2037 |  | 17.133
339062 | LG-339062 | Szerelőlap függőleges szereléshez DCX-M 160A 24M | 34990 |  |  | PL1 - Energiaelosztási megoldások | 0106 | XL3 S elosztószekrény kiegészítők | 1 | 1 | db | 3414971347465 |  | 3414971347465 |  | 8538909999 | 1701.738 |  | 1962 |  | 7.948
339063 | LG-339063 | Előlap függőleges szereléshez DCX-M 160A 24M | 43646 |  |  | PL1 - Energiaelosztási megoldások | 0106 | XL3 S elosztószekrény kiegészítők | 1 | 1 | db | 3414971347472 |  | 3414971347472 |  | 8538909999 | 1203.6 |  | 1306 |  | 4.635
339064 | LG-339064 | Szerelőlap függőleges szereléshez DCX-M 400A 24M | 32309 |  |  | PL1 - Energiaelosztási megoldások | 0106 | XL3 S elosztószekrény kiegészítők | 1 | 1 | db | 3414971347489 |  | 3414971347489 |  | 8538909999 | 1913 |  | 2080 |  | 3.419
339065 | LG-339065 | Előlap függőleges szereléshez DCX-M 400A 24M | 43353 |  |  | PL1 - Energiaelosztási megoldások | 0106 | XL3 S elosztószekrény kiegészítők | 1 | 1 | db | 3414971347496 |  | 3414971347496 |  | 8538909999 | 1611.1 |  | 1799 |  | 9.633
339066 | LG-339066 | Szerelőlap függőleges szereléshez DCX-M 800A 24M | 40550 |  |  | PL1 - Energiaelosztási megoldások | 0106 | XL3 S elosztószekrény kiegészítők | 1 | 1 | db | 3414971347502 |  | 3414971347502 |  | 8538909999 | 2558.464 |  | 2949 |  | 9.378
339067 | LG-339067 | Előlap függőleges szereléshez DCX-M 800A 24M | 55312 |  |  | PL1 - Energiaelosztási megoldások | 0106 | XL3 S elosztószekrény kiegészítők | 1 | 1 | db | 3414971347519 |  | 3414971347519 |  | 8538909999 | 2157.5 |  | 2314 |  | 15.3
339068 | LG-339068 | Szerelőlap függőleges szereléshez DCX-M 1250A 24M | 49084 |  |  | PL1 - Energiaelosztási megoldások | 0106 | XL3 S elosztószekrény kiegészítők | 1 | 1 | db | 3414971347526 |  | 3414971347526 |  | 8538909999 | 3603 |  | 3862 |  | 13.091
339069 | LG-339069 | Előlap függőleges szereléshez DCX-M 1250A 24M | 84249 |  |  | PL1 - Energiaelosztási megoldások | 0106 | XL3 S elosztószekrény kiegészítők | 1 | 1 | db | 3414971347533 |  | 3414971347533 |  | 8538909999 | 3418.2 |  | 3825 |  | 20.655
339070 | LG-339070 | Szerelőlap függőleges szereléshez DCX-M 1600A 36M | 71712 |  |  | PL1 - Energiaelosztási megoldások | 0106 | XL3 S elosztószekrény kiegészítők | 1 | 1 | db | 3414971347540 |  | 3414971347540 |  | 8538909999 | 6259 |  | 7209 |  | 57
339071 | LG-339071 | Előlap függőleges szereléshez DCX-M 1600A 36M | 50843 |  |  | PL1 - Energiaelosztási megoldások | 0106 | XL3 S elosztószekrény kiegészítők | 1 | 1 | db | 3414971347557 |  | 3414971347557 |  | 8538909999 | 4071.62 |  | 4498 |  | 17.875
339080 | LG-339080 | Perforált előlap szellőzéshez 16M 150mm | 68513 |  |  | PL1 - Energiaelosztási megoldások | 0106 | XL3 S elosztószekrény kiegészítők | 1 | 1 | db | 3414971347564 |  | 3414971347564 |  | 8538909999 | 650.52 |  | 723 |  | 2.555
339081 | LG-339081 | Perforált előlap szellőzéshez 24M 150mm | 71370 |  |  | PL1 - Energiaelosztási megoldások | 0106 | XL3 S elosztószekrény kiegészítők | 1 | 1 | db | 3414971347571 |  | 3414971347571 |  | 8538909999 | 1012 |  | 1012 |  | 3.605
339082 | LG-339082 | Perforált előlap szellőzéshez 36M 150mm | 108681 |  |  | PL1 - Energiaelosztási megoldások | 0106 | XL3 S elosztószekrény kiegészítők | 1 | 1 | db | 3414971347588 |  | 3414971347588 |  | 8538909999 | 1334.44 |  | 1431 |  | 5.005
339083 | LG-339083 | Perforált előlap szellőzéshez 16M 200mm | 68756 |  |  | PL1 - Energiaelosztási megoldások | 0106 | XL3 S elosztószekrény kiegészítők | 1 | 1 | db | 3414971347595 |  | 3414971347595 |  | 8538909999 | 817.62 |  | 915 |  | 3.285
339084 | LG-339084 | Perforált előlap szellőzéshez 24M 200mm | 69652 |  |  | PL1 - Energiaelosztási megoldások | 0106 | XL3 S elosztószekrény kiegészítők | 1 | 1 | db | 3414971347601 |  | 3414971347601 |  | 8538909999 | 1315 |  | 1315 |  | 4.635
339085 | LG-339085 | Perforált előlap szellőzéshez 36M 200mm | 110778 |  |  | PL1 - Energiaelosztási megoldások | 0106 | XL3 S elosztószekrény kiegészítők | 1 | 1 | db | 3414971347618 |  | 3414971347618 |  | 8538909999 | 1853 |  | 1853 |  | 6.435
339101 | LG-339101 | Szerelőlap DMX3 Fix vagy kikocsizható T0 4P 16M | 34240 |  |  | PL1 - Energiaelosztási megoldások | 0106 | XL3 S elosztószekrény kiegészítők | 1 | 1 | db | 3414970906410 |  | 3414970906410 | 3414971002296 | 85389099 | 2304.643 |  | 2076 |  | 9.871
339103 | LG-339103 | Szerelőlap DMX3 Fix vagy kikocsizható T0 4P 24M | 38711 |  |  | PL1 - Energiaelosztási megoldások | 0106 | XL3 S elosztószekrény kiegészítők | 1 | 1 | db | 3414970906434 |  | 3414970906434 | 3414971002302 | 85389099 | 3075 |  | 3075 |  | 12.718
339105 | LG-339105 | Szerelőlap DMX3 Fix vagy kikocsizható T0 4P 36M | 42530 |  |  | PL1 - Energiaelosztási megoldások | 0106 | XL3 S elosztószekrény kiegészítők | 1 | 1 | db | 3414970906458 |  | 3414970906458 | 3414971002319 | 85389099 | 4168 |  | 4168 |  | 17.823
339120 | LG-339120 | Előlap DMX3 Fix T0 3P 16M 500mm | 30534 |  |  | PL1 - Energiaelosztási megoldások | 0106 | XL3 S elosztószekrény kiegészítők | 1 | 1 | db | 3414970906526 |  | 3414970906526 | 3414971002326 | 85389099 | 1335 |  | 1335 |  | 7.665
339123 | LG-339123 | Előlap DMX3 Fix T0 3P/4P 24M 500mm | 34468 |  |  | PL1 - Energiaelosztási megoldások | 0106 | XL3 S elosztószekrény kiegészítők | 1 | 1 | db | 3414970906588 |  | 3414970906588 | 3414971002333 | 85389099 | 2051.5 |  | 2152 |  | 10.815
339125 | LG-339125 | Előlap DMX3 Fix T0 3P/4P 36M 500mm | 38223 |  |  | PL1 - Energiaelosztási megoldások | 0106 | XL3 S elosztószekrény kiegészítők | 1 | 1 | db | 3414970906625 |  | 3414970906625 | 3414971002340 | 85389099 | 3363 |  | 3363 |  | 15.015
339130 | LG-339130 | Előlap DMX3 kikocsizható T0 3P 16M 500mm | 30534 |  |  | PL1 - Energiaelosztási megoldások | 0106 | XL3 S elosztószekrény kiegészítők | 1 | 1 | db | 3414970906687 |  | 3414970906687 | 3414971002357 | 85389099 | 1292 |  | 1292 |  | 7.665
339133 | LG-339133 | Előlap DMX3 kikocsizható T0 3P/4P 24M 500mm | 34468 |  |  | PL1 - Energiaelosztási megoldások | 0106 | XL3 S elosztószekrény kiegészítők | 1 | 1 | db | 3414970906748 |  | 3414970906748 | 3414971002364 | 85389099 | 2081 |  | 2081 |  | 10.815
339135 | LG-339135 | Előlap DMX3 kikocsizható T0 3P/4P 36M 500mm | 38223 |  |  | PL1 - Energiaelosztási megoldások | 0106 | XL3 S elosztószekrény kiegészítők | 1 | 1 | db | 3414970906786 |  | 3414970906786 | 3414971002371 | 85389099 | 3198 |  | 3198 |  | 15.015
339143 | LG-339143 | Szerelőlap DMX3 Fix vagy kikocsizható T1 4P 24M | 43493 |  |  | PL1 - Energiaelosztási megoldások | 0106 | XL3 S elosztószekrény kiegészítők | 1 | 1 | db | 3414970906878 |  | 3414970906878 | 3414971002388 | 85389099 | 3836 |  | 3836 |  | 17.699 | X
339145 | LG-339145 | Szerelőlap DMX3 Fix vagy kikocsizható T1 4P 36M | 50262 |  |  | PL1 - Energiaelosztási megoldások | 0106 | XL3 S elosztószekrény kiegészítők | 1 | 1 | db | 3414970906892 |  | 3414970906892 | 3414971002395 | 85389099 | 5239 |  | 5239 |  | 24.254
339163 | LG-339163 | Előlap DMX3 Fix vagy kikocsizható T1 4P 24M 600mm | 37700 |  |  | PL1 - Energiaelosztási megoldások | 0106 | XL3 S elosztószekrény kiegészítők | 1 | 1 | db | 3414970907028 |  | 3414970907028 | 3414970956118 | 85389099 | 2869.5 |  | 2336 |  | 11.102 | X
339165 | LG-339165 | Előlap DMX3 Fix vagy kikocsizható T1 4P 36M 600mm | 40347 |  |  | PL1 - Energiaelosztási megoldások | 0106 | XL3 S elosztószekrény kiegészítők | 1 | 1 | db | 3414970907066 |  | 3414970907066 | 3414970956125 | 85389099 | 4033.6 |  | 3660 |  | 17.875
339185 | LG-339185 | Szerelőlap DMX3 Fix vagy kikocsizható T2 4P 36M 600mm | 67232 |  |  | PL1 - Energiaelosztási megoldások | 0106 | XL3 S elosztószekrény kiegészítők | 1 | 1 | db | 3414970907233 |  | 3414970907233 | 3414971002401 | 85389099 | 5776.5 |  | 5620 |  | 26.011
339205 | LG-339205 | Előlap DMX3 Fix vagy kikocsizható T2 4P 36M 600mm | 40347 |  |  | PL1 - Energiaelosztási megoldások | 0106 | XL3 S elosztószekrény kiegészítők | 1 | 1 | db | 3414970907349 |  | 3414970907349 | 3414970956187 | 85389099 | 4319 |  | 4319 |  | 17.875
339250 | LG-339250 | Rögzítőlemezek SPX szigetelő tartóihoz | 103181 |  |  | PL1 - Energiaelosztási megoldások | 0106 | XL3 S elosztószekrény kiegészítők | 1 | 1 | db | 3414970907448 |  | 3414970907448 |  | 85389099 | 1782 |  | 1782 |  | 4.27
339260 | LG-339260 | Szerelőlap függőleges szereléshez SPX 00/000 16M | 18911 |  |  | PL1 - Energiaelosztási megoldások | 0106 | XL3 S elosztószekrény kiegészítők | 1 | 1 | db | 3414970907462 |  | 3414970907462 | 3414970976857 | 85389099 | 1490 |  | 1490 |  | 7.524
339261 | LG-339261 | Szerelőlap függőleges szereléshez SPX 00/000 24M | 19728 |  |  | PL1 - Energiaelosztási megoldások | 0106 | XL3 S elosztószekrény kiegészítők | 1 | 1 | db | 3414970907479 |  | 3414970907479 | 3414970976864 | 85389099 | 2015.2 |  | 1738 |  | 10.144 | X
339262 | LG-339262 | Szerelőlap függőleges szereléshez SPX 00/000 36M | 20756 |  |  | PL1 - Energiaelosztási megoldások | 0106 | XL3 S elosztószekrény kiegészítők | 1 | 1 | db | 3414970907486 |  | 3414970907486 | 3414970976871 | 85389099 | 2290 |  | 2266 |  | 14.454
339270 | LG-339270 | Előlap függőleges szereléshez SPX 00/000 16M 300mm | 28782 |  |  | PL1 - Energiaelosztási megoldások | 0106 | XL3 S elosztószekrény kiegészítők | 1 | 1 | db | 3414970907523 |  | 3414970907523 | 3414971002418 | 85389099 | 1225 |  | 1225 |  | 4.745
339271 | LG-339271 | Előlap függőleges szereléshez SPX 00/000 24M 300mm | 33657 |  |  | PL1 - Energiaelosztási megoldások | 0106 | XL3 S elosztószekrény kiegészítők | 1 | 1 | db | 3414970907547 |  | 3414970907547 | 3414971002425 | 85389099 | 1759 |  | 1759 |  | 6.695
339272 | LG-339272 | Előlap függőleges szereléshez SPX 00/000 36M 300mm | 38319 |  |  | PL1 - Energiaelosztási megoldások | 0106 | XL3 S elosztószekrény kiegészítők | 1 | 1 | db | 3414970907561 |  | 3414970907561 | 3414971002432 | 85389099 | 2452 |  | 2452 |  | 9.295
339300 | LG-339300 | Előlap függőleges szereléshez SPX 00 16M 300mm | 31576 |  |  | PL1 - Energiaelosztási megoldások | 0106 | XL3 S elosztószekrény kiegészítők | 1 | 1 | db | 3414970907660 |  | 3414970907660 |  | 85389099 | 1260 |  | 1260 |  | 4.745
339301 | LG-339301 | Előlap függőleges szereléshez SPX 00 24M 300mm | 35488 |  |  | PL1 - Energiaelosztási megoldások | 0106 | XL3 S elosztószekrény kiegészítők | 1 | 1 | db | 3414970907684 |  | 3414970907684 |  | 85389099 | 1792 |  | 1792 |  | 6.695 | X
339302 | LG-339302 | Előlap függőleges szereléshez SPX 00 36M 300mm | 38319 |  |  | PL1 - Energiaelosztási megoldások | 0106 | XL3 S elosztószekrény kiegészítők | 1 | 1 | db | 3414970907707 |  | 3414970907707 |  | 85389099 | 2509 |  | 2509 |  | 9.295 | X
339320 | LG-339320 | Szerelőlap függőleges szereléshez SPX 1 16M | 19985 |  |  | PL1 - Energiaelosztási megoldások | 0106 | XL3 S elosztószekrény kiegészítők | 1 | 1 | db | 3414970907745 |  | 3414970907745 | 3414971002449 | 85389099 | 1965 |  | 1965 |  | 10.54
339321 | LG-339321 | Szerelőlap függőleges szereléshez SPX 1 24M | 21702 |  |  | PL1 - Energiaelosztási megoldások | 0106 | XL3 S elosztószekrény kiegészítők | 1 | 1 | db | 3414970907752 |  | 3414970907752 | 3414971002456 | 85389099 | 2409 |  | 2409 |  | 14.493
339322 | LG-339322 | Szerelőlap függőleges szereléshez SPX 1 36M | 41734 |  |  | PL1 - Energiaelosztási megoldások | 0106 | XL3 S elosztószekrény kiegészítők | 1 | 1 | db | 3414970907769 |  | 3414970907769 | 3414971002463 | 85389099 | 3245 |  | 3245 |  | 19.125
339330 | LG-339330 | Előlap függőleges szereléshez SPX 1 16M 400mm | 25166 |  |  | PL1 - Energiaelosztási megoldások | 0106 | XL3 S elosztószekrény kiegészítők | 1 | 1 | db | 3414970907806 |  | 3414970907806 | 3414971002470 | 85389099 | 1555 |  | 1555 |  | 6.205
339331 | LG-339331 | Előlap függőleges szereléshez SPX 1 24M 400mm | 36211 |  |  | PL1 - Energiaelosztási megoldások | 0106 | XL3 S elosztószekrény kiegészítők | 1 | 1 | db | 3414970907820 |  | 3414970907820 | 3414971002487 | 85389099 | 2280 |  | 2280 |  | 5.822
339332 | LG-339332 | Előlap függőleges szereléshez SPX 1 36M 400mm | 39239 |  |  | PL1 - Energiaelosztási megoldások | 0106 | XL3 S elosztószekrény kiegészítők | 1 | 1 | db | 3414970907844 |  | 3414970907844 | 3414971002494 | 85389099 | 3163 |  | 3163 |  | 12.155
339350 | LG-339350 | Szerelőlap függőleges szereléshez SPX 2 16M | 24191 |  |  | PL1 - Energiaelosztási megoldások | 0106 | XL3 S elosztószekrény kiegészítők | 1 | 1 | db | 3414970907912 |  | 3414970907912 | 3414971002500 | 85389099 | 1951 |  | 1951 |  | 7.508
339351 | LG-339351 | Szerelőlap függőleges szereléshez SPX 2 24M | 21702 |  |  | PL1 - Energiaelosztási megoldások | 0106 | XL3 S elosztószekrény kiegészítők | 1 | 1 | db | 3414970907929 |  | 3414970907929 | 3414971002517 | 85389099 | 2281 |  | 2281 |  | 12.903
339352 | LG-339352 | Szerelőlap függőleges szereléshez SPX 2 36M | 29732 |  |  | PL1 - Energiaelosztási megoldások | 0106 | XL3 S elosztószekrény kiegészítők | 1 | 1 | db | 3414970907936 |  | 3414970907936 | 3414971002524 | 85389099 | 3155 |  | 3155 |  | 14.717
339360 | LG-339360 | Előlap függőleges szereléshez SPX 2 16M 400mm | 29548 |  |  | PL1 - Energiaelosztási megoldások | 0106 | XL3 S elosztószekrény kiegészítők | 1 | 1 | db | 3414970907974 |  | 3414970907974 | 3414971002531 | 85389099 | 1555 |  | 1555 |  | 6.205
339361 | LG-339361 | Előlap függőleges szereléshez SPX 2 24M 400mm | 28291 |  |  | PL1 - Energiaelosztási megoldások | 0106 | XL3 S elosztószekrény kiegészítők | 1 | 1 | db | 3414970907998 |  | 3414970907998 |  | 85389099 | 2271.17 |  | 1745 |  | 6.439
339362 | LG-339362 | Előlap függőleges szereléshez SPX 2 36M 400mm | 41582 |  |  | PL1 - Energiaelosztási megoldások | 0106 | XL3 S elosztószekrény kiegészítők | 1 | 1 | db | 3414970908018 |  | 3414970908018 | 3414971002555 | 85389099 | 3146 |  | 3146 |  | 12.155
339365 | LG-339365 | Előlap vízszintes szereléshez SPX 2 24M 500mm | 32842 |  |  | PL1 - Energiaelosztási megoldások | 0106 | XL3 S elosztószekrény kiegészítők | 1 | 1 | db | 3414970908032 |  | 3414970908032 |  | 85389099 | 3022.4 |  | 1736 |  | 8.755
339366 | LG-339366 | Előlap vízszintes szereléshez SPX 2 36M 500mm | 32952 |  |  | PL1 - Energiaelosztási megoldások | 0106 | XL3 S elosztószekrény kiegészítők | 1 | 1 | db | 3414970908056 |  | 3414970908056 |  | 85389099 | 2653 |  | 2653 |  | 12.155
339381 | LG-339381 | Szerelőlap függőleges szereléshez SPX 3 24M | 37699 |  |  | PL1 - Energiaelosztási megoldások | 0106 | XL3 S elosztószekrény kiegészítők | 1 | 1 | db | 3414970908124 |  | 3414970908124 | 3414971002562 | 85389099 | 2310 |  | 2310 |  | 9.62
339382 | LG-339382 | Szerelőlap függőleges szereléshez SPX 3 36M | 36269 |  |  | PL1 - Energiaelosztási megoldások | 0106 | XL3 S elosztószekrény kiegészítők | 1 | 1 | db | 3414970908131 |  | 3414970908131 | 3414971002579 | 85389099 | 2891 |  | 2891 |  | 13.726
339391 | LG-339391 | Előlap függőleges szereléshez SPX 3 24M 400mm | 28376 |  |  | PL1 - Energiaelosztási megoldások | 0106 | XL3 S elosztószekrény kiegészítők | 1 | 1 | db | 3414970908162 |  | 3414970908162 | 3414971002586 | 85389099 | 2218 |  | 2218 |  | 8.755
339392 | LG-339392 | Előlap függőleges szereléshez SPX 3 36M 400mm | 41582 |  |  | PL1 - Energiaelosztási megoldások | 0106 | XL3 S elosztószekrény kiegészítők | 1 | 1 | db | 3414970908186 |  | 3414970908186 | 3414971002593 | 85389099 | 2902.3 |  | 2497 |  | 12.155
339395 | LG-339395 | Előlap vízszintes szereléshez SPX 3 24M 500mm | 34926 |  |  | PL1 - Energiaelosztási megoldások | 0106 | XL3 S elosztószekrény kiegészítők | 1 | 1 | db | 3414970908209 |  | 3414970908209 |  | 85389099 | 2348.4 |  | 1613 |  | 8.755
339396 | LG-339396 | Előlap vízszintes szereléshez SPX 3 36M 500mm | 32745 |  |  | PL1 - Energiaelosztási megoldások | 0106 | XL3 S elosztószekrény kiegészítők | 1 | 1 | db | 3414970908223 |  | 3414970908223 |  | 85389099 | 2427 |  | 2427 |  | 12.155
339450 | LG-339450 | Rögzítőlemezek SPX3-V függőleges szigetelő tartóihoz | 124144 |  |  | PL1 - Energiaelosztási megoldások | 0106 | XL3 S elosztószekrény kiegészítők | 1 | 1 | db | 3414970908247 |  | 3414970908247 |  | 8538909999 | 4488 |  | 4488 |  | 10.885
339451 | LG-339451 | Rögzítőlemezek SPX3-V vízszintes szigetelő tartóihoz | 100224 |  |  | PL1 - Energiaelosztási megoldások | 0106 | XL3 S elosztószekrény kiegészítők | 1 | 6 | db | 3414970908254 | 3414970908254 | 3414971135925 |  | 8538909999 | 1634.6 | 1193 | 7928 | 1.764 | 13.556
339452 | LG-339452 | Előlap függőleges szereléshez SPX3-V 24M 800mm | 189467 |  |  | PL1 - Energiaelosztási megoldások | 0106 | XL3 S elosztószekrény kiegészítők | 1 | 1 | db | 3414970908261 |  | 3414970908261 | 3414971002609 | 85389099 | 5505 |  | 5505 |  | 42.488
339453 | LG-339453 | Előlap függőleges szereléshez SPX3-V 36M 800mm | 287698 |  |  | PL1 - Energiaelosztási megoldások | 0106 | XL3 S elosztószekrény kiegészítők | 1 | 1 | db | 3414970908285 |  | 3414970908285 | 3414971002616 | 85389099 | 6316 |  | 6316 |  | 58.988
339454 | LG-339454 | Előlap vízszintes szereléshez SPX3-V 24M 800mm | 117097 |  |  | PL1 - Energiaelosztási megoldások | 0106 | XL3 S elosztószekrény kiegészítők | 1 | 6 | db | 3414970908308 | 3414970908308 | 3414971135932 |  | 85389099 | 1518 | 1518 | 9720 | 1.338 | 15.191
339455 | LG-339455 | Előlap függőleges szereléshez DPX3 1500 SPX3-V sínen rögzítve 36M | 235367 |  |  | PL1 - Energiaelosztási megoldások | 0106 | XL3 S elosztószekrény kiegészítők | 1 | 1 | db | 3414970908322 |  | 3414970908322 | 3414971775831 | 85389099 | 6830 |  | 6830 |  | 49.468
339457 | LG-339457 | Modultakaró SPX3-V előlaphoz | 41760 |  |  | PL1 - Energiaelosztási megoldások | 0106 | XL3 S elosztószekrény kiegészítők | 1 | 10 | db | 3414970908360 | 3414970908360 | 3414971135949 |  | 8538909999 | 702 | 702 | 7115 | 0.737 | 8.976
339460 | LG-339460 | Szerelőlap függőleges szereléshez SPX-D 160 3P/4P 16M | 29029 |  |  | PL1 - Energiaelosztási megoldások | 0106 | XL3 S elosztószekrény kiegészítők | 1 | 1 | db | 3414970908384 |  | 3414970908384 | 3414971002623 | 85389099 | 1771.98 |  | 1743 |  | 5.719
339461 | LG-339461 | Szerelőlap függőleges szereléshez SPX-D 160 3P/4P 24M | 23247 |  |  | PL1 - Energiaelosztási megoldások | 0106 | XL3 S elosztószekrény kiegészítők | 1 | 1 | db | 3414970908391 |  | 3414970908391 | 3414971002630 | 85389099 | 2957.35 |  | 2285 |  | 10.051
339462 | LG-339462 | Szerelőlap függőleges szereléshez SPX-D 160 3P/4P 36M | 31707 |  |  | PL1 - Energiaelosztási megoldások | 0106 | XL3 S elosztószekrény kiegészítők | 1 | 1 | db | 3414970908407 |  | 3414970908407 | 3414971002647 | 85389099 | 3763.76 |  | 3165 |  | 10.202
339471 | LG-339471 | Előlap függőleges szereléshez SPX-D 160 4P 16M 300mm | 30290 |  |  | PL1 - Energiaelosztási megoldások | 0106 | XL3 S elosztószekrény kiegészítők | 1 | 1 | db | 3414970908469 |  | 3414970908469 | 3414971002654 | 85389099 | 1225 |  | 1225 |  | 4.745
339473 | LG-339473 | Előlap függőleges szereléshez SPX-D 160 4P 24M 300mm | 35274 |  |  | PL1 - Energiaelosztási megoldások | 0106 | XL3 S elosztószekrény kiegészítők | 1 | 1 | db | 3414970908506 |  | 3414970908506 | 3414971002661 | 85389099 | 1749 |  | 1749 |  | 6.695
339475 | LG-339475 | Előlap függőleges szereléshez SPX-D 160 4P 36M 300mm | 38319 |  |  | PL1 - Energiaelosztási megoldások | 0106 | XL3 S elosztószekrény kiegészítők | 1 | 1 | db | 3414970908544 |  | 3414970908544 | 3414971002678 | 85389099 | 2444 |  | 2444 |  | 6.874
339481 | LG-339481 | Szerelőlap függőleges szereléshez SPX-D 250/400 3P/4P 24M | 37065 |  |  | PL1 - Energiaelosztási megoldások | 0106 | XL3 S elosztószekrény kiegészítők | 1 | 1 | db | 3414970908575 |  | 3414970908575 |  | 85389099 | 2872 |  | 2872 |  | 8.58
339482 | LG-339482 | Szerelőlap függőleges szereléshez SPX-D 250/400 3P/4P 36M | 45998 |  |  | PL1 - Energiaelosztási megoldások | 0106 | XL3 S elosztószekrény kiegészítők | 1 | 1 | db | 3414970908582 |  | 3414970908582 |  | 85389099 | 3938 |  | 3938 |  | 15.21
339493 | LG-339493 | Előlap függőleges szereléshez SPX-D 250/400 3P/4P 24M 450mm | 69861 |  |  | PL1 - Energiaelosztási megoldások | 0106 | XL3 S elosztószekrény kiegészítők | 1 | 1 | db | 3414970908650 |  | 3414970908650 |  | 85389099 | 2301 |  | 2301 |  | 10.688
339495 | LG-339495 | Előlap függőleges szereléshez SPX-D 250/400 3P/4P 36M 450mm | 72789 |  |  | PL1 - Energiaelosztási megoldások | 0106 | XL3 S elosztószekrény kiegészítők | 1 | 1 | db | 3414970908698 |  | 3414970908698 |  | 85389099 | 3496 |  | 3496 |  | 15.39
339521 | LG-339521 | Szerelőlap függőleges szereléshez SPX-D 630 3P/4P 24M | 37456 |  |  | PL1 - Energiaelosztási megoldások | 0106 | XL3 S elosztószekrény kiegészítők | 1 | 1 | db | 3414970908810 |  | 3414970908810 |  | 85389099 | 2998 |  | 2964 |  | 14.586
339522 | LG-339522 | Szerelőlap függőleges szereléshez SPX-D 630 3P/4P 36M | 44149 |  |  | PL1 - Energiaelosztási megoldások | 0106 | XL3 S elosztószekrény kiegészítők | 1 | 1 | db | 3414970908827 |  | 3414970908827 |  | 85389099 | 4011 |  | 4011 |  | 16.097
339533 | LG-339533 | Előlap függőleges szereléshez SPX-D 630 3P/4P 24M 450mm | 69665 |  |  | PL1 - Energiaelosztási megoldások | 0106 | XL3 S elosztószekrény kiegészítők | 1 | 1 | db | 3414970908858 |  | 3414970908858 |  | 85389099 | 2162 |  | 2162 |  | 7.125
339535 | LG-339535 | Előlap függőleges szereléshez SPX-D 630 3P/4P 36M 450mm | 72594 |  |  | PL1 - Energiaelosztási megoldások | 0106 | XL3 S elosztószekrény kiegészítők | 1 | 1 | db | 3414970908896 |  | 3414970908896 |  | 85389099 | 3183 |  | 3183 |  | 8.4
339540 | LG-339540 | Univerzális tömör szerelőlap 16M 200mm | 17455 |  |  | PL1 - Energiaelosztási megoldások | 0106 | XL3 S elosztószekrény kiegészítők | 1 | 1 | db | 3414970908919 |  | 3414970908919 | 3414971002685 | 85389099 | 1339 |  | 1339 |  | 3.87
339541 | LG-339541 | Univerzális tömör szerelőlap 16M 300mm | 18057 |  |  | PL1 - Energiaelosztási megoldások | 0106 | XL3 S elosztószekrény kiegészítők | 1 | 1 | db | 3414970908926 |  | 3414970908926 | 3414971002692 | 85389099 | 1961 |  | 1961 |  | 5.67
339542 | LG-339542 | Univerzális tömör szerelőlap 16M 400mm | 21714 |  |  | PL1 - Energiaelosztási megoldások | 0106 | XL3 S elosztószekrény kiegészítők | 1 | 1 | db | 3414970908933 |  | 3414970908933 | 3414971002708 | 85389099 | 2585 |  | 2585 |  | 7.47
339543 | LG-339543 | Univerzális tömör szerelőlap 16M 600mm | 24729 |  |  | PL1 - Energiaelosztási megoldások | 0106 | XL3 S elosztószekrény kiegészítők | 1 | 1 | db | 3414970908940 |  | 3414970908940 | 3414971002715 | 85389099 | 3826 |  | 3826 |  | 11.07
339544 | LG-339544 | Univerzális tömör szerelőlap 24M 200mm | 21114 |  |  | PL1 - Energiaelosztási megoldások | 0106 | XL3 S elosztószekrény kiegészítők | 1 | 1 | db | 3414970908957 |  | 3414970908957 | 3414971002722 | 85389099 | 1894 |  | 1894 |  | 5.321
339545 | LG-339545 | Univerzális tömör szerelőlap 24M 300mm | 21714 |  |  | PL1 - Energiaelosztási megoldások | 0106 | XL3 S elosztószekrény kiegészítők | 1 | 1 | db | 3414970908964 |  | 3414970908964 | 3414971002739 | 85389099 | 2755 |  | 2755 |  | 7.796
339546 | LG-339546 | Univerzális tömör szerelőlap 24M 400mm | 25375 |  |  | PL1 - Energiaelosztási megoldások | 0106 | XL3 S elosztószekrény kiegészítők | 1 | 1 | db | 3414970908971 |  | 3414970908971 | 3414971002746 | 85389099 | 3618 |  | 3618 |  | 10.271
339547 | LG-339547 | Univerzális tömör szerelőlap 24M 600mm | 28389 |  |  | PL1 - Energiaelosztási megoldások | 0106 | XL3 S elosztószekrény kiegészítők | 1 | 1 | db | 3414970908988 |  | 3414970908988 | 3414971002753 | 85389099 | 5343 |  | 5343 |  | 15.221
339548 | LG-339548 | Univerzális tömör szerelőlap 36M 200mm | 25851 |  |  | PL1 - Energiaelosztási megoldások | 0106 | XL3 S elosztószekrény kiegészítők | 1 | 1 | db | 3414970908995 |  | 3414970908995 | 3414971002760 | 85389099 | 2501 |  | 2501 |  | 7.256
339549 | LG-339549 | Univerzális tömör szerelőlap 36M 300mm | 26454 |  |  | PL1 - Energiaelosztási megoldások | 0106 | XL3 S elosztószekrény kiegészítők | 1 | 1 | db | 3414970909008 |  | 3414970909008 | 3414971002777 | 85389099 | 3806 |  | 3806 |  | 10.631
339550 | LG-339550 | Univerzális tömör szerelőlap 36M 400mm | 30112 |  |  | PL1 - Energiaelosztási megoldások | 0106 | XL3 S elosztószekrény kiegészítők | 1 | 1 | db | 3414970909015 |  | 3414970909015 | 3414971002784 | 85389099 | 4953 |  | 4953 |  | 14.006
339551 | LG-339551 | Univerzális tömör szerelőlap 36M 600mm | 33128 |  |  | PL1 - Energiaelosztási megoldások | 0106 | XL3 S elosztószekrény kiegészítők | 1 | 1 | db | 3414970909022 |  | 3414970909022 | 3414971002791 | 85389099 | 7366 |  | 7366 |  | 20.756
339560 | LG-339560 | Perforált szerelőlap 16M 200mm | 17633 |  |  | PL1 - Energiaelosztási megoldások | 0106 | XL3 S elosztószekrény kiegészítők | 1 | 1 | db | 3414970909039 |  | 3414970909039 |  | 85389099 | 1439.9 |  | 940 |  | 2.614
339561 | LG-339561 | Perforált szerelőlap 16M 300mm | 22136 |  |  | PL1 - Energiaelosztási megoldások | 0106 | XL3 S elosztószekrény kiegészítők | 1 | 1 | db | 3414970909046 |  | 3414970909046 |  | 85389099 | 1894 |  | 1446 |  | 2.945
339562 | LG-339562 | Perforált szerelőlap 16M 400mm | 32302 |  |  | PL1 - Energiaelosztási megoldások | 0106 | XL3 S elosztószekrény kiegészítők | 1 | 1 | db | 3414970909053 |  | 3414970909053 |  | 85389099 | 2743.4 |  | 1852 |  | 4.893
339563 | LG-339563 | Perforált szerelőlap 16M 600mm | 35690 |  |  | PL1 - Energiaelosztási megoldások | 0106 | XL3 S elosztószekrény kiegészítők | 1 | 1 | db | 3414970909060 |  | 3414970909060 |  | 85389099 | 3877 |  | 3877 |  | 11.07
339564 | LG-339564 | Perforált szerelőlap 24M 200mm | 21529 |  |  | PL1 - Energiaelosztási megoldások | 0106 | XL3 S elosztószekrény kiegészítők | 1 | 1 | db | 3414970909077 |  | 3414970909077 |  | 85389099 | 2016.3 |  | 1389 |  | 3.191
339565 | LG-339565 | Perforált szerelőlap 24M 300mm | 25818 |  |  | PL1 - Energiaelosztási megoldások | 0106 | XL3 S elosztószekrény kiegészítők | 1 | 1 | db | 3414970909084 |  | 3414970909084 |  | 85389099 | 2652 |  | 2101 |  | 5.184
339566 | LG-339566 | Perforált szerelőlap 24M 400mm | 28569 |  |  | PL1 - Energiaelosztási megoldások | 0106 | XL3 S elosztószekrény kiegészítők | 1 | 1 | db | 3414970909091 |  | 3414970909091 |  | 85389099 | 3835.7 |  | 2625 |  | 6.848
339567 | LG-339567 | Perforált szerelőlap 24M 600mm | 38539 |  |  | PL1 - Energiaelosztási megoldások | 0106 | XL3 S elosztószekrény kiegészítők | 1 | 1 | db | 3414970909107 |  | 3414970909107 | 3414972015592 | 85389099 | 5126 |  | 3732 |  | 13.298
339568 | LG-339568 | Perforált szerelőlap 36M 200mm | 25749 |  |  | PL1 - Energiaelosztási megoldások | 0106 | XL3 S elosztószekrény kiegészítők | 1 | 1 | db | 3414970909114 |  | 3414970909114 |  | 85389099 | 2783 |  | 1789 |  | 1.348
339569 | LG-339569 | Perforált szerelőlap 36M 300mm | 31818 |  |  | PL1 - Energiaelosztási megoldások | 0106 | XL3 S elosztószekrény kiegészítők | 1 | 1 | db | 3414970909121 |  | 3414970909121 |  | 85389099 | 4028.2 |  | 2909 |  | 6.439
339570 | LG-339570 | Perforált szerelőlap 36M 400mm | 34458 |  |  | PL1 - Energiaelosztási megoldások | 0106 | XL3 S elosztószekrény kiegészítők | 1 | 1 | db | 3414970909138 |  | 3414970909138 |  | 85389099 | 5291 |  | 3639 |  | 7.626
339571 | LG-339571 | Perforált szerelőlap 36M 600mm | 48061 |  |  | PL1 - Energiaelosztási megoldások | 0106 | XL3 S elosztószekrény kiegészítők | 1 | 1 | db | 3414970909145 |  | 3414970909145 |  | 85389099 | 7074 |  | 5077 |  | 15.841
339580 | LG-339580 | Tömör előlap 16M 200mm | 13451 |  |  | PL1 - Energiaelosztási megoldások | 0106 | XL3 S elosztószekrény kiegészítők | 1 | 5 | db | 3414970909152 | 3414970909152 | 3414970909169 | 3414970956217 | 85389099 | 773 | 773 | 3999 | 1.633 | 7.108
339581 | LG-339581 | Tömör előlap 16M 300mm | 17142 |  |  | PL1 - Energiaelosztási megoldások | 0106 | XL3 S elosztószekrény kiegészítők | 1 | 5 | db | 3414970909176 | 3414970909176 | 3414970909183 | 3414970956224 | 85389099 | 1213.52 | 1065 | 5725 | 2.433 | 11.269 | X
339582 | LG-339582 | Tömör előlap 16M 400mm | 20124 |  |  | PL1 - Energiaelosztási megoldások | 0106 | XL3 S elosztószekrény kiegészítők | 1 | 1 | db | 3414970909190 |  | 3414970909190 | 3414970956231 | 85389099 | 1555 |  | 1555 |  | 6.205
339583 | LG-339583 | Tömör előlap 16M 600mm | 23372 |  |  | PL1 - Energiaelosztási megoldások | 0106 | XL3 S elosztószekrény kiegészítők | 1 | 1 | db | 3414970909213 |  | 3414970909213 | 3414970956248 | 85389099 | 2273 |  | 2273 |  | 9.125 | X
339584 | LG-339584 | Tömör előlap 24M 200mm | 15465 |  |  | PL1 - Energiaelosztási megoldások | 0106 | XL3 S elosztószekrény kiegészítők | 1 | 5 | db | 3414970909237 | 3414970909237 | 3414970909244 | 3414970956255 | 85389099 | 1217.26 | 1090 | 5665 | 2.337 | 11.008 | X
339585 | LG-339585 | Tömör előlap 24M 300mm | 19288 |  |  | PL1 - Energiaelosztási megoldások | 0106 | XL3 S elosztószekrény kiegészítők | 1 | 5 | db | 3414970909251 | 3414970909251 | 3414970909268 | 3414970956262 | 85389099 | 1587 | 1587 | 8158 | 3.482 | 15.901 | X
339586 | LG-339586 | Tömör előlap 24M 400mm | 23326 |  |  | PL1 - Energiaelosztási megoldások | 0106 | XL3 S elosztószekrény kiegészítők | 1 | 1 | db | 3414970909275 |  | 3414970909275 | 3414970956279 | 85389099 | 2218 |  | 2218 |  | 8.755 | X
339587 | LG-339587 | Tömör előlap 24M 600mm | 26979 |  |  | PL1 - Energiaelosztási megoldások | 0106 | XL3 S elosztószekrény kiegészítők | 1 | 1 | db | 3414970909299 |  | 3414970909299 | 3414970956286 | 85389099 | 3296 |  | 3296 |  | 12.875 | X
339588 | LG-339588 | Tömör előlap 36M 200mm | 17571 |  |  | PL1 - Energiaelosztási megoldások | 0106 | XL3 S elosztószekrény kiegészítők | 1 | 5 | db | 3414970909312 | 3414970909312 | 3414970909329 | 3414970956293 | 85389099 | 1711.072 | 1530 | 7965 | 3.303 | 15.283 | X
339589 | LG-339589 | Tömör előlap 36M 300mm | 22018 |  |  | PL1 - Energiaelosztási megoldások | 0106 | XL3 S elosztószekrény kiegészítők | 1 | 1 | db | 3414970909336 |  | 3414970909336 | 3414970956309 | 85389099 | 2480 |  | 2480 |  | 6.384 | X
339590 | LG-339590 | Tömör előlap 36M 400mm | 26970 |  |  | PL1 - Energiaelosztási megoldások | 0106 | XL3 S elosztószekrény kiegészítők | 1 | 1 | db | 3414970909350 |  | 3414970909350 | 3414970956316 | 85389099 | 3013 |  | 3013 |  | 12.155 | X
339591 | LG-339591 | Tömör előlap 36M 600mm | 23931 |  |  | PL1 - Energiaelosztási megoldások | 0106 | XL3 S elosztószekrény kiegészítők | 1 | 1 | db | 3414970909374 |  | 3414970909374 | 3414970956323 | 85389099 | 2287 |  | 2287 |  | 17.875 | X
339592 | LG-339592 | Tömör előlap 16M 50mm | 10784 |  |  | PL1 - Energiaelosztási megoldások | 0106 | XL3 S elosztószekrény kiegészítők | 1 | 5 | db | 3414970929372 | 3414970929372 | 3414970929389 | 3414970956330 | 8538909999 | 296.967 | 253 | 1361 | 0.435 | 3.28 | X
339593 | LG-339593 | Tömör előlap 16M 100mm | 14527 |  |  | PL1 - Energiaelosztási megoldások | 0106 | XL3 S elosztószekrény kiegészítők | 1 | 5 | db | 3414970929396 | 3414970929396 | 3414970929402 | 3414970956347 | 8538909999 | 480.282 | 408 | 2169 | 0.832 | 4.334
339594 | LG-339594 | Tömör előlap 16M 150mm | 15123 |  |  | PL1 - Energiaelosztási megoldások | 0106 | XL3 S elosztószekrény kiegészítők | 1 | 5 | db | 3414970929419 | 3414970929419 | 3414970929426 | 3414970956354 | 8538909999 | 587 | 587 | 3080 | 1.233 | 6.113 | X
339595 | LG-339595 | Tömör előlap 24M 50mm | 11213 |  |  | PL1 - Energiaelosztási megoldások | 0106 | XL3 S elosztószekrény kiegészítők | 1 | 5 | db | 3414970929433 | 3414970929433 | 3414970929440 | 3414970956361 | 8538909999 | 426.833 | 368 | 2010 | 0.619 | 4.166 | X
339596 | LG-339596 | Tömör előlap 24M 100mm | 13874 |  |  | PL1 - Energiaelosztási megoldások | 0106 | XL3 S elosztószekrény kiegészítők | 1 | 5 | db | 3414970929457 | 3414970929457 | 3414970929464 | 3414970956378 | 8538909999 | 690.305 | 621 | 3181 | 1.191 | 6.116 | X
339597 | LG-339597 | Tömör előlap 24M 150mm | 14776 |  |  | PL1 - Energiaelosztási megoldások | 0106 | XL3 S elosztószekrény kiegészítők | 1 | 5 | db | 3414970929471 | 3414970929471 | 3414970929488 | 3414970956385 | 8538909999 | 953.777 | 842 | 4414 | 1.764 | 8.408 | X
339598 | LG-339598 | Tömör előlap 36M 50mm | 11170 |  |  | PL1 - Energiaelosztási megoldások | 0106 | XL3 S elosztószekrény kiegészítők | 1 | 5 | db | 3414970929495 | 3414970929495 | 3414970929501 | 3414970956392 | 8538909999 | 599.984 | 529 | 3145 | 0.624 | 5.06 | X
339599 | LG-339599 | Tömör előlap 36M 100mm | 15465 |  |  | PL1 - Energiaelosztási megoldások | 0106 | XL3 S elosztószekrény kiegészítők | 1 | 5 | db | 3414970929518 | 3414970929518 | 3414970929525 | 3414970956408 | 8538909999 | 970.354 | 858 | 4452 | 1.67 | 8.491 | X
339600 | LG-339600 | Tömör előlap 36M 150mm | 16625 |  |  | PL1 - Energiaelosztási megoldások | 0106 | XL3 S elosztószekrény kiegészítők | 1 | 5 | db | 3414970929532 | 3414970929532 | 3414970929549 | 3414970956415 | 8538909999 | 1340.713 | 1200 | 6348 | 2.472 | 13.381 | X
339610 | LG-339610 | Szerelőlap központi tartóoszlophoz DPX3 160 4P/4P HÁVM | 27735 |  |  | PL1 - Energiaelosztási megoldások | 0106 | XL3 S elosztószekrény kiegészítők | 1 | 8 | db | 3414970929556 | 3414970929556 | 3414971153301 |  | 8538909999 | 587 | 587 | 4882 | 1.155 | 11.594
339611 | LG-339611 | Szerelőlap központi tartóoszlophoz DPX3 250 4P/4P HÁVM | 27795 |  |  | PL1 - Energiaelosztási megoldások | 0106 | XL3 S elosztószekrény kiegészítők | 1 | 8 | db | 3414970929563 | 3414970929563 | 3414971153318 |  | 8538909999 | 799 | 799 | 6635 | 1.993 | 12.104
339612 | LG-339612 | Szerelőlap központi tartóoszlophoz DPX3 630 4P/4P HÁVM | 30533 |  |  | PL1 - Energiaelosztási megoldások | 0106 | XL3 S elosztószekrény kiegészítők | 1 | 8 | db | 3414970929570 | 3414970929570 | 3414971153325 |  | 8538909999 | 1325.5 | 1158 | 9664 | 2.153 | 22.659
339613 | LG-339613 | Szerelőlap központi tartóoszlophoz DPX-IS 250 | 32197 |  |  | PL1 - Energiaelosztási megoldások | 0106 | XL3 S elosztószekrény kiegészítők | 1 | 8 | db | 3414970929587 | 3414970929587 | 3414971153332 |  | 8538909999 | 1078 | 1078 | 8939 | 1.689 | 22.659
339614 | LG-339614 | Szerelőlap központi tartóoszlophoz DPX-IS 630 | 31127 |  |  | PL1 - Energiaelosztási megoldások | 0106 | XL3 S elosztószekrény kiegészítők | 1 | 4 | db | 3414970929594 | 3414970929594 | 3414971153349 |  | 8538909999 | 1313.4 | 1143 | 4966 | 1.658 | 7.83
339615 | LG-339615 | Szerelőlap központi tartóoszlophoz DPX3/DRX 125 HP 4P | 26534 |  |  | PL1 - Energiaelosztási megoldások | 0106 | XL3 S elosztószekrény kiegészítők | 2 | 2 | db | 3414970929600 | 3414970929600 | 3414971153356 |  | 8538909999 | 466 | 471 | 1018 | 0.745 | 3.675
339616 | LG-339616 | Szerelőlap központi tartóoszlophoz DPX3/DRX 250 HP 4P | 28143 |  |  | PL1 - Energiaelosztási megoldások | 0106 | XL3 S elosztószekrény kiegészítők | 1 | 8 | db | 3414970929617 | 3414970929617 | 3414971153363 |  | 8538909999 | 687 | 702 | 5835 | 1.217 | 12.491
339620 | LG-339620 | Szerelőlap központi tartóoszlophoz DPX3 160 3P | 24622 |  |  | PL1 - Energiaelosztási megoldások | 0106 | XL3 S elosztószekrény kiegészítők | 1 | 4 | db | 3414970972156 | 3414970972156 | 3414971153370 |  | 85389099 | 406 | 406 | 1709 | 0.569 | 3.675
339621 | LG-339621 | Szerelőlap központi tartóoszlophoz DPX3 250 3P | 23023 |  |  | PL1 - Energiaelosztási megoldások | 0106 | XL3 S elosztószekrény kiegészítők | 1 | 4 | db | 3414970972163 | 3414970972163 | 3414971153387 |  | 85389099 | 524.7 | 252 | 1087 | 0.657 | 3.675
339622 | LG-339622 | Szerelőlap központi tartóoszlophoz DPX3 630 3P | 29045 |  |  | PL1 - Energiaelosztási megoldások | 0106 | XL3 S elosztószekrény kiegészítők | 1 | 8 | db | 3414970972170 | 3414970972170 | 3414971254794 | 3414971254787 | 85389099 | 975.7 | 870 | 7407 | 1.595 | 15.372
339623 | LG-339623 | Szerelőlap központi tartóoszlophoz DPX3/DRX 125 HP 3P | 32080 |  |  | PL1 - Energiaelosztási megoldások | 0106 | XL3 S elosztószekrény kiegészítők | 4 | 4 | db | 3414971222939 | 3414971222939 | 3414971254817 |  | 8538909999 | 382 | 387 | 1673 | 0.594 | 3.675
339624 | LG-339624 | Szerelőlap központi tartóoszlophoz DPX3/DRX 125 HP 3P | 32116 |  |  | PL1 - Energiaelosztási megoldások | 0106 | XL3 S elosztószekrény kiegészítők | 4 | 4 | db | 3414971222946 | 3414971222946 | 3414971254824 |  | 8538909999 | 461 | 556 | 2289 | 0.616 | 3.675
339700 | LG-339700 | Előlap gyors rögzítőkapocs 100db | 0 | Megszűnt termék! | M | PL1 - Energiaelosztási megoldások | 0106 | XL3 S elosztószekrény kiegészítők | 1 | 5 | db | 3414970909398 | 3414971122208 | 3414971122208 |  | 8301409000 | 900 | 518 | 2990 | 0.427 | 3.675
339701 | LG-339701 | Előlap 1/4 fordulatos csavar 100db | 169724 |  |  | PL1 - Energiaelosztási megoldások | 0106 | XL3 S elosztószekrény kiegészítők | 1 | 5 | db | 3414970909404 | 3414970909404 | 3414971122215 |  | 73182900 | 1650 | 760 | 3939 | 0.995 | 7.696
339702 | LG-339702 | Előlap csavar 100db | 50684 |  |  | PL1 - Energiaelosztási megoldások | 0106 | XL3 S elosztószekrény kiegészítők | 1 | 5 | db | 3414970909411 | 3414970909411 | 3414971000322 | 3414971002807 | 73181558 | 1072 | 1072 | 5481 | 0.995 | 7.696 | X
339710 | LG-339710 | XL3 S 160 foganytú zár nélkül | 5565 |  |  | PL1 - Energiaelosztási megoldások | 0106 | XL3 S 160 elosztószekrények | 1 | 20 | db | 3414970909428 | 3414970909428 | 3414971099418 |  | 8538909999 | 51 | 51 | 1099 | 0.109 | 3.343
339713 | LG-339713 | XL3 S 4000 tartalék foggantyú | 16440 |  |  | PL1 - Energiaelosztási megoldások | 0106 | XL3 S elosztószekrény kiegészítők | 1 | 5 | db | 3414970972187 | 3414970972187 | 3414970972194 |  | 8538909999 | 110 | 110 | 626 | 0.669 | 3.675
339715 | LG-339715 | XL3 S 160 foganytú 405 zár 2db kulcs | 14814 |  |  | PL1 - Energiaelosztási megoldások | 0106 | XL3 S 160 elosztószekrények | 1 | 10 | db | 3414970909480 | 3414970909480 | 3414971099432 |  | 8301409000 | 99 | 92 | 994 | 0.126 | 3.675 | X
339718 | LG-339718 | XL3 S 4000-hez 405-ös kulcsos hengerzár | 27424 |  |  | PL1 - Energiaelosztási megoldások | 0106 | XL3 S elosztószekrény kiegészítők | 1 | 5 | db | 3414970909541 | 3414970909541 | 3414971099463 |  | 8301409000 | 150.7 | 156 | 811 | 0.109 | 3.675 | X
339721 | LG-339721 | XL3 S 630 és 4000 földelősín tartó | 15085 |  |  | PL1 - Energiaelosztási megoldások | 0106 | XL3 S elosztószekrény kiegészítők | 1 | 10 | db | 3414970909589 | 3414970909589 | 3414971064997 |  | 8538909999 | 101.2 | 84 | 924 | 0.193 | 3.675
339730 | LG-339730 | XL3 S 4000 keresztrúd 350mm külső kábeltokhoz, vastag | 80225 |  |  | PL1 - Energiaelosztási megoldások | 0106 | XL3 S elosztószekrény kiegészítők | 1 | 5 | db | 3414970909640 | 3414970909640 | 3414971241596 |  | 8538909999 | 506 | 506 | 2830 | 0.587 | 9.537
339731 | LG-339731 | XL3 S 4000 keresztrúd 16M vagy 450mm mély szekrényhez, vastag | 12935 |  |  | PL1 - Energiaelosztási megoldások | 0106 | XL3 S elosztószekrény kiegészítők | 1 | 4 | db | 3414971157651 | 3414971157651 | 3414971157668 | 3414971210011 | 8538909999 | 715 | 579 | 2471 | 0.702 | 9.254
339734 | LG-339734 | XL3 S 4000 keresztrúd 400mm mély szekrényhez, vastag | 60004 |  |  | PL1 - Energiaelosztási megoldások | 0106 | XL3 S elosztószekrény kiegészítők | 1 | 4 | db | 3414970909725 | 3414970909725 | 3414971122109 | 3414971478961 | 8538909999 | 1133 | 1133 | 4688 | 1.169 | 9.016
339735 | LG-339735 | XL3 S 4000 keresztrúd 24M vagy 600mm mély szekrényhez, vastag | 63461 |  |  | PL1 - Energiaelosztási megoldások | 0106 | XL3 S elosztószekrény kiegészítők | 1 | 4 | db | 3414970909749 | 3414970909749 | 3414971122116 |  | 8538909999 | 875 | 1689 | 7269 | 1.865 | 40.898 | X
339736 | LG-339736 | XL3 S 4000 keresztrúd 36M vagy 800mm mély szekrényhez, vastag | 74611 |  |  | PL1 - Energiaelosztási megoldások | 0106 | XL3 S elosztószekrény kiegészítők | 1 | 4 | db | 3414970909763 | 3414970909763 | 3414971122123 | 3414972883191 | 8538909999 | 2329 | 2329 | 9423 | 2.53 | 15.497 | X
339737 | LG-339737 | XL3 S 630 és 4000 keresztrúd belső kábeltokhoz, vékony | 52240 |  |  | PL1 - Energiaelosztási megoldások | 0106 | XL3 S elosztószekrény kiegészítők | 1 | 8 | db | 3414971090491 | 3414971090491 | 3414971122154 |  | 8538909999 | 269 | 269 | 2452 | 0.203 | 3.675
339751 | LG-339751 | XL3 S 630 és 4000 függőleges, ferde univerzális síntartó kábeltokhoz | 17046 |  |  | PL1 - Energiaelosztási megoldások | 0106 | XL3 S elosztószekrény kiegészítők | 1 | 6 | db | 3414970909800 | 3414970909800 | 3414971122178 |  | 8538909999 | 764 | 764 | 4749 | 1.392 | 10.859
339753 | LG-339753 | EPH vezeték 350mm, 6 mm2 | 6014 |  |  | PL1 - Energiaelosztási megoldások | 0106 | XL3 S elosztószekrény kiegészítők | 1 | 20 | db | 3414971093096 | 3414971093096 | 3414971093102 |  | 85444290 | 55 | 40 | 1200 | 0.193 | 3.675 | X
339754 | LG-339754 | 24M modultakaró fehér | 2156 |  |  | PL1 - Energiaelosztási megoldások | 0106 | XL3 S elosztószekrény kiegészítők | 20 | 20 | db | 3414971090514 |  | 3414971090521 |  | 8538909999 | 78.1 |  | 1598 |  | 3.544 | X
339755 | LG-339755 | Öntapadós címke tartó 24M | 1601 |  |  | PL1 - Energiaelosztási megoldások | 0106 | XL3 S elosztószekrény kiegészítők | 10 | 300 | db | 3414971090538 | 3414971090545 | 3414971224650 |  | 39269097 | 22.4 | 224 | 7120 | 0.5 | 26.362
339756 | LG-339756 | Öntapadós címke tartó 36M | 2318 |  |  | PL1 - Energiaelosztási megoldások | 0106 | XL3 S elosztószekrény kiegészítők | 10 | 200 | db | 3414971090569 | 3414971090576 | 3414971224643 |  | 39269097 | 33 | 330 | 6733 | 1.75 | 30.606 | X
339757 | LG-339757 | XL3 S Sárgaréz elosztóblokk védővezetőkhöz 36M | 30671 |  |  | PL1 - Energiaelosztási megoldások | 0106 | XL3 S elosztószekrény kiegészítők | 1 | 10 | db | 3414971090590 | 3414971090590 | 3414971335967 |  | 85369010 | 390 | 390 | 4011 | 0.172 | 5.363 | X
339758 | LG-339758 | Kábelcsatorna tartó 2 db | 34745 |  |  | PL1 - Energiaelosztási megoldások | 0106 | XL3 S elosztószekrény kiegészítők | 1 | 8 | db | 3414971222953 | 3414971222953 | 3414971292420 |  | 8538909999 | 500 | 395 | 3360 | 0.648 | 10.859
339900 | LG-339900 | Réz gyűjtősín tartó lépcsőzetes 400A | 14515 |  |  | PL1 - Energiaelosztási megoldások | 0109 | XL3S elosztási rendszer | 1 | 12 | db | 3414971002845 | 3414971002845 | 3414971013520 | 3414972809269 | 8538909999 | 250 | 250 | 3227 | 1.17 | 9.537 | X
339901 | LG-339901 | Réz gyűjtősín tartó egymás melletti 400A | 27121 |  |  | PL1 - Energiaelosztási megoldások | 0109 | XL3S elosztási rendszer | 1 | 10 | db | 3414971002869 | 3414971002869 | 3414971025561 |  | 8538909999 | 369 | 369 | 4116 | 3.135 | 42.673 | X
339902 | LG-339902 | AluC gy.sín tartó 630A lépcsőzetes | 34330 |  |  | PL1 - Energiaelosztási megoldások | 0109 | XL3S elosztási rendszer | 1 | 5 | db | 3414971002883 | 3414971002883 | 3414971002890 | 3414972015363 | 8538909999 | 452 | 452 | 2462 | 1.32 | 15.4
339903 | LG-339903 | AluC gy.sín tartó 630A lépcsőzetes alsó végelem | 31699 |  |  | PL1 - Energiaelosztási megoldások | 0109 | XL3S elosztási rendszer | 1 | 5 | db | 3414971002906 | 3414971002906 | 3414971002913 | 3414972015332 | 8538909999 | 451 | 451 | 2461 | 1.392 | 15.4
339904 | LG-339904 | AluC gy.sín tartó 630A egymás melletti | 28886 |  |  | PL1 - Energiaelosztási megoldások | 0109 | XL3S elosztási rendszer | 1 | 10 | db | 3414971002920 | 3414971002920 | 3414971027459 |  | 8538909999 | 433 | 433 | 4730 | 0.933 | 15.4
339905 | LG-339905 | AluC gy.sín tartó 630A egymás melletti alsó végelem | 28485 |  |  | PL1 - Energiaelosztási megoldások | 0109 | XL3S elosztási rendszer | 1 | 10 | db | 3414971002944 | 3414971002944 | 3414971027466 |  | 8538909999 | 433 | 433 | 4730 | 1.054 | 15.4
339906 | LG-339906 | Réz gyűjtősín tartó ferde 800A | 31361 |  |  | PL1 - Energiaelosztási megoldások | 0109 | XL3S elosztási rendszer | 1 | 10 | db | 3414971002968 | 3414971002968 | 3414971013629 | 3414972809276 | 8538909999 | 596 | 596 | 6567 | 2.204 | 33.321
339920 | LG-339920 | XL3 S 4000 Réz/Alu gyűjtősíntartó egymáshoz igazodó D75 400-450mm | 71139 |  |  | PL1 - Energiaelosztási megoldások | 0109 | XL3S elosztási rendszer | 1 | 3 | db | 3414971090699 | 3414971090699 | 3414971240896 |  | 8538909999 | 2051.701 | 1697 | 5367 | 2.741 | 11.091 | X
339921 | LG-339921 | XL3 S 4000 Réz/Alu gyűjtősíntartó egymáshoz igazodó D75 600mm | 74004 |  |  | PL1 - Energiaelosztási megoldások | 0109 | XL3S elosztási rendszer | 1 | 3 | db | 3414971090705 | 3414971090705 | 3414971240902 |  | 8538909999 | 2337.701 | 2117 | 6695 | 3.78 | 15.113 | X
339922 | LG-339922 | XL3 S 4000 Réz/Alu gyűjtősíntartó egymáshoz igazodó D75 800mm | 77668 |  |  | PL1 - Energiaelosztási megoldások | 0109 | XL3S elosztási rendszer | 1 | 3 | db | 3414971090712 | 3414971090712 | 3414971240919 |  | 8538909999 | 2634.701 | 2200 | 6995 | 4.725 | 18.769
339923 | LG-339923 | XL3 S 4000 Réz/Alu kiegészítő gyűjtősíntartó egymáshoz igazodó D75 | 55904 |  |  | PL1 - Energiaelosztási megoldások | 0109 | XL3S elosztási rendszer | 1 | 3 | db | 3414971090729 | 3414971090729 | 3414971240926 |  | 8538909999 | 1683 | 1419 | 4517 | 2.741 | 11.091 | X
339924 | LG-339924 | XL3 S 4000 Réz/Alu gyűjtősíntartók egymáshoz rögzítéséhez | 14132 |  |  | PL1 - Energiaelosztási megoldások | 0109 | XL3S elosztási rendszer | 1 | 8 | db | 3414971090736 | 3414971090736 | 3414971292390 |  | 8538909999 | 490 | 490 | 4056 | 1.665 | 7.696 | X
339925 | LG-339925 | XL3 S 4000 Réz/Alu gyűjtősíntartó egymáshoz igazodó D125 600mm | 92969 |  |  | PL1 - Energiaelosztási megoldások | 0109 | XL3S elosztási rendszer | 1 | 3 | db | 3414971090743 | 3414971090743 | 3414971240933 |  | 8538909999 | 2870 | 2794 | 8766 | 6.93 | 22.89
339926 | LG-339926 | XL3 S 4000 Réz/Alu gyűjtősíntartó egymáshoz igazodó D125 800mm | 97314 |  |  | PL1 - Energiaelosztási megoldások | 0109 | XL3S elosztási rendszer | 1 | 3 | db | 3414971090750 | 3414971090750 | 3414971240940 |  | 8538909999 | 3454 | 3020 | 9488 | 9.504 | 31.08
339927 | LG-339927 | XL3 S 4000 Réz/Alu kiegészítő gyűjtősíntartó egymáshoz igazodó D125 | 80620 |  |  | PL1 - Energiaelosztási megoldások | 0109 | XL3S elosztási rendszer | 1 | 3 | db | 3414971090767 | 3414971090767 | 3414971240957 |  | 8538909999 | 2600 | 2572 | 8040 | 6.93 | 22.89
339929 | LG-339929 | XL3 S 4000 Réz gyűjtősíntartó egymáshoz igazodó D125 800mm | 99773 |  |  | PL1 - Energiaelosztási megoldások | 0109 | XL3S elosztási rendszer | 1 | 1 | db | 3414971090781 |  | 3414971090781 |  | 8538909999 | 4620 |  | 4200 |  | 9.36
339930 | LG-339930 | XL3 S 4000 Réz kiegészítő gyűjtősíntartó egymáshoz igazodó 4000A D125 | 68312 |  |  | PL1 - Energiaelosztási megoldások | 0109 | XL3S elosztási rendszer | 1 | 1 | db | 3414971090798 |  | 3414971090798 |  | 8538909999 | 2892 |  | 2892 |  | 6.076
339931 | LG-339931 | XL3 S 4000 Alu gyűjtősíntartó lépcsőzetes D75 400-450mm | 77548 |  |  | PL1 - Energiaelosztási megoldások | 0109 | XL3S elosztási rendszer | 1 | 3 | db | 3414971090804 | 3414971090804 | 3414971240964 |  | 8538909999 | 2044 | 2044 | 6444 | 6.798 | 22.89
339932 | LG-339932 | XL3 S 4000 Alu gyűjtősíntartó lépcsőzetes D75 600mm | 80085 |  |  | PL1 - Energiaelosztási megoldások | 0109 | XL3S elosztási rendszer | 1 | 3 | db | 3414971090811 | 3414971090811 | 3414971240971 |  | 8538909999 | 2773 | 2773 | 8064 | 6.93 | 22.89
339933 | LG-339933 | XL3 S 4000 Alu gyűjtősíntartó lépcsőzetes D75 800mm | 84429 |  |  | PL1 - Energiaelosztási megoldások | 0109 | XL3S elosztási rendszer | 1 | 3 | db | 3414971090828 | 3414971090828 | 3414971240988 |  | 8538909999 | 2550 | 2550 | 8025 | 7.92 | 31.08
339936 | LG-339936 | XL3 S 4000 gyűjtősíntartó készlet lapos réz sínhez 50x5-63x5mm | 12486 |  |  | PL1 - Energiaelosztási megoldások | 0109 | XL3S elosztási rendszer | 1 | 5 | db | 3414971285491 | 3414971285491 | 3414971285507 | 3414971933781 | 8538909999 | 266.728 | 327 | 1709 | 0.809 | 3.675
339937 | LG-339937 | XL3 S 4000 gyűjtősíntartó készlet lapos réz sínhez 75x5-125x5mm | 13606 |  |  | PL1 - Energiaelosztási megoldások | 0109 | XL3S elosztási rendszer | 1 | 5 | db | 3414971285514 | 3414971285514 | 3414971285521 |  | 8538909999 | 283.228 | 384 | 2019 | 1.125 | 4.628
339938 | LG-339938 | XL3 S 4000 gyűjtősíntartó készlet lapos réz sínhez 50x10-60x10mm | 11989 |  |  | PL1 - Energiaelosztási megoldások | 0109 | XL3S elosztási rendszer | 1 | 5 | db | 3414971285538 | 3414971285538 | 3414971285545 | 3414971933798 | 8538909999 | 312 | 312 | 1659 | 0.925 | 3.675
339939 | LG-339939 | XL3 S 4000 gyűjtősíntartó készlet lapos réz sínhez 80x10-120x10mm | 12887 |  |  | PL1 - Energiaelosztási megoldások | 0109 | XL3S elosztási rendszer | 1 | 5 | db | 3414971285552 | 3414971285552 | 3414971285569 | 3414972656276 | 8538909999 | 372 | 374 | 1955 | 1.125 | 4.533
339940 | LG-339940 | XL3 S 4000 gyűjtősíntartó készlet alumínium C sínhez | 8125 |  |  | PL1 - Energiaelosztási megoldások | 0109 | XL3S elosztási rendszer | 1 | 20 | db | 3414971285576 | 3414971285576 | 3414971292406 |  | 8538909999 | 267 | 267 | 5560 | 0.213 | 3.675 | X
339941 | LG-339941 | Szigetelő sapka M8-as anyához 50 db | 5699 |  |  | PL1 - Energiaelosztási megoldások | 0109 | XL3S elosztási rendszer | 1 | 20 | db | 3414971285590 | 3414971285590 | 3414971431690 | 3414971431706 | 8538909999 | 50 | 43 | 1160 | 0.231 | 3.675
339942 | LG-339942 | Szigetelő sapka M10-as anyához 50 db | 6759 |  |  | PL1 - Energiaelosztási megoldások | 0109 | XL3S elosztási rendszer | 1 | 12 | db | 3414971285613 | 3414971285613 | 3414971431676 | 3414971431683 | 8538909999 | 85 | 84 | 1308 | 0.48 | 3.675
339943 | LG-339943 | Szigetelő sapka M12-as anyához 50 db | 7129 |  |  | PL1 - Energiaelosztási megoldások | 0109 | XL3S elosztási rendszer | 1 | 10 | db | 3414971285637 | 3414971285637 | 3414971431652 | 3414971431669 | 8538909999 | 121 | 107 | 1205 | 0.338 | 7.696
360910 | LG-360910 | Legrand 2 vezetékes EASYKIT Wi-Fi videó kaputelefon szett: egylakásos, bővíthető, színes videó (7''), adapterrel, fehér | 130630 |  |  | PL3 - Intelligens és kommunikációs megoldások | 2394 | Kaputelefonok (Legrand) - EASYKIT szett (2 vezetékes) | 1 | 6 | db | 3414972539593 | 3414972539593 | 3414972574167 |  | 8517620000 | 1216 | 1476 | 9627 | 8.348 | 61.018 | X | 2+1 év (regisztrációval)
360915 | LG-360915 | Legrand 2 vezetékes EASYKIT Wi-Fi videó kaputelefon szett: színes videó (7''), bővíthető 1 lakásos, DIN moduláris táppal, fehér | 139437 |  |  | PL3 - Intelligens és kommunikációs megoldások | 2394 | Kaputelefonok (Legrand) - EASYKIT szett (2 vezetékes) | 1 | 6 | db | 3414972539579 | 3414972539579 | 3414972574181 |  | 8517620000 | 1533 | 1533 | 10006 | 8.348 | 61.018 | X | 2+1 év (regisztrációval)
363220 | LG-363220 | Legrand 2 vezetékes EASYKIT Essential kaputelefon kiegészítő: videó beltéri egység: 7''-os, színes kijelző, adapterrel, fehér | 43940 |  |  | PL3 - Intelligens és kommunikációs megoldások | 0389 | Kaputelefonok (Legrand) - EASYKIT (2 vezetékes) | 1 | 6 | db | 3414972469784 | 3414972469784 | 3414972510875 | 3414972558389 | 8538909999 | 1108 | 1108 | 7449 | 8.157 | 62.44 | X | 2+1 év (regisztrációval)
363225 | LG-363225 | Legrand 2 vezetékes EASYKIT Essential kaputelefon kiegészítő: videó beltéri egység: 7''-os, színes kijelző, tápegység nélkül, fehér | 38307 |  |  | PL3 - Intelligens és kommunikációs megoldások | 0389 | Kaputelefonok (Legrand) - EASYKIT (2 vezetékes) | 1 | 6 | db | 3414972469807 | 3414972469807 | 3414972510899 | 3414972558396 | 8538909999 | 1030 | 1030 | 6575 | 8.223 | 61.018 |  | 2+1 év (regisztrációval)
363911 | BT-363911 | Classe 300X13E Wi-Fi + Linea 3000 egylakásos kaputelefon szett, Wi-Fis beltéri egységgel | 0 | Megszűnt termék! Helyettesítő termék: 363915 | M | PL3 - Intelligens és kommunikációs megoldások | 2393 | Kaputelefonok (Bticino) - PROFESSIONAL szett (2 vezetékes) | 1 | 1 | db | 8012199663203 | 8012199663203 | 8012199663203 |  | 85176910 | 1081.806 |  | 3490 |  | 15
364220 | LG-364220 | Legrand 2 vezetékes EASYKIT Plus kaputelefon kiegészítő: videó beltéri egység: 7''-os, színes kijelző, adapterrel, tükörhatású | 55206 |  |  | PL3 - Intelligens és kommunikációs megoldások | 0389 | Kaputelefonok (Legrand) - EASYKIT (2 vezetékes) | 1 | 6 | db | 3414972469821 | 3414972469821 | 3414972510912 | 3414972558402 | 8538909999 | 1065 | 1065 | 7249 | 8.223 | 61.018 | X | 2+1 év (regisztrációval)
364225 | LG-364225 | Legrand 2 vezetékes EASYKIT Plus kaputelefon kiegészítő: videó beltéri egység: 7''-os, színes kijelző, tápegység nélkül, tükörhatású | 49573 |  |  | PL3 - Intelligens és kommunikációs megoldások | 0389 | Kaputelefonok (Legrand) - EASYKIT (2 vezetékes) | 1 | 6 | db | 3414972469845 | 3414972469845 | 3414972510936 | 3414972558419 | 8538909999 | 994 | 994 | 6355 | 8.223 | 61.018 |  | 2+1 év (regisztrációval)
365220 | LG-365220 | Legrand 2 vezetékes EASYKIT Wi-Fi kaputelefon kiegészítő: videó beltéri egység: 7''-os, színes kijelző, adapterrel, fehér | 108794 |  |  | PL3 - Intelligens és kommunikációs megoldások | 2394 | Kaputelefonok (Legrand) - EASYKIT (2 vezetékes) | 1 | 6 | db | 3414972539630 | 3414972539630 | 3414972574174 |  | 8517620000 | 916 | 1097 | 7510 | 8.348 | 61.018 | X | 2+1 év (regisztrációval)
365225 | LG-365225 | Legrand 2 vezetékes EASYKIT Wi-Fi kaputelefon kiegészítő: videó beltéri egység: 7''-os, színes kijelző, tápegység nélkül, fehér | 103299 |  |  | PL3 - Intelligens és kommunikációs megoldások | 2394 | Kaputelefonok (Legrand) - EASYKIT (2 vezetékes) | 1 | 6 | db | 3414972539616 | 3414972539616 | 3414972574198 |  | 8517620000 | 971 | 971 | 6680 | 8.348 | 61.018 |  | 2+1 év (regisztrációval)
367910 | LG-367910 | Legrand 2 vezetékes EASYKIT Essential videó kaputelefon szett: színes videó (7''), bővíthető 1 lakásos, adapterrel, fehér | 72230 |  |  | PL3 - Intelligens és kommunikációs megoldások | 0389 | Kaputelefonok (Legrand) - EASYKIT szett (2 vezetékes) | 1 | 6 | db | 3414972469777 | 3414972469777 | 3414972510868 | 3414972558426 | 8538909999 | 1486 | 1486 | 9774 | 8.331 | 61.513 | X | 2+1 év (regisztrációval)
367915 | LG-367915 | Legrand 2 vezetékes EASYKIT Essential videó kaputelefon szett: színes videó (7''), bővíthető 1 lakásos, DIN moduláris táppal, fehér | 80784 |  |  | PL3 - Intelligens és kommunikációs megoldások | 0389 | Kaputelefonok (Legrand) - EASYKIT szett (2 vezetékes) | 1 | 6 | db | 3414972469791 | 3414972469791 | 3414972510882 | 3414972558433 | 8538909999 | 1563 | 1563 | 10330 | 8.403 | 62.381 | X | 2+1 év (regisztrációval)
368910 | LG-368910 | Legrand 2 vezetékes EASYKIT Plus videó kaputelefon szett: színes videó (7''), bővíthető 1 lakásos, adapterrel, tükörhatású | 81639 |  |  | PL3 - Intelligens és kommunikációs megoldások | 0389 | Kaputelefonok (Legrand) - EASYKIT szett (2 vezetékes) | 1 | 6 | db | 3414972469814 | 3414972469814 | 3414972510905 | 3414972558440 | 8538909999 | 1458 | 1458 | 9568 | 8.223 | 61.018 | X | 2+1 év (regisztrációval)
368915 | LG-368915 | Legrand 2 vezetékes EASYKIT Plus videó kaputelefon szett: színes videó (7''), bővíthető 1 lakásos, DIN moduláris táppal, tükörhatású | 90193 |  |  | PL3 - Intelligens és kommunikációs megoldások | 0389 | Kaputelefonok (Legrand) - EASYKIT szett (2 vezetékes) | 1 | 6 | db | 3414972469838 | 3414972469838 | 3414972510929 | 3414972558457 | 8538909999 | 1536 | 1536 | 10039 | 3685.463 | 62.052 | X | 2+1 év (regisztrációval)
369110 | LG-369110 | Legrand 2 vezetékes színes videó kaputelefon szett, 1 v. 2 lakásos, 4,3"-os beltéri egységgel | 119545 | Készlet erejéig elérhető! | K | PL3 - Intelligens és kommunikációs megoldások | 0389 | Kaputelefonok (Legrand) - EASY szett | 1 | 6 | db | 3414970566379 | 3414970566379 | 3414970566386 | 3414970698483 | 8517691000 | 332.552 | 1344 | 8891 | 8.286 | 62.57 |  | X
369115 | LG-369115 | Legrand kiegészítő 2 vezetékes 4,3"-os beltéri egység | 54233 | Készlet erejéig elérhető! | K | PL3 - Intelligens és kommunikációs megoldások | 0389 | Kaputelefonok (Legrand) - EASY | 1 | 6 | db | 3414970566393 | 3414970566393 | 3414970594983 | 3414970698490 | 8517790000 | 959 | 959 | 7106 | 8.286 | 63.441 |  | X
369220 | LG-369220 | Legrand 2 vezetékes színes videó kaputelefon szett, 1 v. 2 lakásos, 7"-os tükör hatású fekete beltéri egységgel | 142762 | Készlet erejéig elérhető! | K | PL3 - Intelligens és kommunikációs megoldások | 0389 | Kaputelefonok (Legrand) - EASY szett | 1 | 6 | db | 3414970566416 | 3414970566416 | 3414970566423 | 3414970752918 | 8517691000 | 4.37 | 1578 | 9820 | 8.376 | 64.239 | X | X
369225 | LG-369225 | Legrand kiegészítő 2 vezetékes 7"-os tükör hatású beltéri egység | 76457 | Készlet erejéig elérhető! | K | PL3 - Intelligens és kommunikációs megoldások | 0389 | Kaputelefonok (Legrand) - EASY | 1 | 6 | db | 3414970566430 | 3414970566430 | 3414970595010 | 3414970698810 | 8517790000 | 1214 | 1214 | 7926 | 8.303 | 60.903 | X | X
369230 | LG-369230 | Legrand 2 vezetékes színes videó kaputelefon szett, 1 v. 2 lakásos, 7"-os FEHÉR beltéri egységgel | 143527 | Készlet erejéig elérhető! | K | PL3 - Intelligens és kommunikációs megoldások | 0389 | Kaputelefonok (Legrand) - EASY szett | 1 | 6 | db | 3414971066625 | 3414971066625 | 3414971066632 | 3414972679633 | 8517790000 | 1690 | 1690 | 11165 | 8.223 | 62.94 | X | X
369235 | LG-369235 | Legrand kiegészítő 2 vezetékes 7"-os FEHÉR beltéri egység | 81439 | Készlet erejéig elérhető! | K | PL3 - Intelligens és kommunikációs megoldások | 0389 | Kaputelefonok (Legrand) - EASY | 1 | 6 | db | 3414971066649 | 3414971066649 | 3414971066656 |  | 8528529100 | 1295 | 1295 | 8760 | 8.332 | 63.84 | X | X
369320 | LG-369320 | Legrand 2 vezetékes színes videó kaputelefon szett, 1 v. 2 lakásos, 7"-os érintőképernyős beltéri egységgel | 181086 | Készlet erejéig elérhető! | K | PL3 - Intelligens és kommunikációs megoldások | 0389 | Kaputelefonok (Legrand) - EASY szett | 1 | 6 | db | 3414970566454 | 3414970566454 | 3414970584113 | 3414970752925 | 8517691000 | 1676 | 1676 | 11604 | 8.303 | 61.917 |  | X
369325 | LG-369325 | Legrand kiegészítő 2 vezetékes 7"-os érintőképernyős beltéri egység | 112102 | Készlet erejéig elérhető! | K | PL3 - Intelligens és kommunikációs megoldások | 0389 | Kaputelefonok (Legrand) - EASY | 1 | 6 | db | 3414970566478 | 3414970566478 | 3414970595065 | 3414970698827 | 8517790000 | 1233 | 1233 | 8228 | 8.233 | 63.85 |  | X
369330 | LG-369330 | Legrand 2 vezetékes színes videó kaputelefon szett, 1 v. 2 lakásos, 10"-os érintőképernyős beltéri egységgel | 222323 | Készlet erejéig elérhető! | K | PL3 - Intelligens és kommunikációs megoldások | 0389 | Kaputelefonok (Legrand) - EASY szett | 1 | 6 | db | 3414970566492 | 3414970566492 | 3414970584120 | 3414970699893 | 8517790000 | 12.122 | 1961 | 12741 | 8.984 | 69.777 |  | X
369335 | LG-369335 | Legrand kiegészítő 2 vezetékes 10"-os érintőképernyős beltéri egység | 156858 | Készlet erejéig elérhető! | K | PL3 - Intelligens és kommunikációs megoldások | 0389 | Kaputelefonok (Legrand) - EASY | 1 | 6 | db | 3414970566515 | 3414970566515 | 3414970584151 | 3414970698520 | 8517790000 | 19.019 | 1689 | 11248 | 9.169 | 70.487 |  | X
369339 | LG-369339 | Legrand 2 vezetékes EASYKIT kaputelefon kiegészítő: kaputábla és esővédő keret: színes videó, alumínium előlap, címketartós nyomógomb, 1 vagy 2 lakásos használatra konfigurálható | 60727 |  |  | PL3 - Intelligens és kommunikációs megoldások | 0389 | Kaputelefonok (Legrand) - EASYKIT (2 vezetékes) | 1 | 8 | db | 3414970566539 | 3414970566539 | 3414970566546 | 3414970704818 | 8538909999 | 496 | 496 | 4638 | 1.184 | 15.163 | X | X
369401 | LG-369401 | Legrand 2 vezetékes EASYKIT kaputelefon kiegészítő: kültéri CCTV kamera, színes, IP66 | 43168 |  |  | PL3 - Intelligens és kommunikációs megoldások | 0389 | Kaputelefonok (Legrand) - EASYKIT (2 vezetékes) | 1 | 10 | db | 3414972021166 | 3414972021166 | 3414972025119 | 3414972340342 | 8517790000 | 428 | 428 | 4430 | 3.952 | 46.706 | X
369500 | LG-369500 | Legrand 3-vezetékes BASIC audió kaputelefon szett: bővíthető 1 lakásos, beépített tápegységgel, fehér | 35202 |  |  | PL3 - Intelligens és kommunikációs megoldások | 0388 | Kaputelefonok (Legrand) - BASIC szett (3 vezetékes) | 1 | 10 | db | 3414970829450 | 3414970829450 | 3414970829467 | 3414970935915 | 8517692000 | 749 | 749 | 8545 | 4.393 | 52.942 | X | X
369505 | LG-369505 | Legrand 3-vezetékes BASIC kaputelefon kiegészítő: audió beltéri egység | 22458 |  |  | PL3 - Intelligens és kommunikációs megoldások | 0388 | Kaputelefonok (Legrand) - BASIC (3 vezetékes) | 1 | 10 | db | 3414970829474 | 3414970829474 | 3414970829481 | 3414970935960 | 8517691000 | 492 | 492 | 6044 | 4.393 | 52.942 | X | X
369580 | LG-369580 | Legrand 4 vezetékes BASIC videó kaputelefon szett: színes videó (7''), bővíthető 1 lakásos, beépített tápegységgel, fehér | 63544 |  |  | PL3 - Intelligens és kommunikációs megoldások | 0388 | Kaputelefonok (Legrand) - BASIC szett (4 vezetékes) | 1 | 8 | db | 3414970829610 | 3414970829610 | 3414970829627 | 3414970935878 | 8517691000 | 249.678 | 1052 | 8994 | 6.078 | 61.018 | X | X
369585 | LG-369585 | Legrand 4-vezetékes BASIC kaputelefon kiegészítő: színes videó 7"-os beltéri egység, kihangosított | 44755 |  |  | PL3 - Intelligens és kommunikációs megoldások | 0388 | Kaputelefonok (Legrand) - BASIC (4 vezetékes) | 1 | 8 | db | 3414970829634 | 3414970829634 | 3414970829641 | 3414970935922 | 8517691000 | 56.078 | 827 | 7659 | 6.078 | 61.018 | X | X
369595 | LG-369595 | Legrand 3-vezetékes BASIC kaputelefon kiegészítő: audió kaputábla | 17303 |  |  | PL3 - Intelligens és kommunikációs megoldások | 0388 | Kaputelefonok (Legrand) - BASIC (3 vezetékes) | 1 | 6 | db | 3414970829658 | 3414970829658 | 3414970829665 | 3414970935984 | 8517790000 | 360 | 360 | 2608 | 1.597 | 14.157 |  | X
369596 | LG-369596 | Legrand 4-vezetékes BASIC kaputelefon kiegészítő: videó kaputábla | 33139 |  |  | PL3 - Intelligens és kommunikációs megoldások | 0388 | Kaputelefonok (Legrand) - BASIC (4 vezetékes) | 1 | 6 | db | 3414970829672 | 3414970829672 | 3414970829689 | 3414970935977 | 8517790000 | 103.4 | 385 | 3767 | 1.597 | 14.157 | X | X
369597 | LG-369597 | Legrand 3-4 vezetékes BASIC kaputelefon kiegészítő: rögzítő keret 369595/96 kaputáblához, 30°-os szögben való felszereléshez | 4304 |  |  | PL3 - Intelligens és kommunikációs megoldások | 0388 | Kaputelefonok (Legrand) - BASIC (4 vezetékes) | 1 | 6 | db | 3414970829696 | 3414970829696 | 3414970829702 | 3414970935991 | 8517790000 | 235 | 235 | 1861 | 1.597 | 14.157 | X
381558 | LG-381558 | Halogénmentes tömszelence IP68 ISO12 RAL 9011 | 185 | Új termék! | U | PL5 - Segédanyagok és ipari alkalmazások | 0870 | Legrand PG és ISO tömszelencék, kábelátvezetők és kiegészítők | 50 | 600 | db | 3414972279949 | 3414972279956 | 3414972279963 | 3414972358927 | 8538909999 | 4 | 236 | 3160 | 1.341 | 16.872
381559 | LG-381559 | Halogénmentes tömszelence IP68 ISO16 RAL 9011 | 245 | Új termék! | U | PL5 - Segédanyagok és ipari alkalmazások | 0870 | Legrand PG és ISO tömszelencék, kábelátvezetők és kiegészítők | 50 | 600 | db | 3414972279970 | 3414972279987 | 3414972279994 | 3414972947015 | 85389099 | 6 | 382 | 4892 | 1.341 | 16.872
381560 | LG-381560 | Halogénmentes tömszelence IP68 ISO20 RAL 9011 | 247 | Új termék! | U | PL5 - Segédanyagok és ipari alkalmazások | 0870 | Legrand PG és ISO tömszelencék, kábelátvezetők és kiegészítők | 50 | 300 | db | 3414972280006 | 3414972280013 | 3414972280020 | 3414972947022 | 85389099 | 10 | 627 | 4108 | 2.461 | 16.872
381561 | LG-381561 | Halogénmentes tömszelence IP68 ISO25 RAL 9011 | 662 | Új termék! | U | PL5 - Segédanyagok és ipari alkalmazások | 0870 | Legrand PG és ISO tömszelencék, kábelátvezetők és kiegészítők | 35 | 140 | db | 3414972280037 | 3414972280044 | 3414972280051 | 3414972358958 | 85389099 | 22 | 860 | 3743 | 3.115 | 16.872
381562 | LG-381562 | Halogénmentes tömszelence IP68 ISO32 RAL 9011 | 955 | Új termék! | U | PL5 - Segédanyagok és ipari alkalmazások | 0870 | Legrand PG és ISO tömszelencék, kábelátvezetők és kiegészítők | 20 | 80 | db | 3414972280068 | 3414972280075 | 3414972280082 | 3414972947046 | 85389099 | 37 | 838 | 3684 | 3.115 | 16.872
381563 | LG-381563 | Halogénmentes tömszelence IP68 ISO40 RAL 9011 | 1967 | Új termék! | U | PL5 - Segédanyagok és ipari alkalmazások | 0870 | Legrand PG és ISO tömszelencék, kábelátvezetők és kiegészítők | 10 | 40 | db | 3414972280099 | 3414972280105 | 3414972280112 | 3414972358972 | 8538909999 | 71 | 791 | 3481 | 3.115 | 16.872
381564 | LG-381564 | Halogénmentes tömszelence IP68 ISO50 RAL 9011 | 2437 | Új termék! | U | PL5 - Segédanyagok és ipari alkalmazások | 0870 | Legrand PG és ISO tömszelencék, kábelátvezetők és kiegészítők | 5 | 20 | db | 3414972280129 | 3414972280136 | 3414972280143 | 3414972358989 | 8538909999 | 90 | 563 | 2605 | 3.115 | 16.872
381565 | LG-381565 | Halogénmentes tömszelence IP68 ISO63 RAL 9011 | 2827 | Új termék! | U | PL5 - Segédanyagok és ipari alkalmazások | 0870 | Legrand PG és ISO tömszelencék, kábelátvezetők és kiegészítők | 5 | 20 | db | 3414972280150 | 3414972280167 | 3414972280174 | 3414972947077 | 85389099 | 96 | 627 | 2866 | 3.115 | 16.872
381566 | LG-381566 | Halogénmentes tömszelence IP68 PG7 RAL 9011 | 199 | Új termék! | U | PL5 - Segédanyagok és ipari alkalmazások | 0870 | Legrand PG és ISO tömszelencék, kábelátvezetők és kiegészítők | 50 | 600 | db | 3414972280181 | 3414972280198 | 3414972280204 | 3414972359009 | 8538909999 | 4 | 237 | 3168 | 1.341 | 16.872
381567 | LG-381567 | Halogénmentes tömszelence IP68 PG9 RAL 9011 | 239 | Új termék! | U | PL5 - Segédanyagok és ipari alkalmazások | 0870 | Legrand PG és ISO tömszelencék, kábelátvezetők és kiegészítők | 50 | 600 | db | 3414972280211 | 3414972280228 | 3414972280235 | 3414972947091 | 8538909999 | 6 | 374 | 4806 | 1.341 | 16.872
381568 | LG-381568 | Halogénmentes tömszelence IP68 PG11 RAL 9011 | 279 | Új termék! | U | PL5 - Segédanyagok és ipari alkalmazások | 0870 | Legrand PG és ISO tömszelencék, kábelátvezetők és kiegészítők | 50 | 300 | db | 3414972280242 | 3414972280259 | 3414972280266 | 3414972947107 | 8538909999 | 9 | 533 | 3551 | 2.461 | 16.872
381570 | LG-381570 | Halogénmentes tömszelence IP68 PG16 RAL 9011 | 375 | Új termék! | U | PL5 - Segédanyagok és ipari alkalmazások | 0870 | Legrand PG és ISO tömszelencék, kábelátvezetők és kiegészítők | 50 | 300 | db | 3414972280303 | 3414972280310 | 3414972280327 | 3414972359047 | 8538909999 | 13 | 747 | 4802 | 2.461 | 16.872
381571 | LG-381571 | Halogénmentes tömszelence IP68 PG21 RAL 9011 | 648 | Új termék! | U | PL5 - Segédanyagok és ipari alkalmazások | 0870 | Legrand PG és ISO tömszelencék, kábelátvezetők és kiegészítők | 35 | 140 | db | 3414972280334 | 3414972280341 | 3414972280358 | 3414972359054 | 85389099 | 22 | 861 | 3764 | 3.115 | 16.872
381572 | LG-381572 | Halogénmentes tömszelence IP68 PG29 RAL 9011 | 965 | Új termék! | U | PL5 - Segédanyagok és ipari alkalmazások | 0870 | Legrand PG és ISO tömszelencék, kábelátvezetők és kiegészítők | 20 | 80 | db | 3414972280365 | 3414972280372 | 3414972280389 | 3414972359061 | 85389099 | 36 | 837 | 3617 | 3.115 | 16.872
381573 | LG-381573 | Halogénmentes tömszelence IP68 PG36 RAL 9011 | 1855 | Új termék! | U | PL5 - Segédanyagok és ipari alkalmazások | 0870 | Legrand PG és ISO tömszelencék, kábelátvezetők és kiegészítők | 10 | 40 | db | 3414972280396 | 3414972280402 | 3414972280419 | 3414972359078 | 85389099 | 68 | 752 | 3356 | 3.115 | 16.872
381574 | LG-381574 | Halogénmentes tömszelence IP68 PG42 RAL 9011 | 2309 | Új termék! | U | PL5 - Segédanyagok és ipari alkalmazások | 0870 | Legrand PG és ISO tömszelencék, kábelátvezetők és kiegészítők | 5 | 20 | db | 3414972280426 | 3414972280433 | 3414972280440 | 3414972359085 | 8538909999 | 84 | 530 | 2469 | 3.115 | 16.872
381575 | LG-381575 | Halogénmentes tömszelence IP68 PG48 RAL 9011 | 2710 | Új termék! | U | PL5 - Segédanyagok és ipari alkalmazások | 0870 | Legrand PG és ISO tömszelencék, kábelátvezetők és kiegészítők | 5 | 20 | db | 3414972280457 | 3414972280464 | 3414972280471 | 3414972359092 | 8538909999 | 96 | 639 | 2889 | 3.115 | 16.872
381576 | LG-381576 | Halogénmentes tömszelence IP68 ISO12 RAL 7035 | 453 |  |  | PL5 - Segédanyagok és ipari alkalmazások | 0870 | Legrand PG és ISO tömszelencék, kábelátvezetők és kiegészítők | 50 | 600 | db | 3414972280488 | 3414972280495 | 3414972280501 | 3414972359108 | 85389099 | 4 | 236 | 3156 | 1.117 | 16.872
381577 | LG-381577 | Halogénmentes tömszelence IP68 ISO16 RAL 7035 | 459 |  |  | PL5 - Segédanyagok és ipari alkalmazások | 0870 | Legrand PG és ISO tömszelencék, kábelátvezetők és kiegészítők | 50 | 600 | db | 3414972280518 | 3414972280525 | 3414972280532 | 3414972947190 | 85389099 | 6 | 382 | 4888 | 1.341 | 16.872
381578 | LG-381578 | Halogénmentes tömszelence IP68 ISO20 RAL 7035 | 307 |  |  | PL5 - Segédanyagok és ipari alkalmazások | 0870 | Legrand PG és ISO tömszelencék, kábelátvezetők és kiegészítők | 50 | 300 | db | 3414972280549 | 3414972280556 | 3414972280563 | 3414972947206 | 85389099 | 10 | 622 | 4050 | 2.461 | 16.872
381579 | LG-381579 | Halogénmentes tömszelence IP68 ISO25 RAL 7035 | 662 |  |  | PL5 - Segédanyagok és ipari alkalmazások | 0870 | Legrand PG és ISO tömszelencék, kábelátvezetők és kiegészítők | 35 | 140 | db | 3414972280570 | 3414972280587 | 3414972280594 | 3414972359139 | 85389099 | 22 | 868 | 3823 | 3.115 | 16.872
381580 | LG-381580 | Halogénmentes tömszelence IP68 ISO32 RAL 7035 | 955 |  |  | PL5 - Segédanyagok és ipari alkalmazások | 0870 | Legrand PG és ISO tömszelencék, kábelátvezetők és kiegészítők | 20 | 80 | db | 3414972280600 | 3414972280617 | 3414972280624 | 3414972947220 | 85389099 | 37 | 836 | 3652 | 3.115 | 16.872
381581 | LG-381581 | Halogénmentes tömszelence IP68 ISO40 RAL 7035 | 1967 |  |  | PL5 - Segédanyagok és ipari alkalmazások | 0870 | Legrand PG és ISO tömszelencék, kábelátvezetők és kiegészítők | 10 | 40 | db | 3414972280631 | 3414972280648 | 3414972280655 | 3414972359153 | 85389099 | 71 | 792 | 3477 | 3.115 | 16.872
381582 | LG-381582 | Halogénmentes tömszelence IP68 ISO50 RAL 7035 | 2437 | Új termék! | U | PL5 - Segédanyagok és ipari alkalmazások | 0870 | Legrand PG és ISO tömszelencék, kábelátvezetők és kiegészítők | 5 | 20 | db | 3414972280662 | 3414972280679 | 3414972280686 | 3414972359160 | 85389099 | 90 | 558 | 2554 | 3.115 | 16.872
381583 | LG-381583 | Halogénmentes tömszelence IP68 ISO63 RAL 7035 | 2827 |  |  | PL5 - Segédanyagok és ipari alkalmazások | 0870 | Legrand PG és ISO tömszelencék, kábelátvezetők és kiegészítők | 5 | 20 | db | 3414972280693 | 3414972280709 | 3414972280716 | 3414972947251 | 85389099 | 96 | 632 | 2882 | 3.115 | 16.872
381584 | LG-381584 | Halogénmentes tömszelence IP68 PG7 RAL 7035 | 394 |  |  | PL5 - Segédanyagok és ipari alkalmazások | 0870 | Legrand PG és ISO tömszelencék, kábelátvezetők és kiegészítők | 50 | 600 | db | 3414972280723 | 3414972280730 | 3414972280747 | 3414972359184 | 85389099 | 4 | 237 | 3166 | 1.341 | 16.872
381585 | LG-381585 | Halogénmentes tömszelence IP68 PG9 RAL 7035 | 450 |  |  | PL5 - Segédanyagok és ipari alkalmazások | 0870 | Legrand PG és ISO tömszelencék, kábelátvezetők és kiegészítők | 50 | 600 | db | 3414972280754 | 3414972280761 | 3414972280778 | 3414972947275 | 85389099 | 6 | 386 | 4878 | 1.341 | 16.872
381586 | LG-381586 | Halogénmentes tömszelence IP68 PG11 RAL 7035 | 279 |  |  | PL5 - Segédanyagok és ipari alkalmazások | 0870 | Legrand PG és ISO tömszelencék, kábelátvezetők és kiegészítők | 50 | 300 | db | 3414972280785 | 3414972280792 | 3414972280808 | 3414972947282 | 85389099 | 9 | 529 | 3531 | 2.461 | 16.872
381587 | LG-381587 | Halogénmentes tömszelence IP68 PG13 RAL 7035 | 299 |  |  | PL5 - Segédanyagok és ipari alkalmazások | 0870 | Legrand PG és ISO tömszelencék, kábelátvezetők és kiegészítők | 50 | 300 | db | 3414972280815 | 3414972280822 | 3414972280839 | 3414972947299 | 85389099 | 10 | 597 | 3884 | 2.461 | 16.872
381588 | LG-381588 | Halogénmentes tömszelence IP68 PG16 RAL 7035 | 375 |  |  | PL5 - Segédanyagok és ipari alkalmazások | 0870 | Legrand PG és ISO tömszelencék, kábelátvezetők és kiegészítők | 50 | 300 | db | 3414972280846 | 3414972280853 | 3414972280860 | 3414972359221 | 85389099 | 13 | 733 | 4727 | 2.461 | 16.872
381589 | LG-381589 | Halogénmentes tömszelence IP68 PG21 RAL 7035 | 648 |  |  | PL5 - Segédanyagok és ipari alkalmazások | 0870 | Legrand PG és ISO tömszelencék, kábelátvezetők és kiegészítők | 35 | 140 | db | 3414972280877 | 3414972280884 | 3414972280891 | 3414972359238 | 85389099 | 22 | 855 | 3725 | 3.115 | 16.872
381590 | LG-381590 | Halogénmentes tömszelence IP68 PG29 RAL 7035 | 965 |  |  | PL5 - Segédanyagok és ipari alkalmazások | 0870 | Legrand PG és ISO tömszelencék, kábelátvezetők és kiegészítők | 20 | 80 | db | 3414972280907 | 3414972280914 | 3414972280921 | 3414972359245 | 85389099 | 36 | 828 | 3617 | 3.115 | 16.872
381591 | LG-381591 | Halogénmentes tömszelence IP68 PG36 RAL 7035 | 3071 |  |  | PL5 - Segédanyagok és ipari alkalmazások | 0870 | Legrand PG és ISO tömszelencék, kábelátvezetők és kiegészítők | 10 | 40 | db | 3414972280938 | 3414972280945 | 3414972280952 | 3414972359252 | 85389099 | 68 | 755 | 3335 | 3.115 | 16.872
381592 | LG-381592 | Halogénmentes tömszelence IP68 PG42 RAL 7035 | 2309 | Új termék! | U | PL5 - Segédanyagok és ipari alkalmazások | 0870 | Legrand PG és ISO tömszelencék, kábelátvezetők és kiegészítők | 5 | 20 | db | 3414972280969 | 3414972280976 | 3414972280983 | 3414972359269 | 85389099 | 84 | 531 | 2426 | 3.115 | 16.872
381593 | LG-381593 | Halogénmentes tömszelence IP68 PG48 RAL 7035 | 2710 | Új termék! | U | PL5 - Segédanyagok és ipari alkalmazások | 0870 | Legrand PG és ISO tömszelencék, kábelátvezetők és kiegészítők | 5 | 20 | db | 3414972280990 | 3414972281003 | 3414972281010 | 3414972359276 | 85389099 | 96 | 635 | 2870 | 3.115 | 16.872
386661 | LG-386661 | Műanyag ellenanya RAL9011PG7 | 47 | Új termék! | U | PL5 - Segédanyagok és ipari alkalmazások | 0871 | Legrand PG és ISO tömszelencék, kábelátvezetők és kiegészítők | 50 | 400 | db | 8009561385627 | 8009561385634 | 8009561537064 |  | 85389099 | 2 | 73 | 1280 | 0.315 | 5.945
386662 | LG-386662 | Műanyag ellenanya RAL9011PG9 | 51 | Új termék! | U | PL5 - Segédanyagok és ipari alkalmazások | 0871 | Legrand PG és ISO tömszelencék, kábelátvezetők és kiegészítők | 50 | 400 | db | 8009561385832 | 8009561385849 | 8009561537538 |  | 8538909999 | 2 | 98 | 1084 | 0.465 | 5.945
386663 | LG-386663 | Műanyag ellenanya RAL9011PG11 | 50 | Új termék! | U | PL5 - Segédanyagok és ipari alkalmazások | 0871 | Legrand PG és ISO tömszelencék, kábelátvezetők és kiegészítők | 50 | 400 | db | 8009561385863 | 8009561385870 | 8009561537088 |  | 85389099 | 2 | 89 | 1280 | 0.322 | 5.945
386664 | LG-386664 | Műanyag ellenanya RAL9011PG13,5 | 58 | Új termék! | U | PL5 - Segédanyagok és ipari alkalmazások | 0871 | Legrand PG és ISO tömszelencék, kábelátvezetők és kiegészítők | 50 | 400 | db | 8009561386310 | 8009561386327 | 8009561541573 |  | 85389099 | 2 | 117 | 1236 | 0.333 | 5.945
386665 | LG-386665 | Műanyag ellenanya RAL9011PG16 | 90 | Új termék! | U | PL5 - Segédanyagok és ipari alkalmazások | 0871 | Legrand PG és ISO tömszelencék, kábelátvezetők és kiegészítők | 50 | 200 | db | 8009561387126 | 8009561387133 | 8009561537163 |  | 85389099 | 3 | 228 | 1250 |  | 5.945
386666 | LG-386666 | Műanyag ellenanya RAL9011PG21 | 102 | Új termék! | U | PL5 - Segédanyagok és ipari alkalmazások | 0871 | Legrand PG és ISO tömszelencék, kábelátvezetők és kiegészítők | 50 | 200 | db | 8009561386549 | 8009561386556 | 8009561538481 |  | 85389099 | 5 | 260 | 1340 | 1.108 | 5.945
386667 | LG-386667 | Műanyag ellenanya RAL9011PG29 | 151 | Új termék! | U | PL5 - Segédanyagok és ipari alkalmazások | 0871 | Legrand PG és ISO tömszelencék, kábelátvezetők és kiegészítők | 25 | 100 | db | 8009561386891 | 8009561386907 | 8009561537705 |  | 85389099 | 8 | 247 | 1135 | 0.977 | 5.945
386668 | LG-386668 | Műanyag ellenanya RAL9011PG36 | 363 | Új termék! | U | PL5 - Segédanyagok és ipari alkalmazások | 0871 | Legrand PG és ISO tömszelencék, kábelátvezetők és kiegészítők | 10 | 50 | db | 8009561387003 | 8009561536593 | 8009561536609 |  | 85389099 | 10 | 175 | 950 | 1.573 | 5.945
386669 | LG-386669 | Műanyag ellenanya RAL9011PG42 | 488 | Új termék! | U | PL5 - Segédanyagok és ipari alkalmazások | 0871 | Legrand PG és ISO tömszelencék, kábelátvezetők és kiegészítők | 10 | 50 | db | 8009561387270 | 8009561537125 | 8009561537132 |  | 85389099 | 13 | 216 | 1380 | 0.972 | 5.945
386670 | LG-386670 | Műanyag ellenanya RAL9011PG48 | 518 | Új termék! | U | PL5 - Segédanyagok és ipari alkalmazások | 0871 | Legrand PG és ISO tömszelencék, kábelátvezetők és kiegészítők | 10 | 50 | db | 8009561387317 | 8009561537804 | 8009561537811 |  | 85389099 | 16 | 230 | 1250 | 0.506 | 5.945
386671 | LG-386671 | Műanyag ellenanya RAL9011M12X1,5 | 48 | Új termék! | U | PL5 - Segédanyagok és ipari alkalmazások | 0871 | Legrand PG és ISO tömszelencék, kábelátvezetők és kiegészítők | 50 | 1000 | db | 8009561385894 | 8009561385900 | 8009561543744 |  | 85389099 | 2 | 60 | 900 |  | 5.945
386672 | LG-386672 | Műanyag ellenanya RAL9011M16X1,5 | 52 | Új termék! | U | PL5 - Segédanyagok és ipari alkalmazások | 0871 | Legrand PG és ISO tömszelencék, kábelátvezetők és kiegészítők | 50 | 400 | db | 8009561385924 | 8009561385931 | 8009561537996 | 3414970732316 | 85389099 | 2 | 78 | 751 | 0.392 | 5.945
386673 | LG-386673 | Műanyag ellenanya RAL9011M20X1,5 | 62 | Új termék! | U | PL5 - Segédanyagok és ipari alkalmazások | 0871 | Legrand PG és ISO tömszelencék, kábelátvezetők és kiegészítők | 50 | 400 | db | 8009561386150 | 8009561386167 | 8009561542044 |  | 85389099 | 5 | 109 | 1134 | 0.788 | 5.945
386674 | LG-386674 | Műanyag ellenanya RAL9011M25X1,5 | 82 | Új termék! | U | PL5 - Segédanyagok és ipari alkalmazások | 0871 | Legrand PG és ISO tömszelencék, kábelátvezetők és kiegészítők | 50 | 200 | db | 8009561386181 | 8009561386198 | 8009561538504 |  | 85389099 | 5 | 178 | 847 | 0.776 | 5.945
386675 | LG-386675 | Műanyag ellenanya RAL9011M32X1,5 | 140 | Új termék! | U | PL5 - Segédanyagok és ipari alkalmazások | 0871 | Legrand PG és ISO tömszelencék, kábelátvezetők és kiegészítők | 25 | 200 | db | 8009561386570 | 8009561386587 | 8009561538801 | 3414970422002 | 85389099 | 5 | 192 | 1655 | 0.468 | 5.945
386676 | LG-386676 | Műanyag ellenanya RAL9011M40X1,5 | 261 | Új termék! | U | PL5 - Segédanyagok és ipari alkalmazások | 0871 | Legrand PG és ISO tömszelencék, kábelátvezetők és kiegészítők | 25 | 100 | db | 8009561386600 | 8009561386617 | 8009561542716 | 3414970422019 | 85389099 | 5 | 246 | 1104 | 0.632 | 5.945
386677 | LG-386677 | Műanyag ellenanya RAL9011M50X1,5 | 343 | Új termék! | U | PL5 - Segédanyagok és ipari alkalmazások | 0871 | Legrand PG és ISO tömszelencék, kábelátvezetők és kiegészítők | 10 | 50 | db | 8009561386631 | 8009561542389 | 8009561542396 |  | 85389099 | 5 | 140 | 1020 | 0.676 | 5.945
386678 | LG-386678 | Műanyag ellenanya-NOIRM63X1,5 | 478 | Új termék! | U | PL5 - Segédanyagok és ipari alkalmazások | 0871 | Legrand PG és ISO tömszelencék, kábelátvezetők és kiegészítők | 10 | 50 | db | 8009561386662 | 8009561542402 | 8009561542419 |  | 85389099 | 5 | 193 | 1265 | 2.116 | 5.945
386871 | LG-386871 | Műanyag ellenanya RAL7035 PG7 | 47 |  |  | PL5 - Segédanyagok és ipari alkalmazások | 0871 | Legrand PG és ISO tömszelencék, kábelátvezetők és kiegészítők | 50 | 400 | db | 8009561385658 | 8009561385665 | 8009561537071 |  | 85389099 | 2 | 77 | 950 |  | 5.945
386872 | LG-386872 | Műanyag ellenanya RAL7035 PG9 | 51 |  |  | PL5 - Segédanyagok és ipari alkalmazások | 0871 | Legrand PG és ISO tömszelencék, kábelátvezetők és kiegészítők | 50 | 400 | db | 8009561385955 | 8009561385962 | 8009561543010 |  | 85389099 | 2 | 91 | 900 | 0.288 | 5.945
386873 | LG-386873 | Műanyag ellenanya RAL7035 PG11 | 50 |  |  | PL5 - Segédanyagok és ipari alkalmazások | 0871 | Legrand PG és ISO tömszelencék, kábelátvezetők és kiegészítők | 50 | 400 | db | 8009561385993 | 8009561386006 | 8009561537101 |  | 85389099 | 2 | 87 | 880 |  | 5.945
386874 | LG-386874 | Műanyag ellenanya RAL7035 PG13,5 | 58 |  |  | PL5 - Segédanyagok és ipari alkalmazások | 0871 | Legrand PG és ISO tömszelencék, kábelátvezetők és kiegészítők | 50 | 400 | db | 8009561386341 | 8009561386358 | 8009561541597 |  | 85389099 | 2 | 119 | 1250 | 0.544 | 5.945
386875 | LG-386875 | Műanyag ellenanya RAL7035 PG16 | 90 |  |  | PL5 - Segédanyagok és ipari alkalmazások | 0871 | Legrand PG és ISO tömszelencék, kábelátvezetők és kiegészítők | 50 | 200 | db | 8009561387157 | 8009561387164 | 8009561537170 |  | 85389099 | 3 | 229 | 1033 |  | 5.945
386876 | LG-386876 | Műanyag ellenanya RAL7035 PG21 | 102 |  |  | PL5 - Segédanyagok és ipari alkalmazások | 0871 | Legrand PG és ISO tömszelencék, kábelátvezetők és kiegészítők | 50 | 200 | db | 8009561386693 | 8009561386709 | 8009561543447 |  | 85389099 | 5 | 265 | 1335 | 0.465 | 5.945
386877 | LG-386877 | Műanyag ellenanya RAL7035 PG29 | 151 |  |  | PL5 - Segédanyagok és ipari alkalmazások | 0871 | Legrand PG és ISO tömszelencék, kábelátvezetők és kiegészítők | 25 | 100 | db | 8009561386921 | 8009561386938 | 8009561537729 |  | 85389099 | 8 | 209 | 1075 |  | 5.945
386878 | LG-386878 | Műanyag ellenanya RAL7035 PG36 | 363 |  |  | PL5 - Segédanyagok és ipari alkalmazások | 0871 | Legrand PG és ISO tömszelencék, kábelátvezetők és kiegészítők | 10 | 50 | db | 8009561387041 | 8009561536623 | 8009561536630 |  | 85389099 | 10 | 175 | 1012 | 0.648 | 5.945
386879 | LG-386879 | Műanyag ellenanya RAL7035 PG42 | 488 |  |  | PL5 - Segédanyagok és ipari alkalmazások | 0871 | Legrand PG és ISO tömszelencék, kábelátvezetők és kiegészítők | 10 | 50 | db | 8009561387355 | 8009561537613 | 8009561537620 |  | 85389099 | 15 | 219 | 1395 | 1.602 | 5.945
386880 | LG-386880 | Műanyag ellenanya RAL7035 PG48 | 518 |  |  | PL5 - Segédanyagok és ipari alkalmazások | 0871 | Legrand PG és ISO tömszelencék, kábelátvezetők és kiegészítők | 10 | 50 | db | 8009561387393 | 8009561537866 | 8009561537873 |  | 85389099 | 16 | 230 | 1150 | 1.458 | 5.945
386881 | LG-386881 | Műanyag ellenanya RAL7035 M12X1,5 | 48 |  |  | PL5 - Segédanyagok és ipari alkalmazások | 0871 | Legrand PG és ISO tömszelencék, kábelátvezetők és kiegészítők | 50 | 1000 | db | 8009561386037 | 8009561386044 | 8009561542075 |  | 85389099 | 2 | 79 | 1890 |  | 5.945
386882 | LG-386882 | Műanyag ellenanya RAL7035 M16X1,5 | 52 |  |  | PL5 - Segédanyagok és ipari alkalmazások | 0871 | Legrand PG és ISO tömszelencék, kábelátvezetők és kiegészítők | 50 | 400 | db | 8009561386068 | 8009561386075 | 8009561538030 |  | 85389099 | 2 | 85 | 680 | 0.681 | 5.945
386883 | LG-386883 | Műanyag ellenanya RAL7035 M20X1,5 | 62 |  |  | PL5 - Segédanyagok és ipari alkalmazások | 0871 | Legrand PG és ISO tömszelencék, kábelátvezetők és kiegészítők | 50 | 400 | db | 8009561386211 | 8009561386228 | 8009561543676 |  | 85389099 | 5 | 125 | 900 | 0.588 | 5.945
386884 | LG-386884 | Műanyag ellenanya RAL7035 M25X1,5 | 82 |  |  | PL5 - Segédanyagok és ipari alkalmazások | 0871 | Legrand PG és ISO tömszelencék, kábelátvezetők és kiegészítők | 50 | 200 | db | 8009561386242 | 8009561386259 | 8009561543461 |  | 85389099 | 5 | 182 | 900 | 0.476 | 5.945
386885 | LG-386885 | Műanyag ellenanya RAL7035 M32X1,5 | 140 |  |  | PL5 - Segédanyagok és ipari alkalmazások | 0871 | Legrand PG és ISO tömszelencék, kábelátvezetők és kiegészítők | 25 | 200 | db | 8009561386730 | 8009561386747 | 8009561541757 |  | 85389099 | 5 | 198 | 2000 | 0.576 | 5.945
386886 | LG-386886 | Műanyag ellenanya RAL7035 M40X1,5 | 261 |  |  | PL5 - Segédanyagok és ipari alkalmazások | 0871 | Legrand PG és ISO tömszelencék, kábelátvezetők és kiegészítők | 25 | 100 | db | 8009561386761 | 8009561386778 | 8009561542730 |  | 85389099 | 5 | 244 | 1300 | 0.81 | 5.945
386887 | LG-386887 | Műanyag ellenanya RAL7035 M50X1,5 | 343 |  |  | PL5 - Segédanyagok és ipari alkalmazások | 0871 | Legrand PG és ISO tömszelencék, kábelátvezetők és kiegészítők | 10 | 50 | db | 8009561386792 | 8009561535916 | 8009561535923 |  | 85389099 | 5 | 162 | 1200 | 0.945 | 5.945
386888 | LG-386888 | Műanyag ellenanya RAL7035 M63X1,5 | 478 |  |  | PL5 - Segédanyagok és ipari alkalmazások | 0871 | Legrand PG és ISO tömszelencék, kábelátvezetők és kiegészítők | 10 | 50 | db | 8009561386822 | 8009561542464 | 8009561542471 |  | 85389099 | 5 | 216 | 1300 | 1.418 | 5.945
397031 | LG-397031 | Niloé egyes keret, matt fekete | 854 |  |  | PL2 - Süllyesztett és falon kívüli szerelvények | 1255 | Niloé süllyesztett szerelvények | 10 | 160 | db | 3414970311573 | 3414970311580 | 3414970311597 |  | 8538909999 | 19.3 | 193 | 3542 | 2.495 | 46.899 | X
397032 | LG-397032 | Niloé kettes keret, matt fekete | 1611 |  |  | PL2 - Süllyesztett és falon kívüli szerelvények | 1255 | Niloé süllyesztett szerelvények | 10 | 120 | db | 3414970302724 | 3414970302731 | 3414970302748 |  | 8538909999 | 28.7 | 287 | 3970 | 2.495 | 46.899 | X
397033 | LG-397033 | Niloé hármas keret, matt fekete | 2414 |  |  | PL2 - Süllyesztett és falon kívüli szerelvények | 1255 | Niloé süllyesztett szerelvények | 10 | 50 | db | 3414970302755 | 3414970302762 | 3414970302779 | 3414972127455 | 8538909999 | 38 | 380 | 2397 | 3.211 | 31.434 | X
397041 | LG-397041 | Niloé egyes keret, alumínium | 854 |  |  | PL2 - Süllyesztett és falon kívüli szerelvények | 1255 | Niloé süllyesztett szerelvények | 10 | 160 | db | 3414970302786 | 3414970302793 | 3414970302809 |  | 8538909999 | 19.5 | 195 | 3650 | 2.495 | 46.899 | X
397042 | LG-397042 | Niloé kettes keret, alumínium | 1613 |  |  | PL2 - Süllyesztett és falon kívüli szerelvények | 1255 | Niloé süllyesztett szerelvények | 10 | 120 | db | 3414970302816 | 3414970302823 | 3414970302830 |  | 8538909999 | 29.9 | 299 | 4102 | 3.184 | 46.899 | X
397043 | LG-397043 | Niloé hármas keret, alumínium | 2415 |  |  | PL2 - Süllyesztett és falon kívüli szerelvények | 1255 | Niloé süllyesztett szerelvények | 10 | 50 | db | 3414970302847 | 3414970302854 | 3414970302861 | 3414972127462 | 8538909999 | 38.2 | 382 | 2305 | 3.211 | 31.434 | X
397051 | LG-397051 | Niloé egyes keret, onyx fekete | 805 |  |  | PL2 - Süllyesztett és falon kívüli szerelvények | 1255 | Niloé süllyesztett szerelvények | 10 | 160 | db | 3414970302878 | 3414970302885 | 3414970302892 |  | 8538909999 | 20 | 200 | 3420 | 2.495 | 46.899 | X
397052 | LG-397052 | Niloé kettes keret, onyx fekete | 1611 |  |  | PL2 - Süllyesztett és falon kívüli szerelvények | 1255 | Niloé süllyesztett szerelvények | 10 | 120 | db | 3414970302908 | 3414970302915 | 3414970302922 | 3414971098091 | 85389099 | 29.4 | 294 | 4044 | 3.211 | 46.899 | X
397053 | LG-397053 | Niloé hármas keret, onyx fekete | 2414 |  |  | PL2 - Süllyesztett és falon kívüli szerelvények | 1255 | Niloé süllyesztett szerelvények | 10 | 50 | db | 3414970302939 | 3414970302946 | 3414970302953 |  | 8538909999 | 38.6 | 386 | 2374 | 3.211 | 31.434 | X
397061 | LG-397061 | Niloé egyes keret, pezsgő | 1405 |  |  | PL2 - Süllyesztett és falon kívüli szerelvények | 1255 | Niloé süllyesztett szerelvények | 10 | 160 | db | 3414970302960 | 3414970302977 | 3414970302984 |  | 85389099 | 19 | 190 | 3553 | 2.495 | 46.899 | X
397062 | LG-397062 | Niloé kettes keret, pezsgő | 1816 |  |  | PL2 - Süllyesztett és falon kívüli szerelvények | 1255 | Niloé süllyesztett szerelvények | 10 | 120 | db | 3414970302991 | 3414970303004 | 3414970303011 | 3414972126717 | 85389099 | 29.4 | 294 | 4017 | 3.211 | 46.899 | X
397063 | LG-397063 | Niloé hármas keret, pezsgő | 2631 |  |  | PL2 - Süllyesztett és falon kívüli szerelvények | 1255 | Niloé süllyesztett szerelvények | 10 | 50 | db | 3414970303028 | 3414970303035 | 3414970303042 |  | 85389099 | 38 | 380 | 2354 | 3.184 | 31.4
397071 | LG-397071 | Niloé egyes keret, kakaóbarna | 1325 | Készlet erejéig elérhető! | K | PL2 - Süllyesztett és falon kívüli szerelvények | 1255 | Niloé süllyesztett szerelvények | 10 | 160 | db | 3414970303059 | 3414970303066 | 3414970303073 |  | 8538909999 | 19.4 | 194 | 3625 | 2.495 | 46.899 | X
397072 | LG-397072 | Niloé kettes keret, kakaóbarna | 1709 | Készlet erejéig elérhető! | K | PL2 - Süllyesztett és falon kívüli szerelvények | 1255 | Niloé süllyesztett szerelvények | 10 | 120 | db | 3414970303080 | 3414970303097 | 3414970303103 | 3414971098084 | 8538909999 | 29.6 | 296 | 4027 | 3.184 | 46.899 | X
397073 | LG-397073 | Niloé hármas keret, kakaóbarna | 2479 | Készlet erejéig elérhető! | K | PL2 - Süllyesztett és falon kívüli szerelvények | 1255 | Niloé süllyesztett szerelvények | 10 | 50 | db | 3414970303110 | 3414970303127 | 3414970303134 | 3414972126724 | 8538909999 | 38.4 | 384 | 1920 | 3.211 | 31.434 | X
397081 | LG-397081 | Niloé egyes keret, padlizsán lila | 1405 |  |  | PL2 - Süllyesztett és falon kívüli szerelvények | 1255 | Niloé süllyesztett szerelvények | 10 | 160 | db | 3414970303141 | 3414970303158 | 3414970303165 | 3414971098077 | 8538909999 | 19.4 | 194 | 3565 | 2.495 | 46.899 | X
397082 | LG-397082 | Niloé kettes keret, padlizsán lila | 1813 |  |  | PL2 - Süllyesztett és falon kívüli szerelvények | 1255 | Niloé süllyesztett szerelvények | 10 | 120 | db | 3414970303172 | 3414970303189 | 3414970303196 | 3414971098107 | 8538909999 | 28.5 | 285 | 3995 | 3.184 | 46.899
397083 | LG-397083 | Niloé hármas keret, padlizsán lila | 2628 |  |  | PL2 - Süllyesztett és falon kívüli szerelvények | 1255 | Niloé süllyesztett szerelvények | 10 | 50 | db | 3414970303202 | 3414970303219 | 3414970303226 |  | 8538909999 | 39.2 | 392 | 2407 | 3.184 | 31.4
397091 | LG-397091 | Niloé egyes keret, sötét fa dekor | 1405 |  |  | PL2 - Süllyesztett és falon kívüli szerelvények | 1255 | Niloé süllyesztett szerelvények | 10 | 160 | db | 3414970304537 | 3414970304544 | 3414970304551 | 3414970417862 | 8538909999 | 18.9 | 189 | 3530 | 2.495 | 46.899 | X
397092 | LG-397092 | Niloé kettes keret, sötét fa dekor | 1813 |  |  | PL2 - Süllyesztett és falon kívüli szerelvények | 1255 | Niloé süllyesztett szerelvények | 10 | 120 | db | 3414970303233 | 3414970303240 | 3414970303257 | 3414970417879 | 8538909999 | 30.1 | 301 | 4096 | 3.184 | 46.899 | X
397093 | LG-397093 | Niloé hármas keret, sötét fa dekor | 2628 |  |  | PL2 - Süllyesztett és falon kívüli szerelvények | 1255 | Niloé süllyesztett szerelvények | 10 | 50 | db | 3414970303264 | 3414970303271 | 3414970303288 | 3414970417886 | 8538909999 | 39.6 | 396 | 2452 | 3.184 | 31.4 | X
397095 | LG-397095 | Niloé egyes keret, világos fa dekor | 1405 |  |  | PL2 - Süllyesztett és falon kívüli szerelvények | 1255 | Niloé süllyesztett szerelvények | 10 | 160 | db | 3414970303295 | 3414970303301 | 3414970303318 | 3414970417893 | 8538909999 | 18.7 | 187 | 3481 | 2.495 | 46.899 | X
397096 | LG-397096 | Niloé kettes keret, világos fa dekor | 1813 |  |  | PL2 - Süllyesztett és falon kívüli szerelvények | 1255 | Niloé süllyesztett szerelvények | 10 | 120 | db | 3414970303325 | 3414970303332 | 3414970303349 | 3414970417909 | 8538909999 | 29.8 | 298 | 4077 | 3.184 | 46.899 | X
397097 | LG-397097 | Niloé hármas keret, világos fa dekor | 2628 |  |  | PL2 - Süllyesztett és falon kívüli szerelvények | 1255 | Niloé süllyesztett szerelvények | 10 | 50 | db | 3414970303356 | 3414970303363 | 3414970303370 | 3414970417916 | 8538909999 | 39.1 | 391 | 2402 | 3.184 | 31.4 | X
400400 | LG-400400 | Lexic moduláris elosztóblokk 2P 40A 6M | 11503 |  |  | PL1 - Energiaelosztási megoldások | 0080 | Lexic moduláris elosztóblokkok | 5 | 30 | db | 3414971978393 | 3414971978409 | 3414972003193 |  | 8536901000 | 220 | 1012 | 6424 | 1.996 | 21.6 | X
400401 | LG-400401 | Lexic moduláris elosztóblokk 2P 100A 4M | 11699 |  |  | PL1 - Energiaelosztási megoldások | 0080 | Lexic moduláris elosztóblokkok | 10 | 60 | db | 3414971978423 | 3414971978430 | 3414972003209 |  | 85369010 | 144.1 | 1293 | 8053 | 1.996 | 21.6 | X
400402 | LG-400402 | Lexic moduláris elosztóblokk 2P 100A 6M | 13330 |  |  | PL1 - Energiaelosztási megoldások | 0080 | Lexic moduláris elosztóblokkok | 5 | 30 | db | 3414971978454 | 3414971978461 | 3414972003216 |  | 8536901000 | 191.6 | 958 | 6058 | 1.996 | 21.6
400403 | LG-400403 | Lexic moduláris elosztóblokk 2P 125A 8M | 18662 |  |  | PL1 - Energiaelosztási megoldások | 0080 | Lexic moduláris elosztóblokkok | 5 | 30 | db | 3414971978485 | 3414971978492 | 3414972003223 |  | 8536901000 | 250.2 | 1266 | 7996 | 1.996 | 21.6
400404 | LG-400404 | Lexic moduláris elosztóblokk 4P 40A 6M | 21249 |  |  | PL1 - Energiaelosztási megoldások | 0080 | Lexic moduláris elosztóblokkok | 6 | 18 | db | 3414971978515 | 3414971978522 | 3414972003230 |  | 8536901000 | 330 | 2296 | 7288 | 3.387 | 15 | X
400405 | LG-400405 | Lexic moduláris elosztóblokk 4P 100A 4M | 23506 |  |  | PL1 - Energiaelosztási megoldások | 0080 | Lexic moduláris elosztóblokkok | 12 | 36 | db | 3414971978546 | 3414971978553 | 3414972001434 |  | 8536901000 | 245 | 2940 | 9220 | 4.355 | 21.6 | X
400406 | LG-400406 | Lexic moduláris elosztóblokk 4P 100A 6M | 27200 |  |  | PL1 - Energiaelosztási megoldások | 0080 | Lexic moduláris elosztóblokkok | 6 | 18 | db | 3414971978577 | 3414971978584 | 3414972003247 |  | 8536901000 | 362 | 2160 | 6779 | 3.487 | 15 | X
400407 | LG-400407 | Lexic moduláris elosztóblokk 4P 100A 8M | 28929 |  |  | PL1 - Energiaelosztási megoldások | 0080 | Lexic moduláris elosztóblokkok | 6 | 18 | db | 3414971978607 | 3414971978614 | 3414972003254 |  | 8536901000 | 420 | 2520 | 7905 | 4.355 | 21.6
400408 | LG-400408 | Lexic moduláris elosztóblokk 4P 125A 6M | 31797 |  |  | PL1 - Energiaelosztási megoldások | 0080 | Lexic moduláris elosztóblokkok | 6 | 18 | db | 3414971978638 | 3414971978645 | 3414972003261 |  | 8536901000 | 290.4 | 2128 | 6781 | 3.387 | 15 | X
400409 | LG-400409 | Lexic moduláris elosztóblokk 4P 125A 8M | 38484 |  |  | PL1 - Energiaelosztási megoldások | 0080 | Lexic moduláris elosztóblokkok | 6 | 18 | db | 3414971978669 | 3414971978676 | 3414972003278 |  | 8536901000 | 526.9 | 2866 | 8998 | 4.355 | 21.6 | X
400410 | LG-400410 | Lexic moduláris elosztóblokk 4P 125A 10M | 46659 |  |  | PL1 - Energiaelosztási megoldások | 0080 | Lexic moduláris elosztóblokkok | 1 | 12 | db | 3414971978690 | 3414971978690 | 3414971978706 |  | 8536901000 | 563 | 563 | 7139 | 1.556 | 27.6 | X
400411 | LG-400411 | Lexic moduláris elosztóblokk 4P 160A 10M | 70572 |  |  | PL1 - Energiaelosztási megoldások | 0080 | Lexic moduláris elosztóblokkok | 1 | 12 | db | 3414971978713 | 3414971978713 | 3414971978720 |  | 8536901000 | 614.9 | 721 | 9052 | 1.619 | 26.145 | X
401331 | LG-401331 | Drivia13 teli ajtó 1 soros elosztószekrényhez | 8213 |  |  | PL1 - Energiaelosztási megoldások | 0085 | Süllyesztett és falon kívüli kiselosztók, burkolatok és kiegészítők | 1 | 13 | db | 3245064013314 | 3245064013314 | 3414971530133 |  | 8538909999 | 268 | 268 | 3836 | 1.813 | 36.6
401332 | LG-401332 | Drivia13 teli ajtó 2 soros elosztószekrényhez | 9754 |  |  | PL1 - Energiaelosztási megoldások | 0085 | Süllyesztett és falon kívüli kiselosztók, burkolatok és kiegészítők | 1 | 22 | db | 3245064013321 | 3245064013321 | 3414971241237 |  | 8538909999 | 380 | 380 | 8896 | 2.719 | 68.4
401333 | LG-401333 | Drivia13 teli ajtó 3 soros elosztószekrényhez | 11550 |  |  | PL1 - Energiaelosztási megoldások | 0085 | Süllyesztett és falon kívüli kiselosztók, burkolatok és kiegészítők | 1 | 13 | db | 3245064013338 | 3245064013338 | 3414971530140 |  | 8538909999 | 536 | 536 | 7492 | 3.444 | 62.752
401334 | LG-401334 | Drivia13 teli ajtó 4 soros elosztószekrényhez | 13346 |  |  | PL1 - Energiaelosztási megoldások | 0085 | Süllyesztett és falon kívüli kiselosztók, burkolatok és kiegészítők | 1 | 12 | db | 3245064013345 | 3245064013345 | 3414971530263 |  | 8538909999 | 659 | 662 | 8344 | 5.721 | 73.354
401341 | LG-401341 | Drivia13 üveg ajtó 1 soros elosztószekrényhez | 8213 |  |  | PL1 - Energiaelosztási megoldások | 0085 | Süllyesztett és falon kívüli kiselosztók, burkolatok és kiegészítők | 1 | 13 | db | 3245064013413 | 3245064013413 | 3414971530270 |  | 8538909999 | 264 | 264 | 4282 | 1.813 | 36.6
401342 | LG-401342 | Drivia13 üveg ajtó 2 soros elosztószekrényhez | 9754 |  |  | PL1 - Energiaelosztási megoldások | 0085 | Süllyesztett és falon kívüli kiselosztók, burkolatok és kiegészítők | 1 | 22 | db | 3245064013420 | 3245064013420 | 3414971241244 |  | 8538909999 | 376 | 379 | 8738 | 2.738 | 68.4
401343 | LG-401343 | Drivia13 üveg ajtó 3 soros elosztószekrényhez | 11550 |  |  | PL1 - Energiaelosztási megoldások | 0085 | Süllyesztett és falon kívüli kiselosztók, burkolatok és kiegészítők | 1 | 13 | db | 3245064013437 | 3245064013437 | 3414971530287 |  | 8538909999 | 575.52 | 426 | 5860 | 4.655 | 62.752
401344 | LG-401344 | Drivia13 üveg ajtó 4 soros elosztószekrényhez | 13346 |  |  | PL1 - Energiaelosztási megoldások | 0085 | Süllyesztett és falon kívüli kiselosztók, burkolatok és kiegészítők | 1 | 12 | db | 3245064013444 | 3245064013444 | 3414971530294 |  | 8538909999 | 662 | 662 | 8690 | 4.531 | 73.354
401351 | LG-401351 | Drivia13 hátlap 1 soros elosztószekrényhez | 3325 |  |  | PL1 - Energiaelosztási megoldások | 0085 | Süllyesztett és falon kívüli kiselosztók, burkolatok és kiegészítők | 1 | 5 | db | 3245064013512 | 3245064013512 | 3414971530300 |  | 8538909999 | 140 | 140 | 900 | 0.075 | 9.44
401352 | LG-401352 | Drivia13 hátlap 2 soros elosztószekrényhez | 3849 |  |  | PL1 - Energiaelosztási megoldások | 0085 | Süllyesztett és falon kívüli kiselosztók, burkolatok és kiegészítők | 1 | 6 | db | 3245064013529 | 3245064013529 | 3414971530317 |  | 8538909999 | 216.7 | 189 | 1550 | 0.114 | 10.891
401353 | LG-401353 | Drivia13 hátlap 3 soros elosztószekrényhez | 4362 |  |  | PL1 - Energiaelosztási megoldások | 0085 | Süllyesztett és falon kívüli kiselosztók, burkolatok és kiegészítők | 1 | 10 | db | 3245064013536 | 3245064013536 | 3414971530324 |  | 8538909999 | 263 | 263 | 2950 | 0.153 | 24.686
401354 | LG-401354 | Drivia13 hátlap 4 soros elosztószekrényhez | 6545 |  |  | PL1 - Energiaelosztási megoldások | 0085 | Süllyesztett és falon kívüli kiselosztók, burkolatok és kiegészítők | 1 | 10 | db | 3245064013543 | 3245064013543 | 3414971530331 |  | 8538909999 | 359.7 | 325 | 3630 | 0.192 | 30.606
401361 | LG-401361 | Drivia13 müanyag fk elosztószekrény 1 sor 13 modul | 11550 |  |  | PL1 - Energiaelosztási megoldások | 0085 | Süllyesztett és falon kívüli kiselosztók, burkolatok és kiegészítők | 1 | 8 | db | 3245064013611 | 3245064013611 | 3414971530348 | 3414972000895 | 8538100000 | 975 | 975 | 8666 | 7.449 | 70.731 | X
401362 | LG-401362 | Drivia13 müanyag fk elosztószekrény 2 sor 26 modul | 16683 |  |  | PL1 - Energiaelosztási megoldások | 0085 | Süllyesztett és falon kívüli kiselosztók, burkolatok és kiegészítők | 1 | 5 | db | 3245064013628 | 3245064013628 | 3414971530355 | 3414972000901 | 8538100000 | 1498 | 1498 | 7890 | 11.056 | 66.057 | X
401363 | LG-401363 | Drivia13 müanyag fk elosztószekrény 3 sor 39 modul | 23102 |  |  | PL1 - Energiaelosztási megoldások | 0085 | Süllyesztett és falon kívüli kiselosztók, burkolatok és kiegészítők | 1 | 4 | db | 3245064013635 | 3245064013635 | 3414971530362 | 3414972000918 | 8538100000 | 1829 | 1829 | 8190 | 14.721 | 70.731
401364 | LG-401364 | Drivia13 müanyag fk elosztószekrény 4 sor 52 modul | 33366 |  |  | PL1 - Energiaelosztási megoldások | 0085 | Süllyesztett és falon kívüli kiselosztók, burkolatok és kiegészítők | 1 | 3 | db | 3245064013642 | 3245064013642 | 3414971530379 |  | 8538100000 | 2289 | 2289 | 7625 | 19.415 | 73.354
401371 | LG-401371 | Drivia13 kiemelő keret 1 soros elosztószekrényhez | 14488 |  |  | PL1 - Energiaelosztási megoldások | 0085 | Süllyesztett és falon kívüli kiselosztók, burkolatok és kiegészítők | 1 | 5 | db | 3245064013710 | 3245064013710 | 3414971530386 |  | 8538909999 | 400 | 400 | 2341 | 2.152 | 19.2
401372 | LG-401372 | Drivia13 kiemelő keret 2 soros elosztószekrényhez | 17235 |  |  | PL1 - Energiaelosztási megoldások | 0085 | Süllyesztett és falon kívüli kiselosztók, burkolatok és kiegészítők | 1 | 5 | db | 3245064013727 | 3245064013727 | 3414971530393 |  | 8538909999 | 546 | 546 | 3056 | 2.822 | 19.2
401373 | LG-401373 | Drivia13 kiemelő keret 3 soros elosztószekrényhez | 18004 |  |  | PL1 - Energiaelosztási megoldások | 0085 | Süllyesztett és falon kívüli kiselosztók, burkolatok és kiegészítők | 1 | 5 | db | 3245064013734 | 3245064013734 | 3414971510159 |  | 8538909999 | 666 | 666 | 3827 | 3.87 | 27.024
401374 | LG-401374 | Drivia13 kiemelő keret 4 soros elosztószekrényhez | 19037 |  |  | PL1 - Energiaelosztási megoldások | 0085 | Süllyesztett és falon kívüli kiselosztók, burkolatok és kiegészítők | 1 | 4 | db | 3245064013741 | 3245064013741 | 3414971530409 |  | 8538909999 | 833 | 757 | 3428 | 5.712 | 28.416
401389 | LG-401389 | Drivia13/18 tervtartó | 642 |  |  | PL1 - Energiaelosztási megoldások | 0085 | Süllyesztett és falon kívüli kiselosztók, burkolatok és kiegészítők | 10 | 80 | db | 3245064013895 | 3414971530478 | 3414971530485 |  | 8538909999 | 14.08 | 128 | 1121 | 0.038 | 5.268
401391 | LG-401391 | Drivia13/18 hengerzár No850 | 5391 |  |  | PL1 - Energiaelosztási megoldások | 0085 | Süllyesztett és falon kívüli kiselosztók, burkolatok és kiegészítők | 1 | 42 | db | 3245064013918 | 3245064013918 | 3414971530492 |  | 83014090 | 49 | 49 | 2214 | 0.211 | 11.662
401676 | LG-401676 | XL3 125 falon kívüli elosztószekrény 1 sor 18 modul, műanyag | 42290 |  |  | PL1 - Energiaelosztási megoldások | 0088 | Süllyesztett és falon kívüli kiselosztók, burkolatok és kiegészítők | 1 | 1 | db | 3245064016766 |  | 3245064016766 | 3414971748392 | 8538100000 | 2367 |  | 2367 |  | 19.964
401677 | LG-401677 | XL3 125 falon kívüli elosztószekrény 2 sor 36 modul, műanyag | 53385 |  |  | PL1 - Energiaelosztási megoldások | 0088 | Süllyesztett és falon kívüli kiselosztók, burkolatok és kiegészítők | 1 | 1 | db | 3245064016773 |  | 3245064016773 | 3414971748408 | 8538100000 | 4282.3 |  | 3893 |  | 29.624
401678 | LG-401678 | XL3 125 falon kívüli elosztószekrény 3 sor 54 modul, műanyag | 64182 |  |  | PL1 - Energiaelosztási megoldások | 0088 | Süllyesztett és falon kívüli kiselosztók, burkolatok és kiegészítők | 1 | 1 | db | 3245064016780 |  | 3245064016780 | 3414971748415 | 8538100000 | 4952 |  | 4952 |  | 39.284 | X
401679 | LG-401679 | XL3 125 falon kívüli elosztószekrény 4 sor 72 modul, műanyag | 78491 |  |  | PL1 - Energiaelosztási megoldások | 0088 | Süllyesztett és falon kívüli kiselosztók, burkolatok és kiegészítők | 1 | 1 | db | 3245064016797 |  | 3245064016797 | 3414971748422 | 8538100000 | 6035 |  | 6035 |  | 48.944 | X
401722 | LG-401722 | Válaszfal 2, 3 vagy 4 soros elosztószekrényhez. | 7301 |  |  | PL1 - Energiaelosztási megoldások | 0088 | Süllyesztett és falon kívüli kiselosztók, burkolatok és kiegészítők | 1 | 5 | db | 3414970417503 | 3414970417503 | 3414970673855 | 3414970733597 | 8538909999 | 65 | 65 | 495 | 0.43 | 6.245
401723 | LG-401723 | Vízszintes vagy függőleges összekötő elem, 2 elosztószekrény sorolásához | 10232 |  |  | PL1 - Energiaelosztási megoldások | 0088 | Süllyesztett és falon kívüli kiselosztók, burkolatok és kiegészítők | 1 | 4 | db | 3414970417527 | 3414970417527 | 3414970673862 | 3414970733603 | 8538909999 | 126 | 126 | 604 | 1.728 | 6.324
401724 | LG-401724 | Rögzítőkészlet süllyesztett beszereléshez, Gipszkarton falba történő beszereléshez | 7460 |  |  | PL1 - Energiaelosztási megoldások | 0088 | Süllyesztett és falon kívüli kiselosztók, burkolatok és kiegészítők | 1 | 8 | db | 3414970417541 | 3414970417541 | 3414970673893 | 3414970733610 | 8538909999 | 50 | 50 | 510 | 0.72 | 9.463 | X
401725 | LG-401725 | Tömör előlap, 2, 3 vagy 4 soros elosztószekrényhez, nem moduláris készülékek (pl. működtető és jelzőkészülékek) beszereléséhez | 11462 |  |  | PL1 - Energiaelosztási megoldások | 0088 | Süllyesztett és falon kívüli kiselosztók, burkolatok és kiegészítők | 1 | 3 | db | 3414970417565 | 3414970417565 | 3414970673909 | 3414970733627 | 8538909999 | 230 | 230 | 810 | 1.871 | 6.324
401726 | LG-401726 | Perforált szerelőlap, kalapsín helyett használható, a nem moduláris készülékek beépítéséhez, 2, 3 vagy 4 soros elosztószekrényhez, magasság 150 mm | 19697 |  |  | PL1 - Energiaelosztási megoldások | 0088 | Süllyesztett és falon kívüli kiselosztók, burkolatok és kiegészítők | 1 | 5 | db | 3414970417589 | 3414970417589 | 3414970673916 | 3414970819253 | 85389099 | 325 | 325 | 1725 | 1.52 | 6.245
401727 | LG-401727 | 12x2 mm lapos sín IP 2X elosztókapcsokhoz, 2, 3 vagy 4 soros elosztószekrényhez, további IP 2X elosztókapcsok rögzítéséhez | 2535 |  |  | PL1 - Energiaelosztási megoldások | 0088 | Süllyesztett és falon kívüli kiselosztók, burkolatok és kiegészítők | 1 | 20 | db | 3414970620446 | 3414970620446 | 3414970620453 | 3414970733641 | 85389099 | 75 | 75 | 1610 | 0.428 | 6.424
401756 | LG-401756 | Practibox3 süllyesztett kiselosztó, átlátszó füstszínű ajtóval, védőföld és nulla elosztókapoccsal, 1 sor 18 modul, 234x422 | 30432 |  |  | PL1 - Energiaelosztási megoldások | 0088 | Süllyesztett és falon kívüli kiselosztók, burkolatok és kiegészítők | 1 | 1 | db | 3414970336132 |  | 3414970336132 | 3414970674616 | 8538100000 | 1810 |  | 1810 |  | 18.458
401757 | LG-401757 | Practibox3 süllyesztett kiselosztó, átlátszó füstszínű ajtóval, védőföld és nulla elosztókapoccsal, 2 sor 36 modul, 442x422 | 69202 |  |  | PL1 - Energiaelosztási megoldások | 0088 | Süllyesztett és falon kívüli kiselosztók, burkolatok és kiegészítők | 1 | 1 | db | 3414970336149 |  | 3414970336149 | 3414970674623 | 8538100000 | 3831 |  | 3831 |  | 31.236
401758 | LG-401758 | Practibox3 süllyesztett kiselosztó, átlátszó füstszínű ajtóval, védőföld és nulla elosztókapoccsal, 3 sor 54 modul, 592x422 | 89921 |  |  | PL1 - Energiaelosztási megoldások | 0088 | Süllyesztett és falon kívüli kiselosztók, burkolatok és kiegészítők | 1 | 1 | db | 3414970336156 |  | 3414970336156 | 3414970674630 | 8538100000 | 5130 |  | 5130 |  | 42.477
401759 | LG-401759 | Practibox3 süllyesztett kiselosztó, átlátszó füstszínű ajtóval, védőföld és nulla elosztókapoccsal, 4 sor 72 modul, 742x422 | 114908 |  |  | PL1 - Energiaelosztási megoldások | 0088 | Süllyesztett és falon kívüli kiselosztók, burkolatok és kiegészítők | 1 | 1 | db | 3414970336163 |  | 3414970336163 | 3414970674647 | 8538100000 | 6428 |  | 6428 |  | 52.116
401766 | LG-401766 | Practibox3 süllyesztett kiselosztó, fehér ajtóval RAL 9003, védőföld és nulla elosztókapoccsal, 1 sor 18 modul, 234x422 | 31581 |  |  | PL1 - Energiaelosztási megoldások | 0088 | Süllyesztett és falon kívüli kiselosztók, burkolatok és kiegészítők | 1 | 1 | db | 3414970336170 |  | 3414970336170 | 3414970674654 | 8538100000 | 1820 |  | 1820 |  | 18.458
401767 | LG-401767 | Practibox3 süllyesztett kiselosztó, fehér ajtóval RAL 9003, védőföld és nulla elosztókapoccsal, 2 sor 36 modul, 442x422 | 69202 |  |  | PL1 - Energiaelosztási megoldások | 0088 | Süllyesztett és falon kívüli kiselosztók, burkolatok és kiegészítők | 1 | 1 | db | 3414970336187 |  | 3414970336187 | 3414970674661 | 8538100000 | 3623 |  | 3623 |  | 32.252 | X
401768 | LG-401768 | Practibox3 süllyesztett kiselosztó, fehér ajtóval RAL 9003, védőföld és nulla elosztókapoccsal, 3 sor 54 modul, 592x422 | 89258 |  |  | PL1 - Energiaelosztási megoldások | 0088 | Süllyesztett és falon kívüli kiselosztók, burkolatok és kiegészítők | 1 | 1 | db | 3414970336194 |  | 3414970336194 | 3414970674678 | 8538100000 | 5295 |  | 5295 |  | 42.477 | X
401769 | LG-401769 | Practibox3 süllyesztett kiselosztó, fehér ajtóval RAL 9003, védőföld és nulla elosztókapoccsal, 4 sor 72 modul, 742x422 | 114908 |  |  | PL1 - Energiaelosztási megoldások | 0088 | Süllyesztett és falon kívüli kiselosztók, burkolatok és kiegészítők | 1 | 1 | db | 3414970336200 |  | 3414970336200 | 3414970674685 | 85381000 | 6435 |  | 6435 |  | 48.96 | X
401844 | LG-401844 | XL125 tervtartó | 9537 |  |  | PL1 - Energiaelosztási megoldások | 0088 | Süllyesztett és falon kívüli kiselosztók, burkolatok és kiegészítők | 2 | 20 | db | 3245064018449 | 3414971713918 | 3414971713925 | 3414971713901 | 85389099 | 104.5 | 209 | 2491 | 2.144 | 28.2
401845 | LG-401845 | XL3 125 összekötő készlet | 10485 |  |  | PL1 - Energiaelosztási megoldások | 0088 | Süllyesztett és falon kívüli kiselosztók, burkolatok és kiegészítők | 2 | 20 | db | 3245064018456 | 3414971713949 | 3414971713956 | 3414971713932 | 85389099 | 123 | 246 | 2969 | 1.279 | 18.547
401850 | LG-401850 | XL3 125 PM keret | 693 |  |  | PL1 - Energiaelosztási megoldások | 0088 | Süllyesztett és falon kívüli kiselosztók, burkolatok és kiegészítők | 5 | 20 | db | 3245064018500 | 3414971718326 | 3414971713970 | 3414971713963 | 8538909999 | 17.4 | 87 | 436 | 0.701 | 5.268
401851 | LG-401851 | XL3 125 zár n° 850 | 3814 |  |  | PL1 - Energiaelosztási megoldások | 0088 | Süllyesztett és falon kívüli kiselosztók, burkolatok és kiegészítők | 2 | 50 | db | 3245064018517 | 3414971714007 | 3414971713994 | 3414971713987 | 83014090 | 28.5 | 57 | 1725 | 0.369 | 13.521
401853 | LG-401853 | XL3 125 perforált szerelőlap | 11124 |  |  | PL1 - Energiaelosztási megoldások | 0088 | Süllyesztett és falon kívüli kiselosztók, burkolatok és kiegészítők | 2 | 40 | db | 3245064018531 | 3414971718333 | 3414971714021 | 3414971714014 | 8538909999 | 275.5 | 551 | 11300 | 0.771 | 15.01
401855 | LG-401855 | XL125 tömör előlap | 6354 |  |  | PL1 - Energiaelosztási megoldások | 0088 | Süllyesztett és falon kívüli kiselosztók, burkolatok és kiegészítők | 2 | 12 | db | 3245064018555 | 3414971714045 | 3414971714052 | 3414971714038 | 85389099 | 297 | 594 | 3954 | 4.764 | 37.125
401856 | LG-401856 | XL3 125 rögzítőláb fk, 4db | 7941 |  |  | PL1 - Energiaelosztási megoldások | 0088 | Süllyesztett és falon kívüli kiselosztók, burkolatok és kiegészítők | 1 | 20 | db | 3245064018562 | 3245064018562 | 3414971714076 | 3414971714069 | 85389099 | 53 | 53 | 1315 | 0.369 | 9.294
401861 | LG-401861 | XL3 125 teli ajtó 1s 18m | 10806 |  |  | PL1 - Energiaelosztási megoldások | 0088 | Süllyesztett és falon kívüli kiselosztók, burkolatok és kiegészítők | 1 | 1 | db | 3245064018616 |  | 3245064018616 | 3414971748439 | 85389099 | 787 |  | 787 |  | 5.262
401862 | LG-401862 | XL3 125 teli ajtó 2s 36m | 13027 |  |  | PL1 - Energiaelosztási megoldások | 0088 | Süllyesztett és falon kívüli kiselosztók, burkolatok és kiegészítők | 1 | 1 | db | 3245064018623 |  | 3245064018623 | 3414971748446 | 85389099 | 1170 |  | 1170 |  | 7.724
401863 | LG-401863 | XL3 125 teli ajtó 3s 54m | 15256 |  |  | PL1 - Energiaelosztási megoldások | 0088 | Süllyesztett és falon kívüli kiselosztók, burkolatok és kiegészítők | 1 | 1 | db | 3245064018630 |  | 3245064018630 | 3414971748453 | 85389099 | 1574 |  | 1574 |  | 10.308 | X
401864 | LG-401864 | XL3 125 teli ajtó 4s 72m | 17793 |  |  | PL1 - Energiaelosztási megoldások | 0088 | Süllyesztett és falon kívüli kiselosztók, burkolatok és kiegészítők | 1 | 1 | db | 3245064018647 |  | 3245064018647 |  | 85389099 | 2005 |  | 2005 |  | 12.718 | X
401871 | LG-401871 | XL3 125 átlátszó ajtó 1s 18m | 11759 |  |  | PL1 - Energiaelosztási megoldások | 0088 | Süllyesztett és falon kívüli kiselosztók, burkolatok és kiegészítők | 1 | 1 | db | 3245064018715 |  | 3245064018715 | 3414971748460 | 85389099 | 772 |  | 772 |  | 5.262
401872 | LG-401872 | XL3 125 átlátszó ajtó 2s 36m | 14940 |  |  | PL1 - Energiaelosztási megoldások | 0088 | Süllyesztett és falon kívüli kiselosztók, burkolatok és kiegészítők | 1 | 1 | db | 3245064018722 |  | 3245064018722 | 3414970751263 | 85389099 | 1180 |  | 1180 |  | 7.724
401873 | LG-401873 | XL3 125 átlátszó ajtó 3s 54m | 18114 |  |  | PL1 - Energiaelosztási megoldások | 0088 | Süllyesztett és falon kívüli kiselosztók, burkolatok és kiegészítők | 1 | 1 | db | 3245064018739 |  | 3245064018739 |  | 85389099 | 1555 |  | 1555 |  | 10.308
401874 | LG-401874 | XL3 125 átlátszó ajtó 4s 72m | 22554 |  |  | PL1 - Energiaelosztási megoldások | 0088 | Süllyesztett és falon kívüli kiselosztók, burkolatok és kiegészítők | 1 | 1 | db | 3245064018746 |  | 3245064018746 | 3414971748477 | 85389099 | 1974 |  | 1974 |  | 12.718
402036 | LG-402036 | RX3 áram-védőkapcsoló 2P 25A A 30MA | 11970 |  |  | PL1 - Energiaelosztási megoldások | 0192 | Áramvédő kapcsoló RX3 | 1 | 24 | db | 3245064020367 | 3245064020367 | 3414971740464 | 3414971186200 | 8536303099 | 193 | 193 | 4834 | 0.369 | 11.662 | X
402037 | LG-402037 | RX3 áram-védőkapcsoló 2P 40A A 30MA | 12530 |  |  | PL1 - Energiaelosztási megoldások | 0192 | Áramvédő kapcsoló RX3 | 1 | 24 | db | 3245064020374 | 3245064020374 | 3414970775177 | 3414970775184 | 8536303099 | 199 | 199 | 4945 | 0.369 | 11.662 | X
402038 | LG-402038 | RX3 áram-védőkapcsoló 2P 63A A 30MA | 14614 |  |  | PL1 - Energiaelosztási megoldások | 0192 | Áramvédő kapcsoló RX3 | 1 | 24 | db | 3245064020381 | 3245064020381 | 3414971740471 | 3414971186217 | 8536303099 | 231 | 231 | 5706 | 0.369 | 11.662 | X
402074 | LG-402074 | RX3 áram-védőkapcsoló 4P 25A A 30MA | 15896 |  |  | PL1 - Energiaelosztási megoldások | 0192 | Áramvédő kapcsoló RX3 | 1 | 12 | db | 3245064020749 | 3245064020749 | 3414971740877 | 3414971979895 | 85363030 | 332 | 332 | 4191 | 0.701 | 11.662 | X
402075 | LG-402075 | RX3 áram-védőkapcsoló 4P 40A A 30MA | 16782 |  |  | PL1 - Energiaelosztási megoldások | 0192 | Áramvédő kapcsoló RX3 | 1 | 12 | db | 3245064020756 | 3245064020756 | 3414971740891 | 3414971979901 | 85363030 | 338 | 338 | 4186 | 0.701 | 11.662 | X
402076 | LG-402076 | RX3 áram-védőkapcsoló 4P 63A A 30MA | 20098 |  |  | PL1 - Energiaelosztási megoldások | 0192 | Áramvédő kapcsoló RX3 | 1 | 12 | db | 3245064020763 | 3245064020763 | 3414971740914 | 3414971979918 | 85363030 | 377 | 377 | 4754 | 0.701 | 11.662 | X
403349 | LG-403349 | TX3 kismegszakító 1P B1 6000A/6kA BIC | 3699 |  |  | PL1 - Energiaelosztási megoldások | 0198 | Kismegszakító TX3 <6KA | 10 | 60 | db | 3414970386069 | 3414970386076 | 3414972390552 | 3414972481458 | 85362010 | 141.875 | 1128 | 6947 | 1.635 | 13.528
403350 | LG-403350 | TX3 kismegszakító 1P B2 6000A/6kA BIC | 3938 |  |  | PL1 - Energiaelosztási megoldások | 0198 | Kismegszakító TX3 <6KA | 10 | 60 | db | 3414970386090 | 3414970386106 | 3414972390569 | 3414972481465 | 85362010 | 140.993 | 1144 | 7264 | 1.635 | 14.76 | X
403351 | LG-403351 | TX3 kismegszakító 1P B3 6000A/6kA BIC | 3699 |  |  | PL1 - Energiaelosztási megoldások | 0198 | Kismegszakító TX3 <6KA | 10 | 60 | db | 3414970386120 | 3414970386137 | 3414972390576 | 3414972481472 | 85362010 | 140.239 | 1125 | 6953 | 1.635 | 13.459
403352 | LG-403352 | TX3 kismegszakító 1P B4 6000A/6kA BIC | 4074 |  |  | PL1 - Energiaelosztási megoldások | 0198 | Kismegszakító TX3 <6KA | 10 | 60 | db | 3414970386151 | 3414970386168 | 3414972390583 | 3414972481489 | 85362010 | 145 | 1450 | 8868 | 1.635 | 13.459 | X
403353 | LG-403353 | TX3 kismegszakító 1P B6 6000A/6kA BIC | 3193 |  |  | PL1 - Energiaelosztási megoldások | 0198 | Kismegszakító TX3 <6KA | 10 | 60 | db | 3414970386182 | 3414970386199 | 3414972390590 | 3414972481496 | 85362010 | 141.47 | 1111 | 6851 | 1.677 | 13.252 | X
403354 | LG-403354 | TX3 kismegszakító 1P B8 6000A/6kA BIC | 2647 |  |  | PL1 - Energiaelosztási megoldások | 0198 | Kismegszakító TX3 <6KA | 10 | 100 | db | 3414970386212 | 3414970386229 | 3414970445117 | 3414970631916 | 85362010 | 143.781 | 1109 | 11379 | 1.619 | 24.432
403355 | LG-403355 | TX3 kismegszakító 1P B10 6000A/6kA BIC | 2925 |  |  | PL1 - Energiaelosztási megoldások | 0198 | Kismegszakító TX3 <6KA | 10 | 60 | db | 3414970386243 | 3414970386250 | 3414972390613 | 3414972481519 | 85362010 | 141.18 | 1094 | 6742 | 1.635 | 13.518 | X
403356 | LG-403356 | TX3 kismegszakító 1P B13 6000A/6kA BIC | 2647 |  |  | PL1 - Energiaelosztási megoldások | 0198 | Kismegszakító TX3 <6KA | 10 | 60 | db | 3414970386274 | 3414970386281 | 3414972390620 | 3414972481526 | 85362010 | 141.18 | 1099 | 6783 | 1.635 | 13.041 | X
403357 | LG-403357 | TX3 kismegszakító 1P B16 6000A/6kA BIC | 3523 |  |  | PL1 - Energiaelosztási megoldások | 0198 | Kismegszakító TX3 <6KA | 10 | 60 | db | 3414970386304 | 3414970386311 | 3414972390637 | 3414972481533 | 85362010 | 137.631 | 1085 | 6697 | 1.635 | 13.321 | X
403358 | LG-403358 | TX3 kismegszakító 1P B20 6000A/6kA BIC | 2551 |  |  | PL1 - Energiaelosztási megoldások | 0198 | Kismegszakító TX3 <6KA | 10 | 60 | db | 3414970386335 | 3414970386342 | 3414972390644 | 3414972481540 | 85362010 | 139.425 | 1134 | 7204 | 1.628 | 14.76 | X
403359 | LG-403359 | TX3 kismegszakító 1P B25 6000A/6kA BIC | 2551 |  |  | PL1 - Energiaelosztási megoldások | 0198 | Kismegszakító TX3 <6KA | 10 | 60 | db | 3414970386366 | 3414970386373 | 3414972390651 | 3414972481557 | 85362010 | 147.133 | 1133 | 6978 | 1.635 | 13.321 | X
403360 | LG-403360 | TX3 kismegszakító 1P B32 6000A/6kA BIC | 3040 |  |  | PL1 - Energiaelosztási megoldások | 0198 | Kismegszakító TX3 <6KA | 10 | 60 | db | 3414970386397 | 3414970386403 | 3414972390668 | 3414972481564 | 85362010 | 141.2 | 1412 | 8664 | 1.635 | 13.459 | X
403361 | LG-403361 | TX3 kismegszakító 1P B40 6000A/6kA BIC | 3297 |  |  | PL1 - Energiaelosztási megoldások | 0198 | Kismegszakító TX3 <6KA | 10 | 60 | db | 3414970386427 | 3414970386434 | 3414972390675 | 3414972481571 | 85362010 | 144.6 | 1446 | 8874 | 1.635 | 13.459
403362 | LG-403362 | TX3 kismegszakító 1P B50 6000A/6kA BIC | 5028 |  |  | PL1 - Energiaelosztási megoldások | 0198 | Kismegszakító TX3 <6KA | 10 | 60 | db | 3414970386458 | 3414970386465 | 3414972390682 | 3414972481588 | 85362010 | 157.236 | 1373 | 8638 | 1.635 | 14.76
403363 | LG-403363 | TX3 kismegszakító 1P B63 6000A/6kA BIC | 5294 |  |  | PL1 - Energiaelosztási megoldások | 0198 | Kismegszakító TX3 <6KA | 10 | 100 | db | 3414970386489 | 3414970386496 | 3414970628145 | 3414970628152 | 85362010 | 148 | 1480 | 15087 | 1.619 | 24.432
403379 | LG-403379 | TX3 kismegszakító 2P B1 6000A/6kA BIC | 7952 |  |  | PL1 - Energiaelosztási megoldások | 0198 | Kismegszakító TX3 <6KA | 5 | 50 | db | 3414970386939 | 3414970386946 | 3414972390835 | 3414970628404 | 85362010 | 263 | 1315 | 13450 | 1.619 | 14.76
403380 | LG-403380 | TX3 kismegszakító 2P B2 6000A/6kA BIC | 7952 |  |  | PL1 - Energiaelosztási megoldások | 0198 | Kismegszakító TX3 <6KA | 5 | 30 | db | 3414970386960 | 3414970386977 | 3414972390842 | 3414972481755 | 85362010 | 278.146 | 1135 | 7002 | 1.619 | 13.039
403381 | LG-403381 | TX3 kismegszakító 2P B3 6000A/6kA BIC | 7952 |  |  | PL1 - Energiaelosztási megoldások | 0198 | Kismegszakító TX3 <6KA | 5 | 50 | db | 3414970386991 | 3414970387004 | 3414970628435 | 3414970628442 | 85362010 | 264 | 1320 | 13405 | 1.619 | 24.432
403382 | LG-403382 | TX3 kismegszakító 2P B4 6000A/6kA BIC | 7640 |  |  | PL1 - Energiaelosztási megoldások | 0198 | Kismegszakító TX3 <6KA | 5 | 30 | db | 3414970387028 | 3414970387035 | 3414972390866 | 3414972481779 | 85362010 | 277.732 | 1126 | 6947 | 1.635 | 13.321
403383 | LG-403383 | TX3 kismegszakító 2P B6 6000A/6kA BIC | 6089 |  |  | PL1 - Energiaelosztási megoldások | 0198 | Kismegszakító TX3 <6KA | 5 | 30 | db | 3414970387059 | 3414970387066 | 3414972390873 | 3414972481786 | 85362010 | 264.076 | 1102 | 6807 | 1.635 | 13.039
403384 | LG-403384 | TX3 kismegszakító 2P B8 6000A/6kA BIC | 5826 |  |  | PL1 - Energiaelosztási megoldások | 0198 | Kismegszakító TX3 <6KA | 5 | 50 | db | 3414970387080 | 3414970387097 | 3414970387103 | 3414970632005 | 85362010 | 285.55 | 1284 | 13131 | 1.619 | 24.432
403385 | LG-403385 | TX3 kismegszakító 2P B10 6000A/6kA BIC | 5597 |  |  | PL1 - Energiaelosztási megoldások | 0198 | Kismegszakító TX3 <6KA | 5 | 30 | db | 3414970387110 | 3414970387127 | 3414972390897 | 3414972481809 | 85362010 | 264.111 | 1085 | 6713 | 1.635 | 13.459 | X
403386 | LG-403386 | TX3 kismegszakító 2P B13 6000A/6kA BIC | 5597 |  |  | PL1 - Energiaelosztási megoldások | 0198 | Kismegszakító TX3 <6KA | 5 | 30 | db | 3414970387141 | 3414970387158 | 3414972390903 | 3414972481816 | 85362010 | 264.111 | 1098 | 6781 | 1.619 | 14.76
403387 | LG-403387 | TX3 kismegszakító 2P B16 6000A/6kA BIC | 5597 |  |  | PL1 - Energiaelosztási megoldások | 0198 | Kismegszakító TX3 <6KA | 5 | 30 | db | 3414970387172 | 3414970387189 | 3414972390910 | 3414972481823 | 85362010 | 272.326 | 1085 | 6688 | 1.635 | 13.039 | X
403388 | LG-403388 | TX3 kismegszakító 2P B20 6000A/6kA BIC | 5826 |  |  | PL1 - Energiaelosztási megoldások | 0198 | Kismegszakító TX3 <6KA | 5 | 30 | db | 3414970387202 | 3414970387219 | 3414972390927 | 3414972481830 | 85362010 | 275.914 | 1130 | 6965 | 1.635 | 13.321
403389 | LG-403389 | TX3 kismegszakító 2P B25 6000A/6kA BIC | 6359 |  |  | PL1 - Energiaelosztási megoldások | 0198 | Kismegszakító TX3 <6KA | 5 | 30 | db | 3414970387233 | 3414970387240 | 3414972390934 | 3414972481847 | 85362010 | 291.33 | 1128 | 6965 | 1.635 | 13.265
403390 | LG-403390 | TX3 kismegszakító 2P B32 6000A/6kA BIC | 7154 |  |  | PL1 - Energiaelosztási megoldások | 0198 | Kismegszakító TX3 <6KA | 5 | 30 | db | 3414970387264 | 3414970387271 | 3414972390941 | 3414972481854 | 85362010 | 282.8 | 1414 | 8659 | 1.635 | 13.321
403391 | LG-403391 | TX3 kismegszakító 2P B40 6000A/6kA BIC | 7418 |  |  | PL1 - Energiaelosztási megoldások | 0198 | Kismegszakító TX3 <6KA | 5 | 50 | db | 3414970387295 | 3414970387301 | 3414972390958 | 3414970628503 | 85362010 | 287.2 | 1436 | 14640 | 1.619 | 13.06
403392 | LG-403392 | TX3 kismegszakító 2P B50 6000A/6kA BIC | 10877 |  |  | PL1 - Energiaelosztási megoldások | 0198 | Kismegszakító TX3 <6KA | 5 | 50 | db | 3414970387325 | 3414970387332 | 3414970387349 | 3414970628510 | 85362010 | 295 | 1475 | 15022 | 1.619 | 24.432
403393 | LG-403393 | TX3 kismegszakító 2P B63 6000A/6kA BIC | 11150 |  |  | PL1 - Energiaelosztási megoldások | 0198 | Kismegszakító TX3 <6KA | 5 | 30 | db | 3414970387356 | 3414970387363 | 3414972390972 | 3414972481885 | 85362010 | 295.6 | 1478 | 9268 | 1.619 | 14.76
403394 | LG-403394 | TX3 kismegszakító 3P B1 6000A/6kA BIC | 11411 |  |  | PL1 - Energiaelosztási megoldások | 0198 | Kismegszakító TX3 <6KA | 1 | 20 | db | 3414970387387 | 3414970387387 | 3414970387394 | 3414970632043 | 85362010 | 422.425 | 344 | 7125 | 0.495 | 13.521
403395 | LG-403395 | TX3 kismegszakító 3P B2 6000A/6kA BIC | 10960 |  |  | PL1 - Energiaelosztási megoldások | 0198 | Kismegszakító TX3 <6KA | 1 | 20 | db | 3414970387400 | 3414970387400 | 3414970387417 | 3414970632050 | 85362010 | 402 | 402 | 8273 | 0.521 | 12.936
403396 | LG-403396 | TX3 kismegszakító 3P B3 6000A/6kA BIC | 11411 |  |  | PL1 - Energiaelosztási megoldások | 0198 | Kismegszakító TX3 <6KA | 1 | 20 | db | 3414970387424 | 3414970387424 | 3414970387431 | 3414970632067 | 85362010 | 404 | 404 | 8259 | 0.521 | 13.521
403397 | LG-403397 | TX3 kismegszakító 3P B4 6000A/6kA BIC | 10960 |  |  | PL1 - Energiaelosztási megoldások | 0198 | Kismegszakító TX3 <6KA | 1 | 20 | db | 3414970387448 | 3414970387448 | 3414970387455 | 3414970632074 | 85362010 | 400 | 400 | 8300 | 0.521 | 13.521
403398 | LG-403398 | TX3 kismegszakító 3P B6 6000A/6kA BIC | 8916 |  |  | PL1 - Energiaelosztási megoldások | 0198 | Kismegszakító TX3 <6KA | 1 | 20 | db | 3414970387462 | 3414970387462 | 3414970387479 | 3414970632081 | 85362010 | 507.54 | 392 | 8104 | 0.521 | 13.521 | X
403399 | LG-403399 | TX3 kismegszakító 3P B8 6000A/6kA BIC | 8219 |  |  | PL1 - Energiaelosztási megoldások | 0198 | Kismegszakító TX3 <6KA | 1 | 20 | db | 3414970387486 | 3414970387486 | 3414970387493 | 3414970632098 | 85362010 | 430.434 | 389 | 8011 | 0.521 | 13.521
403400 | LG-403400 | TX3 kismegszakító 3P B10 6000A/6kA BIC | 8194 |  |  | PL1 - Energiaelosztási megoldások | 0198 | Kismegszakító TX3 <6KA | 1 | 20 | db | 3414970387509 | 3414970387509 | 3414970387516 | 3414970632104 | 85362010 | 390 | 390 | 8018 | 0.495 | 13.521 | X
403401 | LG-403401 | TX3 kismegszakító 3P B13 6000A/6kA BIC | 8219 |  |  | PL1 - Energiaelosztási megoldások | 0198 | Kismegszakító TX3 <6KA | 1 | 20 | db | 3414970387523 | 3414970387523 | 3414970387530 | 3414970632111 | 85362010 | 390 | 390 | 8031 | 0.495 | 13.521
403402 | LG-403402 | TX3 kismegszakító 3P B16 6000A/6kA BIC | 10948 |  |  | PL1 - Energiaelosztási megoldások | 0198 | Kismegszakító TX3 <6KA | 1 | 20 | db | 3414970387547 | 3414970387547 | 3414970387554 | 3414970632128 | 85362010 | 410.598 | 334 | 6995 | 0.495 | 13.521 | X
403403 | LG-403403 | TX3 kismegszakító 3P B20 6000A/6kA BIC | 7894 |  |  | PL1 - Energiaelosztási megoldások | 0198 | Kismegszakító TX3 <6KA | 1 | 20 | db | 3414970387561 | 3414970387561 | 3414970387578 | 3414970632135 | 85362010 | 401 | 401 | 8243 | 0.495 | 13.521 | X
403404 | LG-403404 | TX3 kismegszakító 3P B25 6000A/6kA BIC | 9254 |  |  | PL1 - Energiaelosztási megoldások | 0198 | Kismegszakító TX3 <6KA | 1 | 20 | db | 3414970387585 | 3414970387585 | 3414970387592 | 3414970621573 | 85362010 | 411 | 411 | 8550 | 0.495 | 13.521 | X
403405 | LG-403405 | TX3 kismegszakító 3P B32 6000A/6kA BIC | 10612 |  |  | PL1 - Energiaelosztási megoldások | 0198 | Kismegszakító TX3 <6KA | 1 | 20 | db | 3414970387608 | 3414970387608 | 3414970387615 | 3414970632142 | 85362010 | 424 | 424 | 8727 | 0.521 | 13.521 | X
403406 | LG-403406 | TX3 kismegszakító 3P B40 6000A/6kA BIC | 10877 |  |  | PL1 - Energiaelosztási megoldások | 0198 | Kismegszakító TX3 <6KA | 1 | 20 | db | 3414970387622 | 3414970387622 | 3414970387639 | 3414970632159 | 85362010 | 437 | 437 | 8940 | 0.495 | 13.521 | X
403407 | LG-403407 | TX3 kismegszakító 3P B50 6000A/6kA BIC | 16464 |  |  | PL1 - Energiaelosztási megoldások | 0198 | Kismegszakító TX3 <6KA | 1 | 20 | db | 3414970387646 | 3414970387646 | 3414970387653 | 3414970632166 | 85362010 | 447 | 447 | 9166 | 0.495 | 13.521 | X
403408 | LG-403408 | TX3 kismegszakító 3P B63 6000A/6kA BIC | 16840 |  |  | PL1 - Energiaelosztási megoldások | 0198 | Kismegszakító TX3 <6KA | 1 | 20 | db | 3414970387660 | 3414970387660 | 3414970387677 | 3414970632173 | 85362010 | 446 | 446 | 9197 | 0.521 | 13.521 | X
403409 | LG-403409 | TX3 kismegszakító 4P B1 6000A/6kA BIC | 18588 |  |  | PL1 - Energiaelosztási megoldások | 0198 | Kismegszakító TX3 <6KA | 1 | 12 | db | 3414970387684 | 3414970387684 | 3414970387691 |  | 85362010 | 560.731 | 456 | 5695 | 0.716 | 13.087
403410 | LG-403410 | TX3 kismegszakító 4P B2 6000A/6kA BIC | 18588 |  |  | PL1 - Energiaelosztási megoldások | 0198 | Kismegszakító TX3 <6KA | 1 | 12 | db | 3414970387707 | 3414970387707 | 3414970387714 |  | 85362010 | 512 | 512 | 6400 | 0.716 | 13.087
403411 | LG-403411 | TX3 kismegszakító 4P B3 6000A/6kA BIC | 18588 |  |  | PL1 - Energiaelosztási megoldások | 0198 | Kismegszakító TX3 <6KA | 1 | 12 | db | 3414970387721 | 3414970387721 | 3414970387738 |  | 85362010 | 528 | 528 | 6544 | 1.619 | 13.087
403412 | LG-403412 | TX3 kismegszakító 4P B4 6000A/6kA BIC | 18588 |  |  | PL1 - Energiaelosztási megoldások | 0198 | Kismegszakító TX3 <6KA | 1 | 12 | db | 3414970387745 | 3414970387745 | 3414970387752 |  | 85362010 | 526 | 526 | 6612 | 0.701 | 13.087
403413 | LG-403413 | TX3 kismegszakító 4P B6 6000A/6kA BIC | 14596 |  |  | PL1 - Energiaelosztási megoldások | 0198 | Kismegszakító TX3 <6KA | 1 | 12 | db | 3414970387769 | 3414970387769 | 3414970387776 | 3414970632180 | 85362010 | 519 | 519 | 6401 | 0.716 | 13.087 | X
403414 | LG-403414 | TX3 kismegszakító 4P B8 6000A/6kA BIC | 13003 |  |  | PL1 - Energiaelosztási megoldások | 0198 | Kismegszakító TX3 <6KA | 1 | 12 | db | 3414970387783 | 3414970387783 | 3414970387790 | 3414970632197 | 85362010 | 1214.939 | 524 | 924 | 0.716 | 13.087
403415 | LG-403415 | TX3 kismegszakító 4P B10 6000A/6kA BIC | 12492 |  |  | PL1 - Energiaelosztási megoldások | 0198 | Kismegszakító TX3 <6KA | 1 | 12 | db | 3414970387806 | 3414970387806 | 3414970387813 |  | 85362010 | 511 | 511 | 6339 | 0.716 | 13.087
403416 | LG-403416 | TX3 kismegszakító 4P B13 6000A/6kA BIC | 13003 |  |  | PL1 - Energiaelosztási megoldások | 0198 | Kismegszakító TX3 <6KA | 1 | 12 | db | 3414970387820 | 3414970387820 | 3414970387837 | 3414970632203 | 85362010 | 529.133 | 437 | 5432 | 0.716 | 13.087
403417 | LG-403417 | TX3 kismegszakító 4P B16 6000A/6kA BIC | 12492 |  |  | PL1 - Energiaelosztási megoldások | 0198 | Kismegszakító TX3 <6KA | 1 | 12 | db | 3414970387844 | 3414970387844 | 3414970387851 | 3414970632210 | 85362010 | 514 | 514 | 6376 | 0.716 | 13.087 | X
403418 | LG-403418 | TX3 kismegszakító 4P B20 6000A/6kA BIC | 12492 |  |  | PL1 - Energiaelosztási megoldások | 0198 | Kismegszakító TX3 <6KA | 1 | 12 | db | 3414970387868 | 3414970387868 | 3414970387875 |  | 85362010 | 528 | 528 | 6530 | 0.701 | 13.087
403419 | LG-403419 | TX3 kismegszakító 4P B25 6000A/6kA BIC | 13803 |  |  | PL1 - Energiaelosztási megoldások | 0198 | Kismegszakító TX3 <6KA | 1 | 12 | db | 3414970387882 | 3414970387882 | 3414970387899 | 3414970632227 | 85362010 | 549 | 549 | 6794 | 0.716 | 13.087 | X
403420 | LG-403420 | TX3 kismegszakító 4P B32 6000A/6kA BIC | 14596 |  |  | PL1 - Energiaelosztási megoldások | 0198 | Kismegszakító TX3 <6KA | 1 | 12 | db | 3414970387905 | 3414970387905 | 3414970387912 |  | 85362010 | 562 | 562 | 6936 | 0.701 | 13.087
403421 | LG-403421 | TX3 kismegszakító 4P B40 6000A/6kA BIC | 15932 |  |  | PL1 - Energiaelosztási megoldások | 0198 | Kismegszakító TX3 <6KA | 1 | 12 | db | 3414970387929 | 3414970387929 | 3414970387936 |  | 85362010 | 575 | 575 | 7096 | 0.701 | 13.087
403422 | LG-403422 | TX3 kismegszakító 4P B50 6000A/6kA BIC | 21254 |  |  | PL1 - Energiaelosztási megoldások | 0198 | Kismegszakító TX3 <6KA | 1 | 12 | db | 3414970387943 | 3414970387943 | 3414970387950 |  | 85362010 | 591 | 591 | 7297 | 0.701 | 13.087
403423 | LG-403423 | TX3 kismegszakító 4P B63 6000A/6kA BIC | 22582 |  |  | PL1 - Energiaelosztási megoldások | 0198 | Kismegszakító TX3 <6KA | 1 | 12 | db | 3414970387967 | 3414970387967 | 3414970387974 |  | 85362010 | 590 | 590 | 7608 | 0.716 | 11.313
403424 | LG-403424 | TX3 kismegszakító 1P C0,3 6000A/6kA BIC | 3699 |  |  | PL1 - Energiaelosztási megoldások | 0198 | Kismegszakító TX3 <6KA | 10 | 100 | db | 3414970387981 | 3414970387998 | 3414970388001 | 3414970632234 | 85362010 | 141.437 | 1109 | 11362 | 1.619 | 24.432
403425 | LG-403425 | TX3 kismegszakító 1P C0,5 6000A/6kA BIC | 3553 |  |  | PL1 - Energiaelosztási megoldások | 0198 | Kismegszakító TX3 <6KA | 10 | 60 | db | 3414970388018 | 3414970388025 | 3414972390996 | 3414972481908 | 85362010 | 130.7 | 1125 | 6933 | 1.619 | 13.039
403426 | LG-403426 | TX3 kismegszakító 1P C1 6000A/6kA BIC | 3553 |  |  | PL1 - Energiaelosztási megoldások | 0198 | Kismegszakító TX3 <6KA | 10 | 60 | db | 3414970388049 | 3414970388056 | 3414972391009 | 3414972481915 | 85362010 | 141.875 | 1126 | 6949 | 1.635 | 13.459
403427 | LG-403427 | TX3 kismegszakító 1P C2 6000A/6kA BIC | 4074 |  |  | PL1 - Energiaelosztási megoldások | 0198 | Kismegszakító TX3 <6KA | 10 | 60 | db | 3414970388070 | 3414970388087 | 3414972391016 | 3414972481922 | 85362010 | 140.993 | 1115 | 6886 | 1.635 | 13.459 | X
403428 | LG-403428 | TX3 kismegszakító 1P C3 6000A/6kA BIC | 3699 |  |  | PL1 - Energiaelosztási megoldások | 0198 | Kismegszakító TX3 <6KA | 10 | 100 | db | 3414970388100 | 3414970388117 | 3414972391023 | 3414970628541 | 85362010 | 131.5 | 1315 | 13450 | 1.619 | 13.06
403429 | LG-403429 | TX3 kismegszakító 1P C4 6000A/6kA BIC | 5625 |  |  | PL1 - Energiaelosztási megoldások | 0198 | Kismegszakító TX3 <6KA | 10 | 60 | db | 3414970388131 | 3414970388148 | 3414972391030 | 3414972481946 | 85362010 | 140.786 | 1122 | 6921 | 1.635 | 13.039 | X
403430 | LG-403430 | TX3 kismegszakító 1P C6 6000A/6kA BIC | 3553 |  |  | PL1 - Energiaelosztási megoldások | 0198 | Kismegszakító TX3 <6KA | 10 | 60 | db | 3414970388162 | 3414970388179 | 3414972391047 | 3414972481953 | 85362010 | 141.47 | 1088 | 6705 | 1.727 | 13.378 | X
403431 | LG-403431 | TX3 kismegszakító 1P C8 6000A/6kA BIC | 2653 |  |  | PL1 - Energiaelosztási megoldások | 0198 | Kismegszakító TX3 <6KA | 10 | 100 | db | 3414970388193 | 3414970388209 | 3414970388216 | 3414970632272 | 85362010 | 143.781 | 1288 | 13180 | 1.619 | 24.432
403432 | LG-403432 | TX3 kismegszakító 1P C10 6000A/6kA BIC | 3523 |  |  | PL1 - Energiaelosztási megoldások | 0198 | Kismegszakító TX3 <6KA | 10 | 60 | db | 3414970388223 | 3414970388230 | 3414972391061 | 3414972481977 | 85362010 | 141.18 | 1091 | 6737 | 1.635 | 13.321 | X
403433 | LG-403433 | TX3 kismegszakító 1P C13 6000A/6kA BIC | 4224 |  |  | PL1 - Energiaelosztási megoldások | 0198 | Kismegszakító TX3 <6KA | 10 | 60 | db | 3414970388254 | 3414970388261 | 3414972391078 | 3414972481984 | 85362010 | 141.18 | 1088 | 6733 | 1.619 | 13.039 | X
403434 | LG-403434 | TX3 kismegszakító 1P C16 6000A/6kA BIC | 3523 |  |  | PL1 - Energiaelosztási megoldások | 0198 | Kismegszakító TX3 <6KA | 10 | 60 | db | 3414970388285 | 3414970388292 | 3414972391085 | 3414972481991 | 85362010 | 137.631 | 1090 | 6726 | 1.635 | 13.452 | X
403435 | LG-403435 | TX3 kismegszakító 1P C20 6000A/6kA BIC | 3696 |  |  | PL1 - Energiaelosztási megoldások | 0198 | Kismegszakító TX3 <6KA | 10 | 60 | db | 3414970388315 | 3414970388322 | 3414972391092 | 3414972482004 | 85362010 | 139.425 | 1101 | 6806 | 1.895 | 14.7 | X
403436 | LG-403436 | TX3 kismegszakító 1P C25 6000A/6kA BIC | 3873 |  |  | PL1 - Energiaelosztási megoldások | 0198 | Kismegszakító TX3 <6KA | 10 | 60 | db | 3414970388346 | 3414970388353 | 3414972391108 | 3414972482011 | 85362010 | 147.133 | 1133 | 6988 | 1.635 | 13.321 | X
403437 | LG-403437 | TX3 kismegszakító 1P C32 6000A/6kA BIC | 3040 |  |  | PL1 - Energiaelosztási megoldások | 0198 | Kismegszakító TX3 <6KA | 10 | 60 | db | 3414970388377 | 3414970388384 | 3414972391115 | 3414972482028 | 85362010 | 141.2 | 1412 | 8655 | 1.619 | 13.48 | X
403438 | LG-403438 | TX3 kismegszakító 1P C40 6000A/6kA BIC | 3420 |  |  | PL1 - Energiaelosztási megoldások | 0198 | Kismegszakító TX3 <6KA | 10 | 60 | db | 3414970388407 | 3414970388414 | 3414972391122 | 3414972482035 | 85362010 | 145.2 | 1452 | 8907 | 1.635 | 13.289 | X
403439 | LG-403439 | TX3 kismegszakító 1P C50 6000A/6kA BIC | 4830 |  |  | PL1 - Energiaelosztási megoldások | 0198 | Kismegszakító TX3 <6KA | 10 | 60 | db | 3414970388438 | 3414970388445 | 3414972391139 | 3414972482042 | 85362010 | 148.7 | 1487 | 9111 | 1.635 | 13.153 | X
403440 | LG-403440 | TX3 kismegszakító 1P C63 6000A/6kA BIC | 5294 |  |  | PL1 - Energiaelosztási megoldások | 0198 | Kismegszakító TX3 <6KA | 10 | 60 | db | 3414970388469 | 3414970388476 | 3414972391146 | 3414972482059 | 85362010 | 149 | 1490 | 9165 | 1.619 | 14.965 | X
403518 | LG-403518 | TX3 kismegszakító 2P C0,3 6000A/6kA BIC | 10612 |  |  | PL1 - Energiaelosztási megoldások | 0198 | Kismegszakító TX3 <6KA | 5 | 50 | db | 3414970388827 | 3414970388834 | 3414970388841 | 3414970632364 | 85362010 | 279.035 | 1114 | 11540 | 1.619 | 24.432
403519 | LG-403519 | TX3 kismegszakító 2P C0,5 6000A/6kA BIC | 10612 |  |  | PL1 - Energiaelosztási megoldások | 0198 | Kismegszakító TX3 <6KA | 5 | 50 | db | 3414970388858 | 3414970388865 | 3414970388872 | 3414970632371 | 85362010 | 261 | 1305 | 13332 | 1.619 | 24.432
403520 | LG-403520 | TX3 kismegszakító 2P C1 6000A/6kA BIC | 7952 |  |  | PL1 - Energiaelosztási megoldások | 0198 | Kismegszakító TX3 <6KA | 5 | 50 | db | 3414970388889 | 3414970388896 | 3414970388902 | 3414970628671 | 85362010 | 262.8 | 1314 | 13414 | 1.619 | 24.432
403521 | LG-403521 | TX3 kismegszakító 2P C2 6000A/6kA BIC | 7928 |  |  | PL1 - Energiaelosztási megoldások | 0198 | Kismegszakító TX3 <6KA | 5 | 30 | db | 3414970388919 | 3414970388926 | 3414972391283 | 3414972482202 | 85362010 | 278.146 | 1115 | 6886 | 1.635 | 13.321 | X
403522 | LG-403522 | TX3 kismegszakító 2P C3 6000A/6kA BIC | 7952 |  |  | PL1 - Energiaelosztási megoldások | 0198 | Kismegszakító TX3 <6KA | 5 | 30 | db | 3414970388940 | 3414970388957 | 3414972391290 | 3414972482219 | 85362010 | 264.4 | 1105 | 6826 | 1.872 | 13.039
403523 | LG-403523 | TX3 kismegszakító 2P C4 6000A/6kA BIC | 7640 |  |  | PL1 - Energiaelosztási megoldások | 0198 | Kismegszakító TX3 <6KA | 5 | 30 | db | 3414970388971 | 3414970388988 | 3414972391306 | 3414972482226 | 85362010 | 277.732 | 1112 | 6862 | 1.635 | 13.039 | X
403524 | LG-403524 | TX3 kismegszakító 2P C6 6000A/6kA BIC | 7884 |  |  | PL1 - Energiaelosztási megoldások | 0198 | Kismegszakító TX3 <6KA | 5 | 30 | db | 3414970389008 | 3414970389015 | 3414972391313 | 3414972482233 | 85362010 | 264.076 | 1085 | 6708 | 1.635 | 13.252 | X
403525 | LG-403525 | TX3 kismegszakító 2P C8 6000A/6kA BIC | 6359 |  |  | PL1 - Energiaelosztási megoldások | 0198 | Kismegszakító TX3 <6KA | 5 | 50 | db | 3414970389039 | 3414970389046 | 3414970389053 | 3414970632388 | 85362010 | 285.55 | 1089 | 11159 | 1.619 | 24.432
403526 | LG-403526 | TX3 kismegszakító 2P C10 6000A/6kA BIC | 6106 |  |  | PL1 - Energiaelosztási megoldások | 0198 | Kismegszakító TX3 <6KA | 5 | 30 | db | 3414970389060 | 3414970389077 | 3414972391337 | 3414972482257 | 85362010 | 264.111 | 1084 | 6678 | 1.635 | 13.252 | X
403527 | LG-403527 | TX3 kismegszakító 2P C13 6000A/6kA BIC | 6359 |  |  | PL1 - Energiaelosztási megoldások | 0198 | Kismegszakító TX3 <6KA | 5 | 30 | db | 3414970389091 | 3414970389107 | 3414972391344 | 3414972482264 | 85362010 | 257.2 | 1080 | 6676 | 1.635 | 14.76
403528 | LG-403528 | TX3 kismegszakító 2P C16 6000A/6kA BIC | 7301 |  |  | PL1 - Energiaelosztási megoldások | 0198 | Kismegszakító TX3 <6KA | 5 | 30 | db | 3414970389121 | 3414970389138 | 3414972391351 | 3414972482271 | 85362010 | 272.326 | 1096 | 6976 | 1.635 | 13.209 | X
403529 | LG-403529 | TX3 kismegszakító 2P C20 6000A/6kA BIC | 6106 |  |  | PL1 - Energiaelosztási megoldások | 0198 | Kismegszakító TX3 <6KA | 5 | 30 | db | 3414970389152 | 3414970389169 | 3414972391368 | 3414972482288 | 85362010 | 275.914 | 1098 | 6781 | 1.635 | 13.059 | X
403530 | LG-403530 | TX3 kismegszakító 2P C25 6000A/6kA BIC | 8113 |  |  | PL1 - Energiaelosztási megoldások | 0198 | Kismegszakító TX3 <6KA | 5 | 30 | db | 3414970389183 | 3414970389190 | 3414972391375 | 3414972482295 | 85362010 | 291.33 | 1128 | 6954 | 1.635 | 13.114 | X
403531 | LG-403531 | TX3 kismegszakító 2P C32 6000A/6kA BIC | 6873 |  |  | PL1 - Energiaelosztási megoldások | 0198 | Kismegszakító TX3 <6KA | 5 | 30 | db | 3414970389213 | 3414970389220 | 3414972391382 | 3414972482301 | 85362010 | 284 | 1420 | 8688 | 1.635 | 12.976 | X
403532 | LG-403532 | TX3 kismegszakító 2P C40 6000A/6kA BIC | 7129 |  |  | PL1 - Energiaelosztási megoldások | 0198 | Kismegszakító TX3 <6KA | 5 | 30 | db | 3414970389244 | 3414970389251 | 3414972391399 | 3414972482318 | 85362010 | 275.6 | 1378 | 8668 | 1.635 | 14.76 | X
403533 | LG-403533 | TX3 kismegszakító 2P C50 6000A/6kA BIC | 10877 |  |  | PL1 - Energiaelosztási megoldások | 0198 | Kismegszakító TX3 <6KA | 5 | 30 | db | 3414970389275 | 3414970389282 | 3414972391405 | 3414972482325 | 85362010 | 298.4 | 1492 | 9119 | 1.635 | 13.321
403534 | LG-403534 | TX3 kismegszakító 2P C63 6000A/6kA BIC | 11150 |  |  | PL1 - Energiaelosztási megoldások | 0198 | Kismegszakító TX3 <6KA | 5 | 30 | db | 3414970389305 | 3414970389312 | 3414972391412 | 3414972482332 | 85362010 | 297.8 | 1489 | 9104 | 1.644 | 13.153
403535 | LG-403535 | TX3 kismegszakító 3P C0,3 6000A/6kA BIC | 15932 |  |  | PL1 - Energiaelosztási megoldások | 0198 | Kismegszakító TX3 <6KA | 1 | 20 | db | 3414970389336 | 3414970389336 | 3414970389343 | 3414970632449 | 85362010 | 421.112 | 339 | 6983 | 0.521 | 13.521
403536 | LG-403536 | TX3 kismegszakító 3P C0,5 6000A/6kA BIC | 15305 |  |  | PL1 - Energiaelosztási megoldások | 0198 | Kismegszakító TX3 <6KA | 1 | 20 | db | 3414970389350 | 3414970389350 | 3414970389367 | 3414970632456 | 85362010 | 421.112 | 339 | 7246 | 0.495 | 13.521
403537 | LG-403537 | TX3 kismegszakító 3P C1 6000A/6kA BIC | 11372 |  |  | PL1 - Energiaelosztási megoldások | 0198 | Kismegszakító TX3 <6KA | 1 | 20 | db | 3414970389374 | 3414970389374 | 3414970389381 | 3414970632463 | 85362010 | 398 | 398 | 8199 | 0.521 | 13.521
403538 | LG-403538 | TX3 kismegszakító 3P C2 6000A/6kA BIC | 10960 |  |  | PL1 - Energiaelosztási megoldások | 0198 | Kismegszakító TX3 <6KA | 1 | 20 | db | 3414970389398 | 3414970389398 | 3414970389404 | 3414970632470 | 85362010 | 394 | 394 | 8101 | 0.522 | 13.521
403539 | LG-403539 | TX3 kismegszakító 3P C3 6000A/6kA BIC | 11411 |  |  | PL1 - Energiaelosztási megoldások | 0198 | Kismegszakító TX3 <6KA | 1 | 20 | db | 3414970389411 | 3414970389411 | 3414970389428 | 3414970632487 | 85362010 | 401 | 401 | 8242 | 0.521 | 13.521
403540 | LG-403540 | TX3 kismegszakító 3P C4 6000A/6kA BIC | 10960 |  |  | PL1 - Energiaelosztási megoldások | 0198 | Kismegszakító TX3 <6KA | 1 | 20 | db | 3414970389435 | 3414970389435 | 3414970389442 | 3414970632494 | 85362010 | 400 | 400 | 8239 | 0.521 | 13.521
403541 | LG-403541 | TX3 kismegszakító 3P C6 6000A/6kA BIC | 10447 |  |  | PL1 - Energiaelosztási megoldások | 0198 | Kismegszakító TX3 <6KA | 1 | 20 | db | 3414970389459 | 3414970389459 | 3414970389466 | 3414970620484 | 85362010 | 507.54 | 389 | 7995 | 0.495 | 13.521 | X
403542 | LG-403542 | TX3 kismegszakító 3P C8 6000A/6kA BIC | 9806 |  |  | PL1 - Energiaelosztási megoldások | 0198 | Kismegszakító TX3 <6KA | 1 | 20 | db | 3414970389473 | 3414970389473 | 3414970389480 | 3414970632500 | 85362010 | 430.434 | 388 | 8012 | 0.495 | 13.521
403543 | LG-403543 | TX3 kismegszakító 3P C10 6000A/6kA BIC | 9421 |  |  | PL1 - Energiaelosztási megoldások | 0198 | Kismegszakító TX3 <6KA | 1 | 20 | db | 3414970389497 | 3414970389497 | 3414970389503 | 3414970632517 | 85362010 | 391 | 391 | 8220 | 0.495 | 13.521 | X
403544 | LG-403544 | TX3 kismegszakító 3P C13 6000A/6kA BIC | 9421 |  |  | PL1 - Energiaelosztási megoldások | 0198 | Kismegszakító TX3 <6KA | 1 | 20 | db | 3414970389510 | 3414970389510 | 3414970389527 | 3414970632524 | 85362010 | 391 | 391 | 8018 | 0.522 | 13.521
403545 | LG-403545 | TX3 kismegszakító 3P C16 6000A/6kA BIC | 9421 |  |  | PL1 - Energiaelosztási megoldások | 0198 | Kismegszakító TX3 <6KA | 1 | 20 | db | 3414970389534 | 3414970389534 | 3414970389541 | 3414970632531 | 85362010 | 410.598 | 336 | 7050 | 0.495 | 13.521 | X
403546 | LG-403546 | TX3 kismegszakító 3P C20 6000A/6kA BIC | 9421 |  |  | PL1 - Energiaelosztási megoldások | 0198 | Kismegszakító TX3 <6KA | 1 | 20 | db | 3414970389558 | 3414970389558 | 3414970389565 | 3414970632548 | 85362010 | 415.98 | 336 | 7120 | 0.495 | 13.521 | X
403547 | LG-403547 | TX3 kismegszakító 3P C25 6000A/6kA BIC | 10195 |  |  | PL1 - Energiaelosztási megoldások | 0198 | Kismegszakító TX3 <6KA | 1 | 20 | db | 3414970389572 | 3414970389572 | 3414970389589 | 3414970619877 | 85362010 | 439.104 | 346 | 7320 | 0.495 | 13.521 | X
403548 | LG-403548 | TX3 kismegszakító 3P C32 6000A/6kA BIC | 13821 |  |  | PL1 - Energiaelosztási megoldások | 0198 | Kismegszakító TX3 <6KA | 1 | 20 | db | 3414970389596 | 3414970389596 | 3414970389602 | 3414970632555 | 85362010 | 423 | 423 | 8732 | 0.495 | 13.521 | X
403549 | LG-403549 | TX3 kismegszakító 3P C40 6000A/6kA BIC | 15477 |  |  | PL1 - Energiaelosztási megoldások | 0198 | Kismegszakító TX3 <6KA | 1 | 20 | db | 3414970389619 | 3414970389619 | 3414970389626 | 3414970632562 | 85362010 | 435 | 435 | 8936 | 0.495 | 13.521 | X
403550 | LG-403550 | TX3 kismegszakító 3P C50 6000A/6kA BIC | 15815 |  |  | PL1 - Energiaelosztási megoldások | 0198 | Kismegszakító TX3 <6KA | 1 | 20 | db | 3414970389633 | 3414970389633 | 3414970389640 | 3414970632579 | 85362010 | 445 | 445 | 9134 | 0.495 | 13.521 | X
403551 | LG-403551 | TX3 kismegszakító 3P C63 6000A/6kA BIC | 16840 |  |  | PL1 - Energiaelosztási megoldások | 0198 | Kismegszakító TX3 <6KA | 1 | 20 | db | 3414970389657 | 3414970389657 | 3414970389664 | 3414970632586 | 85362010 | 449 | 449 | 9215 | 0.54 | 13.521 | X
403552 | LG-403552 | TX3 kismegszakító 4P C0,3 6000A/6kA BIC | 23911 |  |  | PL1 - Energiaelosztási megoldások | 0198 | Kismegszakító TX3 <6KA | 1 | 12 | db | 3414970389671 | 3414970389671 | 3414970389688 | 3414970632593 | 85362010 | 558.979 | 447 | 5532 | 0.716 | 13.087
403553 | LG-403553 | TX3 kismegszakító 4P C0,5 6000A/6kA BIC | 23911 |  |  | PL1 - Energiaelosztási megoldások | 0198 | Kismegszakító TX3 <6KA | 1 | 12 | db | 3414970389695 | 3414970389695 | 3414970389701 | 3414970632609 | 85362010 | 522 | 522 | 6471 | 0.701 | 13.087
403554 | LG-403554 | TX3 kismegszakító 4P C1 6000A/6kA BIC | 18588 |  |  | PL1 - Energiaelosztási megoldások | 0198 | Kismegszakító TX3 <6KA | 1 | 12 | db | 3414970389718 | 3414970389718 | 3414970389725 | 3414970628848 | 85362010 | 525 | 525 | 6502 | 0.774 | 13.087
403555 | LG-403555 | TX3 kismegszakító 4P C2 6000A/6kA BIC | 18588 |  |  | PL1 - Energiaelosztási megoldások | 0198 | Kismegszakító TX3 <6KA | 1 | 12 | db | 3414970389732 | 3414970389732 | 3414970389749 | 3414970628855 | 85362010 | 520 | 520 | 6438 | 0.701 | 13.087
403556 | LG-403556 | TX3 kismegszakító 4P C3 6000A/6kA BIC | 18588 |  |  | PL1 - Energiaelosztási megoldások | 0198 | Kismegszakító TX3 <6KA | 1 | 12 | db | 3414970389756 | 3414970389756 | 3414970389763 | 3414970628862 | 85362010 | 527 | 527 | 6518 | 0.716 | 13.087
403557 | LG-403557 | TX3 kismegszakító 4P C4 6000A/6kA BIC | 18588 |  |  | PL1 - Energiaelosztási megoldások | 0198 | Kismegszakító TX3 <6KA | 1 | 12 | db | 3414970389770 | 3414970389770 | 3414970389787 | 3414970628879 | 85362010 | 527 | 527 | 6534 | 0.701 | 11.318
403558 | LG-403558 | TX3 kismegszakító 4P C6 6000A/6kA BIC | 14596 |  |  | PL1 - Energiaelosztási megoldások | 0198 | Kismegszakító TX3 <6KA | 1 | 12 | db | 3414970389794 | 3414970389794 | 3414970389800 | 3414970632616 | 85362010 | 510 | 510 | 6330 | 0.716 | 13.087
403559 | LG-403559 | TX3 kismegszakító 4P C8 6000A/6kA BIC | 13003 |  |  | PL1 - Energiaelosztási megoldások | 0198 | Kismegszakító TX3 <6KA | 1 | 12 | db | 3414970389817 | 3414970389817 | 3414970389824 | 3414970632623 | 85362010 | 1214.939 | 527 | 927 | 0.716 | 13.087
403560 | LG-403560 | TX3 kismegszakító 4P C10 6000A/6kA BIC | 12492 |  |  | PL1 - Energiaelosztási megoldások | 0198 | Kismegszakító TX3 <6KA | 1 | 12 | db | 3414970389831 | 3414970389831 | 3414970389848 | 3414970632630 | 85362010 | 527 | 527 | 6313 | 0.716 | 13.087 | X
403561 | LG-403561 | TX3 kismegszakító 4P C13 6000A/6kA BIC | 13003 |  |  | PL1 - Energiaelosztási megoldások | 0198 | Kismegszakító TX3 <6KA | 1 | 12 | db | 3414970389855 | 3414970389855 | 3414970389862 | 3414970632647 | 85362010 | 517 | 517 | 6401 | 0.701 | 13.087
403562 | LG-403562 | TX3 kismegszakító 4P C16 6000A/6kA BIC | 12492 |  |  | PL1 - Energiaelosztási megoldások | 0198 | Kismegszakító TX3 <6KA | 1 | 12 | db | 3414970389879 | 3414970389879 | 3414970389886 | 3414970632654 | 85362010 | 515 | 515 | 6399 | 0.716 | 13.087 | X
403563 | LG-403563 | TX3 kismegszakító 4P C20 6000A/6kA BIC | 12492 |  |  | PL1 - Energiaelosztási megoldások | 0198 | Kismegszakító TX3 <6KA | 1 | 12 | db | 3414970389893 | 3414970389893 | 3414970389909 | 3414970632661 | 85362010 | 525 | 525 | 6512 | 0.716 | 13.087 | X
403564 | LG-403564 | TX3 kismegszakító 4P C25 6000A/6kA BIC | 13261 |  |  | PL1 - Energiaelosztási megoldások | 0198 | Kismegszakító TX3 <6KA | 1 | 12 | db | 3414970389916 | 3414970389916 | 3414970389923 | 3414970632678 | 85362010 | 583.57 | 456 | 5767 | 0.716 | 13.087 | X
403565 | LG-403565 | TX3 kismegszakító 4P C32 6000A/6kA BIC | 14025 |  |  | PL1 - Energiaelosztási megoldások | 0198 | Kismegszakító TX3 <6KA | 1 | 12 | db | 3414970389930 | 3414970389930 | 3414970389947 | 3414970628886 | 85362010 | 561 | 561 | 6926 | 0.695 | 13.087 | X
403566 | LG-403566 | TX3 kismegszakító 4P C40 6000A/6kA BIC | 15305 |  |  | PL1 - Energiaelosztási megoldások | 0198 | Kismegszakító TX3 <6KA | 1 | 12 | db | 3414970389954 | 3414970389954 | 3414970389961 | 3414970628893 | 85362010 | 575 | 575 | 7087 | 0.716 | 13.087 | X
403567 | LG-403567 | TX3 kismegszakító 4P C50 6000A/6kA BIC | 21254 |  |  | PL1 - Energiaelosztási megoldások | 0198 | Kismegszakító TX3 <6KA | 1 | 12 | db | 3414970389978 | 3414970389978 | 3414970389985 | 3414970628909 | 85362010 | 592 | 592 | 7291 | 0.701 | 13.087 | X
403568 | LG-403568 | TX3 kismegszakító 4P C63 6000A/6kA BIC | 21692 |  |  | PL1 - Energiaelosztási megoldások | 0198 | Kismegszakító TX3 <6KA | 1 | 12 | db | 3414970389992 | 3414970389992 | 3414970390004 | 3414970628916 | 85362010 | 591 | 591 | 7323 | 0.701 | 11.103 | X
403711 | LG-403711 | TX3 kismegszakító 1P D0,3 6000A/6kA BIC | 5294 |  |  | PL1 - Energiaelosztási megoldások | 0198 | Kismegszakító TX3 <6KA | 10 | 60 | db | 3414970390011 | 3414970390028 | 3414972393560 | 3414972482592 | 85362010 | 132 | 1320 | 8320 | 1.635 | 14.76
403712 | LG-403712 | TX3 kismegszakító 1P D0,5 6000A/6kA BIC | 5294 |  |  | PL1 - Energiaelosztási megoldások | 0198 | Kismegszakító TX3 <6KA | 10 | 100 | db | 3414970390042 | 3414970390059 | 3414970390066 | 3414970632692 | 85362010 | 140.132 | 1132 | 13600 | 1.619 | 24.432
403713 | LG-403713 | TX3 kismegszakító 1P D1 6000A/6kA BIC | 5294 |  |  | PL1 - Energiaelosztási megoldások | 0198 | Kismegszakító TX3 <6KA | 10 | 100 | db | 3414970390073 | 3414970390080 | 3414970390097 | 3414970628923 | 85362010 | 132.2 | 1322 | 13432 | 1.665 | 24.432
403714 | LG-403714 | TX3 kismegszakító 1P D2 6000A/6kA BIC | 5294 |  |  | PL1 - Energiaelosztási megoldások | 0198 | Kismegszakító TX3 <6KA | 10 | 60 | db | 3414970390103 | 3414970390110 | 3414972391771 | 3414972482622 | 85362010 | 140.342 | 1110 | 6857 | 1.635 | 13.039
403715 | LG-403715 | TX3 kismegszakító 1P D3 6000A/6kA BIC | 5294 |  |  | PL1 - Energiaelosztási megoldások | 0198 | Kismegszakító TX3 <6KA | 10 | 100 | db | 3414970390134 | 3414970390141 | 3414970390158 | 3414970628947 | 85362010 | 132.3 | 1323 | 13538 | 1.619 | 24.432
403716 | LG-403716 | TX3 kismegszakító 1P D4 6000A/6kA BIC | 5294 |  |  | PL1 - Energiaelosztási megoldások | 0198 | Kismegszakító TX3 <6KA | 10 | 60 | db | 3414970390165 | 3414970390172 | 3414972391795 | 3414972482646 | 85362010 | 140.83 | 1118 | 6875 | 1.638 | 13.039
403717 | LG-403717 | TX3 kismegszakító 1P D6 6000A/6kA BIC | 3964 |  |  | PL1 - Energiaelosztási megoldások | 0198 | Kismegszakító TX3 <6KA | 10 | 100 | db | 3414970390196 | 3414970390202 | 3414970390219 | 3414970628961 | 85362010 | 128.8 | 1288 | 13102 | 1.619 | 24.432
403718 | LG-403718 | TX3 kismegszakító 1P D8 6000A/6kA BIC | 3434 |  |  | PL1 - Energiaelosztási megoldások | 0198 | Kismegszakító TX3 <6KA | 10 | 60 | db | 3414970390226 | 3414970390233 | 3414972393584 | 3414972482660 | 85362010 | 137 | 1370 | 8620 | 1.635 | 14.76
403719 | LG-403719 | TX3 kismegszakító 1P D10 6000A/6kA BIC | 3297 |  |  | PL1 - Energiaelosztási megoldások | 0198 | Kismegszakító TX3 <6KA | 10 | 60 | db | 3414970390257 | 3414970390264 | 3414972391818 | 3414972482677 | 85362010 | 141.18 | 1090 | 6730 | 1.635 | 13.265 | X
403720 | LG-403720 | TX3 kismegszakító 1P D13 6000A/6kA BIC | 3420 |  |  | PL1 - Energiaelosztási megoldások | 0198 | Kismegszakító TX3 <6KA | 10 | 100 | db | 3414970390288 | 3414970390295 | 3414970390301 | 3414970632715 | 85362010 | 129.8 | 1298 | 14300 | 1.619 | 24.432
403721 | LG-403721 | TX3 kismegszakító 1P D16 6000A/6kA BIC | 3297 |  |  | PL1 - Energiaelosztási megoldások | 0198 | Kismegszakító TX3 <6KA | 10 | 60 | db | 3414970390318 | 3414970390325 | 3414972391832 | 3414972482691 | 85362010 | 137.631 | 1103 | 6821 | 1.619 | 13.039 | X
403722 | LG-403722 | TX3 kismegszakító 1P D20 6000A/6kA BIC | 3297 |  |  | PL1 - Energiaelosztási megoldások | 0198 | Kismegszakító TX3 <6KA | 10 | 60 | db | 3414970390349 | 3414970390356 | 3414972391849 | 3414972482707 | 85362010 | 144.2 | 1442 | 8841 | 1.635 | 13.153
403723 | LG-403723 | TX3 kismegszakító 1P D25 6000A/6kA BIC | 4493 |  |  | PL1 - Energiaelosztási megoldások | 0198 | Kismegszakító TX3 <6KA | 10 | 60 | db | 3414970390370 | 3414970390387 | 3414972391856 | 3414972482714 | 85362010 | 148.5 | 1485 | 9089 | 1.637 | 13.321
403724 | LG-403724 | TX3 kismegszakító 1P D32 6000A/6kA BIC | 5086 |  |  | PL1 - Energiaelosztási megoldások | 0198 | Kismegszakító TX3 <6KA | 10 | 60 | db | 3414970390400 | 3414970390417 | 3414972391863 | 3414972482721 | 85362010 | 144.3 | 1443 | 9058 | 1.635 | 14.76
403725 | LG-403725 | TX3 kismegszakító 1P D40 6000A/6kA BIC | 6359 |  |  | PL1 - Energiaelosztási megoldások | 0198 | Kismegszakító TX3 <6KA | 10 | 60 | db | 3414970390431 | 3414970390448 | 3414972391870 | 3414972482738 | 85362010 | 145 | 1450 | 8911 | 1.635 | 13.668
403726 | LG-403726 | TX3 kismegszakító 1P D50 6000A/6kA BIC | 9547 |  |  | PL1 - Energiaelosztási megoldások | 0198 | Kismegszakító TX3 <6KA | 10 | 60 | db | 3414970390462 | 3414970390479 | 3414972391887 | 3414972482745 | 85362010 | 144.6 | 1446 | 8870 | 1.635 | 13.528
403727 | LG-403727 | TX3 kismegszakító 1P D63 6000A/6kA BIC | 10195 |  |  | PL1 - Energiaelosztási megoldások | 0198 | Kismegszakító TX3 <6KA | 10 | 60 | db | 3414970390493 | 3414970390509 | 3414972391894 | 3414972482752 | 85362010 | 145.9 | 1459 | 8937 | 1.635 | 13.039
403728 | LG-403728 | TX3 kismegszakító 2P D0,3 6000A/6kA BIC | 10612 |  |  | PL1 - Energiaelosztási megoldások | 0198 | Kismegszakító TX3 <6KA | 10 | 60 | db | 3414970390523 | 3414972393607 | 3414972393614 | 3414972482769 | 85362010 | 251.08 | 1320 | 8320 | 1.635 | 14.76
403729 | LG-403729 | TX3 kismegszakító 2P D0,5 6000A/6kA BIC | 10612 |  |  | PL1 - Energiaelosztási megoldások | 0198 | Kismegszakító TX3 <6KA | 5 | 30 | db | 3414970390554 | 3414970390561 | 3414972393638 | 3414972482776 | 85362010 | 264 | 1320 | 8320 | 1.635 | 14.76
403730 | LG-403730 | TX3 kismegszakító 2P D1 6000A/6kA BIC | 10612 |  |  | PL1 - Energiaelosztási megoldások | 0198 | Kismegszakító TX3 <6KA | 5 | 50 | db | 3414970390585 | 3414970390592 | 3414970390608 | 3414970629050 | 85362010 | 262.2 | 1311 | 13390 | 1.619 | 24.432
403731 | LG-403731 | TX3 kismegszakító 2P D2 6000A/6kA BIC | 10612 |  |  | PL1 - Energiaelosztási megoldások | 0198 | Kismegszakító TX3 <6KA | 5 | 30 | db | 3414970390615 | 3414970390622 | 3414972391917 | 3414972482790 | 85362010 | 259.8 | 1102 | 6793 | 1.635 | 13.038
403732 | LG-403732 | TX3 kismegszakító 2P D3 6000A/6kA BIC | 10612 |  |  | PL1 - Energiaelosztási megoldások | 0198 | Kismegszakító TX3 <6KA | 5 | 50 | db | 3414970390646 | 3414970390653 | 3414970390660 | 3414970629074 | 85362010 | 263.8 | 1319 | 13490 | 1.619 | 24.432
403733 | LG-403733 | TX3 kismegszakító 2P D4 6000A/6kA BIC | 10612 |  |  | PL1 - Energiaelosztási megoldások | 0198 | Kismegszakító TX3 <6KA | 5 | 50 | db | 3414970390677 | 3414970390684 | 3414970390691 | 3414970629081 | 85362010 | 262.6 | 1313 | 13430 | 1.619 | 24.432
403734 | LG-403734 | TX3 kismegszakító 2P D6 6000A/6kA BIC | 7952 |  |  | PL1 - Energiaelosztási megoldások | 0198 | Kismegszakító TX3 <6KA | 5 | 30 | db | 3414970390707 | 3414970390714 | 3414972391948 | 3414972482820 | 85362010 | 264.076 | 1083 | 6688 | 1.635 | 13.039
403735 | LG-403735 | TX3 kismegszakító 2P D8 6000A/6kA BIC | 7952 |  |  | PL1 - Energiaelosztási megoldások | 0198 | Kismegszakító TX3 <6KA | 5 | 50 | db | 3414970390738 | 3414970390745 | 3414970390752 | 3414970632746 | 85362010 | 285.55 | 1089 | 11290 | 1.619 | 24.432
403736 | LG-403736 | TX3 kismegszakító 2P D10 6000A/6kA BIC | 7952 |  |  | PL1 - Energiaelosztási megoldások | 0198 | Kismegszakító TX3 <6KA | 5 | 30 | db | 3414970390769 | 3414970390776 | 3414972391962 | 3414972482844 | 85362010 | 257.4 | 1077 | 6661 | 1.635 | 13.039
403737 | LG-403737 | TX3 kismegszakító 2P D13 6000A/6kA BIC | 7952 |  |  | PL1 - Energiaelosztási megoldások | 0198 | Kismegszakító TX3 <6KA | 5 | 50 | db | 3414970390790 | 3414970390806 | 3414970390813 | 3414970632753 | 85362010 | 259.8 | 1299 | 13286 | 1.619 | 24.432
403738 | LG-403738 | TX3 kismegszakító 2P D16 6000A/6kA BIC | 7952 |  |  | PL1 - Energiaelosztási megoldások | 0198 | Kismegszakító TX3 <6KA | 5 | 30 | db | 3414970390820 | 3414970390837 | 3414972391986 | 3414972482868 | 85362010 | 272.326 | 1101 | 6796 | 1.635 | 13.097
403739 | LG-403739 | TX3 kismegszakító 2P D20 6000A/6kA BIC | 9547 |  |  | PL1 - Energiaelosztási megoldások | 0198 | Kismegszakító TX3 <6KA | 5 | 30 | db | 3414970390851 | 3414970390868 | 3414972391993 | 3414972482875 | 85362010 | 289.8 | 1449 | 8867 | 1.635 | 13.039
403740 | LG-403740 | TX3 kismegszakító 2P D25 6000A/6kA BIC | 9547 |  |  | PL1 - Energiaelosztási megoldások | 0198 | Kismegszakító TX3 <6KA | 5 | 50 | db | 3414970390882 | 3414970390899 | 3414970390905 | 3414970629135 | 85362010 | 291.6 | 1458 | 14874 | 1.619 | 24.432
403741 | LG-403741 | TX3 kismegszakító 2P D32 6000A/6kA BIC | 13271 |  |  | PL1 - Energiaelosztási megoldások | 0198 | Kismegszakító TX3 <6KA | 5 | 30 | db | 3414970390912 | 3414970390929 | 3414972392013 | 3414972482899 | 85362010 | 297.2 | 1486 | 9103 | 1.635 | 14.76
403742 | LG-403742 | TX3 kismegszakító 2P D40 6000A/6kA BIC | 13271 |  |  | PL1 - Energiaelosztási megoldások | 0198 | Kismegszakító TX3 <6KA | 5 | 50 | db | 3414970390943 | 3414970390950 | 3414970390967 | 3414970629159 | 85362010 | 288.4 | 1442 | 14690 | 1.619 | 24.432
403743 | LG-403743 | TX3 kismegszakító 2P D50 6000A/6kA BIC | 15931 |  |  | PL1 - Energiaelosztási megoldások | 0198 | Kismegszakító TX3 <6KA | 5 | 50 | db | 3414970390974 | 3414970390981 | 3414970390998 | 3414970629166 | 85362010 | 289.4 | 1447 | 14770 | 1.619 | 24.432
403744 | LG-403744 | TX3 kismegszakító 2P D63 6000A/6kA BIC | 18588 |  |  | PL1 - Energiaelosztási megoldások | 0198 | Kismegszakító TX3 <6KA | 5 | 50 | db | 3414970391001 | 3414970391018 | 3414970391025 | 3414970629173 | 85362010 | 290.2 | 1451 | 14802 | 1.619 | 24.432
403745 | LG-403745 | TX3 kismegszakító 3P D0,3 6000A/6kA BIC | 17257 |  |  | PL1 - Energiaelosztási megoldások | 0198 | Kismegszakító TX3 <6KA | 1 | 20 | db | 3414970391032 | 3414970391032 | 3414970391049 | 3414970632760 | 85362010 | 402 | 402 | 802 | 0.495 | 13.521
403746 | LG-403746 | TX3 kismegszakító 3P D0,5 6000A/6kA BIC | 17257 |  |  | PL1 - Energiaelosztási megoldások | 0198 | Kismegszakító TX3 <6KA | 1 | 20 | db | 3414970391056 | 3414970391056 | 3414970391063 | 3414970632777 | 85362010 | 397 | 397 | 8172 | 0.495 | 13.521
403747 | LG-403747 | TX3 kismegszakító 3P D1 6000A/6kA BIC | 15932 |  |  | PL1 - Energiaelosztási megoldások | 0198 | Kismegszakító TX3 <6KA | 1 | 20 | db | 3414970391070 | 3414970391070 | 3414970391087 | 3414970632784 | 85362010 | 397 | 397 | 8174 | 0.522 | 13.521
403748 | LG-403748 | TX3 kismegszakító 3P D2 6000A/6kA BIC | 15932 |  |  | PL1 - Energiaelosztási megoldások | 0198 | Kismegszakító TX3 <6KA | 1 | 20 | db | 3414970391094 | 3414970391094 | 3414970391100 | 3414970632791 | 85362010 | 393 | 393 | 8095 | 0.522 | 13.521
403749 | LG-403749 | TX3 kismegszakító 3P D3 6000A/6kA BIC | 15932 |  |  | PL1 - Energiaelosztási megoldások | 0198 | Kismegszakító TX3 <6KA | 1 | 20 | db | 3414970391117 | 3414970391117 | 3414970391124 | 3414970632807 | 85362010 | 410 | 410 | 8295 | 0.495 | 12.664
403750 | LG-403750 | TX3 kismegszakító 3P D4 6000A/6kA BIC | 15932 |  |  | PL1 - Energiaelosztási megoldások | 0198 | Kismegszakító TX3 <6KA | 1 | 20 | db | 3414970391131 | 3414970391131 | 3414970391148 | 3414970632814 | 85362010 | 400 | 400 | 8234 | 0.521 | 13.209
403751 | LG-403751 | TX3 kismegszakító 3P D6 6000A/6kA BIC | 12207 |  |  | PL1 - Energiaelosztási megoldások | 0198 | Kismegszakító TX3 <6KA | 1 | 20 | db | 3414970391155 | 3414970391155 | 3414970391162 | 3414970632821 | 85362010 | 507.54 | 390 | 8025 | 0.495 | 13.521
403752 | LG-403752 | TX3 kismegszakító 3P D8 6000A/6kA BIC | 10612 |  |  | PL1 - Energiaelosztási megoldások | 0198 | Kismegszakító TX3 <6KA | 1 | 20 | db | 3414970391179 | 3414970391179 | 3414970391186 | 3414970632838 | 85362010 | 430.434 | 391 | 8059 | 0.495 | 13.521
403753 | LG-403753 | TX3 kismegszakító 3P D10 6000A/6kA BIC | 10612 |  |  | PL1 - Energiaelosztási megoldások | 0198 | Kismegszakító TX3 <6KA | 1 | 20 | db | 3414970391193 | 3414970391193 | 3414970391209 | 3414970632845 | 85362010 | 398.276 | 334 | 7135 | 0.495 | 13.521
403754 | LG-403754 | TX3 kismegszakító 3P D13 6000A/6kA BIC | 10612 |  |  | PL1 - Energiaelosztási megoldások | 0198 | Kismegszakító TX3 <6KA | 1 | 20 | db | 3414970391216 | 3414970391216 | 3414970391223 | 3414970632852 | 85362010 | 392 | 392 | 8133 | 0.521 | 13.521
403755 | LG-403755 | TX3 kismegszakító 3P D16 6000A/6kA BIC | 10195 |  |  | PL1 - Energiaelosztási megoldások | 0198 | Kismegszakító TX3 <6KA | 1 | 20 | db | 3414970391230 | 3414970391230 | 3414970391247 | 3414970620439 | 85362010 | 400 | 400 | 8212 | 0.495 | 13.521 | X
403756 | LG-403756 | TX3 kismegszakító 3P D20 6000A/6kA BIC | 12747 |  |  | PL1 - Energiaelosztási megoldások | 0198 | Kismegszakító TX3 <6KA | 1 | 20 | db | 3414970391254 | 3414970391254 | 3414970391261 | 3414970632869 | 85362010 | 424 | 424 | 8721 | 0.495 | 13.521
403757 | LG-403757 | TX3 kismegszakító 3P D25 6000A/6kA BIC | 12747 |  |  | PL1 - Energiaelosztási megoldások | 0198 | Kismegszakító TX3 <6KA | 1 | 20 | db | 3414970391278 | 3414970391278 | 3414970391285 | 3414970632876 | 85362010 | 439 | 439 | 9031 | 0.495 | 13.521 | X
403758 | LG-403758 | TX3 kismegszakító 3P D32 6000A/6kA BIC | 14025 |  |  | PL1 - Energiaelosztási megoldások | 0198 | Kismegszakító TX3 <6KA | 1 | 20 | db | 3414970391292 | 3414970391292 | 3414970391308 | 3414970632883 | 85362010 | 445 | 445 | 9100 | 0.521 | 13.521 | X
403759 | LG-403759 | TX3 kismegszakító 3P D40 6000A/6kA BIC | 14025 |  |  | PL1 - Energiaelosztási megoldások | 0198 | Kismegszakító TX3 <6KA | 1 | 20 | db | 3414970391315 | 3414970391315 | 3414970391322 | 3414970632890 | 85362010 | 437 | 437 | 8941 | 0.521 | 13.521 | X
403760 | LG-403760 | TX3 kismegszakító 3P D50 6000A/6kA BIC | 16071 |  |  | PL1 - Energiaelosztási megoldások | 0198 | Kismegszakító TX3 <6KA | 1 | 20 | db | 3414970391339 | 3414970391339 | 3414970391346 | 3414970632906 | 85362010 | 440 | 440 | 9013 | 0.521 | 13.521
403761 | LG-403761 | TX3 kismegszakító 3P D63 6000A/6kA BIC | 17858 |  |  | PL1 - Energiaelosztási megoldások | 0198 | Kismegszakító TX3 <6KA | 1 | 20 | db | 3414970391353 | 3414970391353 | 3414970391360 | 3414970632913 | 85362010 | 441 | 441 | 9120 | 0.521 | 13.521 | X
403762 | LG-403762 | TX3 kismegszakító 4P D0,3 6000A/6kA BIC | 26575 |  |  | PL1 - Energiaelosztási megoldások | 0198 | Kismegszakító TX3 <6KA | 1 | 12 | db | 3414970391377 | 3414970391377 | 3414970391384 | 3414970632920 | 85362010 | 557 | 557 | 957 | 0.716 | 13.087
403763 | LG-403763 | TX3 kismegszakító 4P D0,5 6000A/6kA BIC | 26575 |  |  | PL1 - Energiaelosztási megoldások | 0198 | Kismegszakító TX3 <6KA | 1 | 12 | db | 3414970391391 | 3414970391391 | 3414970391407 | 3414970632937 | 85362010 | 553.761 | 447 | 5764 | 0.716 | 13.087
403764 | LG-403764 | TX3 kismegszakító 4P D1 6000A/6kA BIC | 21254 |  |  | PL1 - Energiaelosztási megoldások | 0198 | Kismegszakító TX3 <6KA | 1 | 12 | db | 3414970391414 | 3414970391414 | 3414970391421 | 3414970629302 | 85362010 | 685 | 685 | 6650 | 0.716 | 11.259
403765 | LG-403765 | TX3 kismegszakító 4P D2 6000A/6kA BIC | 21254 |  |  | PL1 - Energiaelosztási megoldások | 0198 | Kismegszakító TX3 <6KA | 1 | 12 | db | 3414970391438 | 3414970391438 | 3414970391445 | 3414970629319 | 85362010 | 520 | 520 | 6439 | 0.701 | 13.087
403766 | LG-403766 | TX3 kismegszakító 4P D3 6000A/6kA BIC | 21254 |  |  | PL1 - Energiaelosztási megoldások | 0198 | Kismegszakító TX3 <6KA | 1 | 12 | db | 3414970391452 | 3414970391452 | 3414970391469 | 3414970629326 | 85362010 | 568 | 568 | 968 | 0.716 | 13.087
403767 | LG-403767 | TX3 kismegszakító 4P D4 6000A/6kA BIC | 21254 |  |  | PL1 - Energiaelosztási megoldások | 0198 | Kismegszakító TX3 <6KA | 1 | 12 | db | 3414970391476 | 3414970391476 | 3414970391483 | 3414970629333 | 85362010 | 527 | 527 | 6550 | 0.701 | 11.318
403768 | LG-403768 | TX3 kismegszakító 4P D6 6000A/6kA BIC | 15668 |  |  | PL1 - Energiaelosztási megoldások | 0198 | Kismegszakító TX3 <6KA | 1 | 12 | db | 3414970391490 | 3414970391490 | 3414970391506 | 3414970629340 | 85362010 | 512 | 512 | 6358 | 0.716 | 13.087
403769 | LG-403769 | TX3 kismegszakító 4P D8 6000A/6kA BIC | 14598 |  |  | PL1 - Energiaelosztási megoldások | 0198 | Kismegszakító TX3 <6KA | 1 | 12 | db | 3414970391513 | 3414970391513 | 3414970391520 | 3414970632944 | 85362010 | 1214.939 | 584 | 984 | 0.716 | 13.087
403770 | LG-403770 | TX3 kismegszakító 4P D10 6000A/6kA BIC | 14596 |  |  | PL1 - Energiaelosztási megoldások | 0198 | Kismegszakító TX3 <6KA | 1 | 12 | db | 3414970391537 | 3414970391537 | 3414970391544 | 3414970629357 | 85362010 | 514 | 514 | 6380 | 0.701 | 13.087
403771 | LG-403771 | TX3 kismegszakító 4P D13 6000A/6kA BIC | 14598 |  |  | PL1 - Energiaelosztási megoldások | 0198 | Kismegszakító TX3 <6KA | 1 | 12 | db | 3414970391551 | 3414970391551 | 3414970391568 | 3414970632951 | 85362010 | 588 | 588 | 7400 | 0.716 | 13.087
403772 | LG-403772 | TX3 kismegszakító 4P D16 6000A/6kA BIC | 14596 |  |  | PL1 - Energiaelosztási megoldások | 0198 | Kismegszakító TX3 <6KA | 1 | 12 | db | 3414970391575 | 3414970391575 | 3414970391582 | 3414970629364 | 85362010 | 528 | 528 | 6538 | 0.716 | 13.087
403773 | LG-403773 | TX3 kismegszakító 4P D20 6000A/6kA BIC | 17257 |  |  | PL1 - Energiaelosztási megoldások | 0198 | Kismegszakító TX3 <6KA | 1 | 12 | db | 3414970391599 | 3414970391599 | 3414970391605 | 3414970629371 | 85362010 | 559 | 559 | 6920 | 0.716 | 13.087
403774 | LG-403774 | TX3 kismegszakító 4P D25 6000A/6kA BIC | 19923 |  |  | PL1 - Energiaelosztási megoldások | 0198 | Kismegszakító TX3 <6KA | 1 | 12 | db | 3414970391612 | 3414970391612 | 3414970391629 | 3414970629388 | 85362010 | 585 | 585 | 7230 | 0.701 | 13.087
403775 | LG-403775 | TX3 kismegszakító 4P D32 6000A/6kA BIC | 26306 |  |  | PL1 - Energiaelosztási megoldások | 0198 | Kismegszakító TX3 <6KA | 1 | 12 | db | 3414970391636 | 3414970391636 | 3414970391643 | 3414970629395 | 85362010 | 588 | 588 | 7257 | 0.716 | 13.087
403776 | LG-403776 | TX3 kismegszakító 4P D40 6000A/6kA BIC | 26306 |  |  | PL1 - Energiaelosztási megoldások | 0198 | Kismegszakító TX3 <6KA | 1 | 12 | db | 3414970391650 | 3414970391650 | 3414970391667 | 3414970629401 | 85362010 | 576 | 576 | 7212 | 0.701 | 11.211
403777 | LG-403777 | TX3 kismegszakító 4P D50 6000A/6kA BIC | 31890 |  |  | PL1 - Energiaelosztási megoldások | 0198 | Kismegszakító TX3 <6KA | 1 | 12 | db | 3414970391674 | 3414970391674 | 3414970391681 | 3414970629418 | 85362010 | 579 | 579 | 7164 | 0.701 | 13.087
403778 | LG-403778 | TX3 kismegszakító 4P D63 6000A/6kA BIC | 37212 |  |  | PL1 - Energiaelosztási megoldások | 0198 | Kismegszakító TX3 <6KA | 1 | 12 | db | 3414970391698 | 3414970391698 | 3414970391704 | 3414970629425 | 85362010 | 581 | 581 | 7175 | 0.716 | 13.087
404077 | LG-404077 | TX3 kismegszakító 1P B1 10000A/10kA BIC | 10612 |  |  | PL1 - Energiaelosztási megoldások | 0199 | Kismegszakító TX3 <6KA | 10 | 60 | db | 3414970391711 | 3414970615558 | 3414972392754 | 3414972483674 | 85362010 | 141.875 | 1136 | 7036 | 1.635 | 13.321
404078 | LG-404078 | TX3 kismegszakító 1P B2 10000A/10kA BIC | 10195 |  |  | PL1 - Energiaelosztási megoldások | 0199 | Kismegszakító TX3 <6KA | 10 | 60 | db | 3414970391735 | 3414970615565 | 3414972392761 | 3414972483681 | 85362010 | 140.993 | 1138 | 7027 | 1.635 | 13.321 | X
404079 | LG-404079 | TX3 kismegszakító 1P B3 10000A/10kA BIC | 10612 |  |  | PL1 - Energiaelosztási megoldások | 0199 | Kismegszakító TX3 <6KA | 10 | 60 | db | 3414970391759 | 3414970615572 | 3414972392778 | 3414972483698 | 85362010 | 140.239 | 1260 | 7960 | 1.635 | 14.76
404080 | LG-404080 | TX3 kismegszakító 1P B4 10000A/10kA BIC | 8150 |  |  | PL1 - Energiaelosztási megoldások | 0199 | Kismegszakító TX3 <6KA | 10 | 60 | db | 3414970391773 | 3414970615589 | 3414972392785 | 3414972483704 | 85362010 | 140.786 | 1126 | 6958 | 1.635 | 13.321 | X
404081 | LG-404081 | TX3 kismegszakító 1P B6 10000A/10kA BIC | 5086 |  |  | PL1 - Energiaelosztási megoldások | 0199 | Kismegszakító TX3 <6KA | 10 | 60 | db | 3414970391797 | 3414970615596 | 3414972392792 | 3414972483711 | 85362010 | 141.47 | 1116 | 6882 | 1.635 | 13.459 | X
404082 | LG-404082 | TX3 kismegszakító 1P B10 10000A/10kA BIC | 3960 |  |  | PL1 - Energiaelosztási megoldások | 0199 | Kismegszakító TX3 <6KA | 10 | 60 | db | 3414970391810 | 3414970613738 | 3414972392808 | 3414972483728 | 85362010 | 141.18 | 1092 | 6746 | 1.635 | 12.99 | X
404083 | LG-404083 | TX3 kismegszakító 1P B13 10000A/10kA BIC | 3960 |  |  | PL1 - Energiaelosztási megoldások | 0199 | Kismegszakító TX3 <6KA | 10 | 60 | db | 3414970391834 | 3414970615602 | 3414972392815 | 3414972483735 | 85362010 | 141.18 | 1102 | 6821 | 1.619 | 13.039 | X
404084 | LG-404084 | TX3 kismegszakító 1P B16 10000A/10kA BIC | 3960 |  |  | PL1 - Energiaelosztási megoldások | 0199 | Kismegszakító TX3 <6KA | 10 | 60 | db | 3414970391858 | 3414970615619 | 3414972392822 | 3414972483742 | 85362010 | 137.631 | 1251 | 7906 | 1.635 | 14.76 | X
404085 | LG-404085 | TX3 kismegszakító 1P B20 10000A/10kA BIC | 3960 |  |  | PL1 - Energiaelosztási megoldások | 0199 | Kismegszakító TX3 <6KA | 10 | 60 | db | 3414970391872 | 3414970615626 | 3414972392839 | 3414972483759 | 85362010 | 130.8 | 1308 | 8029 | 1.635 | 13.176 | X
404086 | LG-404086 | TX3 kismegszakító 1P B25 10000A/10kA BIC | 3960 |  |  | PL1 - Energiaelosztási megoldások | 0199 | Kismegszakító TX3 <6KA | 10 | 60 | db | 3414970391896 | 3414970613745 | 3414972392846 | 3414972483766 | 85362010 | 139.3 | 1393 | 8479 | 1.619 | 13.039 | X
404087 | LG-404087 | TX3 kismegszakító 1P B32 10000A/10kA BIC | 5294 |  |  | PL1 - Energiaelosztási megoldások | 0199 | Kismegszakító TX3 <6KA | 10 | 60 | db | 3414970391919 | 3414970615633 | 3414972392853 | 3414972483773 | 85362010 | 141.1 | 1411 | 8662 | 1.628 | 13.806
404088 | LG-404088 | TX3 kismegszakító 1P B40 10000A/10kA BIC | 6363 |  |  | PL1 - Energiaelosztási megoldások | 0199 | Kismegszakító TX3 <6KA | 10 | 60 | db | 3414970391933 | 3414970615640 | 3414972392860 | 3414972483780 | 85362010 | 143.2 | 1432 | 8814 | 1.635 | 13.505
404089 | LG-404089 | TX3 kismegszakító 1P B50 10000A/10kA BIC | 7952 |  |  | PL1 - Energiaelosztási megoldások | 0199 | Kismegszakító TX3 <6KA | 10 | 60 | db | 3414970391957 | 3414970615657 | 3414972392877 | 3414972483797 | 85362010 | 147.4 | 1474 | 9222 | 1.619 | 14.76
404090 | LG-404090 | TX3 kismegszakító 1P B63 10000A/10kA BIC | 10612 |  |  | PL1 - Energiaelosztási megoldások | 0199 | Kismegszakító TX3 <6KA | 10 | 60 | db | 3414970391971 | 3414970615664 | 3414972392884 | 3414972483803 | 85362010 | 148 | 1483 | 9083 | 1.635 | 13.06
404105 | LG-404105 | TX3 kismegszakító 2P B1 10000A/10kA BIC | 15931 |  |  | PL1 - Energiaelosztási megoldások | 0199 | Kismegszakító TX3 <6KA | 5 | 50 | db | 3414970392275 | 3414970615817 | 3414970392282 | 3414970633231 | 85362010 | 263 | 1315 | 13442 | 1.619 | 24.432
404106 | LG-404106 | TX3 kismegszakító 2P B2 10000A/10kA BIC | 15931 |  |  | PL1 - Energiaelosztási megoldások | 0199 | Kismegszakító TX3 <6KA | 5 | 30 | db | 3414970392299 | 3414970615824 | 3414972393003 | 3414972483926 | 85362010 | 278.146 | 1144 | 7264 | 1.665 | 14.76
404107 | LG-404107 | TX3 kismegszakító 2P B3 10000A/10kA BIC | 15931 |  |  | PL1 - Energiaelosztási megoldások | 0199 | Kismegszakító TX3 <6KA | 5 | 50 | db | 3414970392312 | 3414970615831 | 3414970392329 | 3414970633255 | 85362010 | 263.6 | 1318 | 14180 | 1.619 | 24.432
404108 | LG-404108 | TX3 kismegszakító 2P B4 10000A/10kA BIC | 15305 |  |  | PL1 - Energiaelosztási megoldások | 0199 | Kismegszakító TX3 <6KA | 5 | 30 | db | 3414970392336 | 3414970615848 | 3414972393027 | 3414972483940 | 85362010 | 277.732 | 1122 | 6924 | 1.635 | 14.76
404109 | LG-404109 | TX3 kismegszakító 2P B6 10000A/10kA BIC | 13271 |  |  | PL1 - Energiaelosztási megoldások | 0199 | Kismegszakító TX3 <6KA | 5 | 30 | db | 3414970392350 | 3414970615855 | 3414972393034 | 3414972483957 | 85362010 | 264.076 | 1109 | 6849 | 1.635 | 13.321
404110 | LG-404110 | TX3 kismegszakító 2P B10 10000A/10kA BIC | 8150 |  |  | PL1 - Energiaelosztási megoldások | 0199 | Kismegszakító TX3 <6KA | 5 | 30 | db | 3414970392374 | 3414970615862 | 3414972393041 | 3414972483964 | 85362010 | 264.111 | 1097 | 6800 | 1.635 | 13.321
404111 | LG-404111 | TX3 kismegszakító 2P B13 10000A/10kA BIC | 8488 |  |  | PL1 - Energiaelosztási megoldások | 0199 | Kismegszakító TX3 <6KA | 5 | 30 | db | 3414970392398 | 3414970615879 | 3414972393058 | 3414972483971 | 85362010 | 264.111 | 1103 | 6801 | 1.635 | 13.321
404112 | LG-404112 | TX3 kismegszakító 2P B16 10000A/10kA BIC | 7952 |  |  | PL1 - Energiaelosztási megoldások | 0199 | Kismegszakító TX3 <6KA | 5 | 30 | db | 3414970392411 | 3414970615886 | 3414972393065 | 3414972483988 | 85362010 | 272.326 | 1100 | 6788 | 1.635 | 13.459 | X
404113 | LG-404113 | TX3 kismegszakító 2P B20 10000A/10kA BIC | 7952 |  |  | PL1 - Energiaelosztási megoldások | 0199 | Kismegszakító TX3 <6KA | 5 | 30 | db | 3414970392435 | 3414970615893 | 3414972393072 | 3414972483995 | 85362010 | 262 | 1310 | 8040 | 1.628 | 13.321
404114 | LG-404114 | TX3 kismegszakító 2P B25 10000A/10kA BIC | 7952 |  |  | PL1 - Energiaelosztási megoldások | 0199 | Kismegszakító TX3 <6KA | 5 | 50 | db | 3414970392459 | 3414970615909 | 3414972393737 | 3414970618757 | 85362010 | 278.4 | 1392 | 14087 | 1.619 | 14.76
404115 | LG-404115 | TX3 kismegszakító 2P B32 10000A/10kA BIC | 9283 |  |  | PL1 - Energiaelosztási megoldások | 0199 | Kismegszakító TX3 <6KA | 5 | 30 | db | 3414970392473 | 3414970615916 | 3414972393089 | 3414972484015 | 85362010 | 282 | 1410 | 8643 | 1.635 | 13.321
404116 | LG-404116 | TX3 kismegszakító 2P B40 10000A/10kA BIC | 10612 |  |  | PL1 - Energiaelosztási megoldások | 0199 | Kismegszakító TX3 <6KA | 5 | 50 | db | 3414970392497 | 3414970615923 | 3414970392503 | 3414970633316 | 85362010 | 286.8 | 1434 | 14622 | 1.619 | 24.432
404117 | LG-404117 | TX3 kismegszakító 2P B50 10000A/10kA BIC | 13271 |  |  | PL1 - Energiaelosztási megoldások | 0199 | Kismegszakító TX3 <6KA | 5 | 50 | db | 3414970392510 | 3414970615930 | 3414972393102 | 3414970633323 | 85362010 | 293.8 | 1469 | 14990 | 1.619 | 24.432
404118 | LG-404118 | TX3 kismegszakító 2P B63 10000A/10kA BIC | 15931 |  |  | PL1 - Energiaelosztási megoldások | 0199 | Kismegszakító TX3 <6KA | 5 | 50 | db | 3414970392534 | 3414970615947 | 3414970392541 | 3414970633330 | 85362010 | 295.8 | 1479 | 15059 | 1.619 | 24.432
404119 | LG-404119 | TX3 kismegszakító 3P B1 10000A/10kA BIC | 26575 |  |  | PL1 - Energiaelosztási megoldások | 0199 | Kismegszakító TX3 <6KA | 1 | 20 | db | 3414970392558 | 3414970392558 | 3414970392565 | 3414970633347 | 85362010 | 401 | 401 | 8627 | 0.521 | 13.521
404120 | LG-404120 | TX3 kismegszakító 3P B2 10000A/10kA BIC | 26575 |  |  | PL1 - Energiaelosztási megoldások | 0199 | Kismegszakító TX3 <6KA | 1 | 20 | db | 3414970392572 | 3414970392572 | 3414970392589 | 3414970633354 | 85362010 | 400 | 400 | 8250 | 0.495 | 13.521
404121 | LG-404121 | TX3 kismegszakító 3P B3 10000A/10kA BIC | 26575 |  |  | PL1 - Energiaelosztási megoldások | 0199 | Kismegszakító TX3 <6KA | 1 | 20 | db | 3414970392596 | 3414970392596 | 3414970392602 | 3414970633361 | 85362010 | 399 | 399 | 8247 | 0.495 | 13.521
404122 | LG-404122 | TX3 kismegszakító 3P B4 10000A/10kA BIC | 25526 |  |  | PL1 - Energiaelosztási megoldások | 0199 | Kismegszakító TX3 <6KA | 1 | 20 | db | 3414970392619 | 3414970392619 | 3414970392626 | 3414970633378 | 85362010 | 401 | 401 | 8219 | 0.522 | 13.232
404123 | LG-404123 | TX3 kismegszakító 3P B6 10000A/10kA BIC | 18624 |  |  | PL1 - Energiaelosztási megoldások | 0199 | Kismegszakító TX3 <6KA | 1 | 20 | db | 3414970392633 | 3414970392633 | 3414970392640 | 3414970633385 | 85362010 | 507.54 | 389 | 7890 | 0.495 | 13.521 | X
404124 | LG-404124 | TX3 kismegszakító 3P B10 10000A/10kA BIC | 11979 |  |  | PL1 - Energiaelosztási megoldások | 0199 | Kismegszakító TX3 <6KA | 1 | 20 | db | 3414970392657 | 3414970392657 | 3414970392664 | 3414970633392 | 85362010 | 390 | 390 | 8022 | 0.495 | 13.521 | X
404125 | LG-404125 | TX3 kismegszakító 3P B13 10000A/10kA BIC | 12470 |  |  | PL1 - Energiaelosztási megoldások | 0199 | Kismegszakító TX3 <6KA | 1 | 20 | db | 3414970392671 | 3414970392671 | 3414970392688 | 3414970633408 | 85362010 | 390 | 390 | 8018 | 0.495 | 13.521
404126 | LG-404126 | TX3 kismegszakító 3P B16 10000A/10kA BIC | 11979 |  |  | PL1 - Energiaelosztási megoldások | 0199 | Kismegszakító TX3 <6KA | 1 | 20 | db | 3414970392695 | 3414970392695 | 3414970392701 | 3414970616852 | 85362010 | 390 | 390 | 8043 | 0.521 | 13.521 | X
404127 | LG-404127 | TX3 kismegszakító 3P B20 10000A/10kA BIC | 11979 |  |  | PL1 - Energiaelosztási megoldások | 0199 | Kismegszakító TX3 <6KA | 1 | 20 | db | 3414970392718 | 3414970392718 | 3414970392725 | 3414970633415 | 85362010 | 403 | 403 | 8277 | 0.521 | 13.521 | X
404128 | LG-404128 | TX3 kismegszakító 3P B25 10000A/10kA BIC | 13261 |  |  | PL1 - Energiaelosztási megoldások | 0199 | Kismegszakító TX3 <6KA | 1 | 20 | db | 3414970392732 | 3414970392732 | 3414970392749 | 3414970616869 | 85362010 | 418 | 418 | 8586 | 0.495 | 13.521 | X
404129 | LG-404129 | TX3 kismegszakító 3P B32 10000A/10kA BIC | 13515 |  |  | PL1 - Energiaelosztási megoldások | 0199 | Kismegszakító TX3 <6KA | 1 | 20 | db | 3414970392756 | 3414970392756 | 3414970392763 | 3414970633422 | 85362010 | 424 | 424 | 8725 | 0.495 | 13.521 | X
404130 | LG-404130 | TX3 kismegszakító 3P B40 10000A/10kA BIC | 15305 |  |  | PL1 - Energiaelosztási megoldások | 0199 | Kismegszakító TX3 <6KA | 1 | 20 | db | 3414970392770 | 3414970392770 | 3414970392787 | 3414970633439 | 85362010 | 436 | 436 | 8950 | 0.495 | 13.521 | X
404131 | LG-404131 | TX3 kismegszakító 3P B50 10000A/10kA BIC | 21254 |  |  | PL1 - Energiaelosztási megoldások | 0199 | Kismegszakító TX3 <6KA | 1 | 20 | db | 3414970392794 | 3414970392794 | 3414970392800 | 3414970633446 | 85362010 | 446 | 446 | 9178 | 0.521 | 13.521 | X
404132 | LG-404132 | TX3 kismegszakító 3P B63 10000A/10kA BIC | 25526 |  |  | PL1 - Energiaelosztási megoldások | 0199 | Kismegszakító TX3 <6KA | 1 | 20 | db | 3414970392817 | 3414970392817 | 3414970392824 | 3414970633453 | 85362010 | 448 | 448 | 9209 | 0.521 | 13.458 | X
404147 | LG-404147 | TX3 kismegszakító 4P B1 10000A/10kA BIC | 42532 |  |  | PL1 - Energiaelosztási megoldások | 0199 | Kismegszakító TX3 <6KA | 1 | 12 | db | 3414970393111 | 3414970393111 | 3414970393128 | 3414970633606 | 85362010 | 527 | 527 | 6624 | 0.701 | 11.032
404148 | LG-404148 | TX3 kismegszakító 4P B2 10000A/10kA BIC | 42532 |  |  | PL1 - Energiaelosztási megoldások | 0199 | Kismegszakító TX3 <6KA | 1 | 12 | db | 3414970393135 | 3414970393135 | 3414970393142 | 3414970633613 | 85362010 | 529 | 529 | 6548 | 0.716 | 13.087
404149 | LG-404149 | TX3 kismegszakító 4P B3 10000A/10kA BIC | 42532 |  |  | PL1 - Energiaelosztási megoldások | 0199 | Kismegszakító TX3 <6KA | 1 | 12 | db | 3414970393159 | 3414970393159 | 3414970393166 | 3414970633620 | 85362010 | 525 | 525 | 6490 | 0.716 | 13.087
404150 | LG-404150 | TX3 kismegszakító 4P B4 10000A/10kA BIC | 42532 |  |  | PL1 - Energiaelosztási megoldások | 0199 | Kismegszakító TX3 <6KA | 1 | 12 | db | 3414970393173 | 3414970393173 | 3414970393180 | 3414970633637 | 85362010 | 526 | 526 | 6612 | 0.701 | 13.087
404151 | LG-404151 | TX3 kismegszakító 4P B6 10000A/10kA BIC | 26575 |  |  | PL1 - Energiaelosztási megoldások | 0199 | Kismegszakító TX3 <6KA | 1 | 12 | db | 3414970393197 | 3414970393197 | 3414970393203 | 3414970633644 | 85362010 | 521 | 521 | 6432 | 0.716 | 13.087 | X
404152 | LG-404152 | TX3 kismegszakító 4P B10 10000A/10kA BIC | 17257 |  |  | PL1 - Energiaelosztási megoldások | 0199 | Kismegszakító TX3 <6KA | 1 | 12 | db | 3414970393210 | 3414970393210 | 3414970393227 | 3414970633651 | 85362010 | 512 | 512 | 6340 | 0.716 | 13.087
404153 | LG-404153 | TX3 kismegszakító 4P B13 10000A/10kA BIC | 17257 |  |  | PL1 - Energiaelosztási megoldások | 0199 | Kismegszakító TX3 <6KA | 1 | 12 | db | 3414970393234 | 3414970393234 | 3414970393241 | 3414970633668 | 85362010 | 513 | 513 | 6438 | 0.716 | 13.087
404154 | LG-404154 | TX3 kismegszakító 4P B16 10000A/10kA BIC | 17257 |  |  | PL1 - Energiaelosztási megoldások | 0199 | Kismegszakító TX3 <6KA | 1 | 12 | db | 3414970393258 | 3414970393258 | 3414970393265 | 3414970633675 | 85362010 | 503 | 503 | 6392 | 0.716 | 13.087 | X
404155 | LG-404155 | TX3 kismegszakító 4P B20 10000A/10kA BIC | 17257 |  |  | PL1 - Energiaelosztási megoldások | 0199 | Kismegszakító TX3 <6KA | 1 | 12 | db | 3414970393272 | 3414970393272 | 3414970393289 | 3414970633682 | 85362010 | 529 | 529 | 6538 | 0.716 | 13.087
404156 | LG-404156 | TX3 kismegszakító 4P B25 10000A/10kA BIC | 29230 |  |  | PL1 - Energiaelosztási megoldások | 0199 | Kismegszakító TX3 <6KA | 1 | 12 | db | 3414970393296 | 3414970393296 | 3414970393302 | 3414970633699 | 85362010 | 551 | 551 | 7012 | 0.716 | 13.087
404157 | LG-404157 | TX3 kismegszakító 4P B32 10000A/10kA BIC | 34551 |  |  | PL1 - Energiaelosztási megoldások | 0199 | Kismegszakító TX3 <6KA | 1 | 12 | db | 3414970393319 | 3414970393319 | 3414970393326 | 3414970633705 | 85362010 | 562 | 562 | 6935 | 0.701 | 13.087 | X
404158 | LG-404158 | TX3 kismegszakító 4P B40 10000A/10kA BIC | 37212 |  |  | PL1 - Energiaelosztási megoldások | 0199 | Kismegszakító TX3 <6KA | 1 | 12 | db | 3414970393333 | 3414970393333 | 3414970393340 | 3414970633712 | 85362010 | 574 | 574 | 7088 | 0.701 | 13.087
404159 | LG-404159 | TX3 kismegszakító 4P B50 10000A/10kA BIC | 39876 |  |  | PL1 - Energiaelosztási megoldások | 0199 | Kismegszakító TX3 <6KA | 1 | 12 | db | 3414970393357 | 3414970393357 | 3414970393364 | 3414970633729 | 85362010 | 589 | 589 | 7296 | 0.701 | 11.283
404160 | LG-404160 | TX3 kismegszakító 4P B63 10000A/10kA BIC | 42532 |  |  | PL1 - Energiaelosztási megoldások | 0199 | Kismegszakító TX3 <6KA | 1 | 12 | db | 3414970393371 | 3414970393371 | 3414970393388 | 3414970633736 | 85362010 | 591 | 591 | 7292 | 0.724 | 11.777
404162 | LG-404162 | TX3 kismegszakító 1P C0,5 10000A/10kA BIC | 14865 |  |  | PL1 - Energiaelosztási megoldások | 0199 | Kismegszakító TX3 <6KA | 10 | 60 | db | 3414970393395 | 3414970615954 | 3414972393126 | 3414972484053 | 85362010 | 130.7 | 1307 | 8242 | 1.619 | 14.76
404163 | LG-404163 | TX3 kismegszakító 1P C1 10000A/10kA BIC | 10195 |  |  | PL1 - Energiaelosztási megoldások | 0199 | Kismegszakító TX3 <6KA | 10 | 60 | db | 3414970393418 | 3414970615961 | 3414972393133 | 3414972484060 | 85362010 | 141.875 | 1117 | 6887 | 1.635 | 13.039
404164 | LG-404164 | TX3 kismegszakító 1P C2 10000A/10kA BIC | 10195 |  |  | PL1 - Energiaelosztási megoldások | 0199 | Kismegszakító TX3 <6KA | 10 | 60 | db | 3414970393432 | 3414970615978 | 3414972393140 | 3414972484077 | 85362010 | 140.993 | 1118 | 6894 | 1.635 | 13.321 | X
404165 | LG-404165 | TX3 kismegszakító 1P C3 10000A/10kA BIC | 10612 |  |  | PL1 - Energiaelosztási megoldások | 0199 | Kismegszakító TX3 <6KA | 10 | 100 | db | 3414970393456 | 3414970615985 | 3414970393463 | 3414970633774 | 85362010 | 133 | 1330 | 13600 | 1.619 | 24.432
404166 | LG-404166 | TX3 kismegszakító 1P C4 10000A/10kA BIC | 7640 |  |  | PL1 - Energiaelosztási megoldások | 0199 | Kismegszakító TX3 <6KA | 10 | 60 | db | 3414970393470 | 3414970615992 | 3414972393164 | 3414972484091 | 85362010 | 140.786 | 1123 | 6920 | 1.635 | 13.252 | X
404167 | LG-404167 | TX3 kismegszakító 1P C6 10000A/10kA BIC | 5086 |  |  | PL1 - Energiaelosztási megoldások | 0199 | Kismegszakító TX3 <6KA | 10 | 60 | db | 3414970393494 | 3414970616005 | 3414972393171 | 3414972484107 | 85362010 | 141.47 | 1096 | 6762 | 1.635 | 13.459 | X
404169 | LG-404169 | TX3 kismegszakító 1P C10 10000A/10kA BIC | 4250 |  |  | PL1 - Energiaelosztási megoldások | 0199 | Kismegszakító TX3 <6KA | 10 | 60 | db | 3414970393517 | 3414970613714 | 3414972393188 | 3414972484114 | 85362010 | 141.18 | 1091 | 6731 | 1.635 | 13.041 | X
404170 | LG-404170 | TX3 kismegszakító 1P C13 10000A/10kA BIC | 5101 |  |  | PL1 - Energiaelosztási megoldások | 0199 | Kismegszakító TX3 <6KA | 10 | 60 | db | 3414970393531 | 3414970616012 | 3414972393195 | 3414972484121 | 85362010 | 141.18 | 1106 | 6825 | 1.635 | 13.252 | X
404171 | LG-404171 | TX3 kismegszakító 1P C16 10000A/10kA BIC | 3960 |  |  | PL1 - Energiaelosztási megoldások | 0199 | Kismegszakító TX3 <6KA | 10 | 60 | db | 3414970393555 | 3414970613721 | 3414972393201 | 3414972484138 | 85362010 | 137.631 | 1106 | 6810 | 1.619 | 13.711 | X
404172 | LG-404172 | TX3 kismegszakító 1P C20 10000A/10kA BIC | 3960 |  |  | PL1 - Energiaelosztási megoldások | 0199 | Kismegszakító TX3 <6KA | 10 | 60 | db | 3414970393579 | 3414970616029 | 3414972393218 | 3414972484145 | 85362010 | 130.4 | 1304 | 8002 | 1.689 | 13.039 | X
404173 | LG-404173 | TX3 kismegszakító 1P C25 10000A/10kA BIC | 5086 |  |  | PL1 - Energiaelosztási megoldások | 0199 | Kismegszakító TX3 <6KA | 10 | 60 | db | 3414970393593 | 3414970613752 | 3414972393225 | 3414972484152 | 85362010 | 147.133 | 1281 | 8086 | 1.635 | 14.76 | X
404174 | LG-404174 | TX3 kismegszakító 1P C32 10000A/10kA BIC | 5086 |  |  | PL1 - Energiaelosztási megoldások | 0199 | Kismegszakító TX3 <6KA | 10 | 60 | db | 3414970393616 | 3414970616036 | 3414972393232 | 3414972484169 | 85362010 | 142 | 1420 | 8687 | 1.635 | 14.291 | X
404175 | LG-404175 | TX3 kismegszakító 1P C40 10000A/10kA BIC | 7640 |  |  | PL1 - Energiaelosztási megoldások | 0199 | Kismegszakító TX3 <6KA | 10 | 60 | db | 3414970393630 | 3414970616043 | 3414972393249 | 3414972484176 | 85362010 | 145 | 1450 | 8888 | 1.635 | 13.321 | X
404176 | LG-404176 | TX3 kismegszakító 1P C50 10000A/10kA BIC | 7640 |  |  | PL1 - Energiaelosztási megoldások | 0199 | Kismegszakító TX3 <6KA | 10 | 60 | db | 3414970393654 | 3414970616050 | 3414972393256 | 3414972484183 | 85362010 | 148.9 | 1489 | 9116 | 1.635 | 13.321
404177 | LG-404177 | TX3 kismegszakító 1P C63 10000A/10kA BIC | 7640 |  |  | PL1 - Energiaelosztási megoldások | 0199 | Kismegszakító TX3 <6KA | 10 | 60 | db | 3414970393678 | 3414970616067 | 3414972393263 | 3414972484190 | 85362010 | 149.2 | 1492 | 9030 | 1.628 | 13.452 | X
404196 | LG-404196 | TX3 kismegszakító 2P C0,5 10000A/10kA BIC | 18588 |  |  | PL1 - Energiaelosztási megoldások | 0199 | Kismegszakító TX3 <6KA | 5 | 30 | db | 3414970393913 | 3414970616180 | 3414972393751 | 3414972484312 | 85362010 | 279.035 | 1212 | 7672 | 1.635 | 14.76
404197 | LG-404197 | TX3 kismegszakító 2P C1 10000A/10kA BIC | 15931 |  |  | PL1 - Energiaelosztási megoldások | 0199 | Kismegszakító TX3 <6KA | 5 | 50 | db | 3414970393937 | 3414970616197 | 3414972393386 | 3414970634009 | 85362010 | 261.8 | 1309 | 13387 | 1.619 | 14.76
404198 | LG-404198 | TX3 kismegszakító 2P C2 10000A/10kA BIC | 15305 |  |  | PL1 - Energiaelosztási megoldások | 0199 | Kismegszakító TX3 <6KA | 5 | 30 | db | 3414970393951 | 3414970616203 | 3414972393393 | 3414972484336 | 85362010 | 278.146 | 1120 | 7120 | 1.635 | 14.76 | X
404199 | LG-404199 | TX3 kismegszakító 2P C3 10000A/10kA BIC | 15305 |  |  | PL1 - Energiaelosztási megoldások | 0199 | Kismegszakító TX3 <6KA | 5 | 50 | db | 3414970393975 | 3414970616210 | 3414970393982 | 3414970634023 | 85362010 | 264 | 1320 | 13435 | 1.619 | 22.697
404200 | LG-404200 | TX3 kismegszakító 2P C4 10000A/10kA BIC | 15305 |  |  | PL1 - Energiaelosztási megoldások | 0199 | Kismegszakító TX3 <6KA | 5 | 30 | db | 3414970393999 | 3414970616227 | 3414972393416 | 3414972484350 | 85362010 | 277.732 | 1111 | 6850 | 1.635 | 14.76
404201 | LG-404201 | TX3 kismegszakító 2P C6 10000A/10kA BIC | 15305 |  |  | PL1 - Energiaelosztási megoldások | 0199 | Kismegszakító TX3 <6KA | 5 | 30 | db | 3414970394019 | 3414970616234 | 3414972393423 | 3414972484367 | 85362010 | 244.4 | 1222 | 7732 | 1.635 | 14.76
404203 | LG-404203 | TX3 kismegszakító 2P C10 10000A/10kA BIC | 8150 |  |  | PL1 - Energiaelosztási megoldások | 0199 | Kismegszakító TX3 <6KA | 5 | 30 | db | 3414970394033 | 3414970616241 | 3414972393430 | 3414972484374 | 85362010 | 264.111 | 1094 | 6755 | 1.635 | 13.39 | X
404204 | LG-404204 | TX3 kismegszakító 2P C13 10000A/10kA BIC | 8150 |  |  | PL1 - Energiaelosztási megoldások | 0199 | Kismegszakító TX3 <6KA | 5 | 30 | db | 3414970394057 | 3414970616258 | 3414972393447 | 3414972484381 | 85362010 | 264.111 | 1096 | 6775 | 1.656 | 13.424
404205 | LG-404205 | TX3 kismegszakító 2P C16 10000A/10kA BIC | 7640 |  |  | PL1 - Energiaelosztási megoldások | 0199 | Kismegszakító TX3 <6KA | 5 | 30 | db | 3414970394071 | 3414970616265 | 3414972393454 | 3414972484398 | 85362010 | 272.326 | 1107 | 6830 | 1.635 | 13.039 | X
404206 | LG-404206 | TX3 kismegszakító 2P C20 10000A/10kA BIC | 7640 |  |  | PL1 - Energiaelosztási megoldások | 0199 | Kismegszakító TX3 <6KA | 5 | 30 | db | 3414970394095 | 3414970616272 | 3414972393461 | 3414972484404 | 85362010 | 263.2 | 1316 | 8096 | 1.635 | 13.321
404207 | LG-404207 | TX3 kismegszakító 2P C25 10000A/10kA BIC | 7640 |  |  | PL1 - Energiaelosztási megoldások | 0199 | Kismegszakító TX3 <6KA | 5 | 30 | db | 3414970394118 | 3414970616289 | 3414972393478 | 3414972484411 | 85362010 | 275.2 | 1376 | 8481 | 1.635 | 13.321
404208 | LG-404208 | TX3 kismegszakító 2P C32 10000A/10kA BIC | 8916 |  |  | PL1 - Energiaelosztási megoldások | 0199 | Kismegszakító TX3 <6KA | 5 | 30 | db | 3414970394132 | 3414970616296 | 3414972393485 | 3414972484428 | 85362010 | 281.2 | 1406 | 8625 | 1.635 | 13.459
404209 | LG-404209 | TX3 kismegszakító 2P C40 10000A/10kA BIC | 10612 |  |  | PL1 - Energiaelosztási megoldások | 0199 | Kismegszakító TX3 <6KA | 5 | 30 | db | 3414970394156 | 3414970616302 | 3414972393492 | 3414972484435 | 85362010 | 288.8 | 1444 | 8879 | 1.635 | 13.321
404210 | LG-404210 | TX3 kismegszakító 2P C50 10000A/10kA BIC | 13271 |  |  | PL1 - Energiaelosztási megoldások | 0199 | Kismegszakító TX3 <6KA | 5 | 50 | db | 3414970394170 | 3414970616319 | 3414970394187 | 3414970634078 | 85362010 | 311.537 | 1386 | 14678 | 1.619 | 24.432
404211 | LG-404211 | TX3 kismegszakító 2P C63 10000A/10kA BIC | 15931 |  |  | PL1 - Energiaelosztási megoldások | 0199 | Kismegszakító TX3 <6KA | 5 | 30 | db | 3414970394194 | 3414970616326 | 3414972393515 | 3414972484459 | 85362010 | 297.2 | 1486 | 9100 | 1.635 | 14.76
404213 | LG-404213 | TX3 kismegszakító 3P C0,5 10000A/10kA BIC | 29230 |  |  | PL1 - Energiaelosztási megoldások | 0199 | Kismegszakító TX3 <6KA | 1 | 20 | db | 3414970394217 | 3414970394217 | 3414970394224 | 3414970634092 | 85362010 | 421.112 | 345 | 7140 | 0.495 | 13.521
404214 | LG-404214 | TX3 kismegszakító 3P C1 10000A/10kA BIC | 26575 |  |  | PL1 - Energiaelosztási megoldások | 0199 | Kismegszakító TX3 <6KA | 1 | 20 | db | 3414970394231 | 3414970394231 | 3414970394248 | 3414970634108 | 85362010 | 397 | 397 | 8168 | 0.522 | 13.521
404215 | LG-404215 | TX3 kismegszakító 3P C2 10000A/10kA BIC | 25526 |  |  | PL1 - Energiaelosztási megoldások | 0199 | Kismegszakító TX3 <6KA | 1 | 20 | db | 3414970394255 | 3414970394255 | 3414970394262 | 3414970634115 | 85362010 | 392 | 392 | 8100 | 0.521 | 13.521
404216 | LG-404216 | TX3 kismegszakító 3P C3 10000A/10kA BIC | 26575 |  |  | PL1 - Energiaelosztási megoldások | 0199 | Kismegszakító TX3 <6KA | 1 | 20 | db | 3414970394279 | 3414970394279 | 3414970394286 | 3414970634122 | 85362010 | 399 | 399 | 8305 | 0.495 | 13.521
404217 | LG-404217 | TX3 kismegszakító 3P C4 10000A/10kA BIC | 25526 |  |  | PL1 - Energiaelosztási megoldások | 0199 | Kismegszakító TX3 <6KA | 1 | 20 | db | 3414970394293 | 3414970394293 | 3414970394309 | 3414970634139 | 85362010 | 400 | 400 | 8236 | 0.495 | 13.521 | X
404218 | LG-404218 | TX3 kismegszakító 3P C6 10000A/10kA BIC | 18624 |  |  | PL1 - Energiaelosztási megoldások | 0199 | Kismegszakító TX3 <6KA | 1 | 20 | db | 3414970394316 | 3414970394316 | 3414970394323 | 3414970634146 | 85362010 | 507.54 | 373 | 7760 | 0.495 | 13.521 | X
404220 | LG-404220 | TX3 kismegszakító 3P C10 10000A/10kA BIC | 13391 |  |  | PL1 - Energiaelosztási megoldások | 0199 | Kismegszakító TX3 <6KA | 1 | 20 | db | 3414970394330 | 3414970394330 | 3414970394347 | 3414970616876 | 85362010 | 391 | 391 | 8044 | 0.495 | 12.928 | X
404221 | LG-404221 | TX3 kismegszakító 3P C13 10000A/10kA BIC | 11979 |  |  | PL1 - Energiaelosztási megoldások | 0199 | Kismegszakító TX3 <6KA | 1 | 20 | db | 3414970394354 | 3414970394354 | 3414970394361 | 3414970634153 | 85362010 | 389 | 389 | 8024 | 0.521 | 13.521 | X
404222 | LG-404222 | TX3 kismegszakító 3P C16 10000A/10kA BIC | 11979 |  |  | PL1 - Energiaelosztási megoldások | 0199 | Kismegszakító TX3 <6KA | 1 | 20 | db | 3414970394378 | 3414970394378 | 3414970394385 | 3414970616883 | 85362010 | 410.598 | 336 | 7120 | 0.495 | 13.521 | X
404223 | LG-404223 | TX3 kismegszakító 3P C20 10000A/10kA BIC | 14059 |  |  | PL1 - Energiaelosztási megoldások | 0199 | Kismegszakító TX3 <6KA | 1 | 20 | db | 3414970394392 | 3414970394392 | 3414970394408 | 3414970616951 | 85362010 | 398 | 398 | 8350 | 0.495 | 13.521 | X
404224 | LG-404224 | TX3 kismegszakító 3P C25 10000A/10kA BIC | 13261 |  |  | PL1 - Energiaelosztási megoldások | 0199 | Kismegszakító TX3 <6KA | 1 | 20 | db | 3414970394415 | 3414970394415 | 3414970394422 | 3414970616968 | 85362010 | 417 | 417 | 8603 | 0.495 | 13.521 | X
404225 | LG-404225 | TX3 kismegszakító 3P C32 10000A/10kA BIC | 16738 |  |  | PL1 - Energiaelosztási megoldások | 0199 | Kismegszakító TX3 <6KA | 1 | 20 | db | 3414970394439 | 3414970394439 | 3414970394446 | 3414970634160 | 85362010 | 427 | 427 | 8761 | 0.495 | 13.521 | X
404226 | LG-404226 | TX3 kismegszakító 3P C40 10000A/10kA BIC | 15305 |  |  | PL1 - Energiaelosztási megoldások | 0199 | Kismegszakító TX3 <6KA | 1 | 20 | db | 3414970394453 | 3414970394453 | 3414970394460 | 3414970634177 | 85362010 | 433 | 433 | 8925 | 0.495 | 13.521 | X
404227 | LG-404227 | TX3 kismegszakító 3P C50 10000A/10kA BIC | 20413 |  |  | PL1 - Energiaelosztási megoldások | 0199 | Kismegszakító TX3 <6KA | 1 | 20 | db | 3414970394477 | 3414970394477 | 3414970394484 | 3414970634184 | 85362010 | 447 | 447 | 9185 | 0.495 | 13.521 | X
404228 | LG-404228 | TX3 kismegszakító 3P C63 10000A/10kA BIC | 25526 |  |  | PL1 - Energiaelosztási megoldások | 0199 | Kismegszakító TX3 <6KA | 1 | 20 | db | 3414970394491 | 3414970394491 | 3414970394507 | 3414970634191 | 85362010 | 449 | 449 | 9280 | 0.521 | 13.103 | X
404247 | LG-404247 | TX3 kismegszakító 4P C0,5 10000A/10kA BIC | 45190 |  |  | PL1 - Energiaelosztási megoldások | 0199 | Kismegszakító TX3 <6KA | 1 | 12 | db | 3414970394736 | 3414970394736 | 3414970394743 | 3414970710543 | 85362010 | 522 | 522 | 6476 | 0.701 | 13.087
404248 | LG-404248 | TX3 kismegszakító 4P C1 10000A/10kA BIC | 42532 |  |  | PL1 - Energiaelosztási megoldások | 0199 | Kismegszakító TX3 <6KA | 1 | 12 | db | 3414970394750 | 3414970394750 | 3414970394767 | 3414970673824 | 85362010 | 525 | 525 | 6502 | 0.701 | 13.087
404249 | LG-404249 | TX3 kismegszakító 4P C2 10000A/10kA BIC | 42532 |  |  | PL1 - Energiaelosztási megoldások | 0199 | Kismegszakító TX3 <6KA | 1 | 12 | db | 3414970394774 | 3414970394774 | 3414970394781 | 3414970721587 | 85362010 | 518 | 518 | 6430 | 0.756 | 13.087
404250 | LG-404250 | TX3 kismegszakító 4P C3 10000A/10kA BIC | 42532 |  |  | PL1 - Energiaelosztási megoldások | 0199 | Kismegszakító TX3 <6KA | 1 | 12 | db | 3414970394798 | 3414970394798 | 3414970394804 | 3414970699466 | 85362010 | 527 | 527 | 6537 | 0.701 | 13.087
404251 | LG-404251 | TX3 kismegszakító 4P C4 10000A/10kA BIC | 42532 |  |  | PL1 - Energiaelosztási megoldások | 0199 | Kismegszakító TX3 <6KA | 1 | 12 | db | 3414970394811 | 3414970394811 | 3414970394828 | 3414970818775 | 85362010 | 527 | 527 | 6535 | 0.701 | 11.119
404252 | LG-404252 | TX3 kismegszakító 4P C6 10000A/10kA BIC | 26575 |  |  | PL1 - Energiaelosztási megoldások | 0199 | Kismegszakító TX3 <6KA | 1 | 12 | db | 3414970394835 | 3414970394835 | 3414970394842 | 3414970620699 | 85362010 | 514 | 514 | 6370 | 0.701 | 13.087
404254 | LG-404254 | TX3 kismegszakító 4P C10 10000A/10kA BIC | 17257 |  |  | PL1 - Energiaelosztási megoldások | 0199 | Kismegszakító TX3 <6KA | 1 | 12 | db | 3414970394859 | 3414970394859 | 3414970394866 | 3414970616975 | 85362010 | 514 | 514 | 6359 | 0.701 | 13.087
404255 | LG-404255 | TX3 kismegszakító 4P C13 10000A/10kA BIC | 16579 |  |  | PL1 - Energiaelosztási megoldások | 0199 | Kismegszakító TX3 <6KA | 1 | 12 | db | 3414970394873 | 3414970394873 | 3414970394880 | 3414970751218 | 85362010 | 515 | 515 | 6335 | 0.701 | 10.903
404256 | LG-404256 | TX3 kismegszakító 4P C16 10000A/10kA BIC | 16579 |  |  | PL1 - Energiaelosztási megoldások | 0199 | Kismegszakító TX3 <6KA | 1 | 12 | db | 3414970394897 | 3414970394897 | 3414970394903 | 3414970621160 | 85362010 | 517 | 517 | 6407 | 0.701 | 13.087 | X
404257 | LG-404257 | TX3 kismegszakító 4P C20 10000A/10kA BIC | 19137 |  |  | PL1 - Energiaelosztási megoldások | 0199 | Kismegszakító TX3 <6KA | 1 | 12 | db | 3414970394910 | 3414970394910 | 3414970394927 | 3414970616982 | 85362010 | 514 | 514 | 6523 | 0.701 | 13.087 | X
404258 | LG-404258 | TX3 kismegszakító 4P C25 10000A/10kA BIC | 28078 |  |  | PL1 - Energiaelosztási megoldások | 0199 | Kismegszakító TX3 <6KA | 1 | 12 | db | 3414970394934 | 3414970394934 | 3414970394941 | 3414970973757 | 85362010 | 550 | 550 | 6812 | 0.701 | 13.087 | X
404259 | LG-404259 | TX3 kismegszakító 4P C32 10000A/10kA BIC | 33189 |  |  | PL1 - Energiaelosztási megoldások | 0199 | Kismegszakító TX3 <6KA | 1 | 12 | db | 3414970394958 | 3414970394958 | 3414970394965 | 3414970775894 | 85362010 | 561 | 561 | 6931 | 0.701 | 13.087 | X
404260 | LG-404260 | TX3 kismegszakító 4P C40 10000A/10kA BIC | 35744 |  |  | PL1 - Energiaelosztási megoldások | 0199 | Kismegszakító TX3 <6KA | 1 | 12 | db | 3414970394972 | 3414970394972 | 3414970394989 | 3414970659279 | 85362010 | 574 | 532 | 6589 | 0.701 | 13.087 | X
404261 | LG-404261 | TX3 kismegszakító 4P C50 10000A/10kA BIC | 38303 |  |  | PL1 - Energiaelosztási megoldások | 0199 | Kismegszakító TX3 <6KA | 1 | 12 | db | 3414970394996 | 3414970394996 | 3414970395009 | 3414970685469 | 85362010 | 590 | 590 | 7283 | 0.913 | 13.087
404262 | LG-404262 | TX3 kismegszakító 4P C63 10000A/10kA BIC | 40854 |  |  | PL1 - Energiaelosztási megoldások | 0199 | Kismegszakító TX3 <6KA | 1 | 12 | db | 3414970395016 | 3414970395016 | 3414970395023 | 3414970699473 | 85362010 | 592 | 592 | 7315 | 0.701 | 13.087 | X
404300 | LG-404300 | VX3 4000 gyári csatlakozó Zucchini SCP-DMX3 között 1600A , fix | 1293787 |  |  | PL1 - Energiaelosztási megoldások | 0082 | XL3 elosztási tartozékok | 1 | 1 | db | 3245064043007 |  | 3245064043007 |  | 85369095 | 40200 |  | 40200 |  | 86.832
404301 | LG-404301 | VX3 4000 gyári csatlakozó Zucchini SCP-DMX3 között 2000A , fix | 928973 |  |  | PL1 - Energiaelosztási megoldások | 0082 | XL3 elosztási tartozékok | 1 | 1 | db | 3245064043014 |  | 3245064043014 | 3414971927766 | 85369095 | 31332.981 |  | 27300 |  | 14.773
404302 | LG-404302 | VX3 4000 gyári csatlakozó Zucchini SCP-DMX3 között 2500A , fix | 1704847 |  |  | PL1 - Energiaelosztási megoldások | 0082 | XL3 elosztási tartozékok | 1 | 1 | db | 3245064043021 |  | 3245064043021 | 3245064043021 | 85369095 | 48348.53 |  | 47000 |  | 86.832
404303 | LG-404303 | VX3 4000 gyári csatlakozó Zucchini SCP-DMX3 között 1600A , kikocsizható | 1312600 |  |  | PL1 - Energiaelosztási megoldások | 0082 | XL3 elosztási tartozékok | 1 | 1 | db | 3245064043038 |  | 3245064043038 |  | 85369095 | 43200 |  | 43200 |  | 86.832
404304 | LG-404304 | VX3 4000 gyári csatlakozó Zucchini SCP-DMX3 között 2000A , kikocsizható | 1065769 |  |  | PL1 - Energiaelosztási megoldások | 0082 | XL3 elosztási tartozékok | 1 | 1 | db | 3245064043045 |  | 3245064043045 |  | 85369095 | 91614.6 |  | 29846 |  | 10.944
404305 | LG-404305 | VX3 4000 gyári csatlakozó Zucchini SCP-DMX3 között 2500A , kikocsizható | 1806917 |  |  | PL1 - Energiaelosztási megoldások | 0097 | XL3 800/4000 elosztószekrények | 1 | 1 | db | 3245064043052 |  | 3245064043052 | 3245064043052 | 85369010 | 62200 |  | 62200 |  | 90.695
404360 | LG-404360 | VX3 4000 gyári csatlakozó gyűjtősínek megtáplálására DMX3 2500/3200 fix | 2613654 |  |  | PL1 - Energiaelosztási megoldások | 0082 | XL3 elosztási tartozékok | 1 | 1 | db | 3245064043601 |  | 3245064043601 | 3245064043601 | 85369095 | 76500 |  | 76500 |  | 75.24
404361 | LG-404361 | VX3 4000 gyári csatlakozó gyűjtősínek megtáplálására DMX3 2500/3200 fix forrásváltóval | 4368119 |  |  | PL1 - Energiaelosztási megoldások | 0082 | XL3 elosztási tartozékok | 1 | 1 | db | 3245064043618 |  | 3245064043618 | 3245064043618 | 85369095 | 138300 |  | 138300 |  | 122.892
404362 | LG-404362 | VX3 4000 gyári csatlakozó gyűjtősínek megtáplálására DMX3 2500/3200 kikocsizható | 2275950 |  |  | PL1 - Energiaelosztási megoldások | 0082 | XL3 elosztási tartozékok | 1 | 1 | db | 3245064043625 |  | 3245064043625 | 3245064043625 | 85369095 | 70600 |  | 70600 |  | 75.24
404363 | LG-404363 | VX3 4000 gyári csatlakozó gyűjtősínek megtáplálására DMX3 2500/3200 kikocsizható forrásváltóval | 4106871 |  |  | PL1 - Energiaelosztási megoldások | 0082 | XL3 elosztási tartozékok | 1 | 1 | db | 3245064043632 |  | 3245064043632 | 3245064043632 | 85369095 | 125400 |  | 125400 |  | 122.892
404364 | LG-404364 | VX3 4000 gyári csatlakozó gyűjtősínek megtáplálására DMX3 1000/2000 fix - 2 sín pólusonként | 1459908 |  |  | PL1 - Energiaelosztási megoldások | 0082 | XL3 elosztási tartozékok | 1 | 1 | db | 3245064043649 |  | 3245064043649 | 3245064043649 | 85369095 | 44497.165 |  | 40300 |  | 88.751
404365 | LG-404365 | VX3 4000 gyári csatlakozó gyűjtősínek megtáplálására DMX3 1000/2000 fix forrásváltóval - 2 sín pólusonként | 2601863 |  |  | PL1 - Energiaelosztási megoldások | 0082 | XL3 elosztási tartozékok | 1 | 1 | db | 3245064043656 |  | 3245064043656 | 3245064043656 | 85369095 | 83000 |  | 83000 |  | 91.125
404366 | LG-404366 | VX3 4000 gyári csatlakozó gyűjtősínek megtáplálására DMX3 1000/2000 kikocsizható - 2 sín pólusonként | 1718298 |  |  | PL1 - Energiaelosztási megoldások | 0082 | XL3 elosztási tartozékok | 1 | 1 | db | 3245064043663 |  | 3245064043663 | 3245064043663 | 85369095 | 56600 |  | 61800 |  | 91.125
404367 | LG-404367 | VX3 4000 gyári csatlakozó gyűjtősínek megtáplálására DMX3 1000/2000 kikocsizható forrásváltóval - 2 sín pólusonként | 3179160 |  |  | PL1 - Energiaelosztási megoldások | 0082 | XL3 elosztási tartozékok | 1 | 1 | db | 3245064043670 |  | 3245064043670 | 3245064043670 | 85369095 | 101100 |  | 101100 |  | 91.125
404368 | LG-404368 | VX3 4000 gyári csatlakozó gyűjtősínek megtáplálására DMX3 1000/2000 fix - 1 sín pólusonként | 1253116 |  |  | PL1 - Energiaelosztási megoldások | 0082 | XL3 elosztási tartozékok | 1 | 1 | db | 3245064043687 |  | 3245064043687 | 3414971927780 | 85369095 | 43600 |  | 43600 |  | 85.05
404369 | LG-404369 | VX3 4000 gyári csatlakozó gyűjtősínek megtáplálására DMX3 1000/2000 fix forrásváltóval - 1 sín pólusonként | 2622831 |  |  | PL1 - Energiaelosztási megoldások | 0082 | XL3 elosztási tartozékok | 1 | 1 | db | 3245064043694 |  | 3245064043694 | 3245064043694 | 85369095 | 83000 |  | 83000 |  | 91.125
404370 | LG-404370 | VX3 4000 gyári csatlakozó gyűjtősínek megtáplálására DMX3 1000/2000 kikocsizható - 1 sín pólusonként | 1561672 |  |  | PL1 - Energiaelosztási megoldások | 0082 | XL3 elosztási tartozékok | 1 | 1 | db | 3245064043700 |  | 3245064043700 |  | 85369095 | 53000 |  | 53000 |  | 85.979
404371 | LG-404371 | VX3 4000 gyári csatlakozó gyűjtősínek megtáplálására DMX3 1000/2000 kikocsizható forrásváltóval - 1 sín pólusonként | 3204000 |  |  | PL1 - Energiaelosztási megoldások | 0082 | XL3 elosztási tartozékok | 1 | 1 | db | 3245064043717 |  | 3245064043717 | 3245064043717 | 85369095 | 101200 |  | 101200 |  | 91.125
404380 | LG-404380 | VX3 4000 gyári csatlakozó gyűjtősínek megtáplálására DPX 1600 fix mellső - MÉLY: 475 | 486199 |  |  | PL1 - Energiaelosztási megoldások | 0082 | XL3 elosztási tartozékok | 1 | 1 | db | 3245064043809 |  | 3245064043809 | 3414971927797 | 85369095 | 13107.6 |  | 11453 |  | 5.793
404381 | LG-404381 | VX3 4000 gyári csatlakozó gyűjtősínek megtáplálására DPX 1600 fix mellső - MÉLY: 725 | 592488 |  |  | PL1 - Energiaelosztási megoldások | 0082 | XL3 elosztási tartozékok | 1 | 1 | db | 3245064043816 |  | 3245064043816 | 3414971927803 | 85369095 | 18251.2 |  | 16148 |  | 9.467
404382 | LG-404382 | VX3 4000 gyári csatlakozó gyűjtősínek megtáplálására DPX 1600 kikocs mellső - MÉLY: 725 | 592789 |  |  | PL1 - Energiaelosztási megoldások | 0082 | XL3 elosztási tartozékok | 1 | 1 | db | 3245064043823 |  | 3245064043823 | 3414971927810 | 85369095 | 16557.2 |  | 14115 |  | 8.499
404383 | LG-404383 | VX3 4000 gyári csatlakozó gyűjtősínek megtáplálására DPX 1600 fix hátsó - MÉLY: 725 | 578904 |  |  | PL1 - Energiaelosztási megoldások | 0082 | XL3 elosztási tartozékok | 1 | 1 | db | 3245064043830 |  | 3245064043830 | 3414971927827 | 85369095 | 19405.1 |  | 16003 |  | 8.411
404384 | LG-404384 | VX3 4000 gyári csatlakozó gyűjtősínek megtáplálására DPX 1600 kikocs hátsó - MÉLY: 725 | 649605 |  |  | PL1 - Energiaelosztási megoldások | 0082 | XL3 elosztási tartozékok | 1 | 1 | db | 3245064043847 |  | 3245064043847 | 3414971927834 | 85369095 | 18070.8 |  | 15318 |  | 6.407
404430 | LG-404430 | VX3 400 méretre vágott aluminium C profilsín, 250A | 29865 |  |  | PL1 - Energiaelosztási megoldások | 0082 | XL3 elosztási tartozékok | 1 | 1 | db | 3245064044301 |  | 3245064044301 | 3414971927841 | 85389099 | 1100 |  | 800 |  | 0.673
404431 | LG-404431 | VX3 400 méretre vágott aluminium C profilsín, 400A | 46548 |  |  | PL1 - Energiaelosztási megoldások | 0082 | XL3 elosztási tartozékok | 1 | 1 | db | 3245064044318 |  | 3245064044318 | 3414971927858 | 85389099 | 1100 |  | 1100 |  | 0.72
404433 | LG-404433 | VX3 800 méretre vágott aluminium C profilsín, 800A | 44852 |  |  | PL1 - Energiaelosztási megoldások | 0082 | XL3 elosztási tartozékok | 1 | 1 | db | 3245064044332 |  | 3245064044332 | 3414971927865 | 85389099 | 2300 |  | 2300 |  | 2
404436 | LG-404436 | VX3 400 támszigetelő | 59178 |  |  | PL1 - Energiaelosztási megoldások | 0082 | XL3 elosztási tartozékok | 5 | 5 | db | 3245064044363 | 3245064044363 | 3414971562080 |  | 8538909999 | 1600 | 1440 | 8000 | 10.675 | 39.48
404437 | LG-404437 | VX3 400 gyűjtősín-tartó - elosztószekrénybe | 26310 |  |  | PL1 - Energiaelosztási megoldások | 0082 | XL3 elosztási tartozékok | 1 | 6 | db | 3245064044370 | 3245064044370 | 3414971568341 | 3414971568358 | 8538909999 | 517 | 517 | 3262 | 1.279 | 7.8
404438 | LG-404438 | VX3 400 szigetelési kiegészítő - elosztószekrénybe | 28514 |  |  | PL1 - Energiaelosztási megoldások | 0082 | XL3 elosztási tartozékok | 1 | 6 | db | 3245064044387 | 3245064044387 | 3414971568365 | 3414971568372 | 8538909999 | 556 | 556 | 3544 | 1.638 | 7.8
404439 | LG-404439 | VX3 400 gyűjtősínek mellső szigetelési készlete - elosztószekrénybe | 5898 |  |  | PL1 - Energiaelosztási megoldások | 0082 | XL3 elosztási tartozékok | 6 | 6 | db | 3245064044394 | 3245064044394 | 3414971568402 | 3414971853119 | 8538909999 | 123.666 | 122 | 742 | 1.225 | 10.545
404440 | LG-404440 | VX3 400 gyári csatlakozó hátsó sínezés megtáplálása DPX3 160 készülékkel | 168595 |  |  | PL1 - Energiaelosztási megoldások | 0082 | XL3 elosztási tartozékok | 1 | 1 | db | 3245064044400 |  | 3245064044400 | 3414971927872 | 85369095 | 1420 |  | 1420 |  | 20.874
404441 | LG-404441 | VX3 400 gyári csatlakozó hátsó sínezés megtáplálása DPX3 250 készülékkel | 192894 |  |  | PL1 - Energiaelosztási megoldások | 0082 | XL3 elosztási tartozékok | 1 | 1 | db | 3245064044417 |  | 3245064044417 | 3414971927889 | 85369095 | 1532 |  | 1532 |  | 20.874
404442 | LG-404442 | VX3 400 gyári csatlakozó hátsó sínezés megtáplálása DPX 630 készülékkel | 102218 |  |  | PL1 - Energiaelosztási megoldások | 0082 | XL3 elosztási tartozékok | 1 | 1 | db | 3245064044424 |  | 3245064044424 | 3414971927896 | 85369095 | 1424 |  | 1424 |  | 15.4
404443 | LG-404443 | VX3 400 gyári csatlakozó hátsó sínezés megtáplálása DPX-IS 250 készülékkel | 167981 |  |  | PL1 - Energiaelosztási megoldások | 0082 | XL3 elosztási tartozékok | 1 | 1 | db | 3245064044431 |  | 3245064044431 | 3414972587785 | 85369095 | 1140 |  | 1155 |  | 13.087
404444 | LG-404444 | VX3 400 gyári csatlakozó hátsó sínezés megtáplálása DPX-IS 630 készülékkel | 108311 |  |  | PL1 - Energiaelosztási megoldások | 0082 | XL3 elosztási tartozékok | 1 | 1 | db | 3245064044448 |  | 3245064044448 | 3414971927919 | 85369095 | 1423 |  | 1423 |  | 9.294
404450 | LG-404450 | VX3 400 gyűjtősín-tartó - kábeltokba | 46762 |  |  | PL1 - Energiaelosztási megoldások | 0082 | XL3 elosztási tartozékok | 1 | 5 | db | 3245064044509 | 3245064044509 | 3414971562103 | 3414971562110 | 8538909999 | 442 | 442 | 2419 | 3.092 | 18.375
404451 | LG-404451 | VX3 400 szigetelési kiegészítő - kábeltokba | 48508 |  |  | PL1 - Energiaelosztási megoldások | 0082 | XL3 elosztási tartozékok | 1 | 5 | db | 3245064044516 | 3245064044516 | 3414971562141 | 3414971562158 | 8538909999 | 447 | 447 | 2224 | 2.723 | 18.375
404452 | LG-404452 | VX3 400 gyári csatlakozó DPX3 160 kábeltokban | 80276 |  |  | PL1 - Energiaelosztási megoldások | 0082 | XL3 elosztási tartozékok | 1 | 2 | db | 3245064044523 | 3245064044523 | 3414971548213 | 3414971548220 | 85369095 | 526 | 526 | 1127 | 0.778 | 3.675
404453 | LG-404453 | VX3 400 gyári csatlakozó DPX3 250 kábeltokban | 80105 |  |  | PL1 - Energiaelosztási megoldások | 0082 | XL3 elosztási tartozékok | 1 | 2 | db | 3245064044530 | 3245064044530 | 3414971581227 | 3414971581234 | 85369095 | 511 | 511 | 1093 | 0.782 | 3.488
404454 | LG-404454 | VX3 400 gyári csatlakozó DPX 630 kábeltokban | 92666 |  |  | PL1 - Energiaelosztási megoldások | 0082 | XL3 elosztási tartozékok | 1 | 3 | db | 3245064044547 | 3245064044547 | 3414971615168 | 3414971615175 | 85369095 | 1100 | 1116 | 3578 | 1.966 | 9.537
404455 | LG-404455 | VX3 400 gyári csatlakozó vízszintes DPX3 250 készülékhez | 120945 |  |  | PL1 - Energiaelosztási megoldások | 0082 | XL3 elosztási tartozékok | 1 | 1 | db | 3245064044554 |  | 3245064044554 | 3414971927926 | 85369095 | 1583 |  | 1583 |  | 1.56
404457 | LG-404457 | VX3 400 gyári csatlakozó vízszintes DPX3 160 készülékhez | 140300 |  |  | PL1 - Energiaelosztási megoldások | 0082 | XL3 elosztási tartozékok | 1 | 1 | db | 3245064044578 |  | 3245064044578 | 3414971927933 | 85369095 | 2173.402 |  | 1600 |  | 1.56
404458 | LG-404458 | VX3 400 gyári csatlakozó vízszintes DPX 630 készülékhez | 243090 |  |  | PL1 - Energiaelosztási megoldások | 0082 | XL3 elosztási tartozékok | 1 | 1 | db | 3245064044585 |  | 3245064044585 | 3414971927940 | 85369095 | 4576 |  | 4576 |  | 4.324
404460 | LG-404460 | VX3 800 gyűjtősín-tartó 800A - elosztószekrénybe | 119297 |  |  | PL1 - Energiaelosztási megoldások | 0082 | XL3 elosztási tartozékok | 1 | 4 | db | 3245064044608 | 3245064044608 | 3414971549760 | 3414971549777 | 8538909999 | 1727 | 1541 | 6491 | 4.779 | 24.908
404461 | LG-404461 | VX3 800 szigetelési kiegészítő - elosztószekrénybe | 123337 |  |  | PL1 - Energiaelosztási megoldások | 0082 | XL3 elosztási tartozékok | 1 | 4 | db | 3245064044615 | 3245064044615 | 3414971549784 | 3414971549791 | 8538909999 | 1787.086 | 1568 | 6591 | 4.779 | 24.908
404462 | LG-404462 | VX3 800 gyűjtősínek mellső szigetelési készlete - elosztószekrénybe | 64954 |  |  | PL1 - Energiaelosztási megoldások | 0082 | XL3 elosztási tartozékok | 2 | 2 | db | 3245064044622 | 3245064044622 | 3414971548237 | 3414971548244 | 8538909999 | 737 | 502 | 1474 | 3.213 | 10.545
404463 | LG-404463 | VX3 800 gyári hátsó sínezés megtáplálása DPX630 készülékkel | 452712 |  |  | PL1 - Energiaelosztási megoldások | 0082 | XL3 elosztási tartozékok | 1 | 1 | db | 3245064044639 |  | 3245064044639 | 3414970366290 | 85369095 | 4679 |  | 4679 |  | 31.532
404464 | LG-404464 | VX3 800 gyári hátsó sínezés megtáplálása DPX1600 készülékkel | 412141 |  |  | PL1 - Energiaelosztási megoldások | 0082 | XL3 elosztási tartozékok | 1 | 1 | db | 3245064044646 |  | 3245064044646 | 3414970366306 | 85369095 | 5320 |  | 5320 |  | 28.2
404465 | LG-404465 | VX3 800 gyári hátsó sínezés megtáplálása DPX-IS 630 készülékkel | 464588 |  |  | PL1 - Energiaelosztási megoldások | 0082 | XL3 elosztási tartozékok | 1 | 1 | db | 3245064044653 |  | 3245064044653 | 3414970366313 | 85369095 | 4242 |  | 4242 |  | 33.024
404470 | LG-404470 | VX3 800 gyűjtősín-tartó 800A - kábeltokba | 123675 |  |  | PL1 - Energiaelosztási megoldások | 0082 | XL3 elosztási tartozékok | 1 | 4 | db | 3245064044707 | 3245064044707 | 3414970688484 | 3414970711885 | 8538909999 | 946.02 | 437 | 2038 | 3.825 | 18.375
404471 | LG-404471 | VX3 800 szigetelési kiegészítő - kábeltokba | 126315 |  |  | PL1 - Energiaelosztási megoldások | 0082 | XL3 elosztási tartozékok | 1 | 4 | db | 3245064044714 | 3245064044714 | 3414970688491 | 3414970711892 | 8538909999 | 1125 | 1125 | 4780 | 3.515 | 18.375
404472 | LG-404472 | VX3 800 gyári csatlakozó DPX630 kábelkoban | 262564 |  |  | PL1 - Energiaelosztási megoldások | 0082 | XL3 elosztási tartozékok | 1 | 2 | db | 3245064044721 | 3245064044721 | 3414971548251 | 3414971548268 | 85369095 | 2094.818 | 1710 | 3532 | 1.59 | 5.945
404473 | LG-404473 | VX3 800 gyári csatlakozó vízszintes DPX3 160 készülékhez | 237153 |  |  | PL1 - Energiaelosztási megoldások | 0082 | XL3 elosztási tartozékok | 1 | 1 | db | 3245064044738 |  | 3245064044738 |  | 85369095 | 2368 |  | 2368 |  | 3.82
404474 | LG-404474 | VX3 800 gyári csatlakozó vízszintes DPX3 250 készülékhez | 236843 |  |  | PL1 - Energiaelosztási megoldások | 0082 | XL3 elosztási tartozékok | 1 | 1 | db | 3245064044745 |  | 3245064044745 |  | 85369095 | 2383 |  | 2383 |  | 3.82
404475 | LG-404475 | VX3 800 gyári csatlakozó vízszintes DPX 630 készülékhez | 432399 |  |  | PL1 - Energiaelosztási megoldások | 0082 | XL3 elosztási tartozékok | 1 | 1 | db | 3245064044752 |  | 3245064044752 | 3414971927971 | 85369095 | 5977 |  | 5977 |  | 5.949
404476 | LG-404476 | VX3 800 gyári csatlakozó vízszintes DPX(-IS) 1600 készülékhez | 648827 |  |  | PL1 - Energiaelosztási megoldások | 0082 | XL3 elosztási tartozékok | 1 | 1 | db | 3245064044769 |  | 3245064044769 |  | 85369095 | 11159.918 |  | 9841 |  | 6.706
404477 | LG-404477 | VX3 800 gyári csatlakozó vízszintes DPX 1600 megtáplálása belső kábeltokból | 647067 |  |  | PL1 - Energiaelosztási megoldások | 0082 | XL3 elosztási tartozékok | 1 | 1 | db | 3245064044776 |  | 3245064044776 |  | 85369095 | 9760 |  | 9760 |  | 10.684
404480 | LG-404480 | HX3 250 dugaszolható sorelosztó - hátsó csatlakozóval | 135770 |  |  | PL1 - Energiaelosztási megoldások | 0082 | XL3 elosztási tartozékok | 1 | 1 | db | 3245064044806 |  | 3245064044806 | 3414971928008 | 8538909999 | 3157 |  | 3157 |  | 10.005
404481 | LG-404481 | HX3 250 dugaszolható sorelosztó - csatlakozó nélkül | 111671 |  |  | PL1 - Energiaelosztási megoldások | 0082 | XL3 elosztási tartozékok | 1 | 1 | db | 3245064044813 |  | 3245064044813 | 3414971928015 | 8538909999 | 2739 |  | 2739 |  | 10.005
404482 | LG-404482 | HX3 250/400 oldalsó megtápláló modul | 330992 |  |  | PL1 - Energiaelosztási megoldások | 0082 | XL3 elosztási tartozékok | 1 | 4 | db | 3245064044820 | 3245064044820 | 3414971549807 | 3414971549814 | 8538909999 | 1237.177 | 1023 | 4371 | 1.634 | 9.537
404483 | LG-404483 | HX3 400 dugaszolható sorelosztó - hátsó csatlakozóval | 208683 |  |  | PL1 - Energiaelosztási megoldások | 0082 | XL3 elosztási tartozékok | 1 | 1 | db | 3245064044837 |  | 3245064044837 | 3414971928022 | 8538909999 | 5045.7 |  | 4407 |  | 14.065
404484 | LG-404484 | HX3 400 dugaszolható sorelosztó - csatlakozó nélkül | 132593 |  |  | PL1 - Energiaelosztási megoldások | 0082 | XL3 elosztási tartozékok | 1 | 1 | db | 3245064044844 |  | 3245064044844 | 3414971928039 | 8538909999 | 4080 |  | 4080 |  | 14.065
404486 | LG-404486 | VX3 800 gyári csatlakozó HX3 400 sorelosztóhoz | 298779 |  |  | PL1 - Energiaelosztási megoldások | 0082 | XL3 elosztási tartozékok | 1 | 1 | db | 3245064044868 |  | 3245064044868 |  | 85389099 | 2081 |  | 2081 |  | 5.587
404487 | LG-404487 | VX3 800 gyári csatlakozó HX3 250 sorelosztóhoz | 133081 |  |  | PL1 - Energiaelosztási megoldások | 0082 | XL3 elosztási tartozékok | 1 | 1 | db | 3245064044875 |  | 3245064044875 |  | 85389099 | 1290 |  | 1290 |  | 1.728
404489 | LG-404489 | VX3 800 leágazás, IP2X | 19902 |  |  | PL1 - Energiaelosztási megoldások | 0082 | XL3 elosztási tartozékok | 1 | 12 | db | 3245064044899 | 3245064044899 | 3414971570191 | 3414971570207 | 8538909999 | 124 | 124 | 1570 | 0.193 | 3.675
404490 | LG-404490 | VX3 400 leágazás, IP2X | 12395 |  |  | PL1 - Energiaelosztási megoldások | 0082 | XL3 elosztási tartozékok | 1 | 12 | db | 3245064044905 | 3245064044905 | 3414971570214 | 3414971570221 | 8538909999 | 113 | 113 | 1441 | 0.193 | 3.675
404491 | LG-404491 | VX3 400 kalapácsfejű csavar, M8 | 0 | Megszűnt termék! | M | PL1 - Energiaelosztási megoldások | 0082 | XL3 elosztási tartozékok | 1 | 80 | db |  |  |  |  | 8538909999 | 14.01 | 59 | 1480 | 0.048 | 3.675
404492 | LG-404492 | VX3 800 kalapácsfejű csavar, M8 | 0 | Megszűnt termék! | M | PL1 - Energiaelosztási megoldások | 0082 | XL3 elosztási tartozékok | 80 | 80 | db |  |  |  |  | 8538909999 | 27.65 |  | 2328 |  | 5.945
404493 | LG-404493 | XL3 400 kalapácsfejű csavar L22 100db | 118272 |  |  | PL1 - Energiaelosztási megoldások | 0082 | XL3 elosztási tartozékok | 1 | 1 | db | 3414970700810 |  | 3414970700810 | 3414970955807 | 73181595 | 1828 |  | 1828 |  | 3.675
404494 | LG-404494 | XL3 4000 kalapácsfejű csavar L27 100db | 171563 |  |  | PL1 - Energiaelosztási megoldások | 0082 | XL3 elosztási tartozékok | 1 | 1 | db | 3414970700827 |  | 3414970700827 | 3414970951878 | 73181595 | 3053 |  | 3053 |  | 3.675 | X
404495 | LG-404495 | XL3 4000 kalapácsfejű csavar L40 100db | 178432 |  |  | PL1 - Energiaelosztási megoldások | 0082 | XL3 elosztási tartozékok | 1 | 1 | db | 3414970700834 |  | 3414970700834 | 3414970951885 | 73181595 | 3490.3 |  | 3320 |  | 3.675 | X
404500 | LG-404500 | HX3 fogalat DPX3 160 3P készülékhez | 78673 |  |  | PL1 - Energiaelosztási megoldások | 0082 | XL3 elosztási tartozékok | 1 | 1 | db | 3245064045001 |  | 3245064045001 | 3414971928060 | 8538909999 | 935 |  | 935 |  | 3.888
404501 | LG-404501 | HX3 fogalat DPX3 160 4P készülékhez | 93482 |  |  | PL1 - Energiaelosztási megoldások | 0082 | XL3 elosztási tartozékok | 1 | 1 | db | 3245064045018 |  | 3245064045018 | 3414971928077 | 8538909999 | 1001 |  | 1001 |  | 3.888
404502 | LG-404502 | HX3 fogalat DPX3 250 3P készülékhez | 107077 |  |  | PL1 - Energiaelosztási megoldások | 0082 | XL3 elosztási tartozékok | 1 | 1 | db | 3245064045025 |  | 3245064045025 | 3414971928084 | 8538909999 | 1276 |  | 1276 |  | 5.394
404503 | LG-404503 | HX3 fogalat DPX3 250 4P készülékhez | 119931 |  |  | PL1 - Energiaelosztási megoldások | 0082 | XL3 elosztási tartozékok | 1 | 1 | db | 3245064045032 |  | 3245064045032 | 3414971928091 | 8538909999 | 1386 |  | 1386 |  | 5.394
404508 | LG-404508 | HX3 dugaszolható foglalat DX3/DX 4P készülékhez | 77337 |  |  | PL1 - Energiaelosztási megoldások | 0082 | XL3 elosztási tartozékok | 1 | 6 | db | 3245064045087 | 3245064045087 | 3414971568464 |  | 8538909999 | 412 | 412 | 2746 | 1.619 | 11.662
404509 | LG-404509 | HX3 dugaszolható foglalat DX3/DX 3P készülékhez | 65772 |  |  | PL1 - Energiaelosztási megoldások | 0082 | XL3 elosztási tartozékok | 1 | 6 | db | 3245064045094 | 3245064045094 | 3414971568488 | 3414971568495 | 8538909999 | 323 | 323 | 2217 | 1.619 | 11.662
404510 | LG-404510 | HX3 dugaszolható foglalat DX3/DX 1P készülékhez - L1 | 23512 |  |  | PL1 - Energiaelosztási megoldások | 0082 | XL3 elosztási tartozékok | 1 | 8 | db | 3245064045100 | 3245064045100 | 3414970321497 |  | 8538909999 | 114 | 114 | 1071 | 0.712 | 7.696
404511 | LG-404511 | HX3 dugaszolható foglalat DX3/DX 1P készülékhez - L2 | 11801 |  |  | PL1 - Energiaelosztási megoldások | 0082 | XL3 elosztási tartozékok | 1 | 8 | db | 3245064045117 | 3245064045117 | 3414970321503 |  | 8538909999 | 119 | 119 | 1088 | 0.712 | 7.696
404512 | LG-404512 | HX3 dugaszolható foglalat DX3/DX 1P készülékhez - L3 | 11939 |  |  | PL1 - Energiaelosztási megoldások | 0082 | XL3 elosztási tartozékok | 1 | 8 | db | 3245064045124 | 3245064045124 | 3414970321510 |  | 8538909999 | 121 | 121 | 1119 | 0.712 | 7.696
404513 | LG-404513 | HX3 dugaszolható foglalat DX3/DX 1P készülékhez - N | 11736 |  |  | PL1 - Energiaelosztási megoldások | 0082 | XL3 elosztási tartozékok | 1 | 8 | db | 3245064045131 | 3245064045131 | 3414970321527 |  | 8538909999 | 112 | 112 | 1044 | 0.712 | 7.696
404515 | LG-404515 | HX3 vezetékezhető foglalat DX3/DX 4P 1,5 mod/pólus széles készülékhez | 84163 |  |  | PL1 - Energiaelosztási megoldások | 0082 | XL3 elosztási tartozékok | 1 | 6 | db | 3245064045155 | 3245064045155 | 3414971568525 | 3414971568532 | 8538909999 | 714 | 714 | 4648 | 2.668 | 24.432
404516 | LG-404516 | HX3 vezetékezhető foglalat DX3/DX 3P 1,5 mod/pólus széles készülékhez | 61779 |  |  | PL1 - Energiaelosztási megoldások | 0082 | XL3 elosztási tartozékok | 1 | 6 | db | 3245064045162 | 3245064045162 | 3414971568563 | 3414971568570 | 8538909999 | 510 | 510 | 3364 | 1.619 | 11.662
404517 | LG-404517 | HX3 vezetékezhető foglalat DX3/DX 1P 1,5 mod/pólus széles készülékhez - L1 | 35423 |  |  | PL1 - Energiaelosztási megoldások | 0082 | XL3 elosztási tartozékok | 1 | 4 | db | 3245064045179 | 3245064045179 | 3414970321534 |  | 8538909999 | 204 | 204 | 1052 | 1.201 | 9.294
404518 | LG-404518 | HX3 vezetékezhető foglalat DX3/DX 1P 1,5 mod/pólus széles készülékhez - L2 | 18921 |  |  | PL1 - Energiaelosztási megoldások | 0082 | XL3 elosztási tartozékok | 1 | 4 | db | 3245064045186 | 3245064045186 | 3414970321541 |  | 8538909999 | 210 | 210 | 1055 | 1.201 | 9.294
404519 | LG-404519 | HX3 vezetékezhető foglalat DX3/DX 1P 1,5 mod/pólus széles készülékhez - L3 | 19161 |  |  | PL1 - Energiaelosztási megoldások | 0082 | XL3 elosztási tartozékok | 1 | 4 | db | 3245064045193 | 3245064045193 | 3414970321558 |  | 8538909999 | 219 | 219 | 1110 | 1.201 | 9.294
404520 | LG-404520 | HX3 vezetékezhető foglalat DX3/DX 1P 1,5 mod/pólus széles készülékhez - N | 20043 |  |  | PL1 - Energiaelosztási megoldások | 0082 | XL3 elosztási tartozékok | 1 | 4 | db | 3245064045209 | 3245064045209 | 3414970321565 |  | 8538909999 | 222 | 222 | 1129 | 1.201 | 9.294
404521 | LG-404521 | HX3 vezetékezhető foglalat DX3/DX 4P készülékhez | 45532 |  |  | PL1 - Energiaelosztási megoldások | 0082 | XL3 elosztási tartozékok | 1 | 6 | db | 3245064045216 | 3245064045216 | 3414971568587 |  | 8538909999 | 488.576 | 438 | 2878 | 1.619 | 11.662
404522 | LG-404522 | HX3 vezetékezhető foglalat DX3/DX 3P készülékhez | 35701 |  |  | PL1 - Energiaelosztási megoldások | 0082 | XL3 elosztási tartozékok | 1 | 6 | db | 3245064045223 | 3245064045223 | 3414971568600 |  | 8538909999 | 348 | 348 | 2357 | 1.619 | 8.721
404523 | LG-404523 | HX3 vezetékezhető foglalat DX3/DX 1P készülékhez - L1 | 10546 |  |  | PL1 - Energiaelosztási megoldások | 0082 | XL3 elosztási tartozékok | 1 | 8 | db | 3245064045230 | 3245064045230 | 3414970321572 |  | 8538909999 | 108 | 116 | 1068 | 0.712 | 7.696
404524 | LG-404524 | HX3 vezetékezhető foglalat DX3/DX 1P készülékhez - L2 | 10824 |  |  | PL1 - Energiaelosztási megoldások | 0082 | XL3 elosztási tartozékok | 1 | 10 | db | 3245064045247 | 3245064045247 | 3414970321589 |  | 8538909999 | 113 | 113 | 1300 | 0.371 | 7.696
404525 | LG-404525 | HX3 vezetékezhető foglalat DX3/DX 1P készülékhez - L3 | 11110 |  |  | PL1 - Energiaelosztási megoldások | 0082 | XL3 elosztási tartozékok | 1 | 10 | db | 3245064045254 | 3245064045254 | 3414970321596 |  | 8538909999 | 117 | 117 | 1364 | 0.371 | 7.696
404526 | LG-404526 | HX3 vezetékezhető foglalat DX3/DX 1P készülékhez - N | 11412 |  |  | PL1 - Energiaelosztási megoldások | 0082 | XL3 elosztási tartozékok | 1 | 10 | db | 3245064045261 | 3245064045261 | 3414970321602 |  | 8538909999 | 125 | 125 | 1434 | 0.371 | 7.696
404527 | LG-404527 | HX3 univerzális vezetékezhető foglalat 1 modul széles | 2750 |  |  | PL1 - Energiaelosztási megoldások | 0082 | XL3 elosztási tartozékok | 1 | 8 | db | 3245064045278 | 3245064045278 | 3414970321619 |  | 8538909999 | 91 | 91 | 873 | 0.712 | 7.696
404530 | LG-404530 | VX3 800 gyári csatlakozó felső alu C gyűjtősínről | 618377 |  |  | PL1 - Energiaelosztási megoldások | 0082 | XL3 elosztási tartozékok | 1 | 1 | db | 3245064045308 |  | 3245064045308 |  | 85389099 | 8866 |  | 8866 |  | 7.191
404531 | LG-404531 | VX3 800 gyári csatlakozó felső réz gyűjtősínről | 618909 |  |  | PL1 - Energiaelosztási megoldások | 0082 | XL3 elosztási tartozékok | 1 | 1 | db | 3245064045315 |  | 3245064045315 |  | 85389099 | 9481 |  | 9481 |  | 8.759
404540 | LG-404540 | VX3 4000 gyári csatlakozó vízszintes DPX3 160 készülékhez - alu C gyűjtősínezés az elosztószekrény oldallapján | 170381 |  |  | PL1 - Energiaelosztási megoldások | 0082 | XL3 elosztási tartozékok | 1 | 1 | db | 3245064045407 |  | 3245064045407 | 3414971928121 | 8538909999 | 2177 |  | 2177 |  | 4.46
404541 | LG-404541 | VX3 4000 gyári csatlakozó vízszintes DPX3 250 készülékhez - alu C gyűjtősínezés az elosztószekrény oldallapján | 169104 |  |  | PL1 - Energiaelosztási megoldások | 0082 | XL3 elosztási tartozékok | 1 | 1 | db | 3245064045414 |  | 3245064045414 | 3414971928138 | 8538909999 | 2158 |  | 2158 |  | 4.46
404542 | LG-404542 | VX3 4000 gyári csatlakozó vízszintes DPX 630 készülékhez - alu C gyűjtősínezés az elosztószekrény oldallapján | 278160 |  |  | PL1 - Energiaelosztási megoldások | 0082 | XL3 elosztási tartozékok | 1 | 1 | db | 3245064045421 |  | 3245064045421 | 3414971928145 | 8538909999 | 4983 |  | 4983 |  | 4.055
404543 | LG-404543 | VX3 4000 gyári csatlakozó vízszintes HX3 400 sorelosztóhoz - alu C gyűjtősínezés az elosztószekrény oldallapján | 179223 |  |  | PL1 - Energiaelosztási megoldások | 0082 | XL3 elosztási tartozékok | 1 | 1 | db | 3245064045438 |  | 3245064045438 | 3414971928152 | 85389099 | 4315.52 |  | 3709 |  | 4.616
404545 | LG-404545 | HX3 összekötő készlet 725 mm mély elosztószekrényhez különböző középpont távolság esetén | 814960 |  |  | PL1 - Energiaelosztási megoldások | 0082 | XL3 elosztási tartozékok | 1 | 1 | db | 3245064045452 |  | 3245064045452 | 3414971928169 | 8538909999 | 14409 |  | 14409 |  | 5.786
404546 | LG-404546 | HX3 összekötő készlet 975 mm mély elosztószekrényhez különböző középpont távolság esetén | 932524 |  |  | PL1 - Energiaelosztási megoldások | 0082 | XL3 elosztási tartozékok | 1 | 1 | db | 3245064045469 |  | 3245064045469 | 3414971928176 | 8538909999 | 19556.962 |  | 17766 |  | 7.05
404550 | LG-404550 | VX3 4000 gyári csatlakozó vízszintes DPX3 160 készülékhez - alu C gyűjtősínezés belső kábeltokban | 174071 |  |  | PL1 - Energiaelosztási megoldások | 0082 | XL3 elosztási tartozékok | 1 | 1 | db | 3245064045506 |  | 3245064045506 | 3414971928183 | 8538909999 | 2203 |  | 2203 |  | 5.209
404551 | LG-404551 | VX3 4000 gyári csatlakozó vízszintes DPX3 250 készülékhez - alu C gyűjtősínezés belső kábeltokban | 172444 |  |  | PL1 - Energiaelosztási megoldások | 0082 | XL3 elosztási tartozékok | 1 | 1 | db | 3245064045513 |  | 3245064045513 |  | 8538909999 | 2314 |  | 2314 |  | 5.209
404552 | LG-404552 | VX3 4000 gyári csatlakozó vízszintes DPX 630 készülékhez - alu C gyűjtősínezés belső kábeltokban | 305038 |  |  | PL1 - Energiaelosztási megoldások | 0082 | XL3 elosztási tartozékok | 1 | 1 | db | 3245064045520 |  | 3245064045520 | 3414971928206 | 8538909999 | 5348.38 |  | 5214 |  | 5.782
404553 | LG-404553 | VX3 4000 gyári csatlakozó vízszintes HX3 400 sorelosztóhoz - alu C gyűjtősínezés belső kábeltokban | 160083 |  |  | PL1 - Energiaelosztási megoldások | 0082 | XL3 elosztási tartozékok | 1 | 1 | db | 3245064045537 |  | 3245064045537 | 3414970308832 | 8538909999 | 2651 |  | 2651 |  | 5.75
404560 | LG-404560 | VX3 4000 gyári csatlakozó vízszintes DPX3 160 készülékhez - alu C gyűjtősínezés külső kábeltokban | 219063 |  |  | PL1 - Energiaelosztási megoldások | 0082 | XL3 elosztási tartozékok | 1 | 1 | db | 3245064045605 |  | 3245064045605 | 3414971928213 | 8538909999 | 3234 |  | 3234 |  | 10.392
404561 | LG-404561 | VX3 4000 gyári csatlakozó vízszintes DPX3 250 készülékhez - alu C gyűjtősínezés külső kábeltokban | 219606 |  |  | PL1 - Energiaelosztási megoldások | 0082 | XL3 elosztási tartozékok | 1 | 1 | db | 3245064045612 |  | 3245064045612 | 3414971928220 | 8538909999 | 3212 |  | 3212 |  | 10.392 | X
404562 | LG-404562 | VX3 4000 gyári csatlakozó vízszintes DPX 630 készülékhez - alu C gyűjtősínezés külső kábeltokban | 373533 |  |  | PL1 - Energiaelosztási megoldások | 0082 | XL3 elosztási tartozékok | 1 | 1 | db | 3245064045629 |  | 3245064045629 | 3414971928237 | 8538909999 | 8050 |  | 8050 |  | 10.982 | X
404563 | LG-404563 | VX3 4000 gyári csatlakozó vízszintes HX3 400 sorelosztóhoz - alu C gyűjtősínezés külső kábeltokban | 199862 |  |  | PL1 - Energiaelosztási megoldások | 0082 | XL3 elosztási tartozékok | 1 | 1 | db | 3245064045636 |  | 3245064045636 | 3414971928244 | 85369095 | 3457.718 |  | 2796 |  | 7.73
404600 | LG-404600 | VX3-IS XX3 gyűjtősín keret XL3 4000 elosztószekrényhez MAG/MÉLY=2200/725mm | 1658692 |  |  | PL1 - Energiaelosztási megoldások | 0082 | XL3 elosztási tartozékok | 1 | 1 | db | 3245064046008 |  | 3245064046008 | 3245064046008 | 85389099 | 82700 |  | 82700 |  | 349.232
404602 | LG-404602 | VX3-IS XX3 gyűjtősín keret XL3 4000 elosztószekrényhez MAG/MÉLY=2200/975mm | 1694522 |  |  | PL1 - Energiaelosztási megoldások | 0082 | XL3 elosztási tartozékok | 1 | 1 | db | 3245064046022 |  | 3245064046022 | 3245064046022 | 85389099 | 90900 |  | 90900 |  | 349.232
404604 | LG-404604 | VX3-IS XX3 méretre felületkezelt aluminium C gyájtősín, In=1250A | 149727 |  |  | PL1 - Energiaelosztási megoldások | 0082 | XL3 elosztási tartozékok | 1 | 1 | db | 3245064046046 |  | 3245064046046 | 3414971928251 | 85369010 | 3900 |  | 3900 |  | 3.56
404606 | LG-404606 | VX3-IS XX3 méretre felületkezelt aluminium C gyájtősín, In=2000A | 95476 |  |  | PL1 - Energiaelosztási megoldások | 0082 | XL3 elosztási tartozékok | 1 | 1 | db | 3245064046060 |  | 3245064046060 | 3414970323668 | 85369010 | 6200 |  | 6200 |  | 4.503
404610 | LG-404610 | VX3-IS 223 foglalat DPX3 160 3P készülékhez | 341188 |  |  | PL1 - Energiaelosztási megoldások | 0082 | XL3 elosztási tartozékok | 1 | 1 | db | 3245064046107 |  | 3245064046107 | 3414970733825 | 85389099 | 6945 |  | 6945 |  | 35.711
404611 | LG-404611 | VX3-IS 223 foglalat DPX3 160 4P készülékhez | 395019 |  |  | PL1 - Energiaelosztási megoldások | 0082 | XL3 elosztási tartozékok | 1 | 1 | db | 3245064046114 |  | 3245064046114 | 3414970733832 | 85389099 | 7397 |  | 7397 |  | 35.711
404612 | LG-404612 | VX3-IS 223 foglalat DPX3 250 3P készülékhez | 321295 |  |  | PL1 - Energiaelosztási megoldások | 0082 | XL3 elosztási tartozékok | 1 | 1 | db | 3245064046121 |  | 3245064046121 | 3414970733849 | 85389099 | 6861 |  | 6861 |  | 35.711
404613 | LG-404613 | VX3-IS 223 foglalat DPX3 250 4P készülékhez | 362681 |  |  | PL1 - Energiaelosztási megoldások | 0082 | XL3 elosztási tartozékok | 1 | 1 | db | 3245064046138 |  | 3245064046138 | 3414970733856 | 85389099 | 7420 |  | 7420 |  | 35.711
404616 | LG-404616 | VX3-IS 223 foglalat DPX 630 3P készülékhez | 384039 |  |  | PL1 - Energiaelosztási megoldások | 0082 | XL3 elosztási tartozékok | 1 | 1 | db | 3245064046169 |  | 3245064046169 | 3414971928268 | 85389099 | 10065 |  | 10065 |  | 49.446
404617 | LG-404617 | VX3-IS 223 foglalat DPX 630 4P készülékhez | 443277 |  |  | PL1 - Energiaelosztási megoldások | 0082 | XL3 elosztási tartozékok | 1 | 1 | db | 3245064046176 |  | 3245064046176 | 3414970385260 | 85389099 | 10389 |  | 10389 |  | 49.446
404620 | LG-404620 | VX3-IS 233 foglalat DPX3 160 3P készülékhez áramvédő nélkül | 598634 |  |  | PL1 - Energiaelosztási megoldások | 0082 | XL3 elosztási tartozékok | 1 | 1 | db | 3245064046206 |  | 3245064046206 | 3414970733863 | 85389099 | 8938.577 |  | 7754 |  | 47.001
404621 | LG-404621 | VX3-IS 233 foglalat DPX3 160 4P készülékhez áramvédő nélkül | 738296 |  |  | PL1 - Energiaelosztási megoldások | 0082 | XL3 elosztási tartozékok | 1 | 1 | db | 3245064046213 |  | 3245064046213 | 3414970733870 | 85389099 | 9205 |  | 9205 |  | 53.131
404622 | LG-404622 | VX3-IS 233 foglalat DPX3 250 3P készülékhez áramvédő nélkül | 512916 |  |  | PL1 - Energiaelosztási megoldások | 0082 | XL3 elosztási tartozékok | 1 | 1 | db | 3245064046220 |  | 3245064046220 | 3414970733887 | 85389099 | 8890.628 |  | 7875 |  | 47.001
404623 | LG-404623 | VX3-IS 233 foglalat DPX3 250 4P készülékhez áramvédő nélkül | 611830 |  |  | PL1 - Energiaelosztási megoldások | 0082 | XL3 elosztási tartozékok | 1 | 1 | db | 3245064046237 |  | 3245064046237 | 3414970630698 | 85389099 | 10116.655 |  | 8437 |  | 47.001
404626 | LG-404626 | VX3-IS 233 foglalat DPX 630 3P készülékhez áramvédő nélkül | 772588 |  |  | PL1 - Energiaelosztási megoldások | 0082 | XL3 elosztási tartozékok | 1 | 1 | db | 3245064046268 |  | 3245064046268 | 3414971928275 | 85389099 | 13321 |  | 13321 |  | 83.214
404627 | LG-404627 | VX3-IS 233 foglalat DPX 630 4P készülékhez áramvédő nélkül | 964835 |  |  | PL1 - Energiaelosztási megoldások | 0082 | XL3 elosztási tartozékok | 1 | 1 | db | 3245064046275 |  | 3245064046275 | 3414971928282 | 85389099 | 14530 |  | 14530 |  | 83.214
404631 | LG-404631 | VX3-IS 233 foglalat DPX3 160 4P készülékhez áramvédővel | 744174 |  |  | PL1 - Energiaelosztási megoldások | 0082 | XL3 elosztási tartozékok | 1 | 1 | db | 3245064046312 |  | 3245064046312 | 3414970733894 | 85389099 | 10030.327 |  | 8342 |  | 47.001
404633 | LG-404633 | VX3-IS 233 foglalat DPX3 250 4P készülékhez áramvédővel | 629092 |  |  | PL1 - Energiaelosztási megoldások | 0082 | XL3 elosztási tartozékok | 1 | 1 | db | 3245064046336 |  | 3245064046336 | 3414970733900 | 85389099 | 10023 |  | 10023 |  | 47.001
404636 | LG-404636 | VX3-IS 233 foglalat DPX 630 3P készülékhez áramvédővel | 749074 |  |  | PL1 - Energiaelosztási megoldások | 0082 | XL3 elosztási tartozékok | 1 | 1 | db | 3245064046367 |  | 3245064046367 | 3414971928299 | 85389099 | 12586 |  | 12586 |  | 83.214
404637 | LG-404637 | VX3-IS 233 foglalat DPX 630 4P készülékhez áramvédővel | 919264 |  |  | PL1 - Energiaelosztási megoldások | 0082 | XL3 elosztási tartozékok | 1 | 1 | db | 3245064046374 |  | 3245064046374 | 3414971928305 | 85389099 | 13596 |  | 13596 |  | 83.214
404640 | LG-404640 | VX3-IS 333 foglalat DPX3 160 3P készülékhez áramvédő nélkül | 1370706 |  |  | PL1 - Energiaelosztási megoldások | 0082 | XL3 elosztási tartozékok | 1 | 1 | db | 3245064046404 |  | 3245064046404 | 3414970630766 | 85389099 | 17105.67 |  | 16886 |  | 68.448
404641 | LG-404641 | VX3-IS 333 foglalat DPX3 160 4P készülékhez áramvédő nélkül | 1521000 |  |  | PL1 - Energiaelosztási megoldások | 0082 | XL3 elosztási tartozékok | 1 | 1 | db | 3245064046411 |  | 3245064046411 | 3414970733924 | 85389099 | 18153.17 |  | 17584 |  | 73.439
404642 | LG-404642 | VX3-IS 333 foglalat DPX3 250 3P készülékhez áramvédő nélkül | 1297311 |  |  | PL1 - Energiaelosztási megoldások | 0082 | XL3 elosztási tartozékok | 1 | 1 | db | 3245064046428 |  | 3245064046428 | 3414970733931 | 85389099 | 17239 |  | 17239 |  | 73.439
404643 | LG-404643 | VX3-IS 333 foglalat DPX3 250 4P készülékhez áramvédő nélkül | 1418425 |  |  | PL1 - Energiaelosztási megoldások | 0082 | XL3 elosztási tartozékok | 1 | 1 | db | 3245064046435 |  | 3245064046435 | 3414970974273 | 85389099 | 18176.65 |  | 17752 |  | 68.448
404646 | LG-404646 | VX3-IS 333 foglalat DPX 630 3P készülékhez áramvédő nélkül | 1631834 |  |  | PL1 - Energiaelosztási megoldások | 0082 | XL3 elosztási tartozékok | 1 | 1 | db | 3245064046466 |  | 3245064046466 | 3414971514126 | 85389099 | 24200 |  | 24200 |  | 102.3
404647 | LG-404647 | VX3-IS 333 foglalat DPX 630 4P készülékhez áramvédő nélkül | 1836358 |  |  | PL1 - Energiaelosztási megoldások | 0082 | XL3 elosztási tartozékok | 1 | 1 | db | 3245064046473 |  | 3245064046473 | 3414971514133 | 85389099 | 25542 |  | 25542 |  | 102.3
404651 | LG-404651 | VX3-IS 333 foglalat DPX3 160 4P készülékhez áramvédővel | 1523445 |  |  | PL1 - Energiaelosztási megoldások | 0082 | XL3 elosztási tartozékok | 1 | 1 | db | 3245064046510 |  | 3245064046510 | 3414970733955 | 85389099 | 19226 |  | 19226 |  | 73.439
404653 | LG-404653 | VX3-IS 333 foglalat DPX3 250 4P készülékhez áramvédővel | 1425333 |  |  | PL1 - Energiaelosztási megoldások | 0082 | XL3 elosztási tartozékok | 1 | 1 | db | 3245064046534 |  | 3245064046534 | 3414970384270 | 85389099 | 18176.65 |  | 17400 |  | 68.448
404656 | LG-404656 | VX3-IS 333 foglalat DPX 630 3P készülékhez áramvédővel | 1567606 |  |  | PL1 - Energiaelosztási megoldások | 0082 | XL3 elosztási tartozékok | 1 | 1 | db | 3245064046565 |  | 3245064046565 |  | 85389099 | 24250 |  | 24250 |  | 102.3
404657 | LG-404657 | VX3-IS 333 foglalat DPX 630 4P készülékhez áramvédővel | 1737643 |  |  | PL1 - Energiaelosztási megoldások | 0082 | XL3 elosztási tartozékok | 1 | 1 | db | 3245064046572 |  | 3245064046572 | 3414971514157 | 85389099 | 24400 |  | 24400 |  | 102.3
404659 | LG-404659 | VX3-IS csatlakozó modul IS 223/233 | 254988 |  |  | PL1 - Energiaelosztási megoldások | 0082 | XL3 elosztási tartozékok | 1 | 3 | db | 3245064046596 | 3245064046596 | 3414971549067 | 3414971549074 | 8538909999 | 586.85 | 520 | 1807 | 2.166 | 9.537
404660 | LG-404660 | HX3-IS 223 dugaszolható elosztóblokk moduláris készülékek és kompakt megszakítók fogadására 400A-ig | 454252 |  |  | PL1 - Energiaelosztási megoldások | 0082 | XL3 elosztási tartozékok | 1 | 1 | db | 3245064046602 |  | 3245064046602 | 3414971002814 | 8538909999 | 8843 |  | 8843 |  | 26.366
404665 | LG-404665 | VX3-IS 223 univerzális foglalat, mag: 300 mm | 645113 |  |  | PL1 - Energiaelosztási megoldások | 0082 | XL3 elosztási tartozékok | 1 | 1 | db | 3245064046657 |  | 3245064046657 |  | 8538909999 | 12967 |  | 12967 |  | 49.446
404666 | LG-404666 | VX3-IS 233 univerzális foglalat, mag: 300 mm | 1233196 |  |  | PL1 - Energiaelosztási megoldások | 0082 | XL3 elosztási tartozékok | 1 | 1 | db | 3245064046664 |  | 3245064046664 | 3414971928329 | 8538909999 | 17832 |  | 17832 |  | 83.214
404667 | LG-404667 | VX3-IS 333 univerzális foglalat, mag: 300 mm | 2708189 |  |  | PL1 - Energiaelosztási megoldások | 0082 | XL3 elosztási tartozékok | 1 | 1 | db | 3245064046671 |  | 3245064046671 |  | 8538909999 | 30400 |  | 30400 |  | 102.3
404668 | LG-404668 | HX3-IS 223 dugaszolható elosztóblokk moduláris készülékek fogadására 125A-ig | 559497 |  |  | PL1 - Energiaelosztási megoldások | 0082 | XL3 elosztási tartozékok | 1 | 1 | db | 3245064046688 |  | 3245064046688 | 3414970743039 | 8538909999 | 8610 |  | 8610 |  | 47.001
404670 | LG-404670 | VX3-IS 223/233 előlap DPX3 160/250 készülékekhez, mag: 200 mm | 304731 |  |  | PL1 - Energiaelosztási megoldások | 0082 | XL3 elosztási tartozékok | 1 | 1 | db | 3245064046701 |  | 3245064046701 | 3414971928336 | 8538909999 | 2473 |  | 2473 |  | 15.299
404671 | LG-404671 | VX3-IS 223/233 előlap DPX 630 készülékekhez, mag: 300 mm | 314222 |  |  | PL1 - Energiaelosztási megoldások | 0082 | XL3 elosztási tartozékok | 1 | 1 | db | 3245064046718 |  | 3245064046718 | 3414971928343 | 8538909999 | 3168 |  | 3168 |  | 18.404
404672 | LG-404672 | VX3-IS 223/233 előlap DPX3 160/250 készülékekhez rotációs vagy motoros hajtással, mag: 200 mm | 122480 |  |  | PL1 - Energiaelosztási megoldások | 0082 | XL3 elosztási tartozékok | 1 | 1 | db | 3245064046725 |  | 3245064046725 | 3414971928350 | 8538909999 | 1964 |  | 1964 |  | 12.475
404673 | LG-404673 | VX3-IS 223/233 előlap DPX 630 készülékekhez rotációs vagy motoros hajtással, mag: 300 mm | 135202 |  |  | PL1 - Energiaelosztási megoldások | 0082 | XL3 elosztási tartozékok | 1 | 1 | db | 3245064046732 |  | 3245064046732 |  | 8538909999 | 2628 |  | 2628 |  | 14.529
404674 | LG-404674 | VX3-IS 223/233 előlap HX3 400 elosztósorhoz, mag: 300 mm | 63382 |  |  | PL1 - Energiaelosztási megoldások | 0082 | XL3 elosztási tartozékok | 1 | 1 | db | 3245064046749 |  | 3245064046749 | 3414971928374 | 8538909999 | 2997 |  | 2997 |  | 14.529
404675 | LG-404675 | VX3-IS 223/233 előlap HX3 125 elosztósorhoz, mag: 300 mm | 31403 |  |  | PL1 - Energiaelosztási megoldások | 0082 | XL3 elosztási tartozékok | 10 | 10 | db | 3245064046756 |  | 3414971547438 | 3414971547445 | 8538909999 | 1334.2 |  | 13342 |  | 31.771
404676 | LG-404676 | VX3-IS 333 előlap HX3 400 elosztósorhoz, mag: 300 mm | 77833 |  |  | PL1 - Energiaelosztási megoldások | 0082 | XL3 elosztási tartozékok | 1 | 1 | db | 3245064046763 |  | 3245064046763 | 3414972015202 | 8538909999 | 3676 |  | 3676 |  | 21.31
404677 | LG-404677 | VX3-IS 333 előlap HX3 125 elosztósorhoz, mag: 300 mm | 69350 |  |  | PL1 - Energiaelosztási megoldások | 0082 | XL3 elosztási tartozékok | 1 | 1 | db | 3245064046770 |  | 3245064046770 |  | 85389099 | 2011 |  | 2011 |  | 7.934
404679 | LG-404679 | VX3-IS hagyományos előlap rögítési kiegészítő | 85095 |  |  | PL1 - Energiaelosztási megoldások | 0082 | XL3 elosztási tartozékok | 1 | 6 | db | 3245064046794 | 3245064046794 | 3414971564251 | 3414971564268 | 8538909999 | 916 | 916 | 5887 | 1.859 | 15.195
404680 | LG-404680 | VX3-IS 333 előlap DPX3 160/250 készülékekhez, mag: 200 mm | 139748 |  |  | PL1 - Energiaelosztási megoldások | 0082 | XL3 elosztási tartozékok | 1 | 1 | db | 3245064046800 |  | 3245064046800 | 3414971928381 | 8538909999 | 2474 |  | 2474 |  | 15.953
404681 | LG-404681 | VX3-IS 333 előlap DPX 630 készülékekhez, mag: 300 mm | 159250 |  |  | PL1 - Energiaelosztási megoldások | 0082 | XL3 elosztási tartozékok | 1 | 1 | db | 3245064046817 |  | 3245064046817 | 3414971928398 | 8538909999 | 3351 |  | 3351 |  | 23.373
404682 | LG-404682 | VX3-IS 333 előlap DPX3 160/250 készülékekhez rotációs vagy motoros hajtással, mag: 200 mm | 154644 |  |  | PL1 - Energiaelosztási megoldások | 0082 | XL3 elosztási tartozékok | 1 | 1 | db | 3245064046824 |  | 3245064046824 |  | 8538909999 | 2309 |  | 2309 |  | 13.104
404683 | LG-404683 | VX3-IS 333 előlap DPX 630 készülékekhez rotációs vagy motoros hajtással, mag: 300 mm | 167497 |  |  | PL1 - Energiaelosztási megoldások | 0082 | XL3 elosztási tartozékok | 1 | 1 | db | 3245064046831 |  | 3245064046831 |  | 8538909999 | 2802 |  | 2802 |  | 10.017
404685 | LG-404685 | VX3-IS elválasztó készlet vízszintes sínezés belső kábeltokkal | 128757 |  |  | PL1 - Energiaelosztási megoldások | 0097 | XL3 800/4000 elosztószekrények | 1 | 1 | db | 3245064046855 |  | 3245064046855 | 3414970366320 | 8538909999 | 6606 |  | 6606 |  | 13.367
404686 | LG-404686 | VX3-IS elválasztó készlet vízszintes sínezés külső kábeltokkal | 182010 |  |  | PL1 - Energiaelosztási megoldások | 0097 | XL3 800/4000 elosztószekrények | 1 | 1 | db | 3245064046862 |  | 3245064046862 | 3414970366337 | 8538909999 | 10172 |  | 10172 |  | 20.862
404687 | LG-404687 | VX3-IS hátsó elválasztó készlet IS 233/333, mag=200 mm | 125768 |  |  | PL1 - Energiaelosztási megoldások | 0097 | XL3 800/4000 elosztószekrények | 1 | 1 | db | 3245064046879 |  | 3245064046879 | 3414970366344 | 8538909999 | 4804 |  | 4804 |  | 8.214
404688 | LG-404688 | VX3-IS hátsó elválasztó készlet IS 233/333, mag=300 mm | 165026 |  |  | PL1 - Energiaelosztási megoldások | 0097 | XL3 800/4000 elosztószekrények | 1 | 1 | db | 3245064046886 |  | 3245064046886 | 3414970366351 | 8538909999 | 6073.03 |  | 5773 |  | 12.376
404689 | LG-404689 | VX3-IS elválasztó készlet átfordításra, mag=300 mm | 36028 |  |  | PL1 - Energiaelosztási megoldások | 0097 | XL3 800/4000 elosztószekrények | 1 | 3 | db | 3245064046893 | 3245064046893 | 3414970439918 | 3414970439925 | 8538909999 | 838 | 838 | 2900 | 3.105 | 11.904
404690 | LG-404690 | VX3-IS gyári csatlakozó, réz főgyűjtősín=4000A , alu leágazósín=1250A E=125 mm | 822973 |  |  | PL1 - Energiaelosztási megoldások | 0082 | XL3 elosztási tartozékok | 1 | 1 | db | 3245064046909 |  | 3245064046909 |  | 85369095 | 16347.487 |  | 13505 |  | 12.421
404691 | LG-404691 | VX3-IS gyári csatlakozó, réz főgyűjtősín=4000A, alu leágazósín=2000A E=125 mm | 953048 |  |  | PL1 - Energiaelosztási megoldások | 0082 | XL3 elosztási tartozékok | 1 | 1 | db | 3245064046916 |  | 3245064046916 | 3414971928428 | 85369095 | 22778.087 |  | 18798 |  | 13.582
404692 | LG-404692 | VX3-IS gyári csatlakozó, alu főgyűjtősín=1600A, alu leágazósín=1250A E=75mm | 508033 |  |  | PL1 - Energiaelosztási megoldások | 0082 | XL3 elosztási tartozékok | 1 | 1 | db | 3245064046923 |  | 3245064046923 | 3414971010444 | 85369095 | 9305 |  | 9305 |  | 8.064
404693 | LG-404693 | VX3-IS gyári csatlakozó, alu főgyűjtősín=3200A, alu leágazósín=2000A E=75mm | 794467 |  |  | PL1 - Energiaelosztási megoldások | 0082 | XL3 elosztási tartozékok | 1 | 1 | db | 3245064046930 |  | 3245064046930 | 3414971928435 | 85369095 | 16849 |  | 16849 |  | 7.05
404814 | LG-404814 | Drivia13 csavaros elosztókapocs 3P+N IP2X | 2198 |  |  | PL1 - Energiaelosztási megoldások | 0081 | Lexic elosztási tartozékok | 1 | 20 | db | 3245064048149 | 3245064048149 | 3414971727199 | 3414971727205 | 8536901000 | 143 | 143 | 3172 | 0.145 | 10.891 | X
404818 | LG-404818 | Driva13 üres elosztókapocs tartó | 735 |  |  | PL1 - Energiaelosztási megoldások | 0081 | Lexic elosztási tartozékok | 1 | 20 | db | 3245064048187 | 3245064048187 | 3414971727212 | 3414971727229 | 8538909999 | 33 | 33 | 946 | 0.145 | 10.891
404821 | LG-404821 | XL3 125 szekrényhez 50 lyukas elosztókapocs tartó műanyag 385mm hosszú | 1687 |  |  | PL1 - Energiaelosztási megoldások | 0081 | Lexic elosztási tartozékok | 5 | 50 | db | 3245064048217 | 3414971729841 | 3414971727342 | 3414971727335 | 8538909999 | 49 | 245 | 2741 | 1.63 | 23.92
404839 | LG-404839 | Drivia13 csavaros elosztókapocs védőföld 1x6-25mm2 + 26x1,5-16mm2 | 2179 |  |  | PL1 - Energiaelosztási megoldások | 0081 | Lexic elosztási tartozékok | 1 | 20 | db | 3245064048392 | 3245064048392 | 3414971537682 |  | 8536901000 | 162.8 | 148 | 3257 | 0.145 | 10.891 | X
404903 | LG-404903 | Vezetékbekötő kapocs egypólus + nulla | 4779 |  |  | PL1 - Energiaelosztási megoldások | 0081 | Lexic elosztási tartozékok | 10 | 100 | db | 3245064049030 | 3414971705326 | 3414971704787 | 3414971704770 | 8536901000 | 74.7 | 747 | 7770 | 1.581 | 20.874
404904 | LG-404904 | Lexic bekötőkapocs villás | 3905 |  |  | PL1 - Energiaelosztási megoldások | 0081 | Lexic elosztási tartozékok | 10 | 500 | db | 3245064049047 | 3414971531949 | 3414971531956 |  | 8536901000 | 12.9 | 129 | 6750 | 0.369 | 24.432
404905 | LG-404905 | Lexic bekötő kapocs fogas sínhez 1P fésűkhöz | 2350 |  |  | PL1 - Energiaelosztási megoldások | 0081 | Lexic elosztási tartozékok | 20 | 400 | db | 3245064049054 | 3414971532120 | 3414971531963 |  | 8536901000 | 15.51 | 282 | 5940 | 0.521 | 13.521 | X
404906 | LG-404906 | Lexic bekötő kapocs fogas sínhez 6-35 mm2 | 1870 |  |  | PL1 - Energiaelosztási megoldások | 0081 | Lexic elosztási tartozékok | 20 | 400 | db | 3245064049061 | 3414971532137 | 3414971531970 |  | 85369010 | 15.7 | 314 | 6580 | 0.552 | 13.521 | X
404909 | LG-404909 | Lexic fésűs sín villás 1P+segédérintkező 27x1P+sé. | 17286 |  |  | PL1 - Energiaelosztási megoldások | 0081 | Lexic elosztási tartozékok | 10 | 10 | db | 3245064049092 |  | 3414971432789 |  | 8536901000 | 252.4 |  | 2524 |  | 7.472
404910 | LG-404910 | Lexic fésűs sín villás 3P+segédérintkező 16x3P+sé. | 41315 | helyettesítő LG-404968 | M | PL1 - Energiaelosztási megoldások | 0081 | Lexic elosztási tartozékok | 10 | 10 | db | 3245064049108 | 3414971432796 | 3414971432796 |  | 8536901000 | 651 |  | 6510 |  | 7.472
404911 | LG-404911 | Lexic fésűs sín villás 1P 12x1P | 2017 | helyettesítő LG-404956 | M | PL1 - Energiaelosztási megoldások | 0081 | Lexic elosztási tartozékok | 10 | 60 | db | 3245064049115 | 3414971432819 | 3414971432819 |  | 85369010 | 42.1 | 421 | 2744 | 1.888 | 18.547
404912 | LG-404912 | Lexic fésűs sín villás 1P 57x1P | 14372 | helyettesítő LG-404957 | M | PL1 - Energiaelosztási megoldások | 0081 | Lexic elosztási tartozékok | 10 | 10 | db | 3245064049122 | 3414971432826 | 3414971432826 | 3414972369121 | 85369010 | 332.86 |  | 3026 |  | 7.484
404913 | LG-404913 | Lexic fésűs sín villás 2P 6x2P | 4732 | helyettesítő LG-404958 | M | PL1 - Energiaelosztási megoldások | 0081 | Lexic elosztási tartozékok | 10 | 60 | db | 3245064049139 | 3414971432840 | 3414971432840 |  | 8536901000 | 74 | 740 | 4840 | 1.888 | 18.547
404914 | LG-404914 | Lexic fésűs sín villás 2P 28x2P | 25772 | helyettesítő LG-404959 | M | PL1 - Energiaelosztási megoldások | 0081 | Lexic elosztási tartozékok | 10 | 10 | db | 3245064049146 | 3414971432857 | 3414971432857 | 3414972369138 | 85369010 | 546.6 |  | 5466 |  | 7.484
404915 | LG-404915 | Lexic fésűs sín villás 2P 6x2P betáplálás 4P | 12595 | helyettesítő LG-404960 | M | PL1 - Energiaelosztási megoldások | 0081 | Lexic elosztási tartozékok | 10 | 60 | db | 3245064049153 | 3414971432871 | 3414971432871 | 3414972471763 | 8536901000 | 107.3 | 1073 | 6677 | 1.888 | 18.547
404916 | LG-404916 | Lexic fésűs sín villás 2P 28x2P betáplálás 4P | 53013 | helyettesítő LG-404962 | M | PL1 - Energiaelosztási megoldások | 0081 | Lexic elosztási tartozékok | 10 | 10 | db | 3245064049160 | 3414971432888 | 3414971432888 | 3414972369145 | 8536901000 | 809 |  | 8090 |  | 7.484
404917 | LG-404917 | Lexic fésűs sín villás 3P 4x3P | 4587 | helyettesítő LG-404963 | M | PL1 - Energiaelosztási megoldások | 0081 | Lexic elosztási tartozékok | 10 | 60 | db | 3245064049177 | 3414971432901 | 3414971432901 | 3414972660587 | 8536901000 | 94.6 | 946 | 5893 | 1.888 | 18.547
404918 | LG-404918 | Lexic fésűs sín villás 3P 19x3P | 30600 | helyettesítő LG-404964 | M | PL1 - Energiaelosztási megoldások | 0081 | Lexic elosztási tartozékok | 10 | 10 | db | 3245064049184 | 3414971432918 | 3414971432918 | 3414972369152 | 85369010 | 745.14 |  | 6774 |  | 7.484
404919 | LG-404919 | Lexic fésűs sín villás 4P 3x4P | 12428 | helyettesítő LG-404969 | M | PL1 - Energiaelosztási megoldások | 0081 | Lexic elosztási tartozékok | 10 | 60 | db | 3245064049191 | 3414971432932 | 3414971432932 | 3414972371247 | 8536901000 | 122 | 1220 | 7720 | 1.888 | 18.547
404920 | LG-404920 | Lexic fésűs sín villás 4P 14x4P | 52002 | helyettesítő LG-404936 | M | PL1 - Energiaelosztási megoldások | 0081 | Lexic elosztási tartozékok | 10 | 10 | db | 3245064049207 | 3414971432949 | 3414971432949 | 3414972369169 | 8536901000 | 849.8 |  | 8498 |  | 7.484
404926 | LG-404926 | Lexic fésűs sín fogas 1P 13x1P | 1293 |  |  | PL1 - Energiaelosztási megoldások | 0081 | Lexic elosztási tartozékok | 20 | 200 | db | 3245064049269 | 3414971503694 | 3414971503724 |  | 8536901000 | 43.65 | 873 | 9130 | 0.69 | 9.294 | X
404928 | LG-404928 | Lexic fésűs sín fogas 1P 18x1P | 3791 |  |  | PL1 - Energiaelosztási megoldások | 0081 | Lexic elosztási tartozékok | 20 | 120 | db | 3245064049283 | 3414970358738 | 3414970358745 |  | 85369010 | 63.9 | 1265 | 7948 | 1.432 | 13.521
404933 | LG-404933 | Lexic fésűs sín fogas 1P+segédérintkező 37x1P+sé. | 14077 |  |  | PL1 - Energiaelosztási megoldások | 0081 | Lexic elosztási tartozékok | 10 | 10 | db | 3245064049337 |  | 3414971432956 | 3414972369176 | 8536901000 | 224.18 |  | 2038 |  | 7.484
404934 | LG-404934 | Lexic fésűs sín fogas 3P+segédérintkező 16x3P+sé. | 35527 | helyettesítő LG-404953 | M | PL1 - Energiaelosztási megoldások | 0081 | Lexic elosztási tartozékok | 10 | 10 | db | 3245064049344 | 3414971432963 | 3414971432963 |  | 8536901000 | 690.69 |  | 6279 |  | 7.472
404936 | LG-404936 | Lexic fésűs sín villás 4P 14x4P | 52002 | Új termék! | U | PL1 - Energiaelosztási megoldások | 0081 | Lexic elosztási tartozékok | 10 | 10 | db | 3414972823326 |  | 3414972849852 | 3414972960700 | 8536901000 | 771.59 |  | 8122 |  | 7.484
404937 | LG-404937 | Lexic fésűs sín fogas 1P 57x1P | 13053 |  |  | PL1 - Energiaelosztási megoldások | 0081 | Lexic elosztási tartozékok | 10 | 10 | db | 3245064049375 |  | 3414971503755 |  | 8536901000 | 236.28 |  | 2148 |  | 7.484 | X
404938 | LG-404938 | Lexic fésűs sín fogas 2P 6x2P | 5154 | helyettesítő LG-404946 | M | PL1 - Energiaelosztási megoldások | 0081 | Lexic elosztási tartozékok | 10 | 60 | db | 3245064049382 | 3414971432987 | 3414971432987 | 3414971623958 | 8536901000 | 96.8 | 699 | 4414 | 1.888 | 18.547
404939 | LG-404939 | Lexic fésűs sín fogas 2P 28x2P | 20941 | helyettesítő LG-404947 | M | PL1 - Energiaelosztási megoldások | 0081 | Lexic elosztási tartozékok | 10 | 10 | db | 3245064049399 | 3414971435186 | 3414971435186 |  | 8536901000 | 550 |  | 5000 |  | 7.472
404940 | LG-404940 | Lexic fésűs sín fogas 2P 6x2P betáplálás 4P | 14541 | helyettesítő LG-404948 | M | PL1 - Energiaelosztási megoldások | 0081 | Lexic elosztási tartozékok | 10 | 60 | db | 3245064049405 | 3414971433007 | 3414971433007 |  | 8536901000 | 122.1 | 1024 | 6379 | 1.888 | 18.547
404941 | LG-404941 | Lexic fésűs sín fogas 2P 28x2P betáplálás 4P | 47425 | helyettesítő LG-404950 | M | PL1 - Energiaelosztási megoldások | 0081 | Lexic elosztási tartozékok | 10 | 10 | db | 3245064049412 | 3414971433014 | 3414971433014 | 3414972369183 | 8536901000 | 814 |  | 7590 |  | 7.484
404942 | LG-404942 | Lexic fésűs sín fogas 3P 4x3P | 4241 | helyettesítő LG-404951 | M | PL1 - Energiaelosztási megoldások | 0081 | Lexic elosztási tartozékok | 10 | 60 | db | 3245064049429 | 3414971433038 | 3414971433038 |  | 8536901000 | 93.4 | 934 | 5810 | 1.888 | 18.547
404943 | LG-404943 | Lexic fésűs sín fogas 3P 19x3P | 38337 | helyettesítő LG-404952 | M | PL1 - Energiaelosztási megoldások | 0081 | Lexic elosztási tartozékok | 10 | 10 | db | 3245064049436 | 3414971435209 | 3414971435209 |  | 85369010 | 704 |  | 6419 |  | 7.472
404944 | LG-404944 | Lexic fésűs sín fogas 4P 3x4P | 8935 | helyettesítő LG-404954 | M | PL1 - Energiaelosztási megoldások | 0081 | Lexic elosztási tartozékok | 10 | 60 | db | 3245064049443 | 3414971433052 | 3414971433052 |  | 8536901000 | 110.3 | 1103 | 6835 | 1.888 | 18.547
404945 | LG-404945 | Lexic fésűs sín fogas 4P 14x4P | 35875 | helyettesítő LG-404955 | M | PL1 - Energiaelosztási megoldások | 0081 | Lexic elosztási tartozékok | 10 | 10 | db | 3245064049450 | 3414971435216 | 3414971435216 |  | 8536901000 | 880 |  | 8083 |  | 7.472
404946 | LG-404946 | Lexic fésűs sín fogas 2P 6x2P | 5154 | Új termék! | U | PL1 - Energiaelosztási megoldások | 0081 | Lexic elosztási tartozékok | 10 | 150 | db | 3414972823333 | 3414972849586 | 3414972849593 | 3414972960717 | 8536901000 | 62.13 | 654 | 10201 | 0.821 | 18.547
404947 | LG-404947 | Lexic fésűs sín fogas 2P 28x2P | 20941 | Új termék! | U | PL1 - Energiaelosztási megoldások | 0081 | Lexic elosztási tartozékok | 10 | 10 | db | 3414972823340 | 3414972849609 | 3414972849609 | 3414972960724 | 8536901000 | 437.19 |  | 4602 |  | 7.484
404948 | LG-404948 | Lexic fésűs sín fogas 2P 6x2P betáplálás 4P | 14541 | Új termék! | U | PL1 - Energiaelosztási megoldások | 0081 | Lexic elosztási tartozékok | 10 | 90 | db | 3414972823357 | 3414972849616 | 3414972849623 | 3414972960731 | 8536901000 | 88.26 | 929 | 8760 | 1.381 | 18.547
404950 | LG-404950 | Lexic fésűs sín fogas 2P 28x2P betáplálás 4P | 47425 | Új termék! | U | PL1 - Energiaelosztási megoldások | 0081 | Lexic elosztási tartozékok | 10 | 10 | db | 3414972823371 | 3414972849630 | 3414972849630 | 3414972960755 | 8536901000 | 713.07 |  | 7506 |  | 7.484
404951 | LG-404951 | Lexic fésűs sín fogas 3P 4x3P | 4241 | Új termék! | U | PL1 - Energiaelosztási megoldások | 0081 | Lexic elosztási tartozékok | 10 | 110 | db | 3414972823388 | 3414972849647 | 3414972849654 | 3414972960762 | 8536901000 | 80.09 | 843 | 9737 | 0.814 | 14.207
404952 | LG-404952 | Lexic fésűs sín fogas 3P 19x3P | 38337 | Új termék! | U | PL1 - Energiaelosztási megoldások | 0081 | Lexic elosztási tartozékok | 10 | 10 | db | 3414972823395 | 3414972849661 | 3414972849661 | 3414972960779 | 8536901000 | 617.5 |  | 6500 |  | 7.484
404953 | LG-404953 | Lexic fésűs sín fogas 3P+segédérintkező 16x3P+sé. | 35527 | Új termék! | U | PL1 - Energiaelosztási megoldások | 0081 | Lexic elosztási tartozékok | 10 | 10 | db | 3414972823401 |  | 3414972849579 | 3414972960786 | 8536901000 | 584.44 |  | 6152 |  | 7.484
404954 | LG-404954 | Lexic fésűs sín fogas 4P 3x4P | 8935 | Új termék! | U | PL1 - Energiaelosztási megoldások | 0081 | Lexic elosztási tartozékok | 10 | 90 | db | 3414972823418 | 3414972849678 | 3414972849685 | 3414972960793 | 8536901000 | 95.76 | 1008 | 9486 | 1.322 | 18.547
404955 | LG-404955 | Lexic fésűs sín fogas 4P 14x4P | 35875 | Új termék! | U | PL1 - Energiaelosztási megoldások | 0081 | Lexic elosztási tartozékok | 10 | 10 | db | 3414972823425 | 3414972849692 | 3414972849692 | 3414972960809 | 8536901000 | 750.88 |  | 7904 |  | 7.484
404956 | LG-404956 | Lexic fésűs sín villás 1P 12x1P | 2017 | Új termék! | U | PL1 - Energiaelosztási megoldások | 0081 | Lexic elosztási tartozékok | 10 | 150 | db | 3414972823432 | 3414972849708 | 3414972849715 | 3414972960816 | 8536901000 | 42.28 | 445 | 7118 | 0.814 | 18.547
404957 | LG-404957 | Lexic fésűs sín villás 1P 57x1P | 14372 | Új termék! | U | PL1 - Energiaelosztási megoldások | 0081 | Lexic elosztási tartozékok | 10 | 10 | db | 3414972823449 |  | 3414972849722 | 3414972960823 | 8536901000 | 283.2 |  | 2981 |  | 7.484
404958 | LG-404958 | Lexic fésűs sín villás 2P 6x2P | 4732 | Új termék! | U | PL1 - Energiaelosztási megoldások | 0081 | Lexic elosztási tartozékok | 10 | 110 | db | 3414972823456 | 3414972849739 | 3414972849746 | 3414972960830 | 8536901000 | 67.83 | 714 | 8334 | 0.814 | 14.723
404959 | LG-404959 | Lexic fésűs sín villás 2P 28x2P | 25772 | Új termék! | U | PL1 - Energiaelosztási megoldások | 0081 | Lexic elosztási tartozékok | 10 | 10 | db | 3414972823463 |  | 3414972849753 | 3414972960847 | 8536901000 | 468.73 |  | 4934 |  | 7.484
404960 | LG-404960 | Lexic fésűs sín villás 2P 6x2P betáplálás 4P | 12595 | Új termék! | U | PL1 - Energiaelosztási megoldások | 0081 | Lexic elosztási tartozékok | 10 | 90 | db | 3414972823470 | 3414972849760 | 3414972849777 | 3414972960854 | 8536901000 | 92.44 | 973 | 9177 | 1.395 | 18.547
404962 | LG-404962 | Lexic fésűs sín villás 2P 28x2P betáplálás 4P | 53013 | Új termék! | U | PL1 - Energiaelosztási megoldások | 0081 | Lexic elosztási tartozékok | 10 | 10 | db | 3414972823494 |  | 3414972849784 | 3414972960878 | 8536901000 | 737.01 |  | 7758 |  | 7.484
404963 | LG-404963 | Lexic fésűs sín villás 3P 4x3P | 4587 | Új termék! | U | PL1 - Energiaelosztási megoldások | 0081 | Lexic elosztási tartozékok | 10 | 110 | db | 3414972823500 | 3414972849791 | 3414972849807 | 3414972960885 | 8536901000 | 83.6 | 880 | 10135 | 0.862 | 14.207
404964 | LG-404964 | Lexic fésűs sín villás 3P 19x3P | 30600 | Új termék! | U | PL1 - Energiaelosztási megoldások | 0081 | Lexic elosztási tartozékok | 10 | 10 | db | 3414972823517 |  | 3414972849814 | 3414972960892 | 8536901000 | 646 |  | 6800 |  | 7.484
404968 | LG-404968 | Lexic fésűs sín villás 3P+segédérintkező 16x3P+sé. | 41315 | Új termék! | U | PL1 - Energiaelosztási megoldások | 0081 | Lexic elosztási tartozékok | 10 | 10 | db | 3414972823531 |  | 3414972849821 | 3414972960915 | 8536901000 | 605.15 |  | 6370 |  | 7.484
404969 | LG-404969 | Lexic fésűs sín villás 4P 3x4P | 12428 | Új termék! | U | PL1 - Energiaelosztási megoldások | 0081 | Lexic elosztási tartozékok | 10 | 90 | db | 3414972823548 | 3414972849838 | 3414972849845 | 3414972960922 | 8536901000 | 99.56 | 1048 | 9832 | 1.375 | 18.547
404970 | LG-404970 | Lexic Fésűs sín végzáró 404956/57-hez | 153 | Új termék! | U | PL1 - Energiaelosztási megoldások | 0081 | Lexic elosztási tartozékok | 20 | 1740 | db | 3414972692007 | 3414972885645 | 3414972885867 | 3414972960939
404971 | LG-404971 | Lexic Fésűs sín végzáró 2P 6Modul 404946/58-hoz | 179 | Új termék! | U | PL1 - Energiaelosztási megoldások | 0081 | Lexic elosztási tartozékok | 20 | 1740 | db | 3414972692014 | 3414972885652 | 3414972885874 | 3414972960946
404972 | LG-404972 | Lexic Fésűs sín végzáró 2P 1 Meter 404947/59-hez | 179 | Új termék! | U | PL1 - Energiaelosztási megoldások | 0081 | Lexic elosztási tartozékok | 20 | 1740 | db | 3414972692021 | 3414972885669 | 3414972885881 | 3414972960953
404973 | LG-404973 | Lexic Fésűs sín végzáró 404948/49/54/60/61/69-hez | 255 | Új termék! | U | PL1 - Energiaelosztási megoldások | 0081 | Lexic elosztási tartozékok | 20 | 1740 | db | 3414972692038 | 3414972885676 | 3414972885898 | 3414972960960
404974 | LG-404974 | Lexic Fésűs sín végzáró 404936/50/55/62-höz | 255 | Új termék! | U | PL1 - Energiaelosztási megoldások | 0081 | Lexic elosztási tartozékok | 20 | 1740 | db | 3414972692045 | 3414972885683 | 3414972885904 | 3414972960977
404975 | LG-404975 | Lexic Fésűs sín végzáró 3p 4 modul 404951/53-hoz | 281 | Új termék! | U | PL1 - Energiaelosztási megoldások | 0081 | Lexic elosztási tartozékok | 20 | 1740 | db | 3414972692052 | 3414972885690 | 3414972885911 | 3414972960984
404976 | LG-404976 | Lexic Fésűs sín végzáró 3P 1meter 404952/53/64/65/68-hoz | 281 | Új termék! | U | PL1 - Energiaelosztási megoldások | 0081 | Lexic elosztási tartozékok | 20 | 1740 | db | 3414972692069 | 3414972885706 | 3414972885928 | 3414972960991
404988 | LG-404988 | Lexic fésűs sín fogvédő 12 modul | 979 |  |  | PL1 - Energiaelosztási megoldások | 0081 | Lexic elosztási tartozékok | 20 | 200 | db | 3245064049887 | 3414971779761 | 3414971779754 | 3414971779747 | 85389099 | 9.8 | 196 | 2369 | 1.888 | 26.298 | X
404989 | LG-404989 | Lexic fésűs sín végzáró 1P sínhez | 172 |  |  | PL1 - Energiaelosztási megoldások | 0081 | Lexic elosztási tartozékok | 40 | 2000 | db | 3245064049894 | 3414971706477 | 3414971705616 | 3414971705609 | 85389099 | 0.55 | 22 | 1400 | 0.211 | 13.521 | X
404990 | LG-404990 | Lexic fésűs sín végzáró 2P sínhez 2 és 3P | 408 | Megszűnt termék! | M | PL1 - Energiaelosztási megoldások | 0081 | Lexic elosztási tartozékok | 20 | 840 | db | 3245064049900 | 3414971704756 | 3414971130593 | 3414971130586 | 85389099 | 1.4 | 20 | 1096 | 0.009 | 11.662
404991 | LG-404991 | Lexic fésűs sín végzáró 4P sínhez | 609 | Megszűnt termék! | M | PL1 - Energiaelosztási megoldások | 0081 | Lexic elosztási tartozékok | 20 | 840 | db | 3245064049917 | 3414971704763 | 3414971130616 | 3414971130609 | 85389099 | 1.7 | 26 | 1275 | 0.149 | 11.662
404993 | LG-404993 | Lexic fésűs sín végzáró 1P sínhez | 367 | Megszűnt termék! | M | PL1 - Energiaelosztási megoldások | 0081 | Lexic elosztási tartozékok | 20 | 840 | db | 3414971079199 | 3414971079205 | 3414971140653 |  | 8538909999 |  | 5 | 416 | 0.001 | 11.662
404994 | LG-404994 | Lexic fésűs sín végzáró 2P sínhez | 378 | Megszűnt termék! | M | PL1 - Energiaelosztási megoldások | 0081 | Lexic elosztási tartozékok | 20 | 840 | db | 3414971079229 | 3414971079236 | 3414971079243 |  | 8538909999 |  | 7 | 482 | 0.001 | 11.662
404995 | LG-404995 | Lexic fésűs sín végzáró 3P sínhez | 411 | Megszűnt termék! | M | PL1 - Energiaelosztási megoldások | 0081 | Lexic elosztási tartozékok | 20 | 840 | db | 3414971079250 | 3414971079267 | 3414971079274 |  | 8538909999 | 0.62 | 13 | 729 | 0.001 | 11.662
405023 | LG-405023 | VX3 63 függőleges elosztóblokk 3 soros elosztószekrényhez | 163974 |  |  | PL1 - Energiaelosztási megoldások | 0081 | Lexic elosztási tartozékok | 1 | 2 | db | 3245064050234 | 3245064050234 | 3414971098824 | 3414972369190 | 8536901000 | 818 | 818 | 1818 | 2.38 | 6.799
405024 | LG-405024 | VX3 63 függőleges elosztóblokk 4 soros elosztószekrényhez | 162874 |  |  | PL1 - Energiaelosztási megoldások | 0081 | Lexic elosztási tartozékok | 1 | 2 | db | 3245064050241 | 3245064050241 | 3414971098831 | 3414972369206 | 8536901000 | 1084 | 1084 | 2381 | 3.23 | 9.065
405025 | LG-405025 | VX3 63 függőleges elosztóblokk 5 soros elosztószekrényhez | 176741 |  |  | PL1 - Energiaelosztási megoldások | 0081 | Lexic elosztási tartozékok | 1 | 2 | db | 3245064050258 | 3245064050258 | 3414971098848 | 3414972369213 | 8536901000 | 1383 | 1383 | 3032 | 4.08 | 11.331
405026 | LG-405026 | VX3 63 függőleges elosztóblokk 6 soros elosztószekrényhez | 326625 |  |  | PL1 - Energiaelosztási megoldások | 0081 | Lexic elosztási tartozékok | 1 | 2 | db | 3245064050265 | 3245064050265 | 3414971098855 | 3414972369220 | 8536901000 | 1651 | 1651 | 3602 | 4.93 | 13.598
405034 | LG-405034 | VX3 125 függőleges elosztóblokk 4 soros elosztószekrényhez | 81571 |  |  | PL1 - Energiaelosztási megoldások | 0081 | Lexic elosztási tartozékok | 1 | 1 | db | 3245064050340 |  | 3245064050340 |  | 8536901000 | 2026 |  | 2026 |  | 5.549
405035 | LG-405035 | VX3 125 függőleges elosztóblokk 5 soros elosztószekrényhez | 263295 |  |  | PL1 - Energiaelosztási megoldások | 0081 | Lexic elosztási tartozékok | 1 | 1 | db | 3245064050357 |  | 3245064050357 |  | 8536901000 | 2502 |  | 2502 |  | 6.875
405036 | LG-405036 | VX3 125 függőleges elosztóblokk 6 soros elosztószekrényhez | 192400 |  |  | PL1 - Energiaelosztási megoldások | 0081 | Lexic elosztási tartozékok | 1 | 1 | db | 3245064050364 |  | 3245064050364 |  | 8536901000 | 3043 |  | 3043 |  | 8.434
405224 | LG-405224 | HX3 125 rögzítési kiegészítő XL3 160-hoz | 3750 |  |  | PL1 - Energiaelosztási megoldások | 0082 | XL3 elosztási tartozékok | 1 | 2 | db | 3245064052245 | 3245064052245 | 3414971548275 | 3414971548282 | 8538909999 | 120 | 120 | 317 | 1.338 | 3.675
405225 | LG-405225 | XL3 kábelbevezető gyűrű | 1336 |  |  | PL1 - Energiaelosztási megoldások | 0082 | XL3 elosztási tartozékok | 12 | 12 | db | 3245064052252 |  | 3414971570238 | 3414971570245 | 8538909999 | 14 |  | 115 |  | 3.488 | X
405226 | LG-405226 | DPX3 sínmagasító | 5234 |  |  | PL1 - Energiaelosztási megoldások | 0082 | XL3 elosztási tartozékok | 1 | 4 | db | 3245064052269 | 3245064052269 | 3414970712646 | 3414970712653 | 8538909999 | 281.6 | 249 | 1396 | 0.945 | 4.324 | X
405230 | LG-405230 | HX3 125 vízszintes elosztóblokk 454 mm széles | 39368 |  |  | PL1 - Energiaelosztási megoldások | 0083 | Nagyteljesítményű elosztási tartozékok | 1 | 5 | db | 3245064052306 | 3245064052306 | 3414970417848 |  | 85369010 | 800.8 | 1101 | 5815 | 1.83 | 11.996
405231 | LG-405231 | HX3 125 vízszintes elosztóblokk 254 mm széles | 29866 |  |  | PL1 - Energiaelosztási megoldások | 0083 | Nagyteljesítményű elosztási tartozékok | 1 | 5 | db | 3245064052313 | 3245064052313 | 3414970417855 |  | 85369010 | 800.8 | 652 | 3418 | 1.071 | 6.45
405240 | LG-405240 | HX3 125 dugaszolható sorelosztó 24 modul | 27562 |  |  | PL1 - Energiaelosztási megoldások | 0082 | XL3 elosztási tartozékok | 1 | 5 | db | 3414970316899 | 3414970316899 | 3414970316905 | 3414970375698 | 8536901000 | 551.65 | 449 | 2406 | 2.648 | 3.298
405241 | LG-405241 | HX3 125 dugaszolható sorelosztó 36 modul | 37423 |  |  | PL1 - Energiaelosztási megoldások | 0082 | XL3 elosztási tartozékok | 1 | 5 | db | 3414970316912 | 3414970316912 | 3414970316929 | 3414970375704 | 8536901000 | 696 | 696 | 3634 | 0.753 | 3.835
405242 | LG-405242 | HX3 125 betápláló modul | 12011 |  |  | PL1 - Energiaelosztási megoldások | 0082 | XL3 elosztási tartozékok | 1 | 2 | db | 3414970316936 | 3414970316936 | 3414970319890 | 3414970375711 | 8536901000 | 203 | 203 | 478 | 0.749 | 3.675
405243 | LG-405243 | HX3 125 csatlakozó modul - L1 (10 db) | 0 | Megszűnt termék! | M | PL1 - Energiaelosztási megoldások | 0082 | XL3 elosztási tartozékok | 1 | 2 | db | 3414970316950 | 3414970420077 | 3414970420077 |  | 8536901000 | 128 | 128 | 329 | 0.797 | 3.675
405244 | LG-405244 | HX3 125 csatlakozó modul - L2 (10 db) | 0 | Megszűnt termék! | M | PL1 - Energiaelosztási megoldások | 0082 | XL3 elosztási tartozékok | 1 | 2 | db | 3414970316974 | 3414970420084 | 3414970420084 |  | 8536901000 | 127 | 127 | 327 | 0.804 | 3.675
405245 | LG-405245 | HX3 125 csatlakozó modul - L3 (10 db) | 0 | Megszűnt termék! | M | PL1 - Energiaelosztási megoldások | 0082 | XL3 elosztási tartozékok | 1 | 2 | db | 3414970316998 | 3414970420091 | 3414970420091 |  | 8536901000 | 118 | 118 | 319 | 0.807 | 3.675
405246 | LG-405246 | HX3 125 csatlakozó modul - N (10 db) | 7172 |  |  | PL1 - Energiaelosztási megoldások | 0082 | XL3 elosztási tartozékok | 1 | 2 | db | 3414970317018 | 3414970317018 | 3414970420107 | 3414970428318 | 8536901000 | 127 | 127 | 339 | 0.841 | 3.675
406250 | LG-406250 | DX3 segédérintkezők 6A-250V~ állapotjelző | 11648 |  |  | PL1 - Energiaelosztási megoldások | 0222 | DX3 kiegészítő alkatrészek | 1 | 44 | db | 3245064062503 | 3245064062503 | 3414971572409 | 3414971572416 | 8536508090 | 51 | 51 | 2644 | 0.219 | 11.935 | X
406252 | LG-406252 | DX3 segédérintkezők 6A-250V~ hibajelző | 10954 |  |  | PL1 - Energiaelosztási megoldások | 0222 | DX3 kiegészítő alkatrészek | 1 | 44 | db | 3245064062527 | 3245064062527 | 3414971572423 | 3414971572430 | 8536508090 | 37.023 | 52 | 2499 | 0.219 | 11.935 | X
406256 | LG-406256 | DX3 segédérintkezők 6A-250V~ univerzális | 12327 |  |  | PL1 - Energiaelosztási megoldások | 0222 | DX3 kiegészítő alkatrészek | 1 | 44 | db | 3245064062565 | 3245064062565 | 3414971572447 | 3414971572454 | 8536508090 | 52 | 52 | 2406 | 0.219 | 13.087 | X
406258 | LG-406258 | DX3 segédérintkezők 6A-250V~ állapotjelző villás gyűjtősínes | 11624 |  |  | PL1 - Energiaelosztási megoldások | 0222 | DX3 kiegészítő alkatrészek | 1 | 44 | db | 3245064062589 | 3245064062589 | 3414971572461 | 3414971572478 | 85365080 | 38.337 | 50 | 2600 | 0.219 | 10.859 | X
406259 | LG-406259 | DX3 és TX3 segédérintkező és hibajelző 6A kontaktus B típusú ÁVK készülékekhez | 0 | Megszűnt termék! | M | PL1 - Energiaelosztási megoldások | 0222 | DX3 kiegészítő alkatrészek | 1 | 44 | db |  |  |  |  | 8536508000 | 48.45 | 51 | 2374 | 0.2 | 11.662
406264 | LG-406264 | DX3 segédérintkezők 6A-250V~ univ. komb. | 20803 |  |  | PL1 - Energiaelosztási megoldások | 0222 | DX3 kiegészítő alkatrészek | 1 | 44 | db | 3245064062640 | 3245064062640 | 3414971572522 | 3414971572539 | 8536508090 | 83 | 83 | 3827 | 0.219 | 10.859 | X
406276 | LG-406276 | DX3 kioldók 12-48V~ munkaáramú | 21679 |  |  | PL1 - Energiaelosztási megoldások | 0222 | DX3 kiegészítő alkatrészek | 1 | 44 | db | 3245064062763 | 3245064062763 | 3414971572560 | 3414971572577 | 85364190 | 91.74 | 109 | 5196 | 0.219 | 10.859 | X
406278 | LG-406278 | DX3 kioldók 110-415V~ munkaáramú | 22436 |  |  | PL1 - Energiaelosztási megoldások | 0222 | DX3 kiegészítő alkatrészek | 1 | 44 | db | 3245064062787 | 3245064062787 | 3414971572584 | 3414971572591 | 85364190 | 87.098 | 109 | 5096 | 0.219 | 10.859 | X
406280 | LG-406280 | DX3 kioldók 24-48V~ nullfeszültség | 36444 |  |  | PL1 - Energiaelosztási megoldások | 0222 | DX3 kiegészítő alkatrészek | 1 | 44 | db | 3245064062800 | 3245064062800 | 3414971572607 | 3414971572614 | 85364190 | 83 | 83 | 3952 | 0.219 | 10.859 | X
406282 | LG-406282 | DX3 kioldók 230V~ nullfeszültség | 40204 |  |  | PL1 - Energiaelosztási megoldások | 0222 | DX3 kiegészítő alkatrészek | 1 | 44 | db | 3245064062824 | 3245064062824 | 3414971572621 | 3414971572638 | 85364190 | 83 | 83 | 4052 | 0.219 | 10.859 | X
406285 | LG-406285 | DX3 kioldók fgt munkaá. Z é.ny.gomb | 0 | Megszűnt termék! | M | PL1 - Energiaelosztási megoldások | 0222 | DX3 kiegészítő alkatrészek | 1 | 44 | db | 3245064062855 | 3414971572669 | 3414971572669 | 3414971572676 | 8538909999 | 36 | 36 | 1782 | 0.219 | 11.935
406286 | LG-406286 | DX3 kioldók túlfeszültség (POP) | 17150 |  |  | PL1 - Energiaelosztási megoldások | 0222 | DX3 kiegészítő alkatrészek | 1 | 30 | db | 3245064062862 | 3245064062862 | 3414971081116 | 3414971081123 | 85363030 | 74 | 74 | 2411 | 0.219 | 9.254
406287 | LG-406287 | DX3 kioldók fgt munkaá. Z é.ny.gomb | 0 | Megszűnt termék! | M | PL1 - Energiaelosztási megoldások | 0222 | DX3 kiegészítő alkatrészek | 1 | 6 | db | 3245064062879 | 3414971568624 | 3414971568624 | 3414971568631 | 8538909999 | 85.756 | 103 | 701 | 0.369 | 3.675
406288 | LG-406288 | DX3 STOP&GO alapkészülék 230V~ | 172210 |  |  | PL1 - Energiaelosztási megoldások | 0222 | DX3 kiegészítő alkatrészek | 1 | 4 | db | 3245064062886 | 3245064062886 | 3414971549821 | 3414971549838 | 85369095 | 191.4 | 240 | 1094 | 1.188 | 7.696 | X
406289 | LG-406289 | DX3 STOP&GO beép. period. önteszttel | 187475 |  |  | PL1 - Energiaelosztási megoldások | 0222 | DX3 kiegészítő alkatrészek | 1 | 4 | db | 3245064062893 | 3245064062893 | 3414971549845 | 3414971549852 | 85369095 | 191.4 | 240 | 1092 | 1.188 | 7.696
406290 | LG-406290 | DX3 motoros hajtások 1M/P 24-48V~ | 130161 |  |  | PL1 - Energiaelosztási megoldások | 0222 | DX3 kiegészítő alkatrészek | 1 | 4 | db | 3245064062909 | 3245064062909 | 3414971549869 | 3414971549876 | 85369095 | 88.274 | 159 | 779 | 0.962 | 7.696
406291 | LG-406291 | DX3 motoros hajtások 1M/P 230V~ | 119750 |  |  | PL1 - Energiaelosztási megoldások | 0222 | DX3 kiegészítő alkatrészek | 1 | 4 | db | 3245064062916 | 3245064062916 | 3414971549883 | 3414971549890 | 85369095 | 115.5 | 165 | 806 | 0.962 | 7.696
406292 | LG-406292 | DX3 motoros hajtások 1,5M/P 230V~ | 234312 |  |  | PL1 - Energiaelosztási megoldások | 0222 | DX3 kiegészítő alkatrészek | 1 | 4 | db | 3414970310033 | 3414970310033 | 3414970490612 | 3414970491190 | 85369095 | 312 | 312 | 1409 | 1.366 | 7.696
406293 | LG-406293 | DX3 motoros hajtások aut. reset 1M/P 24-48V~ | 267605 |  |  | PL1 - Energiaelosztási megoldások | 0222 | DX3 kiegészítő alkatrészek | 1 | 4 | db | 3245064062930 | 3245064062930 | 3414971549920 | 3414971549937 | 85369095 | 218 | 218 | 1010 | 1.188 | 7.696
406295 | LG-406295 | DX3 motoros hajtások aut. reset 1M/P 230V~ | 247326 |  |  | PL1 - Energiaelosztási megoldások | 0222 | DX3 kiegészítő alkatrészek | 1 | 4 | db | 3245064062954 | 3245064062954 | 3414971549944 | 3414971549951 | 85369095 | 172.7 | 225 | 1150 | 1.188 | 7.696 | X
406303 | LG-406303 | DX3 bizt. és kbt. kieg. lakattartó | 3311 |  |  | PL1 - Energiaelosztási megoldások | 0222 | DX3 kiegészítő alkatrészek | 2 | 100 | db | 3245064063036 | 3414971801691 | 3414971801707 | 3414971801714 | 8538909999 | 2.4 | 17 | 1150 | 0.211 | 13.521 | X
406304 | LG-406304 | DX3 bizt. és kbt. kieg. 1M/P plombálh. csavart. | 3639 |  |  | PL1 - Energiaelosztási megoldások | 0222 | DX3 kiegészítő alkatrészek | 2 | 88 | db | 3245064063043 | 3414971457164 | 3414971457171 | 3414971457188 | 8538909999 | 11.5 | 23 | 1208 | 0.219 | 11.935
406305 | LG-406305 | DX3 vezetékezési kieg. 1M/P szigetelő válaszfal | 3331 |  |  | PL1 - Energiaelosztási megoldások | 0222 | DX3 kiegészítő alkatrészek | 1 | 44 | db | 3245064063050 | 3245064063050 | 3414971572683 | 3414971572690 | 8538909999 | 22 | 22 | 1281 | 0.219 | 11.935
406306 | LG-406306 | DX3 bizt. és kbt. kieg. 1,5M/P bekötőkap. takaró | 18976 |  |  | PL1 - Energiaelosztási megoldások | 0222 | DX3 kiegészítő alkatrészek | 1 | 12 | db | 3245064063067 | 3245064063067 | 3414971570252 | 3414971570269 | 8538909999 | 30 | 30 | 438 | 0.188 | 3.675
406307 | LG-406307 | DX3 vezetékezési kieg. 0,5M kábelátv.távt. elem | 3255 |  |  | PL1 - Energiaelosztási megoldások | 0222 | DX3 kiegészítő alkatrészek | 10 | 200 | db | 3245064063074 | 3414971803602 | 3414971801738 | 3414971801721 | 8538909999 | 14.6 | 146 | 2840 | 1.005 | 28.2 | X
406310 | LG-406310 | DX3 vezetékezési kieg. 1,5M/P 63A bkap. Al vez. | 16071 |  |  | PL1 - Energiaelosztási megoldások | 0222 | DX3 kiegészítő alkatrészek | 1 | 24 | db | 3245064063104 | 3245064063104 | 3414971571594 | 3414971571600 | 85389099 | 24 | 24 | 634 | 0.105 | 3.675
406311 | LG-406311 | DX3 vezetékezési kieg. 1,5M/P 80-125A bk. Al v. | 18979 |  |  | PL1 - Energiaelosztási megoldások | 0222 | DX3 kiegészítő alkatrészek | 1 | 24 | db | 3245064063111 | 3245064063111 | 3414971571617 | 3414971571624 | 8538909999 | 36 | 36 | 919 | 0.105 | 3.675
406312 | LG-406312 | DX3 bizt. és kbt. kieg. 1,5M/P plombálh. cs.tak. | 13784 |  |  | PL1 - Energiaelosztási megoldások | 0222 | DX3 kiegészítő alkatrészek | 1 | 10 | db | 3245064063128 | 3245064063128 | 3414971547452 | 3414971547469 | 8538909999 | 18 | 18 | 270 | 0.219 | 3.675
406313 | LG-406313 | DX3 bizt. és kbt. kieg. 5 mm kis lakat | 20129 |  |  | PL1 - Energiaelosztási megoldások | 0222 | DX3 kiegészítő alkatrészek | 3 | 126 | db | 3245064063135 | 3414971803596 | 3414971801882 | 3414971801875 | 8301100000 | 99.333 | 298 | 12755 | 0.211 | 11.662
406314 | LG-406314 | DX3 kézi forráaváltó 2P 2M | 52050 |  |  | PL1 - Energiaelosztási megoldások | 0222 | DX3 kiegészítő alkatrészek | 1 | 4 | db | 3414970310057 | 3414970310057 | 3414970338976 | 3414970416452 | 8536508090 | 68.003 | 91 | 764 | 0.495 | 3.675 | X
406315 | LG-406315 | DX3 kézi forráaváltó 3P 3M | 59861 |  |  | PL1 - Energiaelosztási megoldások | 0222 | DX3 kiegészítő alkatrészek | 1 | 5 | db | 3414970310064 | 3414970310064 | 3414970338983 | 3414970416469 | 8536508090 | 91.8 | 150 | 973 | 1.244 | 9.294 | X
406316 | LG-406316 | DX3 kézi forráaváltó 4P 4M | 67671 |  |  | PL1 - Energiaelosztási megoldások | 0222 | DX3 kiegészítő alkatrészek | 1 | 5 | db | 3414970310071 | 3414970310071 | 3414970338990 | 3414970416476 | 8536508090 | 159 | 159 | 1017 | 1.244 | 9.294 | X
406319 | LG-406319 | DX3 m. mh. k. rot. hajt. fekete karral | 130161 |  |  | PL1 - Energiaelosztási megoldások | 0222 | DX3 kiegészítő alkatrészek | 1 | 1 | db | 3414970325778 |  | 3414970325778 | 3414970495372 | 85389099 | 401.5 |  | 300 |  | 2.523
406320 | LG-406320 | DX3 m. mh. k. rot. hajt. sárga/piros karral | 130161 |  |  | PL1 - Energiaelosztási megoldások | 0222 | DX3 kiegészítő alkatrészek | 1 | 1 | db | 3414970328625 |  | 3414970328625 | 3414970495396 | 85389099 | 401.5 |  | 300 |  | 2.523
406400 | LG-406400 | DX3-I terheléskapcsoló 1P 16A | 6833 |  |  | PL1 - Energiaelosztási megoldások | 0203 | DX3 IS kapcsolók | 10 | 100 | db | 3245064064002 | 3414971730595 | 3414971730601 | 3414971730618 | 8536508090 | 78.65 | 715 | 7607 | 1.565 | 23.128 | X
406401 | LG-406401 | DX3-I terheléskapcsoló 1P 20A | 6833 |  |  | PL1 - Energiaelosztási megoldások | 0203 | DX3 IS kapcsolók | 10 | 100 | db | 3245064064019 | 3414971730625 | 3414971730632 | 3414971730649 | 8536508090 | 71.1 | 711 | 7608 | 1.565 | 23.128 | X
406403 | LG-406403 | DX3-I terheléskapcsoló 1P 32A | 6972 |  |  | PL1 - Energiaelosztási megoldások | 0203 | DX3 IS kapcsolók | 10 | 100 | db | 3245064064033 | 3414971730656 | 3414971730663 | 3414971730670 | 8536508090 | 70.8 | 708 | 7587 | 1.565 | 23.128
406404 | LG-406404 | DX3-I terheléskapcsoló 1P 20A jelzőlámpával | 17769 |  |  | PL1 - Energiaelosztási megoldások | 0203 | DX3 IS kapcsolók | 10 | 100 | db | 3245064064040 | 3414971730687 | 3414971730694 | 3414971730700 | 8536508090 | 78.4 | 784 | 8341 | 1.565 | 23.128
406406 | LG-406406 | DX3-I terheléskapcsoló 1P 32A jelzőlámpával | 17769 |  |  | PL1 - Energiaelosztási megoldások | 0203 | DX3 IS kapcsolók | 10 | 100 | db | 3245064064064 | 3414971730717 | 3414971730724 | 3414971730731 | 8536508090 | 80.41 | 710 | 7485 | 1.565 | 23.128
406411 | LG-406411 | DX3-I terheléskapcsoló 1P 40A | 12299 |  |  | PL1 - Energiaelosztási megoldások | 0203 | DX3 IS kapcsolók | 10 | 100 | db | 3245064064118 | 3414971730748 | 3414971730755 | 3414971730762 | 8536508090 | 90.5 | 905 | 9505 | 1.565 | 23.128 | X
406412 | LG-406412 | DX3-I terheléskapcsoló 1P 63A | 12299 |  |  | PL1 - Energiaelosztási megoldások | 0203 | DX3 IS kapcsolók | 10 | 100 | db | 3245064064125 | 3414971730779 | 3414971730786 | 3414971730793 | 8536508090 | 90.5 | 905 | 9500 | 1.565 | 23.128 | X
406423 | LG-406423 | DX3-I terheléskapcsoló 1P 100A | 18319 |  |  | PL1 - Energiaelosztási megoldások | 0203 | DX3 IS kapcsolók | 10 | 100 | db | 3245064064231 | 3414971730953 | 3414971730960 | 3414971730977 | 8536508090 | 95.9 | 959 | 10082 | 1.565 | 23.128
406431 | LG-406431 | DX3-I terheléskapcsoló 2P 16A | 9023 |  |  | PL1 - Energiaelosztási megoldások | 0203 | DX3 IS kapcsolók | 10 | 100 | db | 3245064064316 | 3414971730984 | 3414971730991 | 3414971731004 | 85365080 | 86.5 | 865 | 9105 | 1.565 | 23.128 | X
406432 | LG-406432 | DX3-I terheléskapcsoló 2P 20A | 9023 |  |  | PL1 - Energiaelosztási megoldások | 0203 | DX3 IS kapcsolók | 10 | 100 | db | 3245064064323 | 3414971731011 | 3414971731028 | 3414971731035 | 8536508090 | 86 | 860 | 9089 | 1.565 | 23.128 | X
406434 | LG-406434 | DX3-I terheléskapcsoló 2P 32A | 9571 |  |  | PL1 - Energiaelosztási megoldások | 0203 | DX3 IS kapcsolók | 10 | 100 | db | 3245064064347 | 3414971731042 | 3414971731059 | 3414971731066 | 8536508090 | 85.9 | 859 | 8897 | 1.565 | 23.128 | X
406436 | LG-406436 | DX3-I terheléskapcsoló 2P 20A jelzőlámpával | 21870 |  |  | PL1 - Energiaelosztási megoldások | 0203 | DX3 IS kapcsolók | 10 | 100 | db | 3245064064361 | 3414971731073 | 3414971731080 | 3414971731097 | 8536508090 | 87.3 | 873 | 9186 | 1.565 | 23.128
406438 | LG-406438 | DX3-I terheléskapcsoló 2P 32A jelzőlámpával | 23516 |  |  | PL1 - Energiaelosztási megoldások | 0203 | DX3 IS kapcsolók | 10 | 100 | db | 3245064064385 | 3414971731103 | 3414971731110 | 3414971731127 | 8536508090 | 86.9 | 869 | 9181 | 1.565 | 23.128
406439 | LG-406439 | DX3-I terheléskapcsoló 2P 40A jelzőlámpával | 24604 |  |  | PL1 - Energiaelosztási megoldások | 0203 | DX3 IS kapcsolók | 10 | 100 | db | 3245064064392 | 3414971731134 | 3414971731141 | 3414971731158 | 8536508090 | 87.1 | 871 | 9197 | 1.565 | 23.128
406440 | LG-406440 | DX3-I terheléskapcsoló 2P 40A | 24880 |  |  | PL1 - Energiaelosztási megoldások | 0203 | DX3 IS kapcsolók | 5 | 50 | db | 3245064064408 | 3414971731165 | 3414971731172 | 3414971731189 | 8536508090 | 177.2 | 886 | 9260 | 1.565 | 23.128 | X
406441 | LG-406441 | DX3-I terheléskapcsoló 2P 63A | 24880 |  |  | PL1 - Energiaelosztási megoldások | 0203 | DX3 IS kapcsolók | 5 | 50 | db | 3245064064415 | 3414971731196 | 3414971731202 | 3414971731219 | 8536508090 | 186.78 | 889 | 9258 | 1.565 | 23.128 | X
406449 | LG-406449 | DX3-I terheléskapcsoló 2P 100A | 30819 |  |  | PL1 - Energiaelosztási megoldások | 0203 | DX3 IS kapcsolók | 5 | 50 | db | 3245064064491 | 3414971731318 | 3414971731325 | 3414971731332 | 8536508090 | 210.1 | 955 | 10058 | 1.565 | 23.128
406450 | LG-406450 | DX3-I terheléskapcsoló 2P 125A | 32043 |  |  | PL1 - Energiaelosztási megoldások | 0203 | DX3 IS kapcsolók | 5 | 50 | db | 3245064064507 | 3414971731349 | 3414971731356 | 3414971731363 | 8536508090 | 191.4 | 957 | 10076 | 1.565 | 23.128
406457 | LG-406457 | DX3-I terheléskapcsoló 3P 20A | 12576 |  |  | PL1 - Energiaelosztási megoldások | 0203 | DX3 IS kapcsolók | 5 | 50 | db | 3245064064576 | 3414971731431 | 3414971731448 | 3414971731455 | 8536508090 | 156.6 | 783 | 8295 | 1.565 | 23.128 | X
406459 | LG-406459 | DX3-I terheléskapcsoló 3P 32A | 13534 |  |  | PL1 - Energiaelosztási megoldások | 0203 | DX3 IS kapcsolók | 5 | 50 | db | 3245064064590 | 3414971731462 | 3414971731479 | 3414971731486 | 8536508090 | 155.6 | 778 | 8293 | 1.565 | 23.128 | X
406460 | LG-406460 | DX3-I terheléskapcsoló 3P 40A | 31850 |  |  | PL1 - Energiaelosztási megoldások | 0203 | DX3 IS kapcsolók | 1 | 36 | db | 3245064064606 | 3245064064606 | 3414971731493 | 3414971731509 | 8536508090 | 270 | 270 | 10259 | 0.521 | 23.128 | X
406461 | LG-406461 | DX3-I terheléskapcsoló 3P 63A | 31850 |  |  | PL1 - Energiaelosztási megoldások | 0203 | DX3 IS kapcsolók | 1 | 36 | db | 3245064064613 | 3245064064613 | 3414971731806 | 3414971731813 | 8536508090 | 270 | 270 | 12248 | 0.521 | 23.128 | X
406469 | LG-406469 | DX3-I terheléskapcsoló 3P 100A | 41558 |  |  | PL1 - Energiaelosztási megoldások | 0203 | DX3 IS kapcsolók | 1 | 36 | db | 3245064064699 | 3245064064699 | 3414971731554 | 3414971731561 | 8536508090 | 289 | 289 | 10889 | 0.521 | 23.128 | X
406470 | LG-406470 | DX3-I terheléskapcsoló 3P 125A | 46475 |  |  | PL1 - Energiaelosztási megoldások | 0203 | DX3 IS kapcsolók | 1 | 36 | db | 3245064064705 | 3245064064705 | 3414971731578 | 3414971731585 | 8536508090 | 287 | 287 | 10887 | 0.521 | 23.128 | X
406477 | LG-406477 | DX3-I terheléskapcsoló 4P 20A | 16676 |  |  | PL1 - Energiaelosztási megoldások | 0203 | DX3 IS kapcsolók | 5 | 50 | db | 3245064064774 | 3414971731639 | 3414971731646 | 3414971731653 | 8536508090 | 171.4 | 857 | 9035 | 1.565 | 23.128 | X
406479 | LG-406479 | DX3-I terheléskapcsoló 4P 32A | 23235 |  |  | PL1 - Energiaelosztási megoldások | 0203 | DX3 IS kapcsolók | 5 | 50 | db | 3245064064798 | 3414971731882 | 3414971731899 | 3414971731905 | 8536508090 | 175.56 | 850 | 8800 | 1.565 | 23.128 | X
406480 | LG-406480 | DX3-I terheléskapcsoló 4P 40A | 37181 |  |  | PL1 - Energiaelosztási megoldások | 0203 | DX3 IS kapcsolók | 1 | 30 | db | 3245064064804 | 3245064064804 | 3414971731912 | 3414971731929 | 8536508090 | 360 | 360 | 11198 | 0.701 | 23.128 | X
406481 | LG-406481 | DX3-I terheléskapcsoló 4P 63A | 37181 |  |  | PL1 - Energiaelosztási megoldások | 0203 | DX3 IS kapcsolók | 1 | 30 | db | 3245064064811 | 3245064064811 | 3414971731660 | 3414971731677 | 8536508090 | 361 | 361 | 11190 | 0.701 | 23.128 | X
406489 | LG-406489 | DX3-I terheléskapcsoló 4P 100A | 48939 |  |  | PL1 - Energiaelosztási megoldások | 0203 | DX3 IS kapcsolók | 1 | 30 | db | 3245064064897 | 3245064064897 | 3414971731745 | 3414971731752 | 8536508090 | 391 | 391 | 12030 | 0.701 | 23.128 | X
406490 | LG-406490 | DX3-I terheléskapcsoló 4P 125A | 54950 |  |  | PL1 - Energiaelosztási megoldások | 0203 | DX3 IS kapcsolók | 1 | 30 | db | 3245064064903 | 3245064064903 | 3414971731769 | 3414971731776 | 8536508090 | 382 | 382 | 11925 | 0.701 | 23.128 | X
406527 | LG-406527 | DX3-IS terheléskapcsoló 2P 40A | 12299 |  |  | PL1 - Energiaelosztási megoldások | 0203 | DX3 IS kapcsolók | 1 | 24 | db | 3245064065276 | 3245064065276 | 3414971657601 | 3414971657618 | 85365080 | 194 | 194 | 5156 | 0.369 | 11.662 | X
406528 | LG-406528 | DX3-IS terheléskapcsoló 2P 63A | 12299 |  |  | PL1 - Energiaelosztási megoldások | 0203 | DX3 IS kapcsolók | 1 | 24 | db | 3245064065283 | 3245064065283 | 3414971657625 | 3414971657632 | 85365080 | 194 | 194 | 4879 | 0.369 | 11.662
406535 | LG-406535 | DX3-IS terheléskapcsoló 3P 40A | 14763 |  |  | PL1 - Energiaelosztási megoldások | 0203 | DX3 IS kapcsolók | 1 | 20 | db | 3245064065351 | 3245064065351 | 3414971657649 | 3414971657656 | 85365080 | 283 | 283 | 5951 | 0.521 | 15.01 | X
406536 | LG-406536 | DX3-IS terheléskapcsoló 3P 63A | 15037 |  |  | PL1 - Energiaelosztási megoldások | 0203 | DX3 IS kapcsolók | 1 | 20 | db | 3245064065368 | 3245064065368 | 3414971657908 | 3414971657915 | 85365080 | 286 | 286 | 5943 | 0.521 | 15.01 | X
406538 | LG-406538 | DX3-IS terheléskapcsoló 3P 100A | 62416 |  |  | PL1 - Energiaelosztási megoldások | 0203 | DX3 IS kapcsolók | 1 | 5 | db | 3245064065382 | 3245064065382 | 3414971562264 | 3414971562271 | 85365080 | 678 | 678 | 3532 | 1.04 | 7.696 | X
406539 | LG-406539 | DX3-IS terheléskapcsoló 3P 125A | 62881 |  |  | PL1 - Energiaelosztási megoldások | 0203 | DX3 IS kapcsolók | 1 | 5 | db | 3245064065399 | 3245064065399 | 3414971562288 | 3414971562295 | 85365080 | 675 | 675 | 3532 | 1.04 | 7.696 | X
406543 | LG-406543 | DX3-IS terheléskapcsoló 4P 40A | 19195 |  |  | PL1 - Energiaelosztási megoldások | 0203 | DX3 IS kapcsolók | 1 | 12 | db | 3245064065436 | 3245064065436 | 3414971657922 | 3414971657939 | 85365080 | 374 | 374 | 4662 | 0.701 | 11.662 | X
406544 | LG-406544 | DX3-IS terheléskapcsoló 4P 63A | 19550 |  |  | PL1 - Energiaelosztási megoldások | 0203 | DX3 IS kapcsolók | 1 | 12 | db | 3245064065443 | 3245064065443 | 3414971657946 | 3414971657953 | 85365080 | 377 | 377 | 4865 | 0.701 | 11.662 | X
406546 | LG-406546 | DX3-IS terheléskapcsoló 4P 100A | 81057 |  |  | PL1 - Energiaelosztási megoldások | 0203 | DX3 IS kapcsolók | 1 | 5 | db | 3245064065467 | 3245064065467 | 3414971562301 | 3414971562318 | 85365080 | 883 | 883 | 4789 | 1.04 | 7.696 | X
406547 | LG-406547 | DX3-IS terheléskapcsoló 4P 125A | 81742 |  |  | PL1 - Energiaelosztási megoldások | 0203 | DX3 IS kapcsolók | 1 | 5 | db | 3245064065474 | 3245064065474 | 3414971562325 | 3414971562332 | 85365080 | 898 | 898 | 4589 | 1.04 | 7.696 | X
407425 | LG-407425 | DX3 kismegszakító 1P B1 6000A/10kA | 10583 |  |  | PL1 - Energiaelosztási megoldások | 0224 | DX3 kismegszakítók | 1 | 44 | db | 3245064074254 | 3245064074254 | 3414970433817 | 3414970433824 | 8536201090 | 147 | 147 | 6677 | 0.219 | 11.935
407426 | LG-407426 | DX3 kismegszakító 1P B2 6000A/10kA | 10195 |  |  | PL1 - Energiaelosztási megoldások | 0224 | DX3 kismegszakítók | 1 | 44 | db | 3245064074261 | 3245064074261 | 3414970577580 | 3414970577597 | 8536201090 | 158 | 158 | 6952 | 0.219 | 13.087
407427 | LG-407427 | DX3 kismegszakító 1P B3 6000A/10kA | 10583 |  |  | PL1 - Energiaelosztási megoldások | 0224 | DX3 kismegszakítók | 1 | 44 | db | 3245064074278 | 3245064074278 | 3414970458551 | 3414970458568 | 8536201090 | 146 | 146 | 6672 | 0.219 | 10.859
407428 | LG-407428 | DX3 kismegszakító 1P B4 6000A/10kA | 8150 |  |  | PL1 - Energiaelosztási megoldások | 0224 | DX3 kismegszakítók | 1 | 44 | db | 3245064074285 | 3245064074285 | 3414970561954 | 3414970561961 | 8536201090 | 144 | 144 | 6550 | 0.229 | 10.859
407429 | LG-407429 | DX3 kismegszakító 1P B6 6000A/10kA | 5597 |  |  | PL1 - Energiaelosztási megoldások | 0224 | DX3 kismegszakítók | 10 | 60 | db | 3245064074292 | 3414970927507 | 3414971009349 | 3414970936745 | 8536201090 | 135.3 | 1353 | 8340 | 1.619 | 10.859
407430 | LG-407430 | DX3 kismegszakító 1P B10 6000A/10kA | 5086 |  |  | PL1 - Energiaelosztási megoldások | 0224 | DX3 kismegszakítók | 10 | 60 | db | 3245064074308 | 3414970561978 | 3414971010284 |  | 8536201090 | 135.4 | 1354 | 8295 | 1.619 | 13.087
407431 | LG-407431 | DX3 kismegszakító 1P B13 6000A/10kA | 5086 |  |  | PL1 - Energiaelosztási megoldások | 0224 | DX3 kismegszakítók | 1 | 6 | db | 3245064074315 | 3245064074315 | 3414970544629 | 3414970544636 | 8536201090 | 153 | 153 | 996 | 0.219 | 3.488
407432 | LG-407432 | DX3 kismegszakító 1P B16 6000A/10kA | 5086 |  |  | PL1 - Energiaelosztási megoldások | 0224 | DX3 kismegszakítók | 10 | 60 | db | 3245064074322 | 3414970562005 | 3414971010314 |  | 8536201090 | 135 | 1350 | 8298 | 1.619 | 13.087
407433 | LG-407433 | DX3 kismegszakító 1P B20 6000A/10kA | 5597 |  |  | PL1 - Energiaelosztási megoldások | 0224 | DX3 kismegszakítók | 10 | 60 | db | 3245064074339 | 3414970927514 | 3414970994530 | 3414970936752 | 8536201090 | 149.938 | 1331 | 8460 | 1.619 | 13.087
407434 | LG-407434 | DX3 kismegszakító 1P B25 6000A/10kA | 6608 |  |  | PL1 - Energiaelosztási megoldások | 0224 | DX3 kismegszakítók | 10 | 60 | db | 3245064074346 | 3414970927538 | 3414970995537 | 3414970936783 | 8536201090 | 162.537 | 1394 | 8551 | 1.619 | 13.087
407435 | LG-407435 | DX3 kismegszakító 1P B32 6000A/10kA | 7931 |  |  | PL1 - Energiaelosztási megoldások | 0224 | DX3 kismegszakítók | 10 | 60 | db | 3245064074353 | 3414970927552 | 3414970994547 | 3414970936790 | 8536201090 | 161.858 | 1465 | 9563 | 1.619 | 13.087
407436 | LG-407436 | DX3 kismegszakító 1P B40 6000A/10kA | 9259 |  |  | PL1 - Energiaelosztási megoldások | 0224 | DX3 kismegszakítók | 1 | 44 | db | 3245064074360 | 3245064074360 | 3414970577627 | 3414970577634 | 8536201090 | 153 | 153 | 7000 | 0.219 | 10.859
407437 | LG-407437 | DX3 kismegszakító 1P B50 6000A/10kA | 10583 |  |  | PL1 - Energiaelosztási megoldások | 0224 | DX3 kismegszakítók | 1 | 44 | db | 3245064074377 | 3245064074377 | 3414970474094 | 3414970474100 | 8536201090 | 164 | 164 | 7520 | 0.219 | 10.859
407438 | LG-407438 | DX3 kismegszakító 1P B63 6000A/10kA | 11378 |  |  | PL1 - Energiaelosztási megoldások | 0224 | DX3 kismegszakítók | 1 | 44 | db | 3245064074384 | 3245064074384 | 3414971572980 | 3414971572997 | 8536201090 | 165 | 165 | 7560 | 0.219 | 10.859
407467 | LG-407467 | DX3 kismegszakító 1P+N B0,5 6000A/10kA | 36971 |  |  | PL1 - Energiaelosztási megoldások | 0230 | DX3 kismegszakítók | 1 | 42 | db | 3245064074674 | 3245064074674 | 3414971679030 |  | 8536201090 | 119 | 119 | 5204 | 0.207 | 11.662
407468 | LG-407468 | DX3 kismegszakító 1P+N B1 6000A/10kA | 35647 |  |  | PL1 - Energiaelosztási megoldások | 0230 | DX3 kismegszakítók | 1 | 42 | db | 3245064074681 | 3245064074681 | 3414971679047 | 3414971189010 | 8536201090 | 119 | 119 | 5300 | 0.207 | 11.662
407469 | LG-407469 | DX3 kismegszakító 1P+N B2 6000A/10kA | 34857 |  |  | PL1 - Energiaelosztási megoldások | 0230 | DX3 kismegszakítók | 1 | 42 | db | 3245064074698 | 3245064074698 | 3414971679054 | 3414971189027 | 8536201090 | 120 | 120 | 5290 | 0.207 | 11.662
407470 | LG-407470 | DX3 kismegszakító 1P+N B3 6000A/10kA | 34857 |  |  | PL1 - Energiaelosztási megoldások | 0230 | DX3 kismegszakítók | 1 | 42 | db | 3245064074704 | 3245064074704 | 3414971679061 | 3414971189034 | 8536201090 | 120 | 120 | 5195 | 0.207 | 11.662
407471 | LG-407471 | DX3 kismegszakító 1P+N B4 6000A/10kA | 34857 |  |  | PL1 - Energiaelosztási megoldások | 0230 | DX3 kismegszakítók | 1 | 42 | db | 3245064074711 | 3245064074711 | 3414971679078 | 3414971189041 | 8536201090 | 119 | 119 | 5225 | 0.207 | 11.662
407472 | LG-407472 | DX3 kismegszakító 1P+N B6 6000A/10kA | 25526 |  |  | PL1 - Energiaelosztási megoldások | 0230 | DX3 kismegszakítók | 1 | 42 | db | 3245064074728 | 3245064074728 | 3414971679085 | 3414971189072 | 8536201090 | 120 | 120 | 5340 | 0.207 | 11.662 | X
407473 | LG-407473 | DX3 kismegszakító 1P+N B10 6000A/10kA | 22970 |  |  | PL1 - Energiaelosztási megoldások | 0230 | DX3 kismegszakítók | 1 | 42 | db | 3245064074735 | 3245064074735 | 3414971679092 | 3414971189089 | 8536201090 | 118 | 118 | 5138 | 0.207 | 11.662 | X
407474 | LG-407474 | DX3 kismegszakító 1P+N B13 6000A/10kA | 22699 |  |  | PL1 - Energiaelosztási megoldások | 0230 | DX3 kismegszakítók | 1 | 42 | db | 3245064074742 | 3245064074742 | 3414971679108 | 3414971189096 | 8536201090 | 119 | 119 | 5290 | 0.207 | 11.662
407475 | LG-407475 | DX3 kismegszakító 1P+N B16 6000A/10kA | 21945 |  |  | PL1 - Energiaelosztási megoldások | 0230 | DX3 kismegszakítók | 10 | 100 | db | 3245064074759 | 3414971679115 | 3414971679122 | 3414971679139 | 8536201090 | 110.3 | 1103 | 11300 | 1.619 | 23.128 | X
407476 | LG-407476 | DX3 kismegszakító 1P+N B20 6000A/10kA | 22699 |  |  | PL1 - Energiaelosztási megoldások | 0230 | DX3 kismegszakítók | 1 | 42 | db | 3245064074766 | 3245064074766 | 3414971679146 | 3414971189102 | 8536201090 | 119 | 119 | 5208 | 0.207 | 11.662
407477 | LG-407477 | DX3 kismegszakító 1P+N B25 6000A/10kA | 23756 |  |  | PL1 - Energiaelosztási megoldások | 0230 | DX3 kismegszakítók | 1 | 42 | db | 3245064074773 | 3245064074773 | 3414971679153 | 3414971189119 | 8536201090 | 297.098 | 123 | 5400 | 0.207 | 11.662
407478 | LG-407478 | DX3 kismegszakító 1P+N B32 6000A/10kA | 23756 |  |  | PL1 - Energiaelosztási megoldások | 0230 | DX3 kismegszakítók | 1 | 42 | db | 3245064074780 | 3245064074780 | 3414971679160 | 3414971189126 | 8536201090 | 125 | 125 | 5421 | 0.207 | 11.662
407479 | LG-407479 | DX3 kismegszakító 1P+N B40 6000A/10kA | 26403 |  |  | PL1 - Energiaelosztási megoldások | 0230 | DX3 kismegszakítók | 1 | 42 | db | 3245064074797 | 3245064074797 | 3414971679177 | 3414971189140 | 8536201090 | 126 | 126 | 5477 | 0.207 | 11.662
407502 | LG-407502 | DX3 kismegszakító 2P B1 6000A/10kA | 22252 |  |  | PL1 - Energiaelosztási megoldások | 0224 | DX3 kismegszakítók | 1 | 6 | db | 3245064075022 | 3245064075022 | 3414970562074 | 3414970562081 | 8536201090 | 288 | 288 | 1802 | 0.369 | 3.675
407503 | LG-407503 | DX3 kismegszakító 2P B2 6000A/10kA | 19871 |  |  | PL1 - Energiaelosztási megoldások | 0224 | DX3 kismegszakítók | 1 | 6 | db | 3245064075039 | 3245064075039 | 3414970562104 | 3414970562111 | 8536201090 | 345.388 | 279 | 1769 | 0.369 | 3.675
407504 | LG-407504 | DX3 kismegszakító 2P B3 6000A/10kA | 19871 |  |  | PL1 - Energiaelosztási megoldások | 0224 | DX3 kismegszakítók | 1 | 6 | db | 3245064075046 | 3245064075046 | 3414971569140 | 3414971569157 | 8536201090 | 290 | 290 | 1824 | 0.369 | 3.675
407505 | LG-407505 | DX3 kismegszakító 2P B4 6000A/10kA | 19871 |  |  | PL1 - Energiaelosztási megoldások | 0224 | DX3 kismegszakítók | 1 | 6 | db | 3245064075053 | 3245064075053 | 3414970516978 | 3414970516985 | 85362010 | 283 | 283 | 1779 | 0.369 | 3.675
407506 | LG-407506 | DX3 kismegszakító 2P B6 6000A/10kA | 18807 |  |  | PL1 - Energiaelosztási megoldások | 0224 | DX3 kismegszakítók | 1 | 6 | db | 3245064075060 | 3245064075060 | 3414970577641 | 3414970577658 | 8536201090 | 280 | 280 | 1795 | 0.357 | 3.675
407507 | LG-407507 | DX3 kismegszakító 2P B10 6000A/10kA | 13772 |  |  | PL1 - Energiaelosztási megoldások | 0224 | DX3 kismegszakítók | 1 | 6 | db | 3245064075077 | 3245064075077 | 3414970473998 | 3414970474001 | 8536201090 | 277 | 277 | 1718 | 0.369 | 3.675
407508 | LG-407508 | DX3 kismegszakító 2P B13 6000A/10kA | 14301 |  |  | PL1 - Energiaelosztási megoldások | 0224 | DX3 kismegszakítók | 1 | 6 | db | 3245064075084 | 3245064075084 | 3414970577665 | 3414970577672 | 85362010 | 278 | 278 | 1748 | 0.369 | 3.675
407509 | LG-407509 | DX3 kismegszakító 2P B16 6000A/10kA | 13772 |  |  | PL1 - Energiaelosztási megoldások | 0224 | DX3 kismegszakítók | 1 | 6 | db | 3245064075091 | 3245064075091 | 3414971569164 | 3414971569171 | 8536201090 | 276 | 276 | 1751 | 0.357 | 3.675
407510 | LG-407510 | DX3 kismegszakító 2P B20 6000A/10kA | 16683 |  |  | PL1 - Energiaelosztási megoldások | 0224 | DX3 kismegszakítók | 1 | 6 | db | 3245064075107 | 3245064075107 | 3414970577689 | 3414970577696 | 8536201090 | 280 | 280 | 1780 | 0.369 | 3.675
407511 | LG-407511 | DX3 kismegszakító 2P B25 6000A/10kA | 17214 |  |  | PL1 - Energiaelosztási megoldások | 0224 | DX3 kismegszakítók | 1 | 6 | db | 3245064075114 | 3245064075114 | 3414970562142 | 3414970562159 | 8536201090 | 281 | 281 | 1773 | 0.369 | 3.675
407512 | LG-407512 | DX3 kismegszakító 2P B32 6000A/10kA | 17744 |  |  | PL1 - Energiaelosztási megoldások | 0224 | DX3 kismegszakítók | 1 | 6 | db | 3245064075121 | 3245064075121 | 3414970562166 | 3414970562173 | 8536201090 | 295 | 295 | 1845 | 0.369 | 3.675
407513 | LG-407513 | DX3 kismegszakító 2P B40 6000A/10kA | 19076 |  |  | PL1 - Energiaelosztási megoldások | 0224 | DX3 kismegszakítók | 1 | 6 | db | 3245064075138 | 3245064075138 | 3414970562180 | 3414970562197 | 8536201090 | 294 | 294 | 1836 | 0.369 | 3.675
407514 | LG-407514 | DX3 kismegszakító 2P B50 6000A/10kA | 21726 |  |  | PL1 - Energiaelosztási megoldások | 0224 | DX3 kismegszakítók | 1 | 6 | db | 3245064075145 | 3245064075145 | 3414970562203 | 3414970562210 | 8536201090 | 325 | 325 | 2250 | 0.369 | 3.675
407515 | LG-407515 | DX3 kismegszakító 2P B63 6000A/10kA | 22524 |  |  | PL1 - Energiaelosztási megoldások | 0224 | DX3 kismegszakítók | 1 | 6 | db | 3245064075152 | 3245064075152 | 3414970577702 | 3414970577719 | 8536201090 | 324 | 324 | 2020 | 0.369 | 3.675
407554 | LG-407554 | DX3 kismegszakító 3P B1 6000A/10kA | 38176 |  |  | PL1 - Energiaelosztási megoldások | 0224 | DX3 kismegszakítók | 1 | 12 | db | 3245064075541 | 3245064075541 | 3414970562227 | 3414970562234 | 8536201090 | 426 | 426 | 5290 | 0.716 | 13.087
407555 | LG-407555 | DX3 kismegszakító 3P B2 6000A/10kA | 38176 |  |  | PL1 - Energiaelosztási megoldások | 0224 | DX3 kismegszakítók | 1 | 12 | db | 3245064075558 | 3245064075558 | 3414970562241 | 3414970562258 | 8536201090 | 519.269 | 425 | 5298 | 0.716 | 10.859
407556 | LG-407556 | DX3 kismegszakító 3P B3 6000A/10kA | 38176 |  |  | PL1 - Energiaelosztási megoldások | 0224 | DX3 kismegszakítók | 1 | 12 | db | 3245064075565 | 3245064075565 | 3414970562265 | 3414970562272 | 8536201090 | 424 | 424 | 5279 | 0.716 | 10.859
407557 | LG-407557 | DX3 kismegszakító 3P B4 6000A/10kA | 32601 |  |  | PL1 - Energiaelosztási megoldások | 0224 | DX3 kismegszakítók | 1 | 12 | db | 3245064075572 | 3245064075572 | 3414970562289 | 3414970562296 | 8536201090 | 423 | 423 | 5254 | 0.716 | 13.087
407558 | LG-407558 | DX3 kismegszakító 3P B6 6000A/10kA | 26288 |  |  | PL1 - Energiaelosztási megoldások | 0224 | DX3 kismegszakítók | 1 | 12 | db | 3245064075589 | 3245064075589 | 3414970577726 | 3414970577733 | 8536201090 | 428 | 428 | 5321 | 0.716 | 13.087
407559 | LG-407559 | DX3 kismegszakító 3P B10 6000A/10kA | 27295 |  |  | PL1 - Energiaelosztási megoldások | 0224 | DX3 kismegszakítók | 1 | 12 | db | 3245064075596 | 3245064075596 | 3414971570931 | 3414971570948 | 8536201090 | 413 | 413 | 5143 | 0.716 | 11.935
407560 | LG-407560 | DX3 kismegszakító 3P B13 6000A/10kA | 22785 |  |  | PL1 - Energiaelosztási megoldások | 0224 | DX3 kismegszakítók | 1 | 12 | db | 3245064075602 | 3245064075602 | 3414970562302 | 3414970562319 | 85362010 | 415 | 415 | 5383 | 0.716 | 10.859
407561 | LG-407561 | DX3 kismegszakító 3P B16 6000A/10kA | 21945 |  |  | PL1 - Energiaelosztási megoldások | 0224 | DX3 kismegszakítók | 1 | 12 | db | 3245064075619 | 3245064075619 | 3414970577764 | 3414970577771 | 8536201090 | 422 | 422 | 5258 | 0.716 | 10.859
407562 | LG-407562 | DX3 kismegszakító 3P B20 6000A/10kA | 22785 |  |  | PL1 - Energiaelosztási megoldások | 0224 | DX3 kismegszakítók | 1 | 12 | db | 3245064075626 | 3245064075626 | 3414970562326 | 3414970562333 | 8536201090 | 443.97 | 450 | 5634 | 0.716 | 10.859
407563 | LG-407563 | DX3 kismegszakító 3P B25 6000A/10kA | 24244 |  |  | PL1 - Energiaelosztási megoldások | 0224 | DX3 kismegszakítók | 1 | 12 | db | 3245064075633 | 3245064075633 | 3414971570955 | 3414971570962 | 8536201090 | 420 | 420 | 5200 | 0.716 | 10.859
407564 | LG-407564 | DX3 kismegszakító 3P B32 6000A/10kA | 25526 |  |  | PL1 - Energiaelosztási megoldások | 0224 | DX3 kismegszakítók | 1 | 12 | db | 3245064075640 | 3245064075640 | 3414970519559 | 3414970519566 | 8536201090 | 443 | 443 | 6508 | 0.716 | 10.859
407565 | LG-407565 | DX3 kismegszakító 3P B40 6000A/10kA | 31810 |  |  | PL1 - Energiaelosztási megoldások | 0224 | DX3 kismegszakítók | 1 | 12 | db | 3245064075657 | 3245064075657 | 3414971570979 | 3414971570986 | 8536201090 | 436 | 436 | 5432 | 0.716 | 13.087
407566 | LG-407566 | DX3 kismegszakító 3P B50 6000A/10kA | 33134 |  |  | PL1 - Energiaelosztási megoldások | 0224 | DX3 kismegszakítók | 1 | 12 | db | 3245064075664 | 3245064075664 | 3414970577788 | 3414970577795 | 8536201090 | 475 | 475 | 5877 | 0.716 | 13.087
407567 | LG-407567 | DX3 kismegszakító 3P B63 6000A/10kA | 34992 |  |  | PL1 - Energiaelosztási megoldások | 0224 | DX3 kismegszakítók | 1 | 12 | db | 3245064075671 | 3245064075671 | 3414970577801 | 3414970577818 | 8536201090 | 468 | 468 | 5916 | 0.716 | 10.859
407617 | LG-407617 | DX3 kismegszakító 4P B1 6000A/10kA | 53027 |  |  | PL1 - Energiaelosztási megoldások | 0224 | DX3 kismegszakítók | 1 | 12 | db | 3245064076173 | 3245064076173 | 3414970516954 | 3414970516961 | 8536201090 | 560 | 560 | 7020 | 0.716 | 10.859
407618 | LG-407618 | DX3 kismegszakító 4P B2 6000A/10kA | 53027 |  |  | PL1 - Energiaelosztási megoldások | 0224 | DX3 kismegszakítók | 1 | 12 | db | 3245064076180 | 3245064076180 | 3414970562340 | 3414970562357 | 8536201090 | 691.687 | 561 | 6912 | 0.716 | 13.087
407619 | LG-407619 | DX3 kismegszakító 4P B3 6000A/10kA | 53027 |  |  | PL1 - Energiaelosztási megoldások | 0224 | DX3 kismegszakítók | 1 | 12 | db | 3245064076197 | 3245064076197 | 3414970562364 | 3414970562371 | 8536201090 | 558 | 558 | 6876 | 0.716 | 10.859
407620 | LG-407620 | DX3 kismegszakító 4P B4 6000A/10kA | 53027 |  |  | PL1 - Energiaelosztási megoldások | 0224 | DX3 kismegszakítók | 1 | 12 | db | 3245064076203 | 3245064076203 | 3414970562388 | 3414970562395 | 85362010 | 554 | 554 | 6830 | 0.716 | 13.087
407621 | LG-407621 | DX3 kismegszakító 4P B6 6000A/10kA | 45070 |  |  | PL1 - Energiaelosztási megoldások | 0224 | DX3 kismegszakítók | 1 | 12 | db | 3245064076210 | 3245064076210 | 3414970562401 | 3414970562418 | 8536201090 | 552 | 552 | 6924 | 0.716 | 10.859
407622 | LG-407622 | DX3 kismegszakító 4P B10 6000A/10kA | 45070 |  |  | PL1 - Energiaelosztási megoldások | 0224 | DX3 kismegszakítók | 1 | 12 | db | 3245064076227 | 3245064076227 | 3414970562425 | 3414970562432 | 8536201090 | 540 | 540 | 6880 | 0.716 | 10.859
407623 | LG-407623 | DX3 kismegszakító 4P B13 6000A/10kA | 45070 |  |  | PL1 - Energiaelosztási megoldások | 0224 | DX3 kismegszakítók | 1 | 12 | db | 3245064076234 | 3245064076234 | 3414970562449 | 3414970562456 | 85362010 | 540 | 540 | 6678 | 0.716 | 10.859
407624 | LG-407624 | DX3 kismegszakító 4P B16 6000A/10kA | 45070 |  |  | PL1 - Energiaelosztási megoldások | 0224 | DX3 kismegszakítók | 1 | 12 | db | 3245064076241 | 3245064076241 | 3414970562463 | 3414970562470 | 8536201090 | 552 | 552 | 6879 | 0.716 | 13.087
407625 | LG-407625 | DX3 kismegszakító 4P B20 6000A/10kA | 45604 |  |  | PL1 - Energiaelosztási megoldások | 0224 | DX3 kismegszakítók | 1 | 12 | db | 3245064076258 | 3245064076258 | 3414970562487 | 3414970562494 | 8536201090 | 570 | 570 | 7100 | 0.716 | 10.859
407626 | LG-407626 | DX3 kismegszakító 4P B25 6000A/10kA | 45604 |  |  | PL1 - Energiaelosztási megoldások | 0224 | DX3 kismegszakítók | 1 | 12 | db | 3245064076265 | 3245064076265 | 3414970562500 | 3414970562517 | 8536201090 | 560 | 560 | 7020 | 0.716 | 10.859
407627 | LG-407627 | DX3 kismegszakító 4P B32 6000A/10kA | 47723 |  |  | PL1 - Energiaelosztási megoldások | 0224 | DX3 kismegszakítók | 1 | 12 | db | 3245064076272 | 3245064076272 | 3414970562524 | 3414970562531 | 8536201090 | 578 | 578 | 7146 | 0.716 | 13.087
407628 | LG-407628 | DX3 kismegszakító 4P B40 6000A/10kA | 53027 |  |  | PL1 - Energiaelosztási megoldások | 0224 | DX3 kismegszakítók | 1 | 12 | db | 3245064076289 | 3245064076289 | 3414970562548 | 3414970562555 | 8536201090 | 575 | 575 | 7150 | 0.716 | 10.859
407629 | LG-407629 | DX3 kismegszakító 4P B50 6000A/10kA | 56212 |  |  | PL1 - Energiaelosztási megoldások | 0224 | DX3 kismegszakítók | 1 | 12 | db | 3245064076296 | 3245064076296 | 3414970562562 | 3414970562579 | 8536201090 | 622 | 622 | 7750 | 0.716 | 10.859
407630 | LG-407630 | DX3 kismegszakító 4P B63 6000A/10kA | 61519 |  |  | PL1 - Energiaelosztási megoldások | 0224 | DX3 kismegszakítók | 1 | 12 | db | 3245064076302 | 3245064076302 | 3414970562586 | 3414970562593 | 8536201090 | 627 | 627 | 7713 | 0.716 | 13.087
407662 | LG-407662 | DX3 kismegszakító 1P C1 6000A/10kA | 8482 |  |  | PL1 - Energiaelosztási megoldások | 0224 | DX3 kismegszakítók | 1 | 6 | db | 3245064076623 | 3245064076623 | 3414970576811 | 3414970576828 | 8536201090 | 151 | 151 | 992 | 0.219 | 3.488
407663 | LG-407663 | DX3 kismegszakító 1P C2 6000A/10kA | 7803 |  |  | PL1 - Energiaelosztási megoldások | 0224 | DX3 kismegszakítók | 1 | 48 | db | 3245064076630 | 3245064076630 | 3414970443458 | 3414970443465 | 8536201090 | 173.3 | 147 | 7366 | 0.189 | 10.859
407664 | LG-407664 | DX3 kismegszakító 1P C3 6000A/10kA | 8100 |  |  | PL1 - Energiaelosztási megoldások | 0224 | DX3 kismegszakítók | 1 | 48 | db | 3245064076647 | 3245064076647 | 3414971573345 | 3414971573352 | 8536201090 | 145 | 145 | 7225 | 0.219 | 11.935
407665 | LG-407665 | DX3 kismegszakító 1P C4 6000A/10kA | 7803 |  |  | PL1 - Energiaelosztási megoldások | 0224 | DX3 kismegszakítók | 1 | 48 | db | 3245064076654 | 3245064076654 | 3414970519535 | 3414970519542 | 8536201090 | 145 | 145 | 7195 | 0.189 | 10.859
407666 | LG-407666 | DX3 kismegszakító 1P C6 6000A/10kA | 6621 |  |  | PL1 - Energiaelosztási megoldások | 0224 | DX3 kismegszakítók | 10 | 60 | db | 3245064076661 | 3414970927576 | 3414970994554 |  | 8536201090 | 134.3 | 1343 | 8230 | 1.681 | 13.087
407668 | LG-407668 | DX3 kismegszakító 1P C10 6000A/10kA | 5086 |  |  | PL1 - Energiaelosztási megoldások | 0224 | DX3 kismegszakítók | 10 | 60 | db | 3245064076685 | 3414971175013 | 3414971175082 | 3414972684439 | 8536201090 | 133 | 1330 | 8160 | 1.681 | 10.859 | X
407669 | LG-407669 | DX3 kismegszakító 1P C13 6000A/10kA | 5086 |  |  | PL1 - Energiaelosztási megoldások | 0224 | DX3 kismegszakítók | 1 | 44 | db | 3245064076692 | 3245064076692 | 3414970577849 | 3414970577856 | 8536201090 | 166.838 | 143 | 6600 | 0.219 | 10.859 | X
407670 | LG-407670 | DX3 kismegszakító 1P C16 6000A/10kA | 5086 |  |  | PL1 - Energiaelosztási megoldások | 0224 | DX3 kismegszakítók | 10 | 60 | db | 3245064076708 | 3414971175037 | 3414971175044 | 3414972684446 | 8536201090 | 133.2 | 1332 | 8199 | 1.681 | 10.859 | X
407671 | LG-407671 | DX3 kismegszakító 1P C20 6000A/10kA | 5597 |  |  | PL1 - Energiaelosztási megoldások | 0224 | DX3 kismegszakítók | 10 | 60 | db | 3245064076715 | 3414970687166 | 3414971175099 | 3414972588089 | 8536201090 | 147.5 | 1475 | 9033 | 1.681 | 10.859 | X
407672 | LG-407672 | DX3 kismegszakító 1P C25 6000A/10kA | 6363 |  |  | PL1 - Energiaelosztási megoldások | 0224 | DX3 kismegszakítók | 10 | 60 | db | 3245064076722 | 3414971178359 | 3414971178366 |  | 8536201090 | 144.1 | 1441 | 8811 | 1.681 | 10.859
407673 | LG-407673 | DX3 kismegszakító 1P C32 6000A/10kA | 7640 |  |  | PL1 - Energiaelosztási megoldások | 0224 | DX3 kismegszakítók | 10 | 60 | db | 3245064076739 | 3414970687289 | 3414971175105 |  | 8536201090 | 142.8 | 1428 | 8740 | 1.681 | 10.859
407674 | LG-407674 | DX3 kismegszakító 1P C40 6000A/10kA | 8916 |  |  | PL1 - Energiaelosztási megoldások | 0224 | DX3 kismegszakítók | 1 | 48 | db | 3245064076746 | 3245064076746 | 3414970519511 | 3414970519528 | 8536201090 | 152 | 152 | 7507 | 0.189 | 10.859
407675 | LG-407675 | DX3 kismegszakító 1P C50 6000A/10kA | 10583 |  |  | PL1 - Energiaelosztási megoldások | 0224 | DX3 kismegszakítók | 1 | 44 | db | 3245064076753 | 3245064076753 | 3414970562623 | 3414970562630 | 8536201090 | 165 | 165 | 7560 | 0.219 | 13.087
407676 | LG-407676 | DX3 kismegszakító 1P C63 6000A/10kA | 11378 |  |  | PL1 - Energiaelosztási megoldások | 0224 | DX3 kismegszakítók | 1 | 44 | db | 3245064076760 | 3245064076760 | 3414970562647 | 3414970562654 | 8536201090 | 163 | 163 | 7450 | 0.219 | 10.859
407733 | LG-407733 | DX3 kismegszakító 1P+N C0,5 6000A/10kA | 36971 |  |  | PL1 - Energiaelosztási megoldások | 0230 | DX3 kismegszakítók | 1 | 42 | db | 3245064077330 | 3245064077330 | 3414971679184 | 3414971189447 | 8536201090 | 120 | 120 | 5290 | 0.207 | 11.662
407734 | LG-407734 | DX3 kismegszakító 1P+N C1 6000A/10kA | 35647 |  |  | PL1 - Energiaelosztási megoldások | 0230 | DX3 kismegszakítók | 1 | 42 | db | 3245064077347 | 3245064077347 | 3414971679191 | 3414971189454 | 8536201090 | 118 | 118 | 5197 | 0.207 | 11.662
407735 | LG-407735 | DX3 kismegszakító 1P+N C2 6000A/10kA | 33701 |  |  | PL1 - Energiaelosztási megoldások | 0230 | DX3 kismegszakítók | 1 | 42 | db | 3245064077354 | 3245064077354 | 3414971679207 | 3414971189461 | 8536201090 | 120 | 120 | 5290 | 0.207 | 11.662
407736 | LG-407736 | DX3 kismegszakító 1P+N C3 6000A/10kA | 34857 |  |  | PL1 - Energiaelosztási megoldások | 0230 | DX3 kismegszakítók | 1 | 42 | db | 3245064077361 | 3245064077361 | 3414971679214 | 3414971189478 | 8536201090 | 122 | 122 | 5424 | 0.207 | 11.662
407737 | LG-407737 | DX3 kismegszakító 1P+N C4 6000A/10kA | 33701 |  |  | PL1 - Energiaelosztási megoldások | 0230 | DX3 kismegszakítók | 1 | 42 | db | 3245064077378 | 3245064077378 | 3414971679221 | 3414971189485 | 8536201090 | 119 | 119 | 5200 | 0.207 | 11.662
407738 | LG-407738 | DX3 kismegszakító 1P+N C6 6000A/10kA | 25526 |  |  | PL1 - Energiaelosztási megoldások | 0230 | DX3 kismegszakítók | 1 | 42 | db | 3245064077385 | 3245064077385 | 3414971679238 | 3414971189492 | 85362010 | 116 | 116 | 4082 | 0.207 | 11.662 | X
407740 | LG-407740 | DX3 kismegszakító 1P+N C10 6000A/10kA | 22970 |  |  | PL1 - Energiaelosztási megoldások | 0230 | DX3 kismegszakítók | 1 | 42 | db | 3245064077408 | 3245064077408 | 3414971679245 | 3414971189508 | 85362010 | 115 | 115 | 5069 | 0.207 | 11.662 | X
407741 | LG-407741 | DX3 kismegszakító 1P+N C13 6000A/10kA | 21945 |  |  | PL1 - Energiaelosztási megoldások | 0230 | DX3 kismegszakítók | 1 | 42 | db | 3245064077415 | 3245064077415 | 3414971679252 | 3414971189515 | 8536201090 | 122 | 122 | 5424 | 0.207 | 11.662
407742 | LG-407742 | DX3 kismegszakító 1P+N C16 6000A/10kA | 21945 |  |  | PL1 - Energiaelosztási megoldások | 0230 | DX3 kismegszakítók | 10 | 100 | db | 3245064077422 | 3414971679269 | 3414971679276 | 3414971679283 | 85362010 | 112.3 | 1123 | 11684 | 1.619 | 23.128 | X
407743 | LG-407743 | DX3 kismegszakító 1P+N C20 6000A/10kA | 21945 |  |  | PL1 - Energiaelosztási megoldások | 0230 | DX3 kismegszakítók | 1 | 42 | db | 3245064077439 | 3245064077439 | 3414970363565 | 3414970730664 | 8536201090 | 119.9 | 120 | 5240 | 0.207 | 11.662 | X
407744 | LG-407744 | DX3 kismegszakító 1P+N C25 6000A/10kA | 22970 |  |  | PL1 - Energiaelosztási megoldások | 0230 | DX3 kismegszakítók | 1 | 42 | db | 3245064077446 | 3245064077446 | 3414970730671 | 3414970730688 | 8536201090 | 122 | 122 | 5314 | 0.207 | 11.662 | X
407745 | LG-407745 | DX3 kismegszakító 1P+N C32 6000A/10kA | 22970 |  |  | PL1 - Energiaelosztási megoldások | 0230 | DX3 kismegszakítók | 1 | 42 | db | 3245064077453 | 3245064077453 | 3414970730695 | 3414970730701 | 8536201090 | 119.9 | 125 | 5418 | 0.207 | 11.662 | X
407746 | LG-407746 | DX3 kismegszakító 1P+N C40 6000A/10kA | 26403 |  |  | PL1 - Energiaelosztási megoldások | 0230 | DX3 kismegszakítók | 1 | 42 | db | 3245064077460 | 3245064077460 | 3414970730718 | 3414970730725 | 8536201090 | 127 | 127 | 5490 | 0.207 | 11.662
407792 | LG-407792 | DX3 kismegszakító 2P C1 6000A/10kA | 21433 |  |  | PL1 - Energiaelosztási megoldások | 0224 | DX3 kismegszakítók | 1 | 6 | db | 3245064077927 | 3245064077927 | 3414970577924 | 3414970577931 | 8536201090 | 284 | 284 | 1792 | 0.357 | 3.675
407793 | LG-407793 | DX3 kismegszakító 2P C2 6000A/10kA | 19137 |  |  | PL1 - Energiaelosztási megoldások | 0224 | DX3 kismegszakítók | 1 | 6 | db | 3245064077934 | 3245064077934 | 3414970439482 | 3414970439499 | 8536201090 | 345.375 | 276 | 1760 | 0.357 | 3.675
407794 | LG-407794 | DX3 kismegszakító 2P C3 6000A/10kA | 18274 |  |  | PL1 - Energiaelosztási megoldások | 0224 | DX3 kismegszakítók | 1 | 6 | db | 3245064077941 | 3245064077941 | 3414971545946 |  | 8536201090 | 280 | 280 | 1776 | 0.357 | 3.675
407795 | LG-407795 | DX3 kismegszakító 2P C4 6000A/10kA | 17600 |  |  | PL1 - Energiaelosztási megoldások | 0224 | DX3 kismegszakítók | 1 | 6 | db | 3245064077958 | 3245064077958 | 3414971545977 |  | 85362010 | 284 | 284 | 1760 | 0.357 | 3.675
407796 | LG-407796 | DX3 kismegszakító 2P C6 6000A/10kA | 16323 |  |  | PL1 - Energiaelosztási megoldások | 0224 | DX3 kismegszakítók | 5 | 30 | db | 3245064077965 | 3414970927590 | 3414970994578 | 3414971001169 | 8536201090 | 291.086 | 1335 | 8193 | 1.681 | 13.087
407798 | LG-407798 | DX3 kismegszakító 2P C10 6000A/10kA | 13515 |  |  | PL1 - Energiaelosztási megoldások | 0224 | DX3 kismegszakítók | 5 | 30 | db | 3245064077989 | 3414971175235 | 3414971175242 | 3414972588850 | 8536201090 | 266.4 | 1332 | 8183 | 1.681 | 10.859
407799 | LG-407799 | DX3 kismegszakító 2P C13 6000A/10kA | 14031 |  |  | PL1 - Energiaelosztási megoldások | 0224 | DX3 kismegszakítók | 1 | 6 | db | 3245064077996 | 3245064077996 | 3414970562845 | 3414970562852 | 85362010 | 275 | 275 | 1950 | 0.369 | 3.675
407800 | LG-407800 | DX3 kismegszakító 2P C16 6000A/10kA | 14031 |  |  | PL1 - Energiaelosztási megoldások | 0224 | DX3 kismegszakítók | 5 | 30 | db | 3245064078009 | 3414971175259 | 3414971175266 | 3414972588812 | 8536201090 | 266.8 | 1334 | 8169 | 1.681 | 10.859
407801 | LG-407801 | DX3 kismegszakító 2P C20 6000A/10kA | 15623 |  |  | PL1 - Energiaelosztási megoldások | 0224 | DX3 kismegszakítók | 5 | 30 | db | 3245064078016 | 3414970927613 | 3414971009332 | 3414970936837 | 8536201090 | 268.4 | 1342 | 8232 | 1.681 | 13.087
407802 | LG-407802 | DX3 kismegszakító 2P C25 6000A/10kA | 15557 |  |  | PL1 - Energiaelosztási megoldások | 0224 | DX3 kismegszakítók | 5 | 30 | db | 3245064078023 | 3414970927637 | 3414970994592 | 3414970936844 | 8536201090 | 275.4 | 1377 | 8425 | 1.681 | 13.087
407803 | LG-407803 | DX3 kismegszakító 2P C32 6000A/10kA | 17744 |  |  | PL1 - Energiaelosztási megoldások | 0224 | DX3 kismegszakítók | 5 | 30 | db | 3245064078030 | 3414970927651 | 3414970994608 | 3414970936851 | 8536201090 | 322.575 | 1428 | 8751 | 1.619 | 13.087
407804 | LG-407804 | DX3 kismegszakító 2P C40 6000A/10kA | 17858 |  |  | PL1 - Energiaelosztási megoldások | 0224 | DX3 kismegszakítók | 1 | 24 | db | 3245064078047 | 3245064078047 | 3414970975010 |  | 8536201090 | 295 | 295 | 7263 | 0.357 | 10.859
407805 | LG-407805 | DX3 kismegszakító 2P C50 6000A/10kA | 20668 |  |  | PL1 - Energiaelosztási megoldások | 0224 | DX3 kismegszakítók | 1 | 6 | db | 3245064078054 | 3245064078054 | 3414970578594 | 3414970578600 | 8536201090 | 318 | 318 | 2042 | 0.369 | 3.675
407806 | LG-407806 | DX3 kismegszakító 2P C63 6000A/10kA | 20924 |  |  | PL1 - Energiaelosztási megoldások | 0224 | DX3 kismegszakítók | 1 | 6 | db | 3245064078061 | 3245064078061 | 3414970562883 | 3414970562890 | 8536201090 | 316 | 316 | 1979 | 0.357 | 3.675
407851 | LG-407851 | DX3 kismegszakító 3P C1 6000A/10kA | 31400 |  |  | PL1 - Energiaelosztási megoldások | 0224 | DX3 kismegszakítók | 1 | 12 | db | 3245064078511 | 3245064078511 | 3414970562906 | 3414970562913 | 8536201090 | 429 | 429 | 5303 | 0.716 | 10.859
407852 | LG-407852 | DX3 kismegszakító 3P C2 6000A/10kA | 34992 |  |  | PL1 - Energiaelosztási megoldások | 0224 | DX3 kismegszakítók | 1 | 12 | db | 3245064078528 | 3245064078528 | 3414970562920 | 3414970562937 | 8536201090 | 519.25 | 423 | 5300 | 0.716 | 10.859
407853 | LG-407853 | DX3 kismegszakító 3P C3 6000A/10kA | 34992 |  |  | PL1 - Energiaelosztási megoldások | 0224 | DX3 kismegszakítók | 1 | 12 | db | 3245064078535 | 3245064078535 | 3414970519467 | 3414970519474 | 8536201090 | 420 | 420 | 5300 | 0.716 | 13.087
407854 | LG-407854 | DX3 kismegszakító 3P C4 6000A/10kA | 33701 |  |  | PL1 - Energiaelosztási megoldások | 0224 | DX3 kismegszakítók | 1 | 12 | db | 3245064078542 | 3245064078542 | 3414970562944 | 3414970562951 | 8536201090 | 420 | 420 | 5235 | 0.69 | 13.087
407855 | LG-407855 | DX3 kismegszakító 3P C6 6000A/10kA | 25526 |  |  | PL1 - Energiaelosztási megoldások | 0224 | DX3 kismegszakítók | 1 | 12 | db | 3245064078559 | 3245064078559 | 3414970578617 | 3414970578624 | 8536201090 | 415 | 415 | 5165 | 0.69 | 13.087
407857 | LG-407857 | DX3 kismegszakító 3P C10 6000A/10kA | 21945 |  |  | PL1 - Energiaelosztási megoldások | 0224 | DX3 kismegszakítók | 1 | 12 | db | 3245064078573 | 3245064078573 | 3414970578631 | 3414970578648 | 8536201090 | 421 | 421 | 5264 | 0.69 | 11.935 | X
407858 | LG-407858 | DX3 kismegszakító 3P C13 6000A/10kA | 21945 |  |  | PL1 - Energiaelosztási megoldások | 0224 | DX3 kismegszakítók | 1 | 12 | db | 3245064078580 | 3245064078580 | 3414970578655 | 3414970578662 | 85362010 | 412 | 412 | 5141 | 0.716 | 11.935
407859 | LG-407859 | DX3 kismegszakító 3P C16 6000A/10kA | 21945 |  |  | PL1 - Energiaelosztási megoldások | 0224 | DX3 kismegszakítók | 1 | 12 | db | 3245064078597 | 3245064078597 | 3414971546240 |  | 8536201090 | 421 | 421 | 5327 | 0.69 | 11.935 | X
407860 | LG-407860 | DX3 kismegszakító 3P C20 6000A/10kA | 21945 |  |  | PL1 - Energiaelosztási megoldások | 0224 | DX3 kismegszakítók | 1 | 12 | db | 3245064078603 | 3245064078603 | 3414971546257 |  | 8536201090 | 413 | 413 | 5174 | 0.69 | 11.935 | X
407861 | LG-407861 | DX3 kismegszakító 3P C25 6000A/10kA | 22970 |  |  | PL1 - Energiaelosztási megoldások | 0224 | DX3 kismegszakítók | 1 | 12 | db | 3245064078610 | 3245064078610 | 3414970445858 | 3414970445865 | 8536201090 | 443.85 | 455 | 5810 | 0.69 | 13.087 | X
407862 | LG-407862 | DX3 kismegszakító 3P C32 6000A/10kA | 22970 |  |  | PL1 - Energiaelosztási megoldások | 0224 | DX3 kismegszakítók | 1 | 12 | db | 3245064078627 | 3245064078627 | 3414970578679 | 3414970578686 | 8536201090 | 440 | 440 | 5528 | 0.69 | 10.859 | X
407863 | LG-407863 | DX3 kismegszakító 3P C40 6000A/10kA | 28586 |  |  | PL1 - Energiaelosztási megoldások | 0224 | DX3 kismegszakítók | 1 | 12 | db | 3245064078634 | 3245064078634 | 3414971546264 |  | 8536201090 | 442 | 442 | 5600 | 0.69 | 10.859 | X
407864 | LG-407864 | DX3 kismegszakító 3P C50 6000A/10kA | 31144 |  |  | PL1 - Energiaelosztási megoldások | 0224 | DX3 kismegszakítók | 1 | 12 | db | 3245064078641 | 3245064078641 | 3414970442833 | 3414970442840 | 8536201090 | 475 | 475 | 5885 | 0.69 | 10.859
407865 | LG-407865 | DX3 kismegszakító 3P C63 6000A/10kA | 33450 |  |  | PL1 - Energiaelosztási megoldások | 0224 | DX3 kismegszakítók | 1 | 12 | db | 3245064078658 | 3245064078658 | 3414970443557 | 3414970443564 | 8536201090 | 484 | 484 | 6004 | 0.69 | 13.087 | X
407920 | LG-407920 | DX3 kismegszakító 4P C1 6000A/10kA | 53027 |  |  | PL1 - Energiaelosztási megoldások | 0224 | DX3 kismegszakítók | 1 | 12 | db | 3245064079204 | 3245064079204 | 3414970562968 | 3414970562975 | 8536201090 | 556 | 556 | 6900 | 0.716 | 13.087
407921 | LG-407921 | DX3 kismegszakító 4P C2 6000A/10kA | 53027 |  |  | PL1 - Energiaelosztási megoldások | 0224 | DX3 kismegszakítók | 1 | 12 | db | 3245064079211 | 3245064079211 | 3414970562982 | 3414970562999 | 8536201090 | 691.66 | 555 | 6870 | 0.69 | 13.087
407922 | LG-407922 | DX3 kismegszakító 4P C3 6000A/10kA | 53027 |  |  | PL1 - Energiaelosztási megoldások | 0224 | DX3 kismegszakítók | 1 | 12 | db | 3245064079228 | 3245064079228 | 3414970563002 | 3414970563019 | 8536201090 | 550 | 550 | 6845 | 0.716 | 13.087
407923 | LG-407923 | DX3 kismegszakító 4P C4 6000A/10kA | 53027 |  |  | PL1 - Energiaelosztási megoldások | 0224 | DX3 kismegszakítók | 1 | 12 | db | 3245064079235 | 3245064079235 | 3414970563026 | 3414970563033 | 8536201090 | 552 | 552 | 6790 | 0.69 | 13.087
407924 | LG-407924 | DX3 kismegszakító 4P C6 6000A/10kA | 43921 |  |  | PL1 - Energiaelosztási megoldások | 0224 | DX3 kismegszakítók | 1 | 12 | db | 3245064079242 | 3245064079242 | 3414970563040 | 3414970563057 | 8536201090 | 545 | 545 | 6750 | 0.716 | 13.087
407926 | LG-407926 | DX3 kismegszakító 4P C10 6000A/10kA | 43921 |  |  | PL1 - Energiaelosztási megoldások | 0224 | DX3 kismegszakítók | 1 | 12 | db | 3245064079266 | 3245064079266 | 3414970563064 | 3414970563071 | 8536201090 | 550 | 550 | 6739 | 0.69 | 10.859
407927 | LG-407927 | DX3 kismegszakító 4P C13 6000A/10kA | 45604 |  |  | PL1 - Energiaelosztási megoldások | 0224 | DX3 kismegszakítók | 1 | 12 | db | 3245064079273 | 3245064079273 | 3414970563088 | 3414970563095 | 85362010 | 540 | 540 | 6687 | 0.716 | 13.087
407928 | LG-407928 | DX3 kismegszakító 4P C16 6000A/10kA | 43921 |  |  | PL1 - Energiaelosztási megoldások | 0224 | DX3 kismegszakítók | 1 | 12 | db | 3245064079280 | 3245064079280 | 3414970576859 | 3414970576866 | 8536201090 | 540 | 540 | 6690 | 0.69 | 13.087 | X
407929 | LG-407929 | DX3 kismegszakító 4P C20 6000A/10kA | 43921 |  |  | PL1 - Energiaelosztási megoldások | 0224 | DX3 kismegszakítók | 1 | 12 | db | 3245064079297 | 3245064079297 | 3414971546417 |  | 8536201090 | 558 | 558 | 6871 | 0.69 | 10.859 | X
407930 | LG-407930 | DX3 kismegszakító 4P C25 6000A/10kA | 45965 |  |  | PL1 - Energiaelosztási megoldások | 0224 | DX3 kismegszakítók | 1 | 12 | db | 3245064079303 | 3245064079303 | 3414970445872 | 3414970445889 | 8536201090 | 591.199 | 594 | 7528 | 0.69 | 10.859 | X
407931 | LG-407931 | DX3 kismegszakító 4P C32 6000A/10kA | 48519 |  |  | PL1 - Energiaelosztási megoldások | 0224 | DX3 kismegszakítók | 1 | 12 | db | 3245064079310 | 3245064079310 | 3414970578693 | 3414970578709 | 8536201090 | 584 | 584 | 7008 | 0.69 | 13.087
407932 | LG-407932 | DX3 kismegszakító 4P C40 6000A/10kA | 51077 |  |  | PL1 - Energiaelosztási megoldások | 0224 | DX3 kismegszakítók | 1 | 12 | db | 3245064079327 | 3245064079327 | 3414970563101 | 3414972588126 | 8536201090 | 605 | 605 | 7430 | 0.69 | 10.859 | X
407933 | LG-407933 | DX3 kismegszakító 4P C50 6000A/10kA | 54141 |  |  | PL1 - Energiaelosztási megoldások | 0224 | DX3 kismegszakítók | 1 | 12 | db | 3245064079334 | 3245064079334 | 3414971546424 |  | 8536201090 | 633 | 633 | 7798 | 0.69 | 11.935
407934 | LG-407934 | DX3 kismegszakító 4P C63 6000A/10kA | 59251 |  |  | PL1 - Energiaelosztási megoldások | 0224 | DX3 kismegszakítók | 1 | 12 | db | 3245064079341 | 3245064079341 | 3414971546431 | 3414972101691 | 8536201090 | 630 | 630 | 7735 | 0.69 | 10.859 | X
407962 | LG-407962 | DX3 kismegszakító 1P D0,5 6000A/10kA | 19598 |  |  | PL1 - Energiaelosztási megoldások | 0224 | DX3 kismegszakítók | 1 | 44 | db | 3245064079624 | 3245064079624 | 3414970563125 | 3414970563132 | 85362010 | 151 | 151 | 6944 | 0.219 | 10.859
407963 | LG-407963 | DX3 kismegszakító 1P D1 6000A/10kA | 19598 |  |  | PL1 - Energiaelosztási megoldások | 0224 | DX3 kismegszakítók | 1 | 44 | db | 3245064079631 | 3245064079631 | 3414971549968 | 3414971549975 | 8536201090 | 150 | 150 | 6811 | 0.219 | 10.859
407964 | LG-407964 | DX3 kismegszakító 1P D2 6000A/10kA | 20132 |  |  | PL1 - Energiaelosztási megoldások | 0224 | DX3 kismegszakítók | 1 | 44 | db | 3245064079648 | 3245064079648 | 3414970563149 | 3414970563156 | 8536201090 | 176.345 | 150 | 6765 | 0.219 | 13.087
407965 | LG-407965 | DX3 kismegszakító 1P D3 6000A/10kA | 20132 |  |  | PL1 - Energiaelosztási megoldások | 0224 | DX3 kismegszakítók | 1 | 44 | db | 3245064079655 | 3245064079655 | 3414970563163 | 3414970563170 | 8536201090 | 150 | 150 | 6780 | 0.219 | 13.087
407966 | LG-407966 | DX3 kismegszakító 1P D4 6000A/10kA | 21460 |  |  | PL1 - Energiaelosztási megoldások | 0224 | DX3 kismegszakítók | 1 | 44 | db | 3245064079662 | 3245064079662 | 3414970563187 | 3414970563194 | 8536201090 | 148 | 148 | 6812 | 0.219 | 10.859
407967 | LG-407967 | DX3 kismegszakító 1P D6 6000A/10kA | 15889 |  |  | PL1 - Energiaelosztási megoldások | 0224 | DX3 kismegszakítók | 1 | 44 | db | 3245064079679 | 3245064079679 | 3414970578716 | 3414970578723 | 8536201090 | 149 | 149 | 6666 | 0.219 | 13.087
407969 | LG-407969 | DX3 kismegszakító 1P D10 6000A/10kA | 15305 |  |  | PL1 - Energiaelosztási megoldások | 0224 | DX3 kismegszakítók | 1 | 44 | db | 3245064079693 | 3245064079693 | 3414970578730 | 3414970578747 | 8536201090 | 150 | 150 | 6810 | 0.219 | 13.087
407970 | LG-407970 | DX3 kismegszakító 1P D13 6000A/10kA | 15889 |  |  | PL1 - Energiaelosztási megoldások | 0224 | DX3 kismegszakítók | 1 | 44 | db | 3245064079709 | 3245064079709 | 3414970578754 | 3414970578761 | 8536201090 | 152 | 152 | 6990 | 0.219 | 10.859
407971 | LG-407971 | DX3 kismegszakító 1P D16 6000A/10kA | 15305 |  |  | PL1 - Energiaelosztási megoldások | 0224 | DX3 kismegszakítók | 1 | 44 | db | 3245064079716 | 3245064079716 | 3414970578778 | 3414970578785 | 8536201090 | 153 | 153 | 6990 | 0.219 | 13.087
407972 | LG-407972 | DX3 kismegszakító 1P D20 6000A/10kA | 15305 |  |  | PL1 - Energiaelosztási megoldások | 0224 | DX3 kismegszakítók | 1 | 44 | db | 3245064079723 | 3245064079723 | 3414970578792 | 3414970578808 | 8536201090 | 155 | 155 | 7210 | 0.219 | 11.935
407973 | LG-407973 | DX3 kismegszakító 1P D25 6000A/10kA | 16683 |  |  | PL1 - Energiaelosztási megoldások | 0224 | DX3 kismegszakítók | 1 | 44 | db | 3245064079730 | 3245064079730 | 3414971549982 | 3414971549999 | 8536201090 | 160 | 160 | 7201 | 0.219 | 10.859
407974 | LG-407974 | DX3 kismegszakító 1P D32 6000A/10kA | 17483 |  |  | PL1 - Energiaelosztási megoldások | 0224 | DX3 kismegszakítók | 1 | 44 | db | 3245064079747 | 3245064079747 | 3414970563200 | 3414970563217 | 8536201090 | 163 | 163 | 7370 | 0.219 | 13.087
407975 | LG-407975 | DX3 kismegszakító 1P D40 6000A/10kA | 19598 |  |  | PL1 - Energiaelosztási megoldások | 0224 | DX3 kismegszakítók | 1 | 44 | db | 3245064079754 | 3245064079754 | 3414971550001 | 3414971550018 | 8536201090 | 161 | 161 | 7321 | 0.219 | 11.935
407976 | LG-407976 | DX3 kismegszakító 1P D50 6000A/10kA | 21987 |  |  | PL1 - Energiaelosztási megoldások | 0224 | DX3 kismegszakítók | 1 | 44 | db | 3245064079761 | 3245064079761 | 3414971550025 | 3414971550032 | 8536201090 | 160 | 160 | 7290 | 0.219 | 10.859
407977 | LG-407977 | DX3 kismegszakító 1P D63 6000A/10kA | 25171 |  |  | PL1 - Energiaelosztási megoldások | 0224 | DX3 kismegszakítók | 1 | 44 | db | 3245064079778 | 3245064079778 | 3414970563224 | 3414970563231 | 8536201090 | 160 | 160 | 7283 | 0.219 | 13.087
408022 | LG-408022 | DX3 kismegszakító 2P D0,5 6000A/10kA | 41622 |  |  | PL1 - Energiaelosztási megoldások | 0224 | DX3 kismegszakítók | 1 | 6 | db | 3245064080224 | 3245064080224 | 3414970563248 | 3414970563255 | 85362010 | 299 | 299 | 2000 | 0.357 | 3.675
408023 | LG-408023 | DX3 kismegszakító 2P D1 6000A/10kA | 41624 |  |  | PL1 - Energiaelosztási megoldások | 0224 | DX3 kismegszakítók | 1 | 6 | db | 3245064080231 | 3245064080231 | 3414970563262 | 3414970563279 | 8536201090 | 290 | 290 | 1834 | 0.357 | 3.675
408024 | LG-408024 | DX3 kismegszakító 2P D2 6000A/10kA | 41624 |  |  | PL1 - Energiaelosztási megoldások | 0224 | DX3 kismegszakítók | 1 | 6 | db | 3245064080248 | 3245064080248 | 3414970563286 | 3414970563293 | 8536201090 | 351.467 | 290 | 1816 | 0.357 | 3.488
408025 | LG-408025 | DX3 kismegszakító 2P D3 6000A/10kA | 41624 |  |  | PL1 - Energiaelosztási megoldások | 0224 | DX3 kismegszakítók | 1 | 6 | db | 3245064080255 | 3245064080255 | 3414970563309 | 3414970563316 | 8536201090 | 287 | 287 | 1806 | 0.369 | 3.675
408026 | LG-408026 | DX3 kismegszakító 2P D4 6000A/10kA | 41624 |  |  | PL1 - Energiaelosztási megoldások | 0224 | DX3 kismegszakítók | 1 | 6 | db | 3245064080262 | 3245064080262 | 3414970563323 | 3414970563330 | 8536201090 | 287 | 287 | 1796 | 0.369 | 3.675
408027 | LG-408027 | DX3 kismegszakító 2P D6 6000A/10kA | 34730 |  |  | PL1 - Energiaelosztási megoldások | 0224 | DX3 kismegszakítók | 1 | 6 | db | 3245064080279 | 3245064080279 | 3414970563347 | 3414970563354 | 8536201090 | 295 | 295 | 2070 | 0.357 | 3.675
408029 | LG-408029 | DX3 kismegszakító 2P D10 6000A/10kA | 34730 |  |  | PL1 - Energiaelosztási megoldások | 0224 | DX3 kismegszakítók | 1 | 6 | db | 3245064080293 | 3245064080293 | 3414970563361 | 3414970563378 | 8536201090 | 291 | 291 | 1831 | 0.357 | 3.675
408030 | LG-408030 | DX3 kismegszakító 2P D13 6000A/10kA | 34730 |  |  | PL1 - Energiaelosztási megoldások | 0224 | DX3 kismegszakítók | 1 | 6 | db | 3245064080309 | 3245064080309 | 3414970563385 | 3414970563392 | 85362010 | 292 | 292 | 1833 | 0.369 | 3.675
408031 | LG-408031 | DX3 kismegszakító 2P D16 6000A/10kA | 34730 |  |  | PL1 - Energiaelosztási megoldások | 0224 | DX3 kismegszakítók | 1 | 6 | db | 3245064080316 | 3245064080316 | 3414971550551 | 3414971550568 | 8536201090 | 297 | 297 | 1865 | 0.357 | 3.675
408032 | LG-408032 | DX3 kismegszakító 2P D20 6000A/10kA | 34730 |  |  | PL1 - Energiaelosztási megoldások | 0224 | DX3 kismegszakítók | 1 | 6 | db | 3245064080323 | 3245064080323 | 3414970576873 | 3414970576880 | 8536201090 | 309 | 309 | 1946 | 0.357 | 3.675
408033 | LG-408033 | DX3 kismegszakító 2P D25 6000A/10kA | 38703 |  |  | PL1 - Energiaelosztási megoldások | 0224 | DX3 kismegszakítók | 1 | 6 | db | 3245064080330 | 3245064080330 | 3414971550575 | 3414971550582 | 8536201090 | 313 | 313 | 1961 | 0.357 | 3.675
408034 | LG-408034 | DX3 kismegszakító 2P D32 6000A/10kA | 38703 |  |  | PL1 - Energiaelosztási megoldások | 0224 | DX3 kismegszakítók | 1 | 6 | db | 3245064080347 | 3245064080347 | 3414971550599 | 3414971550605 | 8536201090 | 308 | 315 | 1978 | 0.357 | 3.675
408035 | LG-408035 | DX3 kismegszakító 2P D40 6000A/10kA | 41886 |  |  | PL1 - Energiaelosztási megoldások | 0224 | DX3 kismegszakítók | 1 | 6 | db | 3245064080354 | 3245064080354 | 3414970474155 | 3414970474162 | 8536201090 | 313 | 313 | 1957 | 0.369 | 3.675
408036 | LG-408036 | DX3 kismegszakító 2P D50 6000A/10kA | 47458 |  |  | PL1 - Energiaelosztási megoldások | 0224 | DX3 kismegszakítók | 1 | 6 | db | 3245064080361 | 3245064080361 | 3414970563408 | 3414970563415 | 8536201090 | 310 | 310 | 1958 | 0.369 | 3.675
408037 | LG-408037 | DX3 kismegszakító 2P D63 6000A/10kA | 50906 |  |  | PL1 - Energiaelosztási megoldások | 0224 | DX3 kismegszakítók | 1 | 6 | db | 3245064080378 | 3245064080378 | 3414971550612 | 3414971550629 | 8536201090 | 313 | 313 | 1955 | 0.369 | 3.675
408080 | LG-408080 | DX3 kismegszakító 3P D0,5 6000A/10kA | 63111 |  |  | PL1 - Energiaelosztási megoldások | 0224 | DX3 kismegszakítók | 1 | 12 | db | 3245064080804 | 3245064080804 | 3414970563422 | 3414970563439 | 85362010 | 432 | 432 | 5484 | 0.716 | 10.859
408081 | LG-408081 | DX3 kismegszakító 3P D1 6000A/10kA | 63111 |  |  | PL1 - Energiaelosztási megoldások | 0224 | DX3 kismegszakítók | 1 | 12 | db | 3245064080811 | 3245064080811 | 3414970563446 | 3414970563453 | 8536201090 | 433 | 433 | 5353 | 0.716 | 13.087
408082 | LG-408082 | DX3 kismegszakító 3P D2 6000A/10kA | 63111 |  |  | PL1 - Energiaelosztási megoldások | 0224 | DX3 kismegszakítók | 1 | 12 | db | 3245064080828 | 3245064080828 | 3414971551466 | 3414971551473 | 8536201090 | 528.387 | 429 | 5326 | 0.716 | 11.935
408083 | LG-408083 | DX3 kismegszakító 3P D3 6000A/10kA | 63111 |  |  | PL1 - Energiaelosztási megoldások | 0224 | DX3 kismegszakítók | 1 | 12 | db | 3245064080835 | 3245064080835 | 3414970563484 | 3414970563491 | 8536201090 | 431 | 431 | 5348 | 0.716 | 13.087
408084 | LG-408084 | DX3 kismegszakító 3P D4 6000A/10kA | 63111 |  |  | PL1 - Energiaelosztási megoldások | 0224 | DX3 kismegszakítók | 1 | 12 | db | 3245064080842 | 3245064080842 | 3414970576941 | 3414970576958 | 8536201090 | 429 | 429 | 5317 | 0.716 | 13.087
408085 | LG-408085 | DX3 kismegszakító 3P D6 6000A/10kA | 57275 |  |  | PL1 - Energiaelosztási megoldások | 0224 | DX3 kismegszakítók | 1 | 12 | db | 3245064080859 | 3245064080859 | 3414971551480 | 3414971551497 | 8536201090 | 440 | 440 | 5450 | 0.716 | 10.859
408087 | LG-408087 | DX3 kismegszakító 3P D10 6000A/10kA | 57275 |  |  | PL1 - Energiaelosztási megoldások | 0224 | DX3 kismegszakítók | 1 | 12 | db | 3245064080873 | 3245064080873 | 3414970519405 | 3414970519412 | 8536201090 | 434 | 434 | 5412 | 0.69 | 13.087
408088 | LG-408088 | DX3 kismegszakító 3P D13 6000A/10kA | 57275 |  |  | PL1 - Energiaelosztási megoldások | 0224 | DX3 kismegszakítók | 1 | 12 | db | 3245064080880 | 3245064080880 | 3414970563507 | 3414970563514 | 85362010 | 436 | 436 | 5417 | 0.716 | 10.859
408089 | LG-408089 | DX3 kismegszakító 3P D16 6000A/10kA | 55165 |  |  | PL1 - Energiaelosztási megoldások | 0224 | DX3 kismegszakítók | 1 | 12 | db | 3245064080897 | 3245064080897 | 3414971551503 | 3414971551510 | 8536201090 | 445 | 445 | 5525 | 0.69 | 11.935
408090 | LG-408090 | DX3 kismegszakító 3P D20 6000A/10kA | 55165 |  |  | PL1 - Energiaelosztási megoldások | 0224 | DX3 kismegszakítók | 1 | 12 | db | 3245064080903 | 3245064080903 | 3414970578815 | 3414970578822 | 8536201090 | 460 | 460 | 5800 | 0.69 | 11.935
408091 | LG-408091 | DX3 kismegszakító 3P D25 6000A/10kA | 57974 |  |  | PL1 - Energiaelosztási megoldások | 0224 | DX3 kismegszakítók | 1 | 12 | db | 3245064080910 | 3245064080910 | 3414970445940 | 3414970445957 | 8536201090 | 462 | 462 | 5850 | 0.716 | 10.859
408092 | LG-408092 | DX3 kismegszakító 3P D32 6000A/10kA | 60192 |  |  | PL1 - Energiaelosztási megoldások | 0224 | DX3 kismegszakítók | 1 | 12 | db | 3245064080927 | 3245064080927 | 3414971551527 | 3414971551534 | 8536201090 | 480 | 480 | 5980 | 0.69 | 10.859
408093 | LG-408093 | DX3 kismegszakító 3P D40 6000A/10kA | 60785 |  |  | PL1 - Energiaelosztási megoldások | 0224 | DX3 kismegszakítók | 1 | 12 | db | 3245064080934 | 3245064080934 | 3414970458575 | 3414970458582 | 8536201090 | 465 | 465 | 5800 | 0.716 | 11.935
408094 | LG-408094 | DX3 kismegszakító 3P D50 6000A/10kA | 72392 |  |  | PL1 - Energiaelosztási megoldások | 0224 | DX3 kismegszakítók | 1 | 12 | db | 3245064080941 | 3245064080941 | 3414970443410 | 3414970443427 | 8536201090 | 466 | 466 | 5900 | 0.716 | 10.859
408095 | LG-408095 | DX3 kismegszakító 3P D63 6000A/10kA | 82740 |  |  | PL1 - Energiaelosztási megoldások | 0224 | DX3 kismegszakítók | 1 | 12 | db | 3245064080958 | 3245064080958 | 3414970578839 | 3414970578846 | 8536201090 | 465 | 465 | 5830 | 0.716 | 13.087
408143 | LG-408143 | DX3 kismegszakító 4P D6 6000A/10kA | 64705 |  |  | PL1 - Energiaelosztási megoldások | 0224 | DX3 kismegszakítók | 1 | 12 | db | 3245064081436 | 3245064081436 | 3414970563538 | 3414970563545 | 8536201090 | 575 | 575 | 7200 | 0.716 | 13.087
408145 | LG-408145 | DX3 kismegszakító 4P D10 6000A/10kA | 64705 |  |  | PL1 - Energiaelosztási megoldások | 0224 | DX3 kismegszakítók | 1 | 12 | db | 3245064081450 | 3245064081450 | 3414970563552 | 3414970563569 | 8536201090 | 613.521 | 542 | 6897 | 0.69 | 13.087
408146 | LG-408146 | DX3 kismegszakító 4P D13 6000A/10kA | 64705 |  |  | PL1 - Energiaelosztási megoldások | 0224 | DX3 kismegszakítók | 1 | 12 | db | 3245064081467 | 3245064081467 | 3414970563576 | 3414970563583 | 85362010 | 572 | 572 | 7058 | 0.716 | 10.859
408147 | LG-408147 | DX3 kismegszakító 4P D16 6000A/10kA | 64705 |  |  | PL1 - Energiaelosztási megoldások | 0224 | DX3 kismegszakítók | 1 | 12 | db | 3245064081474 | 3245064081474 | 3414970578853 | 3414970578860 | 8536201090 | 589 | 589 | 7279 | 0.69 | 13.087 | X
408148 | LG-408148 | DX3 kismegszakító 4P D20 6000A/10kA | 64705 |  |  | PL1 - Energiaelosztási megoldások | 0224 | DX3 kismegszakítók | 1 | 12 | db | 3245064081481 | 3245064081481 | 3414970519382 | 3414970519399 | 8536201090 | 615 | 615 | 7550 | 0.69 | 13.087 | X
408149 | LG-408149 | DX3 kismegszakító 4P D25 6000A/10kA | 77172 |  |  | PL1 - Energiaelosztási megoldások | 0224 | DX3 kismegszakítók | 1 | 12 | db | 3245064081498 | 3245064081498 | 3414971551800 | 3414971551817 | 8536201090 | 610 | 610 | 7520 | 0.69 | 11.935
408150 | LG-408150 | DX3 kismegszakító 4P D32 6000A/10kA | 77172 |  |  | PL1 - Energiaelosztási megoldások | 0224 | DX3 kismegszakítók | 1 | 12 | db | 3245064081504 | 3245064081504 | 3414971551824 | 3414971551831 | 8536201090 | 621 | 621 | 7619 | 0.69 | 10.859
408151 | LG-408151 | DX3 kismegszakító 4P D40 6000A/10kA | 86718 |  |  | PL1 - Energiaelosztási megoldások | 0224 | DX3 kismegszakítók | 1 | 12 | db | 3245064081511 | 3245064081511 | 3414971551848 | 3414971551855 | 8536201090 | 615 | 615 | 7680 | 0.69 | 11.935
408152 | LG-408152 | DX3 kismegszakító 4P D50 6000A/10kA | 96009 |  |  | PL1 - Energiaelosztási megoldások | 0224 | DX3 kismegszakítók | 1 | 12 | db | 3245064081528 | 3245064081528 | 3414970442857 | 3414970442864 | 8536201090 | 615 | 615 | 7680 | 0.716 | 10.859
408153 | LG-408153 | DX3 kismegszakító 4P D63 6000A/10kA | 100785 |  |  | PL1 - Energiaelosztási megoldások | 0224 | DX3 kismegszakítók | 1 | 12 | db | 3245064081535 | 3245064081535 | 3414971551862 | 3414971551879 | 8536201090 | 621 | 621 | 7695 | 0.716 | 11.935
408599 | LG-408599 | DX3 kismegszakító 1P C80 10000A/16kA | 35744 |  |  | PL1 - Energiaelosztási megoldások | 0225 | DX3 10/16KA kismegszakítók | 1 | 6 | db | 3245064085991 | 3245064085991 | 3414971551886 | 3414971551893 | 8536209090 | 229 | 229 | 1527 | 0.332 | 3.675
408600 | LG-408600 | DX3 kismegszakító 1P C100 10000A/16kA | 39771 |  |  | PL1 - Energiaelosztási megoldások | 0225 | DX3 10/16KA kismegszakítók | 1 | 6 | db | 3245064086004 | 3245064086004 | 3414971551909 | 3414971551916 | 8536209090 | 229.547 | 239 | 1522 | 0.332 | 3.675
408601 | LG-408601 | DX3 kismegszakító 1P C125 10000A/16kA | 45070 |  |  | PL1 - Energiaelosztási megoldások | 0225 | DX3 10/16KA kismegszakítók | 1 | 6 | db | 3245064086011 | 3245064086011 | 3414971551923 | 3414971551930 | 8536209090 | 243 | 243 | 1536 | 0.332 | 3.675
408640 | LG-408640 | DX3 kismegszakító 2P C80 10000A/16kA | 68946 |  |  | PL1 - Energiaelosztási megoldások | 0225 | DX3 10/16KA kismegszakítók | 1 | 9 | db | 3245064086400 | 3245064086400 | 3414971551947 | 3414971551954 | 8536209090 | 461.66 | 468 | 4440 | 0.605 | 9.294
408641 | LG-408641 | DX3 kismegszakító 2P C100 10000A/16kA | 74257 |  |  | PL1 - Energiaelosztási megoldások | 0225 | DX3 10/16KA kismegszakítók | 1 | 9 | db | 3245064086417 | 3245064086417 | 3414971551961 | 3414971551978 | 8536209090 | 451.85 | 461 | 4364 | 0.605 | 9.294
408642 | LG-408642 | DX3 kismegszakító 2P C125 10000A/16kA | 79561 |  |  | PL1 - Energiaelosztási megoldások | 0225 | DX3 10/16KA kismegszakítók | 1 | 9 | db | 3245064086424 | 3245064086424 | 3414971551985 | 3414971551992 | 8536209090 | 458 | 458 | 4358 | 0.605 | 9.294
408662 | LG-408662 | DX3 kismegszakító 3P C80 10000A/16kA | 102179 |  |  | PL1 - Energiaelosztási megoldások | 0225 | DX3 10/16KA kismegszakítók | 1 | 5 | db | 3245064086622 | 3245064086622 | 3414971552005 | 3414972684453 | 8536209090 | 676 | 676 | 3751 | 1.04 | 7.696 | X
408663 | LG-408663 | DX3 kismegszakító 3P C100 10000A/16kA | 112397 |  |  | PL1 - Energiaelosztási megoldások | 0225 | DX3 10/16KA kismegszakítók | 1 | 5 | db | 3245064086639 | 3245064086639 | 3414971552012 | 3414972684460 | 8536209090 | 679.769 | 617 | 3487 | 1.04 | 7.696
408664 | LG-408664 | DX3 kismegszakító 3P C125 10000A/16kA | 120061 |  |  | PL1 - Energiaelosztási megoldások | 0225 | DX3 10/16KA kismegszakítók | 1 | 5 | db | 3245064086646 | 3245064086646 | 3414971552029 | 3414971552036 | 8536209090 | 676 | 676 | 3523 | 1.04 | 7.696
408703 | LG-408703 | DX3 kismegszakító 4P C80 10000A/16kA | 124662 |  |  | PL1 - Energiaelosztási megoldások | 0225 | DX3 10/16KA kismegszakítók | 1 | 5 | db | 3245064087032 | 3245064087032 | 3414971552043 | 3414971269804 | 8536209090 | 885 | 885 | 4796 | 1.04 | 7.696
408704 | LG-408704 | DX3 kismegszakító 4P C100 10000A/16kA | 127723 |  |  | PL1 - Energiaelosztási megoldások | 0225 | DX3 10/16KA kismegszakítók | 1 | 5 | db | 3245064087049 | 3245064087049 | 3414971552050 | 3414972684477 | 8536209090 | 878 | 878 | 4760 | 1.04 | 7.696
408705 | LG-408705 | DX3 kismegszakító 4P C125 10000A/16kA | 135389 |  |  | PL1 - Energiaelosztási megoldások | 0225 | DX3 10/16KA kismegszakítók | 1 | 5 | db | 3245064087056 | 3245064087056 | 3414971552067 | 3414971269828 | 8536209090 | 878 | 878 | 4707 | 1.04 | 7.696
408864 | LG-408864 | DX3 kismegszakító 1P B0,5 10000A / 16 kA | 13237 |  |  | PL1 - Energiaelosztási megoldások | 0227 | DX3 10/16KA kismegszakítók | 1 | 44 | db | 3245064088640 | 3245064088640 | 3414970563590 | 3414970563606 | 85362010 | 147 | 147 | 6641 | 0.219 | 13.087
408865 | LG-408865 | DX3 kismegszakító 1P B1 10000A / 16 kA | 13237 |  |  | PL1 - Energiaelosztási megoldások | 0227 | DX3 10/16KA kismegszakítók | 1 | 44 | db | 3245064088657 | 3245064088657 | 3414970563613 | 3414970563620 | 8536201090 | 144 | 144 | 6590 | 0.229 | 10.859
408866 | LG-408866 | DX3 kismegszakító 1P B2 10000A / 16 kA | 13237 |  |  | PL1 - Energiaelosztási megoldások | 0227 | DX3 10/16KA kismegszakítók | 1 | 44 | db | 3245064088664 | 3245064088664 | 3414970563637 | 3414970563644 | 8536201090 | 173.306 | 146 | 6642 | 0.229 | 10.859
408867 | LG-408867 | DX3 kismegszakító 1P B3 10000A / 16 kA | 13237 |  |  | PL1 - Energiaelosztási megoldások | 0227 | DX3 10/16KA kismegszakítók | 1 | 44 | db | 3245064088671 | 3245064088671 | 3414970563651 | 3414970563668 | 8536201090 | 146 | 146 | 6623 | 0.229 | 10.859
408868 | LG-408868 | DX3 kismegszakító 1P B4 10000A / 16 kA | 13237 |  |  | PL1 - Energiaelosztási megoldások | 0227 | DX3 10/16KA kismegszakítók | 1 | 44 | db | 3245064088688 | 3245064088688 | 3414970563675 | 3414970563682 | 8536201090 | 147 | 147 | 6760 | 0.219 | 10.859
408869 | LG-408869 | DX3 kismegszakító 1P B6 10000A / 16 kA | 8150 |  |  | PL1 - Energiaelosztási megoldások | 0227 | DX3 10/16KA kismegszakítók | 1 | 44 | db | 3245064088695 | 3245064088695 | 3414971552135 | 3414971552142 | 8536201090 | 156 | 156 | 7150 | 0.219 | 10.859 | X
408870 | LG-408870 | DX3 kismegszakító 1P B10 10000A / 16 kA | 7894 |  |  | PL1 - Energiaelosztási megoldások | 0227 | DX3 10/16KA kismegszakítók | 10 | 60 | db | 3245064088701 | 3414970927675 | 3414970994615 | 3414970936868 | 8536201090 | 134.5 | 1345 | 8262 | 1.681 | 13.087 | X
408871 | LG-408871 | DX3 kismegszakító 1P B13 10000A / 16 kA | 8197 |  |  | PL1 - Energiaelosztási megoldások | 0227 | DX3 10/16KA kismegszakítók | 1 | 44 | db | 3245064088718 | 3245064088718 | 3414970563736 | 3414970563743 | 8536201090 | 150 | 150 | 6900 | 0.219 | 10.859
408872 | LG-408872 | DX3 kismegszakító 1P B16 10000A / 16 kA | 7894 |  |  | PL1 - Energiaelosztási megoldások | 0227 | DX3 10/16KA kismegszakítók | 10 | 60 | db | 3245064088725 | 3414970927712 | 3414970994639 |  | 8536201090 | 137.6 | 1376 | 8432 | 1.619 | 13.087 | X
408873 | LG-408873 | DX3 kismegszakító 1P B20 10000A / 16 kA | 8197 |  |  | PL1 - Energiaelosztási megoldások | 0227 | DX3 10/16KA kismegszakítók | 10 | 60 | db | 3245064088732 | 3414970927736 | 3414970994646 | 3414970936899 | 8536201090 | 162.611 | 1476 | 9024 | 1.619 | 13.087
408874 | LG-408874 | DX3 kismegszakító 1P B25 10000A / 16 kA | 8463 |  |  | PL1 - Energiaelosztási megoldások | 0227 | DX3 10/16KA kismegszakítók | 10 | 60 | db | 3245064088749 | 3414970927750 | 3414970994653 | 3414970936905 | 8536201090 | 162.537 | 1476 | 9055 | 1.619 | 12.748
408875 | LG-408875 | DX3 kismegszakító 1P B32 10000A / 16 kA | 8463 |  |  | PL1 - Energiaelosztási megoldások | 0227 | DX3 10/16KA kismegszakítók | 10 | 60 | db | 3245064088756 | 3414971178373 | 3414971178380 |  | 8536201090 | 150.8 | 1508 | 9228 | 1.619 | 10.859
408876 | LG-408876 | DX3 kismegszakító 1P B40 10000A / 16 kA | 9524 |  |  | PL1 - Energiaelosztási megoldások | 0227 | DX3 10/16KA kismegszakítók | 1 | 44 | db | 3245064088763 | 3245064088763 | 3414970563811 | 3414970563828 | 8536201090 | 161 | 161 | 7274 | 0.229 | 10.859
408877 | LG-408877 | DX3 kismegszakító 1P B50 10000A / 16 kA | 12706 |  |  | PL1 - Energiaelosztási megoldások | 0227 | DX3 10/16KA kismegszakítók | 1 | 44 | db | 3245064088770 | 3245064088770 | 3414970563835 | 3414970563842 | 8536201090 | 164 | 164 | 7520 | 0.219 | 10.859
408878 | LG-408878 | DX3 kismegszakító 1P B63 10000A / 16 kA | 12967 |  |  | PL1 - Energiaelosztási megoldások | 0227 | DX3 10/16KA kismegszakítók | 1 | 44 | db | 3245064088787 | 3245064088787 | 3414970563859 | 3414970563866 | 8536201090 | 166 | 166 | 7604 | 0.229 | 10.859
408934 | LG-408934 | DX3 kismegszakító 2P B0,5 10000A / 16 kA | 26502 |  |  | PL1 - Energiaelosztási megoldások | 0227 | DX3 10/16KA kismegszakítók | 1 | 6 | db | 3245064089340 | 3245064089340 | 3414970563873 | 3414970563880 | 85362010 | 283 | 283 | 2000 | 0.369 | 3.675
408935 | LG-408935 | DX3 kismegszakító 2P B1 10000A / 16 kA | 26502 |  |  | PL1 - Energiaelosztási megoldások | 0227 | DX3 10/16KA kismegszakítók | 1 | 6 | db | 3245064089357 | 3245064089357 | 3414970563897 | 3414970563903 | 8536201090 | 282 | 282 | 1789 | 0.369 | 3.675
408936 | LG-408936 | DX3 kismegszakító 2P B2 10000A / 16 kA | 26502 |  |  | PL1 - Energiaelosztási megoldások | 0227 | DX3 10/16KA kismegszakítók | 1 | 6 | db | 3245064089364 | 3245064089364 | 3414970563910 | 3414970563927 | 8536201090 | 345.388 | 285 | 1790 | 0.369 | 3.675
408937 | LG-408937 | DX3 kismegszakító 2P B3 10000A / 16 kA | 26502 |  |  | PL1 - Energiaelosztási megoldások | 0227 | DX3 10/16KA kismegszakítók | 1 | 6 | db | 3245064089371 | 3245064089371 | 3414970578891 | 3414970578907 | 8536201090 | 286 | 286 | 2017 | 0.369 | 3.675
408938 | LG-408938 | DX3 kismegszakító 2P B4 10000A / 16 kA | 26502 |  |  | PL1 - Energiaelosztási megoldások | 0227 | DX3 10/16KA kismegszakítók | 1 | 6 | db | 3245064089388 | 3245064089388 | 3414970563934 | 3414970563941 | 8536201090 | 282 | 282 | 1779 | 0.369 | 3.675
408939 | LG-408939 | DX3 kismegszakító 2P B6 10000A / 16 kA | 21198 |  |  | PL1 - Energiaelosztási megoldások | 0227 | DX3 10/16KA kismegszakítók | 1 | 6 | db | 3245064089395 | 3245064089395 | 3414970563958 | 3414970563965 | 8536201090 | 302 | 302 | 1883 | 0.369 | 3.675
408940 | LG-408940 | DX3 kismegszakító 2P B10 10000A / 16 kA | 19076 |  |  | PL1 - Energiaelosztási megoldások | 0227 | DX3 10/16KA kismegszakítók | 1 | 6 | db | 3245064089401 | 3245064089401 | 3414970563972 | 3414970563989 | 8536201090 | 300 | 300 | 1880 | 0.369 | 3.675
408941 | LG-408941 | DX3 kismegszakító 2P B13 10000A / 16 kA | 19076 |  |  | PL1 - Energiaelosztási megoldások | 0227 | DX3 10/16KA kismegszakítók | 1 | 6 | db | 3245064089418 | 3245064089418 | 3414970563996 | 3414970564009 | 8536201090 | 288 | 288 | 1815 | 0.369 | 3.675
408942 | LG-408942 | DX3 kismegszakító 2P B16 10000A / 16 kA | 19076 |  |  | PL1 - Energiaelosztási megoldások | 0227 | DX3 10/16KA kismegszakítók | 1 | 6 | db | 3245064089425 | 3245064089425 | 3414970578914 | 3414970578921 | 8536201090 | 297 | 297 | 1870 | 0.369 | 3.675
408943 | LG-408943 | DX3 kismegszakító 2P B20 10000A / 16 kA | 19076 |  |  | PL1 - Energiaelosztási megoldások | 0227 | DX3 10/16KA kismegszakítók | 1 | 6 | db | 3245064089432 | 3245064089432 | 3414970564016 | 3414970564023 | 8536201090 | 300 | 300 | 1889 | 0.369 | 3.675
408944 | LG-408944 | DX3 kismegszakító 2P B25 10000A / 16 kA | 20394 |  |  | PL1 - Energiaelosztási megoldások | 0227 | DX3 10/16KA kismegszakítók | 1 | 6 | db | 3245064089449 | 3245064089449 | 3414970564030 | 3414970564047 | 8536201090 | 302 | 302 | 1890 | 0.369 | 24.96
408945 | LG-408945 | DX3 kismegszakító 2P B32 10000A / 16 kA | 20397 |  |  | PL1 - Energiaelosztási megoldások | 0227 | DX3 10/16KA kismegszakítók | 1 | 6 | db | 3245064089456 | 3245064089456 | 3414970564054 | 3414970564061 | 8536201090 | 316 | 316 | 1981 | 0.369 | 3.675
408946 | LG-408946 | DX3 kismegszakító 2P B40 10000A / 16 kA | 14559 |  |  | PL1 - Energiaelosztási megoldások | 0227 | DX3 10/16KA kismegszakítók | 1 | 6 | db | 3245064089463 | 3245064089463 | 3414970564078 | 3414970564085 | 8536201090 | 314 | 314 | 1967 | 0.369 | 3.675
408947 | LG-408947 | DX3 kismegszakító 2P B50 10000A / 16 kA | 24909 |  |  | PL1 - Energiaelosztási megoldások | 0227 | DX3 10/16KA kismegszakítók | 1 | 6 | db | 3245064089470 | 3245064089470 | 3414970564092 | 3414970564108 | 8536201090 | 318 | 318 | 1985 | 0.369 | 3.675
408948 | LG-408948 | DX3 kismegszakító 2P B63 10000A / 16 kA | 27826 |  |  | PL1 - Energiaelosztási megoldások | 0227 | DX3 10/16KA kismegszakítók | 1 | 6 | db | 3245064089487 | 3245064089487 | 3414970564115 | 3414970564122 | 8536201090 | 328 | 328 | 2053 | 0.369 | 3.675
408983 | LG-408983 | DX3 kismegszakító 3P B0,5 10000A / 16 kA | 42417 |  |  | PL1 - Energiaelosztási megoldások | 0227 | DX3 10/16KA kismegszakítók | 1 | 12 | db | 3245064089838 | 3245064089838 | 3414970564139 | 3414970564146 | 85362010 | 424 | 424 | 5583 | 0.716 | 13.087
408984 | LG-408984 | DX3 kismegszakító 3P B1 10000A / 16 kA | 42416 |  |  | PL1 - Energiaelosztási megoldások | 0227 | DX3 10/16KA kismegszakítók | 1 | 12 | db | 3245064089845 | 3245064089845 | 3414970564153 | 3414970564160 | 8536201090 | 427 | 427 | 5294 | 0.716 | 13.087
408985 | LG-408985 | DX3 kismegszakító 3P B2 10000A / 16 kA | 42416 |  |  | PL1 - Energiaelosztási megoldások | 0227 | DX3 10/16KA kismegszakítók | 1 | 12 | db | 3245064089852 | 3245064089852 | 3414970564177 | 3414970564184 | 8536201090 | 519.269 | 426 | 5293 | 0.716 | 10.859
408986 | LG-408986 | DX3 kismegszakító 3P B3 10000A / 16 kA | 42416 |  |  | PL1 - Energiaelosztási megoldások | 0227 | DX3 10/16KA kismegszakítók | 1 | 12 | db | 3245064089869 | 3245064089869 | 3414970564191 | 3414970564207 | 8536201090 | 424 | 424 | 5279 | 0.716 | 10.859
408987 | LG-408987 | DX3 kismegszakító 3P B4 10000A / 16 kA | 42416 |  |  | PL1 - Energiaelosztási megoldások | 0227 | DX3 10/16KA kismegszakítók | 1 | 12 | db | 3245064089876 | 3245064089876 | 3414970564214 | 3414970564221 | 8536201090 | 422 | 422 | 5270 | 0.716 | 10.859
408988 | LG-408988 | DX3 kismegszakító 3P B6 10000A / 16 kA | 29154 |  |  | PL1 - Energiaelosztási megoldások | 0227 | DX3 10/16KA kismegszakítók | 1 | 12 | db | 3245064089883 | 3245064089883 | 3414970564238 | 3414970564245 | 8536201090 | 437 | 437 | 5430 | 0.716 | 10.859
408989 | LG-408989 | DX3 kismegszakító 3P B10 10000A / 16 kA | 29154 |  |  | PL1 - Energiaelosztási megoldások | 0227 | DX3 10/16KA kismegszakítók | 1 | 12 | db | 3245064089890 | 3245064089890 | 3414970564252 | 3414970564269 | 8536201090 | 469.304 | 413 | 5133 | 0.716 | 10.859
408990 | LG-408990 | DX3 kismegszakító 3P B13 10000A / 16 kA | 29154 |  |  | PL1 - Energiaelosztási megoldások | 0227 | DX3 10/16KA kismegszakítók | 1 | 12 | db | 3245064089906 | 3245064089906 | 3414970564276 | 3414970564283 | 8536201090 | 431 | 431 | 5443 | 0.716 | 10.859
408991 | LG-408991 | DX3 kismegszakító 3P B16 10000A / 16 kA | 28078 |  |  | PL1 - Energiaelosztási megoldások | 0227 | DX3 10/16KA kismegszakítók | 1 | 12 | db | 3245064089913 | 3245064089913 | 3414970564290 | 3414970564306 | 8536201090 | 462 | 413 | 5163 | 0.716 | 10.859
408992 | LG-408992 | DX3 kismegszakító 3P B20 10000A / 16 kA | 27563 |  |  | PL1 - Energiaelosztási megoldások | 0227 | DX3 10/16KA kismegszakítók | 1 | 12 | db | 3245064089920 | 3245064089920 | 3414970564313 | 3414970564320 | 8536201090 | 455 | 455 | 5682 | 0.716 | 10.859
408993 | LG-408993 | DX3 kismegszakító 3P B25 10000A / 16 kA | 29154 |  |  | PL1 - Energiaelosztási megoldások | 0227 | DX3 10/16KA kismegszakítók | 1 | 12 | db | 3245064089937 | 3245064089937 | 3414970564337 | 3414970564344 | 8536201090 | 453 | 453 | 5730 | 0.716 | 10.859 | X
408994 | LG-408994 | DX3 kismegszakító 3P B32 10000A / 16 kA | 28078 |  |  | PL1 - Energiaelosztási megoldások | 0227 | DX3 10/16KA kismegszakítók | 1 | 12 | db | 3245064089944 | 3245064089944 | 3414970564351 | 3414970564368 | 8536201090 | 466 | 466 | 5592 | 0.716 | 10.859
408995 | LG-408995 | DX3 kismegszakító 3P B40 10000A / 16 kA | 31810 |  |  | PL1 - Energiaelosztási megoldások | 0227 | DX3 10/16KA kismegszakítók | 1 | 12 | db | 3245064089951 | 3245064089951 | 3414971552692 | 3414971552708 | 8536201090 | 460 | 460 | 5568 | 0.716 | 10.859
408996 | LG-408996 | DX3 kismegszakító 3P B50 10000A / 16 kA | 35784 |  |  | PL1 - Energiaelosztási megoldások | 0227 | DX3 10/16KA kismegszakítók | 1 | 12 | db | 3245064089968 | 3245064089968 | 3414970564375 | 3414970564382 | 8536201090 | 473 | 473 | 5853 | 0.716 | 10.859
408997 | LG-408997 | DX3 kismegszakító 3P B63 10000A / 16 kA | 42416 |  |  | PL1 - Energiaelosztási megoldások | 0227 | DX3 10/16KA kismegszakítók | 1 | 12 | db | 3245064089975 | 3245064089975 | 3414971552715 | 3414971552722 | 8536201090 | 477 | 477 | 5907 | 0.716 | 11.935
409057 | LG-409057 | DX3 kismegszakító 4P B0,5 10000A / 16 kA | 58337 |  |  | PL1 - Energiaelosztási megoldások | 0227 | DX3 10/16KA kismegszakítók | 1 | 12 | db | 3245064090575 | 3245064090575 | 3414970564399 | 3414970564405 | 85362010 | 555 | 555 | 6834 | 0.716 | 13.087
409058 | LG-409058 | DX3 kismegszakító 4P B1 10000A / 16 kA | 58337 |  |  | PL1 - Energiaelosztási megoldások | 0227 | DX3 10/16KA kismegszakítók | 1 | 12 | db | 3245064090582 | 3245064090582 | 3414970564412 | 3414970564429 | 8536201090 | 558 | 558 | 6996 | 0.716 | 13.087
409059 | LG-409059 | DX3 kismegszakító 4P B2 10000A / 16 kA | 58337 |  |  | PL1 - Energiaelosztási megoldások | 0227 | DX3 10/16KA kismegszakítók | 1 | 12 | db | 3245064090599 | 3245064090599 | 3414970564436 | 3414970564443 | 8536201090 | 691.687 | 561 | 6912 | 0.716 | 13.087
409060 | LG-409060 | DX3 kismegszakító 4P B3 10000A / 16 kA | 58337 |  |  | PL1 - Energiaelosztási megoldások | 0227 | DX3 10/16KA kismegszakítók | 1 | 12 | db | 3245064090605 | 3245064090605 | 3414970564450 | 3414970564467 | 8536201090 | 556 | 556 | 6869 | 0.716 | 10.859
409061 | LG-409061 | DX3 kismegszakító 4P B4 10000A / 16 kA | 58337 |  |  | PL1 - Energiaelosztási megoldások | 0227 | DX3 10/16KA kismegszakítók | 1 | 12 | db | 3245064090612 | 3245064090612 | 3414970564474 | 3414970564481 | 8536201090 | 603.713 | 548 | 6814 | 0.716 | 10.859
409062 | LG-409062 | DX3 kismegszakító 4P B6 10000A / 16 kA | 45070 |  |  | PL1 - Energiaelosztási megoldások | 0227 | DX3 10/16KA kismegszakítók | 1 | 12 | db | 3245064090629 | 3245064090629 | 3414970564498 | 3414970564504 | 8536201090 | 585 | 585 | 7183 | 0.716 | 10.859
409063 | LG-409063 | DX3 kismegszakító 4P B10 10000A / 16 kA | 45070 |  |  | PL1 - Energiaelosztási megoldások | 0227 | DX3 10/16KA kismegszakítók | 1 | 12 | db | 3245064090636 | 3245064090636 | 3414970564511 | 3414970564528 | 8536201090 | 569 | 569 | 7026 | 0.716 | 10.859
409064 | LG-409064 | DX3 kismegszakító 4P B13 10000A / 16 kA | 45070 |  |  | PL1 - Energiaelosztási megoldások | 0227 | DX3 10/16KA kismegszakítók | 1 | 12 | db | 3245064090643 | 3245064090643 | 3414970564535 | 3414970564542 | 8536201090 | 579 | 579 | 7050 | 0.716 | 13.087
409065 | LG-409065 | DX3 kismegszakító 4P B16 10000A / 16 kA | 45070 |  |  | PL1 - Energiaelosztási megoldások | 0227 | DX3 10/16KA kismegszakítók | 1 | 12 | db | 3245064090650 | 3245064090650 | 3414970564559 | 3414970564566 | 8536201090 | 633.928 | 573 | 7084 | 0.716 | 10.859
409066 | LG-409066 | DX3 kismegszakító 4P B20 10000A / 16 kA | 45604 |  |  | PL1 - Energiaelosztási megoldások | 0227 | DX3 10/16KA kismegszakítók | 1 | 12 | db | 3245064090667 | 3245064090667 | 3414970564573 | 3414970564580 | 8536201090 | 593 | 593 | 7333 | 0.716 | 10.859
409067 | LG-409067 | DX3 kismegszakító 4P B25 10000A / 16 kA | 47723 |  |  | PL1 - Energiaelosztási megoldások | 0227 | DX3 10/16KA kismegszakítók | 1 | 12 | db | 3245064090674 | 3245064090674 | 3414970564597 | 3414970564603 | 8536201090 | 592 | 592 | 7305 | 0.716 | 10.859
409068 | LG-409068 | DX3 kismegszakító 4P B32 10000A / 16 kA | 47723 |  |  | PL1 - Energiaelosztási megoldások | 0227 | DX3 10/16KA kismegszakítók | 1 | 12 | db | 3245064090681 | 3245064090681 | 3414970564610 | 3414970564627 | 8536201090 | 610 | 610 | 7600 | 0.716 | 10.859
409069 | LG-409069 | DX3 kismegszakító 4P B40 10000A / 16 kA | 53027 |  |  | PL1 - Energiaelosztási megoldások | 0227 | DX3 10/16KA kismegszakítók | 1 | 12 | db | 3245064090698 | 3245064090698 | 3414970564634 | 3414970564641 | 8536201090 | 616 | 616 | 7598 | 0.716 | 10.859
409070 | LG-409070 | DX3 kismegszakító 4P B50 10000A / 16 kA | 58337 |  |  | PL1 - Energiaelosztási megoldások | 0227 | DX3 10/16KA kismegszakítók | 1 | 12 | db | 3245064090704 | 3245064090704 | 3414970564658 | 3414970564665 | 8536201090 | 619 | 619 | 7651 | 0.716 | 10.859
409071 | LG-409071 | DX3 kismegszakító 4P B63 10000A / 16 kA | 63640 |  |  | PL1 - Energiaelosztási megoldások | 0227 | DX3 10/16KA kismegszakítók | 1 | 12 | db | 3245064090711 | 3245064090711 | 3414970564672 | 3414970564689 | 8536201090 | 628 | 628 | 7694 | 0.716 | 10.859
409106 | LG-409106 | DX3 kismegszakító 1P C0,5 10000A / 16 kA | 18273 |  |  | PL1 - Energiaelosztási megoldások | 0227 | DX3 10/16KA kismegszakítók | 1 | 44 | db | 3245064091060 | 3245064091060 | 3414970439604 | 3414970439611 | 85362010 | 165 | 165 | 7510 | 0.219 | 10.859
409107 | LG-409107 | DX3 kismegszakító 1P C1 10000A / 16 kA | 17600 |  |  | PL1 - Energiaelosztási megoldások | 0227 | DX3 10/16KA kismegszakítók | 1 | 44 | db | 3245064091077 | 3245064091077 | 3414970578075 | 3414970578082 | 8536201090 | 146 | 146 | 6672 | 0.219 | 10.859
409108 | LG-409108 | DX3 kismegszakító 1P C2 10000A / 16 kA | 17600 |  |  | PL1 - Energiaelosztási megoldások | 0227 | DX3 10/16KA kismegszakítók | 1 | 44 | db | 3245064091084 | 3245064091084 | 3414970442888 | 3414970442895 | 8536201090 | 173.3 | 145 | 6571 | 0.229 | 10.859
409109 | LG-409109 | DX3 kismegszakító 1P C3 10000A / 16 kA | 18274 |  |  | PL1 - Energiaelosztási megoldások | 0227 | DX3 10/16KA kismegszakítók | 1 | 44 | db | 3245064091091 | 3245064091091 | 3414970564696 | 3414970564702 | 8536201090 | 144 | 144 | 6512 | 0.229 | 10.859
409110 | LG-409110 | DX3 kismegszakító 1P C4 10000A / 16 kA | 18274 |  |  | PL1 - Energiaelosztási megoldások | 0227 | DX3 10/16KA kismegszakítók | 1 | 44 | db | 3245064091107 | 3245064091107 | 3414970564719 | 3414970564726 | 8536201090 | 145 | 145 | 6597 | 0.229 | 10.859
409111 | LG-409111 | DX3 kismegszakító 1P C6 10000A / 16 kA | 14025 |  |  | PL1 - Energiaelosztási megoldások | 0227 | DX3 10/16KA kismegszakítók | 10 | 60 | db | 3245064091114 | 3414970927910 | 3414971009325 | 3414970936912 | 8536201090 | 136.7 | 1367 | 8384 | 1.619 | 13.087 | X
409112 | LG-409112 | DX3 kismegszakító 1P C10 10000A / 16 kA | 14025 |  |  | PL1 - Energiaelosztási megoldások | 0227 | DX3 10/16KA kismegszakítók | 10 | 60 | db | 3245064091121 | 3414970578044 | 3414971010338 |  | 8536201090 | 136.4 | 1364 | 8368 | 1.619 | 13.087 | X
409113 | LG-409113 | DX3 kismegszakító 1P C13 10000A / 16 kA | 14559 |  |  | PL1 - Energiaelosztási megoldások | 0227 | DX3 10/16KA kismegszakítók | 10 | 60 | db | 3245064091138 | 3414970687180 | 3414971175273 |  | 8536201090 | 158.587 | 1347 | 8257 | 1.681 | 13.087
409114 | LG-409114 | DX3 kismegszakító 1P C16 10000A / 16 kA | 14025 |  |  | PL1 - Energiaelosztási megoldások | 0227 | DX3 10/16KA kismegszakítók | 10 | 60 | db | 3245064091145 | 3414970576767 | 3414971010321 |  | 8536201090 | 147.036 | 1349 | 8273 | 1.681 | 13.087 | X
409115 | LG-409115 | DX3 kismegszakító 1P C20 10000A / 16 kA | 14025 |  |  | PL1 - Energiaelosztási megoldások | 0227 | DX3 10/16KA kismegszakítók | 10 | 60 | db | 3245064091152 | 3414970927774 | 3414970994677 | 3414970936929 | 8536201090 | 148.1 | 1481 | 9068 | 1.619 | 13.087
409116 | LG-409116 | DX3 kismegszakító 1P C25 10000A / 16 kA | 16323 |  |  | PL1 - Energiaelosztási megoldások | 0227 | DX3 10/16KA kismegszakítók | 10 | 60 | db | 3245064091169 | 3414970927798 | 3414970994684 | 3414970936936 | 8536201090 | 149.5 | 1495 | 9141 | 1.681 | 13.087
409117 | LG-409117 | DX3 kismegszakító 1P C32 10000A / 16 kA | 16945 |  |  | PL1 - Energiaelosztási megoldások | 0227 | DX3 10/16KA kismegszakítók | 10 | 60 | db | 3245064091176 | 3414970927811 | 3414970995520 | 3414970936943 | 8536201090 | 171.938 | 1511 | 9245 | 1.681 | 13.087
409118 | LG-409118 | DX3 kismegszakító 1P C40 10000A / 16 kA | 18536 |  |  | PL1 - Energiaelosztási megoldások | 0227 | DX3 10/16KA kismegszakítók | 1 | 44 | db | 3245064091183 | 3245064091183 | 3414971554573 | 3414971554580 | 8536201090 | 155 | 155 | 7139 | 0.219 | 11.935
409119 | LG-409119 | DX3 kismegszakító 1P C50 10000A / 16 kA | 21987 |  |  | PL1 - Energiaelosztási megoldások | 0227 | DX3 10/16KA kismegszakítók | 1 | 44 | db | 3245064091190 | 3245064091190 | 3414971554597 | 3414971554603 | 8536201090 | 162 | 162 | 7428 | 0.219 | 10.859
409120 | LG-409120 | DX3 kismegszakító 1P C63 10000A / 16 kA | 23846 |  |  | PL1 - Energiaelosztási megoldások | 0227 | DX3 10/16KA kismegszakítók | 1 | 44 | db | 3245064091206 | 3245064091206 | 3414970564818 | 3414970564825 | 8536201090 | 165 | 165 | 7510 | 0.219 | 10.859
409194 | LG-409194 | DX3 kismegszakító 2P C0,5 10000A / 16 kA | 37907 |  |  | PL1 - Energiaelosztási megoldások | 0227 | DX3 10/16KA kismegszakítók | 1 | 6 | db | 3245064091947 | 3245064091947 | 3414971554931 | 3414971554948 | 85362010 | 284 | 284 | 2000 | 0.369 | 3.675
409195 | LG-409195 | DX3 kismegszakító 2P C1 10000A / 16 kA | 37907 |  |  | PL1 - Energiaelosztási megoldások | 0227 | DX3 10/16KA kismegszakítók | 1 | 6 | db | 3245064091954 | 3245064091954 | 3414970564832 | 3414970564849 | 8536201090 | 285 | 285 | 1773 | 0.369 | 3.675
409196 | LG-409196 | DX3 kismegszakító 2P C2 10000A / 16 kA | 37907 |  |  | PL1 - Energiaelosztási megoldások | 0227 | DX3 10/16KA kismegszakítók | 1 | 6 | db | 3245064091961 | 3245064091961 | 3414971554955 | 3414971554962 | 8536201090 | 345.375 | 281 | 1765 | 0.369 | 3.675
409197 | LG-409197 | DX3 kismegszakító 2P C3 10000A / 16 kA | 37907 |  |  | PL1 - Energiaelosztási megoldások | 0227 | DX3 10/16KA kismegszakítók | 1 | 6 | db | 3245064091978 | 3245064091978 | 3414970564870 | 3414970564887 | 8536201090 | 293 | 293 | 1834 | 0.369 | 3.675
409198 | LG-409198 | DX3 kismegszakító 2P C4 10000A / 16 kA | 37907 |  |  | PL1 - Energiaelosztási megoldások | 0227 | DX3 10/16KA kismegszakítók | 1 | 6 | db | 3245064091985 | 3245064091985 | 3414970564894 | 3414970564900 | 8536201090 | 281 | 281 | 1781 | 0.369 | 3.675
409199 | LG-409199 | DX3 kismegszakító 2P C6 10000A / 16 kA | 34461 |  |  | PL1 - Energiaelosztási megoldások | 0227 | DX3 10/16KA kismegszakítók | 1 | 6 | db | 3245064091992 | 3245064091992 | 3414970578020 | 3414970578037 | 8536201090 | 300 | 300 | 1885 | 0.369 | 3.675
409200 | LG-409200 | DX3 kismegszakító 2P C10 10000A / 16 kA | 34461 |  |  | PL1 - Energiaelosztási megoldások | 0227 | DX3 10/16KA kismegszakítók | 1 | 6 | db | 3245064092005 | 3245064092005 | 3414971554979 | 3414971554986 | 8536201090 | 290 | 290 | 1805 | 0.369 | 3.675
409201 | LG-409201 | DX3 kismegszakító 2P C13 10000A / 16 kA | 34461 |  |  | PL1 - Energiaelosztási megoldások | 0227 | DX3 10/16KA kismegszakítók | 1 | 6 | db | 3245064092012 | 3245064092012 | 3414970578471 | 3414970578488 | 8536201090 | 305 | 305 | 2050 | 0.369 | 3.675
409202 | LG-409202 | DX3 kismegszakító 2P C16 10000A / 16 kA | 33189 |  |  | PL1 - Energiaelosztási megoldások | 0227 | DX3 10/16KA kismegszakítók | 5 | 30 | db | 3245064092029 | 3414972333825 | 3414972333832 | 3414972683852 | 8536201090 | 267.8 | 1426 | 8973 | 1.681 | 14.76
409203 | LG-409203 | DX3 kismegszakító 2P C20 10000A / 16 kA | 34461 |  |  | PL1 - Energiaelosztási megoldások | 0227 | DX3 10/16KA kismegszakítók | 1 | 6 | db | 3245064092036 | 3245064092036 | 3414970564917 | 3414970564924 | 8536201090 | 303 | 303 | 1892 | 0.369 | 3.675
409204 | LG-409204 | DX3 kismegszakító 2P C25 10000A / 16 kA | 36051 |  |  | PL1 - Energiaelosztási megoldások | 0227 | DX3 10/16KA kismegszakítók | 1 | 6 | db | 3245064092043 | 3245064092043 | 3414970564931 | 3414970564948 | 8536201090 | 304 | 304 | 1908 | 0.369 | 3.675
409205 | LG-409205 | DX3 kismegszakító 2P C32 10000A / 16 kA | 36051 |  |  | PL1 - Energiaelosztási megoldások | 0227 | DX3 10/16KA kismegszakítók | 1 | 6 | db | 3245064092050 | 3245064092050 | 3414970564955 | 3414970564962 | 8536201090 | 308 | 308 | 1937 | 0.369 | 3.675
409206 | LG-409206 | DX3 kismegszakító 2P C40 10000A / 16 kA | 37642 |  |  | PL1 - Energiaelosztási megoldások | 0227 | DX3 10/16KA kismegszakítók | 1 | 6 | db | 3245064092067 | 3245064092067 | 3414971554993 | 3414971555006 | 8536201090 | 307 | 307 | 1942 | 0.369 | 3.675
409207 | LG-409207 | DX3 kismegszakító 2P C50 10000A / 16 kA | 40824 |  |  | PL1 - Energiaelosztási megoldások | 0227 | DX3 10/16KA kismegszakítók | 1 | 6 | db | 3245064092074 | 3245064092074 | 3414970443533 | 3414970443540 | 8536201090 | 318 | 318 | 1945 | 0.369 | 3.675
409208 | LG-409208 | DX3 kismegszakító 2P C63 10000A / 16 kA | 42150 |  |  | PL1 - Energiaelosztási megoldások | 0227 | DX3 10/16KA kismegszakítók | 1 | 6 | db | 3245064092081 | 3245064092081 | 3414970442802 | 3414970442819 | 8536201090 | 315 | 315 | 1985 | 0.369 | 3.675
409246 | LG-409246 | DX3 kismegszakító 3P C0,5 10000A / 16 kA | 53827 |  |  | PL1 - Energiaelosztási megoldások | 0227 | DX3 10/16KA kismegszakítók | 1 | 12 | db | 3245064092463 | 3245064092463 | 3414970564979 | 3414970564986 | 85362010 | 421 | 421 | 5255 | 0.716 | 10.859
409247 | LG-409247 | DX3 kismegszakító 3P C1 10000A / 16 kA | 51844 |  |  | PL1 - Energiaelosztási megoldások | 0227 | DX3 10/16KA kismegszakítók | 1 | 12 | db | 3245064092470 | 3245064092470 | 3414970564993 | 3414970565006 | 8536201090 | 418 | 418 | 5224 | 0.716 | 10.859
409248 | LG-409248 | DX3 kismegszakító 3P C2 10000A / 16 kA | 51844 |  |  | PL1 - Energiaelosztási megoldások | 0227 | DX3 10/16KA kismegszakítók | 1 | 12 | db | 3245064092487 | 3245064092487 | 3414970565013 | 3414970565020 | 8536201090 | 519.25 | 416 | 5220 | 0.716 | 10.859
409249 | LG-409249 | DX3 kismegszakító 3P C3 10000A / 16 kA | 53827 |  |  | PL1 - Energiaelosztási megoldások | 0227 | DX3 10/16KA kismegszakítók | 1 | 12 | db | 3245064092494 | 3245064092494 | 3414970565037 | 3414970565044 | 8536201090 | 417 | 417 | 5270 | 0.716 | 10.859
409250 | LG-409250 | DX3 kismegszakító 3P C4 10000A / 16 kA | 53827 |  |  | PL1 - Energiaelosztási megoldások | 0227 | DX3 10/16KA kismegszakítók | 1 | 12 | db | 3245064092500 | 3245064092500 | 3414970565051 | 3414970565068 | 8536201090 | 415 | 415 | 5202 | 0.716 | 10.859
409251 | LG-409251 | DX3 kismegszakító 3P C6 10000A / 16 kA | 40597 |  |  | PL1 - Energiaelosztási megoldások | 0227 | DX3 10/16KA kismegszakítók | 1 | 12 | db | 3245064092517 | 3245064092517 | 3414970565075 | 3414970565082 | 8536201090 | 435 | 435 | 5520 | 0.716 | 10.859
409252 | LG-409252 | DX3 kismegszakító 3P C10 10000A / 16 kA | 40597 |  |  | PL1 - Energiaelosztási megoldások | 0227 | DX3 10/16KA kismegszakítók | 1 | 12 | db | 3245064092524 | 3245064092524 | 3414970578495 | 3414970578501 | 8536201090 | 445 | 445 | 5520 | 0.716 | 10.859 | X
409253 | LG-409253 | DX3 kismegszakító 3P C13 10000A / 16 kA | 42150 |  |  | PL1 - Energiaelosztási megoldások | 0227 | DX3 10/16KA kismegszakítók | 1 | 12 | db | 3245064092531 | 3245064092531 | 3414970565099 | 3414970565105 | 8536201090 | 475.112 | 414 | 5192 | 0.716 | 13.087
409254 | LG-409254 | DX3 kismegszakító 3P C16 10000A / 16 kA | 40597 |  |  | PL1 - Energiaelosztási megoldások | 0227 | DX3 10/16KA kismegszakítók | 1 | 12 | db | 3245064092548 | 3245064092548 | 3414970578518 | 3414970578525 | 8536201090 | 465.347 | 415 | 5776 | 0.716 | 10.859 | X
409255 | LG-409255 | DX3 kismegszakító 3P C20 10000A / 16 kA | 40597 |  |  | PL1 - Energiaelosztási megoldások | 0227 | DX3 10/16KA kismegszakítók | 1 | 12 | db | 3245064092555 | 3245064092555 | 3414971555419 | 3414971555426 | 8536201090 | 481.503 | 415 | 5160 | 0.716 | 11.935
409256 | LG-409256 | DX3 kismegszakító 3P C25 10000A / 16 kA | 43410 |  |  | PL1 - Energiaelosztási megoldások | 0227 | DX3 10/16KA kismegszakítók | 1 | 12 | db | 3245064092562 | 3245064092562 | 3414971555549 | 3414971555556 | 8536201090 | 460 | 460 | 5698 | 0.716 | 11.935 | X
409257 | LG-409257 | DX3 kismegszakító 3P C32 10000A / 16 kA | 43410 |  |  | PL1 - Energiaelosztási megoldások | 0227 | DX3 10/16KA kismegszakítók | 1 | 12 | db | 3245064092579 | 3245064092579 | 3414970439529 | 3414970439536 | 8536201090 | 461 | 461 | 5742 | 0.69 | 10.859 | X
409258 | LG-409258 | DX3 kismegszakító 3P C40 10000A / 16 kA | 51077 |  |  | PL1 - Energiaelosztási megoldások | 0227 | DX3 10/16KA kismegszakítók | 1 | 12 | db | 3245064092586 | 3245064092586 | 3414971555587 | 3414972588133 | 8536201090 | 463 | 463 | 5753 | 0.69 | 10.859 | X
409259 | LG-409259 | DX3 kismegszakító 3P C50 10000A / 16 kA | 56183 |  |  | PL1 - Energiaelosztási megoldások | 0227 | DX3 10/16KA kismegszakítók | 1 | 12 | db | 3245064092593 | 3245064092593 | 3414971555600 | 3414971555617 | 8536201090 | 475 | 475 | 6000 | 0.716 | 10.859
409260 | LG-409260 | DX3 kismegszakító 3P C63 10000A / 16 kA | 61808 |  |  | PL1 - Energiaelosztási megoldások | 0227 | DX3 10/16KA kismegszakítók | 1 | 12 | db | 3245064092609 | 3245064092609 | 3414970442758 | 3414970442765 | 8536201090 | 473 | 473 | 5900 | 0.716 | 10.859 | X
409280 | LG-409280 | DX3 3P C80 10000A/16kA | 115830 |  |  | PL1 - Energiaelosztási megoldások | 0225 | DX3 10/16KA kismegszakítók | 1 | 5 | db | 3245064092807 | 3245064092807 | 3414971556096 | 3414971556102 | 8536209090 | 688 | 688 | 3670 | 1.04 | 7.696 | X
409281 | LG-409281 | DX3 3P C100 10000A/16kA | 123546 |  |  | PL1 - Energiaelosztási megoldások | 0225 | DX3 10/16KA kismegszakítók | 1 | 5 | db | 3245064092814 | 3245064092814 | 3414971556119 | 3414971556126 | 8536209090 | 693 | 693 | 3600 | 1.04 | 7.696 | X
409282 | LG-409282 | DX3 3P C125 10000A/16kA | 128700 |  |  | PL1 - Energiaelosztási megoldások | 0225 | DX3 10/16KA kismegszakítók | 1 | 5 | db | 3245064092821 | 3245064092821 | 3414971556171 | 3414971556188 | 8536209090 | 703 | 703 | 3613 | 1.04 | 7.696 | X
409328 | LG-409328 | DX3 kismegszakító 4P C0,5 10000A / 16 kA | 71604 |  |  | PL1 - Energiaelosztási megoldások | 0227 | DX3 10/16KA kismegszakítók | 1 | 12 | db | 3245064093286 | 3245064093286 | 3414970439581 | 3414970439598 | 85362010 | 552 | 552 | 6823 | 0.716 | 10.859
409329 | LG-409329 | DX3 kismegszakító 4P C1 10000A / 16 kA | 71604 |  |  | PL1 - Energiaelosztási megoldások | 0227 | DX3 10/16KA kismegszakítók | 1 | 12 | db | 3245064093293 | 3245064093293 | 3414970565136 | 3414970565143 | 8536201090 | 606.111 | 551 | 6920 | 0.716 | 10.859
409330 | LG-409330 | DX3 kismegszakító 4P C2 10000A / 16 kA | 71604 |  |  | PL1 - Energiaelosztási megoldások | 0227 | DX3 10/16KA kismegszakítók | 1 | 12 | db | 3245064093309 | 3245064093309 | 3414970565150 | 3414970565167 | 8536201090 | 691.66 | 547 | 6728 | 0.716 | 10.859
409331 | LG-409331 | DX3 kismegszakító 4P C3 10000A / 16 kA | 71604 |  |  | PL1 - Energiaelosztási megoldások | 0227 | DX3 10/16KA kismegszakítók | 1 | 12 | db | 3245064093316 | 3245064093316 | 3414970565174 | 3414970565181 | 8536201090 | 554 | 554 | 6823 | 0.716 | 10.859
409332 | LG-409332 | DX3 kismegszakító 4P C4 10000A / 16 kA | 71604 |  |  | PL1 - Energiaelosztási megoldások | 0227 | DX3 10/16KA kismegszakítók | 1 | 12 | db | 3245064093323 | 3245064093323 | 3414970565198 | 3414970565204 | 8536201090 | 549 | 549 | 6787 | 0.716 | 13.087
409333 | LG-409333 | DX3 kismegszakító 4P C6 10000A / 16 kA | 54651 |  |  | PL1 - Energiaelosztási megoldások | 0227 | DX3 10/16KA kismegszakítók | 1 | 12 | db | 3245064093330 | 3245064093330 | 3414970575043 | 3414970575050 | 8536201090 | 570 | 570 | 7140 | 0.716 | 13.087
409334 | LG-409334 | DX3 kismegszakító 4P C10 10000A / 16 kA | 56745 |  |  | PL1 - Energiaelosztási megoldások | 0227 | DX3 10/16KA kismegszakítók | 1 | 12 | db | 3245064093347 | 3245064093347 | 3414970565211 | 3414970565228 | 8536201090 | 614.9 | 537 | 6661 | 0.716 | 10.859
409335 | LG-409335 | DX3 kismegszakító 4P C13 10000A / 16 kA | 56745 |  |  | PL1 - Energiaelosztási megoldások | 0227 | DX3 10/16KA kismegszakítók | 1 | 12 | db | 3245064093354 | 3245064093354 | 3414970565235 | 3414970565242 | 8536201090 | 596 | 596 | 7292 | 0.716 | 13.087
409336 | LG-409336 | DX3 kismegszakító 4P C16 10000A / 16 kA | 54651 |  |  | PL1 - Energiaelosztási megoldások | 0227 | DX3 10/16KA kismegszakítók | 1 | 12 | db | 3245064093361 | 3245064093361 | 3414971556218 | 3414971556225 | 8536201090 | 567 | 567 | 7065 | 0.716 | 11.935
409337 | LG-409337 | DX3 kismegszakító 4P C20 10000A / 16 kA | 54651 |  |  | PL1 - Energiaelosztási megoldások | 0227 | DX3 10/16KA kismegszakítók | 1 | 12 | db | 3245064093378 | 3245064093378 | 3414971556232 | 3414971556249 | 8536201090 | 600 | 600 | 7380 | 0.716 | 11.935
409338 | LG-409338 | DX3 kismegszakító 4P C25 10000A / 16 kA | 58232 |  |  | PL1 - Energiaelosztási megoldások | 0227 | DX3 10/16KA kismegszakítók | 1 | 12 | db | 3245064093385 | 3245064093385 | 3414971556256 | 3414971556263 | 8536201090 | 605 | 605 | 7455 | 0.716 | 11.935
409339 | LG-409339 | DX3 kismegszakító 4P C32 10000A / 16 kA | 58232 |  |  | PL1 - Energiaelosztási megoldások | 0227 | DX3 10/16KA kismegszakítók | 1 | 12 | db | 3245064093392 | 3245064093392 | 3414971556270 | 3414971556287 | 8536201090 | 609 | 609 | 7510 | 0.716 | 10.859
409340 | LG-409340 | DX3 kismegszakító 4P C40 10000A / 16 kA | 61041 |  |  | PL1 - Energiaelosztási megoldások | 0227 | DX3 10/16KA kismegszakítók | 1 | 12 | db | 3245064093408 | 3245064093408 | 3414970474032 | 3414970474049 | 8536201090 | 609 | 609 | 7470 | 0.716 | 10.859 | X
409341 | LG-409341 | DX3 kismegszakító 4P C50 10000A / 16 kA | 67089 |  |  | PL1 - Energiaelosztási megoldások | 0227 | DX3 10/16KA kismegszakítók | 1 | 12 | db | 3245064093415 | 3245064093415 | 3414970519320 | 3414970519337 | 8536201090 | 625 | 625 | 7680 | 0.716 | 10.859
409342 | LG-409342 | DX3 kismegszakító 4P C63 10000A / 16 kA | 71517 |  |  | PL1 - Energiaelosztási megoldások | 0227 | DX3 10/16KA kismegszakítók | 1 | 12 | db | 3245064093422 | 3245064093422 | 3414970578556 | 3414970578563 | 8536201090 | 623 | 623 | 7701 | 0.716 | 10.859
409425 | LG-409425 | DX3 kismegszakító 1P D2 10000A / 16 kA | 18274 |  |  | PL1 - Energiaelosztási megoldások | 0227 | DX3 10/16KA kismegszakítók | 1 | 44 | db | 3414970433954 | 3414970433954 | 3414970433961 | 3414972588140 | 8536201090 | 142 | 144 | 6531 | 0.229 | 10.859
409428 | LG-409428 | DX3 kismegszakító 1P D6 10000A / 16 kA | 14559 |  |  | PL1 - Energiaelosztási megoldások | 0227 | DX3 10/16KA kismegszakítók | 1 | 44 | db | 3414970433978 | 3414970433978 | 3414970433985 | 3414970542533 | 8536201090 | 142 | 142 | 5426 | 0.219 | 10.859
409430 | LG-409430 | DX3 kismegszakító 1P D10 10000A / 16 kA | 14025 |  |  | PL1 - Energiaelosztási megoldások | 0227 | DX3 10/16KA kismegszakítók | 1 | 44 | db | 3414970433992 | 3414970433992 | 3414970434005 | 3414972588157 | 8536201090 | 141 | 141 | 6442 | 0.229 | 10.859
409432 | LG-409432 | DX3 kismegszakító 1P D16 10000A / 16 kA | 14559 |  |  | PL1 - Energiaelosztási megoldások | 0227 | DX3 10/16KA kismegszakítók | 1 | 44 | db | 3414970434012 | 3414970434012 | 3414970434029 | 3414972588164 | 8536201090 | 150 | 151 | 6795 | 0.229 | 10.859
409433 | LG-409433 | DX3 kismegszakító 1P D20 10000A / 16 kA | 14559 |  |  | PL1 - Energiaelosztási megoldások | 0227 | DX3 10/16KA kismegszakítók | 1 | 44 | db | 3414970434036 | 3414970434036 | 3414970434043 | 3414972101745 | 8536201090 | 157 | 157 | 7161 | 0.219 | 10.859
409434 | LG-409434 | DX3 kismegszakító 1P D25 10000A / 16 kA | 16946 |  |  | PL1 - Energiaelosztási megoldások | 0227 | DX3 10/16KA kismegszakítók | 1 | 44 | db | 3414970434050 | 3414970434050 | 3414970434067 | 3414972588188 | 8536201090 | 157 | 156 | 7109 | 0.229 | 10.859
409435 | LG-409435 | DX3 kismegszakító 1P D32 10000A / 16 kA | 16945 |  |  | PL1 - Energiaelosztási megoldások | 0227 | DX3 10/16KA kismegszakítók | 1 | 44 | db | 3414970434074 | 3414970434074 | 3414970434081 | 3414972588195 | 8536201090 | 161 | 161 | 7348 | 0.229 | 10.859
409436 | LG-409436 | DX3 kismegszakító 1P D40 10000A / 16 kA | 18541 |  |  | PL1 - Energiaelosztási megoldások | 0227 | DX3 10/16KA kismegszakítók | 1 | 44 | db | 3414970434098 | 3414970434098 | 3414970434104 | 3414972588201 | 8536201090 | 158 | 158 | 7262 | 0.229 | 10.859
409437 | LG-409437 | DX3 kismegszakító 1P D50 10000A / 16 kA | 21987 |  |  | PL1 - Energiaelosztási megoldások | 0227 | DX3 10/16KA kismegszakítók | 1 | 44 | db | 3414970434111 | 3414970434111 | 3414970434128 | 3414970542601 | 8536201090 | 168 | 168 | 7576 | 0.219 | 10.859
409438 | LG-409438 | DX3 kismegszakító 1P D63 10000A / 16 kA | 23846 |  |  | PL1 - Energiaelosztási megoldások | 0227 | DX3 10/16KA kismegszakítók | 1 | 44 | db | 3414970434135 | 3414970434135 | 3414970434142 | 3414972588218 | 8536201090 | 161 | 161 | 7282 | 0.229 | 10.859
409444 | LG-409444 | DX3 kismegszakító 2P D2 10000A / 16 kA | 37907 |  |  | PL1 - Energiaelosztási megoldások | 0227 | DX3 10/16KA kismegszakítók | 1 | 6 | db | 3414970434159 | 3414970434159 | 3414970434166 | 3414970542625 | 8536201090 | 280 | 280 | 1755 | 0.369 | 3.675 | X
409447 | LG-409447 | DX3 kismegszakító 2P D6 10000A / 16 kA | 34461 |  |  | PL1 - Energiaelosztási megoldások | 0227 | DX3 10/16KA kismegszakítók | 1 | 6 | db | 3414970434173 | 3414970434173 | 3414970434180 | 3414970542632 | 8536201090 | 274 | 274 | 1722 | 0.369 | 3.675
409449 | LG-409449 | DX3 kismegszakító 2P D10 10000A / 16 kA | 34461 |  |  | PL1 - Energiaelosztási megoldások | 0227 | DX3 10/16KA kismegszakítók | 1 | 6 | db | 3414970434197 | 3414970434197 | 3414970434203 | 3414970542649 | 8536201090 | 275 | 275 | 1727 | 0.369 | 3.675
409451 | LG-409451 | DX3 kismegszakító 2P D16 10000A / 16 kA | 34461 |  |  | PL1 - Energiaelosztási megoldások | 0227 | DX3 10/16KA kismegszakítók | 1 | 6 | db | 3414970434210 | 3414970434210 | 3414970434227 | 3414970542656 | 8536201090 | 279 | 279 | 1754 | 0.369 | 3.675
409452 | LG-409452 | DX3 kismegszakító 2P D20 10000A / 16 kA | 34461 |  |  | PL1 - Energiaelosztási megoldások | 0227 | DX3 10/16KA kismegszakítók | 1 | 6 | db | 3414970434234 | 3414970434234 | 3414970434241 | 3414970542663 | 8536201090 | 306 | 306 | 1911 | 0.369 | 3.675
409453 | LG-409453 | DX3 kismegszakító 2P D25 10000A / 16 kA | 36051 |  |  | PL1 - Energiaelosztási megoldások | 0227 | DX3 10/16KA kismegszakítók | 1 | 6 | db | 3414970434258 | 3414970434258 | 3414970434265 | 3414970542670 | 8536201090 | 307 | 307 | 1922 | 0.369 | 3.675
409454 | LG-409454 | DX3 kismegszakító 2P D32 10000A / 16 kA | 36051 |  |  | PL1 - Energiaelosztási megoldások | 0227 | DX3 10/16KA kismegszakítók | 1 | 6 | db | 3414970434272 | 3414970434272 | 3414970434289 | 3414970542687 | 8536201090 | 350.858 | 315 | 1968 | 0.369 | 3.675
409455 | LG-409455 | DX3 kismegszakító 2P D40 10000A / 16 kA | 37642 |  |  | PL1 - Energiaelosztási megoldások | 0227 | DX3 10/16KA kismegszakítók | 1 | 6 | db | 3414970434296 | 3414970434296 | 3414970434302 | 3414970542694 | 8536201090 | 309 | 309 | 1934 | 0.369 | 3.675
409456 | LG-409456 | DX3 kismegszakító 2P D50 10000A / 16 kA | 40824 |  |  | PL1 - Energiaelosztási megoldások | 0227 | DX3 10/16KA kismegszakítók | 1 | 6 | db | 3414970434319 | 3414970434319 | 3414970434326 | 3414970542700 | 8536201090 | 312 | 312 | 1949 | 0.369 | 3.675
409457 | LG-409457 | DX3 kismegszakító 2P D63 10000A / 16 kA | 42150 |  |  | PL1 - Energiaelosztási megoldások | 0227 | DX3 10/16KA kismegszakítók | 1 | 6 | db | 3414970434333 | 3414970434333 | 3414970434340 | 3414970542717 | 8536201090 | 344.716 | 312 | 1959 | 0.369 | 3.675
409458 | LG-409458 | DX3 kismegszakító 2P D80 10000A/16kA | 79561 |  |  | PL1 - Energiaelosztási megoldások | 0225 | DX3 10/16KA kismegszakítók | 1 | 9 | db | 3245064094580 | 3245064094580 | 3414971556614 | 3414971556621 | 8536209090 | 472 | 472 | 4390 | 0.605 | 7.696
409459 | LG-409459 | DX3 kismegszakító 2P D100 10000A/16kA | 87518 |  |  | PL1 - Energiaelosztási megoldások | 0225 | DX3 10/16KA kismegszakítók | 1 | 9 | db | 3245064094597 | 3245064094597 | 3414971556638 | 3414971556645 | 8536209090 | 467 | 467 | 4374 | 0.605 | 7.696
409460 | LG-409460 | DX3 kismegszakító 2P D125 10000A/16kA | 90174 |  |  | PL1 - Energiaelosztási megoldások | 0225 | DX3 10/16KA kismegszakítók | 1 | 9 | db | 3245064094603 | 3245064094603 | 3414971556652 | 3414971556669 | 8536209090 | 469 | 469 | 4370 | 0.605 | 9.294
409492 | LG-409492 | DX3 kismegszakító 3P D2 10000A / 16 kA | 53827 |  |  | PL1 - Energiaelosztási megoldások | 0227 | DX3 10/16KA kismegszakítók | 1 | 12 | db | 3414970434357 | 3414970434357 | 3414970434364 | 3414970542724 | 8536201090 | 423 | 423 | 5248 | 0.72 | 13.087
409495 | LG-409495 | DX3 kismegszakító 3P D6 10000A / 16 kA | 42150 |  |  | PL1 - Energiaelosztási megoldások | 0227 | DX3 10/16KA kismegszakítók | 1 | 12 | db | 3414970434371 | 3414970434371 | 3414970434388 | 3414972588225 | 8536201090 | 409 | 409 | 5084 | 0.716 | 10.859
409497 | LG-409497 | DX3 kismegszakító 3P D10 10000A / 16 kA | 42150 |  |  | PL1 - Energiaelosztási megoldások | 0227 | DX3 10/16KA kismegszakítók | 1 | 12 | db | 3414970434395 | 3414970434395 | 3414970434401 | 3414970542748 | 8536201090 | 426 | 426 | 5304 | 0.716 | 10.859
409499 | LG-409499 | DX3 kismegszakító 3P D16 10000A / 16 kA | 40597 |  |  | PL1 - Energiaelosztási megoldások | 0227 | DX3 10/16KA kismegszakítók | 1 | 12 | db | 3414970434418 | 3414970434418 | 3414970434425 | 3414972588232 | 8536201090 | 412 | 412 | 5152 | 0.627 | 12.353
409500 | LG-409500 | DX3 kismegszakító 3P D20 10000A / 16 kA | 42150 |  |  | PL1 - Energiaelosztási megoldások | 0227 | DX3 10/16KA kismegszakítók | 1 | 12 | db | 3414970434432 | 3414970434432 | 3414970434449 | 3414972101844 | 8536201090 | 467 | 467 | 5793 | 0.716 | 10.859
409501 | LG-409501 | DX3 kismegszakító 3P D25 10000A / 16 kA | 45070 |  |  | PL1 - Energiaelosztási megoldások | 0227 | DX3 10/16KA kismegszakítók | 1 | 12 | db | 3414970434456 | 3414970434456 | 3414970434463 | 3414972588256 | 8536201090 | 458 | 458 | 5666 | 0.716 | 10.859
409502 | LG-409502 | DX3 kismegszakító 3P D32 10000A / 16 kA | 45070 |  |  | PL1 - Energiaelosztási megoldások | 0227 | DX3 10/16KA kismegszakítók | 1 | 12 | db | 3414970434470 | 3414970434470 | 3414970434487 | 3414972588263 | 8536201090 | 520 | 520 | 5890 | 0.69 | 10.859
409503 | LG-409503 | DX3 kismegszakító 3P D40 10000A / 16 kA | 53027 |  |  | PL1 - Energiaelosztási megoldások | 0227 | DX3 10/16KA kismegszakítók | 1 | 12 | db | 3414970434494 | 3414970434494 | 3414970434500 | 3414970542823 | 8536201090 | 460 | 460 | 5683 | 0.716 | 13.087
409504 | LG-409504 | DX3 kismegszakító 3P D50 10000A / 16 kA | 58337 |  |  | PL1 - Energiaelosztási megoldások | 0227 | DX3 10/16KA kismegszakítók | 1 | 12 | db | 3414970434517 | 3414970434517 | 3414970434524 | 3414972588270 | 8536201090 | 494 | 495 | 6102 | 0.716 | 10.859
409505 | LG-409505 | DX3 kismegszakító 3P D63 10000A / 16 kA | 64172 |  |  | PL1 - Energiaelosztási megoldások | 0227 | DX3 10/16KA kismegszakítók | 1 | 12 | db | 3414970434531 | 3414970434531 | 3414970434548 | 3414972588287 | 8536201090 | 518.536 | 465 | 5747 | 0.716 | 10.859
409506 | LG-409506 | DX3 kismegszakító 3P D80 10000A/16kA | 112397 |  |  | PL1 - Energiaelosztási megoldások | 0225 | DX3 10/16KA kismegszakítók | 1 | 5 | db | 3245064095068 | 3245064095068 | 3414971556676 | 3414971556683 | 8536209090 | 697 | 697 | 3685 | 1.04 | 7.696
409507 | LG-409507 | DX3 kismegszakító 3P D100 10000A/16kA | 120061 |  |  | PL1 - Energiaelosztási megoldások | 0225 | DX3 10/16KA kismegszakítók | 1 | 5 | db | 3245064095075 | 3245064095075 | 3414971556713 | 3414971556720 | 8536209090 | 689 | 689 | 3770 | 1.04 | 7.696
409508 | LG-409508 | DX3 kismegszakító 3P D125 10000A/16kA | 129962 |  |  | PL1 - Energiaelosztási megoldások | 0225 | DX3 10/16KA kismegszakítók | 1 | 5 | db | 3245064095082 | 3245064095082 | 3414971556737 | 3414971556744 | 8536209090 | 691 | 691 | 3593 | 1.04 | 7.696
409526 | LG-409526 | DX3 kismegszakító 4P D2 10000A / 16 kA | 71604 |  |  | PL1 - Energiaelosztási megoldások | 0227 | DX3 10/16KA kismegszakítók | 1 | 12 | db | 3414970434555 | 3414970434555 | 3414970434562 | 3414970542854 | 8536201090 | 554 | 554 | 6831 | 0.716 | 13.087
409529 | LG-409529 | DX3 kismegszakító 4P D6 10000A / 16 kA | 56745 |  |  | PL1 - Energiaelosztási megoldások | 0227 | DX3 10/16KA kismegszakítók | 1 | 12 | db | 3414970434579 | 3414970434579 | 3414970434586 | 3414972101912 | 8536201090 | 540 | 540 | 6674 | 0.716 | 13.087
409531 | LG-409531 | DX3 kismegszakító 4P D10 10000A / 16 kA | 56745 |  |  | PL1 - Energiaelosztási megoldások | 0227 | DX3 10/16KA kismegszakítók | 1 | 12 | db | 3414970434593 | 3414970434593 | 3414970434609 | 3414972101929 | 8536201090 | 544 | 544 | 6718 | 0.716 | 13.087
409533 | LG-409533 | DX3 kismegszakító 4P D16 10000A / 16 kA | 56745 |  |  | PL1 - Energiaelosztási megoldások | 0227 | DX3 10/16KA kismegszakítók | 1 | 12 | db | 3414970434616 | 3414970434616 | 3414970434623 | 3414972588317 | 8536201090 | 546 | 546 | 6707 | 0.716 | 13.087
409534 | LG-409534 | DX3 kismegszakító 4P D20 10000A / 16 kA | 56745 |  |  | PL1 - Energiaelosztási megoldások | 0227 | DX3 10/16KA kismegszakítók | 1 | 12 | db | 3414970434630 | 3414970434630 | 3414970434647 | 3414972588324 | 8536201090 | 661.618 | 606 | 7439 | 0.716 | 10.859
409535 | LG-409535 | DX3 kismegszakító 4P D25 10000A / 16 kA | 60462 |  |  | PL1 - Energiaelosztási megoldások | 0227 | DX3 10/16KA kismegszakítók | 1 | 12 | db | 3414970434654 | 3414970434654 | 3414970434661 | 3414970542908 | 8536201090 | 610 | 610 | 7484 | 0.716 | 10.859
409536 | LG-409536 | DX3 kismegszakító 4P D32 10000A / 16 kA | 60462 |  |  | PL1 - Energiaelosztási megoldások | 0227 | DX3 10/16KA kismegszakítók | 1 | 12 | db | 3414970434678 | 3414970434678 | 3414970434685 | 3414972588331 | 8536201090 | 703.176 | 619 | 7640 | 0.716 | 10.859
409537 | LG-409537 | DX3 kismegszakító 4P D40 10000A / 16 kA | 63375 |  |  | PL1 - Energiaelosztási megoldások | 0227 | DX3 10/16KA kismegszakítók | 1 | 12 | db | 3414970434692 | 3414970434692 | 3414970434708 | 3414972588348 | 8536201090 | 605 | 605 | 7487 | 0.716 | 10.859
409538 | LG-409538 | DX3 kismegszakító 4P D50 10000A / 16 kA | 67089 |  |  | PL1 - Energiaelosztási megoldások | 0227 | DX3 10/16KA kismegszakítók | 1 | 12 | db | 3414970434715 | 3414970434715 | 3414970434722 | 3414972101981 | 8536201090 | 610 | 610 | 7515 | 0.716 | 13.087
409539 | LG-409539 | DX3 kismegszakító 4P D63 10000A / 16 kA | 74253 |  |  | PL1 - Energiaelosztási megoldások | 0227 | DX3 10/16KA kismegszakítók | 1 | 12 | db | 3414970434739 | 3414970434739 | 3414970434746 | 3414972101998 | 8536201090 | 690.891 | 613 | 7587 | 0.716 | 10.859
409540 | LG-409540 | DX3 kismegszakító 4P D80 10000A/16kA | 122617 |  |  | PL1 - Energiaelosztási megoldások | 0225 | DX3 10/16KA kismegszakítók | 1 | 5 | db | 3245064095402 | 3245064095402 | 3414971556751 | 3414971556768 | 8536209090 | 904 | 904 | 4681 | 1.04 | 7.696
409541 | LG-409541 | DX3 kismegszakító 4P D100 10000A/16kA | 137924 |  |  | PL1 - Energiaelosztási megoldások | 0225 | DX3 10/16KA kismegszakítók | 1 | 5 | db | 3245064095419 | 3245064095419 | 3414971556775 | 3414971556782 | 8536209090 | 906 | 906 | 4661 | 1.04 | 7.696
409542 | LG-409542 | DX3 kismegszakító 4P D125 10000A/16kA | 145881 |  |  | PL1 - Energiaelosztási megoldások | 0225 | DX3 10/16KA kismegszakítók | 1 | 5 | db | 3245064095426 | 3245064095426 | 3414971556799 | 3414971556805 | 8536209090 | 907 | 907 | 4675 | 1.04 | 7.696
409559 | LG-409559 | DX3-DC egyenáramú kismegszakítók 2P C0.5 16KA | 21817 |  |  | PL1 - Energiaelosztási megoldások | 0226 | DX3 DC kismegszakítók | 1 | 6 | db | 3245064095594 | 3245064095594 | 3414971023796 | 3414971023802 | 8536201090 | 296 | 296 | 1855 | 0.369 | 3.675
409560 | LG-409560 | DX3-DC egyenáramú kismegszakítók 2P C1 16KA | 20267 |  |  | PL1 - Energiaelosztási megoldások | 0226 | DX3 DC kismegszakítók | 1 | 6 | db | 3245064095600 | 3245064095600 | 3414971021471 |  | 8536201090 | 293 | 293 | 1839 | 0.369 | 3.675
409561 | LG-409561 | DX3-DC egyenáramú kismegszakítók 2P C1.6 16KA | 20562 |  |  | PL1 - Energiaelosztási megoldások | 0226 | DX3 DC kismegszakítók | 1 | 6 | db | 3245064095617 | 3245064095617 | 3414971022294 |  | 8536201090 | 298 | 298 | 1863 | 0.369 | 3.675
409562 | LG-409562 | DX3-DC egyenáramú kismegszakítók 2P C2 16KA | 18627 |  |  | PL1 - Energiaelosztási megoldások | 0226 | DX3 DC kismegszakítók | 1 | 6 | db | 3245064095624 | 3245064095624 | 3414971021488 |  | 8536201090 | 294 | 294 | 1837 | 0.369 | 3.675 | X
409563 | LG-409563 | DX3-DC egyenáramú kismegszakítók 2P C3 16KA | 17901 |  |  | PL1 - Energiaelosztási megoldások | 0226 | DX3 DC kismegszakítók | 1 | 6 | db | 3245064095631 | 3245064095631 | 3414971021532 |  | 8536201090 | 291 | 291 | 1832 | 0.369 | 3.675
409564 | LG-409564 | DX3-DC egyenáramú kismegszakítók 2P C4 16KA | 16095 |  |  | PL1 - Energiaelosztási megoldások | 0226 | DX3 DC kismegszakítók | 1 | 6 | db | 3245064095648 | 3245064095648 | 3414971021563 |  | 8536201090 | 292 | 292 | 1832 | 0.369 | 3.675 | X
409565 | LG-409565 | DX3-DC egyenáramú kismegszakítók 2P C6 16KA | 12497 |  |  | PL1 - Energiaelosztási megoldások | 0226 | DX3 DC kismegszakítók | 1 | 6 | db | 3245064095655 | 3245064095655 | 3414971021587 |  | 8536201090 | 291 | 291 | 1821 | 0.369 | 3.675 | X
409566 | LG-409566 | DX3-DC egyenáramú kismegszakítók 2P C8 16KA | 12464 |  |  | PL1 - Energiaelosztási megoldások | 0226 | DX3 DC kismegszakítók | 1 | 6 | db | 3245064095662 | 3245064095662 | 3414971022331 | 3414971022348 | 8536201090 | 298 | 298 | 1861 | 0.369 | 3.675
409567 | LG-409567 | DX3-DC egyenáramú kismegszakítók 2P C10 16KA | 10912 |  |  | PL1 - Energiaelosztási megoldások | 0226 | DX3 DC kismegszakítók | 1 | 6 | db | 3245064095679 | 3245064095679 | 3414971021594 |  | 8536201090 | 288 | 288 | 1790 | 0.369 | 3.675 | X
409568 | LG-409568 | DX3-DC egyenáramú kismegszakítók 2P C16 16KA | 10912 |  |  | PL1 - Energiaelosztási megoldások | 0226 | DX3 DC kismegszakítók | 1 | 6 | db | 3245064095686 | 3245064095686 | 3414971021600 |  | 8536201090 | 311.716 | 283 | 1795 | 0.369 | 3.675 | X
409569 | LG-409569 | DX3-DC egyenáramú kismegszakítók 2P C20 16KA | 10912 |  |  | PL1 - Energiaelosztási megoldások | 0226 | DX3 DC kismegszakítók | 1 | 6 | db | 3245064095693 | 3245064095693 | 3414971021617 |  | 8536201090 | 296 | 296 | 1862 | 0.369 | 3.675
409570 | LG-409570 | DX3-DC egyenáramú kismegszakítók 2P C25 16KA | 11211 |  |  | PL1 - Energiaelosztási megoldások | 0226 | DX3 DC kismegszakítók | 1 | 6 | db | 3245064095709 | 3245064095709 | 3414971023758 | 3414971023765 | 8536201090 | 298 | 298 | 1864 | 0.369 | 3.675
409571 | LG-409571 | DX3-DC egyenáramú kismegszakítók 2P C32 16KA | 12710 |  |  | PL1 - Energiaelosztási megoldások | 0226 | DX3 DC kismegszakítók | 1 | 6 | db | 3245064095716 | 3245064095716 | 3414971021624 |  | 8536201090 | 341.416 | 302 | 1897 | 0.369 | 3.675
409572 | LG-409572 | DX3-DC egyenáramú kismegszakítók 2P C40 16KA | 15237 |  |  | PL1 - Energiaelosztási megoldások | 0226 | DX3 DC kismegszakítók | 1 | 6 | db | 3245064095723 | 3245064095723 | 3414971021631 |  | 8536201090 | 304 | 304 | 1904 | 0.369 | 3.675
409573 | LG-409573 | DX3-DC egyenáramú kismegszakítók 2P C50 16KA | 17789 |  |  | PL1 - Energiaelosztási megoldások | 0226 | DX3 DC kismegszakítók | 1 | 6 | db | 3245064095730 | 3245064095730 | 3414971023772 | 3414971023789 | 8536201090 | 312 | 312 | 1947 | 0.369 | 3.675
409574 | LG-409574 | DX3-DC egyenáramú kismegszakítók 2P C63 16KA | 20343 |  |  | PL1 - Energiaelosztási megoldások | 0226 | DX3 DC kismegszakítók | 1 | 6 | db | 3245064095747 | 3245064095747 | 3414971021648 |  | 8536201090 | 312 | 312 | 1946 | 0.369 | 3.675
409715 | LG-409715 | DX3 kismegszakító 25kA 2P 230/400V~ B10 | 42416 |  |  | PL1 - Energiaelosztási megoldások | 0232 | DX3 25/36/50KA kismegszakítók | 1 | 6 | db | 3245064097154 | 3245064097154 | 3414970565259 | 3414970565266 | 8536201090 | 300 | 300 | 1870 | 0.369 | 3.675
409716 | LG-409716 | DX3 kismegszakító 25kA 2P 230/400V~ B16 | 42416 |  |  | PL1 - Energiaelosztási megoldások | 0232 | DX3 25/36/50KA kismegszakítók | 1 | 6 | db | 3245064097161 | 3245064097161 | 3414970578570 | 3414970578587 | 8536201090 | 316.604 | 272 | 2032 | 0.369 | 3.675
409717 | LG-409717 | DX3 kismegszakító 25kA 2P 230/400V~ B20 | 42416 |  |  | PL1 - Energiaelosztási megoldások | 0232 | DX3 25/36/50KA kismegszakítók | 1 | 6 | db | 3245064097178 | 3245064097178 | 3414970474056 | 3414970474063 | 8536201090 | 312 | 312 | 1955 | 0.369 | 3.675
409718 | LG-409718 | DX3 kismegszakító 25kA 2P 230/400V~ B25 | 43745 |  |  | PL1 - Energiaelosztási megoldások | 0232 | DX3 25/36/50KA kismegszakítók | 1 | 6 | db | 3245064097185 | 3245064097185 | 3414970565273 | 3414970565280 | 85362010 | 305 | 305 | 1905 | 0.369 | 3.675
409719 | LG-409719 | DX3 kismegszakító 25kA 2P 230/400V~ B32 | 43745 |  |  | PL1 - Energiaelosztási megoldások | 0232 | DX3 25/36/50KA kismegszakítók | 1 | 6 | db | 3245064097192 | 3245064097192 | 3414971556812 | 3414971556829 | 85362010 | 310 | 310 | 1935 | 0.369 | 3.675
409720 | LG-409720 | DX3 kismegszakító 25kA 2P 230/400V~ B40 | 45070 |  |  | PL1 - Energiaelosztási megoldások | 0232 | DX3 25/36/50KA kismegszakítók | 1 | 9 | db | 3245064097208 | 3245064097208 | 3414971556836 | 3414971556843 | 85362010 | 465 | 465 | 4302 | 0.605 | 9.294
409721 | LG-409721 | DX3 kismegszakító 25kA 2P 230/400V~ B50 | 45070 |  |  | PL1 - Energiaelosztási megoldások | 0232 | DX3 25/36/50KA kismegszakítók | 1 | 9 | db | 3245064097215 | 3245064097215 | 3414971556850 | 3414971556867 | 85362010 | 438.163 | 153 | 4279 | 0.605 | 9.294
409722 | LG-409722 | DX3 kismegszakító 25kA 2P 230/400V~ B63 | 45070 |  |  | PL1 - Energiaelosztási megoldások | 0232 | DX3 25/36/50KA kismegszakítók | 1 | 9 | db | 3245064097222 | 3245064097222 | 3414971556874 | 3414971556881 | 85362010 | 454 | 454 | 4332 | 0.605 | 9.294
409728 | LG-409728 | DX3 kismegszakító 25kA 3P 400V~ B10 | 47721 |  |  | PL1 - Energiaelosztási megoldások | 0232 | DX3 25/36/50KA kismegszakítók | 1 | 12 | db | 3245064097284 | 3245064097284 | 3414970578433 | 3414970578440 | 8536201090 | 442 | 442 | 5510 | 0.716 | 13.087
409729 | LG-409729 | DX3 kismegszakító 25kA 3P 400V~ B16 | 47721 |  |  | PL1 - Energiaelosztási megoldások | 0232 | DX3 25/36/50KA kismegszakítók | 1 | 12 | db | 3245064097291 | 3245064097291 | 3414970565297 | 3414970565303 | 8536201090 | 450 | 450 | 5884 | 0.716 | 13.087
409730 | LG-409730 | DX3 kismegszakító 25kA 3P 400V~ B20 | 50377 |  |  | PL1 - Energiaelosztási megoldások | 0232 | DX3 25/36/50KA kismegszakítók | 1 | 12 | db | 3245064097307 | 3245064097307 | 3414970565310 | 3414970565327 | 8536201090 | 456 | 456 | 5772 | 0.716 | 13.087
409731 | LG-409731 | DX3 kismegszakító 25kA 3P 400V~ B25 | 53027 |  |  | PL1 - Energiaelosztási megoldások | 0232 | DX3 25/36/50KA kismegszakítók | 1 | 12 | db | 3245064097314 | 3245064097314 | 3414970578419 | 3414970578426 | 8536201090 | 451 | 451 | 5705 | 0.716 | 13.087
409732 | LG-409732 | DX3 kismegszakító 25kA 3P 400V~ B32 | 53027 |  |  | PL1 - Energiaelosztási megoldások | 0232 | DX3 25/36/50KA kismegszakítók | 1 | 5 | db | 3245064097321 | 3245064097321 | 3414971556898 | 3414971556904 | 8536201090 | 675 | 675 | 3530 | 1.04 | 7.696
409733 | LG-409733 | DX3 kismegszakító 25kA 3P 400V~ B40 | 53027 |  |  | PL1 - Energiaelosztási megoldások | 0232 | DX3 25/36/50KA kismegszakítók | 1 | 5 | db | 3245064097338 | 3245064097338 | 3414971556911 | 3414971556928 | 8536201090 | 674 | 674 | 6520 | 1.04 | 7.696
409734 | LG-409734 | DX3 kismegszakító 25kA 3P 400V~ B50 | 66295 |  |  | PL1 - Energiaelosztási megoldások | 0232 | DX3 25/36/50KA kismegszakítók | 1 | 5 | db | 3245064097345 | 3245064097345 | 3414971556935 | 3414971556942 | 8536201090 | 677 | 677 | 3532 | 1.04 | 7.696
409735 | LG-409735 | DX3 kismegszakító 25kA 3P 400V~ B63 | 66295 |  |  | PL1 - Energiaelosztási megoldások | 0232 | DX3 25/36/50KA kismegszakítók | 1 | 5 | db | 3245064097352 | 3245064097352 | 3414971556959 | 3414971556966 | 8536201090 | 677 | 677 | 3522 | 1.04 | 7.696
409741 | LG-409741 | DX3 kismegszakító 25kA 4P 400V~ B10 | 55681 |  |  | PL1 - Energiaelosztási megoldások | 0232 | DX3 25/36/50KA kismegszakítók | 1 | 12 | db | 3245064097413 | 3245064097413 | 3414970578396 | 3414970578402 | 8536201090 | 580 | 580 | 7143 | 0.716 | 13.087
409742 | LG-409742 | DX3 kismegszakító 25kA 4P 400V~ B16 | 55681 |  |  | PL1 - Energiaelosztási megoldások | 0232 | DX3 25/36/50KA kismegszakítók | 1 | 12 | db | 3245064097420 | 3245064097420 | 3414970578372 | 3414970578389 | 8536201090 | 591 | 591 | 7280 | 0.716 | 10.859
409743 | LG-409743 | DX3 kismegszakító 25kA 4P 400V~ B20 | 66295 |  |  | PL1 - Energiaelosztási megoldások | 0232 | DX3 25/36/50KA kismegszakítók | 1 | 12 | db | 3245064097437 | 3245064097437 | 3414970578358 | 3414970578365 | 85362010 | 599 | 599 | 7348 | 0.716 | 13.087
409744 | LG-409744 | DX3 kismegszakító 25kA 4P 400V~ B25 | 66295 |  |  | PL1 - Energiaelosztási megoldások | 0232 | DX3 25/36/50KA kismegszakítók | 1 | 12 | db | 3245064097444 | 3245064097444 | 3414970578334 | 3414970578341 | 8536201090 | 599 | 599 | 7388 | 0.716 | 13.087
409745 | LG-409745 | DX3 kismegszakító 25kA 4P 400V~ B32 | 66295 |  |  | PL1 - Energiaelosztási megoldások | 0232 | DX3 25/36/50KA kismegszakítók | 1 | 5 | db | 3245064097451 | 3245064097451 | 3414970499196 | 3414970499202 | 85362010 | 877 | 877 | 4508 | 1.04 | 7.696
409746 | LG-409746 | DX3 kismegszakító 25kA 4P 400V~ B40 | 66295 |  |  | PL1 - Energiaelosztási megoldások | 0232 | DX3 25/36/50KA kismegszakítók | 1 | 5 | db | 3245064097468 | 3245064097468 | 3414971556973 | 3414971556980 | 8536201090 | 890 | 890 | 4848 | 1.04 | 7.696
409747 | LG-409747 | DX3 kismegszakító 25kA 4P 400V~ B50 | 71604 |  |  | PL1 - Energiaelosztási megoldások | 0232 | DX3 25/36/50KA kismegszakítók | 1 | 5 | db | 3245064097475 | 3245064097475 | 3414971556997 | 3414971557000 | 85362010 | 888 | 888 | 4619 | 1.04 | 7.696
409748 | LG-409748 | DX3 kismegszakító 25kA 4P 400V~ B63 | 71604 |  |  | PL1 - Energiaelosztási megoldások | 0232 | DX3 25/36/50KA kismegszakítók | 1 | 5 | db | 3245064097482 | 3245064097482 | 3414971557017 | 3414971557024 | 85362010 | 888 | 888 | 4580 | 1.04 | 7.696
409749 | LG-409749 | DX3 kismegszakító 25kA 4P 400V~ B80 | 148533 |  |  | PL1 - Energiaelosztási megoldások | 0232 | DX3 25/36/50KA kismegszakítók | 1 | 5 | db | 3245064097499 | 3245064097499 | 3414971557031 | 3414971557048 | 8536209090 | 905 | 905 | 4678 | 1.04 | 7.696
409750 | LG-409750 | DX3 kismegszakító 25kA 4P 400V~ B100 | 151192 |  |  | PL1 - Energiaelosztási megoldások | 0232 | DX3 25/36/50KA kismegszakítók | 1 | 5 | db | 3245064097505 | 3245064097505 | 3414971557055 | 3414971557062 | 8536209090 | 907 | 907 | 4685 | 1.04 | 7.696
409751 | LG-409751 | DX3 kismegszakító 25kA 4P 400V~ B125 | 156494 |  |  | PL1 - Energiaelosztási megoldások | 0232 | DX3 25/36/50KA kismegszakítók | 1 | 5 | db | 3245064097512 | 3245064097512 | 3414971557079 | 3414971557086 | 8536209090 | 904 | 904 | 4655 | 1.04 | 7.696
409752 | LG-409752 | DX3 kismegszakító 25kA 1P 230/400V~ C2 | 22743 |  |  | PL1 - Energiaelosztási megoldások | 0232 | DX3 25/36/50KA kismegszakítók | 1 | 44 | db | 3245064097529 | 3245064097529 | 3414970565334 | 3414970565341 | 8536201090 | 173.344 | 145 | 6680 | 0.219 | 10.859
409753 | LG-409753 | DX3 kismegszakító 25kA 1P 230/400V~ C6 | 22743 |  |  | PL1 - Energiaelosztási megoldások | 0232 | DX3 25/36/50KA kismegszakítók | 1 | 44 | db | 3245064097536 | 3245064097536 | 3414970578310 | 3414970578327 | 8536201090 | 152 | 152 | 6988 | 0.219 | 13.087
409754 | LG-409754 | DX3 kismegszakító 25kA 1P 230/400V~ C10 | 22743 |  |  | PL1 - Energiaelosztási megoldások | 0232 | DX3 25/36/50KA kismegszakítók | 1 | 44 | db | 3245064097543 | 3245064097543 | 3414971557093 | 3414971557109 | 8536201090 | 154 | 154 | 6923 | 0.219 | 10.859
409755 | LG-409755 | DX3 kismegszakító 25kA 1P 230/400V~ C16 | 22743 |  |  | PL1 - Energiaelosztási megoldások | 0232 | DX3 25/36/50KA kismegszakítók | 1 | 44 | db | 3245064097550 | 3245064097550 | 3414970565358 | 3414970565365 | 8536201090 | 156 | 156 | 7009 | 0.219 | 10.859 | X
409756 | LG-409756 | DX3 kismegszakító 25kA 1P 230/400V~ C20 | 23611 |  |  | PL1 - Energiaelosztási megoldások | 0232 | DX3 25/36/50KA kismegszakítók | 1 | 44 | db | 3245064097567 | 3245064097567 | 3414970565372 | 3414970565389 | 8536201090 | 156 | 156 | 7164 | 0.219 | 10.859
409757 | LG-409757 | DX3 kismegszakító 25kA 1P 230/400V~ C25 | 25297 |  |  | PL1 - Energiaelosztási megoldások | 0232 | DX3 25/36/50KA kismegszakítók | 1 | 44 | db | 3245064097574 | 3245064097574 | 3414971557116 | 3414971557123 | 8536201090 | 156 | 156 | 6964 | 0.219 | 11.935
409758 | LG-409758 | DX3 kismegszakító 25kA 1P 230/400V~ C32 | 26262 |  |  | PL1 - Energiaelosztási megoldások | 0232 | DX3 25/36/50KA kismegszakítók | 1 | 6 | db | 3245064097581 | 3245064097581 | 3414971557246 | 3414971557253 | 8536201090 | 239 | 239 | 1514 | 0.332 | 3.675
409759 | LG-409759 | DX3 kismegszakító 25kA 1P 230/400V~ C40 | 29151 |  |  | PL1 - Energiaelosztási megoldások | 0232 | DX3 25/36/50KA kismegszakítók | 1 | 6 | db | 3245064097598 | 3245064097598 | 3414971557260 | 3414971557277 | 8536201090 | 219.889 | 239 | 1459 | 0.332 | 3.675
409760 | LG-409760 | DX3 kismegszakító 25kA 1P 230/400V~ C50 | 31807 |  |  | PL1 - Energiaelosztási megoldások | 0232 | DX3 25/36/50KA kismegszakítók | 1 | 6 | db | 3245064097604 | 3245064097604 | 3414971557284 | 3414971557291 | 8536201090 | 229 | 229 | 1540 | 0.332 | 3.675
409761 | LG-409761 | DX3 kismegszakító 25kA 1P 230/400V~ C63 | 34461 |  |  | PL1 - Energiaelosztási megoldások | 0232 | DX3 25/36/50KA kismegszakítók | 1 | 6 | db | 3245064097611 | 3245064097611 | 3414971557307 | 3414971557314 | 8536201090 | 219.886 | 240 | 1459 | 0.332 | 3.675
409762 | LG-409762 | DX3 kismegszakító 25kA 1P 230/400V~ C80 | 39771 |  |  | PL1 - Energiaelosztási megoldások | 0232 | DX3 25/36/50KA kismegszakítók | 1 | 6 | db | 3245064097628 | 3245064097628 | 3414971557321 | 3414971557338 | 8536209090 | 242.987 | 251 | 1578 | 0.332 | 3.675
409763 | LG-409763 | DX3 kismegszakító 25kA 1P 230/400V~ C100 | 45070 |  |  | PL1 - Energiaelosztási megoldások | 0232 | DX3 25/36/50KA kismegszakítók | 1 | 6 | db | 3245064097635 | 3245064097635 | 3414971557345 | 3414971557352 | 8536209090 | 248 | 248 | 1561 | 0.332 | 3.488
409764 | LG-409764 | DX3 kismegszakító 25kA 1P 230/400V~ C125 | 47723 |  |  | PL1 - Energiaelosztási megoldások | 0232 | DX3 25/36/50KA kismegszakítók | 1 | 6 | db | 3245064097642 | 3245064097642 | 3414971557369 | 3414971557376 | 8536209090 | 240 | 240 | 1561 | 0.332 | 3.675
409765 | LG-409765 | DX3 kismegszakító 25kA 2P 230/400V~ C2 | 50374 |  |  | PL1 - Energiaelosztási megoldások | 0232 | DX3 25/36/50KA kismegszakítók | 1 | 6 | db | 3245064097659 | 3245064097659 | 3414970437006 | 3414970437013 | 8536201090 | 345.47 | 279 | 1841 | 0.369 | 3.675
409766 | LG-409766 | DX3 kismegszakító 25kA 2P 230/400V~ C6 | 45070 |  |  | PL1 - Energiaelosztási megoldások | 0232 | DX3 25/36/50KA kismegszakítók | 1 | 6 | db | 3245064097666 | 3245064097666 | 3414970578273 | 3414970578280 | 8536201090 | 324.146 | 277 | 1962 | 0.369 | 3.488
409767 | LG-409767 | DX3 kismegszakító 25kA 2P 230/400V~ C10 | 44685 |  |  | PL1 - Energiaelosztási megoldások | 0232 | DX3 25/36/50KA kismegszakítók | 1 | 6 | db | 3245064097673 | 3245064097673 | 3414970578259 | 3414970578266 | 8536201090 | 305 | 305 | 1909 | 0.369 | 3.675
409768 | LG-409768 | DX3 kismegszakító 25kA 2P 230/400V~ C16 | 47721 |  |  | PL1 - Energiaelosztási megoldások | 0232 | DX3 25/36/50KA kismegszakítók | 1 | 6 | db | 3245064097680 | 3245064097680 | 3414971557383 | 3414971557390 | 8536201090 | 316.923 | 277 | 2062 | 0.369 | 3.675
409769 | LG-409769 | DX3 kismegszakító 25kA 2P 230/400V~ C20 | 47245 |  |  | PL1 - Energiaelosztási megoldások | 0232 | DX3 25/36/50KA kismegszakítók | 1 | 6 | db | 3245064097697 | 3245064097697 | 3414970443595 | 3414970443601 | 8536201090 | 300 | 300 | 2200 | 0.369 | 3.675
409770 | LG-409770 | DX3 kismegszakító 25kA 2P 230/400V~ C25 | 50374 |  |  | PL1 - Energiaelosztási megoldások | 0232 | DX3 25/36/50KA kismegszakítók | 1 | 6 | db | 3245064097703 | 3245064097703 | 3414970578235 | 3414970578242 | 8536201090 | 315 | 315 | 1966 | 0.369 | 3.675
409771 | LG-409771 | DX3 kismegszakító 25kA 2P 230/400V~ C32 | 51702 |  |  | PL1 - Energiaelosztási megoldások | 0232 | DX3 25/36/50KA kismegszakítók | 1 | 6 | db | 3245064097710 | 3245064097710 | 3414971557406 | 3414971557413 | 8536201090 | 317 | 317 | 1973 | 0.369 | 3.675
409772 | LG-409772 | DX3 kismegszakító 25kA 2P 230/400V~ C40 | 53027 |  |  | PL1 - Energiaelosztási megoldások | 0232 | DX3 25/36/50KA kismegszakítók | 1 | 9 | db | 3245064097727 | 3245064097727 | 3414971557420 | 3414971557437 | 8536201090 | 438.361 | 456 | 4294 | 0.605 | 9.294
409773 | LG-409773 | DX3 kismegszakító 25kA 2P 230/400V~ C50 | 60990 |  |  | PL1 - Energiaelosztási megoldások | 0232 | DX3 25/36/50KA kismegszakítók | 1 | 9 | db | 3245064097734 | 3245064097734 | 3414971557444 | 3414971557451 | 8536201090 | 462 | 451 | 4186 | 0.605 | 9.294
409774 | LG-409774 | DX3 kismegszakító 25kA 2P 230/400V~ C63 | 66295 |  |  | PL1 - Energiaelosztási megoldások | 0232 | DX3 25/36/50KA kismegszakítók | 1 | 9 | db | 3245064097741 | 3245064097741 | 3414971557642 | 3414971557659 | 8536201090 | 459 | 459 | 4324 | 0.605 | 9.294
409775 | LG-409775 | DX3 kismegszakító 25kA 2P 230/400V~ C80 | 74257 |  |  | PL1 - Energiaelosztási megoldások | 0232 | DX3 25/36/50KA kismegszakítók | 1 | 9 | db | 3245064097758 | 3245064097758 | 3414971557666 | 3414971557673 | 8536209090 | 480 | 480 | 4479 | 0.605 | 9.294
409776 | LG-409776 | DX3 kismegszakító 25kA 2P 230/400V~ C100 | 74257 |  |  | PL1 - Energiaelosztási megoldások | 0232 | DX3 25/36/50KA kismegszakítók | 1 | 9 | db | 3245064097765 | 3245064097765 | 3414971557680 | 3414971557697 | 8536209090 | 472 | 472 | 4384 | 0.605 | 7.696
409777 | LG-409777 | DX3 kismegszakító 25kA 2P 230/400V~ C125 | 76906 |  |  | PL1 - Energiaelosztási megoldások | 0232 | DX3 25/36/50KA kismegszakítók | 1 | 9 | db | 3245064097772 | 3245064097772 | 3414971557703 | 3414971557710 | 8536209090 | 471 | 471 | 4539 | 0.605 | 9.294
409778 | LG-409778 | DX3 kismegszakító 25kA 3P 400V~ C2 | 66295 |  |  | PL1 - Energiaelosztási megoldások | 0232 | DX3 25/36/50KA kismegszakítók | 1 | 12 | db | 3245064097789 | 3245064097789 | 3414970565396 | 3414970565402 | 8536201090 | 519.353 | 421 | 5302 | 0.716 | 13.087
409779 | LG-409779 | DX3 kismegszakító 25kA 3P 400V~ C6 | 65127 |  |  | PL1 - Energiaelosztási megoldások | 0232 | DX3 25/36/50KA kismegszakítók | 1 | 12 | db | 3245064097796 | 3245064097796 | 3414970565419 | 3414970565426 | 8536201090 | 487.366 | 410 | 5320 | 0.716 | 10.859
409780 | LG-409780 | DX3 kismegszakító 25kA 3P 400V~ C10 | 66405 |  |  | PL1 - Energiaelosztási megoldások | 0232 | DX3 25/36/50KA kismegszakítók | 1 | 12 | db | 3245064097802 | 3245064097802 | 3414970578211 | 3414970578228 | 8536201090 | 472.803 | 415 | 5400 | 0.716 | 13.087 | X
409781 | LG-409781 | DX3 kismegszakító 25kA 3P 400V~ C16 | 67679 |  |  | PL1 - Energiaelosztási megoldások | 0232 | DX3 25/36/50KA kismegszakítók | 1 | 12 | db | 3245064097819 | 3245064097819 | 3414970565433 | 3414970565440 | 8536201090 | 450 | 450 | 5400 | 0.716 | 13.087 | X
409782 | LG-409782 | DX3 kismegszakító 25kA 3P 400V~ C20 | 71601 |  |  | PL1 - Energiaelosztási megoldások | 0232 | DX3 25/36/50KA kismegszakítók | 1 | 12 | db | 3245064097826 | 3245064097826 | 3414970565457 | 3414970565464 | 8536201090 | 459 | 459 | 5663 | 0.716 | 13.087
409783 | LG-409783 | DX3 kismegszakító 25kA 3P 400V~ C25 | 70239 |  |  | PL1 - Energiaelosztási megoldások | 0232 | DX3 25/36/50KA kismegszakítók | 1 | 12 | db | 3245064097833 | 3245064097833 | 3414971557727 | 3414971557734 | 8536201090 | 458 | 458 | 5693 | 0.716 | 11.935 | X
409784 | LG-409784 | DX3 kismegszakító 25kA 3P 400V~ C32 | 71517 |  |  | PL1 - Energiaelosztási megoldások | 0232 | DX3 25/36/50KA kismegszakítók | 1 | 5 | db | 3245064097840 | 3245064097840 | 3414971557741 | 3414971557758 | 8536201090 | 646.466 | 669 | 3486 | 1.04 | 7.696 | X
409785 | LG-409785 | DX3 kismegszakító 25kA 3P 400V~ C40 | 72792 |  |  | PL1 - Energiaelosztási megoldások | 0232 | DX3 25/36/50KA kismegszakítók | 1 | 5 | db | 3245064097857 | 3245064097857 | 3414971557765 | 3414971557772 | 8536201090 | 658.445 | 680 | 3509 | 1.04 | 7.696 | X
409786 | LG-409786 | DX3 kismegszakító 25kA 3P 400V~ C50 | 74070 |  |  | PL1 - Energiaelosztási megoldások | 0232 | DX3 25/36/50KA kismegszakítók | 1 | 5 | db | 3245064097864 | 3245064097864 | 3414971557789 | 3414971557796 | 8536201090 | 658.382 | 668 | 3476 | 1.04 | 7.696
409787 | LG-409787 | DX3 kismegszakító 25kA 3P 400V~ C63 | 76625 |  |  | PL1 - Energiaelosztási megoldások | 0232 | DX3 25/36/50KA kismegszakítók | 1 | 5 | db | 3245064097871 | 3245064097871 | 3414971557802 | 3414971557819 | 8536201090 | 658.435 | 684 | 3790 | 1.04 | 7.696 | X
409788 | LG-409788 | DX3 kismegszakító 25kA 3P 400V~ C80 | 137687 |  |  | PL1 - Energiaelosztási megoldások | 0232 | DX3 25/36/50KA kismegszakítók | 1 | 5 | db | 3245064097888 | 3245064097888 | 3414971557826 | 3414971557833 | 8536209090 | 703 | 734 | 4042 | 1.04 | 7.696
409789 | LG-409789 | DX3 kismegszakító 25kA 3P 400V~ C100 | 120061 |  |  | PL1 - Energiaelosztási megoldások | 0232 | DX3 25/36/50KA kismegszakítók | 1 | 5 | db | 3245064097895 | 3245064097895 | 3414971557840 | 3414971557857 | 8536209090 | 692 | 692 | 3607 | 1.04 | 7.696
409790 | LG-409790 | DX3 kismegszakító 25kA 3P 400V~ C125 | 151192 |  |  | PL1 - Energiaelosztási megoldások | 0232 | DX3 25/36/50KA kismegszakítók | 1 | 5 | db | 3245064097901 | 3245064097901 | 3414971557864 | 3414971557871 | 8536209090 | 692 | 692 | 3596 | 1.04 | 7.696
409791 | LG-409791 | DX3 kismegszakító 25kA 4P 400V~ C2 | 127311 |  |  | PL1 - Energiaelosztási megoldások | 0232 | DX3 25/36/50KA kismegszakítók | 1 | 12 | db | 3245064097918 | 3245064097918 | 3414970578198 | 3414970578204 | 8536201090 | 691.617 | 555 | 6835 | 0.716 | 10.859
409792 | LG-409792 | DX3 kismegszakító 25kA 4P 400V~ C6 | 123892 |  |  | PL1 - Energiaelosztási megoldások | 0232 | DX3 25/36/50KA kismegszakítók | 1 | 12 | db | 3245064097925 | 3245064097925 | 3414970565471 | 3414970565488 | 8536201090 | 590 | 590 | 7278 | 0.716 | 13.087
409793 | LG-409793 | DX3 kismegszakító 25kA 4P 400V~ C10 | 129961 |  |  | PL1 - Energiaelosztási megoldások | 0232 | DX3 25/36/50KA kismegszakítók | 1 | 12 | db | 3245064097932 | 3245064097932 | 3414970565495 | 3414970565501 | 8536201090 | 587 | 587 | 7344 | 0.716 | 13.087
409794 | LG-409794 | DX3 kismegszakító 25kA 4P 400V~ C16 | 131287 |  |  | PL1 - Energiaelosztási megoldások | 0232 | DX3 25/36/50KA kismegszakítók | 1 | 12 | db | 3245064097949 | 3245064097949 | 3414970578174 | 3414970578181 | 8536201090 | 634.523 | 542 | 7250 | 0.716 | 13.087
409795 | LG-409795 | DX3 kismegszakító 25kA 4P 400V~ C20 | 127723 |  |  | PL1 - Energiaelosztási megoldások | 0232 | DX3 25/36/50KA kismegszakítók | 1 | 12 | db | 3245064097956 | 3245064097956 | 3414970442789 | 3414970442796 | 8536201090 | 593 | 593 | 7347 | 0.716 | 10.859
409796 | LG-409796 | DX3 kismegszakító 25kA 4P 400V~ C25 | 129005 |  |  | PL1 - Energiaelosztási megoldások | 0232 | DX3 25/36/50KA kismegszakítók | 1 | 12 | db | 3245064097963 | 3245064097963 | 3414970439505 | 3414970439512 | 85362010 | 607 | 607 | 7584 | 0.716 | 11.935
409797 | LG-409797 | DX3 kismegszakító 25kA 4P 400V~ C32 | 135269 |  |  | PL1 - Energiaelosztási megoldások | 0232 | DX3 25/36/50KA kismegszakítók | 1 | 5 | db | 3245064097970 | 3245064097970 | 3414971557888 | 3414971557895 | 8536201090 | 861.814 | 879 | 4543 | 1.04 | 7.696
409798 | LG-409798 | DX3 kismegszakító 25kA 4P 400V~ C40 | 131560 |  |  | PL1 - Energiaelosztási megoldások | 0232 | DX3 25/36/50KA kismegszakítók | 1 | 5 | db | 3245064097987 | 3245064097987 | 3414971557901 | 3414971269835 | 8536201090 | 870 | 870 | 4750 | 1.04 | 7.696
409799 | LG-409799 | DX3 kismegszakító 25kA 4P 400V~ C50 | 137924 |  |  | PL1 - Energiaelosztási megoldások | 0232 | DX3 25/36/50KA kismegszakítók | 1 | 5 | db | 3245064097994 | 3245064097994 | 3414971557918 | 3414971557925 | 8536201090 | 877.702 | 878 | 4543 | 1.04 | 7.696
409800 | LG-409800 | DX3 kismegszakító 25kA 4P 400V~ C63 | 134112 |  |  | PL1 - Energiaelosztási megoldások | 0232 | DX3 25/36/50KA kismegszakítók | 1 | 5 | db | 3245064098007 | 3245064098007 | 3414971557932 | 3414971269842 | 8536201090 | 876 | 876 | 4549 | 1.04 | 7.696
409801 | LG-409801 | DX3 kismegszakító 25kA 4P 400V~ C80 | 151192 |  |  | PL1 - Energiaelosztási megoldások | 0232 | DX3 25/36/50KA kismegszakítók | 1 | 5 | db | 3245064098014 | 3245064098014 | 3414971557949 | 3414971557956 | 8536209090 | 907 | 907 | 4935 | 1.04 | 7.696
409802 | LG-409802 | DX3 kismegszakító 25kA 4P 400V~ C100 | 151192 |  |  | PL1 - Energiaelosztási megoldások | 0232 | DX3 25/36/50KA kismegszakítók | 1 | 5 | db | 3245064098021 | 3245064098021 | 3414971557963 | 3414971557970 | 8536209090 | 904 | 904 | 4696 | 1.04 | 7.696
409803 | LG-409803 | DX3 kismegszakító 25kA 4P 400V~ C125 | 151192 |  |  | PL1 - Energiaelosztási megoldások | 0232 | DX3 25/36/50KA kismegszakítók | 1 | 5 | db | 3245064098038 | 3245064098038 | 3414971557987 | 3414971557994 | 8536209090 | 908 | 908 | 4675 | 1.04 | 7.696
409804 | LG-409804 | DX3 kismegszakító 25kA 1P 230/400V~ D2 | 19870 |  |  | PL1 - Energiaelosztási megoldások | 0232 | DX3 25/36/50KA kismegszakítók | 1 | 44 | db | 3245064098045 | 3245064098045 | 3414970565518 | 3414970565525 | 8536201090 | 176.389 | 150 | 6840 | 0.219 | 10.859
409805 | LG-409805 | DX3 kismegszakító 25kA 1P 230/400V~ D6 | 21196 |  |  | PL1 - Energiaelosztási megoldások | 0232 | DX3 25/36/50KA kismegszakítók | 1 | 44 | db | 3245064098052 | 3245064098052 | 3414970565532 | 3414970565549 | 8536201090 | 150 | 150 | 6900 | 0.219 | 10.859
409806 | LG-409806 | DX3 kismegszakító 25kA 1P 230/400V~ D10 | 22522 |  |  | PL1 - Energiaelosztási megoldások | 0232 | DX3 25/36/50KA kismegszakítók | 1 | 44 | db | 3245064098069 | 3245064098069 | 3414970565556 | 3414970565563 | 8536201090 | 143 | 143 | 6415 | 0.229 | 10.859
409807 | LG-409807 | DX3 kismegszakító 25kA 1P 230/400V~ D16 | 23846 |  |  | PL1 - Energiaelosztási megoldások | 0232 | DX3 25/36/50KA kismegszakítók | 1 | 6 | db | 3245064098076 | 3245064098076 | 3414971558007 | 3414971558014 | 8536201090 | 236 | 236 | 1503 | 0.332 | 3.675
409808 | LG-409808 | DX3 kismegszakító 25kA 1P 230/400V~ D20 | 23846 |  |  | PL1 - Energiaelosztási megoldások | 0232 | DX3 25/36/50KA kismegszakítók | 1 | 6 | db | 3245064098083 | 3245064098083 | 3414971558021 | 3414971558038 | 8536201090 | 239 | 239 | 1513 | 0.332 | 3.675
409809 | LG-409809 | DX3 kismegszakító 25kA 1P 230/400V~ D25 | 23846 |  |  | PL1 - Energiaelosztási megoldások | 0232 | DX3 25/36/50KA kismegszakítók | 1 | 6 | db | 3245064098090 | 3245064098090 | 3414971558045 | 3414971558052 | 8536201090 | 238 | 238 | 1518 | 0.332 | 3.675
409810 | LG-409810 | DX3 kismegszakító 25kA 1P 230/400V~ D32 | 23846 |  |  | PL1 - Energiaelosztási megoldások | 0232 | DX3 25/36/50KA kismegszakítók | 1 | 6 | db | 3245064098106 | 3245064098106 | 3414971558069 |  | 8536201090 | 232.739 | 239 | 1525 | 0.332 | 3.675
409811 | LG-409811 | DX3 kismegszakító 25kA 1P 230/400V~ D40 | 23846 |  |  | PL1 - Energiaelosztási megoldások | 0232 | DX3 25/36/50KA kismegszakítók | 1 | 6 | db | 3245064098113 | 3245064098113 | 3414971558083 | 3414971558090 | 8536201090 | 242 | 242 | 1536 | 0.332 | 3.675
409812 | LG-409812 | DX3 kismegszakító 25kA 1P 230/400V~ D50 | 23846 |  |  | PL1 - Energiaelosztási megoldások | 0232 | DX3 25/36/50KA kismegszakítók | 1 | 6 | db | 3245064098120 | 3245064098120 | 3414971558106 | 3414971558113 | 8536201090 | 240 | 240 | 1530 | 0.332 | 3.675
409813 | LG-409813 | DX3 kismegszakító 25kA 1P 230/400V~ D63 | 26502 |  |  | PL1 - Energiaelosztási megoldások | 0232 | DX3 25/36/50KA kismegszakítók | 1 | 6 | db | 3245064098137 | 3245064098137 | 3414971558120 | 3414971558137 | 8536201090 | 240 | 240 | 1740 | 0.332 | 3.675
409814 | LG-409814 | DX3 kismegszakító 25kA 1P 230/400V~ D80 | 53028 |  |  | PL1 - Energiaelosztási megoldások | 0232 | DX3 25/36/50KA kismegszakítók | 1 | 6 | db | 3245064098144 | 3245064098144 | 3414971558144 | 3414971558151 | 8536209090 | 251 | 251 | 1587 | 0.332 | 3.675
409815 | LG-409815 | DX3 kismegszakító 25kA 1P 230/400V~ D100 | 60990 |  |  | PL1 - Energiaelosztási megoldások | 0232 | DX3 25/36/50KA kismegszakítók | 1 | 6 | db | 3245064098151 | 3245064098151 | 3414971558168 |  | 8536209090 | 245 | 245 | 1552 | 0.332 | 3.675
409816 | LG-409816 | DX3 kismegszakító 25kA 1P 230/400V~ D125 | 66295 |  |  | PL1 - Energiaelosztási megoldások | 0232 | DX3 25/36/50KA kismegszakítók | 1 | 6 | db | 3245064098168 | 3245064098168 | 3414971558182 | 3414971558199 | 8536209090 | 247 | 247 | 1572 | 0.332 | 3.675
409817 | LG-409817 | DX3 kismegszakító 25kA 2P 230/400V~ D2 | 59661 |  |  | PL1 - Energiaelosztási megoldások | 0232 | DX3 25/36/50KA kismegszakítók | 1 | 6 | db | 3245064098175 | 3245064098175 | 3414970436986 | 3414970436993 | 8536201090 | 351.562 | 285 | 2010 | 0.369 | 3.675
409818 | LG-409818 | DX3 kismegszakító 25kA 2P 230/400V~ D6 | 60988 |  |  | PL1 - Energiaelosztási megoldások | 0232 | DX3 25/36/50KA kismegszakítók | 1 | 6 | db | 3245064098182 | 3245064098182 | 3414970565570 | 3414970565587 | 8536201090 | 299 | 299 | 2000 | 0.369 | 3.675
409819 | LG-409819 | DX3 kismegszakító 25kA 2P 230/400V~ D10 | 62316 |  |  | PL1 - Energiaelosztási megoldások | 0232 | DX3 25/36/50KA kismegszakítók | 1 | 6 | db | 3245064098199 | 3245064098199 | 3414970565594 | 3414970565600 | 8536201090 | 284 | 284 | 1787 | 0.369 | 3.488
409820 | LG-409820 | DX3 kismegszakító 25kA 2P 230/400V~ D16 | 63639 |  |  | PL1 - Energiaelosztási megoldások | 0232 | DX3 25/36/50KA kismegszakítók | 1 | 6 | db | 3245064098205 | 3245064098205 | 3414970565617 | 3414970565624 | 8536201090 | 315.247 | 277 | 1848 | 0.369 | 3.675
409821 | LG-409821 | DX3 kismegszakítók 25kA 2P 230/400V~ D20 | 64965 |  |  | PL1 - Energiaelosztási megoldások | 0232 | DX3 25/36/50KA kismegszakítók | 1 | 6 | db | 3245064098212 | 3245064098212 | 3414970578150 | 3414970578167 | 8536201090 | 306 | 306 | 1915 | 0.369 | 3.675
409822 | LG-409822 | DX3 kismegszakító 25kA 2P 230/400V~ D25 | 66294 |  |  | PL1 - Energiaelosztási megoldások | 0232 | DX3 25/36/50KA kismegszakítók | 1 | 6 | db | 3245064098229 | 3245064098229 | 3414970565631 | 3414970565648 | 8536201090 | 307 | 307 | 1920 | 0.369 | 3.675
409823 | LG-409823 | DX3 kismegszakító 25kA 2P 230/400V~ D32 | 67621 |  |  | PL1 - Energiaelosztási megoldások | 0232 | DX3 25/36/50KA kismegszakítók | 1 | 9 | db | 3245064098236 | 3245064098236 | 3414971558205 | 3414971558212 | 8536201090 | 462 | 462 | 4294 | 0.605 | 9.294
409824 | LG-409824 | DX3 kismegszakító 25kA 2P 230/400V~ D40 | 68945 |  |  | PL1 - Energiaelosztási megoldások | 0232 | DX3 25/36/50KA kismegszakítók | 1 | 9 | db | 3245064098243 | 3245064098243 | 3414971558229 | 3414971558236 | 8536201090 | 453 | 453 | 4290 | 0.605 | 9.294
409830 | LG-409830 | DX3 kismegszakító 25kA 3P 400V~ D2 | 70272 |  |  | PL1 - Energiaelosztási megoldások | 0232 | DX3 25/36/50KA kismegszakítók | 1 | 12 | db | 3245064098304 | 3245064098304 | 3414970565655 | 3414970565662 | 8536201090 | 528.491 | 433 | 5385 | 0.716 | 13.087
409831 | LG-409831 | DX3 kismegszakító 25kA 3P 400V~ D6 | 71601 |  |  | PL1 - Energiaelosztási megoldások | 0232 | DX3 25/36/50KA kismegszakítók | 1 | 12 | db | 3245064098311 | 3245064098311 | 3414970565679 | 3414970565686 | 8536201090 | 439 | 439 | 5445 | 0.716 | 13.087
409832 | LG-409832 | DX3 kismegszakító 25kA 3P 400V~ D10 | 72928 |  |  | PL1 - Energiaelosztási megoldások | 0232 | DX3 25/36/50KA kismegszakítók | 1 | 12 | db | 3245064098328 | 3245064098328 | 3414970565693 | 3414970565709 | 8536201090 | 460.748 | 415 | 5496 | 0.716 | 13.087
409833 | LG-409833 | DX3 kismegszakító 25kA 3P 400V~ D16 | 74253 |  |  | PL1 - Energiaelosztási megoldások | 0232 | DX3 25/36/50KA kismegszakítók | 1 | 5 | db | 3245064098335 | 3245064098335 | 3414971558243 | 3414971558250 | 8536201090 | 653 | 653 | 3412 | 1.04 | 7.696
409834 | LG-409834 | DX3 kismegszakító 25kA 3P 400V~ D20 | 75582 |  |  | PL1 - Energiaelosztási megoldások | 0232 | DX3 25/36/50KA kismegszakítók | 1 | 5 | db | 3245064098342 | 3245064098342 | 3414971558267 | 3414971558274 | 8536201090 | 697 | 697 | 3785 | 1.04 | 7.696
409835 | LG-409835 | DX3 kismegszakító 25kA 3P 400V~ D25 | 74253 |  |  | PL1 - Energiaelosztási megoldások | 0232 | DX3 25/36/50KA kismegszakítók | 1 | 5 | db | 3245064098359 | 3245064098359 | 3414971558281 | 3414971558298 | 8536201090 | 669 | 672 | 3730 | 1.04 | 7.696
409836 | LG-409836 | DX3 kismegszakító 25kA 3P 400V~ D32 | 75582 |  |  | PL1 - Energiaelosztási megoldások | 0232 | DX3 25/36/50KA kismegszakítók | 1 | 5 | db | 3245064098366 | 3245064098366 | 3414971558304 | 3414971558311 | 8536201090 | 665 | 665 | 3519 | 1.04 | 7.696
409837 | LG-409837 | DX3 kismegszakító 25kA 3P 400V~ D40 | 76906 |  |  | PL1 - Energiaelosztási megoldások | 0232 | DX3 25/36/50KA kismegszakítók | 1 | 5 | db | 3245064098373 | 3245064098373 | 3414971558328 | 3414971558335 | 8536201090 | 677 | 684 | 3789 | 1.04 | 7.696
409838 | LG-409838 | DX3 kismegszakító 25kA 3P 400V~ D50 | 78233 |  |  | PL1 - Energiaelosztási megoldások | 0232 | DX3 25/36/50KA kismegszakítók | 1 | 5 | db | 3245064098380 | 3245064098380 | 3414971558342 | 3414971558359 | 8536201090 | 667 | 667 | 3465 | 1.04 | 7.696
409839 | LG-409839 | DX3 kismegszakító 25kA 3P 400V~ D63 | 79561 |  |  | PL1 - Energiaelosztási megoldások | 0232 | DX3 25/36/50KA kismegszakítók | 1 | 5 | db | 3245064098397 | 3245064098397 | 3414971558366 | 3414971558373 | 8536201090 | 659 | 659 | 3534 | 1.04 | 7.696
409840 | LG-409840 | DX3 kismegszakító 25kA 3P 400V~ D80 | 132614 |  |  | PL1 - Energiaelosztási megoldások | 0232 | DX3 25/36/50KA kismegszakítók | 1 | 5 | db | 3245064098403 | 3245064098403 | 3414971558380 | 3414971558397 | 8536209090 | 687 | 687 | 3935 | 1.04 | 7.696
409841 | LG-409841 | DX3 kismegszakító 25kA 3P 400V~ D100 | 145877 |  |  | PL1 - Energiaelosztási megoldások | 0232 | DX3 25/36/50KA kismegszakítók | 1 | 5 | db | 3245064098410 | 3245064098410 | 3414971558403 | 3414971558410 | 8536209090 | 689 | 689 | 3590 | 1.04 | 7.696
409842 | LG-409842 | DX3 kismegszakító 25kA 3P 400V~ D125 | 156492 |  |  | PL1 - Energiaelosztási megoldások | 0232 | DX3 25/36/50KA kismegszakítók | 1 | 5 | db | 3245064098427 | 3245064098427 | 3414971558427 | 3414971558434 | 8536209090 | 690 | 696 | 3851 | 1.04 | 7.696
409843 | LG-409843 | DX3 kismegszakító 25kA 4P 400V~ D2 | 136596 |  |  | PL1 - Energiaelosztási megoldások | 0232 | DX3 25/36/50KA kismegszakítók | 1 | 12 | db | 3245064098434 | 3245064098434 | 3414970565716 | 3414970565723 | 8536201090 | 703.801 | 567 | 7010 | 0.716 | 13.087
409844 | LG-409844 | DX3 kismegszakító 25kA 4P 400V~ D6 | 137920 |  |  | PL1 - Energiaelosztási megoldások | 0232 | DX3 25/36/50KA kismegszakítók | 1 | 12 | db | 3245064098441 | 3245064098441 | 3414970565730 | 3414970565747 | 8536201090 | 575 | 575 | 7084 | 0.716 | 13.087
409845 | LG-409845 | DX3 kismegszakító 25kA 4P 400V~ D10 | 139248 |  |  | PL1 - Energiaelosztási megoldások | 0232 | DX3 25/36/50KA kismegszakítók | 1 | 12 | db | 3245064098458 | 3245064098458 | 3414970578136 | 3414970578143 | 8536201090 | 576 | 576 | 7101 | 0.716 | 10.859
409846 | LG-409846 | DX3 kismegszakító 25kA 4P 400V~ D16 | 140575 |  |  | PL1 - Energiaelosztási megoldások | 0232 | DX3 25/36/50KA kismegszakítók | 1 | 5 | db | 3245064098465 | 3245064098465 | 3414971558441 | 3414971558458 | 8536201090 | 872 | 872 | 4504 | 1.04 | 7.696
409847 | LG-409847 | DX3 kismegszakító 25kA 4P 400V~ D20 | 141903 |  |  | PL1 - Energiaelosztási megoldások | 0232 | DX3 25/36/50KA kismegszakítók | 1 | 5 | db | 3245064098472 | 3245064098472 | 3414971558465 | 3414971558472 | 8536201090 | 861 | 861 | 4552 | 1.04 | 7.696
409848 | LG-409848 | DX3 kismegszakító 25kA 4P 400V~ D25 | 143229 |  |  | PL1 - Energiaelosztási megoldások | 0232 | DX3 25/36/50KA kismegszakítók | 1 | 5 | db | 3245064098489 | 3245064098489 | 3414971558489 | 3414971558496 | 8536201090 | 855 | 855 | 4675 | 1.04 | 7.696
409849 | LG-409849 | DX3 kismegszakító 25kA 4P 400V~ D32 | 144551 |  |  | PL1 - Energiaelosztási megoldások | 0232 | DX3 25/36/50KA kismegszakítók | 1 | 5 | db | 3245064098496 | 3245064098496 | 3414971558502 | 3414971558519 | 8536201090 | 890 | 890 | 4599 | 1.04 | 7.696
409850 | LG-409850 | DX3 kismegszakító 25kA 4P 400V~ D40 | 145877 |  |  | PL1 - Energiaelosztási megoldások | 0232 | DX3 25/36/50KA kismegszakítók | 1 | 5 | db | 3245064098502 | 3245064098502 | 3414971558526 | 3414971558533 | 8536201090 | 890 | 890 | 4588 | 1.04 | 7.696
409851 | LG-409851 | DX3 kismegszakító 25kA 4P 400V~ D50 | 147206 |  |  | PL1 - Energiaelosztási megoldások | 0232 | DX3 25/36/50KA kismegszakítók | 1 | 5 | db | 3245064098519 | 3245064098519 | 3414971558540 | 3414971558557 | 8536201090 | 872 | 872 | 4687 | 1.04 | 7.696
409852 | LG-409852 | DX3 kismegszakító 25kA 4P 400V~ D63 | 148533 |  |  | PL1 - Energiaelosztási megoldások | 0232 | DX3 25/36/50KA kismegszakítók | 1 | 5 | db | 3245064098526 | 3245064098526 | 3414971558564 | 3414971558571 | 8536201090 | 889 | 852 | 4590 | 1.04 | 7.696
409853 | LG-409853 | DX3 kismegszakító 25kA 4P 400V~ D80 | 204249 |  |  | PL1 - Energiaelosztási megoldások | 0232 | DX3 25/36/50KA kismegszakítók | 1 | 5 | db | 3245064098533 | 3245064098533 | 3414971558588 | 3414971558595 | 8536209090 | 906 | 906 | 4678 | 1.04 | 7.696
409854 | LG-409854 | DX3 kismegszakító 25kA 4P 400V~ D100 | 209557 |  |  | PL1 - Energiaelosztási megoldások | 0232 | DX3 25/36/50KA kismegszakítók | 1 | 5 | db | 3245064098540 | 3245064098540 | 3414971558601 | 3414971558618 | 8536209090 | 901 | 901 | 4655 | 1.04 | 7.696
409855 | LG-409855 | DX3 kismegszakító 25kA 4P 400V~ D125 | 220165 |  |  | PL1 - Energiaelosztási megoldások | 0232 | DX3 25/36/50KA kismegszakítók | 1 | 5 | db | 3245064098557 | 3245064098557 | 3414971558625 | 3414971558632 | 8536209090 | 906 | 906 | 4675 | 1.04 | 7.696
409866 | LG-409866 | DX3 kismegszakító 25kA 2P 230/400V~ MA1,6 | 58335 |  |  | PL1 - Energiaelosztási megoldások | 0232 | DX3 25/36/50KA kismegszakítók | 1 | 6 | db | 3245064098663 | 3245064098663 | 3414971558649 | 3414971558656 | 85362010 | 295 | 295 | 1850 | 0.369 | 3.675
409867 | LG-409867 | DX3 kismegszakító 25kA 2P 230/400V~ MA2,5 | 58335 |  |  | PL1 - Energiaelosztási megoldások | 0232 | DX3 25/36/50KA kismegszakítók | 1 | 6 | db | 3245064098670 | 3245064098670 | 3414971558663 | 3414971558670 | 85362010 | 305 | 305 | 1914 | 0.357 | 3.675
409868 | LG-409868 | DX3 kismegszakító 25kA 2P 230/400V~ MA4 | 60988 |  |  | PL1 - Energiaelosztási megoldások | 0232 | DX3 25/36/50KA kismegszakítók | 1 | 6 | db | 3245064098687 | 3245064098687 | 3414971558687 | 3414971558694 | 85362010 | 292 | 292 | 1833 | 0.369 | 3.675
409869 | LG-409869 | DX3 kismegszakító 25kA 2P 230/400V~ MA6,3 | 63639 |  |  | PL1 - Energiaelosztási megoldások | 0232 | DX3 25/36/50KA kismegszakítók | 1 | 6 | db | 3245064098694 | 3245064098694 | 3414971558700 | 3414971558717 | 85362010 | 310 | 310 | 1930 | 0.357 | 3.675
409870 | LG-409870 | DX3 kismegszakító 25kA 2P 230/400V~ MA10 | 63640 |  |  | PL1 - Energiaelosztási megoldások | 0232 | DX3 25/36/50KA kismegszakítók | 1 | 6 | db | 3245064098700 | 3245064098700 | 3414971558724 | 3414971558731 | 85362010 | 322.575 | 289 | 2134 | 0.357 | 3.675
409871 | LG-409871 | DX3 kismegszakító 25kA 2P 230/400V~ MA12,5 | 63640 |  |  | PL1 - Energiaelosztási megoldások | 0232 | DX3 25/36/50KA kismegszakítók | 1 | 6 | db | 3245064098717 | 3245064098717 | 3414971558748 | 3414971558755 | 85362010 | 309 | 309 | 1944 | 0.369 | 3.675
409872 | LG-409872 | DX3 kismegszakító 25kA 2P 230/400V~ MA16 | 63640 |  |  | PL1 - Energiaelosztási megoldások | 0232 | DX3 25/36/50KA kismegszakítók | 1 | 6 | db | 3245064098724 | 3245064098724 | 3414971558762 | 3414971558779 | 85362010 | 301 | 301 | 2100 | 0.357 | 3.675
409873 | LG-409873 | DX3 kismegszakító 25kA 2P 230/400V~ MA25 | 71601 |  |  | PL1 - Energiaelosztási megoldások | 0232 | DX3 25/36/50KA kismegszakítók | 1 | 6 | db | 3245064098731 | 3245064098731 | 3414971558786 | 3414971558793 | 8536201090 | 312 | 312 | 1949 | 0.357 | 3.675
409876 | LG-409876 | DX3 kismegszakító 25kA 3P 400V~ MA1,6 | 98129 |  |  | PL1 - Energiaelosztási megoldások | 0232 | DX3 25/36/50KA kismegszakítók | 1 | 12 | db | 3245064098762 | 3245064098762 | 3414971558809 | 3414971558816 | 85362010 | 445 | 445 | 5520 | 0.716 | 11.935
409877 | LG-409877 | DX3 kismegszakító 25kA 3P 400V~ MA2,5 | 99453 |  |  | PL1 - Energiaelosztási megoldások | 0232 | DX3 25/36/50KA kismegszakítók | 1 | 12 | db | 3245064098779 | 3245064098779 | 3414971558823 | 3414971558830 | 8536201090 | 427 | 427 | 5406 | 0.716 | 10.859
409878 | LG-409878 | DX3 kismegszakító 25kA 3P 400V~ M4 | 100782 |  |  | PL1 - Energiaelosztási megoldások | 0232 | DX3 25/36/50KA kismegszakítók | 1 | 12 | db | 3245064098786 | 3245064098786 | 3414971558847 | 3414971558854 | 85362010 | 445 | 445 | 5640 | 0.716 | 11.935
409879 | LG-409879 | DX3 kismegszakító 25kA 3P 400V~ MA6,3 | 92824 |  |  | PL1 - Energiaelosztási megoldások | 0232 | DX3 25/36/50KA kismegszakítók | 1 | 12 | db | 3245064098793 | 3245064098793 | 3414971558861 | 3414971558878 | 8536201090 | 453 | 453 | 5642 | 0.716 | 11.935
409880 | LG-409880 | DX3 kismegszakító 25kA 3P 400V~ MA10 | 92824 |  |  | PL1 - Energiaelosztási megoldások | 0232 | DX3 25/36/50KA kismegszakítók | 1 | 12 | db | 3245064098809 | 3245064098809 | 3414971558885 | 3414971558892 | 8536201090 | 485.01 | 433 | 5456 | 0.716 | 11.935
409881 | LG-409881 | DX3 kismegszakító 25kA 3P 400V~ MA12,5 | 92824 |  |  | PL1 - Energiaelosztási megoldások | 0232 | DX3 25/36/50KA kismegszakítók | 1 | 5 | db | 3245064098816 | 3245064098816 | 3414971558915 | 3414971558922 | 85362010 | 664 | 664 | 3458 | 1.04 | 7.696
409882 | LG-409882 | DX3 kismegszakító 25kA 3P 400V~ MA16 | 92824 |  |  | PL1 - Energiaelosztási megoldások | 0232 | DX3 25/36/50KA kismegszakítók | 1 | 5 | db | 3245064098823 | 3245064098823 | 3414971558939 | 3414971558946 | 85362010 | 579.16 | 655 | 3643 | 1.04 | 7.696
409883 | LG-409883 | DX3 kismegszakító 25kA 3P 400V~ MA25 | 119352 |  |  | PL1 - Energiaelosztási megoldások | 0232 | DX3 25/36/50KA kismegszakítók | 1 | 5 | db | 3245064098830 | 3245064098830 | 3414971558953 | 3414971558960 | 8536201090 | 670 | 670 | 3502 | 1.04 | 7.696
409884 | LG-409884 | DX3 kismegszakító 25kA 3P 400V~ MA40 | 124659 |  |  | PL1 - Energiaelosztási megoldások | 0232 | DX3 25/36/50KA kismegszakítók | 1 | 5 | db | 3245064098847 | 3245064098847 | 3414971558977 | 3414971558984 | 8536201090 | 664 | 664 | 3498 | 1.04 | 7.696
409885 | LG-409885 | DX3 kismegszakító 25kA 3P 400V~ MA63 | 129961 |  |  | PL1 - Energiaelosztási megoldások | 0232 | DX3 25/36/50KA kismegszakítók | 1 | 5 | db | 3245064098854 | 3245064098854 | 3414971558991 | 3414971559004 | 85362010 | 651 | 651 | 3524 | 1.04 | 7.696
409886 | LG-409886 | DX3 kismegszakító 25kA 4P 400V~ MA1,6 | 100785 |  |  | PL1 - Energiaelosztási megoldások | 0232 | DX3 25/36/50KA kismegszakítók | 1 | 12 | db | 3245064098861 | 3245064098861 | 3414971559011 | 3414971559028 | 85362010 | 585 | 585 | 7155 | 0.716 | 11.935
409887 | LG-409887 | DX3 kismegszakító 25kA 4P 400V~ MA2,5 | 102110 |  |  | PL1 - Energiaelosztási megoldások | 0232 | DX3 25/36/50KA kismegszakítók | 1 | 12 | db | 3245064098878 | 3245064098878 | 3414971559035 | 3414971559042 | 85362010 | 585 | 585 | 7320 | 0.716 | 10.859
409888 | LG-409888 | DX3 kismegszakító 25kA 4P 400V~ M4 | 102110 |  |  | PL1 - Energiaelosztási megoldások | 0232 | DX3 25/36/50KA kismegszakítók | 1 | 12 | db | 3245064098885 | 3245064098885 | 3414971559059 | 3414971559066 | 85362010 | 579 | 579 | 7124 | 0.716 | 11.935
409889 | LG-409889 | DX3 kismegszakító 25kA 4P 400V~ MA6,3 | 95481 |  |  | PL1 - Energiaelosztási megoldások | 0232 | DX3 25/36/50KA kismegszakítók | 1 | 12 | db | 3245064098892 | 3245064098892 | 3414971559073 | 3414971559080 | 85362010 | 603 | 603 | 7420 | 0.69 | 11.935
409890 | LG-409890 | DX3 kismegszakító 25kA 4P 400V~ MA10 | 95481 |  |  | PL1 - Energiaelosztási megoldások | 0232 | DX3 25/36/50KA kismegszakítók | 1 | 12 | db | 3245064098908 | 3245064098908 | 3414971559097 | 3414971559103 | 85362010 | 645.827 | 575 | 7145 | 0.716 | 11.935
409891 | LG-409891 | DX3 kismegszakító 25kA 4P 400V~ MA12,5 | 95481 |  |  | PL1 - Energiaelosztási megoldások | 0232 | DX3 25/36/50KA kismegszakítók | 1 | 5 | db | 3245064098915 | 3245064098915 | 3414971559110 | 3414971559127 | 8536201090 | 871 | 871 | 4514 | 1.04 | 7.696
409892 | LG-409892 | DX3 kismegszakító 25kA 4P 400V~ MA16 | 95481 |  |  | PL1 - Energiaelosztási megoldások | 0232 | DX3 25/36/50KA kismegszakítók | 1 | 5 | db | 3245064098922 | 3245064098922 | 3414971559134 | 3414971559141 | 8536201090 | 851 | 851 | 4396 | 1.04 | 7.696
409893 | LG-409893 | DX3 kismegszakító 25kA 4P 400V~ MA25 | 122003 |  |  | PL1 - Energiaelosztási megoldások | 0232 | DX3 25/36/50KA kismegszakítók | 1 | 5 | db | 3245064098939 | 3245064098939 | 3414971559158 | 3414971559165 | 8536201090 | 863 | 863 | 4468 | 1.04 | 7.696
409894 | LG-409894 | DX3 kismegszakító 25kA 4P 400V~ MA40 | 127311 |  |  | PL1 - Energiaelosztási megoldások | 0232 | DX3 25/36/50KA kismegszakítók | 1 | 5 | db | 3245064098946 | 3245064098946 | 3414971559172 | 3414971559189 | 85362010 | 859 | 859 | 4444 | 1.04 | 7.696
409895 | LG-409895 | DX3 kismegszakító 25kA 4P 400V~ MA63 | 132613 |  |  | PL1 - Energiaelosztási megoldások | 0232 | DX3 25/36/50KA kismegszakítók | 1 | 5 | db | 3245064098953 | 3245064098953 | 3414971559196 | 3414971559202 | 8536201090 | 865 | 865 | 4562 | 1.04 | 7.696
409908 | LG-409908 | DX3 kismegszakító 25kA 2P Z2 | 53027 |  |  | PL1 - Energiaelosztási megoldások | 0232 | DX3 25/36/50KA kismegszakítók | 1 | 6 | db | 3245064099080 | 3245064099080 | 3414970578112 | 3414970578129 | 85362010 | 345.47 | 285 | 2015 | 0.369 | 3.675
409909 | LG-409909 | DX3 kismegszakító 25kA 2P Z3 | 55681 |  |  | PL1 - Energiaelosztási megoldások | 0232 | DX3 25/36/50KA kismegszakítók | 1 | 6 | db | 3245064099097 | 3245064099097 | 3414970575081 | 3414970575098 | 85362010 | 285 | 285 | 1780 | 0.369 | 3.675
409911 | LG-409911 | DX3 kismegszakító 25kA 2P Z6 | 58335 |  |  | PL1 - Energiaelosztási megoldások | 0232 | DX3 25/36/50KA kismegszakítók | 1 | 6 | db | 3245064099110 | 3245064099110 | 3414970565938 | 3414970565945 | 85362010 | 295 | 295 | 1840 | 0.369 | 3.675
409912 | LG-409912 | DX3 kismegszakító 25kA 2P Z10 | 60988 |  |  | PL1 - Energiaelosztási megoldások | 0232 | DX3 25/36/50KA kismegszakítók | 1 | 6 | db | 3245064099127 | 3245064099127 | 3414970565952 | 3414970565969 | 85362010 | 290 | 290 | 1990 | 0.369 | 3.675
409913 | LG-409913 | DX3 kismegszakító 25kA 2P Z16 | 63640 |  |  | PL1 - Energiaelosztási megoldások | 0232 | DX3 25/36/50KA kismegszakítók | 1 | 6 | db | 3245064099134 | 3245064099134 | 3414970565976 | 3414970565983 | 85362010 | 295 | 295 | 1840 | 0.369 | 3.675
409914 | LG-409914 | DX3 kismegszakító 25kA 2P Z20 | 66294 |  |  | PL1 - Energiaelosztási megoldások | 0232 | DX3 25/36/50KA kismegszakítók | 1 | 6 | db | 3245064099141 | 3245064099141 | 3414970565990 | 3414970566003 | 85362010 | 301 | 301 | 1907 | 0.369 | 3.675
409920 | LG-409920 | DX3 kismegszakító 25kA 3P Z3 | 87518 |  |  | PL1 - Energiaelosztási megoldások | 0232 | DX3 25/36/50KA kismegszakítók | 1 | 12 | db | 3245064099202 | 3245064099202 | 3414970566010 | 3414970566027 | 85362010 | 430 | 430 | 5390 | 0.716 | 10.859
409922 | LG-409922 | DX3 kismegszakító 25kA 3P Z6 | 79561 |  |  | PL1 - Energiaelosztási megoldások | 0232 | DX3 25/36/50KA kismegszakítók | 1 | 12 | db | 3245064099226 | 3245064099226 | 3414970566034 | 3414970566041 | 85362010 | 440 | 440 | 5540 | 0.716 | 13.087
409923 | LG-409923 | DX3 kismegszakító 25kA 3P Z10 | 82212 |  |  | PL1 - Energiaelosztási megoldások | 0232 | DX3 25/36/50KA kismegszakítók | 1 | 12 | db | 3245064099233 | 3245064099233 | 3414970566058 | 3414970566065 | 85362010 | 435 | 435 | 5550 | 0.716 | 10.859
409924 | LG-409924 | DX3 kismegszakító 25kA 3P Z16 | 84869 |  |  | PL1 - Energiaelosztási megoldások | 0232 | DX3 25/36/50KA kismegszakítók | 1 | 12 | db | 3245064099240 | 3245064099240 | 3414970566072 | 3414970566089 | 85362010 | 439 | 439 | 5538 | 0.716 | 13.087
409925 | LG-409925 | DX3 kismegszakító 25kA 3P Z20 | 84289 |  |  | PL1 - Energiaelosztási megoldások | 0232 | DX3 25/36/50KA kismegszakítók | 1 | 12 | db | 3245064099257 | 3245064099257 | 3414970578099 | 3414970578105 | 85362010 | 455 | 455 | 5780 | 0.716 | 10.859
409926 | LG-409926 | DX3 kismegszakító 25kA 3P Z25 | 90172 |  |  | PL1 - Energiaelosztási megoldások | 0232 | DX3 25/36/50KA kismegszakítók | 1 | 12 | db | 3245064099264 | 3245064099264 | 3414970566096 | 3414970566102 | 85362010 | 455 | 455 | 5760 | 0.716 | 10.859
409934 | LG-409934 | DX3 kismegszakító 25kA 4P Z10 | 92824 |  |  | PL1 - Energiaelosztási megoldások | 0232 | DX3 25/36/50KA kismegszakítók | 1 | 12 | db | 3245064099349 | 3245064099349 | 3414970566119 | 3414970566126 | 85362010 | 570 | 570 | 7070 | 0.716 | 13.087
409935 | LG-409935 | DX3 kismegszakító 25kA 4P Z16 | 95481 |  |  | PL1 - Energiaelosztási megoldások | 0232 | DX3 25/36/50KA kismegszakítók | 1 | 12 | db | 3245064099356 | 3245064099356 | 3414970566133 | 3414970566140 | 85362010 | 577 | 577 | 7118 | 0.716 | 13.087
409936 | LG-409936 | DX3 kismegszakító 25kA 4P Z20 | 98131 |  |  | PL1 - Energiaelosztási megoldások | 0232 | DX3 25/36/50KA kismegszakítók | 1 | 12 | db | 3245064099363 | 3245064099363 | 3414970566157 | 3414970566164 | 85362010 | 600 | 600 | 7465 | 0.716 | 13.087
409937 | LG-409937 | DX3 kismegszakító 25kA 4P Z25 | 100785 |  |  | PL1 - Energiaelosztási megoldások | 0232 | DX3 25/36/50KA kismegszakítók | 1 | 12 | db | 3245064099370 | 3245064099370 | 3414970566171 | 3414970566188 | 85362010 | 600 | 600 | 7440 | 0.716 | 13.087
410134 | LG-410134 | DX3 kismegszakító 50kA 1P 230/400V~ C10 | 39749 |  |  | PL1 - Energiaelosztási megoldások | 0232 | DX3 25/36/50KA kismegszakítók | 1 | 6 | db | 3245064101349 | 3245064101349 | 3414971560260 | 3414971560277 | 8536201090 | 237 | 237 | 1510 | 0.332 | 3.675
410135 | LG-410135 | DX3 kismegszakító 50kA 1P 230/400V~ C16 | 39575 |  |  | PL1 - Energiaelosztási megoldások | 0232 | DX3 25/36/50KA kismegszakítók | 1 | 6 | db | 3245064101356 | 3245064101356 | 3414971560284 | 3414971560291 | 8536201090 | 238 | 238 | 1508 | 0.332 | 3.675
410136 | LG-410136 | DX3 kismegszakító 50kA 1P 230/400V~ C20 | 41541 |  |  | PL1 - Energiaelosztási megoldások | 0232 | DX3 25/36/50KA kismegszakítók | 1 | 6 | db | 3245064101363 | 3245064101363 | 3414971560307 | 3414971560314 | 8536201090 | 228.545 | 238 | 1502 | 0.332 | 3.675
410137 | LG-410137 | DX3 kismegszakító 50kA 1P 230/400V~ C25 | 41521 |  |  | PL1 - Energiaelosztási megoldások | 0232 | DX3 25/36/50KA kismegszakítók | 1 | 6 | db | 3245064101370 | 3245064101370 | 3414971560345 | 3414971560352 | 8536201090 | 237 | 237 | 1509 | 0.332 | 3.675
410138 | LG-410138 | DX3 kismegszakító 50kA 1P 230/400V~ C32 | 41618 |  |  | PL1 - Energiaelosztási megoldások | 0232 | DX3 25/36/50KA kismegszakítók | 1 | 6 | db | 3245064101387 | 3245064101387 | 3414971560369 | 3414971560376 | 8536201090 | 238 | 238 | 1515 | 0.332 | 3.675
410139 | LG-410139 | DX3 kismegszakító 50kA 1P 230/400V~ C40 | 42928 |  |  | PL1 - Energiaelosztási megoldások | 0232 | DX3 25/36/50KA kismegszakítók | 1 | 6 | db | 3245064101394 | 3245064101394 | 3414971560383 | 3414971560390 | 8536201090 | 242 | 242 | 1523 | 0.332 | 3.675
410140 | LG-410140 | DX3 kismegszakító 50kA 1P 230/400V~ C50 | 42934 |  |  | PL1 - Energiaelosztási megoldások | 0232 | DX3 25/36/50KA kismegszakítók | 1 | 6 | db | 3245064101400 | 3245064101400 | 3414971560406 | 3414971560413 | 8536201090 | 240 | 240 | 1528 | 0.332 | 3.675
410141 | LG-410141 | DX3 kismegszakító 50kA 1P 230/400V~ C63 | 45216 |  |  | PL1 - Energiaelosztási megoldások | 0232 | DX3 25/36/50KA kismegszakítók | 1 | 6 | db | 3245064101417 | 3245064101417 | 3414971560420 |  | 8536201090 | 244 | 244 | 1538 | 0.332 | 3.675
410147 | LG-410147 | DX3 kismegszakító 50kA 2P 230/400V~ C10 | 67667 |  |  | PL1 - Energiaelosztási megoldások | 0232 | DX3 25/36/50KA kismegszakítók | 1 | 9 | db | 3245064101479 | 3245064101479 | 3414971560444 | 3414971560451 | 8536201090 | 465 | 465 | 4485 | 0.605 | 9.294
410148 | LG-410148 | DX3 kismegszakító 50kA 2P 230/400V~ C16 | 68006 |  |  | PL1 - Energiaelosztási megoldások | 0232 | DX3 25/36/50KA kismegszakítók | 1 | 9 | db | 3245064101486 | 3245064101486 | 3414971560468 | 3414971560475 | 8536201090 | 454 | 454 | 4223 | 0.605 | 9.294
410149 | LG-410149 | DX3 kismegszakító 50kA 2P 230/400V~ C20 | 68002 |  |  | PL1 - Energiaelosztási megoldások | 0232 | DX3 25/36/50KA kismegszakítók | 1 | 9 | db | 3245064101493 | 3245064101493 | 3414971560482 | 3414971560499 | 8536201090 | 457 | 457 | 4450 | 0.605 | 9.294
410150 | LG-410150 | DX3 kismegszakító 50kA 2P 230/400V~ C25 | 70696 |  |  | PL1 - Energiaelosztási megoldások | 0232 | DX3 25/36/50KA kismegszakítók | 1 | 9 | db | 3245064101509 | 3245064101509 | 3414971560529 | 3414971560536 | 8536201090 | 457 | 457 | 4280 | 0.605 | 9.294
410151 | LG-410151 | DX3 kismegszakító 50kA 2P 230/400V~ C32 | 70888 |  |  | PL1 - Energiaelosztási megoldások | 0232 | DX3 25/36/50KA kismegszakítók | 1 | 9 | db | 3245064101516 | 3245064101516 | 3414971560567 | 3414971560574 | 8536201090 | 456 | 456 | 4249 | 0.605 | 7.696
410152 | LG-410152 | DX3 kismegszakító 50kA 2P 230/400V~ C40 | 73533 |  |  | PL1 - Energiaelosztási megoldások | 0232 | DX3 25/36/50KA kismegszakítók | 1 | 9 | db | 3245064101523 | 3245064101523 | 3414971560604 | 3414971560611 | 8536201090 | 454 | 454 | 4281 | 0.605 | 9.294
410153 | LG-410153 | DX3 kismegszakító 50kA 2P 230/400V~ C50 | 76275 |  |  | PL1 - Energiaelosztási megoldások | 0232 | DX3 25/36/50KA kismegszakítók | 1 | 9 | db | 3245064101530 | 3245064101530 | 3414971560628 | 3414971560635 | 8536201090 | 463 | 463 | 4307 | 0.605 | 9.294
410154 | LG-410154 | DX3 kismegszakító 50kA 2P 230/400V~ C63 | 78189 |  |  | PL1 - Energiaelosztási megoldások | 0232 | DX3 25/36/50KA kismegszakítók | 1 | 9 | db | 3245064101547 | 3245064101547 | 3414971560680 | 3414971560697 | 8536201090 | 455 | 455 | 4333 | 0.605 | 9.294
410160 | LG-410160 | DX3 kismegszakító 50kA 3P 400V~ C10 | 102349 |  |  | PL1 - Energiaelosztási megoldások | 0232 | DX3 25/36/50KA kismegszakítók | 1 | 5 | db | 3245064101608 | 3245064101608 | 3414971560802 | 3414971560819 | 8536201090 | 662 | 662 | 3610 | 1.04 | 7.696
410161 | LG-410161 | DX3 kismegszakító 50kA 3P 400V~ C16 | 97067 |  |  | PL1 - Energiaelosztási megoldások | 0232 | DX3 25/36/50KA kismegszakítók | 1 | 5 | db | 3245064101615 | 3245064101615 | 3414971560864 | 3414971560871 | 8536201090 | 656 | 656 | 3472 | 1.04 | 7.696
410162 | LG-410162 | DX3 kismegszakító 50kA 3P 400V~ C20 | 97067 |  |  | PL1 - Energiaelosztási megoldások | 0232 | DX3 25/36/50KA kismegszakítók | 1 | 5 | db | 3245064101622 | 3245064101622 | 3414971560901 | 3414971560918 | 8536201090 | 668 | 668 | 3348 | 1.04 | 7.696
410163 | LG-410163 | DX3 kismegszakító 50kA 3P 400V~ C25 | 108183 |  |  | PL1 - Energiaelosztási megoldások | 0232 | DX3 25/36/50KA kismegszakítók | 1 | 5 | db | 3245064101639 | 3245064101639 | 3414971560949 | 3414971560956 | 8536201090 | 637 | 637 | 3501 | 1.04 | 7.696
410164 | LG-410164 | DX3 kismegszakító 50kA 3P 400V~ C32 | 104735 |  |  | PL1 - Energiaelosztási megoldások | 0232 | DX3 25/36/50KA kismegszakítók | 1 | 5 | db | 3245064101646 | 3245064101646 | 3414971560963 | 3414971560970 | 8536201090 | 657 | 657 | 3487 | 1.04 | 7.696
410165 | LG-410165 | DX3 kismegszakító 50kA 3P 400V~ C40 | 116498 |  |  | PL1 - Energiaelosztási megoldások | 0232 | DX3 25/36/50KA kismegszakítók | 1 | 5 | db | 3245064101653 | 3245064101653 | 3414971561007 | 3414971561014 | 8536201090 | 658.445 | 660 | 3340 | 1.04 | 7.696
410166 | LG-410166 | DX3 kismegszakító 50kA 3P 400V~ C50 | 130079 |  |  | PL1 - Energiaelosztási megoldások | 0232 | DX3 25/36/50KA kismegszakítók | 1 | 5 | db | 3245064101660 | 3245064101660 | 3414971561045 | 3414971561052 | 8536201090 | 678 | 678 | 3700 | 1.04 | 7.696
410167 | LG-410167 | DX3 kismegszakító 50kA 3P 400V~ C63 | 131362 |  |  | PL1 - Energiaelosztási megoldások | 0232 | DX3 25/36/50KA kismegszakítók | 1 | 5 | db | 3245064101677 | 3245064101677 | 3414971561380 | 3414971561397 | 8536201090 | 658.435 | 669 | 3520 | 1.04 | 7.696
410173 | LG-410173 | DX3 kismegszakító 50kA 4P 400V~ C10 | 140269 |  |  | PL1 - Energiaelosztási megoldások | 0232 | DX3 25/36/50KA kismegszakítók | 1 | 5 | db | 3245064101738 | 3245064101738 | 3414971561427 | 3414971561434 | 8536201090 | 869 | 869 | 4494 | 1.04 | 7.696
410174 | LG-410174 | DX3 kismegszakító 50kA 4P 400V~ C16 | 140968 |  |  | PL1 - Energiaelosztási megoldások | 0232 | DX3 25/36/50KA kismegszakítók | 1 | 5 | db | 3245064101745 | 3245064101745 | 3414971561465 | 3414971561472 | 8536201090 | 872 | 856 | 4502 | 1.04 | 7.696
410175 | LG-410175 | DX3 kismegszakító 50kA 4P 400V~ C20 | 140959 |  |  | PL1 - Energiaelosztási megoldások | 0232 | DX3 25/36/50KA kismegszakítók | 1 | 5 | db | 3245064101752 | 3245064101752 | 3414971561489 | 3414971561496 | 8536201090 | 857 | 857 | 4685 | 1.04 | 7.696
410176 | LG-410176 | DX3 kismegszakító 50kA 4P 400V~ C25 | 149023 |  |  | PL1 - Energiaelosztási megoldások | 0232 | DX3 25/36/50KA kismegszakítók | 1 | 5 | db | 3245064101769 | 3245064101769 | 3414971561526 | 3414971561533 | 8536201090 | 881 | 881 | 4576 | 1.04 | 7.696
410177 | LG-410177 | DX3 kismegszakító 50kA 4P 400V~ C32 | 149464 |  |  | PL1 - Energiaelosztási megoldások | 0232 | DX3 25/36/50KA kismegszakítók | 1 | 5 | db | 3245064101776 | 3245064101776 | 3414971561564 | 3414971561571 | 8536201090 | 879 | 879 | 4532 | 1.04 | 7.696
410178 | LG-410178 | DX3 kismegszakító 50kA 4P 400V~ C40 | 140500 |  |  | PL1 - Energiaelosztási megoldások | 0232 | DX3 25/36/50KA kismegszakítók | 1 | 5 | db | 3245064101783 | 3245064101783 | 3414971561649 | 3414971561656 | 8536201090 | 874 | 874 | 4575 | 1.04 | 7.696
410179 | LG-410179 | DX3 kismegszakító 50kA 4P 400V~ C50 | 152036 |  |  | PL1 - Energiaelosztási megoldások | 0232 | DX3 25/36/50KA kismegszakítók | 1 | 5 | db | 3245064101790 | 3245064101790 | 3414971561687 | 3414971561694 | 8536201090 | 890 | 896 | 4851 | 1.04 | 7.696
410180 | LG-410180 | DX3 kismegszakító 50kA 4P 400V~ C63 | 153278 |  |  | PL1 - Energiaelosztási megoldások | 0232 | DX3 25/36/50KA kismegszakítók | 1 | 5 | db | 3245064101806 | 3245064101806 | 3414971561762 | 3414971561779 | 8536201090 | 868 | 868 | 4611 | 1.04 | 7.696
410186 | LG-410186 | DX3 kismegszakító 50kA 1P 230/400V~ D10 | 58854 |  |  | PL1 - Energiaelosztási megoldások | 0232 | DX3 25/36/50KA kismegszakítók | 1 | 6 | db | 3245064101868 | 3245064101868 | 3414971561786 | 3414971561793 | 8536201090 | 238 | 238 | 1513 | 0.332 | 3.675
410187 | LG-410187 | DX3 kismegszakító 50kA 1P 230/400V~ D16 | 60318 |  |  | PL1 - Energiaelosztási megoldások | 0232 | DX3 25/36/50KA kismegszakítók | 1 | 6 | db | 3245064101875 | 3245064101875 | 3414971561854 |  | 8536201090 | 237 | 237 | 1499 | 0.332 | 3.675
410188 | LG-410188 | DX3 kismegszakító 50kA 1P 230/400V~ D20 | 61663 |  |  | PL1 - Energiaelosztási megoldások | 0232 | DX3 25/36/50KA kismegszakítók | 1 | 6 | db | 3245064101882 | 3245064101882 | 3414971561892 |  | 8536201090 | 229 | 229 | 1454 | 0.332 | 3.675
410189 | LG-410189 | DX3 kismegszakító 50kA 1P 230/400V~ D25 | 62966 |  |  | PL1 - Energiaelosztási megoldások | 0232 | DX3 25/36/50KA kismegszakítók | 1 | 6 | db | 3245064101899 | 3245064101899 | 3414971561922 | 3414971561939 | 8536201090 | 239 | 239 | 1512 | 0.332 | 3.675
410190 | LG-410190 | DX3 kismegszakító 50kA 1P 230/400V~ D32 | 64450 |  |  | PL1 - Energiaelosztási megoldások | 0232 | DX3 25/36/50KA kismegszakítók | 1 | 6 | db | 3245064101905 | 3245064101905 | 3414971562127 |  | 8536201090 | 241 | 241 | 1530 | 0.332 | 3.675
410191 | LG-410191 | DX3 kismegszakító 50kA 1P 230/400V~ D40 | 65796 |  |  | PL1 - Energiaelosztási megoldások | 0232 | DX3 25/36/50KA kismegszakítók | 1 | 6 | db | 3245064101912 | 3245064101912 | 3414971562165 |  | 8536201090 | 243 | 243 | 1522 | 0.332 | 3.675
410192 | LG-410192 | DX3 kismegszakító 50kA 1P 230/400V~ D50 | 67103 |  |  | PL1 - Energiaelosztási megoldások | 0232 | DX3 25/36/50KA kismegszakítók | 1 | 6 | db | 3245064101929 | 3245064101929 | 3414971562189 | 3414971562196 | 8536201090 | 239 | 239 | 1514 | 0.332 | 3.675
410193 | LG-410193 | DX3 kismegszakító 50kA 1P 230/400V~ D63 | 69172 |  |  | PL1 - Energiaelosztási megoldások | 0232 | DX3 25/36/50KA kismegszakítók | 1 | 6 | db | 3245064101936 | 3245064101936 | 3414971562226 |  | 8536201090 | 241 | 241 | 1529 | 0.332 | 3.675
410199 | LG-410199 | DX3 kismegszakító 50kA 2P 230/400V~ D10 | 75967 |  |  | PL1 - Energiaelosztási megoldások | 0232 | DX3 25/36/50KA kismegszakítók | 1 | 9 | db | 3245064101998 | 3245064101998 | 3414971562240 | 3414971562257 | 8536201090 | 457 | 457 | 4260 | 0.605 | 7.696
410200 | LG-410200 | DX3 kismegszakító 50kA 2P 230/400V~ D16 | 77525 |  |  | PL1 - Energiaelosztási megoldások | 0232 | DX3 25/36/50KA kismegszakítók | 1 | 9 | db | 3245064102001 | 3245064102001 | 3414971562363 | 3414971562370 | 8536201090 | 457 | 457 | 4413 | 0.605 | 9.294
410201 | LG-410201 | DX3 kismegszakító 50kA 2P 230/400V~ D20 | 78886 |  |  | PL1 - Energiaelosztási megoldások | 0232 | DX3 25/36/50KA kismegszakítók | 1 | 9 | db | 3245064102018 | 3245064102018 | 3414971562387 | 3414971562394 | 8536201090 | 449 | 449 | 4181 | 0.605 | 7.696
410202 | LG-410202 | DX3 kismegszakító 50kA 2P 230/400V~ D25 | 80210 |  |  | PL1 - Energiaelosztási megoldások | 0232 | DX3 25/36/50KA kismegszakítók | 1 | 9 | db | 3245064102025 | 3245064102025 | 3414971562424 | 3414971562431 | 8536201090 | 450 | 450 | 4238 | 0.605 | 9.294
410203 | LG-410203 | DX3 kismegszakító 50kA 2P 230/400V~ D32 | 81782 |  |  | PL1 - Energiaelosztási megoldások | 0232 | DX3 25/36/50KA kismegszakítók | 1 | 9 | db | 3245064102032 | 3245064102032 | 3414971562448 | 3414971562455 | 8536201090 | 460 | 460 | 4281 | 0.605 | 7.696
410204 | LG-410204 | DX3 kismegszakító 50kA 2P 230/400V~ D40 | 84508 |  |  | PL1 - Energiaelosztási megoldások | 0232 | DX3 25/36/50KA kismegszakítók | 1 | 9 | db | 3245064102049 | 3245064102049 | 3414971562486 | 3414971562493 | 8536201090 | 463 | 463 | 4307 | 0.605 | 7.696
410212 | LG-410212 | DX3 kismegszakító 50kA 3P 400V~ D10 | 132235 |  |  | PL1 - Energiaelosztási megoldások | 0232 | DX3 25/36/50KA kismegszakítók | 1 | 5 | db | 3245064102124 | 3245064102124 | 3414971562509 | 3414971562516 | 8536201090 | 654 | 654 | 3420 | 1.04 | 7.696
410213 | LG-410213 | DX3 kismegszakító 50kA 3P 400V~ D16 | 135294 |  |  | PL1 - Energiaelosztási megoldások | 0232 | DX3 25/36/50KA kismegszakítók | 1 | 5 | db | 3245064102131 | 3245064102131 | 3414971562547 | 3414971562554 | 8536201090 | 667 | 670 | 3718 | 1.04 | 7.696
410214 | LG-410214 | DX3 kismegszakító 50kA 3P 400V~ D20 | 138007 |  |  | PL1 - Energiaelosztási megoldások | 0232 | DX3 25/36/50KA kismegszakítók | 1 | 5 | db | 3245064102148 | 3245064102148 | 3414971562585 | 3414971562592 | 8536201090 | 655 | 655 | 3416 | 1.04 | 7.696
410215 | LG-410215 | DX3 kismegszakító 50kA 3P 400V~ D25 | 140635 |  |  | PL1 - Energiaelosztási megoldások | 0232 | DX3 25/36/50KA kismegszakítók | 1 | 5 | db | 3245064102155 | 3245064102155 | 3414971562622 | 3414971562639 | 8536201090 | 671 | 671 | 3492 | 1.04 | 7.696
410216 | LG-410216 | DX3 kismegszakító 50kA 3P 400V~ D32 | 143729 |  |  | PL1 - Energiaelosztási megoldások | 0232 | DX3 25/36/50KA kismegszakítók | 1 | 5 | db | 3245064102162 | 3245064102162 | 3414971562660 | 3414971562677 | 8536201090 | 674 | 674 | 3516 | 1.04 | 7.696
410217 | LG-410217 | DX3 kismegszakító 50kA 3P 400V~ D40 | 146449 |  |  | PL1 - Energiaelosztási megoldások | 0232 | DX3 25/36/50KA kismegszakítók | 1 | 5 | db | 3245064102179 | 3245064102179 | 3414971562707 | 3414971562714 | 8536201090 | 677 | 677 | 3548 | 1.04 | 7.696
410218 | LG-410218 | DX3 kismegszakító 50kA 3P 400V~ D50 | 149040 |  |  | PL1 - Energiaelosztási megoldások | 0232 | DX3 25/36/50KA kismegszakítók | 1 | 5 | db | 3245064102186 | 3245064102186 | 3414971562721 | 3414971562738 | 8536201090 | 679 | 679 | 3700 | 1.04 | 7.696
410219 | LG-410219 | DX3 kismegszakító 50kA 3P 400V~ D63 | 150134 |  |  | PL1 - Energiaelosztási megoldások | 0232 | DX3 25/36/50KA kismegszakítók | 1 | 5 | db | 3245064102193 | 3245064102193 | 3414971562769 | 3414971562776 | 8536201090 | 677 | 677 | 3685 | 1.04 | 7.696
410225 | LG-410225 | DX3 kismegszakító 50kA 4P 400V~ D10 | 183836 |  |  | PL1 - Energiaelosztási megoldások | 0232 | DX3 25/36/50KA kismegszakítók | 1 | 5 | db | 3245064102254 | 3245064102254 | 3414971562806 | 3414971562813 | 8536201090 | 858 | 858 | 4424 | 1.04 | 7.696
410226 | LG-410226 | DX3 kismegszakító 50kA 4P 400V~ D16 | 187045 |  |  | PL1 - Energiaelosztási megoldások | 0232 | DX3 25/36/50KA kismegszakítók | 1 | 5 | db | 3245064102261 | 3245064102261 | 3414971562844 | 3414971562851 | 8536201090 | 872 | 872 | 4504 | 1.04 | 7.696
410227 | LG-410227 | DX3 kismegszakító 50kA 4P 400V~ D20 | 189767 |  |  | PL1 - Energiaelosztási megoldások | 0232 | DX3 25/36/50KA kismegszakítók | 1 | 5 | db | 3245064102278 | 3245064102278 | 3414971562905 | 3414971562912 | 8536201090 | 878 | 878 | 4557 | 1.04 | 7.696
410228 | LG-410228 | DX3 kismegszakító 50kA 4P 400V~ D25 | 192374 |  |  | PL1 - Energiaelosztási megoldások | 0232 | DX3 25/36/50KA kismegszakítók | 1 | 5 | db | 3245064102285 | 3245064102285 | 3414971562943 | 3414971562950 | 8536201090 | 881 | 881 | 4542 | 1.04 | 7.696
410229 | LG-410229 | DX3 kismegszakító 50kA 4P 400V~ D32 | 195623 |  |  | PL1 - Energiaelosztási megoldások | 0232 | DX3 25/36/50KA kismegszakítók | 1 | 5 | db | 3245064102292 | 3245064102292 | 3414971562981 | 3414971562998 | 8536201090 | 886 | 886 | 4669 | 1.04 | 7.696
410230 | LG-410230 | DX3 kismegszakító 50kA 4P 400V~ D40 | 198350 |  |  | PL1 - Energiaelosztási megoldások | 0232 | DX3 25/36/50KA kismegszakítók | 1 | 5 | db | 3245064102308 | 3245064102308 | 3414971563001 | 3414971563018 | 8536201090 | 869 | 869 | 4487 | 1.04 | 7.696
410231 | LG-410231 | DX3 kismegszakító 50kA 4P 400V~ D50 | 200902 |  |  | PL1 - Energiaelosztási megoldások | 0232 | DX3 25/36/50KA kismegszakítók | 1 | 5 | db | 3245064102315 | 3245064102315 | 3414971563087 | 3414971563094 | 8536201090 | 888 | 888 | 4740 | 1.04 | 7.696
410232 | LG-410232 | DX3 kismegszakító 50kA 4P 400V~ D63 | 201391 |  |  | PL1 - Energiaelosztási megoldások | 0232 | DX3 25/36/50KA kismegszakítók | 1 | 5 | db | 3245064102322 | 3245064102322 | 3414971563124 | 3414971563131 | 8536201090 | 862 | 862 | 4452 | 1.04 | 7.696
410246 | LG-410246 | DX3 kismegszakító 50kA 3P 400V~ MA1,6 | 131818 |  |  | PL1 - Energiaelosztási megoldások | 0232 | DX3 25/36/50KA kismegszakítók | 1 | 5 | db | 3245064102469 | 3245064102469 | 3414971563186 | 3414971563193 | 85362010 | 650 | 650 | 3430 | 1.04 | 7.696
410247 | LG-410247 | DX3 kismegszakító 50kA 3P 400V~ MA2,5 | 131847 |  |  | PL1 - Energiaelosztási megoldások | 0232 | DX3 25/36/50KA kismegszakítók | 1 | 5 | db | 3245064102476 | 3245064102476 | 3414971563209 | 3414971563216 | 85362010 | 633 | 633 | 3313 | 1.04 | 7.696
410248 | LG-410248 | DX3 kismegszakító 50kA 3P 400V~ M4 | 132383 |  |  | PL1 - Energiaelosztási megoldások | 0232 | DX3 25/36/50KA kismegszakítók | 1 | 5 | db | 3245064102483 | 3245064102483 | 3414971563223 | 3414971563230 | 85362010 | 642 | 642 | 3356 | 1.04 | 7.696
410249 | LG-410249 | DX3 kismegszakító 50kA 3P 400V~ MA6,3 | 124166 |  |  | PL1 - Energiaelosztási megoldások | 0232 | DX3 25/36/50KA kismegszakítók | 1 | 5 | db | 3245064102490 | 3245064102490 | 3414971563247 | 3414971563254 | 85362010 | 659 | 659 | 3457 | 1.04 | 7.696
410250 | LG-410250 | DX3 kismegszakító 50kA 3P 400V~ MA10 | 127286 |  |  | PL1 - Energiaelosztási megoldások | 0232 | DX3 25/36/50KA kismegszakítók | 1 | 5 | db | 3245064102506 | 3245064102506 | 3414971563261 | 3414971563278 | 85362010 | 647 | 647 | 3380 | 1.04 | 7.696
410251 | LG-410251 | DX3 kismegszakító 50kA 3P 400V~ MA12,5 | 127294 |  |  | PL1 - Energiaelosztási megoldások | 0232 | DX3 25/36/50KA kismegszakítók | 1 | 5 | db | 3245064102513 | 3245064102513 | 3414971563285 | 3414971563292 | 85362010 | 666 | 666 | 3481 | 1.04 | 7.696
410252 | LG-410252 | DX3 kismegszakító 50kA 3P 400V~ MA16 | 127288 |  |  | PL1 - Energiaelosztási megoldások | 0232 | DX3 25/36/50KA kismegszakítók | 1 | 5 | db | 3245064102520 | 3245064102520 | 3414971563308 | 3414971563315 | 85362010 | 663 | 650 | 3475 | 1.04 | 7.696
410253 | LG-410253 | DX3 kismegszakító 50kA 3P 400V~ MA25 | 132678 |  |  | PL1 - Energiaelosztási megoldások | 0232 | DX3 25/36/50KA kismegszakítók | 1 | 5 | db | 3245064102537 | 3245064102537 | 3414971563322 | 3414971563339 | 85362010 | 670 | 670 | 3524 | 1.04 | 7.696
410254 | LG-410254 | DX3 kismegszakító 50kA 3P 400V~ MA40 | 138090 |  |  | PL1 - Energiaelosztási megoldások | 0232 | DX3 25/36/50KA kismegszakítók | 1 | 5 | db | 3245064102544 | 3245064102544 | 3414971563346 | 3414971563353 | 85362010 | 669 | 669 | 3506 | 1.04 | 7.696
410255 | LG-410255 | DX3 kismegszakító 50kA 3P 400V~ MA63 | 146198 |  |  | PL1 - Energiaelosztási megoldások | 0232 | DX3 25/36/50KA kismegszakítók | 1 | 5 | db | 3245064102551 | 3245064102551 | 3414971563360 | 3414971563377 | 85362010 | 649 | 649 | 3391 | 1.04 | 7.696
410256 | LG-410256 | DX3 kismegszakító 50kA 4P 400V~ MA1,6 | 169681 |  |  | PL1 - Energiaelosztási megoldások | 0232 | DX3 25/36/50KA kismegszakítók | 1 | 5 | db | 3245064102568 | 3245064102568 | 3414971563384 | 3414971563391 | 85362010 | 850 | 850 | 4550 | 1.04 | 7.696
410257 | LG-410257 | DX3 kismegszakító 50kA 4P 400V~ MA2,5 | 169723 |  |  | PL1 - Energiaelosztási megoldások | 0232 | DX3 25/36/50KA kismegszakítók | 1 | 5 | db | 3245064102575 | 3245064102575 | 3414971563407 | 3414971563414 | 85362010 | 875 | 875 | 4540 | 1.04 | 7.696
410258 | LG-410258 | DX3 kismegszakító 50kA 4P 400V~ M4 | 170468 |  |  | PL1 - Energiaelosztási megoldások | 0232 | DX3 25/36/50KA kismegszakítók | 1 | 5 | db | 3245064102582 | 3245064102582 | 3414971563421 | 3414971563438 | 85362010 | 866 | 866 | 4480 | 1.04 | 7.696
410259 | LG-410259 | DX3 kismegszakító 50kA 4P 400V~ MA6,3 | 164903 |  |  | PL1 - Energiaelosztási megoldások | 0232 | DX3 25/36/50KA kismegszakítók | 1 | 5 | db | 3245064102599 | 3245064102599 | 3414971563445 |  | 85362010 | 865 | 865 | 4477 | 1.04 | 7.696
410260 | LG-410260 | DX3 kismegszakító 50kA 4P 400V~ MA10 | 168193 |  |  | PL1 - Energiaelosztási megoldások | 0232 | DX3 25/36/50KA kismegszakítók | 1 | 5 | db | 3245064102605 | 3245064102605 | 3414971563766 | 3414971563773 | 85362010 | 847 | 847 | 4374 | 1.04 | 7.696
410261 | LG-410261 | DX3 kismegszakító 50kA 4P 400V~ MA12,5 | 168206 |  |  | PL1 - Energiaelosztási megoldások | 0232 | DX3 25/36/50KA kismegszakítók | 1 | 5 | db | 3245064102612 | 3245064102612 | 3414971563803 | 3414971563810 | 85362010 | 869 | 869 | 4509 | 1.04 | 7.696
410262 | LG-410262 | DX3 kismegszakító 50kA 4P 400V~ MA16 | 168196 |  |  | PL1 - Energiaelosztási megoldások | 0232 | DX3 25/36/50KA kismegszakítók | 1 | 5 | db | 3245064102629 | 3245064102629 | 3414971563841 | 3414971563858 | 85362010 | 869 | 857 | 4655 | 1.04 | 7.696
410263 | LG-410263 | DX3 kismegszakító 50kA 4P 400V~ MA25 | 168162 |  |  | PL1 - Energiaelosztási megoldások | 0232 | DX3 25/36/50KA kismegszakítók | 1 | 5 | db | 3245064102636 | 3245064102636 | 3414971563865 | 3414971563872 | 85362010 | 880 | 880 | 4558 | 1.04 | 7.696
410264 | LG-410264 | DX3 kismegszakító 50kA 4P 400V~ MA40 | 173581 |  |  | PL1 - Energiaelosztási megoldások | 0232 | DX3 25/36/50KA kismegszakítók | 1 | 5 | db | 3245064102643 | 3245064102643 | 3414971563902 | 3414971563919 | 85362010 | 878 | 883 | 4787 | 1.04 | 7.696
410265 | LG-410265 | DX3 kismegszakító 50kA 4P 400V~ MA63 | 181695 |  |  | PL1 - Energiaelosztási megoldások | 0232 | DX3 25/36/50KA kismegszakítók | 1 | 5 | db | 3245064102650 | 3245064102650 | 3414971563940 | 3414971563957 | 85362010 | 850 | 850 | 4397 | 1.04 | 7.696
410401 | LG-410401 | DX3 áramvédő relé 2P 230V~ AC 40A 30mA | 57760 |  |  | PL1 - Energiaelosztási megoldások | 0190 | DX3 áramvédő relék | 1 | 18 | db | 3245064104012 | 3245064104012 | 3414970708267 | 3414970730114 | 85363030 | 185 | 209 | 3994 | 1.063 | 24.432 | X
410402 | LG-410402 | DX3 áramvédő relé 2P 230V~ AC 63A 30mA | 60880 |  |  | PL1 - Energiaelosztási megoldások | 0190 | DX3 áramvédő relék | 1 | 18 | db | 3245064104029 | 3245064104029 | 3414970708274 | 3414970730121 | 85363030 | 306.759 | 248 | 4747 | 1.063 | 24.432
410413 | LG-410413 | DX3 áramvédő relé 2P 230V~ AC 40A 300mA | 54394 |  |  | PL1 - Energiaelosztási megoldások | 0190 | DX3 áramvédő relék | 1 | 18 | db | 3245064104135 | 3245064104135 | 3414970708304 | 3414970730176 | 85363030 | 213 | 213 | 4234 | 1.063 | 24.432 | X
410414 | LG-410414 | DX3 áramvédő relé 2P 230V~ AC 63A 300mA | 70682 |  |  | PL1 - Energiaelosztási megoldások | 0190 | DX3 áramvédő relék | 1 | 18 | db | 3245064104142 | 3245064104142 | 3414970708335 | 3414970730183 | 85363030 | 225 | 225 | 4350 | 1.063 | 24.432
410424 | LG-410424 | DX3 áramvédő relé 2P 230V~ AC-S 63A 300mA | 57588 |  |  | PL1 - Energiaelosztási megoldások | 0190 | DX3 áramvédő relék | 1 | 18 | db | 3245064104241 | 3245064104241 | 3414970708373 | 3414970730213 | 85363030 | 245 | 245 | 4720 | 1.063 | 24.432
410426 | LG-410426 | DX3 áramvédő relé 2P 230V~ AC-S 63A 1000mA | 74694 |  |  | PL1 - Energiaelosztási megoldások | 0190 | DX3 áramvédő relék | 1 | 18 | db | 3245064104265 | 3245064104265 | 3414970708380 | 3414970730220 | 85363030 | 248 | 248 | 4835 | 1.063 | 24.432
410428 | LG-410428 | DX3 áramvédő relé 2P 230V~ A 40A 30mA | 62319 |  |  | PL1 - Energiaelosztási megoldások | 0190 | DX3 áramvédő relék | 1 | 18 | db | 3245064104289 | 3245064104289 | 3414970708403 | 3414970730237 | 85363030 | 223.06 | 225 | 4271 | 1.063 | 24.432
410429 | LG-410429 | DX3 áramvédő relé 2P 230V~ A 63A 30mA | 67439 |  |  | PL1 - Energiaelosztási megoldások | 0190 | DX3 áramvédő relék | 1 | 18 | db | 3245064104296 | 3245064104296 | 3414970708281 | 3414970730244 | 85363030 | 306.759 | 247 | 4709 | 1.063 | 24.432
410431 | LG-410431 | DX3 áramvédő relé 2P 230V~ A 40A 300mA | 60467 |  |  | PL1 - Energiaelosztási megoldások | 0190 | DX3 áramvédő relék | 1 | 18 | db | 3245064104319 | 3245064104319 | 3414970708311 | 3414970730251 | 85363030 | 197.328 | 210 | 4050 | 1.063 | 24.432
410432 | LG-410432 | DX3 áramvédő relé 2P 230V~ A 63A 300mA | 78582 |  |  | PL1 - Energiaelosztási megoldások | 0190 | DX3 áramvédő relék | 1 | 18 | db | 3245064104326 | 3245064104326 | 3414970708342 | 3414970730268 | 85363030 | 224 | 224 | 4550 | 1.063 | 26.298
410435 | LG-410435 | DX3 áramvédő relé 2P 230V~ Hpi 63A 30mA | 72763 |  |  | PL1 - Energiaelosztási megoldások | 0190 | DX3 áramvédő relék | 1 | 18 | db | 3245064104357 | 3245064104357 | 3414970708298 | 3414970730282 | 85363030 | 306.759 | 248 | 4969 | 1.063 | 24.432
410471 | LG-410471 | DX3 áramvédő relé 3P 400V~ AC 40A 30mA | 105983 |  |  | PL1 - Energiaelosztási megoldások | 0190 | DX3 áramvédő relék | 1 | 12 | db | 3245064104715 | 3245064104715 | 3414970708168 | 3414970730336 | 85363030 | 266 | 266 | 3592 | 1.67 | 24.432 | X
410472 | LG-410472 | DX3 áramvédő relé 3P 400V~ AC 63A 30mA | 75904 |  |  | PL1 - Energiaelosztási megoldások | 0190 | DX3 áramvédő relék | 1 | 12 | db | 3245064104722 | 3245064104722 | 3414970708175 | 3414970730343 | 85363030 | 345 | 345 | 4248 | 1.711 | 24.432
410474 | LG-410474 | DX3 áramvédő relé 3P 400V~ AC 40A 300mA | 54594 |  |  | PL1 - Energiaelosztási megoldások | 0190 | DX3 áramvédő relék | 1 | 12 | db | 3245064104746 | 3245064104746 | 3414970708205 | 3414970730367 | 85363030 | 267 | 267 | 3604 | 1.424 | 24.432
410475 | LG-410475 | DX3 áramvédő relé 3P 400V~ AC 63A 300mA | 76177 |  |  | PL1 - Energiaelosztási megoldások | 0190 | DX3 áramvédő relék | 1 | 12 | db | 3245064104753 | 3245064104753 | 3414970708212 | 3414970730350 | 85363030 | 303.592 | 309 | 4004 | 1.67 | 24.432
410477 | LG-410477 | DX3 áramvédő relé 3P 400V~ AC-S 63A 300mA | 78785 |  |  | PL1 - Energiaelosztási megoldások | 0190 | DX3 áramvédő relék | 1 | 12 | db | 3245064104777 | 3245064104777 | 3414970708243 | 3414970730374 | 85363030 | 322 | 322 | 4153 | 1.425 | 24.432
410480 | LG-410480 | DX3 áramvédő relé 3P 400V~ A 63A 30mA | 115714 |  |  | PL1 - Energiaelosztási megoldások | 0190 | DX3 áramvédő relék | 1 | 12 | db | 3245064104807 | 3245064104807 | 3414970708182 | 3414970730381 | 85363030 | 377.769 | 320 | 4117 | 1.38 | 24.432
410483 | LG-410483 | DX3 áramvédő relé 3P 400V~ A 63A 300mA | 84239 |  |  | PL1 - Energiaelosztási megoldások | 0190 | DX3 áramvédő relék | 1 | 12 | db | 3245064104838 | 3245064104838 | 3414970708229 | 3414970730398 | 85363030 | 380.372 | 296 | 3822 | 1.536 | 24.432
410486 | LG-410486 | DX3 áramvédő relé 3P 400V~ Hpi 63A 30mA | 129572 |  |  | PL1 - Energiaelosztási megoldások | 0190 | DX3 áramvédő relék | 1 | 12 | db | 3245064104869 | 3245064104869 | 3414970708199 | 3414970730404 | 85363030 | 377.769 | 331 | 4270 | 1.491 | 24.432
410499 | LG-410499 | DX3 áramvédő relé 4P 400V~ AC 40A 30mA | 55856 |  |  | PL1 - Energiaelosztási megoldások | 0190 | DX3 áramvédő relék | 1 | 12 | db | 3245064104999 | 3245064104999 | 3414970707925 | 3414970730435 | 85363030 | 268.345 | 302 | 4024 | 1.684 | 26.298 | X
410500 | LG-410500 | DX3 áramvédő relé 4P 400V~ AC 63A 30mA | 81576 |  |  | PL1 - Energiaelosztási megoldások | 0190 | DX3 áramvédő relék | 1 | 12 | db | 3245064105002 | 3245064105002 | 3414970707932 | 3414970730442 | 85363030 | 418.154 | 364 | 4666 | 1.684 | 24.432 | X
410511 | LG-410511 | DX3 áramvédő relé 4P 400V~ AC 40A 300mA | 54556 |  |  | PL1 - Energiaelosztási megoldások | 0190 | DX3 áramvédő relék | 1 | 12 | db | 3245064105118 | 3245064105118 | 3414970707987 | 3414973013238 | 85363030 | 297.778 | 321 | 4148 | 1.856 | 24.432 | X
410512 | LG-410512 | DX3 áramvédő relé 4P 400V~ AC 63A 300mA | 76103 |  |  | PL1 - Energiaelosztási megoldások | 0190 | DX3 áramvédő relék | 1 | 12 | db | 3245064105125 | 3245064105125 | 3414970708014 | 3414970730497 | 85363030 | 345 | 345 | 4413 | 1.684 | 24.432 | X
410521 | LG-410521 | DX3 áramvédő relé 4P 400V~ AC-S 63A 300mA | 78691 |  |  | PL1 - Energiaelosztási megoldások | 0190 | DX3 áramvédő relék | 1 | 12 | db | 3245064105217 | 3245064105217 | 3414970708052 | 3414970730534 | 85363030 | 366 | 366 | 4719 | 1.663 | 24.432
410523 | LG-410523 | DX3 áramvédő relé 4P 400V~ AC-S 63A 1000mA | 83893 |  |  | PL1 - Energiaelosztási megoldások | 0190 | DX3 áramvédő relék | 1 | 12 | db | 3245064105231 | 3245064105231 | 3414970708083 | 3414970730541 | 85363030 | 366 | 366 | 4592 | 1.684 | 24.432
410525 | LG-410525 | DX3 áramvédő relé 4P 400V~ A 40A 30mA | 62061 |  |  | PL1 - Energiaelosztási megoldások | 0190 | DX3 áramvédő relék | 1 | 12 | db | 3245064105255 | 3245064105255 | 3414970708106 | 3414970730558 | 85363030 | 322 | 322 | 4131 | 1.684 | 24.432 | X
410526 | LG-410526 | DX3 áramvédő relé 4P 400V~ A 63A 30mA | 90637 |  |  | PL1 - Energiaelosztási megoldások | 0190 | DX3 áramvédő relék | 1 | 12 | db | 3245064105262 | 3245064105262 | 3414970707949 | 3414970730565 | 85363030 | 435 | 435 | 5527 | 1.684 | 24.432
410528 | LG-410528 | DX3 áramvédő relé 4P 400V~ A 40A 300mA | 60532 |  |  | PL1 - Energiaelosztási megoldások | 0190 | DX3 áramvédő relék | 1 | 12 | db | 3245064105286 | 3245064105286 | 3414970707994 | 3414970730572 | 85363030 | 380.571 | 308 | 3995 | 1.856 | 24.432
410529 | LG-410529 | DX3 áramvédő relé 4P 400V~ A 63A 300mA | 84418 |  |  | PL1 - Energiaelosztási megoldások | 0190 | DX3 áramvédő relék | 1 | 12 | db | 3245064105293 | 3245064105293 | 3414970708021 | 3414970730589 | 85363030 | 420.758 | 342 | 4410 | 1.684 | 24.432
410531 | LG-410531 | DX3 áramvédő relé 4P 400V~ A-S 63A 300mA | 90642 |  |  | PL1 - Energiaelosztási megoldások | 0190 | DX3 áramvédő relék | 1 | 12 | db | 3245064105316 | 3245064105316 | 3414970708069 | 3414970729897 | 85363030 | 362 | 362 | 4939 | 1.684 | 26.298
410534 | LG-410534 | DX3 áramvédő relé 4P 400V~ Hpi 63A 30mA | 99811 |  |  | PL1 - Energiaelosztási megoldások | 0190 | DX3 áramvédő relék | 1 | 12 | db | 3245064105347 | 3245064105347 | 3414970707956 | 3414970730602 | 85363030 | 424.168 | 367 | 4670 | 1.684 | 24.432
410555 | LG-410555 | DX3 áramvédő relé 4P 400V~ Hpi 63A 30mA | 96664 |  |  | PL1 - Energiaelosztási megoldások | 0190 | DX3 áramvédő relék | 1 | 12 | db | 3245064105552 | 3245064105552 | 3414970708076 | 3414970730633 | 85363030 | 367 | 367 | 4675 | 1.613 | 24.432
410568 | LG-410568 | DX3 áramvédő relé 2P 230V~ AC 125A 30mA | 141016 |  |  | PL1 - Energiaelosztási megoldások | 0190 | DX3 áramvédő relék | 1 | 6 | db | 3245064105682 | 3245064105682 | 3414971563988 | 3414971563995 | 85363030 | 523 | 523 | 3618 | 3.124 | 27.122
410571 | LG-410571 | DX3 áramvédő relé 2P 230V~ AC 125A 300mA | 137194 |  |  | PL1 - Energiaelosztási megoldások | 0190 | DX3 áramvédő relék | 1 | 6 | db | 3245064105712 | 3245064105712 | 13245064105719 |  | 85363030 | 497 | 497 | 3475 | 3.124 | 27.122
410576 | LG-410576 | DX3 áramvédő relé 2P 230V~ Hpi 63A 30mA | 85934 |  |  | PL1 - Energiaelosztási megoldások | 0190 | DX3 áramvédő relék | 1 | 9 | db | 3245064105767 | 3245064105767 | 3414971564091 | 3414971564107 | 85363030 | 326 | 326 | 3415 | 2.095 | 27.122
410578 | LG-410578 | DX3 áramvédő relé 2P 230V~ Hpi 125A 30mA | 162644 |  |  | PL1 - Energiaelosztási megoldások | 0190 | DX3 áramvédő relék | 1 | 6 | db | 3245064105781 | 3245064105781 | 13245064105788 |  | 85363030 | 526 | 526 | 3614 | 3.124 | 27.122
410582 | LG-410582 | DX3 áramvédő relé 2P 230V~ Hpi 125A 300mA | 157398 |  |  | PL1 - Energiaelosztási megoldások | 0190 | DX3 áramvédő relék | 1 | 6 | db | 3245064105828 | 3245064105828 | 3414971564213 |  | 85363030 | 483 | 483 | 3452 | 3.124 | 27.122
410583 | LG-410583 | DX3 áramvédő relé 2P 230V~ Hpi 63A beá.é. | 112206 |  |  | PL1 - Energiaelosztási megoldások | 0190 | DX3 áramvédő relék | 1 | 6 | db | 3245064105835 | 3245064105835 | 3414971564237 | 3414971564244 | 85363030 | 496.902 | 437 | 2922 | 3.124 | 27.122
410605 | LG-410605 | DX3 áramvédő relé 3P 400V~ Hpi 63A 30mA | 137901 |  |  | PL1 - Energiaelosztási megoldások | 0190 | DX3 áramvédő relék | 1 | 5 | db | 3245064106054 | 3245064106054 | 3414971564299 | 3414971564305 | 85363030 | 432 | 432 | 2647 | 3.44 | 27.122
410608 | LG-410608 | DX3 áramvédő relé 3P 400V~ Hpi 63A 300mA | 132627 |  |  | PL1 - Energiaelosztási megoldások | 0190 | DX3 áramvédő relék | 1 | 5 | db | 3245064106085 | 3245064106085 | 3414971564336 | 3414971564343 | 85363030 | 417 | 417 | 2526 | 3.44 | 27.122
410611 | LG-410611 | DX3 áramvédő relé 3P 400V~ Hpi 63A beá.é. | 120014 |  |  | PL1 - Energiaelosztási megoldások | 0190 | DX3 áramvédő relék | 1 | 4 | db | 3245064106115 | 3245064106115 | 3414971564374 | 3414971564381 | 85363030 | 550 | 434 | 3086 | 3.124 | 26.298
410625 | LG-410625 | DX3 áramvédő relé 4P 400V~ AC 125A 30mA | 156603 |  |  | PL1 - Energiaelosztási megoldások | 0190 | DX3 áramvédő relék | 1 | 4 | db | 3245064106252 | 3245064106252 | 3414971564497 | 3414971564503 | 85363030 | 866 | 866 | 3920 | 4.869 | 27.122
410629 | LG-410629 | DX3 áramvédő relé 4P 400V~ AC 125A 300mA | 152808 |  |  | PL1 - Energiaelosztási megoldások | 0190 | DX3 áramvédő relék | 1 | 4 | db | 3245064106290 | 3245064106290 | 3414971564558 | 3414971564565 | 85363030 | 841 | 841 | 3814 | 4.869 | 27.122
410636 | LG-410636 | DX3 áramvédő relé 4P 400V~ Hpi 63A 30mA | 104058 |  |  | PL1 - Energiaelosztási megoldások | 0190 | DX3 áramvédő relék | 1 | 5 | db | 3245064106368 | 3245064106368 | 3414971564572 | 3414971564589 | 85363030 | 481 | 481 | 2838 | 3.44 | 27.122
410638 | LG-410638 | DX3 áramvédő relé 4P 400V~ Hpi 125A 30mA | 143569 |  |  | PL1 - Energiaelosztási megoldások | 0190 | DX3 áramvédő relék | 1 | 4 | db | 3245064106382 | 3245064106382 | 3414971564619 |  | 85363030 | 869 | 869 | 3973 | 4.869 | 24.444
410640 | LG-410640 | DX3 áramvédő relé 4P 400V~ Hpi 63A 300mA | 99844 |  |  | PL1 - Energiaelosztási megoldások | 0190 | DX3 áramvédő relék | 1 | 5 | db | 3245064106405 | 3245064106405 | 3414971564657 | 3414971564664 | 85363030 | 452 | 452 | 2590 | 3.44 | 27.122
410642 | LG-410642 | DX3 áramvédő relé 4P 400V~ Hpi 125A 300mA | 152808 |  |  | PL1 - Energiaelosztási megoldások | 0190 | DX3 áramvédő relék | 1 | 4 | db | 3245064106429 | 3245064106429 | 3414971564671 |  | 85363030 | 844 | 844 | 3862 | 4.869 | 27.122
410643 | LG-410643 | DX3 áramvédő relé 4P 400V~ Hpi 63A beá.é. | 127912 |  |  | PL1 - Energiaelosztási megoldások | 0190 | DX3 áramvédő relék | 1 | 4 | db | 3245064106436 | 3245064106436 | 3414971564695 | 3414971564701 | 85363030 | 776.667 | 655 | 3085 | 4.869 | 26.298
410657 | LG-410657 | DX3 áramvédő relé 4P 400V~ Hpi 63A mérés | 536393 |  |  | PL1 - Energiaelosztási megoldások | 0190 | DX3 áramvédő relék | 1 | 4 | db | 3245064106573 | 3245064106573 | 3414971564732 | 3414971564749 | 85363030 | 1100 | 831 | 3724 | 4.59 | 27.122
410658 | LG-410658 | DX3 áramvédő relé 4P 400V~ Hpi 125A mérés | 588978 |  |  | PL1 - Energiaelosztási megoldások | 0190 | DX3 áramvédő relék | 1 | 4 | db | 3245064106580 | 3245064106580 | 3414971564756 | 3414971564763 | 85363030 | 1105 | 1105 | 4915 | 4.59 | 27.122
410659 | LG-410659 | DX3 áramvédő relé 4P 400V~ Hpi 125A mérés | 588978 |  |  | PL1 - Energiaelosztási megoldások | 0190 | DX3 áramvédő relék | 1 | 4 | db | 3245064106597 | 3245064106597 | 3414971564770 | 3414971564787 | 85363030 | 1109 | 1109 | 3947 | 4.59 | 27.122
410947 | LG-410947 | DX3 1P+N kombinált áram-védőkapcsoló B16 6000A / 10kA 10mA A típus | 45739 |  |  | PL1 - Energiaelosztási megoldások | 0237 | DX3 kombinált áram-védőkapcsoló | 1 | 24 | db | 3414970351326 | 3414970351326 | 3414970351333 | 3414971192379 | 8536201090 | 241 | 241 | 5953 | 0.39 | 11.662
410962 | LG-410962 | DX3 1P+N kombinált áram-védőkapcsoló B6 6000A / 10kA 30mA A típus | 43410 |  |  | PL1 - Energiaelosztási megoldások | 0237 | DX3 kombinált áram-védőkapcsoló | 1 | 24 | db | 3414970351340 | 3414970351340 | 3414970351357 | 3414971192386 | 8536201090 | 242 | 242 | 6003 | 0.39 | 11.662
410963 | LG-410963 | DX3 1P+N kombinált áram-védőkapcsoló B10 6000A / 10kA 30mA A típus | 43410 |  |  | PL1 - Energiaelosztási megoldások | 0237 | DX3 kombinált áram-védőkapcsoló | 1 | 24 | db | 3414970351364 | 3414970351364 | 3414970351371 | 3414971192393 | 8536201090 | 240 | 240 | 5936 | 0.39 | 11.662 | X
410964 | LG-410964 | DX3 1P+N kombinált áram-védőkapcsoló B13 6000A / 10kA 30mA A típus | 42900 |  |  | PL1 - Energiaelosztási megoldások | 0237 | DX3 kombinált áram-védőkapcsoló | 1 | 24 | db | 3414970351388 | 3414970351388 | 3414970351395 | 3414971192409 | 8536201090 | 238 | 238 | 6012 | 0.39 | 11.662 | X
410965 | LG-410965 | DX3 1P+N kombinált áram-védőkapcsoló B16 6000A / 10kA 30mA A típus | 42900 |  |  | PL1 - Energiaelosztási megoldások | 0237 | DX3 kombinált áram-védőkapcsoló | 1 | 24 | db | 3414970351401 | 3414970351401 | 3414970351418 |  | 8536201090 | 237 | 237 | 5881 | 0.39 | 11.662 | X
410966 | LG-410966 | DX3 1P+N kombinált áram-védőkapcsoló B20 6000A / 10k A30mA A típus | 47591 |  |  | PL1 - Energiaelosztási megoldások | 0237 | DX3 kombinált áram-védőkapcsoló | 1 | 24 | db | 3414970351425 | 3414970351425 | 3414970351432 | 3414971192416 | 8536201090 | 240 | 240 | 5952 | 0.39 | 11.662
410967 | LG-410967 | DX3 1P+N kombinált áram-védőkapcsoló B25 6000A / 10kA 30mA A típus | 48916 |  |  | PL1 - Energiaelosztási megoldások | 0237 | DX3 kombinált áram-védőkapcsoló | 1 | 24 | db | 3414970351449 | 3414970351449 | 3414970351456 | 3414971192423 | 8536201090 | 245 | 245 | 6095 | 0.39 | 11.662
410968 | LG-410968 | DX3 1P+N kombinált áram-védőkapcsoló B32 6000A / 10kA 30mA A típus | 48519 |  |  | PL1 - Energiaelosztási megoldások | 0237 | DX3 kombinált áram-védőkapcsoló | 1 | 24 | db | 3414970351463 | 3414970351463 | 3414970351470 | 3414971192454 | 8536201090 | 249 | 249 | 6159 | 0.39 | 11.662
410969 | LG-410969 | DX3 1P+N kombinált áram-védőkapcsoló B40 6000A / 10kA 30mA A típus | 51557 |  |  | PL1 - Energiaelosztási megoldások | 0237 | DX3 kombinált áram-védőkapcsoló | 1 | 24 | db | 3414970354464 | 3414970354464 | 3414970354471 | 3414971192461 | 8536201090 | 254 | 254 | 6200 | 0.39 | 11.662
410971 | LG-410971 | DX3 1P+N kombinált áram-védőkapcsoló B10 10000A / 10kA 30MA AC típus | 47591 |  |  | PL1 - Energiaelosztási megoldások | 0237 | DX3 kombinált áram-védőkapcsoló | 1 | 24 | db | 3414970446657 | 3414970446657 | 3414970446664 | 3414970635150 | 8536201090 | 240 | 240 | 5931 | 0.39 | 11.662 | X
410972 | LG-410972 | DX3 1P+N kombinált áram-védőkapcsoló B16 10000A / 10kA 30MA AC típus | 52882 |  |  | PL1 - Energiaelosztási megoldások | 0237 | DX3 kombinált áram-védőkapcsoló | 1 | 24 | db | 3414970336231 | 3414970336231 | 3414970336248 | 3414970635167 | 8536201090 | 240 | 240 | 5941 | 0.39 | 11.662 | X
410973 | LG-410973 | DX3 1P+N kombinált áram-védőkapcsoló B20 10000A / 10kA 30MA AC típus | 52882 |  |  | PL1 - Energiaelosztási megoldások | 0237 | DX3 kombinált áram-védőkapcsoló | 1 | 24 | db | 3414970336255 | 3414970336255 | 3414970336262 | 3414970635174 | 8536201090 | 243 | 243 | 6132 | 0.39 | 11.662
410974 | LG-410974 | DX3 1P+N kombinált áram-védőkapcsoló B25 10000A / 10kA 30MA AC típus | 51557 |  |  | PL1 - Energiaelosztási megoldások | 0237 | DX3 kombinált áram-védőkapcsoló | 1 | 24 | db | 3414970446671 | 3414970446671 | 3414970446688 | 3414970635181 | 8536201090 | 251 | 251 | 6324 | 0.39 | 11.662
410975 | LG-410975 | DX3 1P+N kombinált áram-védőkapcsoló B32 10000A / 10kA 30MA AC típus | 54736 |  |  | PL1 - Energiaelosztási megoldások | 0237 | DX3 kombinált áram-védőkapcsoló | 1 | 24 | db | 3414970446695 | 3414970446695 | 3414970446701 | 3414970635198 | 8536201090 | 254 | 254 | 6396 | 0.39 | 11.662
410976 | LG-410976 | DX3 1P+N kombinált áram-védőkapcsoló B40 10000A / 10kA 30MA AC típus | 57119 |  |  | PL1 - Energiaelosztási megoldások | 0237 | DX3 kombinált áram-védőkapcsoló | 1 | 24 | db | 3414970446718 | 3414970446718 | 3414970446725 | 3414970635204 | 8536201090 | 260 | 260 | 6540 | 0.39 | 11.662
410978 | LG-410978 | DX3 1P+N kombinált áram-védőkapcsoló C10 10000A / 10kA 30MA AC típus | 24501 |  |  | PL1 - Energiaelosztási megoldások | 0237 | DX3 kombinált áram-védőkapcsoló | 1 | 24 | db | 3414970446732 | 3414970446732 | 3414970446749 | 3414970635211 | 8536201090 | 239 | 239 | 5902 | 0.39 | 11.662 | X
410979 | LG-410979 | DX3 1P+N kombinált áram-védőkapcsoló C16 10000A / 10kA 30MA AC típus | 29867 |  |  | PL1 - Energiaelosztási megoldások | 0237 | DX3 kombinált áram-védőkapcsoló | 1 | 24 | db | 3414970446756 | 3414970446756 | 3414970446763 | 3414970635228 | 8536201090 | 240 | 240 | 5962 | 0.39 | 11.662 | X
410980 | LG-410980 | DX3 1P+N kombinált áram-védőkapcsoló C20 10000A / 10kA 30MA AC típus | 45165 |  |  | PL1 - Energiaelosztási megoldások | 0237 | DX3 kombinált áram-védőkapcsoló | 1 | 24 | db | 3414970446770 | 3414970446770 | 3414970446787 | 3414970635242 | 8536201090 | 242 | 242 | 6009 | 0.39 | 11.662
410981 | LG-410981 | DX3 1P+N kombinált áram-védőkapcsoló C25 10000A / 10kA 30MA AC típus | 47542 |  |  | PL1 - Energiaelosztási megoldások | 0237 | DX3 kombinált áram-védőkapcsoló | 1 | 24 | db | 3414970446794 | 3414970446794 | 3414970446800 | 3414970635259 | 8536201090 | 251 | 251 | 6324 | 0.39 | 11.662
410982 | LG-410982 | DX3 1P+N kombinált áram-védőkapcsoló C32 10000A / 10kA 30MA AC típus | 49872 |  |  | PL1 - Energiaelosztási megoldások | 0237 | DX3 kombinált áram-védőkapcsoló | 1 | 24 | db | 3414970446817 | 3414970446817 | 3414970446824 | 3414970635266 | 8536201090 | 253 | 253 | 6228 | 0.39 | 11.662
410983 | LG-410983 | DX3 1P+N kombinált áram-védőkapcsoló C40 10000A / 10kA 30MA AC típus | 52304 |  |  | PL1 - Energiaelosztási megoldások | 0237 | DX3 kombinált áram-védőkapcsoló | 1 | 24 | db | 3414970446831 | 3414970446831 | 3414970446848 | 3414970635273 | 8536201090 | 259 | 259 | 6516 | 0.39 | 11.662
410997 | LG-410997 | DX3 1P+N kombinált áram-védőkapcsoló C3 6000A / 10kA 30mA AC típus | 68239 |  |  | PL1 - Energiaelosztási megoldások | 0237 | DX3 kombinált áram-védőkapcsoló | 1 | 24 | db | 3245064109970 | 3245064109970 | 3414971678491 | 3414971192614 | 8536201090 | 209 | 245 | 6250 | 0.381 | 11.662
411002 | LG-411002 | DX3 1P+N kombinált áram-védőkapcsoló C16 6000A / 10kA 30mA AC típus | 29873 |  |  | PL1 - Energiaelosztási megoldások | 0237 | DX3 kombinált áram-védőkapcsoló | 1 | 24 | db | 3245064110020 | 3245064110020 | 3414971678538 | 3414971678545 | 8536201090 | 209 | 245 | 5961 | 0.381 | 11.662
411043 | LG-411043 | DX3 1P+N kombinált áram-védőkapcsoló C16 6000A / 10kA 10mA A típus | 51077 |  |  | PL1 - Energiaelosztási megoldások | 0237 | DX3 kombinált áram-védőkapcsoló | 1 | 24 | db | 3414970351760 | 3414970351760 | 3414970351777 | 3414971193208 | 8536201090 | 240 | 240 | 5965 | 0.39 | 11.662
411058 | LG-411058 | DX3 1P+N kombinált áram-védőkapcsoló C6 6000A / 10kA 30mA A típus | 43410 |  |  | PL1 - Energiaelosztási megoldások | 0237 | DX3 kombinált áram-védőkapcsoló | 1 | 24 | db | 3414970352323 | 3414970352323 | 3414970352330 | 3414971193307 | 8536201090 | 238 | 238 | 5875 | 0.39 | 11.662 | X
411059 | LG-411059 | DX3 1P+N kombinált áram-védőkapcsoló C10 6000A / 10kA 30mA A típus | 39320 |  |  | PL1 - Energiaelosztási megoldások | 0237 | DX3 kombinált áram-védőkapcsoló | 1 | 24 | db | 3414970351784 | 3414970351784 | 3414970351791 | 3414971193321 | 8536201090 | 238 | 238 | 5873 | 0.39 | 11.662 | X
411060 | LG-411060 | DX3 1P+N kombinált áram-védőkapcsoló C13 6000A / 10kA 30mA A típus | 40343 |  |  | PL1 - Energiaelosztási megoldások | 0237 | DX3 kombinált áram-védőkapcsoló | 1 | 24 | db | 3414970351807 | 3414970351807 | 3414970351814 |  | 8536201090 | 242 | 242 | 6024 | 0.39 | 11.662 | X
411061 | LG-411061 | DX3 1P+N kombinált áram-védőkapcsoló C16 6000A / 10kA 30mA A típus | 40343 |  |  | PL1 - Energiaelosztási megoldások | 0237 | DX3 kombinált áram-védőkapcsoló | 1 | 24 | db | 3414970351821 | 3414970351821 | 3414970351838 | 3414971193338 | 85362010 | 239 | 239 | 5909 | 0.39 | 11.662 | X
411062 | LG-411062 | DX3 1P+N kombinált áram-védőkapcsoló C20 6000A / 10kA 30mA A típus | 42640 |  |  | PL1 - Energiaelosztási megoldások | 0237 | DX3 kombinált áram-védőkapcsoló | 1 | 24 | db | 3414970351845 | 3414970351845 | 3414970351852 | 3414971193345 | 8536201090 | 239 | 239 | 5890 | 0.39 | 11.662
411063 | LG-411063 | DX3 1P+N kombinált áram-védőkapcsoló C25 6000A / 10kA 30mA A típus | 43410 |  |  | PL1 - Energiaelosztási megoldások | 0237 | DX3 kombinált áram-védőkapcsoló | 1 | 24 | db | 3414970351869 | 3414970351869 | 3414970351876 | 3414971193352 | 8536201090 | 270 | 270 | 6710 | 0.39 | 11.662
411064 | LG-411064 | DX3 1P+N kombinált áram-védőkapcsoló C32 6000A / 10kA 30mA A típus | 43410 |  |  | PL1 - Energiaelosztási megoldások | 0237 | DX3 kombinált áram-védőkapcsoló | 1 | 24 | db | 3414970352347 | 3414970352347 | 3414970352354 | 3414971193369 | 8536201090 | 248 | 248 | 6030 | 0.39 | 11.662
411065 | LG-411065 | DX3 1P+N kombinált áram-védőkapcsoló C40 6000A / 10kA 30mA A típus | 45965 |  |  | PL1 - Energiaelosztási megoldások | 0237 | DX3 kombinált áram-védőkapcsoló | 1 | 24 | db | 3414970351883 | 3414970351883 | 3414970351890 | 3414971193383 | 8536201090 | 254 | 254 | 6300 | 0.39 | 11.662
411081 | LG-411081 | DX3 1P+N kombinált áram-védőkapcsoló C10 6000A / 10kA 300mA A típus | 50402 |  |  | PL1 - Energiaelosztási megoldások | 0237 | DX3 kombinált áram-védőkapcsoló | 1 | 24 | db | 3414970351906 | 3414970351906 | 3414970351913 | 3414971193390 | 8536201090 | 231 | 231 | 5700 | 0.39 | 11.662
411083 | LG-411083 | DX3 1P+N kombinált áram-védőkapcsoló C16 6000A / 10kA 300mA A típus | 50402 |  |  | PL1 - Energiaelosztási megoldások | 0237 | DX3 kombinált áram-védőkapcsoló | 1 | 24 | db | 3414970351920 | 3414970351920 | 3414970351937 | 3414971193413 | 8536201090 | 234 | 234 | 5785 | 0.39 | 11.662
411084 | LG-411084 | DX3 1P+N kombinált áram-védőkapcsoló C20 6000A / 10kA 300mA A típus | 50402 |  |  | PL1 - Energiaelosztási megoldások | 0237 | DX3 kombinált áram-védőkapcsoló | 1 | 24 | db | 3414970351944 | 3414970351944 | 3414970351951 | 3414971193420 | 8536201090 | 270 | 270 | 6733 | 0.39 | 11.662
411102 | LG-411102 | DX3 1P+N kombinált áram-védőkapcsoló C6 6000A / 10kA 30mA A-Hpi+ | 62021 |  |  | PL1 - Energiaelosztási megoldások | 0237 | DX3 kombinált áram-védőkapcsoló | 1 | 24 | db | 3414970351968 | 3414970351968 | 3414970351975 |  | 8536201090 | 236 | 236 | 5790 | 0.39 | 11.662
411103 | LG-411103 | DX3 1P+N kombinált áram-védőkapcsoló C10 6000A / 10kA 30mA A-Hpi+ | 63339 |  |  | PL1 - Energiaelosztási megoldások | 0237 | DX3 kombinált áram-védőkapcsoló | 1 | 24 | db | 3414970351982 | 3414970351982 | 3414970351999 | 3414971193512 | 8536201090 | 236 | 236 | 5780 | 0.39 | 11.662
411104 | LG-411104 | DX3 1P+N kombinált áram-védőkapcsoló C13 6000A / 10kA 30mA A-Hpi+ | 64659 |  |  | PL1 - Energiaelosztási megoldások | 0237 | DX3 kombinált áram-védőkapcsoló | 1 | 24 | db | 3414970352002 | 3414970352002 | 3414970352019 | 3414971193529 | 8536201090 | 242 | 242 | 6108 | 0.39 | 11.662
411105 | LG-411105 | DX3 1P+N kombinált áram-védőkapcsoló C16 6000A / 10kA 30mA A-Hpi+ | 65979 |  |  | PL1 - Energiaelosztási megoldások | 0237 | DX3 kombinált áram-védőkapcsoló | 1 | 24 | db | 3414970352026 | 3414970352026 | 3414970352033 | 3414971193536 | 8536201090 | 239 | 239 | 6036 | 0.39 | 11.662 | X
411106 | LG-411106 | DX3 1P+N kombinált áram-védőkapcsoló C20 6000A / 10kA 30mA A-Hpi+ | 67301 |  |  | PL1 - Energiaelosztási megoldások | 0237 | DX3 kombinált áram-védőkapcsoló | 1 | 24 | db | 3414970352040 | 3414970352040 | 3414970352057 | 3414971193543 | 8536201090 | 239 | 239 | 5890 | 0.39 | 11.662
411107 | LG-411107 | DX3 1P+N kombinált áram-védőkapcsoló C25 6000A / 10kA 30mA A-Hpi+ | 68618 |  |  | PL1 - Energiaelosztási megoldások | 0237 | DX3 kombinált áram-védőkapcsoló | 1 | 24 | db | 3414970352064 | 3414970352064 | 3414970352071 | 3414971193550 | 8536201090 | 247 | 247 | 6030 | 0.39 | 11.662
411108 | LG-411108 | DX3 1P+N kombinált áram-védőkapcsoló C32 6000A / 10kA 30mA A-Hpi+ | 69940 |  |  | PL1 - Energiaelosztási megoldások | 0237 | DX3 kombinált áram-védőkapcsoló | 1 | 24 | db | 3414970352088 | 3414970352088 | 3414970352095 | 3414971193567 | 8536201090 | 248 | 248 | 6050 | 0.39 | 11.662
411109 | LG-411109 | DX3 1P+N kombinált áram-védőkapcsoló C40 6000A / 10kA 30mA A-Hpi+ | 71262 |  |  | PL1 - Energiaelosztási megoldások | 0237 | DX3 kombinált áram-védőkapcsoló | 1 | 24 | db | 3414970352101 | 3414970352101 | 3414970352118 |  | 8536201090 | 250 | 250 | 6135 | 0.39 | 11.662
411223 | LG-411223 | DX3 4P kombinált áram-védőkapcsoló B10 6000A / 10kA 30mA A típus | 79499 |  |  | PL1 - Energiaelosztási megoldások | 0237 | DX3 kombinált áram-védőkapcsoló | 1 | 12 | db | 3245064112239 | 3245064112239 | 3414971706231 | 3414971189683 | 85362010 | 500 | 500 | 6300 | 0.701 | 11.662
411224 | LG-411224 | DX3 4P kombinált áram-védőkapcsoló B16 6000A / 10kA 30mA A típus | 82148 |  |  | PL1 - Energiaelosztási megoldások | 0237 | DX3 kombinált áram-védőkapcsoló | 1 | 12 | db | 3245064112246 | 3245064112246 | 3414971706248 | 3414971189690 | 85362010 | 500 | 500 | 6196 | 0.701 | 11.662 | X
411225 | LG-411225 | DX3 4P kombinált áram-védőkapcsoló B20 6000A / 10kA 30mA A típus | 84802 |  |  | PL1 - Energiaelosztási megoldások | 0237 | DX3 kombinált áram-védőkapcsoló | 1 | 12 | db | 3245064112253 | 3245064112253 | 3414971706255 | 3414971189706 | 85362010 | 504 | 504 | 6218 | 0.701 | 11.662 | X
411226 | LG-411226 | DX3 4P kombinált áram-védőkapcsoló B25 6000A / 10kA 30mA A típus | 87447 |  |  | PL1 - Energiaelosztási megoldások | 0237 | DX3 kombinált áram-védőkapcsoló | 1 | 12 | db | 3245064112260 | 3245064112260 | 3414971706262 | 3414971189713 | 85362010 | 506 | 506 | 6249 | 0.701 | 11.662 | X
411227 | LG-411227 | DX3 4P kombinált áram-védőkapcsoló B32 6000A / 10kA 30mA A típus | 90101 |  |  | PL1 - Energiaelosztási megoldások | 0237 | DX3 kombinált áram-védőkapcsoló | 1 | 12 | db | 3245064112277 | 3245064112277 | 3414971706279 | 3414971189720 | 85362010 | 505 | 505 | 6360 | 0.701 | 11.662 | X
411228 | LG-411228 | DX3 4P kombinált áram-védőkapcsoló B10 6000A / 10kA 300mA A típus | 82148 |  |  | PL1 - Energiaelosztási megoldások | 0237 | DX3 kombinált áram-védőkapcsoló | 1 | 12 | db | 3245064112284 | 3245064112284 | 3414971706286 | 3414971189737 | 85362010 | 471 | 471 | 5832 | 0.701 | 11.662
411229 | LG-411229 | DX3 4P kombinált áram-védőkapcsoló B16 6000A / 10kA 300mA A típus | 84802 |  |  | PL1 - Energiaelosztási megoldások | 0237 | DX3 kombinált áram-védőkapcsoló | 1 | 12 | db | 3245064112291 | 3245064112291 | 3414971706491 | 3414971189744 | 85362010 | 478 | 478 | 5872 | 0.701 | 11.662
411230 | LG-411230 | DX3 4P kombinált áram-védőkapcsoló B20 6000A / 10kA 300mA A típus | 87447 |  |  | PL1 - Energiaelosztási megoldások | 0237 | DX3 kombinált áram-védőkapcsoló | 1 | 12 | db | 3245064112307 | 3245064112307 | 3414971706507 | 3414971189751 | 85362010 | 479 | 479 | 5884 | 0.701 | 11.662
411231 | LG-411231 | DX3 4P kombinált áram-védőkapcsoló B25 6000A / 10kA 300mA A típus | 90101 |  |  | PL1 - Energiaelosztási megoldások | 0237 | DX3 kombinált áram-védőkapcsoló | 1 | 12 | db | 3245064112314 | 3245064112314 | 3414971706514 | 3414971189768 | 85362010 | 479 | 479 | 5925 | 0.701 | 11.662
411232 | LG-411232 | DX3 4P kombinált áram-védőkapcsoló B32 6000A / 10kA 300mA A típus | 92752 |  |  | PL1 - Energiaelosztási megoldások | 0237 | DX3 kombinált áram-védőkapcsoló | 1 | 12 | db | 3245064112321 | 3245064112321 | 3414971706521 | 3414971189775 | 85362010 | 478 | 478 | 5908 | 0.701 | 11.662
411233 | LG-411233 | DX3 4P kombinált áram-védőkapcsoló C10 6000A / 10kA 30mA A típus | 76625 |  |  | PL1 - Energiaelosztási megoldások | 0237 | DX3 kombinált áram-védőkapcsoló | 1 | 12 | db | 3245064112338 | 3245064112338 | 3414971706538 | 3414971189782 | 85362010 | 497.2 | 509 | 6208 | 0.701 | 11.662
411234 | LG-411234 | DX3 4P kombinált áram-védőkapcsoló C16 6000A / 10kA 30mA A típus | 79181 |  |  | PL1 - Energiaelosztási megoldások | 0237 | DX3 kombinált áram-védőkapcsoló | 1 | 12 | db | 3245064112345 | 3245064112345 | 3414971706767 | 3414971706774 | 85362010 | 497.2 | 505 | 6312 | 0.701 | 11.662 | X
411235 | LG-411235 | DX3 4P kombinált áram-védőkapcsoló C20 6000A / 10kA 30mA A típus | 81737 |  |  | PL1 - Energiaelosztási megoldások | 0237 | DX3 kombinált áram-védőkapcsoló | 1 | 12 | db | 3245064112352 | 3245064112352 | 3414971706781 | 3414971189799 | 85362010 | 497.2 | 502 | 6300 | 0.701 | 11.662
411236 | LG-411236 | DX3 4P kombinált áram-védőkapcsoló C25 6000A / 10kA 30mA A típus | 84289 |  |  | PL1 - Energiaelosztási megoldások | 0237 | DX3 kombinált áram-védőkapcsoló | 1 | 12 | db | 3245064112369 | 3245064112369 | 3414971706798 | 3414971189805 | 85362010 | 497.2 | 505 | 6360 | 0.701 | 11.662 | X
411237 | LG-411237 | DX3 4P kombinált áram-védőkapcsoló C32 6000A / 10kA 30mA A típus | 86847 |  |  | PL1 - Energiaelosztási megoldások | 0237 | DX3 kombinált áram-védőkapcsoló | 1 | 12 | db | 3245064112376 | 3245064112376 | 3414971706804 | 3414971189812 | 85362010 | 497.2 | 511 | 6532 | 0.701 | 11.662 | X
411238 | LG-411238 | DX3 4P kombinált áram-védőkapcsoló C10 6000A / 10kA 300mA A típus | 82148 |  |  | PL1 - Energiaelosztási megoldások | 0237 | DX3 kombinált áram-védőkapcsoló | 1 | 12 | db | 3245064112383 | 3245064112383 | 3414971706811 | 3414971189829 | 85362010 | 471 | 471 | 5952 | 0.701 | 11.662
411239 | LG-411239 | DX3 4P kombinált áram-védőkapcsoló C16 6000A / 10kA 300mA A típus | 84802 |  |  | PL1 - Energiaelosztási megoldások | 0237 | DX3 kombinált áram-védőkapcsoló | 1 | 12 | db | 3245064112390 | 3245064112390 | 3414971706828 | 3414971189850 | 85362010 | 475 | 475 | 6000 | 0.701 | 11.662
411240 | LG-411240 | DX3 4P kombinált áram-védőkapcsoló C20 6000A / 10kA 300mA A típus | 87447 |  |  | PL1 - Energiaelosztási megoldások | 0237 | DX3 kombinált áram-védőkapcsoló | 1 | 12 | db | 3245064112406 | 3245064112406 | 3414971706835 | 3414971189867 | 85362010 | 473 | 473 | 5899 | 0.701 | 11.662
411241 | LG-411241 | DX3 4P kombinált áram-védőkapcsoló C25 6000A / 10kA300mA A típus | 90101 |  |  | PL1 - Energiaelosztási megoldások | 0237 | DX3 kombinált áram-védőkapcsoló | 1 | 12 | db | 3245064112413 | 3245064112413 | 3414971706842 | 3414971189874 | 85362010 | 481 | 481 | 5972 | 0.701 | 11.662
411242 | LG-411242 | DX3 4P kombinált áram-védőkapcsoló C32 6000A / 10kA 300mA A típus | 92752 |  |  | PL1 - Energiaelosztási megoldások | 0237 | DX3 kombinált áram-védőkapcsoló | 1 | 12 | db | 3245064112420 | 3245064112420 | 3414971706859 | 3414971189881 | 85362010 | 477 | 477 | 6024 | 0.701 | 11.662
411244 | LG-411244 | DX3 4P kombinált áram-védőkapcsoló C16 6000A / 10kA 30mA A-Hpi | 94471 |  |  | PL1 - Energiaelosztási megoldások | 0237 | DX3 kombinált áram-védőkapcsoló | 1 | 12 | db | 3245064112444 | 3245064112444 | 3414971706545 | 3414971189898 | 85362010 | 505 | 505 | 6243 | 0.701 | 11.662
411245 | LG-411245 | DX3 4P kombinált áram-védőkapcsoló C20 6000A / 10kA 30mA A-Hpi | 97521 |  |  | PL1 - Energiaelosztási megoldások | 0237 | DX3 kombinált áram-védőkapcsoló | 1 | 12 | db | 3245064112451 | 3245064112451 | 3414971706552 | 3414971189928 | 85362010 | 508 | 508 | 6262 | 0.701 | 11.662
411246 | LG-411246 | DX3 4P kombinált áram-védőkapcsoló C25 6000A / 10kA 30mA A-Hpi | 100566 |  |  | PL1 - Energiaelosztási megoldások | 0237 | DX3 kombinált áram-védőkapcsoló | 1 | 12 | db | 3245064112468 | 3245064112468 | 3414971706569 | 3414971189935 | 85362010 | 509 | 509 | 6293 | 0.701 | 11.662
411247 | LG-411247 | DX3 4P kombinált áram-védőkapcsoló C32 6000A / 10kA 30mA A-Hpi | 103616 |  |  | PL1 - Energiaelosztási megoldások | 0237 | DX3 kombinált áram-védőkapcsoló | 1 | 12 | db | 3245064112475 | 3245064112475 | 3414971706576 | 3414971189942 | 85362010 | 508 | 508 | 6279 | 0.701 | 11.662
411285 | LG-411285 | DX3 1P+N kombinált áram-védőkapcsoló B6 10000A / 10kA 30MA A típus | 58434 |  |  | PL1 - Energiaelosztási megoldások | 0237 | DX3 kombinált áram-védőkapcsoló | 1 | 24 | db | 3414970446855 | 3414970446855 | 3414970446862 | 3414970635280 | 8536201090 | 279 | 279 | 6710 | 0.39 | 11.662
411286 | LG-411286 | DX3 1P+N kombinált áram-védőkapcsoló B10 10000A / 10kA 30MA A típus | 51077 |  |  | PL1 - Energiaelosztási megoldások | 0237 | DX3 kombinált áram-védőkapcsoló | 1 | 24 | db | 3414970446879 | 3414970446879 | 3414970446886 | 3414970635297 | 8536201090 | 236 | 236 | 6064 | 0.39 | 11.662 | X
411287 | LG-411287 | DX3 1P+N kombinált áram-védőkapcsoló B13 10000A / 10kA 30MA A típus | 52883 |  |  | PL1 - Energiaelosztási megoldások | 0237 | DX3 kombinált áram-védőkapcsoló | 1 | 24 | db | 3414970446893 | 3414970446893 | 3414970446909 | 3414970635303 | 8536201090 | 235 | 235 | 5940 | 0.39 | 11.662
411288 | LG-411288 | DX3 1P+N kombinált áram-védőkapcsoló B16 10000A / 10kA 30MA A típus | 54205 |  |  | PL1 - Energiaelosztási megoldások | 0237 | DX3 kombinált áram-védőkapcsoló | 1 | 24 | db | 3414970446916 | 3414970446916 | 3414970446923 | 3414970635310 | 8536201090 | 239 | 239 | 5894 | 0.39 | 11.662 | X
411289 | LG-411289 | DX3 1P+N kombinált áram-védőkapcsoló B20 10000A / 10kA 30MA A típus | 54205 |  |  | PL1 - Energiaelosztási megoldások | 0237 | DX3 kombinált áram-védőkapcsoló | 1 | 24 | db | 3414970446930 | 3414970446930 | 3414970446947 | 3414970635327 | 8536201090 | 240 | 240 | 6060 | 0.39 | 11.662
411290 | LG-411290 | DX3 1P+N kombinált áram-védőkapcsoló B25 10000A / 10kA 30MA A típus | 55419 |  |  | PL1 - Energiaelosztási megoldások | 0237 | DX3 kombinált áram-védőkapcsoló | 1 | 24 | db | 3414970446954 | 3414970446954 | 3414970446961 | 3414970635334 | 8536201090 | 240 | 240 | 6060 | 0.39 | 11.662
411291 | LG-411291 | DX3 1P+N kombinált áram-védőkapcsoló B32 10000A / 10kA 30MA A típus | 60820 |  |  | PL1 - Energiaelosztási megoldások | 0237 | DX3 kombinált áram-védőkapcsoló | 1 | 24 | db | 3414970446978 | 3414970446978 | 3414970446985 | 3414970635341 | 8536201090 | 250 | 250 | 6300 | 0.39 | 11.662
411292 | LG-411292 | DX3 1P+N kombinált áram-védőkapcsoló B40 10000A / 10kA 30MA A típus | 63463 |  |  | PL1 - Energiaelosztási megoldások | 0237 | DX3 kombinált áram-védőkapcsoló | 1 | 24 | db | 3414970446992 | 3414970446992 | 3414970447005 | 3414970635358 | 8536201090 | 254 | 254 | 6279 | 0.39 | 11.662
411293 | LG-411293 | DX3 1P+N kombinált áram-védőkapcsoló C6 10000A / 10kA 30MA A típus | 61288 |  |  | PL1 - Energiaelosztási megoldások | 0237 | DX3 kombinált áram-védőkapcsoló | 1 | 24 | db | 3414970447012 | 3414970447012 | 3414970447029 | 3414970635365 | 8536201090 | 235 | 235 | 5940 | 0.39 | 11.662
411294 | LG-411294 | DX3 1P+N kombinált áram-védőkapcsoló C10 10000A / 10kA 30MA A típus | 27141 |  |  | PL1 - Energiaelosztási megoldások | 0237 | DX3 kombinált áram-védőkapcsoló | 1 | 24 | db | 3414970447036 | 3414970447036 | 3414970447043 | 3414970635372 | 8536201090 | 237 | 237 | 5853 | 0.39 | 11.662 | X
411295 | LG-411295 | DX3 1P+N kombinált áram-védőkapcsoló C13 10000A / 10kA 30MA A típus | 30637 |  |  | PL1 - Energiaelosztási megoldások | 0237 | DX3 kombinált áram-védőkapcsoló | 1 | 24 | db | 3414970447050 | 3414970447050 | 3414970447067 | 3414970635389 | 8536201090 | 239 | 239 | 6036 | 0.39 | 11.662
411296 | LG-411296 | DX3 1P+N kombinált áram-védőkapcsoló C16 10000A / 10kA 30MA A típus | 33189 |  |  | PL1 - Energiaelosztási megoldások | 0237 | DX3 kombinált áram-védőkapcsoló | 1 | 24 | db | 3414970447074 | 3414970447074 | 3414970447081 | 3414970631473 | 8536201090 | 236 | 236 | 5911 | 0.375 | 11.662 | X
411297 | LG-411297 | DX3 1P+N kombinált áram-védőkapcsoló C20 10000A / 10kA 30MA A típus | 50349 |  |  | PL1 - Energiaelosztási megoldások | 0237 | DX3 kombinált áram-védőkapcsoló | 1 | 24 | db | 3414970447098 | 3414970447098 | 3414970447104 | 3414970645623 | 8536201090 | 243 | 243 | 5986 | 0.39 | 11.662
411298 | LG-411298 | DX3 1P+N kombinált áram-védőkapcsoló C25 10000A / 10kA 30MA A típus | 52831 |  |  | PL1 - Energiaelosztási megoldások | 0237 | DX3 kombinált áram-védőkapcsoló | 1 | 24 | db | 3414970447111 | 3414970447111 | 3414970447128 | 3414970635396 | 8536201090 | 248 | 248 | 6252 | 0.39 | 11.662
411299 | LG-411299 | DX3 1P+N kombinált áram-védőkapcsoló C32 10000A / 10kA 30MA A típus | 55476 |  |  | PL1 - Energiaelosztási megoldások | 0237 | DX3 kombinált áram-védőkapcsoló | 1 | 24 | db | 3414970447135 | 3414970447135 | 3414970447142 | 3414970635402 | 8536201090 | 250 | 250 | 6300 | 0.39 | 11.662
411300 | LG-411300 | DX3 1P+N kombinált áram-védőkapcsoló C40 10000A / 10kA 30MA A típus | 58116 |  |  | PL1 - Energiaelosztási megoldások | 0237 | DX3 kombinált áram-védőkapcsoló | 1 | 24 | db | 3414970447159 | 3414970447159 | 3414970447166 | 3414970635419 | 8536201090 | 255 | 255 | 6420 | 0.39 | 11.662
411302 | LG-411302 | DX3 1P+N kombinált áram-védőkapcsoló B10 10000A / 10kA 30MA Hpi | 63464 |  |  | PL1 - Energiaelosztási megoldások | 0237 | DX3 kombinált áram-védőkapcsoló | 1 | 24 | db | 3414970447173 | 3414970447173 | 3414970447180 | 3414970635426 | 8536201090 | 235 | 235 | 5940 | 0.39 | 11.662
411303 | LG-411303 | DX3 1P+N kombinált áram-védőkapcsoló B13 10000A / 10kA 30MA Hpi | 64786 |  |  | PL1 - Energiaelosztási megoldások | 0237 | DX3 kombinált áram-védőkapcsoló | 1 | 24 | db | 3414970447197 | 3414970447197 | 3414970447203 | 3414970635433 | 8536201090 | 235 | 235 | 5940 | 0.39 | 11.662
411304 | LG-411304 | DX3 1P+N kombinált áram-védőkapcsoló B16 10000A / 10kA 30MA Hpi | 66111 |  |  | PL1 - Energiaelosztási megoldások | 0237 | DX3 kombinált áram-védőkapcsoló | 1 | 24 | db | 3414970447210 | 3414970447210 | 3414970447227 | 3414970635457 | 8536201090 | 240 | 240 | 6060 | 0.39 | 11.662
411305 | LG-411305 | DX3 1P+N kombinált áram-védőkapcsolóR B20 10000A / 10kA 30MA Hpi | 67434 |  |  | PL1 - Energiaelosztási megoldások | 0237 | DX3 kombinált áram-védőkapcsoló | 1 | 24 | db | 3414970447234 | 3414970447234 | 3414970447241 | 3414970635464 | 8536201090 | 240 | 240 | 6060 | 0.39 | 11.662
411306 | LG-411306 | DX3 1P+N kombinált áram-védőkapcsoló B25 10000A / 10kA 30MA Hpi | 68755 |  |  | PL1 - Energiaelosztási megoldások | 0237 | DX3 kombinált áram-védőkapcsoló | 1 | 24 | db | 3414970447258 | 3414970447258 | 3414970447265 | 3414970635471 | 8536201090 | 245 | 245 | 6710 | 0.39 | 11.662
411310 | LG-411310 | DX3 1P+N kombinált áram-védőkapcsoló C10 10000A / 10kA 30MA Hpi | 63401 |  |  | PL1 - Energiaelosztási megoldások | 0237 | DX3 kombinált áram-védőkapcsoló | 1 | 24 | db | 3414970447272 | 3414970447272 | 3414970447289 | 3414970635488 | 8536201090 | 230 | 230 | 5820 | 0.39 | 11.662
411311 | LG-411311 | DX3 1P+N kombinált áram-védőkapcsoló C13 10000A / 10kA 30MA Hpi | 64724 |  |  | PL1 - Energiaelosztási megoldások | 0237 | DX3 kombinált áram-védőkapcsoló | 1 | 24 | db | 3414970447296 | 3414970447296 | 3414970447302 | 3414970635495 | 8536201090 | 245 | 245 | 5965 | 0.39 | 11.662
411312 | LG-411312 | DX3 1P+N kombinált áram-védőkapcsoló C16 10000A / 10kA 30MA Hpi | 66046 |  |  | PL1 - Energiaelosztási megoldások | 0237 | DX3 kombinált áram-védőkapcsoló | 1 | 24 | db | 3414970447319 | 3414970447319 | 3414970447326 | 3414970635501 | 8536201090 | 239 | 239 | 6036 | 0.39 | 11.662
411313 | LG-411313 | DX3 1P+N kombinált áram-védőkapcsoló C20 10000A / 10kA 30MA Hpi | 67369 |  |  | PL1 - Energiaelosztási megoldások | 0237 | DX3 kombinált áram-védőkapcsoló | 1 | 24 | db | 3414970447333 | 3414970447333 | 3414970447340 | 3414970635518 | 8536201090 | 240 | 240 | 6060 | 0.39 | 11.662
411314 | LG-411314 | DX3 1P+N kombinált áram-védőkapcsoló C25 10000A / 10kA 30MA Hpi | 68685 |  |  | PL1 - Energiaelosztási megoldások | 0237 | DX3 kombinált áram-védőkapcsoló | 1 | 24 | db | 3414970447357 | 3414970447357 | 3414970447364 | 3414970635525 | 8536201090 | 235 | 235 | 5940 | 0.39 | 11.662
411356 | LG-411356 | DX3 4P kombinált áram-védőkapcsoló B13 6000A / 10kA 30mA | 74197 |  |  | PL1 - Energiaelosztási megoldások | 0237 | DX3 kombinált áram-védőkapcsoló | 1 | 12 | db | 3245064113564 | 3245064113564 | 3414971706880 | 3414971706873 | 8536201090 | 503 | 503 | 6206 | 0.701 | 11.662
411357 | LG-411357 | DX3 4P kombinált áram-védőkapcsoló C13 6000A / 10kA 30mA | 74198 |  |  | PL1 - Energiaelosztási megoldások | 0237 | DX3 kombinált áram-védőkapcsoló | 1 | 12 | db | 3245064113571 | 3245064113571 | 3414971706583 | 3414971189973 | 8536201090 | 501 | 501 | 6194 | 0.701 | 11.662
411552 | LG-411552 | TX3 áram-védőkapcsoló 2P 16A 10MA A | 44685 |  |  | PL1 - Energiaelosztási megoldások | 0193 | Áramvédő kapcsoló TX3 | 1 | 24 | db | 3414970352705 | 3414970352705 | 3414970352712 | 3414971193062 | 8536301099 | 235 | 235 | 6950 | 0.39 | 11.662
411559 | LG-411559 | TX3 áram-védőkapcsoló 2P 25A 30MA A | 23731 |  |  | PL1 - Energiaelosztási megoldások | 0193 | Áramvédő kapcsoló TX3 | 1 | 24 | db | 3414970352729 | 3414970352729 | 3414970352736 |  | 85363030 | 197 | 197 | 4925 | 0.39 | 11.662 | X
411560 | LG-411560 | TX3 áram-védőkapcsoló 2P 40A 30MA A | 25271 |  |  | PL1 - Energiaelosztási megoldások | 0193 | Áramvédő kapcsoló TX3 | 1 | 24 | db | 3414970352743 | 3414970352743 | 3414970352750 |  | 85363030 | 198 | 198 | 4900 | 0.39 | 11.662 | X
411561 | LG-411561 | TX3 áram-védőkapcsoló 2P 63A 30MA A | 28846 |  |  | PL1 - Energiaelosztási megoldások | 0193 | Áramvédő kapcsoló TX3 | 1 | 24 | db | 3414970352149 | 3414970352149 | 3414970352156 | 3414971193000 | 8536303099 | 236 | 236 | 6853 | 0.39 | 11.662
411562 | LG-411562 | TX3 áram-védőkapcsoló 2P 80A 30MA A | 42259 |  |  | PL1 - Energiaelosztási megoldások | 0193 | Áramvédő kapcsoló TX3 | 1 | 24 | db | 3414970352767 | 3414970352767 | 3414970352774 | 3414971192980 | 8536303099 | 233 | 233 | 6895 | 0.39 | 11.662
411564 | LG-411564 | TX3 áram-védőkapcsoló 2P 25A 100MA A | 35999 |  |  | PL1 - Energiaelosztási megoldások | 0193 | Áramvédő kapcsoló TX3 | 1 | 24 | db | 3414970352781 | 3414970352781 | 3414970352798 | 3414971192973 | 8536303099 | 205 | 205 | 5070 | 0.39 | 11.662
411565 | LG-411565 | TX3 áram-védőkapcsoló 2P 40A 100MA A | 37787 |  |  | PL1 - Energiaelosztási megoldások | 0193 | Áramvédő kapcsoló TX3 | 1 | 24 | db | 3414970352804 | 3414970352804 | 3414970352811 | 3414971192959 | 8536303099 | 203 | 203 | 5067 | 0.39 | 11.662
411566 | LG-411566 | TX3 áram-védőkapcsoló 2P 63A 100MA A | 48339 |  |  | PL1 - Energiaelosztási megoldások | 0193 | Áramvédő kapcsoló TX3 | 1 | 24 | db | 3414970352828 | 3414970352828 | 3414970352835 | 3414971192935 | 8536303099 | 203 | 203 | 5010 | 0.39 | 11.662
411567 | LG-411567 | TX3 áram-védőkapcsoló 2P 80A 100MA A | 50716 |  |  | PL1 - Energiaelosztási megoldások | 0193 | Áramvédő kapcsoló TX3 | 1 | 24 | db | 3414970352842 | 3414970352842 | 3414970352859 |  | 8536303099 | 204 | 204 | 5015 | 0.39 | 11.662
411574 | LG-411574 | TX3 áram-védőkapcsoló 2P 25A 300MA A | 28846 |  |  | PL1 - Energiaelosztási megoldások | 0193 | Áramvédő kapcsoló TX3 | 1 | 24 | db | 3414970352866 | 3414970352866 | 3414970352873 | 3414971192836 | 8536303099 | 202 | 202 | 5016 | 0.39 | 11.662
411575 | LG-411575 | TX3 áram-védőkapcsoló 2P 40A 300MA A | 31911 |  |  | PL1 - Energiaelosztási megoldások | 0193 | Áramvédő kapcsoló TX3 | 1 | 24 | db | 3414970352880 | 3414970352880 | 3414970352897 | 3414971192829 | 8536303099 | 201 | 201 | 5016 | 0.39 | 11.662
411576 | LG-411576 | TX3 áram-védőkapcsoló 2P 63A 300MA A | 38295 |  |  | PL1 - Energiaelosztási megoldások | 0193 | Áramvédő kapcsoló TX3 | 1 | 24 | db | 3414970352903 | 3414970352903 | 3414970352910 | 3414971192805 | 8536303099 | 202 | 202 | 5020 | 0.39 | 11.662
411577 | LG-411577 | TX3 áram-védőkapcsoló 2P 80A 300MA A | 40372 |  |  | PL1 - Energiaelosztási megoldások | 0193 | Áramvédő kapcsoló TX3 | 1 | 24 | db | 3414970352927 | 3414970352927 | 3414970352934 |  | 8536303099 | 201 | 201 | 5020 | 0.39 | 11.662
411579 | LG-411579 | TX3 áram-védőkapcsoló 2P 25A 500MA A | 39619 |  |  | PL1 - Energiaelosztási megoldások | 0193 | Áramvédő kapcsoló TX3 | 1 | 24 | db | 3414970352163 | 3414970352163 | 3414970352170 | 3414971192775 | 8536303099 | 216 | 216 | 5385 | 0.39 | 11.662
411580 | LG-411580 | TX3 áram-védőkapcsoló 2P 40A 500MA A | 40935 |  |  | PL1 - Energiaelosztási megoldások | 0193 | Áramvédő kapcsoló TX3 | 1 | 24 | db | 3414970352941 | 3414970352941 | 3414970352958 | 3414971192751 | 8536303099 | 217 | 217 | 6510 | 0.39 | 11.662
411587 | LG-411587 | TX3 áram-védőkapcsoló 2P 63A 300MA A-S | 47020 |  |  | PL1 - Energiaelosztási megoldások | 0193 | Áramvédő kapcsoló TX3 | 1 | 24 | db | 3414970352965 | 3414970352965 | 3414970352972 |  | 8536303099 | 231 | 231 | 5850 | 0.39 | 11.662
411595 | LG-411595 | TX3 áram-védőkapcsoló 2P 25A 30MA A-HPI | 43663 |  |  | PL1 - Energiaelosztási megoldások | 0193 | Áramvédő kapcsoló TX3 | 1 | 24 | db | 3414970352989 | 3414970352989 | 3414970352996 | 3414971192713 | 8536303099 | 233 | 233 | 5782 | 0.39 | 11.662
411596 | LG-411596 | TX3 áram-védőkapcsoló 2P 40A 30MA A-HPI | 42133 |  |  | PL1 - Energiaelosztási megoldások | 0193 | Áramvédő kapcsoló TX3 | 1 | 24 | db | 3414970353009 | 3414970353009 | 3414970353016 | 3414971192690 | 8536303099 | 233 | 233 | 5787 | 0.39 | 11.662
411597 | LG-411597 | TX3 áram-védőkapcsoló 2P 63A 30MA A-HPI | 45165 |  |  | PL1 - Energiaelosztási megoldások | 0193 | Áramvédő kapcsoló TX3 | 1 | 24 | db | 3414970353023 | 3414970353023 | 3414970353030 | 3414971192669 | 8536303099 | 234 | 234 | 5789 | 0.39 | 11.662
411598 | LG-411598 | TX3 áram-védőkapcsoló 2P 80A 30MA A-HPI | 47542 |  |  | PL1 - Energiaelosztási megoldások | 0193 | Áramvédő kapcsoló TX3 | 1 | 24 | db | 3414970353047 | 3414970353047 | 3414970353054 |  | 8536303099 | 234 | 234 | 6788 | 0.39 | 11.662
411764 | LG-411764 | TX3 áram-védőkapcsoló 4P D 25A 30MA A | 40102 |  |  | PL1 - Energiaelosztási megoldások | 0193 | Áramvédő kapcsoló TX3 | 1 | 12 | db | 3414970353467 | 3414970353467 | 3414970353474 | 3414971980105 | 85363030 | 333 | 333 | 4247 | 0.701 | 11.662 | X
411765 | LG-411765 | TX3 áram-védőkapcsoló 4P D 40A 30MA A | 39897 |  |  | PL1 - Energiaelosztási megoldások | 0193 | Áramvédő kapcsoló TX3 | 1 | 12 | db | 3414970353481 | 3414970353481 | 3414970353498 | 3414971980112 | 85363030 | 338 | 338 | 4200 | 0.701 | 11.662 | X
411766 | LG-411766 | TX3 áram-védőkapcsoló 4P D 63A 30MA A | 41619 |  |  | PL1 - Energiaelosztási megoldások | 0193 | Áramvédő kapcsoló TX3 | 1 | 12 | db | 3414970353504 | 3414970353504 | 3414970353511 | 3414971980129 | 85363030 | 368 | 368 | 4582 | 0.701 | 11.662 | X
411767 | LG-411767 | TX3 áram-védőkapcsoló 4P D 80A 30MA A | 65127 |  |  | PL1 - Energiaelosztási megoldások | 0193 | Áramvédő kapcsoló TX3 | 1 | 12 | db | 3414970352248 | 3414970352248 | 3414970352255 |  | 85363030 | 367 | 367 | 4584 | 0.701 | 11.662 | X
411768 | LG-411768 | TX3 áram-védőkapcsoló 4P D 100A 30MA A | 70239 |  |  | PL1 - Energiaelosztási megoldások | 0193 | Áramvédő kapcsoló TX3 | 1 | 12 | db | 3414970353528 | 3414970353528 | 3414970353535 |  | 85363030 | 366 | 366 | 4569 | 0.701 | 11.662 | X
411774 | LG-411774 | TX3 áram-védőkapcsoló 4P D 25A 100MA A | 51077 |  |  | PL1 - Energiaelosztási megoldások | 0193 | Áramvédő kapcsoló TX3 | 1 | 12 | db | 3414970353542 | 3414970353542 | 3414970353559 |  | 85363030 | 333 | 333 | 4179 | 0.701 | 11.662 | X
411775 | LG-411775 | TX3 áram-védőkapcsoló 4P D 40A 100MA A | 51077 |  |  | PL1 - Energiaelosztási megoldások | 0193 | Áramvédő kapcsoló TX3 | 1 | 12 | db | 3414970353566 | 3414970353566 | 3414970353573 |  | 85363030 | 334 | 334 | 4177 | 0.701 | 11.662 | X
411776 | LG-411776 | TX3 áram-védőkapcsoló 4P D 63A 100MA A | 70492 |  |  | PL1 - Energiaelosztási megoldások | 0193 | Áramvédő kapcsoló TX3 | 1 | 12 | db | 3414970353580 | 3414970353580 | 3414970353597 |  | 85363030 | 334 | 334 | 4180 | 0.701 | 11.662 | X
411777 | LG-411777 | TX3 áram-védőkapcsoló 4P D 80A 100MA A | 76625 |  |  | PL1 - Energiaelosztási megoldások | 0193 | Áramvédő kapcsoló TX3 | 1 | 12 | db | 3414970353603 | 3414970353603 | 3414970353610 |  | 85363030 | 333 | 333 | 4296 | 0.701 | 11.662
411778 | LG-411778 | TX3 áram-védőkapcsoló 4P D 100A 100MA A | 81737 |  |  | PL1 - Energiaelosztási megoldások | 0193 | Áramvédő kapcsoló TX3 | 1 | 12 | db | 3414970353627 | 3414970353627 | 3414970353634 |  | 85363030 | 365 | 365 | 4565 | 0.701 | 11.662
411784 | LG-411784 | TX3 áram-védőkapcsoló 4P D 25A 300MA A | 33189 |  |  | PL1 - Energiaelosztási megoldások | 0193 | Áramvédő kapcsoló TX3 | 1 | 12 | db | 3414970353641 | 3414970353641 | 3414970353658 |  | 85363030 | 333 | 333 | 4175 | 0.701 | 11.662
411785 | LG-411785 | TX3 áram-védőkapcsoló 4P D 40A 300MA A | 35744 |  |  | PL1 - Energiaelosztási megoldások | 0193 | Áramvédő kapcsoló TX3 | 1 | 12 | db | 3414970353665 | 3414970353665 | 3414970353672 |  | 85363030 | 337 | 337 | 4167 | 0.701 | 11.662 | X
411786 | LG-411786 | TX3 áram-védőkapcsoló 4P D 63A 300MA A | 41879 |  |  | PL1 - Energiaelosztási megoldások | 0193 | Áramvédő kapcsoló TX3 | 1 | 12 | db | 3414970353689 | 3414970353689 | 3414970353696 |  | 85363030 | 332 | 332 | 4176 | 0.701 | 11.662
411787 | LG-411787 | TX3 áram-védőkapcsoló 4P D 80A 300MA A | 48009 |  |  | PL1 - Energiaelosztási megoldások | 0193 | Áramvédő kapcsoló TX3 | 1 | 12 | db | 3414970352262 | 3414970352262 | 3414970352279 |  | 85363030 | 333 | 333 | 4169 | 0.701 | 11.662
411788 | LG-411788 | TX3 áram-védőkapcsoló 4P D 100A 300MA A | 63837 |  |  | PL1 - Energiaelosztási megoldások | 0193 | Áramvédő kapcsoló TX3 | 1 | 12 | db | 3414970353702 | 3414970353702 | 3414970353719 |  | 85363030 | 340 | 340 | 4263 | 0.701 | 11.662 | X
411794 | LG-411794 | TX3 áram-védőkapcsoló 4P D 25A 500MA A | 53887 |  |  | PL1 - Energiaelosztási megoldások | 0193 | Áramvédő kapcsoló TX3 | 1 | 12 | db | 3414970353726 | 3414970353726 | 3414970353733 |  | 85363030 | 346 | 346 | 4338 | 0.701 | 11.662
411795 | LG-411795 | TX3 áram-védőkapcsoló 4P D 40A 500MA A | 69480 |  |  | PL1 - Energiaelosztási megoldások | 0193 | Áramvédő kapcsoló TX3 | 1 | 12 | db | 3414970353740 | 3414970353740 | 3414970353757 |  | 85363030 | 346 | 346 | 4334 | 0.701 | 11.662
411796 | LG-411796 | TX3 áram-védőkapcsoló 4P D 63A 500MA A | 73179 |  |  | PL1 - Energiaelosztási megoldások | 0193 | Áramvédő kapcsoló TX3 | 1 | 12 | db | 3414970353764 | 3414970353764 | 3414970353771 |  | 85363030 | 372 | 372 | 4637 | 0.701 | 11.662
411797 | LG-411797 | TX3 áram-védőkapcsoló 4P D 80A 500MA A | 76616 |  |  | PL1 - Energiaelosztási megoldások | 0193 | Áramvédő kapcsoló TX3 | 1 | 12 | db | 3414970353788 | 3414970353788 | 3414970353795 |  | 85363030 | 347 | 347 | 4464 | 0.701 | 11.662
411798 | LG-411798 | TX3 áram-védőkapcsoló 4P D 100A 500MA A | 77901 |  |  | PL1 - Energiaelosztási megoldások | 0193 | Áramvédő kapcsoló TX3 | 1 | 12 | db | 3414970353801 | 3414970353801 | 3414970353818 |  | 85363030 | 340 | 340 | 4263 | 0.701 | 11.662
411803 | LG-411803 | TX3 áram-védőkapcsoló 4P D 25A 300MA A-S | 49543 |  |  | PL1 - Energiaelosztási megoldások | 0193 | Áramvédő kapcsoló TX3 | 1 | 12 | db | 3414970353825 | 3414970353825 | 3414970353832 |  | 85363030 | 362 | 362 | 4644 | 0.701 | 11.662
411804 | LG-411804 | TX3 áram-védőkapcsoló 4P D 40A 300MA A-S | 49543 |  |  | PL1 - Energiaelosztási megoldások | 0193 | Áramvédő kapcsoló TX3 | 1 | 12 | db | 3414970353849 | 3414970353849 | 3414970353856 |  | 85363030 | 363 | 363 | 4656 | 0.701 | 11.662
411805 | LG-411805 | TX3 áram-védőkapcsoló 4P D 63A 300MA A-S | 58483 |  |  | PL1 - Energiaelosztási megoldások | 0193 | Áramvédő kapcsoló TX3 | 1 | 12 | db | 3414970353863 | 3414970353863 | 3414970353870 |  | 85363030 | 363 | 363 | 4528 | 0.701 | 11.662
411806 | LG-411806 | TX3 áram-védőkapcsoló 4P D 80A 300MA A-S | 69483 |  |  | PL1 - Energiaelosztási megoldások | 0193 | Áramvédő kapcsoló TX3 | 1 | 12 | db | 3414970352286 | 3414970352286 | 3414970352293 |  | 85363030 | 362 | 362 | 4644 | 0.701 | 11.662
411807 | LG-411807 | TX3 áram-védőkapcsoló 4P D 40A 500MA A-S | 53814 |  |  | PL1 - Energiaelosztási megoldások | 0193 | Áramvédő kapcsoló TX3 | 1 | 12 | db | 3414970353887 | 3414970353887 | 3414970353894 |  | 85363030 | 363 | 363 | 4529 | 0.701 | 11.662
411808 | LG-411808 | TX3 áram-védőkapcsoló 4P D 63A 500MA A-S | 63668 |  |  | PL1 - Energiaelosztási megoldások | 0193 | Áramvédő kapcsoló TX3 | 1 | 12 | db | 3414970353900 | 3414970353900 | 3414970353917 |  | 85363030 | 362 | 362 | 4530 | 0.701 | 11.662
411809 | LG-411809 | TX3 áram-védőkapcsoló 4P D 80A 500MA A-S | 72959 |  |  | PL1 - Energiaelosztási megoldások | 0193 | Áramvédő kapcsoló TX3 | 1 | 12 | db | 3414970354525 | 3414970354525 | 3414970354532 |  | 85363030 | 362 | 362 | 4535 | 0.701 | 11.662
411814 | LG-411814 | TX3 áram-védőkapcsoló 4P D 25A 30MA A-HPI | 44903 |  |  | PL1 - Energiaelosztási megoldások | 0193 | Áramvédő kapcsoló TX3 | 1 | 12 | db | 3414970353924 | 3414970353924 | 3414970353931 |  | 85363030 | 365 | 365 | 4567 | 0.701 | 11.662 | X
411815 | LG-411815 | TX3 áram-védőkapcsoló 4P D 40A 30MA A-HPI | 46216 |  |  | PL1 - Energiaelosztási megoldások | 0193 | Áramvédő kapcsoló TX3 | 1 | 12 | db | 3414970353948 | 3414970353948 | 3414970353955 |  | 85363030 | 366 | 366 | 4568 | 0.701 | 11.662 | X
411816 | LG-411816 | TX3 áram-védőkapcsoló 4P D 63A 30MA A-HPI | 50052 |  |  | PL1 - Energiaelosztási megoldások | 0193 | Áramvédő kapcsoló TX3 | 1 | 12 | db | 3414970353962 | 3414970353962 | 3414970353979 |  | 85363030 | 365 | 365 | 4568 | 0.701 | 11.662 | X
411817 | LG-411817 | TX3 áram-védőkapcsoló 4P D 80A 30MA A-HPI | 74237 |  |  | PL1 - Energiaelosztási megoldások | 0193 | Áramvédő kapcsoló TX3 | 1 | 12 | db | 3414970353986 | 3414970353986 | 3414970353993 |  | 85363030 | 364 | 364 | 4568 | 0.701 | 11.662
411821 | LG-411821 | TX3 áram-védőkapcsoló 4P D 63A 300MA A-HPI | 58116 |  |  | PL1 - Energiaelosztási megoldások | 0193 | Áramvédő kapcsoló TX3 | 1 | 12 | db | 3414970354006 | 3414970354006 | 3414970354013 |  | 85363030 | 352 | 352 | 4295 | 0.701 | 11.662
411956 | LG-411956 | DX3 áram-védőkapcsoló 2P 40A 30MA B | 254852 |  |  | PL1 - Energiaelosztási megoldások | 0194 | DX3 áramvédő relé | 1 | 12 | db | 3414972087827 | 3414972087827 | 3414972087834 | 3414972365659 | 85363030 | 304 | 304 | 3822 | 0.701 | 11.662
411957 | LG-411957 | DX3 áram-védőkapcsoló 2P 63A 30MA B | 280034 |  |  | PL1 - Energiaelosztási megoldások | 0194 | DX3 áramvédő relé | 1 | 12 | db | 3414972087865 | 3414972087865 | 3414972087872 | 3414972365666 | 85363030 | 303 | 303 | 3799 | 0.701 | 11.662
411961 | LG-411961 | DX3 áram-védőkapcsoló 2P 40A 300MA B | 296257 |  |  | PL1 - Energiaelosztási megoldások | 0194 | DX3 áramvédő relé | 1 | 12 | db | 3414972087803 | 3414972087803 | 3414972087810 | 3414972365673 | 85363030 | 303 | 303 | 3797 | 0.701 | 11.662
411962 | LG-411962 | DX3 áram-védőkapcsoló 2P 63A 300MA B | 301497 |  |  | PL1 - Energiaelosztási megoldások | 0194 | DX3 áramvédő relé | 1 | 12 | db | 3414972087841 | 3414972087841 | 3414972087858 | 3414972365680 | 85363030 | 305 | 305 | 3828 | 0.701 | 11.662
411966 | LG-411966 | DX3 áram-védőkapcsoló 4P D 40A 30MA B | 188379 |  |  | PL1 - Energiaelosztási megoldások | 0194 | DX3 áramvédő relé | 1 | 12 | db | 3414972087902 | 3414972087902 | 3414972087919 | 3414972365697 | 85363030 | 376 | 376 | 4912 | 0.701 | 11.662 | X
411967 | LG-411967 | DX3 áram-védőkapcsoló 4P D 63A 30MA B | 309946 |  |  | PL1 - Energiaelosztási megoldások | 0194 | DX3 áramvédő relé | 1 | 12 | db | 3414972087940 | 3414972087940 | 3414972087957 | 3414972365703 | 85363030 | 375 | 375 | 4670 | 0.701 | 11.662
411971 | LG-411971 | DX3 áram-védőkapcsoló 4P D 40A 300MA B | 295750 |  |  | PL1 - Energiaelosztási megoldások | 0194 | DX3 áramvédő relé | 1 | 12 | db | 3414972087889 | 3414972087889 | 3414972087896 | 3414972365710 | 85363030 | 376 | 376 | 4675 | 0.701 | 11.662
411972 | LG-411972 | DX3 áram-védőkapcsoló 4P D 63A 300MA B | 330395 |  |  | PL1 - Energiaelosztási megoldások | 0194 | DX3 áramvédő relé | 1 | 12 | db | 3414972087926 | 3414972087926 | 3414972087933 | 3414972365727 | 85363030 | 381 | 381 | 4982 | 0.701 | 11.662
412000 | LG-412000 | EMDX3 univerzális mérőközpont | 0 | Megszűnt termék! | M | PL1 - Energiaelosztási megoldások | 0174 | Intelligens lakossági mérés és menedzsment | 1 | 10 | db | 3245064120005 | 3414970315281 | 3414970315281 | 3414970354457 | 90283011 | 309 | 309 | 3289 | 1.005 | 13.521
412002 | LG-412002 | EMDX3 áramváltó Imax=90A, bontható | 18529 |  |  | PL1 - Energiaelosztási megoldások | 0143 | Mérőkészülékek | 1 | 50 | db | 3245064120029 | 3245064120029 | 3414970354563 |  | 85043180 | 79 | 79 | 4450 | 0.322 | 9.294
412004 | LG-412004 | EMDX3 áramváltó Imax=60A, nem bontható | 21692 |  |  | PL1 - Energiaelosztási megoldások | 0143 | Mérőkészülékek | 1 | 60 | db | 3414970754141 | 3414970754141 | 3414970941121 |  | 8504318090 | 42.75 | 45 | 3050 | 0.238 | 14.965
412008 | LG-412008 | EMDX3 with Netatmo kiegészító: zárt áramváltó (1 fázis, max. 80A) okos fogyasztásmérő eszközökhöz | 4244 |  |  | PL1 - Energiaelosztási megoldások | 0143 | Mérés és épületfelügyelet menedzsment | 1 | 60 | db | 3414971485655 | 3414971485655 | 3414971485778 |  | 85043180 | 46 | 46 | 2979 | 0.336 | 14.965
412015 | LG-412015FI | EMDX3 with Netatmo okos villamos fogyasztásmérő, 1 fázis, naplózással, zárt áramváltóval, max. In=80A, 1 DIN modul | 22161 |  |  | PL1 - Energiaelosztási megoldások | 0174 | Okosotthon - with Netatmo - bővítőkészletek | 1 | 24 | db | 3414972238328 | 3414972238328 | 3414972792820 | 3414972804073 | 90303370 | 119.7 | 71 | 1929 | 0.369 | 11.662 | X
412030 | LG-412030 | CX3 okos mérőközpont áramváltó nélkül | 61933 |  |  | PL1 - Energiaelosztási megoldások | 0143 | Mérés és épületfelügyelet menedzsment | 1 | 32 | db | 3414971485693 | 3414971485693 | 3414971789708 |  | 90283011 | 262 | 262 | 8773 | 1.005 | 41.008
412031 | LG-412031 | CX3 okos mérőközpont 3 db zárt áramváltóval szállítva | 74320 |  |  | PL1 - Energiaelosztási megoldások | 0143 | Mérés és épületfelügyelet menedzsment | 1 | 22 | db | 3414971485716 | 3414971485716 | 3414971957138 |  | 90283011 | 451 | 410 | 9530 | 16.192 | 47.839
412040 | LG-412040 | EMDX3 fogyasztásmérő impulzus kimenettel 3F 5A | 138885 |  |  | PL1 - Energiaelosztási megoldások | 0151 | Mérőkészülékek | 1 | 12 | db | 3414971413719 | 3414971413719 | 3414971792012 | 3414971792029 | 9030337000 | 264 | 272 | 3664 | 0.57 | 13.75 |  | X
412041 | LG-412041 | EMDX3 fogyasztásmérő 2T RS485 kimenettel 3F 5A | 153419 |  |  | PL1 - Energiaelosztási megoldások | 0151 | Mérőkészülékek | 1 | 12 | db | 3414971413733 | 3414971413733 | 3414971792036 | 3414971792043 | 90303370 | 264 | 276 | 3476 | 0.57 | 13.75 |  | X
412042 | LG-412042 | EMDX3 fogyasztásmérő impulzus kimenettel 3F 5A MID | 144356 |  |  | PL1 - Energiaelosztási megoldások | 0151 | Mérőkészülékek | 1 | 12 | db | 3414971413757 | 3414971413757 | 3414971792050 | 3414971792067 | 90283019 | 275 | 275 | 4898 | 0.696 | 13.068 | X | X
412043 | LG-412043 | EMDX3 fogyasztásmérő RS485 kimenettel 3F 5A MID | 158804 |  |  | PL1 - Energiaelosztási megoldások | 0151 | Mérőkészülékek | 1 | 12 | db | 3414971413771 | 3414971413771 | 3414971792074 | 3414971792081 | 90283019 | 264 | 279 | 3348 | 0.57 | 12.011 | X | X
412051 | LG-412051 | EMDX3 Multifunkciós mérőműszer 4 modulos | 197935 |  |  | PL1 - Energiaelosztási megoldások | 0141 | Mérőkészülékek | 1 | 12 | db | 3414970742186 | 3414970742186 | 3414970765031 | 3414970767967 | 90309000 | 231 | 235 | 3220 | 0.679 | 11.662 | X | X
412052 | LG-412052 | EMDX3 univerzális mérőműszer 96x96x60 mm | 202731 |  |  | PL1 - Energiaelosztási megoldások | 0141 | Mérőkészülékek | 1 | 12 | db | 3414970742209 | 3414970742209 | 3414970765048 | 3414970767974 | 90309000 | 443.85 | 359 | 4589 | 1.425 | 22.18 | X | X
412053 | LG-412053 | EMDX3 univerzális mérő ajtóra 96x96 4 slot | 323991 |  |  | PL1 - Energiaelosztási megoldások | 0141 | Mérőkészülékek | 1 | 12 | db | 3414970742223 | 3414970742223 | 3414970765055 | 3414970767981 | 90309000 | 409 | 420 | 5440 | 1.425 | 22.18 |  | X
412055 | LG-412055 | EMDX3 kimeneti modul S96A-hoz RS485/JBUS/MODBUS/RTU | 68036 |  |  | PL1 - Energiaelosztási megoldások | 0141 | Mérőkészülékek | 1 | 24 | db | 3414970742247 | 3414970742247 | 3414970765093 | 3414970768025 | 85389099 | 50.05 | 63 | 1766 | 0.341 | 11.662
412057 | LG-412057 | EMDX3 kimeneti modul S96A-hoz, 2 bemenet - 2 kimenet | 97167 |  |  | PL1 - Energiaelosztási megoldások | 0141 | Mérőkészülékek | 1 | 24 | db | 3414970742285 | 3414970742285 | 3414970765079 | 3414970768001 | 85389099 | 76 | 74 | 2030 | 0.341 | 11.662
412058 | LG-412058 | EMDX3 hőmérsékleti modul S96A-hoz | 205128 |  |  | PL1 - Energiaelosztási megoldások | 0141 | Mérőkészülékek | 1 | 24 | db | 3414970742308 | 3414970742308 | 3414970765116 | 3414970768049 | 85389099 | 65 | 65 | 1841 | 0.369 | 11.662
412059 | LG-412059 | EMDX3 impulzus kimeneti modul S96A-hoz | 35861 |  |  | PL1 - Energiaelosztási megoldások | 0141 | Mérőkészülékek | 1 | 24 | db | 3414970742322 | 3414970742322 | 3414970765086 | 3414970768018 | 85389099 | 63 | 63 | 1753 | 0.369 | 11.662
412060 | LG-412060 | EMDX3 analóg kimeneti modul S96A-hoz | 92088 |  |  | PL1 - Energiaelosztási megoldások | 0141 | Mérőkészülékek | 1 | 24 | db | 3414970742346 | 3414970742346 | 3414970765062 | 3414970767998 | 85389099 | 50.05 | 70 | 1988 | 0.369 | 11.662
412065 | LG-412065 | EMDX3 mérőkoncentrátor | 224251 |  |  | PL1 - Energiaelosztási megoldások | 0151 | Mérőkészülékek | 1 | 12 | db | 3414970742384 | 3414970742384 | 3414970765130 | 3414970768063 | 85176200 | 298 | 298 | 3876 | 0.701 | 11.662
412075 | LG-412075 | EMDX3 fogyasztásmérő 3F125A MID | 192115 |  |  | PL1 - Energiaelosztási megoldások | 0151 | Mérőkészülékek | 1 | 8 | db | 3414970968388 | 3414970968388 | 3414971236981 |  | 90283019 | 612 | 613 | 5117 | 1.287 | 14.76 | X | X
412080 | LG-412080 | EMDX3 fogyasztásmérő impulzus kimenettel 1F 63A | 96857 |  |  | PL1 - Energiaelosztási megoldások | 0151 | Mérőkészülékek | 1 | 18 | db | 3414971413795 | 3414971413795 | 3414972339681 |  | 9030337000 | 151 | 151 | 3108 | 0.495 | 13.2 |  | X
412081 | LG-412081 | EMDX3 fogyasztásmérő 2T RS485 kimenettel 1F 63A | 107031 |  |  | PL1 - Energiaelosztási megoldások | 0151 | Mérőkészülékek | 1 | 18 | db | 3414971413818 | 3414971413818 | 3414972339698 |  | 9030337000 | 143 | 153 | 3153 | 0.495 | 13.521 |  | X
412082 | LG-412082 | EMDX3 fogyasztásmérő impulzus kimenettel 1F 63A MID | 102144 |  |  | PL1 - Energiaelosztási megoldások | 0151 | Mérőkészülékek | 1 | 18 | db | 3414971413832 | 3414971413832 | 3414972339704 |  | 90283011 | 160 | 161 | 3238 | 0.495 | 13.2 |  | X
412083 | LG-412083 | EMDX3 fogyasztásmérő RS485 kimenettel 1F 63A MID | 112358 |  |  | PL1 - Energiaelosztási megoldások | 0151 | Mérőkészülékek | 1 | 18 | db | 3414971413856 | 3414971413856 | 3414972339711 |  | 90283011 | 143 | 102 | 2236 | 0.502 | 13.231 | X | X
412090 | LG-412090 | EMDX3 fogyasztásmérő impulzus kimenettel 3F 63A | 131069 |  |  | PL1 - Energiaelosztási megoldások | 0151 | Mérőkészülékek | 1 | 12 | db | 3414971413870 | 3414971413870 | 3414971791930 | 3414971791947 | 9030337000 | 245 | 245 | 3115 | 0.72 | 10.859 |  | X
412091 | LG-412091 | EMDX3 fogyasztásmérő 2T RS485 kimenettel 3F 63A | 136509 |  |  | PL1 - Energiaelosztási megoldások | 0151 | Mérőkészülékek | 1 | 12 | db | 3414971413894 | 3414971413894 | 3414971791954 | 3414971791961 | 9030337000 | 246 | 246 | 3143 | 0.686 | 10.859 | X | X
412092 | LG-412092 | EMDX3 fogyasztásmérő impulzus kimenettel 3F 63A MID | 136182 |  |  | PL1 - Energiaelosztási megoldások | 0151 | Mérőkészülékek | 1 | 12 | db | 3414971413917 | 3414971413917 | 3414971791978 | 3414971791985 | 90283019 | 266 | 266 | 3357 | 0.72 | 10.859 | X | X
412093 | LG-412093 | EMDX3 fogyasztásmérő RS485 kimenettel 3F 63A MID | 149802 |  |  | PL1 - Energiaelosztási megoldások | 0151 | Mérőkészülékek | 1 | 12 | db | 3414971413931 | 3414971413931 | 3414971791992 | 3414971792005 | 90283019 | 247 | 248 | 3172 | 0.688 | 10.859 | X | X
412101 | LG-412101 | Egyfázisú áramváltó 50/5A, (Ø21 mm) kábelhez vagy (16x12,5 mm) gyűjtősínhez | 19410 |  |  | PL1 - Energiaelosztási megoldások | 0144 | Mérő transzformátorok | 1 | 30 | db | 3414970592934 | 3414970592934 | 3414970594273 | 3414970614599 | 8504312990 | 147.95 | 189 | 6115 | 0.27 | 15.195 | X
412102 | LG-412102 | Egyfázisú áramváltó 75/5A, (Ø21 mm) kábelhez vagy (16x12,5 mm) gyűjtősínhez | 19886 |  |  | PL1 - Energiaelosztási megoldások | 0144 | Mérő transzformátorok | 1 | 30 | db | 3414970592958 | 3414970592958 | 3414970594280 | 3414970614605 | 8504312990 | 191 | 191 | 6170 | 0.233 | 14.274 | X
412103 | LG-412103 | Egyfázisú áramváltó 100/5A, (Ø21 mm) kábelhez vagy (16x12,5 mm) gyűjtősínhez | 20127 |  |  | PL1 - Energiaelosztási megoldások | 0144 | Mérő transzformátorok | 1 | 30 | db | 3414970592972 | 3414970592972 | 3414970594297 | 3414970614612 | 8504312990 | 147.95 | 195 | 6172 | 0.251 | 14.04 | X
412104 | LG-412104 | Egyfázisú áramváltó 125/5A, (Ø21 mm) kábelhez vagy (16x12,5 mm) gyűjtősínhez | 20371 |  |  | PL1 - Energiaelosztási megoldások | 0144 | Mérő transzformátorok | 1 | 30 | db | 3414970592996 | 3414970592996 | 3414970594303 | 3414970614629 | 8504312990 | 175 | 175 | 5637 | 0.257 | 14.813 | X
412105 | LG-412105 | Egyfázisú áramváltó 160/5A, (Ø21 mm) kábelhez vagy (16x12,5 mm) gyűjtősínhez | 20613 |  |  | PL1 - Energiaelosztási megoldások | 0144 | Mérő transzformátorok | 1 | 30 | db | 3414970593016 | 3414970593016 | 3414970594310 | 3414970614636 | 8504312990 | 147.95 | 179 | 5792 | 0.278 | 14.457 | X
412106 | LG-412106 | Egyfázisú áramváltó 200/5A, (Ø21 mm) kábelhez vagy (16x12,5 mm) gyűjtősínhez | 20848 |  |  | PL1 - Energiaelosztási megoldások | 0144 | Mérő transzformátorok | 1 | 30 | db | 3414970593030 | 3414970593030 | 3414970594327 | 3414970614643 | 8504312990 | 147.95 | 173 | 5654 | 0.233 | 15.195 | X
412107 | LG-412107 | Egyfázisú áramváltó 250/5A, (Ø21 mm) kábelhez vagy (16x12,5 mm) gyűjtősínhez | 21085 |  |  | PL1 - Energiaelosztási megoldások | 0144 | Mérő transzformátorok | 1 | 30 | db | 3414970593054 | 3414970593054 | 3414970594334 | 3414970614650 | 8504312990 | 147.95 | 175 | 5702 | 0.233 | 14.274 | X
412112 | LG-412112 | Egyfázisú áramváltó 400/5A, (Ø27 mm) kábelhez vagy (32,5x10,5 vagy 25,5x15,5 mm) gyűjtősínhez | 22291 |  |  | PL1 - Energiaelosztási megoldások | 0144 | Mérő transzformátorok | 1 | 20 | db | 3414970593078 | 3414970593078 | 3414970593085 | 3414970614698 | 8504312990 | 322 | 322 | 6838 | 0.451 | 14.457 | X
412114 | LG-412114 | Egyfázisú áramváltó 600/5A, (Ø27 mm) kábelhez vagy (32,5x10,5 vagy 25,5x15,5 mm) gyűjtősínhez | 22528 |  |  | PL1 - Energiaelosztási megoldások | 0144 | Mérő transzformátorok | 1 | 20 | db | 3414970593092 | 3414970593092 | 3414970593108 | 3414970614704 | 8504312990 | 293.7 | 346 | 7292 | 0.47 | 15.195 | X
412116 | LG-412116 | Egyfázisú áramváltó 250/5A, (Ø26 mm) kábelhez vagy (40,5x12,5 vagy 32,5x15,5 mm) gyűjtősínhez | 22766 |  |  | PL1 - Energiaelosztási megoldások | 0144 | Mérő transzformátorok | 1 | 20 | db | 3414970593115 | 3414970593115 | 3414970593122 | 3414970614667 | 8504312990 | 314 | 314 | 6655 | 0.464 | 15.195 | X
412117 | LG-412117 | Egyfázisú áramváltó 400/5A, (Ø26 mm) kábelhez vagy (40,5x12,5 vagy 32,5x15,5 mm) gyűjtősínhez | 23491 |  |  | PL1 - Energiaelosztási megoldások | 0144 | Mérő transzformátorok | 1 | 20 | db | 3414970593139 | 3414970593139 | 3414970593146 | 3414970614674 | 8504312990 | 333 | 333 | 7108 | 0.501 | 14.597 | X
412119 | LG-412119 | Egyfázisú áramváltó 700/5A, (Ø26 mm) kábelhez vagy (40,5x12,5 vagy 32,5x15,5 mm) gyűjtősínhez | 24446 |  |  | PL1 - Energiaelosztási megoldások | 0144 | Mérő transzformátorok | 1 | 20 | db | 3414970593153 | 3414970593153 | 3414970593160 | 3414970614681 | 8504312990 | 340 | 340 | 7195 | 0.41 | 15.195
412123 | LG-412123 | Egyfázisú áramváltó 250/5A, (Ø32 mm) kábelhez vagy (40,5x10,5 vagy 32,5x20,5 vagy 25,5x25,5 vagy 20,5x32,5 vagy 10,5x40,5 mm) gyűjtősínhez | 23491 |  |  | PL1 - Energiaelosztási megoldások | 0144 | Mérő transzformátorok | 1 | 12 | db | 3414970593177 | 3414970593177 | 3414970595928 | 3414970614711 | 8504312990 | 458.15 | 384 | 4965 | 0.764 | 15.195
412124 | LG-412124 | Egyfázisú áramváltó 300/5A, (Ø32 mm) kábelhez vagy (40,5x10,5 vagy 32,5x20,5 vagy 25,5x25,5 vagy 20,5x32,5 vagy 10,5x40,5 mm) gyűjtősínhez | 23725 |  |  | PL1 - Energiaelosztási megoldások | 0144 | Mérő transzformátorok | 1 | 12 | db | 3414970593191 | 3414970593191 | 3414970595935 | 3414970614728 | 8504312990 | 416.5 | 384 | 4991 | 0.693 | 14.274 | X
412125 | LG-412125 | Egyfázisú áramváltó 400/5A, (Ø32 mm) kábelhez vagy (40,5x10,5 vagy 32,5x20,5 vagy 25,5x25,5 vagy 20,5x32,5 vagy 10,5x40,5 mm) gyűjtősínhez | 24446 |  |  | PL1 - Energiaelosztási megoldások | 0144 | Mérő transzformátorok | 1 | 12 | db | 3414970593214 | 3414970593214 | 3414970595942 | 3414970614735 | 8504312990 | 458.15 | 402 | 5215 | 0.741 | 15.195 | X
412126 | LG-412126 | Egyfázisú áramváltó 600/5A, (Ø32 mm) kábelhez vagy (40,5x10,5 vagy 32,5x20,5 vagy 25,5x25,5 vagy 20,5x32,5 vagy 10,5x40,5 mm) gyűjtősínhez | 25169 |  |  | PL1 - Energiaelosztási megoldások | 0144 | Mérő transzformátorok | 1 | 12 | db | 3414970593238 | 3414970593238 | 3414970595959 | 3414970614742 | 8504312990 | 430 | 430 | 5551 | 0.803 | 14.274 | X
412131 | LG-412131 | Egyfázisú áramváltó 700/5A, (Ø40 mm) kábelhez vagy (50,5x12,5 vagy 40,5x20,5 mm) gyűjtősínhez | 32605 |  |  | PL1 - Energiaelosztási megoldások | 0144 | Mérő transzformátorok | 1 | 12 | db | 3414970593252 | 3414970593252 | 3414970595966 | 3414970614759 | 8504312990 | 356 | 356 | 4662 | 0.808 | 15.195
412132 | LG-412132 | Egyfázisú áramváltó 800/5A, (Ø40 mm) kábelhez vagy (50,5x12,5 vagy 40,5x20,5 mm) gyűjtősínhez | 35003 |  |  | PL1 - Energiaelosztási megoldások | 0144 | Mérő transzformátorok | 1 | 12 | db | 3414970593276 | 3414970593276 | 3414970595973 | 3414970614766 | 8504312990 | 369 | 369 | 4819 | 0.725 | 15.195 | X
412133 | LG-412133 | Egyfázisú áramváltó 1000/5A, (Ø40 mm) kábelhez vagy (50,5x12,5 vagy 40,5x20,5 mm) gyűjtősínhez | 35963 |  |  | PL1 - Energiaelosztási megoldások | 0144 | Mérő transzformátorok | 1 | 12 | db | 3414970593290 | 3414970593290 | 3414970595980 | 3414970614773 | 8504312990 | 395 | 395 | 5099 | 0.756 | 14.274
412136 | LG-412136 | Egyfázisú áramváltó 600/5A, (32x65 mm) gyűjtősínhez | 52758 |  |  | PL1 - Energiaelosztási megoldások | 0144 | Mérő transzformátorok | 1 | 6 | db | 3414970593313 | 3414970593313 | 3414970593320 | 3414970614780 | 8504312990 | 760.1 | 511 | 3398 | 1.268 | 14.274
412138 | LG-412138 | Egyfázisú áramváltó 800/5A, (32x65 mm) gyűjtősínhez | 58754 |  |  | PL1 - Energiaelosztási megoldások | 0144 | Mérő transzformátorok | 1 | 6 | db | 3414970593337 | 3414970593337 | 3414970593344 | 3414970614797 | 8504312990 | 760.1 | 505 | 3413 | 1.378 | 14.22 | X
412139 | LG-412139 | Egyfázisú áramváltó 1000/5A, (32x65 mm) gyűjtősínhez | 68593 |  |  | PL1 - Energiaelosztási megoldások | 0144 | Mérő transzformátorok | 1 | 6 | db | 3414970593351 | 3414970593351 | 3414970593368 | 3414970614803 | 8504312990 | 760.1 | 545 | 3670 | 1.268 | 14.274 | X
412142 | LG-412142 | Egyfázisú áramváltó 1250/5A, (34x84 mm) gyűjtősínhez | 87786 |  |  | PL1 - Energiaelosztási megoldások | 0144 | Mérő transzformátorok | 1 | 6 | db | 3414970593375 | 3414970593375 | 3414970593382 | 3414970614810 | 8504312990 | 705.1 | 604 | 3985 | 1.313 | 14.274
412146 | LG-412146 | Egyfázisú áramváltó 1600/5A, (38x127 mm) gyűjtősínhez | 69551 |  |  | PL1 - Energiaelosztási megoldások | 0144 | Mérő transzformátorok | 1 | 4 | db | 3414970593399 | 3414970593399 | 3414970593405 | 3414970614827 | 8504312990 | 1557.6 | 765 | 3414 | 2.451 | 15.195 | X
412147 | LG-412147 | Egyfázisú áramváltó 2000/5A, (38x127 mm) gyűjtősínhez | 81547 |  |  | PL1 - Energiaelosztási megoldások | 0144 | Mérő transzformátorok | 1 | 4 | db | 3414970593412 | 3414970593412 | 3414970593429 | 3414970614834 | 8504312990 | 1557.6 | 726 | 3304 | 2.21 | 14.274
412149 | LG-412149 | Egyfázisú áramváltó 3200/5A, (38x127 mm) gyűjtősínhez | 91146 |  |  | PL1 - Energiaelosztási megoldások | 0144 | Mérő transzformátorok | 1 | 4 | db | 3414970593436 | 3414970593436 | 3414970593443 | 3414970614841 | 8504312990 | 1557.6 | 1110 | 4780 | 2.387 | 15.195
412150 | LG-412150 | Egyfázisú áramváltó 1600/5A, (54x127 mm) gyűjtősínhez | 83925 |  |  | PL1 - Energiaelosztási megoldások | 0144 | Mérő transzformátorok | 1 | 4 | db | 3414970593450 | 3414970593450 | 3414970593467 | 3414970614858 | 8504312990 | 1337.6 | 848 | 3730 | 2.573 | 15.195
412151 | LG-412151 | Egyfázisú áramváltó 2000/5A, (54x127 mm) gyűjtősínhez | 93257 |  |  | PL1 - Energiaelosztási megoldások | 0144 | Mérő transzformátorok | 1 | 4 | db | 3414970593474 | 3414970593474 | 3414970593481 | 3414970614865 | 8504312990 | 1337.6 | 922 | 4035 | 2.44 | 15.195
412152 | LG-412152 | Egyfázisú áramváltó 2500/5A, (54x127 mm) gyűjtősínhez | 102183 |  |  | PL1 - Energiaelosztási megoldások | 0144 | Mérő transzformátorok | 1 | 4 | db | 3414970593498 | 3414970593498 | 3414970593504 | 3414970614872 | 8504312990 | 1337.6 | 996 | 4347 | 2.21 | 14.274
412153 | LG-412153 | Egyfázisú áramváltó 3200/5A, (54x127 mm) gyűjtősínhez | 121917 |  |  | PL1 - Energiaelosztási megoldások | 0144 | Mérő transzformátorok | 1 | 4 | db | 3414970593511 | 3414970593511 | 3414970593528 | 3414970614889 | 8504312990 | 1216 | 1206 | 5175 | 2.21 | 15.195
412154 | LG-412154 | Egyfázisú áramváltó 4000/5A, (54x127 mm) gyűjtősínhez | 134570 |  |  | PL1 - Energiaelosztási megoldások | 0144 | Mérő transzformátorok | 1 | 4 | db | 3414970593535 | 3414970593535 | 3414970593542 | 3414970614896 | 8504312990 | 1315 | 1315 | 5618 | 2.481 | 15.195
412157 | LG-412157 | Háromfázisú áramváltó 250/5A, (Ø8 mm) kábelhez vagy (20,5x5,5 mm) gyűjtősínhez | 56356 |  |  | PL1 - Energiaelosztási megoldások | 0144 | Mérő transzformátorok | 1 | 12 | db | 3414970593559 | 3414970593559 | 3414970601377 | 3414970614902 | 8504312990 | 348 | 348 | 4520 | 0.655 | 15.195
412158 | LG-412158 | Háromfázisú áramváltó 400/5A, (20,5x5,5 mm) gyűjtősínhez | 70271 |  |  | PL1 - Energiaelosztási megoldások | 0144 | Mérő transzformátorok | 1 | 4 | db | 3414970593573 | 3414970593573 | 3414970593580 | 3414970614919 | 8504312990 | 544 | 544 | 2592 | 2.387 | 14.793
412162 | LG-412162 | Nyitott magos áramváltó 400/5A, (50,5x80,5 mm) gyűjtősínhez | 119934 |  |  | PL1 - Energiaelosztási megoldások | 0144 | Mérő transzformátorok | 1 | 8 | db | 3414970593597 | 3414970593597 | 3414970594341 | 3414970616593 | 8504312990 | 985 | 985 | 8223 | 1.561 | 24.432
412163 | LG-412163 | Nyitott magos áramváltó 750/5A, (50,5x80,5 mm) gyűjtősínhez | 131932 |  |  | PL1 - Energiaelosztási megoldások | 0144 | Mérő transzformátorok | 1 | 8 | db | 3414970593610 | 3414970593610 | 3414970594358 | 3414970616609 | 8504312990 | 1040 | 1040 | 8734 | 1.561 | 24.432
412164 | LG-412164 | Nyitott magos áramváltó 1000/5A, (80,5x120,5 mm) gyűjtősínhez | 155922 |  |  | PL1 - Energiaelosztási megoldások | 0144 | Mérő transzformátorok | 1 | 4 | db | 3414970593634 | 3414970593634 | 3414970593641 | 3414970616616 | 8504312990 | 1414 | 1414 | 5996 | 2.356 | 24.432
412165 | LG-412165 | Nyitott magos áramváltó 1500/5A, (80,5x120,5 mm) gyűjtősínhez | 167919 |  |  | PL1 - Energiaelosztási megoldások | 0144 | Mérő transzformátorok | 1 | 4 | db | 3414970593658 | 3414970593658 | 3414970593665 | 3414970616623 | 8504312990 | 1502 | 1502 | 6379 | 2.356 | 24.432
412166 | LG-412166 | Nyitott magos áramváltó 2000/5A, (80,5x160,5 mm) gyűjtősínhez | 215901 |  |  | PL1 - Energiaelosztási megoldások | 0144 | Mérő transzformátorok | 1 | 1 | db | 3414970593672 |  | 3414970593672 | 3414970616630 | 8504312990 | 2228 |  | 2337 |  | 6.05
412167 | LG-412167 | Nyitott magos áramváltó 2500/5A, (80,5x160,5 mm) gyűjtősínhez | 227901 |  |  | PL1 - Energiaelosztási megoldások | 0144 | Mérő transzformátorok | 1 | 1 | db | 3414970593696 |  | 3414970593696 | 3414970616647 | 8504312990 | 2360 |  | 2360 |  | 9.44
412168 | LG-412168 | Nyitott magos áramváltó 3000/5A, (80,5x160,5 mm) gyűjtősínhez | 251886 |  |  | PL1 - Energiaelosztási megoldások | 0144 | Mérő transzformátorok | 1 | 1 | db | 3414970593719 |  | 3414970593719 | 3414970616654 | 8504312990 | 2820 |  | 2820 |  | 7.951
412169 | LG-412169 | Nyitott magos áramváltó 4000/5A, (80,5x160,5 mm) gyűjtősínhez | 323863 |  |  | PL1 - Energiaelosztási megoldások | 0144 | Mérő transzformátorok | 1 | 1 | db | 3414970593733 |  | 3414970593733 | 3414970616661 | 8504312990 | 3268 |  | 3275 |  | 8.127
412170 | LG-412170FI | CX3 with Netatmo okos impulzusrelé (végrehajtó), 16AX, 230V~, 1x NO (záró kontaktus), fogyasztásméréssel, 1 DIN modul | 27118 |  |  | PL1 - Energiaelosztási megoldások | 0173 | Okosotthon - with Netatmo - végrehajtók (DIN moduláris) | 1 | 44 | db | 3414971936898 | 3414971936898 | 3414972792783 | 3414972812689 | 8536490099 | 115 | 73 | 3373 | 0.229 | 10.859 | X
412171 | LG-412171FI | CX3 with Netatmo okos kontaktor (végrehajtó), 20AX, 230V~, 1x NO (záró kontaktus), fogyasztásméréssel, 1 DIN modul | 37038 |  |  | PL1 - Energiaelosztási megoldások | 0173 | Okosotthon - with Netatmo - végrehajtók (DIN moduláris) | 1 | 44 | db | 3414971936973 | 3414971936973 | 3414972792776 | 3414972812696 | 8536490099 | 73 | 94 | 4322 | 0.225 | 13.087 | X
412172 | LG-412172 | EMDX3 with Netatmo okos terhelés leválasztás vezérlő, fogyasztásméréssel, 1 DIN modul | 42969 |  |  | PL1 - Energiaelosztási megoldások | 0174 | Okosotthon - with Netatmo - végrehajtók (DIN moduláris) | 1 | 10 | db | 3414971961920 | 3414971961920 | 3414972111034 | 3414972132220 | 8536490099 | 59.03 | 133 | 1589 | 0.623 | 9.537
412173 | LG-412173 | CX3 with Netatmo okos vezérlőrelé (végrehajtó), potenciálmentes kontaktussal, fogyasztásméréssel, 1 DIN modul | 31745 |  |  | PL1 - Energiaelosztási megoldások | 0173 | Okosotthon - with Netatmo - végrehajtók (DIN moduláris) | 1 | 24 | db | 3414972324885 | 3414972324885 | 3414972855501 | 3414972856201 | 85364900 | 156 | 128 | 3313 | 0.369 | 11.662
412175 | LG-412175 | EMDX3 with Netatmo okos villamos fogyasztásmérő, 3 fázis, naplózással, zárt áramváltóval, max. In=2-125A, 1 DIN modul | 52729 |  |  | PL1 - Energiaelosztási megoldások | 0174 | Okosotthon - with Netatmo - mérőeszközök (DIN moduláris) | 1 | 9 | db | 3414972324892 | 3414972324892 | 3414972855518 | 3414972856225 | 90303370 | 156 | 140 | 1453 | 0.605 | 9.294
412181 | LG-412181FI | EMDX3 with Netatmo okosotthon gateway, 2,5 DIN modul | 30068 |  |  | PL1 - Energiaelosztási megoldások | 0174 | Okosotthon - with Netatmo - átjárók (gateway) | 1 | 18 | db | 3414971936997 | 3414971936997 | 3414972792790 | 3414972812726 | 85176200 | 105 | 105 | 2235 | 0.495 | 13.2 | X
412200 | LG-412200 | LEGRAND túlfeszültség-levezető TEL/adat In=10kVA Uc=180V | 14309 |  |  | PL1 - Energiaelosztási megoldások | 0050 | Lexic túlfeszültség levezetők | 1 | 42 | db | 3414970973672 | 3414970973672 | 3414970993021 |  | 8535400090 | 66 | 60 | 2710 | 0.211 | 11.662 | X
412212 | LG-412212 | Lexic komp. túlfeszültség-levezető T2, 20 kA, 320V AC, 1P+N jobb nulla+SD | 65297 |  |  | PL1 - Energiaelosztási megoldások | 0050 | Lexic túlfeszültség levezetők | 1 | 12 | db | 3414971552876 | 3414971552876 | 3414971552883 | 3414971666603 | 85354000 | 573.1 | 521 | 6820 | 13.503 | 27.024
412213 | LG-412213 | Lexic komp. túlfeszültség-levezető T2, 20 kA, 320V AC, 3P+N jobb nulla+SD | 121104 |  |  | PL1 - Energiaelosztási megoldások | 0050 | Lexic túlfeszültség levezetők | 1 | 8 | db | 3414971552890 | 3414971552890 | 3414971552906 | 3414971666610 | 85354000 | 986 | 986 | 8207 | 23.629 | 24.432 | X
412216 | LG-412216 | Lexic komp. túlfeszültség-levezető T2, 40 kA, 320V AC, 1P+N jobb nulla+SD | 77876 |  |  | PL1 - Energiaelosztási megoldások | 0050 | Lexic túlfeszültség levezetők | 1 | 12 | db | 3414971552951 | 3414971552951 | 3414971552968 | 3414971666641 | 85354000 | 534 | 534 | 6820 | 13.503 | 27.024
412217 | LG-412217 | Lexic komp. túlfeszültség-levezető T2, 40 kA, 320V AC, 3P+N jobb nulla+SD | 116241 |  |  | PL1 - Energiaelosztási megoldások | 0050 | Lexic túlfeszültség levezetők | 1 | 8 | db | 3414971552975 | 3414971552975 | 3414971552982 | 3414971666658 | 85354000 | 1025 | 1025 | 8529 | 23.629 | 24.432 | X
412220 | LG-412220 | Túlfeszültség-levezető T2 20KA 1P | 8382 |  |  | PL1 - Energiaelosztási megoldások | 0050 | Lexic túlfeszültség levezetők | 1 | 24 | db | 3414970517944 | 3414970517944 | 3414970517951 | 3414970595676 | 8535400090 | 103 | 103 | 2615 | 0.211 | 7.696 | X
412221 | LG-412221 | Túlfeszültség-levezető T2 20KA 2P | 18459 |  |  | PL1 - Energiaelosztási megoldások | 0050 | Lexic túlfeszültség levezetők | 1 | 20 | db | 3414970517968 | 3414970517968 | 3414970517975 | 3414970595683 | 8535400090 | 187 | 187 | 3905 | 0.369 | 9.294 | X
412223 | LG-412223 | Túlfeszültség-levezető T2 20KA 4P | 33570 |  |  | PL1 - Energiaelosztási megoldások | 0050 | Lexic túlfeszültség levezetők | 1 | 15 | db | 3414970517982 | 3414970517982 | 3414970517999 | 3414970595690 | 8535400090 | 357 | 357 | 5690 | 0.701 | 13.521 | X
412226 | LG-412226 | Túlfeszültség-levezető T2 20KA 1P+N NR | 26468 |  |  | PL1 - Energiaelosztási megoldások | 0050 | Lexic túlfeszültség levezetők | 1 | 20 | db | 3414970518040 | 3414970518040 | 3414970518057 | 3414970595669 | 8535400090 | 182 | 182 | 3940 | 0.369 | 9.294 | X
412227 | LG-412227 | Túlfeszültség-levezető T2 20KA 3P+N NR | 52044 |  |  | PL1 - Energiaelosztási megoldások | 0050 | Lexic túlfeszültség levezetők | 1 | 15 | db | 3414970518064 | 3414970518064 | 3414970518071 | 3414970595645 | 8535400090 | 343 | 343 | 5534 | 0.701 | 13.521 | X
412230 | LG-412230 | Túlfeszültség-levezető T2 40KA 1P 440V | 14706 |  |  | PL1 - Energiaelosztási megoldások | 0050 | Lexic túlfeszültség levezetők | 1 | 24 | db | 3414970517548 | 3414970517548 | 3414970517555 | 3414970595607 | 8535400090 | 110 | 122 | 3228 | 0.211 | 7.696
412232 | LG-412232 | Túlfeszültség-levezető T2 40KA 3P 440V +SD | 40288 |  |  | PL1 - Energiaelosztási megoldások | 0050 | Lexic túlfeszültség levezetők | 1 | 20 | db | 3414970517562 | 3414970517562 | 3414970517579 | 3414970595614 | 8535400090 | 351 | 351 | 7303 | 0.521 | 13.521
412233 | LG-412233 | Túlfeszültség-levezető T2 40KA 4P 440V +SD | 51205 |  |  | PL1 - Energiaelosztási megoldások | 0050 | Lexic túlfeszültség levezetők | 1 | 15 | db | 3414970517586 | 3414970517586 | 3414970517593 | 3414970595621 | 8535400090 | 455 | 455 | 7070 | 0.701 | 13.521 | X
412240 | LG-412240 | Túlfeszültség-levezető T2 40KA 1P | 14872 |  |  | PL1 - Energiaelosztási megoldások | 0050 | Lexic túlfeszültség levezetők | 1 | 24 | db | 3414970517623 | 3414970517623 | 3414970517630 | 3414970595560 | 8535400090 | 118 | 118 | 2954 | 0.211 | 7.696
412241 | LG-412241 | Túlfeszültség-levezető T2 40KA 2P | 27694 |  |  | PL1 - Energiaelosztási megoldások | 0050 | Lexic túlfeszültség levezetők | 1 | 20 | db | 3414970517647 | 3414970517647 | 3414970517654 | 3414970595577 | 8535400090 | 213 | 213 | 4434 | 0.369 | 9.294 | X
412242 | LG-412242 | Túlfeszültség-levezető T2 40KA 3P +SD | 39113 |  |  | PL1 - Energiaelosztási megoldások | 0050 | Lexic túlfeszültség levezetők | 1 | 20 | db | 3414970517661 | 3414970517661 | 3414970517678 | 3414970595584 | 85354000 | 329 | 329 | 6862 | 0.521 | 13.521 | X
412243 | LG-412243 | Túlfeszültség-levezető T2 40KA 4P | 48691 |  |  | PL1 - Energiaelosztási megoldások | 0050 | Lexic túlfeszültség levezetők | 1 | 15 | db | 3414970517685 | 3414970517685 | 3414970517692 | 3414970595591 | 8535400090 | 412 | 412 | 6464 | 0.701 | 13.521 | X
412246 | LG-412246 | Túlfeszültség-levezető T2 40KA 1P+N NR | 30547 |  |  | PL1 - Energiaelosztási megoldások | 0050 | Lexic túlfeszültség levezetők | 1 | 20 | db | 3414970517746 | 3414970517746 | 3414970517753 | 3414970595553 | 8535400090 | 194 | 194 | 4100 | 0.369 | 9.294 | X
412247 | LG-412247 | Túlfeszültség-levezető T2 40KA 3P+N NR | 53724 |  |  | PL1 - Energiaelosztási megoldások | 0050 | Lexic túlfeszültség levezetők | 1 | 15 | db | 3414970517760 | 3414970517760 | 3414970517777 | 3414970595539 | 8535400090 | 391 | 391 | 6165 | 0.701 | 13.521 | X
412250 | LG-412250 | Túlfeszültség-levezető T1+T2 8KA 1P | 12576 |  |  | PL1 - Energiaelosztási megoldások | 0050 | Lexic túlfeszültség levezetők | 1 | 24 | db | 3414970518200 | 3414970518200 | 3414970518217 | 3414970595485 | 8535400090 | 148 | 148 | 3688 | 0.211 | 7.696 | X
412251 | LG-412251 | Túlfeszültség-levezető T1+T2 8KA 2P | 24334 |  |  | PL1 - Energiaelosztási megoldások | 0050 | Lexic túlfeszültség levezetők | 1 | 20 | db | 3414970518224 | 3414970518224 | 3414970518231 | 3414970595492 | 8535400090 | 294 | 294 | 6180 | 0.369 | 9.294 | X
412252 | LG-412252 | Túlfeszültség-levezető T1+T2 8KA 3P | 45328 |  |  | PL1 - Energiaelosztási megoldások | 0050 | Lexic túlfeszültség levezetők | 1 | 20 | db | 3414970590008 | 3414970590008 | 3414970590015 | 3414970595508 | 8535400090 | 410 | 410 | 8467 | 0.521 | 13.521 | X
412253 | LG-412253 | Túlfeszültség-levezető T1+T2 8KA 4P | 67160 |  |  | PL1 - Energiaelosztási megoldások | 0050 | Lexic túlfeszültség levezetők | 1 | 15 | db | 3414970518248 | 3414970518248 | 3414970518255 | 3414970595515 | 8535400090 | 571 | 571 | 8915 | 0.701 | 13.521 | X
412256 | LG-412256 | Túlfeszültség-levezető T1+T2 8KA 1P+N NR | 33570 |  |  | PL1 - Energiaelosztási megoldások | 0050 | Lexic túlfeszültség levezetők | 1 | 20 | db | 3414970518309 | 3414970518309 | 3414970518316 | 3414970595478 | 8535400090 | 231 | 231 | 4920 | 0.369 | 9.294 | X
412257 | LG-412257 | Túlfeszültség-levezető T1+T2 8KA 3P+N NR | 72200 |  |  | PL1 - Energiaelosztási megoldások | 0050 | Lexic túlfeszültség levezetők | 1 | 15 | db | 3414970518323 | 3414970518323 | 3414970518330 | 3414970595454 | 8535400090 | 508 | 508 | 7872 | 0.701 | 13.521 | X
412262 | LG-412262 | Túlfeszültség-levezető kiegészítő modullal T2 20KA 1P+N NR +SD | 0 | Megszűnt termék. Helyettesítő termék: 412212 | M | PL1 - Energiaelosztási megoldások | 0050 | Lexic túlfeszültség levezetők | 1 | 12 | db | 3414970518125 | 3414970518132 | 3414970518132 |  | 85354000 | 232 | 232 | 3084 | 13.503 | 27.024
412263 | LG-412263 | Túlfeszültség-levezető kiegészítő modullal T2 20KA 3P+N NR +SD | 0 | Megszűnt termék. Helyettesítő termék: 412213 | M | PL1 - Energiaelosztási megoldások | 0050 | Lexic túlfeszültség levezetők | 1 | 8 | db | 3414970518149 | 3414970518156 | 3414970518156 |  | 8535400090 | 421 | 421 | 3689 | 2.363 | 24.432
412266 | LG-412266 | Túlfeszültség-levezető kiegészítő modullal T2 40KA 1P+N NR +SD | 60312 | Készlet erejéig elérhető. Helyettesítő termék: 412216 | K | PL1 - Energiaelosztási megoldások | 0050 | Lexic túlfeszültség levezetők | 1 | 12 | db | 3414970517821 | 3414970517821 | 3414970517838 | 3414970595331 | 8535400090 | 246 | 246 | 3254 | 1.35 | 25.781
412267 | LG-412267 | Túlfeszültség-levezető kiegészítő modullal T2 40KA 3P+N NR +SD | 0 | Megszűnt termék. Helyettesítő termék: 412217 | M | PL1 - Energiaelosztási megoldások | 0050 | Lexic túlfeszültség levezetők | 1 | 8 | db | 3414970517845 | 3414970517852 | 3414970517852 |  | 85354000 | 460 | 460 | 4009 | 2.363 | 24.432
412270 | LG-412270 | Túlfeszültség-levezető T1+T2 12,5KA 1P | 15098 |  |  | PL1 - Energiaelosztási megoldások | 0050 | Lexic túlfeszültség levezetők | 1 | 24 | db | 3414970517364 | 3414970517364 | 3414970517371 | 3414970595409 | 8535400090 | 161 | 161 | 4151 | 0.211 | 7.696 | X
412271 | LG-412271 | Túlfeszültség-levezető T1+T2 12,5KA 2P | 29372 |  |  | PL1 - Energiaelosztási megoldások | 0050 | Lexic túlfeszültség levezetők | 1 | 20 | db | 3414970517388 | 3414970517388 | 3414970517395 | 3414970595416 | 8535400090 | 313 | 313 | 6660 | 0.369 | 9.294 | X
412272 | LG-412272 | Túlfeszültség-levezető T1+T2 12,5KA 3P +SD | 60441 |  |  | PL1 - Energiaelosztási megoldások | 0050 | Lexic túlfeszültség levezetők | 1 | 20 | db | 3414970517401 | 3414970517401 | 3414970517418 | 3414970595423 | 8535400090 | 481 | 481 | 9906 | 0.521 | 13.521 | X
412273 | LG-412273 | Túlfeszültség-levezető T1+T2 12,5KA 4P | 72200 |  |  | PL1 - Energiaelosztási megoldások | 0050 | Lexic túlfeszültség levezetők | 1 | 15 | db | 3414970517425 | 3414970517425 | 3414970517432 | 3414970595430 | 8535400090 | 621 | 621 | 9715 | 0.701 | 13.521 | X
412276 | LG-412276 | Túlfeszültség-levezető T1+T2 12,5KA 1P+N NR +SD | 37770 |  |  | PL1 - Energiaelosztási megoldások | 0050 | Lexic túlfeszültség levezetők | 1 | 20 | db | 3414970517487 | 3414970517487 | 3414970517494 | 3414970595393 | 8535400090 | 250 | 250 | 5280 | 0.369 | 9.294 | X
412277 | LG-412277 | Túlfeszültség-levezető T1+T2 12,5KA 3P+N NR +SD | 84725 |  |  | PL1 - Energiaelosztási megoldások | 0050 | Lexic túlfeszültség levezetők | 1 | 15 | db | 3414970517500 | 3414970517500 | 3414970517517 | 3414970595379 | 8535400090 | 576 | 576 | 8916 | 0.701 | 13.521 | X
412280 | LG-412280 | Túlfeszültség-levezető T1 35KA 1P 440V +SD | 117243 |  |  | PL1 - Energiaelosztási megoldások | 0050 | Lexic túlfeszültség levezetők | 1 | 25 | db | 3414970595027 | 3414970595027 | 3414970595034 | 3414970745491 | 8535400090 | 420 | 420 | 10820 | 0.369 | 13.521 | X
412281 | LG-412281 | Túlfeszültség-levezető T1 25KA 1P+N +SD | 191690 |  |  | PL1 - Energiaelosztási megoldások | 0050 | Lexic túlfeszültség levezetők | 1 | 15 | db | 3414970517265 | 3414970517265 | 3414970608246 | 3414970638014 | 8535400090 | 769 | 769 | 11805 | 0.701 | 13.521
412282 | LG-412282 | Túlfeszültség-levezető T1 25KA 3P +SD | 628748 |  |  | PL1 - Energiaelosztási megoldások | 0050 | Lexic túlfeszültség levezetők | 1 | 4 | db | 3414970517289 | 3414970517289 | 3414970517296 | 3414970638021 | 8535400090 | 1227 | 1227 | 5555 | 2.363 | 13.521 | X
412283 | LG-412283 | Túlfeszültség-levezető T1 25KA 3P+N +SD | 682916 |  |  | PL1 - Energiaelosztási megoldások | 0050 | Lexic túlfeszültség levezetők | 1 | 4 | db | 3414970517302 | 3414970517302 | 3414970517319 | 3414970638038 | 8535400090 | 1515 | 1515 | 6460 | 2.363 | 13.521 | X
412284 | LG-412284 | Túlfeszültség-levezető cseremodul T1 25KA | 100747 |  |  | PL1 - Energiaelosztási megoldások | 0050 | Lexic túlfeszültség levezetők | 1 | 25 | db | 3414970517326 | 3414970517326 | 3414970517333 | 3414970638045 | 8535400090 | 263 | 263 | 6882 | 0.369 | 13.521
412285 | LG-412285 | Túlfeszültség-levezető cseremodul T1 25KA N-PE | 94032 |  |  | PL1 - Energiaelosztási megoldások | 0050 | Lexic túlfeszültség levezetők | 1 | 25 | db | 3414970517340 | 3414970517340 | 3414970517357 | 3414970638052 | 8535400090 | 229 | 229 | 5992 | 0.369 | 13.521
412286 | LG-412286 | Túlfeszültség-levezető cseremodul T1 35KA | 110827 |  |  | PL1 - Energiaelosztási megoldások | 0050 | Lexic túlfeszültség levezetők | 1 | 25 | db | 3414970595041 | 3414970595041 | 3414970595058 | 3414970742148 | 85354000 | 270 | 270 | 6975 | 0.369 | 13.521
412297 | LG-412297 | Túlfeszültség-levezető cseremodul T2 20KA | 5527 |  |  | PL1 - Energiaelosztási megoldások | 0050 | Lexic túlfeszültség levezetők | 1 | 24 | db | 3414970518163 | 3414970518163 | 3414970518170 | 3414970595706 | 8535400090 | 60 | 60 | 1528 | 0.211 | 7.696 | X
412298 | LG-412298 | Túlfeszültség-levezető cseremodul T2 20KA N-PE | 11738 |  |  | PL1 - Energiaelosztási megoldások | 0050 | Lexic túlfeszültség levezetők | 1 | 24 | db | 3414970518187 | 3414970518187 | 3414970518194 | 3414970595713 | 8535400090 | 52 | 52 | 1450 | 0.211 | 7.696
412299 | LG-412299 | Túlfeszültség-levezető cseremodul T2 40KA | 7035 |  |  | PL1 - Energiaelosztási megoldások | 0050 | Lexic túlfeszültség levezetők | 1 | 24 | db | 3414970517906 | 3414970517906 | 3414970517913 | 3414970595720 | 85354000 | 72 | 72 | 2000 | 0.211 | 7.696 | X
412300 | LG-412300 | Túlfeszültség-levezető cseremodul T2 40KA N-PE | 11738 |  |  | PL1 - Energiaelosztási megoldások | 0050 | Lexic túlfeszültség levezetők | 1 | 24 | db | 3414970517920 | 3414970517920 | 3414970517937 | 3414970595737 | 8535400090 | 51 | 51 | 1376 | 0.211 | 7.696
412301 | LG-412301 | Túlfeszültség-levezető cseremodul T2 40KA 440V | 7539 |  |  | PL1 - Energiaelosztási megoldások | 0050 | Lexic túlfeszültség levezetők | 1 | 24 | db | 3414970517609 | 3414970517609 | 3414970517616 | 3414970595744 | 8535400090 | 71 | 71 | 2092 | 0.211 | 7.696
412302 | LG-412302 | Túlfeszültség-levezető cseremodul T1+T2 8KA | 10060 |  |  | PL1 - Energiaelosztási megoldások | 0050 | Lexic túlfeszültség levezetők | 1 | 24 | db | 3414970518347 | 3414970518347 | 3414970518354 | 3414970595751 | 8535400090 | 112 | 112 | 2900 | 0.211 | 7.696 | X
412303 | LG-412303 | Túlfeszültség-levezető cseremodul T1+T2 12,5KA | 13417 |  |  | PL1 - Energiaelosztási megoldások | 0050 | Lexic túlfeszültség levezetők | 1 | 24 | db | 3414970517524 | 3414970517524 | 3414970517531 | 3414970595768 | 8535400090 | 121 | 121 | 3040 | 0.211 | 7.696 | X
412310 | LG-412310 | Kábelezési készlet T1 túlfeszültség levezetőhöz | 10440 |  |  | PL1 - Energiaelosztási megoldások | 0050 | Lexic túlfeszültség levezetők | 5 | 5 | db | 3414970589989 |  | 3414970608222 | 3414970625748 | 85444290 | 420.2 |  | 1910 |  | 9.537 | X
412319 | LG-412319 | LEGRAND otthoni hálózatok túlfeszültség levezető T2 1,5 modul széles | 0 | Megszűnt termék! | M | PL1 - Energiaelosztási megoldások | 0050 | Lexic túlfeszültség levezetők | 1 | 32 | db | 3414970973696 | 3414971027541 | 3414971027541 |  | 8535400090 | 42 | 42 | 1602 | 0.08 | 5.268
412400 | LG-412400 | CX3 impulzusrelé 16A 230V 1Z - halk | 26026 |  |  | PL1 - Energiaelosztási megoldások | 0201 | CX3 implulzus relé | 1 | 100 | db | 3245064124003 | 3245064124003 | 3414971593848 | 3414971593855 | 8536490099 | 87 | 87 | 9050 | 0.181 | 21.489 | X
412401 | LG-412401 | CX3 impulzusrelé 16A 230V 1Z - halk, késleletett | 33340 |  |  | PL1 - Energiaelosztási megoldások | 0201 | CX3 implulzus relé | 1 | 100 | db | 3245064124010 | 3245064124010 | 3414971593862 | 3414971593879 | 8536490099 | 87 | 87 | 9227 | 0.181 | 24.432
412404 | LG-412404 | CX3 impulzusrelé 16A 12V 1Z | 18467 |  |  | PL1 - Energiaelosztási megoldások | 0201 | CX3 implulzus relé | 1 | 42 | db | 3245064124041 | 3245064124041 | 3414971697478 | 3414971697485 | 8536419089 | 123 | 123 | 5466 | 0.211 | 11.662
412405 | LG-412405 | CX3 impulzusrelé 16A 24V 1Z | 19853 |  |  | PL1 - Energiaelosztási megoldások | 0201 | CX3 implulzus relé | 1 | 42 | db | 3245064124058 | 3245064124058 | 3414971697492 | 3414971697508 | 8536419089 | 124 | 124 | 5508 | 0.211 | 11.662
412408 | LG-412408 | CX3 impulzusrelé 16A 230V 1Z | 6922 |  |  | PL1 - Energiaelosztási megoldások | 0201 | CX3 implulzus relé | 10 | 100 | db | 3245064124089 | 3414971697072 | 3414971698901 | 3414972092814 | 8536490099 | 132 | 1146 | 11936 | 1.619 | 24 | X
412410 | LG-412410 | CX3 impulzusrelé 16A 24V 2Z | 34637 |  |  | PL1 - Energiaelosztási megoldások | 0201 | CX3 implulzus relé | 1 | 42 | db | 3245064124102 | 3245064124102 | 3414971697515 | 3414971697522 | 8536419089 | 130 | 130 | 5760 | 0.211 | 11.662
412411 | LG-412411 | CX3 impulzusrelé 16A 48V 2Z | 35417 |  |  | PL1 - Energiaelosztási megoldások | 0201 | CX3 implulzus relé | 1 | 42 | db | 3245064124119 | 3245064124119 | 3414971697539 | 3414971697546 | 8536419089 | 124 | 124 | 5400 | 0.211 | 11.662
412412 | LG-412412 | CX3 impulzusrelé 16A 230V 2Z | 15795 |  |  | PL1 - Energiaelosztási megoldások | 0201 | CX3 implulzus relé | 10 | 100 | db | 3245064124126 | 3414971697089 | 3414971697096 | 3414971697102 | 85364900 | 124.4 | 1244 | 12750 | 1.619 | 23.128 | X
412414 | LG-412414 | CX3 impulzusrelé 16A 24V 4Z | 46611 |  |  | PL1 - Energiaelosztási megoldások | 0201 | CX3 implulzus relé | 1 | 24 | db | 3245064124140 | 3245064124140 | 3414971697553 | 3414971697560 | 8536419089 | 234 | 244 | 5800 | 0.369 | 11.662
412416 | LG-412416 | CX3 impulzusrelé 16A 230V 4Z | 44014 |  |  | PL1 - Energiaelosztási megoldások | 0201 | CX3 implulzus relé | 1 | 24 | db | 3245064124164 | 3245064124164 | 3414971697577 | 3414971697584 | 8536490099 | 238 | 238 | 6012 | 0.369 | 11.662 | X
412429 | LG-412429 | CX3 segédérintkező 1 modulos 16 és 25 A-es kontaktorokhoz és impulzusrelékhez, NY+Z 5A 250V | 23547 |  |  | PL1 - Energiaelosztási megoldások | 0201 | CX3 implulzus relé | 1 | 42 | db | 3245064124294 | 3245064124294 | 3414971697300 | 3414971697317 | 85365080 | 88 | 53 | 2526 | 0.211 | 11.662 | X
412430 | LG-412430 | CX3 segédérintkező 2 modulos 25 A-es kontaktorokhoz, NY+Z 5A 250V | 23547 |  |  | PL1 - Energiaelosztási megoldások | 0200 | CX3 mágneskapcsolók | 1 | 42 | db | 3245064124300 | 3245064124300 | 3414971697324 | 3414971697331 | 85365080 | 88 | 53 | 2526 | 0.211 | 11.662 | X
412431 | LG-412431 | CX3 segédérintkrző mágneskapcsolóhoz 40/63 A kontaktorokhoz | 22260 |  |  | PL1 - Energiaelosztási megoldások | 0200 | CX3 mágneskapcsolók | 1 | 42 | db | 3245064124317 | 3245064124317 | 3414971666894 | 3414971666900 | 85365080 | 54 | 54 | 2568 | 0.211 | 11.662 | X
412433 | LG-412433 | CX3 impulzusrelé központi vezerlõ 24-48V | 37552 |  |  | PL1 - Energiaelosztási megoldások | 0201 | CX3 implulzus relé | 1 | 42 | db | 3245064124331 | 3245064124331 | 3414971697348 | 3414971697355 | 85365080 | 88 | 56 | 2652 | 0.211 | 11.662
412434 | LG-412434 | CX3 impulzusrelé központi vezerlõ 230V | 36164 |  |  | PL1 - Energiaelosztási megoldások | 0201 | CX3 implulzus relé | 1 | 42 | db | 3245064124348 | 3245064124348 | 3414971697362 | 3414971697379 | 85365080 | 88 | 56 | 2652 | 0.211 | 11.662
412436 | LG-412436 | CX3 impulzusrelé központi csoportos vezerlõ 230V | 70253 |  |  | PL1 - Energiaelosztási megoldások | 0201 | CX3 implulzus relé | 1 | 42 | db | 3245064124362 | 3245064124362 | 3414971697775 | 3414971697782 | 85365080 | 85 | 85 | 3620 | 0.211 | 11.662
412437 | LG-412437 | CX3 segédérintkező tartott jellel | 25391 |  |  | PL1 - Energiaelosztási megoldások | 0201 | CX3 implulzus relé | 1 | 42 | db | 3245064124379 | 3245064124379 | 3414971697386 | 3414971697393 | 85365080 | 50 | 50 | 2238 | 0.211 | 11.662
412439 | LG-412439 | CX3 impulzusrelé kompenzátor 230V~ | 16166 |  |  | PL1 - Energiaelosztási megoldások | 0201 | CX3 implulzus relé | 1 | 42 | db | 3245064124393 | 3245064124393 | 3414971697416 | 3414971697423 | 85365080 | 118 | 118 | 5204 | 0.211 | 11.662
412503 | LG-412503 | CX3 moduláris kontaktor 16A 24V Ny+Z | 23597 |  |  | PL1 - Energiaelosztási megoldások | 0200 | CX3 mágneskapcsolók | 1 | 42 | db | 3245064125031 | 3245064125031 | 3414971697638 | 3414971697645 | 8536490099 | 129 | 129 | 5628 | 0.211 | 11.662
412505 | LG-412505 | CX3 moduláris kontaktor 25A 24V 2Z | 28507 |  |  | PL1 - Energiaelosztási megoldások | 0200 | CX3 mágneskapcsolók | 1 | 42 | db | 3245064125055 | 3245064125055 | 3414971697812 | 3414971697829 | 8536419089 | 131 | 131 | 5718 | 0.211 | 11.662 | X
412509 | LG-412509 | CX3 moduláris kontaktor 25A 24V 2Z+2NY | 23889 |  |  | PL1 - Energiaelosztási megoldások | 0200 | CX3 mágneskapcsolók | 1 | 24 | db | 3245064125093 | 3245064125093 | 3414971697652 | 3414971697669 | 8536490099 | 234 | 234 | 5572 | 0.369 | 11.662
412510 | LG-412510 | CX3 moduláris kontaktor 25A 24V 4Z | 22557 |  |  | PL1 - Energiaelosztási megoldások | 0200 | CX3 mágneskapcsolók | 1 | 24 | db | 3245064125109 | 3245064125109 | 3414971697676 | 3414971697683 | 8536490099 | 233 | 233 | 5773 | 0.369 | 11.662 | X
412514 | LG-412514 | CX3 moduláris kontaktor 25A 24V 2Z - karral | 37787 |  |  | PL1 - Energiaelosztási megoldások | 0200 | CX3 mágneskapcsolók | 1 | 42 | db | 3245064125147 | 3245064125147 | 3414971697430 | 3414971697447 | 8536419089 | 132 | 133 | 5759 | 0.211 | 11.662 | X
412515 | LG-412515 | CX3 moduláris kontaktor 40A 24V 2Z - karral | 55734 |  |  | PL1 - Energiaelosztási megoldások | 0200 | CX3 mágneskapcsolók | 1 | 24 | db | 3245064125154 | 3245064125154 | 3414971666818 | 3414971666825 | 8536419089 | 255 | 255 | 6300 | 0.369 | 11.662
412516 | LG-412516 | CX3 moduláris kontaktor 63A 24V 2Z - karral | 56452 |  |  | PL1 - Energiaelosztási megoldások | 0200 | CX3 mágneskapcsolók | 1 | 24 | db | 3245064125161 | 3245064125161 | 3414971666832 | 3414971666849 | 8536419089 | 255 | 255 | 6453 | 0.369 | 11.662
412517 | LG-412517 | CX3 moduláris kontaktor 25A 24V 4Z - karral | 59839 |  |  | PL1 - Energiaelosztási megoldások | 0200 | CX3 mágneskapcsolók | 1 | 24 | db | 3245064125178 | 3245064125178 | 3414971697690 | 3414971697706 | 8536490099 | 234 | 234 | 5805 | 0.369 | 11.662
412518 | LG-412518 | CX3 moduláris kontaktor 40A 24V 4Z - karral | 62698 |  |  | PL1 - Energiaelosztási megoldások | 0200 | CX3 mágneskapcsolók | 1 | 20 | db | 3245064125185 | 3245064125185 | 3414971666856 | 3414971666863 | 8536419089 | 344 | 344 | 7200 | 0.521 | 15.01
412519 | LG-412519 | CX3 moduláris kontaktor 63A 24V 4Z - karral | 64521 |  |  | PL1 - Energiaelosztási megoldások | 0200 | CX3 mágneskapcsolók | 1 | 20 | db | 3245064125192 | 3245064125192 | 3414971666870 | 3414971666887 | 8536419089 | 377 | 377 | 7840 | 0.521 | 15.01
412521 | LG-412521 | CX3 moduláris kontaktor 16A 230V Ny+Z | 25702 |  |  | PL1 - Energiaelosztási megoldások | 0200 | CX3 mágneskapcsolók | 4 | 48 | db | 3245064125215 | 3414971697171 | 3414970736482 | 3414970736499 | 8536490099 | 135.3 | 492 | 6270 | 0.701 | 11.662 | X
412523 | LG-412523 | CX3 moduláris kontaktor 25A 230V 2Z | 10085 |  |  | PL1 - Energiaelosztási megoldások | 0200 | CX3 mágneskapcsolók | 10 | 100 | db | 3245064125239 | 3414971697140 | 3414971697157 | 3414971697164 | 8536490099 | 123.8 | 1238 | 12700 | 1.619 | 23.128 | X
412524 | LG-412524 | CX3 moduláris kontaktor 25A 230V 2Ny | 23597 |  |  | PL1 - Energiaelosztási megoldások | 0200 | CX3 mágneskapcsolók | 1 | 42 | db | 3245064125246 | 3245064125246 | 3414971697713 | 3414971697720 | 8536490099 | 128 | 128 | 5676 | 0.211 | 11.662 | X
412527 | LG-412527 | CX3 moduláris kontaktor 63A 230V 2Z | 33826 |  |  | PL1 - Energiaelosztási megoldások | 0200 | CX3 mágneskapcsolók | 1 | 24 | db | 3245064125277 | 3245064125277 | 3414971666917 | 3414971666924 | 8536490099 | 248 | 248 | 6100 | 0.369 | 11.662 | X
412533 | LG-412533 | CX3 moduláris kontaktor 25A 230V 2Z+2Ny | 43065 |  |  | PL1 - Energiaelosztási megoldások | 0200 | CX3 mágneskapcsolók | 1 | 24 | db | 3245064125338 | 3245064125338 | 3414971697737 | 3414971697744 | 8536490099 | 253 | 229 | 5796 | 0.369 | 11.662 | X
412535 | LG-412535 | CX3 moduláris kontaktor 25A 230V 4Z | 14213 |  |  | PL1 - Energiaelosztási megoldások | 0200 | CX3 mágneskapcsolók | 5 | 50 | db | 3245064125352 | 3414971697188 | 3414971697195 | 3414971697201 | 8536490099 | 253 | 1107 | 11505 | 1.619 | 23.128 | X
412536 | LG-412536 | CX3 moduláris kontaktor 25A 230V 4Ny | 43065 |  |  | PL1 - Energiaelosztási megoldások | 0200 | CX3 mágneskapcsolók | 1 | 24 | db | 3245064125369 | 3245064125369 | 3414971697751 | 3414971697768 | 8536490099 | 253 | 228 | 5820 | 0.369 | 11.662 | X
412541 | LG-412541 | CX3 moduláris kontaktor 63A 230V 4Z | 135616 |  |  | PL1 - Energiaelosztási megoldások | 0200 | CX3 mágneskapcsolók | 1 | 20 | db | 3245064125413 | 3245064125413 | 3414971666931 | 3414971666948 | 8536490099 | 345 | 345 | 7260 | 0.521 | 15.01 | X
412544 | LG-412544 | CX3 moduláris kontaktor 25A 230V 2Z - karral | 37787 |  |  | PL1 - Energiaelosztási megoldások | 0200 | CX3 mágneskapcsolók | 4 | 48 | db | 3245064125444 | 3414971697218 | 3414971697225 | 3414971697232 | 85364900 | 132 | 507 | 6484 | 0.701 | 11.662 | X
412545 | LG-412545 | CX3 moduláris kontaktor 40A 230V 2Z - karral | 38608 |  |  | PL1 - Energiaelosztási megoldások | 0200 | CX3 mágneskapcsolók | 1 | 24 | db | 3245064125451 | 3245064125451 | 3414971666955 | 3414971666962 | 8536490099 | 250 | 250 | 6324 | 0.369 | 11.662 | X
412547 | LG-412547 | CX3 moduláris kontaktor 63A 230V 2Z - karral | 47184 |  |  | PL1 - Energiaelosztási megoldások | 0200 | CX3 mágneskapcsolók | 1 | 24 | db | 3245064125475 | 3245064125475 | 3414971666979 | 3414971666986 | 8536490099 | 250 | 250 | 6300 | 0.369 | 11.662 | X
412548 | LG-412548 | CX3 moduláris kontaktor 63A 230V 2Ny - karral | 59145 |  |  | PL1 - Energiaelosztási megoldások | 0200 | CX3 mágneskapcsolók | 1 | 24 | db | 3245064125482 | 3245064125482 | 3414971666993 | 3414971667006 | 8536490099 | 247 | 247 | 6200 | 0.369 | 11.662
412549 | LG-412549 | CX3 moduláris kontaktor 40A 230V 3Z - karral | 41181 |  |  | PL1 - Energiaelosztási megoldások | 0200 | CX3 mágneskapcsolók | 1 | 20 | db | 3245064125499 | 3245064125499 | 3414971667013 | 3414971667020 | 8536490099 | 228.041 | 325 | 6925 | 0.521 | 15.01 | X
412550 | LG-412550 | CX3 moduláris kontaktor 63A 230V 3Z - karral | 53192 |  |  | PL1 - Energiaelosztási megoldások | 0200 | CX3 mágneskapcsolók | 1 | 20 | db | 3245064125505 | 3245064125505 | 3414971667037 | 3414971667044 | 8536490099 | 324 | 324 | 6720 | 0.521 | 15.01 | X
412551 | LG-412551 | CX3 moduláris kontaktor 25A 230V 4Z - karral | 51679 |  |  | PL1 - Energiaelosztási megoldások | 0200 | CX3 mágneskapcsolók | 2 | 24 | db | 3245064125512 | 3414971697249 | 3414971697256 | 3414971697263 | 8536490099 | 253 | 452 | 5724 | 0.701 | 11.662 | X
412553 | LG-412553 | CX3 moduláris kontaktor 40A 230V 4Z - karral | 53192 |  |  | PL1 - Energiaelosztási megoldások | 0200 | CX3 mágneskapcsolók | 1 | 20 | db | 3245064125536 | 3245064125536 | 3414971667051 | 3414971667068 | 8536490099 | 346 | 346 | 7230 | 0.521 | 15.01 | X
412556 | LG-412556 | CX3 moduláris kontaktor 63A 230V 4Z - karral | 66052 |  |  | PL1 - Energiaelosztási megoldások | 0200 | CX3 mágneskapcsolók | 1 | 20 | db | 3245064125567 | 3245064125567 | 3414971667075 | 3414971667082 | 85364900 | 344 | 344 | 7380 | 0.521 | 15.01 | X
412557 | LG-412557 | CX3 moduláris kontaktor 63A 230V 4Ny - karral | 70340 |  |  | PL1 - Energiaelosztási megoldások | 0200 | CX3 mágneskapcsolók | 1 | 20 | db | 3245064125574 | 3245064125574 | 3414971667099 | 3414971667105 | 8536490099 | 349 | 349 | 7242 | 0.521 | 15.01 | X
412558 | LG-412558 | CX3 moduláris kontaktor 25A 230V 2Z halk - karral | 20673 |  |  | PL1 - Energiaelosztási megoldások | 0200 | CX3 mágneskapcsolók | 1 | 42 | db | 3245064125581 | 3245064125581 | 3414971697454 | 3414971697461 | 85364900 | 132 | 132 | 5802 | 0.211 | 11.662 | X
412559 | LG-412559 | CX3 moduláris kontaktor 40A 230V 2Z halk - karral | 65628 |  |  | PL1 - Energiaelosztási megoldások | 0200 | CX3 mágneskapcsolók | 1 | 24 | db | 3245064125598 | 3245064125598 | 3414971667112 | 3414971667129 | 8536490099 | 245 | 245 | 6200 | 0.369 | 11.662 | X
412560 | LG-412560 | CX3 moduláris kontaktor 63A 230V 2Z halk - karral | 83798 |  |  | PL1 - Energiaelosztási megoldások | 0200 | CX3 mágneskapcsolók | 1 | 24 | db | 3245064125604 | 3245064125604 | 3414971666795 | 3414971666801 | 8536490099 | 265 | 247 | 6328 | 0.369 | 11.662
412561 | LG-412561 | CX3 moduláris kontaktor 25A 230V 4Z halk - karral | 87862 |  |  | PL1 - Energiaelosztási megoldások | 0200 | CX3 mágneskapcsolók | 1 | 24 | db | 3245064125611 | 3245064125611 | 3414971697799 | 3414971697805 | 8536490099 | 227 | 227 | 5570 | 0.369 | 11.662
412562 | LG-412562 | CX3 moduláris kontaktor 40A 230V 4Z halk - karral | 90433 |  |  | PL1 - Energiaelosztási megoldások | 0200 | CX3 mágneskapcsolók | 1 | 20 | db | 3245064125628 | 3245064125628 | 3414971667136 | 3414971667143 | 8536490099 | 344 | 344 | 7080 | 0.521 | 15.01
412563 | LG-412563 | CX3 moduláris kontaktor 63A 230V 4Z halk - karral | 117309 |  |  | PL1 - Energiaelosztási megoldások | 0200 | CX3 mágneskapcsolók | 1 | 20 | db | 3245064125635 | 3245064125635 | 3414971667150 | 3414971667167 | 8536490099 | 343 | 343 | 7194 | 0.521 | 15.01
412602 | LG-412602 | Rex800 lécsőházi automata 230V 1Z | 11964 |  |  | PL1 - Energiaelosztási megoldások | 0100 | Lexic lépcsőházi automaták | 10 | 100 | db | 3245064126021 | 3414972318549 | 3414971594029 | 3414972386548 | 9107000090 | 89.3 | 864 | 9040 | 2.195 | 26.565 | X
412623 | LG-412623 | Lexic alkonykapcsoló 16A - 250V | 84154 |  |  | PL1 - Energiaelosztási megoldások | 0110 | Lexic programkapcsolók | 1 | 40 | db | 3245064126236 | 3245064126236 | 3414971594043 | 3414971594050 | 9107000090 | 122.65 | 154 | 5615 | 0.677 | 30.762 | X
412626 | LG-412626 | Lexic programozható alkonykapcsoló 16A - 250V | 148755 |  |  | PL1 - Energiaelosztási megoldások | 0110 | Lexic programkapcsolók | 1 | 12 | db | 3245064126267 | 3245064126267 | 3414971590885 | 3414972267007 | 9107000090 | 290 | 290 | 4035 | 1.302 | 20.874 | X
412629 | LG-412629 | AlphaRex DY21 éves programkapcsoló 1 csatornás 84 program | 111654 |  |  | PL1 - Energiaelosztási megoldások | 0110 | Lexic programkapcsolók | 1 | 30 | db | 3245064126298 | 3245064126298 | 3414971590731 | 3414972386555 | 9107000090 | 147.4 | 165 | 5350 | 0.469 | 16.635
412630 | LG-412630 | AlphaRex DY21 éves programkapcsoló 2 csatornás 2x84 program | 122903 |  |  | PL1 - Energiaelosztási megoldások | 0110 | Lexic programkapcsolók | 1 | 30 | db | 3245064126304 | 3245064126304 | 3414971594067 | 3414972386562 | 9107000090 | 170.5 | 186 | 5980 | 0.469 | 16.635 | X
412631 | LG-412631 | AlphaRex D21 heti programkapcsoló 1 csatornás 56 program | 37372 |  |  | PL1 - Energiaelosztási megoldások | 0110 | Lexic programkapcsolók | 1 | 30 | db | 3245064126311 | 3245064126311 | 3414971591127 | 3414972619554 | 9107000090 | 147.4 | 158 | 4925 | 0.469 | 17.401 | X
412634 | LG-412634 | Alpharex3 D21s digitális programkapcsoló 1 CW IN | 41019 |  |  | PL1 - Energiaelosztási megoldások | 0110 | Lexic programkapcsolók | 1 | 30 | db | 3245064126342 | 3245064126342 | 3414970312921 | 3414972386593 | 9107000090 | 220 | 162 | 5260 | 0.464 | 16.013
412641 | LG-412641 | AlphaRex D22 heti programkapcsoló 2 csatornás 2x28 program | 40000 |  |  | PL1 - Energiaelosztási megoldások | 0110 | Lexic programkapcsolók | 1 | 30 | db | 3245064126410 | 3245064126410 | 3414971589124 | 3414972619578 | 9107000090 | 264 | 186 | 5768 | 0.469 | 16.404 | X
412654 | LG-412654 | AlphaRex D21 csillagászati programkapcsoló 1 csatornás 56 program | 53421 |  |  | PL1 - Energiaelosztási megoldások | 0110 | Lexic programkapcsolók | 1 | 30 | db | 3245064126540 | 3245064126540 | 3414971590847 | 3414972619592 | 9107000090 | 149.05 | 161 | 5191 | 0.469 | 17.284 | X
412657 | LG-412657 | AlphaRex D21 csillagászati programkapcsoló 2 csatornás 2x28 program | 65555 |  |  | PL1 - Energiaelosztási megoldások | 0110 | Lexic programkapcsolók | 1 | 30 | db | 3245064126571 | 3245064126571 | 3414971590861 | 3414972619608 | 9107000090 | 201.3 | 182 | 5860 | 0.469 | 16.635 | X
412681 | LG-412681 | Lexic AlphaRex3 digitális programkapcsoló, heti 28 program, 1 kimenet 230 V~ | 80046 |  |  | PL1 - Energiaelosztási megoldások | 0110 | Lexic programkapcsolók | 1 | 30 | db | 3414971460584 | 3414971460584 | 3414973108460 | 3414971705777 | 91070000 | 192.5 | 132 | 4165 | 0.466 | 16.635 | X
412780 | LG-412780 | MicroRex T11 napi programkapcsoló működési tartalék nélkül, függőleges előlappal | 24849 |  |  | PL1 - Energiaelosztási megoldások | 0110 | Lexic programkapcsolók | 1 | 100 | db | 3245064127806 | 3245064127806 | 3414971588332 | 3414971588349 | 9107000090 | 87 | 87 | 9079 | 0.181 | 23.264 | X
412783 | LG-412783 | MicroRex W11 heti programkapcsoló működési tartalék nélkül, függőleges előlappal | 41745 |  |  | PL1 - Energiaelosztási megoldások | 0110 | Lexic programkapcsolók | 1 | 100 | db | 3245064127837 | 3245064127837 | 3414971592094 | 3414971592100 | 9107000090 | 82 | 82 | 8500 | 0.181 | 21.489
412790 | LG-412790 | MicroRex T11 napi programkapcsoló működési tartalékkal függőleges előlappal | 31311 |  |  | PL1 - Energiaelosztási megoldások | 0110 | Lexic programkapcsolók | 1 | 100 | db | 3245064127905 | 3245064127905 | 3414971591165 | 3414972386678 | 91070000 | 99 | 90 | 9508 | 0.187 | 23.68 | X
412794 | LG-412794 | MicroRex QW11 heti programkapcsoló működési tartalékkal, függőleges előlappal | 56385 |  |  | PL1 - Energiaelosztási megoldások | 0110 | Lexic programkapcsolók | 1 | 100 | db | 3245064127943 | 3245064127943 | 3414971591219 | 3414972386685 | 9107000090 | 74.8 | 91 | 9563 | 0.167 | 21.489 | X
412795 | LG-412795 | MicroRex QW31 heti programkapcsoló működési tartalékkal, vízszintes előlappal | 89412 |  |  | PL1 - Energiaelosztási megoldások | 0110 | Lexic programkapcsolók | 1 | 30 | db | 3245064127950 | 3245064127950 | 3414971591233 | 3414972386692 | 9107000090 | 156.2 | 158 | 5130 | 0.48 | 16.013 | X
412812 | LG-412812 | MicroRex T31 napi programkapcsoló működési tartalék nélkül, vízszintes előlappal | 60853 |  |  | PL1 - Energiaelosztási megoldások | 0110 | Lexic programkapcsolók | 1 | 30 | db | 3245064128124 | 3245064128124 | 3414971591257 | 3414972386708 | 9107000090 | 151 | 151 | 4878 | 0.469 | 16.013 | X
412813 | LG-412813 | MicroRex QT31 napi programkapcsoló működési tartalékkal, vízszintes előlappal | 76333 |  |  | PL1 - Energiaelosztási megoldások | 0110 | Lexic programkapcsolók | 1 | 30 | db | 3245064128131 | 3245064128131 | 3414971588370 | 3414972386715 | 9107000090 | 147.95 | 154 | 4865 | 0.469 | 16.013 | X
412814 | LG-412814 | MicroRex W31 heti programkapcsoló működési tartalék nélkül, vízszintes előlappal | 78054 |  |  | PL1 - Energiaelosztási megoldások | 0110 | Lexic programkapcsolók | 1 | 30 | db | 3245064128148 | 3245064128148 | 3414971592193 | 3414972267168 | 91070000 | 155 | 155 | 4826 | 0.48 | 16.013
412823 | LG-412823 | MicroRex T31 napi programkapcsoló autómatikus téli/nyári időszámítás átállás, vízszintes előlappal | 71354 |  |  | PL1 - Energiaelosztási megoldások | 0110 | Lexic programkapcsolók | 1 | 30 | db | 3245064128230 | 3245064128230 | 3414971588417 | 3414972386722 | 9107000090 | 175 | 175 | 5427 | 0.456 | 16.013 | X
412828 | LG-412828 | MicroRex W31 heti programkapcsoló autómatikus téli/nyári időszámítás átállás, vízszintes előlappal | 81810 |  |  | PL1 - Energiaelosztási megoldások | 0110 | Lexic programkapcsolók | 1 | 30 | db | 3245064128285 | 3245064128285 | 3414971588394 | 3414972267175 | 9107000090 | 195.8 | 177 | 5473 | 0.475 | 16.013
412858 | LG-412858 | LuxoSwich fotocella Kat.szám 4 126 23-hoz | 0 | Megszűnt termék! | M | PL1 - Energiaelosztási megoldások | 0110 | Lexic programkapcsolók | 1 | 40 | db | 3245064128582 | 3414971591141 | 3414971591141 |  | 9107000090 | 80 | 80 | 3620 | 0.677 | 30.762
412860 | LG-412860 | LuxoSwitch fotocella 412623/26-hoz | 21845 |  |  | PL1 - Energiaelosztási megoldások | 0110 | Lexic programkapcsolók | 1 | 40 | db | 3414970669889 | 3414970669889 | 3414970669896 | 3414970711861 | 8541430000 | 85.8 | 74 | 3360 | 0.677 | 30.762
412872 | LG-412872 | AlphaRex adatkulcs | 15751 |  |  | PL1 - Energiaelosztási megoldások | 0110 | Lexic programkapcsolók | 10 | 100 | db | 3245064128728 | 3414971591189 | 3414971591196 | 3414972386739 | 85235110 | 20 | 200 | 2255 | 2.238 | 25.697
412873 | LG-412873 | AlphaRex PC adapter, USB | 56876 |  |  | PL1 - Energiaelosztási megoldások | 0100 | Lexic lépcsőházi automaták | 1 | 30 | db | 3245064128735 | 3245064128735 | 3414971588530 | 3414972386746 | 8523491000 | 87.45 | 102 | 3460 | 0.451 | 16.38
412900 | LG-412900 | CX3 moduláris váltókapcsoló 1P 32A | 14128 |  |  | PL1 - Energiaelosztási megoldások | 0239 | CX3 kismegszakítók,kapcsolók, lámpák | 10 | 100 | db | 3414970531858 | 3414970531865 | 3414970531872 | 3414970674128 | 8536508090 | 65 | 650 | 6750 | 1.619 | 24.432 | X
412901 | LG-412901 | CX3 moduláris váltókapcsoló 2P 32A | 35963 |  |  | PL1 - Energiaelosztási megoldások | 0239 | CX3 kismegszakítók,kapcsolók, lámpák | 5 | 50 | db | 3414970531315 | 3414970531322 | 3414970531339 | 3414970674135 | 8536508090 | 128.2 | 641 | 6822 | 1.619 | 24.432
412902 | LG-412902 | CX3 moduláris váltókapcsoló 1P 32A középállással | 15332 |  |  | PL1 - Energiaelosztási megoldások | 0239 | CX3 kismegszakítók,kapcsolók, lámpák | 10 | 100 | db | 3414970531674 | 3414970531681 | 3414970531698 | 3414970674142 | 8536508090 | 64.2 | 642 | 6811 | 1.619 | 24.432 | X
412903 | LG-412903 | CX3 moduláris váltókapcsoló 2P 32A középállással | 38362 |  |  | PL1 - Energiaelosztási megoldások | 0239 | CX3 kismegszakítók,kapcsolók, lámpák | 5 | 50 | db | 3414970531490 | 3414970531506 | 3414970531513 | 3414970674159 | 8536508090 | 128.4 | 642 | 6805 | 1.619 | 24.432 | X
412904 | LG-412904 | CX3 moduláris váltókapcsoló 2P 32A Ny + Z | 20397 |  |  | PL1 - Energiaelosztási megoldások | 0239 | CX3 kismegszakítók,kapcsolók, lámpák | 10 | 100 | db | 3414970531346 | 3414970531353 | 3414970531360 | 3414970674166 | 8536508090 | 68.2 | 682 | 7206 | 1.619 | 24.432
412908 | LG-412908 | CX3 moduláris nyomógomb 1 Z | 9815 |  |  | PL1 - Energiaelosztási megoldások | 0239 | CX3 kismegszakítók,kapcsolók, lámpák | 10 | 100 | db | 3414970531407 | 3414970531414 | 3414970531421 | 3414970635921 | 8536508090 | 52.8 | 528 | 5580 | 1.619 | 24.432 | X
412909 | LG-412909 | CX3 moduláris nyomógomb 1 Ny | 8377 |  |  | PL1 - Energiaelosztási megoldások | 0239 | CX3 kismegszakítók,kapcsolók, lámpák | 10 | 60 | db | 3414970531469 | 3414970531476 | 3414970613813 | 3414970635549 | 8536508090 | 52.5 | 525 | 3450 | 1.619 | 24.432
412910 | LG-412910 | CX3 moduláris nyomókapcsoló 2 Z | 17968 |  |  | PL1 - Energiaelosztási megoldások | 0239 | CX3 kismegszakítók,kapcsolók, lámpák | 10 | 60 | db | 3414970531551 | 3414970531568 | 3414970613820 | 3414970635563 | 8536508090 | 60.8 | 608 | 3831 | 1.619 | 11.662
412911 | LG-412911 | CX3 moduláris nyomókapcsoló 1 Z + 1 Ny | 17968 |  |  | PL1 - Energiaelosztási megoldások | 0239 | CX3 kismegszakítók,kapcsolók, lámpák | 10 | 60 | db | 3414970531827 | 3414970531834 | 3414970613837 | 3414970635570 | 8536508090 | 61 | 610 | 3833 | 1.619 | 11.662
412912 | LG-412912 | CX3 moduláris nyomókapcsoló 1Z + zöld LED 12/48V ~/= | 11462 |  |  | PL1 - Energiaelosztási megoldások | 0239 | CX3 kismegszakítók,kapcsolók, lámpák | 10 | 60 | db | 3414970531285 | 3414970531292 | 3414970613844 | 3414970635587 | 8536508090 | 62.2 | 622 | 4032 | 1.619 | 11.662
412913 | LG-412913 | CX3 moduláris nyomókapcsoló 1Ny + piros LED 12/48V ~/= | 11462 |  |  | PL1 - Energiaelosztási megoldások | 0239 | CX3 kismegszakítók,kapcsolók, lámpák | 10 | 60 | db | 3414970531162 | 3414970531179 | 3414970613851 | 3414970635594 | 8536508090 | 61.4 | 614 | 3984 | 1.619 | 11.662
412914 | LG-412914 | CX3 moduláris nyomókapcsoló 1Z + zöld LED 110/400V ~ | 16771 |  |  | PL1 - Energiaelosztási megoldások | 0239 | CX3 kismegszakítók,kapcsolók, lámpák | 10 | 100 | db | 3414970531971 | 3414970531988 | 3414970531995 | 3414970635600 | 8536508090 | 61.1 | 611 | 6505 | 1.619 | 24.432
412915 | LG-412915 | CX3 moduláris nyomókapcsoló 1Ny + piros LED 110/400V ~ | 17845 |  |  | PL1 - Energiaelosztási megoldások | 0239 | CX3 kismegszakítók,kapcsolók, lámpák | 10 | 60 | db | 3414970531377 | 3414970531384 | 3414970613868 | 3414970635617 | 8536508090 | 61.3 | 613 | 3850 | 1.619 | 11.662
412916 | LG-412916 | CX3 moduláris nyomógomb 1Ny (zöld) + 1Z (piros) | 17968 |  |  | PL1 - Energiaelosztási megoldások | 0239 | CX3 kismegszakítók,kapcsolók, lámpák | 10 | 60 | db | 3414970531643 | 3414970531650 | 3414970613875 | 3414970635624 | 85365080 | 64.1 | 641 | 4020 | 1.619 | 11.662
412918 | LG-412918 | CX3 moduláris nyomógomb 1Z + zöld LED 12/48V ~/= | 19995 |  |  | PL1 - Energiaelosztási megoldások | 0239 | CX3 kismegszakítók,kapcsolók, lámpák | 10 | 100 | db | 3414970795250 | 3414970795267 | 3414970795274 | 3414970797650 | 85365080 | 63 | 630 | 6684 | 16.354 | 24.432
412919 | LG-412919 | CX3 moduláris nyomógomb 1Ny + piros LED 12/48V ~/= | 19995 |  |  | PL1 - Energiaelosztási megoldások | 0239 | CX3 kismegszakítók,kapcsolók, lámpák | 10 | 100 | db | 3414970795281 | 3414970795298 | 3414970795304 | 3414970797667 | 85365080 | 63 | 630 | 6684 | 16.192 | 24.432
412920 | LG-412920 | CX3 moduláris nyomógomb 1Z + zöld LED 110/400V ~ | 18790 |  |  | PL1 - Energiaelosztási megoldások | 0239 | CX3 kismegszakítók,kapcsolók, lámpák | 10 | 100 | db | 3414970795311 | 3414970795328 | 3414970795335 | 3414970797674 | 8536508090 | 62.5 | 625 | 6684 | 1.619 | 24.432
412921 | LG-412921 | CX3 moduláris jelzőlámpa LED zöld 12/48V ~/= | 8614 |  |  | PL1 - Energiaelosztási megoldások | 0239 | CX3 kismegszakítók,kapcsolók, lámpák | 10 | 60 | db | 3414970531940 | 3414970531957 | 3414970613882 | 3414970635631 | 8531807000 | 49.7 | 497 | 3158 | 1.619 | 11.662
412922 | LG-412922 | CX3 moduláris jelzőlámpa LED piros 12/48V ~/= | 8614 |  |  | PL1 - Energiaelosztási megoldások | 0239 | CX3 kismegszakítók,kapcsolók, lámpák | 10 | 100 | db | 3414970531889 | 3414970531896 | 3414970531902 | 3414970635648 | 8531807000 | 49.7 | 497 | 5514 | 1.619 | 24.432
412923 | LG-412923 | CX3 moduláris jelzőlámpa LED sárga 12/48V ~/= | 8614 |  |  | PL1 - Energiaelosztási megoldások | 0239 | CX3 kismegszakítók,kapcsolók, lámpák | 10 | 60 | db | 3414970531254 | 3414970531261 | 3414970613899 | 3414970635655 | 8531807000 | 49.6 | 496 | 3514 | 1.619 | 11.662
412924 | LG-412924 | CX3 moduláris jelzőlámpa LED kék 12/48V ~/= | 9167 |  |  | PL1 - Energiaelosztási megoldások | 0239 | CX3 kismegszakítók,kapcsolók, lámpák | 10 | 60 | db | 3414970531704 | 3414970531711 | 3414970613905 | 3414970635662 | 8531807000 | 49.4 | 494 | 3264 | 1.619 | 11.662
412925 | LG-412925 | CX3 moduláris jelzőlámpa LED fehér 12/48V ~/= | 8614 |  |  | PL1 - Energiaelosztási megoldások | 0239 | CX3 kismegszakítók,kapcsolók, lámpák | 10 | 60 | db | 3414970531520 | 3414970531537 | 3414970613912 | 3414970635679 | 8531807000 | 49.6 | 496 | 3276 | 1.619 | 11.662
412926 | LG-412926 | CX3 moduláris jelzőlámpa LED zöld 110/400V ~ | 5522 |  |  | PL1 - Energiaelosztási megoldások | 0239 | CX3 kismegszakítók,kapcsolók, lámpák | 10 | 100 | db | 3414970531438 | 3414970531445 | 3414970531452 | 3414970635686 | 8531807000 | 49.6 | 496 | 5260 | 1.619 | 24.432 | X
412927 | LG-412927 | CX3 moduláris jelzőlámpa LED piros 110/400V ~ | 5522 |  |  | PL1 - Energiaelosztási megoldások | 0239 | CX3 kismegszakítók,kapcsolók, lámpák | 10 | 100 | db | 3414970531612 | 3414970531629 | 3414970531636 | 3414970635693 | 85318070 | 50.7 | 507 | 5344 | 1.619 | 24.432
412928 | LG-412928 | CX3 moduláris jelzőlámpa LED sárga 110/400V ~ | 5522 |  |  | PL1 - Energiaelosztási megoldások | 0239 | CX3 kismegszakítók,kapcsolók, lámpák | 10 | 60 | db | 3414970531223 | 3414970531230 | 3414970613929 | 3414970635709 | 8531807000 | 49.6 | 496 | 3276 | 1.619 | 11.662
412929 | LG-412929 | CX3 moduláris jelzőlámpa LED kék 110/400V ~ | 5874 |  |  | PL1 - Energiaelosztási megoldások | 0239 | CX3 kismegszakítók,kapcsolók, lámpák | 10 | 60 | db | 3414970531797 | 3414970531803 | 3414970613936 | 3414970635716 | 8531807000 | 49.6 | 496 | 3153 | 1.619 | 11.662
412930 | LG-412930 | CX3 moduláris jelzőlámpa LED fehér 110/400V ~ | 5522 |  |  | PL1 - Energiaelosztási megoldások | 0239 | CX3 kismegszakítók,kapcsolók, lámpák | 10 | 60 | db | 3414970531766 | 3414970531773 | 3414970613943 | 3414970635723 | 8531807000 | 49.6 | 496 | 3157 | 1.619 | 11.662 | X
412931 | LG-412931 | CX3 moduláris jelzőlámpa dupla LED piros+zöld 110/400V ~ | 13888 |  |  | PL1 - Energiaelosztási megoldások | 0239 | CX3 kismegszakítók,kapcsolók, lámpák | 10 | 60 | db | 3414970531735 | 3414970531742 | 3414970613950 | 3414970635730 | 8531807000 | 57.9 | 579 | 3774 | 1.619 | 11.662
412932 | LG-412932 | CX3 moduláris jelzőlámp tripla LED fehér 230/400V ~ | 16291 |  |  | PL1 - Energiaelosztási megoldások | 0239 | CX3 kismegszakítók,kapcsolók, lámpák | 10 | 60 | db | 3414970531582 | 3414970531599 | 3414970613967 | 3414970635747 | 8531807000 | 59.5 | 595 | 3745 | 1.619 | 11.662 | X
412933 | LG-412933 | CX3 moduláris jelzőlámp tripla LED piros 230/400V ~ | 16291 |  |  | PL1 - Energiaelosztási megoldások | 0239 | CX3 kismegszakítók,kapcsolók, lámpák | 10 | 60 | db | 3414970531919 | 3414970531926 | 3414970613974 | 3414970635754 | 8531807000 | 59.4 | 594 | 3741 | 1.619 | 11.662 | X
412934 | LG-412934 | CX3 moduláris jelzőlámp tripla LED piros+sárga+zöld 230/400V ~ | 16291 |  |  | PL1 - Energiaelosztási megoldások | 0239 | CX3 kismegszakítók,kapcsolók, lámpák | 10 | 60 | db | 3414970531193 | 3414970531209 | 3414970613981 | 3414970648457 | 8531807000 | 59.4 | 594 | 3738 | 1.619 | 11.662 | X
412935 | LG-412935 | CX3 moduláris jelzőlámp tripla LED piros+sárga+kék 230/400V ~ | 11462 |  |  | PL1 - Energiaelosztási megoldások | 0239 | CX3 kismegszakítók,kapcsolók, lámpák | 10 | 60 | db | 3414970646156 | 3414970646163 | 3414970646170 | 3414970648464 | 8531807000 | 61.4 | 614 | 3737 | 1.635 | 11.662
412940 | LG-412940 | CX3 moduláris nyomógomb 1Ny + piros LED 110/400V ~ | 18790 |  |  | PL1 - Energiaelosztási megoldások | 0239 | CX3 kismegszakítók,kapcsolók, lámpák | 10 | 100 | db | 3414970795342 | 3414970795359 | 3414970795366 | 3414970797681 | 85365080 | 63 | 630 | 6684 | 16.192 | 24.432
412941 | LG-412941 | CX3 moduláris jelzőlámpa dupla LED piros + zöld 12/48V ~ | 19387 |  |  | PL1 - Energiaelosztási megoldások | 0239 | CX3 kismegszakítók,kapcsolók, lámpák | 10 | 100 | db | 3414970795373 | 3414970795380 | 3414970795397 | 3414970797711 | 85318070 | 59.5 | 595 | 6334 | 1.619 | 24.432
412950 | LG-412950 | Moduláris illesztőkeret Program Mosaic mechanizmusok rögzítéséhez, szél.: 46,3mm | 1433 |  |  | PL1 - Energiaelosztási megoldások | 0152 | Lexic csatlakozóaljzat | 10 | 100 | db | 3414970656322 | 3414970656339 | 3414970656346 | 3414970723949 | 8538909999 | 49.5 | 433 | 5258 | 3.218 | 38.552 | X
412951 | LG-412951 | Moduláris illesztőkeretre adapter Osmoz 22,5 működtető és jelzőkészülékek rögzítéséhez | 1532 |  |  | PL1 - Energiaelosztási megoldások | 0152 | Lexic csatlakozóaljzat | 10 | 100 | db | 3414970656353 | 3414970656360 | 3414970656377 | 3414970764133 | 85389099 | 15 | 150 | 1768 | 1.537 | 18.547
412952 | LG-412952 | Moduláris illesztőkeretre vakfedél | 1741 |  |  | PL1 - Energiaelosztási megoldások | 0152 | Lexic csatlakozóaljzat | 10 | 100 | db | 3414970656384 | 3414970656391 | 3414970656407 | 3414970760791 | 8538909999 | 10.9 | 109 | 1532 | 1.188 | 15.195
413000 | LG-413000 | Moduláris DIN patch modul, 1xRJ45 UTP | 0 | Megszűnt termék! | M | PL3 - Intelligens és kommunikációs megoldások | 0459 | LCS egyéb csatlakozók, kiegészítők | 4 | 40 | db | 3245064130004 | 3414971408593 | 3414971408593 |  | 8538909999 | 42.25 | 169 | 1977 | 0.701 | 11.662
413001 | LG-413001 | LEGRAND otthoni hálózatok kalapsíre szerelhető RJ45 port Cat6 árnyékolatlan (UTP) 250MHz - 1 Gigabit/s | 0 | Megszűnt termék. Helyettesítő termék: 413101 | M | PL3 - Intelligens és kommunikációs megoldások | 0459 | LCS egyéb csatlakozók, kiegészítők | 4 | 40 | db | 3245064130011 | 3414971341357 | 3414971341357 |  | 8536699099 | 43.5 | 174 | 1947 | 0.701 | 11.662
413002 | LG-413002 | LEGRAND otthoni hálózatok kalapsíre szerelhető RJ45 port Cat6 árnyékolt (FTP) 250MHz - 1 Gigabit/s | 0 | Megszűnt termék. Helyettesítő termék: 413102 | M | PL3 - Intelligens és kommunikációs megoldások | 0459 | LCS egyéb csatlakozók, kiegészítők | 4 | 40 | db | 3245064130028 | 3414971532472 | 3414971532472 |  | 8536699099 | 43 | 172 | 2020 | 0.701 | 11.662
413003 | LG-413003 | LEGRAND otthoni hálózatok kalapsíre szerelhető RJ45 port Cat6 árnyékolt (STP) 250MHz - 1 Gigabit/s | 0 | Megszűnt termék. Helyettesítő termék: 413103 | M | PL3 - Intelligens és kommunikációs megoldások | 0459 | LCS egyéb csatlakozók, kiegészítők | 4 | 40 | db | 3245064130035 | 3414971341371 | 3414971341371 |  | 8536699099 | 73.5 | 294 | 3240 | 0.701 | 11.662
413004 | LG-413004 | LEGRAND otthoni hálózatok kalapsíre szerelhető RJ45 port Cat6A árnyékolt (STP) 500MHz - 10 Gigabit/s | 0 | Megszűnt termék. Helyettesítő termék: 413104 | M | PL3 - Intelligens és kommunikációs megoldások | 0459 | LCS egyéb csatlakozók, kiegészítők | 4 | 40 | db | 3414970993519 | 3414970993533 | 3414970993533 |  | 8536699099 | 73 | 292 | 3099 | 0.701 | 11.662
413009 | LG-413009 | LEGRAND otthoni hálózatok Ethernet Switch 1 Gbps 4+1 x RJ45 port | 0 | Megszűnt termék! | M | PL3 - Intelligens és kommunikációs megoldások | 0461 | LCS egyéb csatlakozók, kiegészítők | 1 | 10 | db | 3245064130097 | 3414971543607 | 3414971543607 |  | 8536508090 | 191 | 191 | 2124 | 0.701 | 11.662
413010 | LG-413010 | LEGRAND otthoni hálózatok Ethernet Switch 10/100 Mbps 4+1 x RJ45 port | 0 | Megszűnt termék! | M | PL3 - Intelligens és kommunikációs megoldások | 0461 | LCS egyéb csatlakozók, kiegészítők | 1 | 10 | db | 3245064130103 | 3414971543614 | 3414971543614 |  | 8536508090 | 139 | 139 | 1690 | 0.701 | 11.662
413011 | LG-413011 | Master xDSL elosztó, 2 bemenet-1 kimenet, 2 DIN modul | 39642 |  |  | PL3 - Intelligens és kommunikációs megoldások | 0461 | LCS egyéb csatlakozók, kiegészítők | 1 | 10 | db | 3245064130110 | 3245064130110 | 3414971543638 | 3414971097674 | 8538909999 | 125 | 125 | 1467 | 0.701 | 11.662
413012 | LG-413012 | Telefon elosztó, 2 bejövő vonal, 4 DIN modul | 0 | Megszűnt termék! | M | PL3 - Intelligens és kommunikációs megoldások | 0461 | LCS egyéb csatlakozók, kiegészítők | 1 | 10 | db | 3245064130127 | 3414971543645 | 3414971543645 |  | 8536699099 | 130 | 130 | 1483 | 0.701 | 11.662
413013 | LG-413013 | TV koax elosztó, 1 bemenet, 4 DIN modul | 0 | Megszűnt termék! | M | PL3 - Intelligens és kommunikációs megoldások | 0461 | LCS egyéb csatlakozók, kiegészítők | 1 | 10 | db | 3245064130134 | 13245064130131 | 13245064130131 |  | 8536699099 | 221 | 221 | 2510 | 0.701 | 11.662
413017 | LG-413017 | LEGRAND otthoni hálózatok tápegység 9V 1,6A | 0 | Megszűnt termék! | M | PL3 - Intelligens és kommunikációs megoldások | 0461 | LCS egyéb csatlakozók, kiegészítők | 1 | 10 | db | 3245064130172 | 3414972242141 | 3414972242141 | 3414972242158 | 85044083 | 82 | 82 | 2098 | 0.211 | 7.696
413045 | LG-413045 | LEGRAND otthoni hálózatok patch kábel Cat6A árnyékolt (S/FTP) 0,2 méter 500MHz - 10 Gigabit/s | 2909 |  |  | PL3 - Intelligens és kommunikációs megoldások | 0459 | LCS egyéb csatlakozók, kiegészítők | 4 | 40 | db | 3245064130455 | 3414971408609 | 3414971408616 | 3414971408623 | 8544429090 | 17.5 | 70 | 810 | 0.259 | 5.268
413046 | LG-413046 | LEGRAND otthoni hálózatok patch kábel Cat6A árnyékolt (S/FTP) 0,4 méter 500MHz - 10 Gigabit/s | 3125 |  |  | PL3 - Intelligens és kommunikációs megoldások | 0459 | LCS egyéb csatlakozók, kiegészítők | 4 | 40 | db | 3245064130462 | 3414971408630 | 3414971408647 | 3414971408654 | 8544429090 | 32.5 | 130 | 1627 | 1.188 | 15.195
413047 | LG-413047 | LEGRAND otthoni hálózatok patch kábel Cat6 árnyékolt (F/UTP) 0,2 méter 250MHz - 1 Gigabit/s | 2152 |  |  | PL3 - Intelligens és kommunikációs megoldások | 0459 | LCS egyéb csatlakozók, kiegészítők | 4 | 40 | db | 3245064130479 | 3414971341395 | 3414971341401 |  | 8544421000 | 13 | 52 | 820 | 0.464 | 4.815
413048 | LG-413048 | LEGRAND otthoni hálózatok patch kábel Cat6 árnyékolt (F/UTP) 0,4 méter 250MHz - 1 Gigabit/s | 2432 |  |  | PL3 - Intelligens és kommunikációs megoldások | 0459 | LCS egyéb csatlakozók, kiegészítők | 4 | 40 | db | 3245064130486 | 3414971587441 | 3414971587458 | 3414971587434 | 8544421000 | 16.5 | 66 | 795 | 0.491 | 4.815
413050 | LG-413050 | LEGRAND otthoni hálózatok optikai csatlakozódoboz (OTO) 1xSC/APC | 8433 |  |  | PL3 - Intelligens és kommunikációs megoldások | 0488 | Legrand lakossági optikai megoldások | 1 | 30 | db | 3245064130509 | 3245064130509 | 3414971137615 |  | 8538100000 | 112 | 112 | 3830 | 0.619 | 21.945
413051 | LG-413051 | LEGRAND otthoni hálózatok optikai csatlakozódoboz (OTO) 4xSC/APC | 12934 |  |  | PL3 - Intelligens és kommunikációs megoldások | 0488 | Legrand lakossági optikai megoldások | 1 | 30 | db | 3245064130516 | 3245064130516 | 3414971137622 |  | 8538100000 | 124 | 124 | 4122 | 0.583 | 23.463
413080 | LG-413080 | LEGRAND otthoni hálózatok patch panel vázszerkezet 8xRJ45 port fogadására 5 modul széles | 0 | Megszűnt termék. Helyettesítő termék: 413180 | M | PL3 - Intelligens és kommunikációs megoldások | 0459 | LCS egyéb csatlakozók, kiegészítők | 1 | 20 | db | 3414970766144 | 3414970810014 | 3414970810014 | 3414970814128 | 8538909999 | 131 | 131 | 2860 | 0.547 | 13.521
413081 | LG-413081 | LEGRAND otthoni hálózatok patch port Cat6 árnyékolatlan (UTP) 250MHz - 1 Gigabit/s | 0 | Megszűnt termék. Helyettesítő termék: 413181 | M | PL3 - Intelligens és kommunikációs megoldások | 0459 | LCS egyéb csatlakozók, kiegészítők | 4 | 40 | db | 3414970766168 | 3414970801357 | 3414970801357 |  | 8536699099 | 11.75 | 47 | 590 | 0.435 | 5.268
413082 | LG-413082 | LEGRAND otthoni hálózatok patch port Cat6 árnyékolt (FTP) 250MHz - 1 Gigabit/s | 0 | Megszűnt termék. Helyettesítő termék: 413182 | M | PL3 - Intelligens és kommunikációs megoldások | 0459 | LCS egyéb csatlakozók, kiegészítők | 4 | 40 | db | 3414970766199 | 3414970766212 | 3414970766212 |  | 8536699099 | 12.25 | 49 | 903 | 0.405 | 5.268
413083 | LG-413083 | LEGRAND otthoni hálózatok patch port Cat6 árnyékolt (STP) 250MHz - 1 Gigabit/s | 0 | Megszűnt termék. Helyettesítő termék: 413183 | M | PL3 - Intelligens és kommunikációs megoldások | 0459 | LCS egyéb csatlakozók, kiegészítők | 4 | 40 | db | 3414970766229 | 3414970766243 | 3414970766243 |  | 8536699099 | 42 | 168 | 1810 | 0.27 | 5.268
413090 | LG-413090 | Lexic csengőtrafó 230/8V 4VA | 19699 |  |  | PL1 - Energiaelosztási megoldások | 0150 | Lexic moduláris transzformátorok | 1 | 27 | db | 3245064130905 | 3245064130905 | 3414971646742 | 3414971646759 | 85043180 | 315 | 315 | 8526 | 0.369 | 15.195
413091 | LG-413091 | Lexic csengőtrafó 230/12-8V 8VA | 20335 |  |  | PL1 - Energiaelosztási megoldások | 0150 | Lexic moduláris transzformátorok | 1 | 27 | db | 3245064130912 | 3245064130912 | 3414971646728 | 3414971646735 | 85043180 | 328 | 328 | 9075 | 0.369 | 15.195 | X
413092 | LG-413092 | Csengő transzformátor 230 V/12 V - 8 V - 24 VA - 4 modul | 36482 |  |  | PL1 - Energiaelosztási megoldások | 0150 | Lexic moduláris transzformátorok | 1 | 15 | db | 3245064130929 | 3245064130929 | 3414971646704 | 3414971646711 | 85043180 | 640 | 640 | 9833 | 0.686 | 15.01
413093 | LG-413093 | Lexic csengőtrafó 230/24-12V 24-18VA | 26701 |  |  | PL1 - Energiaelosztási megoldások | 0150 | Lexic moduláris transzformátorok | 1 | 15 | db | 3245064130936 | 3245064130936 | 3414971646681 | 3414971646698 | 85043180 | 647 | 647 | 10005 | 0.686 | 15.01
413095 | LG-413095 | Lexic biztonsági trafó 16VA 230/24-12-2x12V | 30570 |  |  | PL1 - Energiaelosztási megoldások | 0150 | Lexic moduláris transzformátorok | 1 | 15 | db | 3245064130950 | 3245064130950 | 3414971646667 | 3414971646674 | 8504318090 | 639 | 639 | 9804 | 0.701 | 15.01 | X
413096 | LG-413096 | Lexic biztonsági trafó 25VA 230/24-12-2x12V | 47442 |  |  | PL1 - Energiaelosztási megoldások | 0150 | Lexic moduláris transzformátorok | 1 | 15 | db | 3245064130967 | 3245064130967 | 3414971646643 | 3414971646650 | 8504318090 | 672 | 672 | 10397 | 0.701 | 15.01 | X
413097 | LG-413097 | Lexic biztonsági trafó 40VA 230/24-12-2x12V | 49585 |  |  | PL1 - Energiaelosztási megoldások | 0150 | Lexic moduláris transzformátorok | 1 | 8 | db | 3245064130974 | 3245064130974 | 3414972091862 |  | 85043180 | 1131 | 1131 | 9408 | 1.037 | 13.195
413098 | LG-413098 | Lexic biztonsági trafó 63VA 230/24-12-2x12V | 58316 |  |  | PL1 - Energiaelosztási megoldások | 0150 | Lexic moduláris transzformátorok | 1 | 8 | db | 3245064130981 | 3245064130981 | 3414972091879 |  | 85043180 | 1193 | 1193 | 9934 | 1.009 | 13.195 | X
413101 | LG-413101 | LEGRAND OH kalapsíre szerelhető RJ45 port Cat6 árnyékolatlan (UTP) 250MHz - 1 Gigabit/s | 2460 |  |  | PL3 - Intelligens és kommunikációs megoldások | 0459 | LCS egyéb csatlakozók, kiegészítők | 4 | 40 | db | 3414971852853 | 3414971852860 | 3414971852877 |  | 8536699099 | 43.25 | 173 | 1904 | 0.701 | 11.662 | X
413102 | LG-413102 | LEGRAND OH kalapsíre szerelhető RJ45 port Cat6 árnyékolt (FTP) 250MHz - 1 Gigabit/s | 2460 |  |  | PL3 - Intelligens és kommunikációs megoldások | 0459 | LCS egyéb csatlakozók, kiegészítők | 4 | 40 | db | 3414971852884 | 3414971852891 | 3414971852907 |  | 8536699099 | 44.75 | 179 | 1961 | 0.701 | 11.662 | X
413103 | LG-413103 | LEGRAND OH kalapsíre szerelhető RJ45 port Cat6 árnyékolt (STP) 250MHz - 1 Gigabit/s | 3973 |  |  | PL3 - Intelligens és kommunikációs megoldások | 0459 | LCS egyéb csatlakozók, kiegészítők | 4 | 40 | db | 3414971852914 | 3414971852921 | 3414971852938 |  | 8536699099 | 68.25 | 273 | 2895 | 0.701 | 11.662 | X
413104 | LG-413104 | LEGRAND OH kalapsíre szerelhető RJ45 port Cat6A árnyékolt (STP) 500MHz - 10 Gigabit/s | 5060 |  |  | PL3 - Intelligens és kommunikációs megoldások | 0459 | LCS egyéb csatlakozók, kiegészítők | 4 | 40 | db | 3414971951266 | 3414971951273 | 3414971951280 |  | 8536901000 | 74.525 | 271 | 2885 | 0.701 | 11.662 | X
413105 | LG-413105 | Lexic szűrt tápegység 12V~/=, 1,3 A | 50381 |  |  | PL1 - Energiaelosztási megoldások | 0150 | Lexic moduláris transzformátorok | 1 | 10 | db | 3245064131056 | 3245064131056 | 3414971646582 | 3414971646599 | 85044083 | 941 | 941 | 9732 | 1.005 | 15.01 | X
413106 | LG-413106 | Lexic szűrt tápegység 15V~/=, 1 A | 71923 |  |  | PL1 - Energiaelosztási megoldások | 0150 | Lexic moduláris transzformátorok | 1 | 10 | db | 3245064131063 | 3245064131063 | 3414971646568 | 3414971646575 | 85044083 | 935 | 935 | 9645 | 1.005 | 15.01
413107 | LG-413107 | Lexic szűrt tápegység 24V~/= 0,5 A | 61695 |  |  | PL1 - Energiaelosztási megoldások | 0150 | Lexic moduláris transzformátorok | 1 | 10 | db | 3245064131070 | 3245064131070 | 3414971646544 | 3414971646551 | 85044083 | 926 | 926 | 9545 | 1.005 | 15.01
413108 | LG-413108 | Lexic szűrt tápegység 24V~/= 0,9 A | 70105 |  |  | PL1 - Energiaelosztási megoldások | 0150 | Lexic moduláris transzformátorok | 1 | 10 | db | 3245064131087 | 3245064131087 | 3414971646520 | 3414971646537 | 85044083 | 1069.2 | 948 | 9773 | 1.005 | 15.01
413109 | LG-413109 | LEGRAND otthoni hálózatok PoE Ethernet Switch 1 Gbps 4+1 x RJ45 port | 54194 |  |  | PL3 - Intelligens és kommunikációs megoldások | 0461 | LCS egyéb csatlakozók, kiegészítők | 1 | 10 | db | 3414972326957 | 3414972326957 | 3414972345415 |  | 8536508090 | 154 | 140 | 1573 | 0.701 | 11.662
413110 | LG-413110 | LEGRAND otthoni hálózatok tápegység 48Vdc 1,25A 3 modul széles | 19603 |  |  | PL3 - Intelligens és kommunikációs megoldások | 0461 | LCS egyéb csatlakozók, kiegészítők | 1 | 40 | db | 3414972326964 | 3414972326964 | 3414972445559 | 3414972445566 | 85043180 | 231 | 210 | 8972 | 0.361 | 18.705
413111 | LG-413111 | LEGRAND/Luxul POE switch 1Gbps, SFP, (4+1) x RJ45 port IEEE 802.3af/at | 29825 |  |  | PL8 - Hang-, adat- és képátviteli rendszerek | 0455 | Legrand POE injektorok | 1 | 10 | db | 3414972326971 | 3414972326971 | 3414972458498 | 3414972513395 | 8536508090 | 748 | 748 | 8284 | 2.383 | 31.122
413121 | LG-413121 | LEGRAND otthoni hálózatok Tel/ADSL - Ethernet Switch 1 Gbps 4 x RJ45 port | 50587 |  |  | PL3 - Intelligens és kommunikációs megoldások | 0461 | LCS egyéb csatlakozók, kiegészítők | 1 | 10 | db | 3414971978737 | 3414971978737 | 3414971978744 |  | 84733080 | 162.8 | 148 | 1650 | 6.93 | 11.662
413149 | LG-413149 | LEGRAND otthoni hálózatok szolgálatói modem tartó és megtápláló egység | 27810 |  |  | PL3 - Intelligens és kommunikációs megoldások | 0457 | LCS egyéb csatlakozók, kiegészítők | 5 | 5 | db | 3414970964090 |  | 3414971009868 | 3414971066946 | 8538909999 | 1117.4 |  | 5587 |  | 85.067 | X
413179 | LG-413179 | LEGRAND OH kalapsínre szerelhető patch panel vázszerkezet, 4xRJ45 UTP csatlakozó port fogadására, szélesség: 40mm, magasság: 60mm, mélység: 51mm | 2369 |  |  | PL3 - Intelligens és kommunikációs megoldások | 0459 | LCS egyéb csatlakozók, kiegészítők | 1 | 10 | db | 3414971820784 | 3414971820784 | 3414971990500 |  | 8538909999 | 37 | 37 | 499 | 0.231 | 4.528
413180 | LG-413180 | LEGRAND OH kalapsínre szerelhető patch panel vázszerkezet, 4xRJ45 FTP/STP csatlakozó port fogadására, szélesség: 40mm, magasság: 60mm, mélység: 51mm | 2367 |  |  | PL3 - Intelligens és kommunikációs megoldások | 0459 | LCS egyéb csatlakozók, kiegészítők | 1 | 10 | db | 3414971820807 | 3414971820807 | 3414971990517 |  | 8538909999 | 41.8 | 38 | 520 | 0.239 | 4.528
413181 | LG-413181 | LEGRAND OH patch port Cat6 árnyékolatlan (UTP) 250MHz - 1 Gigabit/s - LCS3 | 1656 |  |  | PL3 - Intelligens és kommunikációs megoldások | 0459 | LCS egyéb csatlakozók, kiegészítők | 4 | 60 | db | 3414971820821 | 3414971820838 | 3414972687874 |  | 8536699099 | 14.85 | 61 | 1063 | 0.211 | 4.815
413182 | LG-413182 | LEGRAND OH patch port Cat6 árnyékolt (FTP) 250MHz - 1 Gigabit/s - LCS3 | 1909 |  |  | PL3 - Intelligens és kommunikációs megoldások | 0459 | LCS egyéb csatlakozók, kiegészítők | 4 | 60 | db | 3414971820852 | 3414971820869 | 3414972687881 |  | 8536699099 | 14.5 | 65 | 1125 | 0.211 | 4.815 | X
413183 | LG-413183 | LEGRAND OH patch port Cat6 árnyékolt (STP) 250MHz - 1 Gigabit/s - LCS3 | 2879 |  |  | PL3 - Intelligens és kommunikációs megoldások | 0459 | LCS egyéb csatlakozók, kiegészítők | 4 | 60 | db | 3414971820883 | 3414971820890 | 3414972687898 |  | 8536699099 | 37.25 | 158 | 2530 | 0.211 | 4.815 | X
413184 | LG-413184 | LEGRAND OH patch port Cat6A árnyékolt (STP) 500MHz - 10 Gigabit/s - LCS3 | 2822 |  |  | PL3 - Intelligens és kommunikációs megoldások | 0459 | LCS egyéb csatlakozók, kiegészítők | 4 | 60 | db | 3414971951297 | 3414971951303 | 3414972687904 |  | 8536901000 | 41.25 | 158 | 2770 | 0.192 | 5.268
413200 | LG-413200 | LEGRAND otthoni hálózatok TEL/ADSL fogadó készlet | 4741 |  |  | PL3 - Intelligens és kommunikációs megoldások | 0459 | LCS egyéb csatlakozók, kiegészítők | 1 | 25 | db | 3414970766250 | 3414970766250 | 3414970800633 | 3414970815873 | 8536699099 | 69 | 69 | 1907 | 0.364 | 12.476
413201 | LG-413201 | LEGRAND otthoni hálózatok telefon kábel szimpla 0,18 méter | 866 |  |  | PL3 - Intelligens és kommunikációs megoldások | 0459 | LCS egyéb csatlakozók, kiegészítők | 4 | 40 | db | 3414970766274 | 3414970801326 | 3414970801333 | 3414970814159 | 8544421000 | 100 | 400 | 545 | 0.929 | 4.815
413202 | LG-413202 | LEGRAND otthoni hálózatok telefon kábel kétfelé osztó 0,3 méter | 2695 |  |  | PL3 - Intelligens és kommunikációs megoldások | 0459 | LCS egyéb csatlakozók, kiegészítők | 1 | 24 | db | 3245064132022 | 3245064132022 | 3414972822794 |  | 8544421000 | 14.3 | 22 | 647 | 0.211 | 7.696
413204 | LG-413204 | LEGRAND otthoni hálózatok telefon kábel négyfelé osztó 0,3 méter | 2909 |  |  | PL3 - Intelligens és kommunikációs megoldások | 0459 | LCS egyéb csatlakozók, kiegészítők | 1 | 24 | db | 3245064132046 | 3245064132046 | 3414972822800 |  | 8544421000 | 20 | 32 | 887 | 0.211 | 7.696
413205 | LG-413205 | LEGRAND otthoni hálózatok multimédiás összegző kábel | 23499 |  |  | PL3 - Intelligens és kommunikációs megoldások | 0457 | LCS egyéb csatlakozók, kiegészítők | 1 | 5 | db | 3414970308504 | 3414970308504 | 3414972822824 |  | 8544429090 | 150 | 150 | 1150 | 1.188 | 7.696
414003 | LG-414003 | PV komplett elosztószekrény 3kWc DC 600V= | 322166 |  |  | PL1 - Energiaelosztási megoldások | 0078 | Fotovoltaikus panel tartozékai | 1 | 1 | db | 3245064140034 |  | 3245064140034 | 3414971748552 | 85371098 | 3607 |  | 3607 |  | 27.024
414025 | LG-414025 | Visszaállítható Tűzbiztonsági fotovoltaikus doboz | 308077 |  |  | PL1 - Energiaelosztási megoldások | 0078 | Fotovoltaikus panel tartozékai | 1 | 1 | db | 3245064140256 |  | 3245064140256 | 3414971994751 | 85371098 | 2286.9 |  | 2079 |  | 27.09
414033 | LG-414033 | Plexo3 IP67 DC kiselosztó 1s12m | 21928 |  |  | PL1 - Energiaelosztási megoldások | 0079 | Fotovoltaikus DC szekrények IP67 | 1 | 1 | db | 3245064140331 |  | 3245064140331 |  | 8538100000 | 2131 |  | 2131 |  | 16.936 | X
414034 | LG-414034 | Plexo3 IP67 DC kiselosztó 2s24m | 56247 |  |  | PL1 - Energiaelosztási megoldások | 0079 | Fotovoltaikus DC szekrények IP67 | 1 | 1 | db | 3245064140348 |  | 3245064140348 | 3414971505100 | 8538100000 | 3562 |  | 3562 |  | 28.637 | X
414035 | LG-414035 | Plexo3 IP67 DC kiselosztó 1s18m | 27942 |  |  | PL1 - Energiaelosztási megoldások | 0079 | Fotovoltaikus DC szekrények IP67 | 1 | 1 | db | 3245064140355 |  | 3245064140355 | 3414972096188 | 8538100000 | 2782 |  | 2782 |  | 22.132 | X
414036 | LG-414036 | Plexo3 IP67 DC kiselosztó 2s36m | 65822 |  |  | PL1 - Energiaelosztási megoldások | 0079 | Fotovoltaikus DC szekrények IP67 | 1 | 1 | db | 3245064140362 |  | 3245064140362 |  | 8538100000 | 4541 |  | 4541 |  | 37.423 | X
414037 | LG-414037 | Plexo3 IP67 DC kiselosztó 3s54m | 98994 |  |  | PL1 - Energiaelosztási megoldások | 0079 | Fotovoltaikus DC szekrények IP67 | 1 | 1 | db | 3245064140379 |  | 3245064140379 |  | 8538100000 | 6287 |  | 6287 |  | 53.33 | X
414038 | LG-414038 | Plexo3 IP67 DC kiselosztó 2s72m | 150337 |  |  | PL1 - Energiaelosztási megoldások | 0079 | Fotovoltaikus DC szekrények IP67 | 1 | 1 | db | 3245064140386 |  | 3245064140386 | 3414972096195 | 8538100000 | 8528 |  | 8528 |  | 69.99
414092 | LG-414092 | MC4 krimpelhető csatlakozó | 119673 |  |  | PL1 - Energiaelosztási megoldások | 0078 | Fotovoltaikus panel tartozékai | 1 | 10 | db | 3245064140928 | 3245064140928 | 3414971533073 |  | 8538909999 | 321 | 321 | 3579 | 2.351 | 28.2
414093 | LG-414093 | MC4 jack csatlakozó | 166844 |  |  | PL1 - Energiaelosztási megoldások | 0078 | Fotovoltaikus panel tartozékai | 1 | 10 | db | 3245064140935 | 3245064140935 | 3414971533110 |  | 8538909999 | 318 | 318 | 3542 | 2.351 | 28.2
414155 | LG-414155 | Túlfeszültség levezető PV 600V DC Imax 40 kA T2 2P | 47503 |  |  | PL1 - Energiaelosztási megoldások | 0051 | Lexic DC túlfeszültség levezetők | 1 | 20 | db | 3414970806871 | 3414970806871 | 3414970806888 |  | 8535400090 | 328 | 328 | 6866 | 0.521 | 13.521
414156 | LG-414156 | Túlfeszültség levezető PV 1000V DC Imax 40 kA T2 2P | 54121 |  |  | PL1 - Energiaelosztási megoldások | 0051 | Lexic DC túlfeszültség levezetők | 1 | 20 | db | 3414970806895 | 3414970806895 | 3414970806901 |  | 8535400090 | 340 | 340 | 7672 | 0.521 | 13.521 | X
414185 | LG-414185 | Túlfeszültség levezető csere modul a 414155-höz | 12485 |  |  | PL1 - Energiaelosztási megoldások | 0051 | Lexic DC túlfeszültség levezetők | 1 | 24 | db | 3414970806918 | 3414970806918 | 3414970856715 |  | 8535400090 | 73 | 73 | 2000 | 0.211 | 7.696
414186 | LG-414186 | Túlfeszültség levezető csere modul a 414156-hoz | 13420 |  |  | PL1 - Energiaelosztási megoldások | 0051 | Lexic DC túlfeszültség levezetők | 1 | 24 | db | 3414970806932 | 3414970806932 | 3414970856722 |  | 8535400090 | 340 | 340 | 8560 | 0.211 | 7.696
414221 | LG-414221 | Lexic terhelés kapcsoló 2P 16A 800V= | 60462 |  |  | PL1 - Energiaelosztási megoldások | 0066 | Fotovoltaikus terhelés kacsoló DC | 1 | 6 | db | 3245064142212 | 3245064142212 | 3414971581258 | 3414971581265 | 85365080 | 599 | 599 | 3894 | 1.315 | 10.859
414223 | LG-414223 | Lexic terhelés kapcsoló 2P 25A 800V= | 62096 |  |  | PL1 - Energiaelosztási megoldások | 0066 | Fotovoltaikus terhelés kacsoló DC | 1 | 6 | db | 3245064142236 | 3245064142236 | 3414971564824 | 3414971564831 | 85365080 | 595 | 595 | 3770 | 1.315 | 11.935
414224 | LG-414224 | Lexic terhelés kapcsoló 2P 32A 800V= | 66495 |  |  | PL1 - Energiaelosztási megoldások | 0066 | Fotovoltaikus terhelés kacsoló DC | 1 | 6 | db | 3245064142243 | 3245064142243 | 3414971564848 | 3414971564855 | 85365080 | 602 | 602 | 3810 | 1.315 | 10.859
414226 | LG-414226 | Lexic terhelés kapcsoló 2P 63A 800V= | 69819 |  |  | PL1 - Energiaelosztási megoldások | 0066 | Fotovoltaikus terhelés kacsoló DC | 1 | 6 | db | 3245064142267 | 3245064142267 | 3414971581272 | 3414971581289 | 85365080 | 600 | 600 | 3802 | 1.315 | 11.935
414244 | LG-414244 | PV billenőkaros terheléskapcsoló 2P 32A 1000V= | 177001 |  |  | PL1 - Energiaelosztási megoldások | 0066 | Fotovoltaikus terhelés kacsoló DC | 1 | 4 | db | 3245064142441 | 3245064142441 | 3414970437709 | 3414970669360 | 85365080 | 821 | 821 | 3613 | 1.648 | 9.294
414246 | LG-414246 | PV billenőkaros terheléskapcsoló 2P 63A 1000V= | 187412 |  |  | PL1 - Energiaelosztási megoldások | 0066 | Fotovoltaikus terhelés kacsoló DC | 1 | 4 | db | 3245064142465 | 3245064142465 | 3414970437716 | 3414970491183 | 85365080 | 892 | 892 | 3813 | 1.648 | 9.294
414261 | LG-414261 | PV terheléskapcsoló 2P 16A 600V= | 61214 |  |  | PL1 - Energiaelosztási megoldások | 0067 | DC terheléskapcsoló rotációs karral | 1 | 12 | db | 3245064142618 | 3245064142618 | 3414971820524 | 3414971820531 | 85365080 | 392 | 392 | 4984 | 1.005 | 15.01
414262 | LG-414262 | PV terheléskapcsoló 2P 25A 600V= | 59275 |  |  | PL1 - Energiaelosztási megoldások | 0067 | DC terheléskapcsoló rotációs karral | 1 | 12 | db | 3245064142625 | 3245064142625 | 3414971820548 | 3414971820555 | 85365080 | 392 | 392 | 4984 | 1.005 | 15.01
414263 | LG-414263 | PV terheléskapcsoló 2P 32A 600V= | 67986 |  |  | PL1 - Energiaelosztási megoldások | 0067 | DC terheléskapcsoló rotációs karral | 1 | 12 | db | 3245064142632 | 3245064142632 | 3414971820562 | 3414971820579 | 85365080 | 391 | 391 | 4996 | 1.005 | 15.01
414281 | LG-414281 | PV terheléskapcsoló 2P 32A 1000V= | 82019 |  |  | PL1 - Energiaelosztási megoldások | 0067 | DC terheléskapcsoló rotációs karral | 1 | 10 | db | 3245064142816 | 3245064142816 | 3414970826695 |  | 8536508090 | 785 | 785 | 8258 | 2.312 | 28.2
414282 | LG-414282 | PV terheléskapcsoló 2P 63A 1000V= | 92332 |  |  | PL1 - Energiaelosztási megoldások | 0067 | DC terheléskapcsoló rotációs karral | 1 | 10 | db | 3245064142823 | 3245064142823 | 3414970826800 |  | 8536508090 | 786 | 786 | 8275 | 2.312 | 28.2
414283 | LG-414283 | PV terheléskapcsoló 2P 125A 1000V= | 97394 |  |  | PL1 - Energiaelosztási megoldások | 0067 | DC terheléskapcsoló rotációs karral | 1 | 10 | db | 3245064142830 | 3245064142830 | 3414970826817 |  | 8536508090 | 849 | 863 | 9030 | 2.312 | 28.2
414424 | LG-414424 | Lexic kismegszakító 2P 6A 800V= | 52444 |  |  | PL1 - Energiaelosztási megoldások | 0061 | Fotovoltaikus kismegszakító DC | 1 | 6 | db | 3245064144247 | 3245064144247 | 3414971581296 | 3414971581302 | 8536201090 | 616 | 616 | 3883 | 1.315 | 10.859
414425 | LG-414425 | Lexic kismegszakító 2P 8A 800V= | 51288 |  |  | PL1 - Energiaelosztási megoldások | 0061 | Fotovoltaikus kismegszakító DC | 1 | 6 | db | 3245064144254 | 3245064144254 | 3414971581319 |  | 8536201090 | 613 | 613 | 3873 | 1.315 | 10.859
414426 | LG-414426 | Lexic kismegszakító 2P 10A 800V= | 53468 |  |  | PL1 - Energiaelosztási megoldások | 0061 | Fotovoltaikus kismegszakító DC | 1 | 6 | db | 3245064144261 | 3245064144261 | 3414971581333 | 3414971581340 | 8536201090 | 603 | 603 | 3820 | 1.315 | 10.859
414427 | LG-414427 | Lexic kismegszakító 2P 13A 800V= | 53641 |  |  | PL1 - Energiaelosztási megoldások | 0061 | Fotovoltaikus kismegszakító DC | 1 | 6 | db | 3245064144278 | 3245064144278 | 3414971581357 | 3414971581364 | 8536201090 | 610 | 610 | 3863 | 1.315 | 10.859
414428 | LG-414428 | Lexic kismegszakító 2P 16A 800V= | 53749 |  |  | PL1 - Energiaelosztási megoldások | 0061 | Fotovoltaikus kismegszakító DC | 1 | 6 | db | 3245064144285 | 3245064144285 | 3414971564862 | 3414971564879 | 8536201090 | 602 | 602 | 3807 | 1.315 | 10.859
414429 | LG-414429 | Lexic kismegszakító 2P 20A 800V= | 53985 |  |  | PL1 - Energiaelosztási megoldások | 0061 | Fotovoltaikus kismegszakító DC | 1 | 6 | db | 3245064144292 | 3245064144292 | 3414971581371 | 3414971581388 | 8536201090 | 621 | 621 | 3925 | 1.315 | 10.859
414446 | LG-414446 | Lexic kismegszakító 2P 10A 1000V= | 119852 |  |  | PL1 - Energiaelosztási megoldások | 0061 | Fotovoltaikus kismegszakító DC | 1 | 4 | db | 3245064144469 | 3245064144469 | 3414971564886 | 3414971564893 | 8536201090 | 921 | 921 | 3914 | 1.648 | 9.294
414447 | LG-414447 | Lexic kismegszakító 2P 13A 1000V= | 120667 |  |  | PL1 - Energiaelosztási megoldások | 0061 | Fotovoltaikus kismegszakító DC | 1 | 4 | db | 3245064144476 | 3245064144476 | 3414971564909 |  | 8536201090 | 919 | 919 | 3912 | 1.648 | 9.294
414448 | LG-414448 | Lexic kismegszakító 2P 16A 1000V= | 115228 |  |  | PL1 - Energiaelosztási megoldások | 0061 | Fotovoltaikus kismegszakító DC | 1 | 4 | db | 3245064144483 | 3245064144483 | 3414971564923 | 3414971564930 | 8536201090 | 927 | 927 | 3908 | 1.648 | 9.294
414449 | LG-414449 | Lexic kismegszakító 2P 20A 1000V= | 122404 |  |  | PL1 - Energiaelosztási megoldások | 0061 | Fotovoltaikus kismegszakító DC | 1 | 4 | db | 3245064144490 | 3245064144490 | 3414971564947 | 3414971564954 | 8536201090 | 881.772 | 926 | 3932 | 1.648 | 9.294
414625 | LG-414625 | Hengeres olvadó biztosító 10x38 5A 1000V= | 5295 |  |  | PL1 - Energiaelosztási megoldások | 0065 | Fotovoltaikus hengeres olvadóbiztosító DC | 10 | 600 | db | 3245064146258 | 3414971417564 | 3414971417441 | 3414972369268 | 8536101090 | 6.94 | 73 | 4680 | 0.056 | 4.815
414626 | LG-414626 | Hengeres olvadó biztosító 10x38 8A 1000V= | 5589 |  |  | PL1 - Energiaelosztási megoldások | 0065 | Fotovoltaikus hengeres olvadóbiztosító DC | 10 | 600 | db | 3245064146265 | 3414971417724 | 3414971222342 | 3414971222359 | 8536101090 | 7.03 | 74 | 4740 | 0.056 | 4.815
414627 | LG-414627 | Hengeres olvadó biztosító 10x38 10A 1000V= | 5884 |  |  | PL1 - Energiaelosztási megoldások | 0065 | Fotovoltaikus hengeres olvadóbiztosító DC | 10 | 600 | db | 3245064146272 | 3414971417731 | 3414971417519 | 3414972369275 | 8536101090 | 7.03 | 74 | 4740 | 0.056 | 4.815
414628 | LG-414628 | Hengeres olvadó biztosító 10x38 12A 1000V= | 6184 |  |  | PL1 - Energiaelosztási megoldások | 0065 | Fotovoltaikus hengeres olvadóbiztosító DC | 10 | 600 | db | 3245064146289 | 3414971417748 | 3414971417526 | 3414972369282 | 8536105090 | 7.13 | 75 | 4800 | 0.056 | 4.815
414629 | LG-414629 | Hengeres olvadó biztosító 10x38 15A 1000V= | 6509 |  |  | PL1 - Energiaelosztási megoldások | 0065 | Fotovoltaikus hengeres olvadóbiztosító DC | 10 | 600 | db | 3245064146296 | 3414971417755 | 3414971417533 | 3414972369299 | 8536105090 | 5.99 | 63 | 4080 | 0.056 | 4.815
414630 | LG-414630 | Hengeres olvadó biztosító 10x38 20A 1000V= | 6829 |  |  | PL1 - Energiaelosztási megoldások | 0065 | Fotovoltaikus hengeres olvadóbiztosító DC | 10 | 600 | db | 3245064146302 | 3414971417762 | 3414971417540 | 3414972369305 | 8536105090 | 5.61 | 59 | 3840 | 0.056 | 4.815
414681 | LG-414681 | Lexic biztosító aljzat 10x38 1P 20A 1000V= | 3039 |  |  | PL1 - Energiaelosztási megoldások | 0064 | Fotovoltaikus moduláris biztosító aljzat | 1 | 15 | db | 3245064146814 | 3245064146814 | 3414970828996 | 3414972369312 | 8536105090 | 88 | 88 | 1620 | 0.211 | 5.159
414682 | LG-414682 | Lexic biztosító aljzat 10x38 2P 20A 1000V= | 5919 |  |  | PL1 - Energiaelosztási megoldások | 0064 | Fotovoltaikus moduláris biztosító aljzat | 1 | 25 | db | 3245064146821 | 3245064146821 | 3414970829009 | 3414972369329 | 8536105090 | 179 | 179 | 4775 | 0.369 | 13.521 | X
414800 | LG-414800 | Viking3 átmenő fekete sorkapocs 4 mm2 | 323 |  |  | PL5 - Segédanyagok és ipari alkalmazások | 0790 | Viking 3 sorkapcsok | 40 | 680 | db | 3245064148009 | 3414971421455 | 3414972339025 |  | 8536901000 | 14.225 | 569 | 10083 | 1.163 | 32.4
414801 | LG-414801 | Viking3 átmenő fekete sorkapocs 6 mm2 | 394 |  |  | PL5 - Segédanyagok és ipari alkalmazások | 0790 | Viking 3 sorkapcsok | 30 | 510 | db | 3245064148016 | 3414971421417 | 3414972339049 |  | 8536901000 | 18.333 | 549 | 9733 | 1.173 | 32.4
414802 | LG-414802 | Viking3 átmenő fekete sorkapocs 10 mm2 | 872 |  |  | PL5 - Segédanyagok és ipari alkalmazások | 0790 | Viking 3 sorkapcsok | 20 | 180 | db | 3245064148023 | 3414971421394 | 3414971421400 | 3414971421387 | 8536901000 | 40.3 | 806 | 7625 | 1.294 | 19.2
414803 | LG-414803 | Viking3 átmenő fekete sorkapocs 16 mm2 | 1265 |  |  | PL5 - Segédanyagok és ipari alkalmazások | 0790 | Viking 3 sorkapcsok | 20 | 180 | db | 3245064148030 | 3414971421363 | 3414971421370 |  | 8536901000 | 50.5 | 1010 | 9448 | 1.294 | 19.2
414804 | LG-414804 | Viking3 átmenő fekete sorkapocs 35 mm2 | 4441 |  |  | PL5 - Segédanyagok és ipari alkalmazások | 0790 | Viking 3 sorkapcsok | 10 | 60 | db | 3245064148047 | 3414971421332 | 3414971421349 | 3414971421325 | 8536901000 | 135 | 1350 | 8396 | 1.221 | 13.75
414901 | LG-414901 | EMS CX3 kommunikációs sín 18 modul | 24781 |  |  | PL1 - Energiaelosztási megoldások | 0142 | Felügyeleti eszközök | 1 | 10 | db | 3414970805225 | 3414970805225 | 3414970805232 | 3414970910479 | 8536901000 | 32.12 | 44 | 740 | 0.264 | 3.298
414902 | LG-414902 | EMS CX3 kommunikációs sín 24 modul | 37118 |  |  | PL1 - Energiaelosztási megoldások | 0142 | Felügyeleti eszközök | 1 | 10 | db | 3414970805201 | 3414970805201 | 3414970805218 | 3414970896377 | 8536901000 | 92 | 92 | 1090 | 0.196 | 3.298
414903 | LG-414903 | EMS CX3 kommunikációs sín 36 modul | 49414 |  |  | PL1 - Energiaelosztási megoldások | 0142 | Felügyeleti eszközök | 1 | 10 | db | 3414970805188 | 3414970805188 | 3414970805195 | 3414970896384 | 8536901000 | 126 | 126 | 1560 | 0.531 | 3.835
414907 | LG-414907 | EMS CX3 kommunikációs kábel 250 mm | 68591 |  |  | PL1 - Energiaelosztási megoldások | 0142 | Felügyeleti eszközök | 1 | 5 | db | 3414970805348 | 3414970805348 | 3414970805355 | 3414970910486 | 85444290 | 22 | 55 | 352 | 0.162 | 3.675
414908 | LG-414908 | EMS CX3 kommunikációs kábel 500 mm | 74353 |  |  | PL1 - Energiaelosztási megoldások | 0142 | Felügyeleti eszközök | 1 | 5 | db | 3414970805362 | 3414970805362 | 3414970805379 | 3414970910493 | 85444290 | 77 | 93 | 546 | 0.572 | 3.488
414909 | LG-414909 | EMS CX3 kommunikációs kábel 1000 mm | 42620 |  |  | PL1 - Energiaelosztási megoldások | 0142 | Felügyeleti eszközök | 1 | 5 | db | 3414970805386 | 3414970805386 | 3414970805393 | 3414970910509 | 85444290 | 87 | 87 | 513 | 0.396 | 3.488
414910 | LG-414910 | EMS CX3 kommunikációs kábel toldó 3m | 24112 |  |  | PL1 - Energiaelosztási megoldások | 0142 | Felügyeleti eszközök | 1 | 5 | db | 3414970805508 | 3414970805508 | 3414970869616 | 3414970995605 | 85366990 | 33 | 16 | 149 | 0.041 | 3.675
414914 | LG-414914 | EMS CX3 komm. Sín takaró | 25970 |  |  | PL1 - Energiaelosztási megoldások | 0142 | Felügyeleti eszközök | 1 | 10 | db | 3414970805522 | 3414970805522 | 3414970805539 | 3414970910516 | 8538909999 | 61.6 | 67 | 970 | 0.3 | 4.794
414915 | LG-414915 | Hosszabító kit Rogowski tekercshez 1m | 45006 |  |  | PL1 - Energiaelosztási megoldások | 0142 | Felügyeleti eszközök | 1 | 20 | db | 3414971940536 | 3414971940536 | 3414971940543 | 3414971969957 | 8544429090 | 55 | 50 | 1083 | 0.252 | 3.24
414916 | LG-414916 | Hosszabító kit Rogowski tekercshez 3m | 49641 |  |  | PL1 - Energiaelosztási megoldások | 0142 | Felügyeleti eszközök | 1 | 6 | db | 3414971940550 | 3414971940550 | 3414971940567 | 3414971969964 | 8544429090 | 143 | 128 | 856 | 0.468 | 3.24
414918 | LG-414918 | EMS CX3 3x1F mérő és 3 db Rogowski tekercs 63A | 222445 |  |  | PL1 - Energiaelosztási megoldások | 0142 | Felügyeleti eszközök | 1 | 6 | db | 3414971437661 | 3414971437661 | 3414971437678 |  | 9030337000 | 51.484 | 115 | 765 | 0.332 | 3.675
414919 | LG-414919 | EMS CX3 mérőmodul 1f 63A | 185315 |  |  | PL1 - Energiaelosztási megoldások | 0142 | Felügyeleti eszközök | 1 | 6 | db | 3414970805447 | 3414970805447 | 3414970805454 | 3414970910523 | 90303370 | 56.632 | 112 | 693 | 0.332 | 3.675
414920 | LG-414920 | EMS CX3 mérőmodul 3f 63A | 222445 |  |  | PL1 - Energiaelosztási megoldások | 0142 | Felügyeleti eszközök | 1 | 6 | db | 3414970805423 | 3414970805423 | 3414970805430 | 3414970910530 | 90303370 | 136 | 136 | 886 | 0.332 | 3.675
414921 | LG-414921 | EMS CX3 3F mérő + Rogowski tekercs 125A | 266976 |  |  | PL1 - Energiaelosztási megoldások | 0142 | Felügyeleti eszközök | 1 | 6 | db | 3414971437685 | 3414971437685 | 3414971437692 |  | 90303370 | 138 | 138 | 906 | 0.332 | 3.675
414922 | LG-414922 | EMS CX3 Mérő és nyitott Rogowski tekercs 630A | 282433 |  |  | PL1 - Energiaelosztási megoldások | 0142 | Felügyeleti eszközök | 1 | 3 | db | 3414971437708 | 3414971437708 | 3414971920545 | 3414972589970 | 90303370 | 495 | 495 | 1615 | 3.344 | 10.859
414923 | LG-414923 | EMS CX3 mérőmodul külső áramváltóhoz | 222445 |  |  | PL1 - Energiaelosztási megoldások | 0142 | Felügyeleti eszközök | 1 | 6 | db | 3414970805461 | 3414970805461 | 3414970869623 | 3414970949394 | 90303370 | 117.851 | 104 | 700 | 0.332 | 3.675
414924 | LG-414924 | EMS CX3 Mérő és nyitott Rogowski tekercs 1600A | 361975 |  |  | PL1 - Energiaelosztási megoldások | 0142 | Felügyeleti eszközök | 1 | 3 | db | 3414971437722 | 3414971437722 | 3414971920552 | 3414972594370 | 90303370 | 489.5 | 527 | 1752 | 3.344 | 10.859
414925 | LG-414925 | EMS CX3 Mérő és nyitott Rogowski tekercs 3200A | 422663 |  |  | PL1 - Energiaelosztási megoldások | 0142 | Felügyeleti eszközök | 1 | 2 | db | 3414971437746 | 3414971437746 | 3414971920569 | 3414971929609 | 90303370 | 653 | 653 | 1440 | 7.171 | 18.742
414926 | LG-414926 | EMS CX3 impulzus koncentrátor | 72285 |  |  | PL1 - Energiaelosztási megoldások | 0142 | Felügyeleti eszközök | 1 | 44 | db | 3414970805546 | 3414970805546 | 3414970805553 | 3414970910547 | 85176200 | 64 | 64 | 2978 | 0.229 | 10.859
414927 | LG-414927 | EMS CX3 Mérő és nyitott Rogowski tekercs 6300A | 467878 |  |  | PL1 - Energiaelosztási megoldások | 0142 | Felügyeleti eszközök | 1 | 2 | db | 3414971437760 | 3414971437760 | 3414971920576 | 3414971929616 | 9030337000 | 570 | 748 | 1780 | 7.47 | 18.742
414929 | LG-414929 | EMS CX3 állapot+hibajelző segédérintkező | 37181 |  |  | PL1 - Energiaelosztási megoldások | 0142 | Felügyeleti eszközök | 1 | 44 | db | 3414970805577 | 3414970805577 | 3414970805584 | 3414970910554 | 85365080 | 26.73 | 55 | 2640 | 0.229 | 10.859
414930 | LG-414930 | EMS CX3 univerzális segédérintkező | 66151 |  |  | PL1 - Energiaelosztási megoldások | 0142 | Felügyeleti eszközök | 1 | 44 | db | 3414970805157 | 3414970805157 | 3414970805164 | 3414970910561 | 85318070 | 50.08 | 78 | 3604 | 0.229 | 10.859
414931 | LG-414931 | EMS CX3 vezérlő- és állapotjelző modul kontaktorokhoz 25 A-ig | 96511 |  |  | PL1 - Energiaelosztási megoldások | 0142 | Felügyeleti eszközök | 1 | 6 | db | 3414970805485 | 3414970805485 | 3414971018761 |  | 85176200 | 39.32 | 89 | 609 | 0.332 | 3.675
414932 | LG-414932 | EMS CX3 univerzális vezérlőmodul | 72412 |  |  | PL1 - Energiaelosztási megoldások | 0142 | Felügyeleti eszközök | 1 | 44 | db | 3414970805409 | 3414970805409 | 3414970805416 | 3414970910585 | 85364900 | 50.311 | 85 | 4029 | 0.229 | 10.859
414936 | LG-414936 | EMS CX3 helyi konfigurációs modul | 184704 |  |  | PL1 - Energiaelosztási megoldások | 0142 | Felügyeleti eszközök | 1 | 12 | db | 3414970805263 | 3414970805263 | 3414970805270 | 3414971062986 | 8524910000 | 143 | 143 | 1481 | 0.716 | 10.859
414938 | LG-414938 | Energiamenedzsment szoftver 32 mérőpontig | 0 | Megszűnt termék! | M | PL1 - Energiaelosztási megoldások | 0142 | Felügyeleti eszközök | 1 | 12 | db | 3414970805300 | 3414970975423 | 3414970975423 |  | 8536490099 | 20 | 20 | 304 | 0.105 | 3.675
414939 | LG-414939 | Energiamenedzsment szoftver 255 mérőpontig | 0 | Megszűnt termék! | M | PL1 - Energiaelosztási megoldások | 0142 | Felügyeleti eszközök | 1 | 12 | db | 3414970805324 | 3414970975430 | 3414970975430 |  | 8523491000 | 19 | 19 | 304 | 0.105 | 3.675
414940 | LG-414940 | EMS CX3 RS485/komm. Sín átalakító | 117680 |  |  | PL1 - Energiaelosztási megoldások | 0142 | Felügyeleti eszközök | 1 | 44 | db | 3414970805591 | 3414970805591 | 3414970805607 | 3414972589956 | 8536901000 | 35.589 | 69 | 3160 | 0.229 | 10.859
414945 | LG-414945 | EMS CX3 tápegység 500 mA 12 V | 44865 |  |  | PL1 - Energiaelosztási megoldások | 0142 | Felügyeleti eszközök | 1 | 44 | db | 3414970805249 | 3414970805249 | 3414970805256 | 3414972589963 | 8504318090 | 44.448 | 99 | 4536 | 0.229 | 10.859 | X
414947 | LG-414947 | EMDX3 webserver 10 mérőpontig | 614641 |  |  | PL1 - Energiaelosztási megoldások | 0142 | Felügyeleti eszközök | 1 | 12 | db | 3414970805171 | 3414970805171 | 3414971104037 | 3414972776738 | 8517620000 | 170.5 | 174 | 2279 | 0.716 | 10.859
414948 | LG-414948 | EMDX3 webserver 32 mérőpontig | 924260 |  |  | PL1 - Energiaelosztási megoldások | 0142 | Felügyeleti eszközök | 1 | 12 | db | 3414970805560 | 3414970805560 | 3414971104068 | 3414972776714 | 8517620000 | 176 | 185 | 2407 | 0.716 | 10.859
414949 | LG-414949 | Energiamenedzsment webszerver 255 mérőpontig | 2204497 |  |  | PL1 - Energiaelosztási megoldások | 0142 | Felügyeleti eszközök | 1 | 1 | db | 3414971122512 |  | 3414971122512 |  | 8517620000 | 1367 |  | 1367 |  | 7.752
414954 | LG-414954 | DX3 STOP&GO, Wi-Fi, ELIOT | 0 | Megszűnt termék! | M | PL1 - Energiaelosztási megoldások | 0172 | DX3 kiegészítő alkatrészek | 1 | 12 | db |  |  |  |  | 8538909999 | 388.55 | 409 | 5224 | 1.491 | 24.432
415920 | LG-415920 | DX3 Stop Arc Íveszárlat érzékelő kismegszakító B10 6000A alsó betáp BIC | 88742 |  |  | PL1 - Energiaelosztási megoldások | 0185 | Íveszárlatok elleni védelmi készülékek | 1 | 24 | db | 3414971179523 | 3414971179523 | 3414971268425 | 3414971717121 | 8536201090 | 205 | 205 | 5320 | 0.369 | 11.662
415921 | LG-415921 | DX3 Stop Arc Íveszárlat érzékelő kismegszakító B13 6000A alsó betáp BIC | 91324 |  |  | PL1 - Energiaelosztási megoldások | 0185 | Íveszárlatok elleni védelmi készülékek | 1 | 24 | db | 3414971169364 | 3414971169364 | 3414971268432 | 3414971717176 | 8536201090 | 205 | 205 | 5320 | 0.369 | 11.662
415922 | LG-415922 | DX3 Stop Arc Íveszárlat érzékelő kismegszakító B16 6000A alsó betáp BIC | 83977 |  |  | PL1 - Energiaelosztási megoldások | 0185 | Íveszárlatok elleni védelmi készülékek | 1 | 24 | db | 3414971169388 | 3414971169388 | 3414971268456 |  | 8536201090 | 205 | 205 | 5320 | 0.369 | 11.662
415929 | LG-415929 | DX3 Stop Arc Íveszárlat érzékelő kismegszakító C10 6000A alsó betáp BIC | 76458 |  |  | PL1 - Energiaelosztási megoldások | 0185 | Íveszárlatok elleni védelmi készülékek | 1 | 24 | db | 3414971179547 | 3414971179547 | 3414971268463 | 3414971717190 | 8536201090 | 205 | 205 | 5320 | 0.369 | 11.662
415930 | LG-415930 | DX3 Stop Arc Íveszárlat érzékelő kismegszakító C13 6000A alsó betáp BIC | 86261 |  |  | PL1 - Energiaelosztási megoldások | 0185 | Íveszárlatok elleni védelmi készülékek | 1 | 24 | db | 3414971169401 | 3414971169401 | 3414971268470 |  | 8536201090 | 205 | 205 | 5320 | 0.369 | 11.662
415931 | LG-415931 | DX3 Stop Arc Íveszárlat érzékelő kismegszakító C16 6000A alsó betáp BIC | 76033 |  |  | PL1 - Energiaelosztási megoldások | 0185 | Íveszárlatok elleni védelmi készülékek | 1 | 24 | db | 3414971169425 | 3414971169425 | 3414971268487 | 3414971717152 | 8536201090 | 208 | 208 | 5320 | 0.369 | 11.662
415932 | LG-415932 | DX3 Stop Arc Íveszárlat érzékelő kismegszakító C20 6000A alsó betáp BIC | 77586 |  |  | PL1 - Energiaelosztási megoldások | 0185 | Íveszárlatok elleni védelmi készülékek | 1 | 24 | db | 3414971169449 | 3414971169449 | 3414971268494 | 3414971717220 | 8536201090 | 172.7 | 205 | 5320 | 0.369 | 11.662
415956 | LG-415956 | DX3 Stop Arc Íveszárlat érzékelő kombinált áram-védőkapcsoló B10 10000A alsó betáp BIC | 129912 |  |  | PL1 - Energiaelosztási megoldások | 0185 | Íveszárlatok elleni védelmi készülékek | 1 | 18 | db | 3414971179585 | 3414971179585 | 3414971268548 |  | 8536201090 | 331 | 331 | 6358 | 0.521 | 11.662
415957 | LG-415957 | DX3 Stop Arc Íveszárlat érzékelő kombinált áram-védőkapcsoló B13 10000A alsó betáp BIC | 139706 |  |  | PL1 - Energiaelosztási megoldások | 0185 | Íveszárlatok elleni védelmi készülékek | 1 | 18 | db | 3414971169524 | 3414971169524 | 3414971268555 |  | 8536201090 | 331 | 331 | 6358 | 0.521 | 11.662
415958 | LG-415958 | DX3 Stop Arc Íveszárlat érzékelő kombinált áram-védőkapcsoló B16 10000A alsó betáp BIC | 107366 |  |  | PL1 - Energiaelosztási megoldások | 0185 | Íveszárlatok elleni védelmi készülékek | 1 | 18 | db | 3414971169548 | 3414971169548 | 3414971268609 |  | 8536201090 | 331 | 331 | 6150 | 0.521 | 11.662
415965 | LG-415965 | DX3 Stop Arc Íveszárlat érzékelő kombinált áram-védőkapcsoló C10 10000A alsó betáp BIC | 108055 |  |  | PL1 - Energiaelosztási megoldások | 0185 | Íveszárlatok elleni védelmi készülékek | 1 | 18 | db | 3414971179608 | 3414971179608 | 3414971268616 |  | 8536201090 | 328 | 328 | 6358 | 0.521 | 11.662
415966 | LG-415966 | DX3 Stop Arc Íveszárlat érzékelő kombinált áram-védőkapcsoló C13 10000A alsó betáp BIC | 107769 |  |  | PL1 - Energiaelosztási megoldások | 0185 | Íveszárlatok elleni védelmi készülékek | 1 | 18 | db | 3414971169562 | 3414971169562 | 3414971268630 | 3414971717145 | 8536201090 | 336 | 336 | 6358 | 0.521 | 11.662
415967 | LG-415967 | DX3 Stop Arc Íveszárlat érzékelő kombinált áram-védőkapcsoló C16 10000A alsó betáp BIC | 107507 |  |  | PL1 - Energiaelosztási megoldások | 0185 | Íveszárlatok elleni védelmi készülékek | 1 | 18 | db | 3414971169586 | 3414971169586 | 3414971268654 |  | 8536201090 | 309.1 | 332 | 6358 | 0.521 | 11.662
415968 | LG-415968 | DX3 Stop Arc Íveszárlat érzékelő kombinált áram-védőkapcsoló C20 10000A alsó betáp BIC | 136119 |  |  | PL1 - Energiaelosztási megoldások | 0185 | Íveszárlatok elleni védelmi készülékek | 1 | 18 | db | 3414971169609 | 3414971169609 | 3414971268661 |  | 8536201090 | 309.1 | 331 | 6358 | 0.521 | 11.662
416080 | LG-416080 | CTX3 ip. mágneskapcs. 3P 9A 1Z+1NY 24V AC | 13954 |  |  | PL1 - Energiaelosztási megoldások | 0121 | CTX3 mágneskapcsolók és hőkioldók | 1 | 30 | db | 3414970399441 | 3414970399441 | 3414970399458 | 3414970548764 | 8536419089 | 352 | 352 | 13761 | 0.395 | 16.632 | X
416081 | LG-416081 | CTX3 ip. mágneskapcs. 3P 9A 1Z+1NY 24V DC | 18611 |  |  | PL1 - Energiaelosztási megoldások | 0121 | CTX3 mágneskapcsolók és hőkioldók | 1 | 20 | db | 3414970399465 | 3414970399465 | 3414970526489 | 3414970548771 | 8536419089 | 479 | 479 | 9967 | 0.431 | 12.467
416084 | LG-416084 | CTX3 ip. mágneskapcs. 3P 9A 1Z+1NY 110V AC | 13485 |  |  | PL1 - Energiaelosztási megoldások | 0121 | CTX3 mágneskapcsolók és hőkioldók | 1 | 30 | db | 3414970399526 | 3414970399526 | 3414970399533 | 3414970548801 | 8536490099 | 352 | 352 | 11056 | 0.371 | 16.896
416086 | LG-416086 | CTX3 ip. mágneskapcs. 3P 9A 1Z+1NY 230V AC | 13485 |  |  | PL1 - Energiaelosztási megoldások | 0121 | CTX3 mágneskapcsolók és hőkioldók | 1 | 30 | db | 3414970399564 | 3414970399564 | 3414970399571 | 3414970548818 | 8536490099 | 347 | 347 | 10848 | 0.359 | 16.703 | X
416089 | LG-416089 | CTX3 ip. mágneskapcs. 3P 9A 1Z+1NY 415V AC | 13485 |  |  | PL1 - Energiaelosztási megoldások | 0121 | CTX3 mágneskapcsolók és hőkioldók | 1 | 30 | db | 3414970399625 | 3414970399625 | 3414970399632 | 3414970548832 | 8536490099 | 347 | 347 | 10969 | 0.377 | 17.318
416090 | LG-416090 | CTX3 ip. mágneskapcs. 3P 12A 1Z+1NY 24V AC | 15585 |  |  | PL1 - Energiaelosztási megoldások | 0121 | CTX3 mágneskapcsolók és hőkioldók | 1 | 30 | db | 3414970399649 | 3414970399649 | 3414970399656 | 3414970548849 | 8536419089 | 350 | 350 | 11054 | 0.395 | 16.661 | X
416091 | LG-416091 | CTX3 ip. mágneskapcs. 3P 12A 1Z+1NY 24V DC | 23271 |  |  | PL1 - Energiaelosztási megoldások | 0121 | CTX3 mágneskapcsolók és hőkioldók | 1 | 20 | db | 3414970399663 | 3414970399663 | 3414970526526 | 3414970548856 | 8536419089 | 473 | 473 | 9966 | 0.405 | 12.283
416094 | LG-416094 | CTX3 ip. mágneskapcs. 3P 12A 1Z+1NY 110V AC | 13954 |  |  | PL1 - Energiaelosztási megoldások | 0121 | CTX3 mágneskapcsolók és hőkioldók | 1 | 30 | db | 3414970399724 | 3414970399724 | 3414970399731 | 3414970548887 | 8536490099 | 352 | 352 | 11110 | 0.381 | 16.495
416096 | LG-416096 | CTX3 ip. mágneskapcs. 3P 12A 1Z+1NY 230V AC | 13954 |  |  | PL1 - Energiaelosztási megoldások | 0121 | CTX3 mágneskapcsolók és hőkioldók | 1 | 30 | db | 3414970399762 | 3414970399762 | 3414970399779 | 3414970548894 | 8536490099 | 343 | 343 | 10870 | 0.371 | 16.896 | X
416099 | LG-416099 | CTX3 ip. mágneskapcs. 3P 12A 1Z+1NY 415V AC | 13954 |  |  | PL1 - Energiaelosztási megoldások | 0121 | CTX3 mágneskapcsolók és hőkioldók | 1 | 30 | db | 3414970399823 | 3414970399823 | 3414970399830 | 3414970548917 | 8536490099 | 347 | 347 | 10993 | 0.386 | 16.704
416100 | LG-416100 | CTX3 ip. mágneskapcs. 3P 18A 1Z+1NY 24V AC | 18611 |  |  | PL1 - Energiaelosztási megoldások | 0121 | CTX3 mágneskapcsolók és hőkioldók | 1 | 30 | db | 3414970399847 | 3414970399847 | 3414970399854 | 3414970548924 | 8536419089 | 451 | 451 | 14010 | 0.395 | 16.632 | X
416101 | LG-416101 | CTX3 ip. mágneskapcs. 3P 18A 1Z+1NY 24V DC | 32585 |  |  | PL1 - Energiaelosztási megoldások | 0121 | CTX3 mágneskapcsolók és hőkioldók | 1 | 20 | db | 3414970399861 | 3414970399861 | 3414970526540 | 3414970548931 | 8536419089 | 497 | 497 | 10394 | 0.431 | 12.765
416104 | LG-416104 | CTX3 ip. mágneskapcs. 3P 18A 1Z+1NY 110V AC | 18611 |  |  | PL1 - Energiaelosztási megoldások | 0121 | CTX3 mágneskapcsolók és hőkioldók | 1 | 30 | db | 3414970399922 | 3414970399922 | 3414970399939 | 3414970548962 | 8536490099 | 370 | 370 | 11647 | 0.37 | 16.704
416106 | LG-416106 | CTX3 ip. mágneskapcs. 3P 18A 1Z+1NY 230V AC | 18611 |  |  | PL1 - Energiaelosztási megoldások | 0121 | CTX3 mágneskapcsolók és hőkioldók | 1 | 30 | db | 3414970399960 | 3414970399960 | 3414970399977 | 3414970548979 | 8536490099 | 398.2 | 359 | 11323 | 0.371 | 16.896 | X
416109 | LG-416109 | CTX3 ip. mágneskapcs. 3P 18A 1Z+1NY 415V AC | 18611 |  |  | PL1 - Energiaelosztási megoldások | 0121 | CTX3 mágneskapcsolók és hőkioldók | 1 | 30 | db | 3414970400024 | 3414970400024 | 3414970400031 | 3414970548993 | 8536490099 | 367 | 367 | 11558 | 0.578 | 17.6
416110 | LG-416110 | CTX3 ip. mágneskapcs. 3P 22A 1Z+1NY 24V AC | 27930 |  |  | PL1 - Energiaelosztási megoldások | 0121 | CTX3 mágneskapcsolók és hőkioldók | 1 | 30 | db | 3414970400048 | 3414970400048 | 3414970400055 | 3414970549006 | 8536419089 | 407 | 369 | 14348 | 0.395 | 16.79 | X
416111 | LG-416111 | CTX3 ip. mágneskapcs. 3P 22A 1Z+1NY 24V DC | 32585 |  |  | PL1 - Energiaelosztási megoldások | 0121 | CTX3 mágneskapcsolók és hőkioldók | 1 | 20 | db | 3414970400062 | 3414970400062 | 3414970526564 | 3414970549013 | 8536419089 | 498 | 498 | 10432 | 0.43 | 12.467
416114 | LG-416114 | CTX3 ip. mágneskapcs. 3P 22A 1Z+1NY 110V AC | 24436 |  |  | PL1 - Energiaelosztási megoldások | 0121 | CTX3 mágneskapcsolók és hőkioldók | 1 | 30 | db | 3414970400123 | 3414970400123 | 3414970400130 | 3414970549044 | 8536490099 | 369 | 369 | 11666 | 0.378 | 16.93
416116 | LG-416116 | CTX3 ip. mágneskapcs. 3P 22A 1Z+1NY 230V AC | 24436 |  |  | PL1 - Energiaelosztási megoldások | 0121 | CTX3 mágneskapcsolók és hőkioldók | 1 | 30 | db | 3414970400161 | 3414970400161 | 3414970400178 | 3414970549051 | 8536490099 | 397.1 | 361 | 11418 | 0.391 | 16.632 | X
416119 | LG-416119 | CTX3 ip. mágneskapcs. 3P 22A 1Z+1NY 415V AC | 24436 |  |  | PL1 - Energiaelosztási megoldások | 0121 | CTX3 mágneskapcsolók és hőkioldók | 1 | 30 | db | 3414970400222 | 3414970400222 | 3414970400239 | 3414970549075 | 8536490099 | 366 | 366 | 11568 | 0.378 | 16.704
416120 | LG-416120 | CTX3 ip. mágneskapcs. 3P 32A 2Z+2NY 24V AC | 34916 |  |  | PL1 - Energiaelosztási megoldások | 0121 | CTX3 mágneskapcsolók és hőkioldók | 1 | 20 | db | 3414970400246 | 3414970400246 | 3414970400253 | 3414970549082 | 8536419089 | 575 | 575 | 12066 | 0.675 | 18.928
416121 | LG-416121 | CTX3 ip. mágneskapcs. 3P 32A 2Z+2NY 24V DC | 53550 |  |  | PL1 - Energiaelosztási megoldások | 0121 | CTX3 mágneskapcsolók és hőkioldók | 1 | 20 | db | 3414970400260 | 3414970400260 | 3414970400277 | 3414970549099 | 8536419089 | 762 | 762 | 15859 | 0.786 | 22.896
416124 | LG-416124 | CTX3 ip. mágneskapcs. 3P 32A 2Z+2NY 110V AC | 37245 |  |  | PL1 - Energiaelosztási megoldások | 0121 | CTX3 mágneskapcsolók és hőkioldók | 1 | 20 | db | 3414970400321 | 3414970400321 | 3414970400338 | 3414970549129 | 8536490099 | 569 | 569 | 11972 | 0.668 | 18.928
416126 | LG-416126 | CTX3 ip. mágneskapcs. 3P 32A 2Z+2NY 230V AC | 37245 |  |  | PL1 - Energiaelosztási megoldások | 0121 | CTX3 mágneskapcsolók és hőkioldók | 1 | 20 | db | 3414970400369 | 3414970400369 | 3414970400376 | 3414970549136 | 8536490099 | 628.1 | 568 | 11875 | 0.668 | 19.136 | X
416129 | LG-416129 | CTX3 ip. mágneskapcs. 3P 32A 2Z+2NY 415V AC | 37245 |  |  | PL1 - Energiaelosztási megoldások | 0121 | CTX3 mágneskapcsolók és hőkioldók | 1 | 20 | db | 3414970400420 | 3414970400420 | 3414970400437 | 3414970549150 | 8536490099 | 574 | 574 | 11849 | 0.668 | 18.928
416130 | LG-416130 | CTX3 ip. mágneskapcs. 3P 40A 2Z+2NY 24V AC | 39382 |  |  | PL1 - Energiaelosztási megoldások | 0121 | CTX3 mágneskapcsolók és hőkioldók | 1 | 20 | db | 3414970400444 | 3414970400444 | 3414970400451 | 3414970549167 | 8536419089 | 633.6 | 574 | 11862 | 0.72 | 18.32
416131 | LG-416131 | CTX3 ip. mágneskapcs. 3P 40A 2Z+2NY 24V DC | 58209 |  |  | PL1 - Energiaelosztási megoldások | 0121 | CTX3 mágneskapcsolók és hőkioldók | 1 | 20 | db | 3414970400468 | 3414970400468 | 3414970400475 | 3414970549174 | 8536419089 | 769 | 769 | 15916 | 0.838 | 22.789
416134 | LG-416134 | CTX3 ip. mágneskapcs. 3P 40A 2Z+2NY 110V AC | 39382 |  |  | PL1 - Energiaelosztási megoldások | 0121 | CTX3 mágneskapcsolók és hőkioldók | 1 | 20 | db | 3414970400529 | 3414970400529 | 3414970400536 | 3414970549204 | 8536490099 | 571 | 571 | 12002 | 0.675 | 19.435
416136 | LG-416136 | CTX3 ip. mágneskapcs. 3P 40A 2Z+2NY 230V AC | 39382 |  |  | PL1 - Energiaelosztási megoldások | 0121 | CTX3 mágneskapcsolók és hőkioldók | 1 | 20 | db | 3414970400567 | 3414970400567 | 3414970400574 | 3414970549211 | 8536490099 | 572 | 572 | 12015 | 0.675 | 19.344 | X
416139 | LG-416139 | CTX3 ip. mágneskapcs. 3P 40A 2Z+2NY 415V AC | 39382 |  |  | PL1 - Energiaelosztási megoldások | 0121 | CTX3 mágneskapcsolók és hőkioldók | 1 | 20 | db | 3414970400628 | 3414970400628 | 3414970400635 | 3414970549235 | 8536490099 | 566 | 566 | 11890 | 0.681 | 19.344
416140 | LG-416140 | CTX3 ip. mágneskapcs. 3P 50A 2Z+2NY 24V AC | 61376 |  |  | PL1 - Energiaelosztási megoldások | 0121 | CTX3 mágneskapcsolók és hőkioldók | 1 | 10 | db | 3414970400642 | 3414970400642 | 3414970400659 | 3414970549242 | 8536419089 | 902 | 902 | 9511 | 1.361 | 18.2
416141 | LG-416141 | CTX3 ip. mágneskapcs. 3P 50A 2Z+2NY 24V DC | 76844 |  |  | PL1 - Energiaelosztási megoldások | 0121 | CTX3 mágneskapcsolók és hőkioldók | 1 | 10 | db | 3414970400666 | 3414970400666 | 3414970400673 | 3414970549259 | 8536419089 | 1193 | 1193 | 12460 | 1.579 | 21.985
416144 | LG-416144 | CTX3 ip. mágneskapcs. 3P 50A 2Z+2NY 110V AC | 61376 |  |  | PL1 - Energiaelosztási megoldások | 0121 | CTX3 mágneskapcsolók és hőkioldók | 1 | 10 | db | 3414970400727 | 3414970400727 | 3414970400734 | 3414970549280 | 8536490099 | 897 | 897 | 9454 | 1.088 | 18.893
416146 | LG-416146 | CTX3 ip. mágneskapcs. 3P 50A 2Z+2NY 230V AC | 61376 |  |  | PL1 - Energiaelosztási megoldások | 0121 | CTX3 mágneskapcsolók és hőkioldók | 1 | 10 | db | 3414970400765 | 3414970400765 | 3414970400772 | 3414970549297 | 8536490099 | 999.9 | 909 | 9572 | 1.375 | 18.2 | X
416149 | LG-416149 | CTX3 ip. mágneskapcs. 3P 50A 2Z+2NY 415V AC | 61376 |  |  | PL1 - Energiaelosztási megoldások | 0121 | CTX3 mágneskapcsolók és hőkioldók | 1 | 10 | db | 3414970400826 | 3414970400826 | 3414970400833 | 3414970549310 | 8536490099 | 907 | 907 | 9495 | 1.331 | 18.2
416150 | LG-416150 | CTX3 ip. mágneskapcs. 3P 50A 2Z+2NY 24V AC | 61376 |  |  | PL1 - Energiaelosztási megoldások | 0121 | CTX3 mágneskapcsolók és hőkioldók | 1 | 10 | db | 3414970400840 | 3414970400840 | 3414970526588 | 3414970549327 | 8536419089 | 963 | 963 | 10094 | 1.273 | 18.52
416151 | LG-416151 | CTX3 ip. mágneskapcs. 3P 50A 2Z+2NY 24V DC | 83832 |  |  | PL1 - Energiaelosztási megoldások | 0121 | CTX3 mágneskapcsolók és hőkioldók | 1 | 10 | db | 3414970400864 | 3414970400864 | 3414970526625 | 3414970549334 | 8536419089 | 1260 | 1260 | 13129 | 1.579 | 22.241
416154 | LG-416154 | CTX3 ip. mágneskapcs. 3P 50A 2Z+2NY 110V AC | 61376 |  |  | PL1 - Energiaelosztási megoldások | 0121 | CTX3 mágneskapcsolók és hőkioldók | 1 | 10 | db | 3414970400925 | 3414970400925 | 3414970526656 | 3414970549365 | 8536490099 | 958 | 958 | 10029 | 1.244 | 17.779
416156 | LG-416156 | CTX3 ip. mágneskapcs. 3P 50A 2Z+2NY 230V AC | 61376 |  |  | PL1 - Energiaelosztási megoldások | 0121 | CTX3 mágneskapcsolók és hőkioldók | 1 | 10 | db | 3414970400963 | 3414970400963 | 3414970526663 | 3414970549372 | 8536490099 | 1063.7 | 958 | 10109 | 1.849 | 19.28
416159 | LG-416159 | CTX3 ip. mágneskapcs. 3P 50A 2Z+2NY 415V AC | 61376 |  |  | PL1 - Energiaelosztási megoldások | 0121 | CTX3 mágneskapcsolók és hőkioldók | 1 | 10 | db | 3414970401021 | 3414970401021 | 3414970526687 | 3414970549396 | 8536490099 | 958 | 958 | 10064 | 1.384 | 19.181
416160 | LG-416160 | CTX3 ip. mágneskapcs. 3P 65A 2Z+2NY 24V AC | 68543 |  |  | PL1 - Energiaelosztási megoldások | 0121 | CTX3 mágneskapcsolók és hőkioldók | 1 | 10 | db | 3414970401045 | 3414970401045 | 3414970401052 | 3414970549402 | 8536419089 | 919 | 919 | 9689 | 1.263 | 18.975
416161 | LG-416161 | CTX3 ip. mágneskapcs. 3P 65A 2Z+2NY 24V DC | 86160 |  |  | PL1 - Energiaelosztási megoldások | 0121 | CTX3 mágneskapcsolók és hőkioldók | 1 | 10 | db | 3414970401069 | 3414970401069 | 3414970401076 | 3414970549419 | 8536419089 | 1202 | 1202 | 12575 | 1.58 | 21.938
416164 | LG-416164 | CTX3 ip. mágneskapcs. 3P 65A 2Z+2NY 110V AC | 68543 |  |  | PL1 - Energiaelosztási megoldások | 0121 | CTX3 mágneskapcsolók és hőkioldók | 1 | 10 | db | 3414970401120 | 3414970401120 | 3414970401137 | 3414970549440 | 8536490099 | 910 | 910 | 9586 | 1.286 | 18.63
416166 | LG-416166 | CTX3 ip. mágneskapcs. 3P 65A 2Z+2NY 230V AC | 68543 |  |  | PL1 - Energiaelosztási megoldások | 0121 | CTX3 mágneskapcsolók és hőkioldók | 1 | 10 | db | 3414970401168 | 3414970401168 | 3414970401175 | 3414970549457 | 8536490099 | 922 | 922 | 9704 | 1.339 | 18.4 | X
416169 | LG-416169 | CTX3 ip. mágneskapcs. 3P 65A 2Z+2NY 415V AC | 68543 |  |  | PL1 - Energiaelosztási megoldások | 0121 | CTX3 mágneskapcsolók és hőkioldók | 1 | 10 | db | 3414970401229 | 3414970401229 | 3414970401236 | 3414970549471 | 8536490099 | 917 | 917 | 9668 | 1.361 | 18.975
416170 | LG-416170 | CTX3 ip. mágneskapcs. 3P 65A 2Z+2NY 24V AC | 68543 |  |  | PL1 - Energiaelosztási megoldások | 0121 | CTX3 mágneskapcsolók és hőkioldók | 1 | 10 | db | 3414970401243 | 3414970401243 | 3414970401250 | 3414970549488 | 8536419089 | 975 | 975 | 10332 | 1.342 | 19.181
416171 | LG-416171 | CTX3 ip. mágneskapcs. 3P 65A 2Z+2NY 24V DC | 100136 |  |  | PL1 - Energiaelosztási megoldások | 0121 | CTX3 mágneskapcsolók és hőkioldók | 1 | 10 | db | 3414970401267 | 3414970401267 | 3414970401274 | 3414970549495 | 8536419089 | 1265 | 1265 | 13218 | 1.58 | 21.938
416174 | LG-416174 | CTX3 ip. mágneskapcs. 3P 65A 2Z+2NY 110V AC | 68543 |  |  | PL1 - Energiaelosztási megoldások | 0121 | CTX3 mágneskapcsolók és hőkioldók | 1 | 10 | db | 3414970401328 | 3414970401328 | 3414970401335 | 3414970549525 | 8536490099 | 673 | 673 | 10176 | 1.287 | 17.779
416176 | LG-416176 | CTX3 ip. mágneskapcs. 3P 65A 2Z+2NY 230V AC | 68543 |  |  | PL1 - Energiaelosztási megoldások | 0121 | CTX3 mágneskapcsolók és hőkioldók | 1 | 10 | db | 3414970401366 | 3414970401366 | 3414970401373 | 3414970549532 | 8536490099 | 980 | 980 | 10286 | 1.309 | 17.8
416179 | LG-416179 | CTX3 ip. mágneskapcs. 3P 65A 2Z+2NY 415V AC | 68543 |  |  | PL1 - Energiaelosztási megoldások | 0121 | CTX3 mágneskapcsolók és hőkioldók | 1 | 10 | db | 3414970401427 | 3414970401427 | 3414970401434 | 3414970549556 | 8536490099 | 974 | 974 | 10219 | 1.307 | 18.671
416180 | LG-416180 | CTX3 ip. mágneskapcs. 3P 75A 2Z+2NY 24V AC | 76722 |  |  | PL1 - Energiaelosztási megoldások | 0121 | CTX3 mágneskapcsolók és hőkioldók | 1 | 5 | db | 3414970401441 | 3414970401441 | 3414970606723 | 3414970624383 | 8536419089 | 1684 | 1684 | 8830 | 2.146 | 15.947
416181 | LG-416181 | CTX3 ip. mágneskapcs. 3P 75A 2Z+2NY 24V DC | 100136 |  |  | PL1 - Energiaelosztási megoldások | 0121 | CTX3 mágneskapcsolók és hőkioldók | 1 | 5 | db | 3414970401465 | 3414970401465 | 3414970606730 | 3414970624390 | 8536419089 | 2623 | 2623 | 13685 | 2.729 | 19.971
416184 | LG-416184 | CTX3 ip. mágneskapcs. 3P 75A 2Z+2NY 110V AC | 76722 |  |  | PL1 - Energiaelosztási megoldások | 0121 | CTX3 mágneskapcsolók és hőkioldók | 1 | 5 | db | 3414970401526 | 3414970401526 | 3414970606761 | 3414970624420 | 8536490099 | 1682 | 1682 | 8826 | 2.175 | 16.403
416186 | LG-416186 | CTX3 ip. mágneskapcs. 3P 75A 2Z+2NY 230V AC | 76722 |  |  | PL1 - Energiaelosztási megoldások | 0121 | CTX3 mágneskapcsolók és hőkioldók | 1 | 6 | db | 3414970401564 | 3414970401564 | 3414970606778 | 3414970624437 | 8536490099 | 1672 | 1672 | 10550 | 2.153 | 16.144
416189 | LG-416189 | CTX3 ip. mágneskapcs. 3P 75A 2Z+2NY 415V AC | 76722 |  |  | PL1 - Energiaelosztási megoldások | 0121 | CTX3 mágneskapcsolók és hőkioldók | 1 | 5 | db | 3414970401625 | 3414970401625 | 3414970606808 | 3414970624451 | 8536490099 | 1679 | 1679 | 8814 | 2.187 | 15.775
416190 | LG-416190 | CTX3 ip. mágneskapcs. 3P 75A 2Z+2NY 24V AC | 76722 |  |  | PL1 - Energiaelosztási megoldások | 0121 | CTX3 mágneskapcsolók és hőkioldók | 1 | 5 | db | 3414970401649 | 3414970401649 | 3414970606822 | 3414970624468 | 8536419089 | 1324 | 1324 | 9041 | 2.174 | 16.341
416191 | LG-416191 | CTX3 ip. mágneskapcs. 3P 75A 2Z+2NY 24V DC | 102465 |  |  | PL1 - Energiaelosztási megoldások | 0121 | CTX3 mágneskapcsolók és hőkioldók | 1 | 5 | db | 3414970401663 | 3414970401663 | 3414970606846 | 3414970624475 | 8536419089 | 2683 | 2683 | 13991 | 2.729 | 19.545
416194 | LG-416194 | CTX3 ip. mágneskapcs. 3P 75A 2Z+2NY 110V AC | 76722 |  |  | PL1 - Energiaelosztási megoldások | 0121 | CTX3 mágneskapcsolók és hőkioldók | 1 | 6 | db | 3414970401724 | 3414970401724 | 3414970606921 | 3414972239882 | 8536490099 | 1678 | 1678 | 10468 | 2.153 | 16.706
416196 | LG-416196 | CTX3 ip. mágneskapcs. 3P 75A 2Z+2NY 230V AC | 76722 |  |  | PL1 - Energiaelosztási megoldások | 0121 | CTX3 mágneskapcsolók és hőkioldók | 1 | 6 | db | 3414970401762 | 3414970401762 | 3414970606938 | 3414972239899 | 8536490099 | 1899.7 | 1698 | 10642 | 2.284 | 19.458
416199 | LG-416199 | CTX3 ip. mágneskapcs. 3P 75A 2Z+2NY 415V AC | 76722 |  |  | PL1 - Energiaelosztási megoldások | 0121 | CTX3 mágneskapcsolók és hőkioldók | 1 | 6 | db | 3414970401823 | 3414970401823 | 3414970606952 |  | 8536490099 | 1692 | 1692 | 10613 | 2.153 | 18.479
416200 | LG-416200 | CTX3 ip. mágneskapcs. 3P 85A 2Z+2NY 24V AC | 97182 |  |  | PL1 - Energiaelosztási megoldások | 0121 | CTX3 mágneskapcsolók és hőkioldók | 1 | 5 | db | 3414970401847 | 3414970401847 | 3414970606969 | 3414970624543 | 8536419089 | 1685 | 1685 | 8844 | 2.132 | 16.403
416201 | LG-416201 | CTX3 ip. mágneskapcs. 3P 85A 2Z+2NY 24V DC | 116440 |  |  | PL1 - Energiaelosztási megoldások | 0121 | CTX3 mágneskapcsolók és hőkioldók | 1 | 6 | db | 3414970401861 | 3414970401861 | 3414970526694 | 3414972239929 | 8536419089 | 2620 | 2620 | 16120 | 2.556 | 20.342
416204 | LG-416204 | CTX3 ip. mágneskapcs. 3P 85A 2Z+2NY 110V AC | 97182 |  |  | PL1 - Energiaelosztási megoldások | 0121 | CTX3 mágneskapcsolók és hőkioldók | 1 | 6 | db | 3414970401922 | 3414970401922 | 3414970606990 | 3414972239950 | 8536490099 | 1664 | 1664 | 10504 | 2.103 | 16.706
416206 | LG-416206 | CTX3 ip. mágneskapcs. 3P 85A 2Z+2NY 230V AC | 97182 |  |  | PL1 - Energiaelosztási megoldások | 0121 | CTX3 mágneskapcsolók és hőkioldók | 1 | 6 | db | 3414970401960 | 3414970401960 | 3414970607010 |  | 8536490099 | 1676 | 1676 | 10656 | 2.153 | 16.144 | X
416209 | LG-416209 | CTX3 ip. mágneskapcs. 3P 85A 2Z+2NY 415V AC | 97182 |  |  | PL1 - Energiaelosztási megoldások | 0121 | CTX3 mágneskapcsolók és hőkioldók | 1 | 5 | db | 3414970402028 | 3414970402028 | 3414970607034 | 3414970624598 | 8536490099 | 1684 | 1684 | 8835 | 2.131 | 16.706
416210 | LG-416210 | CTX3 ip. mágneskapcs. 3P 85A 2Z+2NY 24V AC | 97182 |  |  | PL1 - Energiaelosztási megoldások | 0121 | CTX3 mágneskapcsolók és hőkioldók | 1 | 5 | db | 3414970402042 | 3414970402042 | 3414970607041 | 3414970624604 | 8536419089 | 1723 | 1723 | 9082 | 2.153 | 16.144
416211 | LG-416211 | CTX3 ip. mágneskapcs. 3P 85A 2Z+2NY 24V DC | 121096 |  |  | PL1 - Energiaelosztási megoldások | 0121 | CTX3 mágneskapcsolók és hőkioldók | 1 | 6 | db | 3414970402066 | 3414970402066 | 3414970607058 | 3414972239998 | 8536419089 | 2674 | 2674 | 16539 | 2.639 | 21.691
416214 | LG-416214 | CTX3 ip. mágneskapcs. 3P 85A 2Z+2NY 110V AC | 97182 |  |  | PL1 - Energiaelosztási megoldások | 0121 | CTX3 mágneskapcsolók és hőkioldók | 1 | 5 | db | 3414970402127 | 3414970402127 | 3414970607089 | 3414970624642 | 8536490099 | 1719 | 1719 | 8997 | 2.038 | 27.525
416216 | LG-416216 | CTX3 ip. mágneskapcs. 3P 85A 2Z+2NY 230V AC | 97182 |  |  | PL1 - Energiaelosztási megoldások | 0121 | CTX3 mágneskapcsolók és hőkioldók | 1 | 6 | db | 3414970402165 | 3414970402165 | 3414970607096 | 3414970624659 | 8536490099 | 1723 | 1723 | 11538 | 2.153 | 16.144
416219 | LG-416219 | CTX3 ip. mágneskapcs. 3P 85A 2Z+2NY 415V AC | 97182 |  |  | PL1 - Energiaelosztási megoldások | 0121 | CTX3 mágneskapcsolók és hőkioldók | 1 | 6 | db | 3414970402226 | 3414970402226 | 3414970607119 | 3414972240048 | 8536490099 | 1730 | 1685 | 10510 | 2.153 | 18.777
416220 | LG-416220 | CTX3 ip. mágneskapcs. 3P 100A 2Z+2NY 24V AC | 135026 |  |  | PL1 - Energiaelosztási megoldások | 0121 | CTX3 mágneskapcsolók és hőkioldók | 1 | 5 | db | 3414970402240 | 3414970402240 | 3414970607126 | 3414970624680 | 8536419089 | 1679 | 1679 | 8802 | 2.176 | 16.706
416221 | LG-416221 | CTX3 ip. mágneskapcs. 3P 100A 2Z+2NY 24V DC | 153709 |  |  | PL1 - Energiaelosztási megoldások | 0121 | CTX3 mágneskapcsolók és hőkioldók | 1 | 6 | db | 3414970402264 | 3414970402264 | 3414970526717 |  | 8536419089 | 2635 | 2635 | 16303 | 2.702 | 11.374
416224 | LG-416224 | CTX3 ip. mágneskapcs. 3P 100A 2Z+2NY 110V AC | 135026 |  |  | PL1 - Energiaelosztási megoldások | 0121 | CTX3 mágneskapcsolók és hőkioldók | 1 | 5 | db | 3414970402325 | 3414970402325 | 3414970607157 | 3414970624710 | 8536490099 | 1663 | 1663 | 8721 | 2.175 | 14
416226 | LG-416226 | CTX3 ip. mágneskapcs. 3P 100A 2Z+2NY 230V AC | 135026 |  |  | PL1 - Energiaelosztási megoldások | 0121 | CTX3 mágneskapcsolók és hőkioldók | 1 | 6 | db | 3414970402363 | 3414970402363 | 3414970526724 | 3414972982092 | 8536490099 | 1652 | 1652 | 10352 | 2.131 | 19.329 | X
416229 | LG-416229 | CTX3 ip. mágneskapcs. 3P 100A 2Z+2NY 415V AC | 135026 |  |  | PL1 - Energiaelosztási megoldások | 0121 | CTX3 mágneskapcsolók és hőkioldók | 1 | 6 | db | 3414970402424 | 3414970402424 | 3414970607171 | 3414972240109 | 8536490099 | 1652 | 1652 | 10379 | 2.201 | 19.218
416230 | LG-416230 | CTX3 ip. mágneskapcs. 3P 100A 2Z+2NY 24V AC | 135026 |  |  | PL1 - Energiaelosztási megoldások | 0121 | CTX3 mágneskapcsolók és hőkioldók | 1 | 6 | db | 3414970402448 | 3414970402448 | 3414970607188 | 3414972240116 | 8536419089 | 1684 | 1684 | 10504 | 2.165 | 16.706
416231 | LG-416231 | CTX3 ip. mágneskapcs. 3P 100A 2Z+2NY 24V DC | 153709 |  |  | PL1 - Energiaelosztási megoldások | 0121 | CTX3 mágneskapcsolók és hőkioldók | 1 | 5 | db | 3414970402462 | 3414970402462 | 3414970607195 | 3414970624758 | 8536419089 | 2683 | 2683 | 13978 | 2.643 | 19.354
416234 | LG-416234 | CTX3 ip. mágneskapcs. 3P 100A 2Z+2NY 110V AC | 135026 |  |  | PL1 - Energiaelosztási megoldások | 0121 | CTX3 mágneskapcsolók és hőkioldók | 1 | 6 | db | 3414970402523 | 3414970402523 | 3414970607225 | 3414972240154 | 8536490099 | 1722 | 1681 | 10535 | 2.141 | 18.876
416236 | LG-416236 | CTX3 ip. mágneskapcs. 3P 100A 2Z+2NY 230V AC | 135026 |  |  | PL1 - Energiaelosztási megoldások | 0121 | CTX3 mágneskapcsolók és hőkioldók | 1 | 6 | db | 3414970402561 | 3414970402561 | 3414970607232 | 3414970624796 | 8536490099 | 1903 | 1698 | 10635 | 2.117 | 18.539
416239 | LG-416239 | CTX3 ip. mágneskapcs. 3P 100A 2Z+2NY 415V AC | 135026 |  |  | PL1 - Energiaelosztási megoldások | 0121 | CTX3 mágneskapcsolók és hőkioldók | 1 | 6 | db | 3414970402622 | 3414970402622 | 3414970607256 |  | 8536490099 | 1701 | 1701 | 10701 | 2.079 | 18.753
416240 | LG-416240 | CTX3 ip. mágneskapcs. 3P 130A 2Z+2NY 24V AC | 163028 |  |  | PL1 - Energiaelosztási megoldások | 0121 | CTX3 mágneskapcsolók és hőkioldók | 1 | 5 | db | 3414970402646 | 3414970402646 | 3414970402653 | 3414970550040 | 8536419089 | 2206 | 2206 | 11578 | 3.027 | 22.898
416241 | LG-416241 | CTX3 ip. mágneskapcs. 3P 130A 2Z+2NY 24V DC | 163028 |  |  | PL1 - Energiaelosztási megoldások | 0121 | CTX3 mágneskapcsolók és hőkioldók | 1 | 5 | db | 3414970402660 | 3414970402660 | 3414970402677 | 3414970550057 | 8536419089 | 2201 | 2201 | 11566 | 3.027 | 22.898
416244 | LG-416244 | CTX3 ipari mágneskapcsoló 3P130A 2Z+2NY 110V AC | 163028 |  |  | PL1 - Energiaelosztási megoldások | 0121 | CTX3 mágneskapcsolók és hőkioldók | 1 | 1 | db | 3414970402721 |  |  |  | 8536490099 | 100
416246 | LG-416246 | CTX3 ip. mágneskapcs. 3P 130A 2Z+2NY 100V-240 V AC/DC | 146722 |  |  | PL1 - Energiaelosztási megoldások | 0121 | CTX3 mágneskapcsolók és hőkioldók | 1 | 6 | db | 3414970402769 | 3414970402769 | 3414970402776 |  | 8536490099 | 2263 | 2263 | 13950 | 2.961 | 24.874
416249 | LG-416249 | CTX3 ip. mágneskapcs. 3P 130A 2Z+2NY 400V-440 V AC | 163028 |  |  | PL1 - Energiaelosztási megoldások | 0121 | CTX3 mágneskapcsolók és hőkioldók | 1 | 5 | db | 3414970402820 | 3414970402820 | 3414970402837 | 3414970550095 | 8536490099 | 2204 | 2204 | 11555 | 3.027 | 22.898
416250 | LG-416250 | CTX3 ip. mágneskapcs. 3P 130A 2Z+2NY 24V AC | 163028 |  |  | PL1 - Energiaelosztási megoldások | 0121 | CTX3 mágneskapcsolók és hőkioldók | 1 | 5 | db | 3414970402844 | 3414970402844 | 3414970402851 | 3414970550101 | 8536419089 | 2388 | 2388 | 12482 | 3.045 | 22.449
416251 | LG-416251 | CTX3 ip. mágneskapcs. 3P 130A 2Z+2NY 24V DC | 163028 |  |  | PL1 - Energiaelosztási megoldások | 0121 | CTX3 mágneskapcsolók és hőkioldók | 1 | 5 | db | 3414970402868 | 3414970402868 | 3414970402875 | 3414970550118 | 8536419089 | 2378 | 2378 | 15418 | 2.864 | 21.585
416254 | LG-416254 | CTX3 ipari mágneskapcsoló 3P130A 2Z+2NY 110V AC | 163028 |  |  | PL1 - Energiaelosztási megoldások | 0121 | CTX3 mágneskapcsolók és hőkioldók | 1 | 1 | db | 3414970402929 |  |  |  | 8536490099 | 100
416256 | LG-416256 | CTX3 ip. mágneskapcs. 3P 130A 2Z+2NY 100V-240 V AC/DC | 146722 |  |  | PL1 - Energiaelosztási megoldások | 0121 | CTX3 mágneskapcsolók és hőkioldók | 1 | 6 | db | 3414970402967 | 3414970402967 | 3414970402974 |  | 8536490099 | 2452 | 2452 | 15392 | 2.961 | 24.874
416259 | LG-416259 | CTX3 ip. mágneskapcs. 3P 130A 2Z+2NY 400V-440 V AC | 196919 |  |  | PL1 - Energiaelosztási megoldások | 0121 | CTX3 mágneskapcsolók és hőkioldók | 1 | 6 | db | 3414970403025 | 3414970403025 | 3414970403032 |  | 8536490099 | 2403 | 2403 | 14975 | 2.991 | 26.926
416260 | LG-416260 | CTX3 ip. mágneskapcs. 3P 150A 2Z+2NY 24V AC | 196919 |  |  | PL1 - Energiaelosztási megoldások | 0121 | CTX3 mágneskapcsolók és hőkioldók | 1 | 5 | db | 3414970403049 | 3414970403049 | 3414970403056 | 3414970550163 | 8536419089 | 2233 | 2233 | 11727 | 2.961 | 22.619
416261 | LG-416261 | CTX3 ip. mágneskapcs. 3P 150A 2Z+2NY 24V DC | 196919 |  |  | PL1 - Energiaelosztási megoldások | 0121 | CTX3 mágneskapcsolók és hőkioldók | 1 | 5 | db | 3414970403063 | 3414970403063 | 3414970403070 | 3414970550170 | 8536419089 | 2215 | 2215 | 11619 | 3.027 | 22.898
416264 | LG-416264 | CTX3 ipari mágneskapcsoló 3P150A 2Z+2NY 110V AC | 196919 |  |  | PL1 - Energiaelosztási megoldások | 0121 | CTX3 mágneskapcsolók és hőkioldók | 1 | 1 | db | 3414970403124 |  |  |  | 8536490099 | 100
416266 | LG-416266 | CTX3 ip. mágneskapcs. 3P 150A 2Z+2NY 100V-240 V AC/DC | 183990 |  |  | PL1 - Energiaelosztási megoldások | 0121 | CTX3 mágneskapcsolók és hőkioldók | 1 | 6 | db | 3414970403162 | 3414970403162 | 3414970403179 |  | 8536490099 | 2275 | 2275 | 14250 | 3.009 | 25.327
416269 | LG-416269 | CTX3 ip. mágneskapcs. 3P 150A 2Z+2NY 400V-44 V AC | 196919 |  |  | PL1 - Energiaelosztási megoldások | 0121 | CTX3 mágneskapcsolók és hőkioldók | 1 | 5 | db | 3414970403223 | 3414970403223 | 3414970403230 | 3414970550217 | 8536490099 | 2236 | 2236 | 11731 | 3.009 | 22.549
416270 | LG-416270 | CTX3 ip. mágneskapcs. 3P 150A 2Z+2NY 24V AC | 196919 |  |  | PL1 - Energiaelosztási megoldások | 0121 | CTX3 mágneskapcsolók és hőkioldók | 1 | 5 | db | 3414970403247 | 3414970403247 | 3414970403254 | 3414970550224 | 8536419089 | 2401 | 2401 | 12536 | 2.991 | 22.449
416271 | LG-416271 | CTX3 ip. mágneskapcs. 3P 150A 2Z+2NY 24V DC | 196919 |  |  | PL1 - Energiaelosztási megoldások | 0121 | CTX3 mágneskapcsolók és hőkioldók | 1 | 5 | db | 3414970403261 | 3414970403261 | 3414970403278 | 3414970550231 | 8536419089 | 2391 | 2391 | 12516 | 3.027 | 22.898
416274 | LG-416274 | CTX3 ipari mágneskapcsoló 3P150A 2Z+2NY 110V AC | 196919 |  |  | PL1 - Energiaelosztási megoldások | 0121 | CTX3 mágneskapcsolók és hőkioldók | 1 | 1 | db | 3414970403322 |  |  |  | 8536490099 | 100
416276 | LG-416276 | CTX3 ip. mágneskapcs. 3P 150A 2Z+2NY 100V-240 V AC/DC | 183990 |  |  | PL1 - Energiaelosztási megoldások | 0121 | CTX3 mágneskapcsolók és hőkioldók | 1 | 6 | db | 3414970403360 | 3414970403360 | 3414970403377 |  | 8536490099 | 2697.2 | 2449 | 15278 | 3.094 | 24.778 | X
416279 | LG-416279 | CTX3 ip. mágneskapcs. 3P 150A 2Z+2NY 400V-440 V AC | 196919 |  |  | PL1 - Energiaelosztási megoldások | 0121 | CTX3 mágneskapcsolók és hőkioldók | 1 | 5 | db | 3414970403421 | 3414970403421 | 3414970403438 | 3414970550279 | 8536490099 | 2423 | 2423 | 12659 | 3.024 | 22.619
416280 | LG-416280 | CTX3 ip. mágneskapcs. 3P 185A 2Z+2NY 24V AC/DC | 260856 |  |  | PL1 - Energiaelosztási megoldások | 0121 | CTX3 mágneskapcsolók és hőkioldók | 1 | 1 | db | 3414970403445 |  | 3414970403445 | 3414970624314 | 8536419089 | 5813 |  | 5813 |  | 12.405
416286 | LG-416286 | CTX3 ip. mágneskapcs. 3P 185A 2Z+2NY 100V-240V AC/DC | 260856 |  |  | PL1 - Energiaelosztási megoldások | 0121 | CTX3 mágneskapcsolók és hőkioldók | 1 | 1 | db | 3414970403469 |  | 3414970403469 | 3414970624338 | 8536490099 | 5369 |  | 5369 |  | 12.482
416289 | LG-416289 | CTX3 ip. mágneskapcs. 3P 185A 2Z+2NY 380V-450V AC | 260856 |  |  | PL1 - Energiaelosztási megoldások | 0121 | CTX3 mágneskapcsolók és hőkioldók | 1 | 1 | db | 3414970403476 |  | 3414970403476 | 3414970624345 | 8536490099 | 5586 |  | 5586 |  | 12.482
416290 | LG-416290 | CTX3 ip. mágneskapcs. 3P 225A 2Z+2NY 24V AC/DC | 312001 |  |  | PL1 - Energiaelosztási megoldások | 0121 | CTX3 mágneskapcsolók és hőkioldók | 1 | 1 | db | 3414970403483 |  | 3414970403483 | 3414970624352 | 8536419089 | 5807 |  | 5807 |  | 12.335
416296 | LG-416296 | CTX3 ip. mágneskapcs. 3P 225A 2Z 2NY 100-240V AC/DC | 312001 |  |  | PL1 - Energiaelosztási megoldások | 0121 | CTX3 mágneskapcsolók és hőkioldók | 1 | 1 | db | 3414970403506 |  | 3414970403506 | 3414970550347 | 8536490099 | 5890 |  | 5890 |  | 12.482
416299 | LG-416299 | CTX3 ip. mágneskapcs. 3P 225A 2Z+2NY 380V-450V AC | 312001 |  |  | PL1 - Energiaelosztási megoldások | 0121 | CTX3 mágneskapcsolók és hőkioldók | 1 | 1 | db | 3414970403513 |  | 3414970403513 | 3414970550354 | 8536490099 | 5597 |  | 5597 |  | 12.852
416306 | LG-416306 | CTX3 ip. mágneskapcs. 3P 265A 2Z+2NY 100V-240V AC/DC | 383608 |  |  | PL1 - Energiaelosztási megoldások | 0121 | CTX3 mágneskapcsolók és hőkioldók | 1 | 1 | db | 3414970403520 |  | 3414970403520 | 3414970550361 | 8536490099 | 9490 |  | 9490 |  | 17.694
416309 | LG-416309 | CTX3 ip. mágneskapcs. 3P 265A 2Z+2NY 380V-450V AC | 383608 |  |  | PL1 - Energiaelosztási megoldások | 0121 | CTX3 mágneskapcsolók és hőkioldók | 1 | 1 | db | 3414970403537 |  | 3414970403537 | 3414970550378 | 8536490099 | 9312 |  | 9312 |  | 17.736
416316 | LG-416316 | CTX3 ip. mágneskapcs. 3P 330A 2Z+2NY 100V-240V AC/DC | 470548 |  |  | PL1 - Energiaelosztási megoldások | 0121 | CTX3 mágneskapcsolók és hőkioldók | 1 | 1 | db | 3414970403544 |  | 3414970403544 | 3414970550385 | 8536490099 | 9470 |  | 9470 |  | 17.54
416319 | LG-416319 | CTX3 ip. mágneskapcs. 3P 330A 2Z+2NY 380V-450V AC | 470548 |  |  | PL1 - Energiaelosztási megoldások | 0121 | CTX3 mágneskapcsolók és hőkioldók | 1 | 1 | db | 3414970403551 |  | 3414970403551 | 3414970550392 | 8536490099 | 9322 |  | 9322 |  | 17.349
416326 | LG-416326 | CTX3 ip. mágneskapcs. 3P 400A 2Z+2NY 100V-240V AC/DC | 549691 |  |  | PL1 - Energiaelosztási megoldások | 0121 | CTX3 mágneskapcsolók és hőkioldók | 1 | 1 | db | 3414970403568 |  | 3414970403568 | 3414970550408 | 8536490099 | 9510 |  | 9510 |  | 17.694 | X
416329 | LG-416329 | CTX3 ip. mágneskapcs. 3P 400A 2Z+2NY 380V-450V AC | 549691 |  |  | PL1 - Energiaelosztási megoldások | 0121 | CTX3 mágneskapcsolók és hőkioldók | 1 | 1 | db | 3414970403575 |  | 3414970403575 | 3414970550415 | 8536490099 | 9332 |  | 9332 |  | 17.568
416336 | LG-416336 | CTX3 ip. mágneskapcs. 3P 500A 2Z+2NY 200V-240V AC/DC | 918506 |  |  | PL1 - Energiaelosztási megoldások | 0121 | CTX3 mágneskapcsolók és hőkioldók | 1 | 1 | db | 3414970403582 |  | 3414970403582 | 3414970550422 | 8536490099 | 22897 |  | 22897 |  | 31.956
416339 | LG-416339 | CTX3 ip. mágneskapcs. 3P 500A 2Z+2NY 380V-450V AC | 885105 |  |  | PL1 - Energiaelosztási megoldások | 0121 | CTX3 mágneskapcsolók és hőkioldók | 1 | 1 | db | 3414970403599 |  | 3414970403599 | 3414970550439 | 8536490099 | 22747 |  | 22747 |  | 33.077
416346 | LG-416346 | CTX3 ip. mágneskapcs. 3P 630A 2Z+2NY 200V-240V AC/DC | 1118034 |  |  | PL1 - Energiaelosztási megoldások | 0121 | CTX3 mágneskapcsolók és hőkioldók | 1 | 1 | db | 3414970403605 |  | 3414970403605 | 3414970550446 | 8536490099 | 22843 |  | 22843 |  | 31.619
416349 | LG-416349 | CTX3 ip. mágneskapcs. 3P 630A 2Z+2NY 380V-450V AC | 1118034 |  |  | PL1 - Energiaelosztási megoldások | 0121 | CTX3 mágneskapcsolók és hőkioldók | 1 | 1 | db | 3414970403612 |  | 3414970403612 | 3414970550453 | 8536490099 | 22787 |  | 22787 |  | 32.024
416356 | LG-416356 | CTX3 ip. mágneskapcs. 3P 800A 2Z+2NY 200V-240V AC/DC | 1537306 |  |  | PL1 - Energiaelosztási megoldások | 0121 | CTX3 mágneskapcsolók és hőkioldók | 1 | 1 | db | 3414970403629 |  | 3414970403629 | 3414970550460 | 8536490099 | 22932 |  | 22932 |  | 31.956
416359 | LG-416359 | CTX3 ip. mágneskapcs. 3P 800A 2Z+2NY 380V-450V AC | 1537306 |  |  | PL1 - Energiaelosztási megoldások | 0121 | CTX3 mágneskapcsolók és hőkioldók | 1 | 1 | db | 3414970403636 |  | 3414970403636 | 3414970550477 | 8536490099 | 22694 |  | 22694 |  | 32.874
416426 | LG-416426 | CTX3 ip. mágneskapcs. 4P 40A AC1 230V AC | 30258 |  |  | PL1 - Energiaelosztási megoldások | 0121 | CTX3 mágneskapcsolók és hőkioldók | 1 | 20 | db | 3414970403667 | 3414970403667 | 3414970526731 | 3414970550484 | 8536490099 | 400 | 400 | 8416 | 0.374 | 10.911 | X
416436 | LG-416436 | CTX3 ip. mágneskapcs. 4P 60A AC1 230V AC | 55878 |  |  | PL1 - Energiaelosztási megoldások | 0121 | CTX3 mágneskapcsolók és hőkioldók | 1 | 15 | db | 3414970403681 | 3414970403681 | 3414970403698 | 3414970550491 | 8536490099 | 490 | 490 | 7763 | 0.508 | 11.344 | X
416446 | LG-416446 | CTX3 ip. mágneskapcs. 4P 100A AC1 230V AC | 88493 |  |  | PL1 - Energiaelosztási megoldások | 0121 | CTX3 mágneskapcsolók és hőkioldók | 1 | 10 | db | 3414970403704 | 3414970403704 | 3414970403711 | 3414970550507 | 8536490099 | 1418 | 1418 | 14781 | 1.703 | 23.396 | X
416456 | LG-416456 | CTX3 ip. mágneskapcs. 4P 135A AC1 230V AC | 102465 |  |  | PL1 - Energiaelosztási megoldások | 0121 | CTX3 mágneskapcsolók és hőkioldók | 1 | 10 | db | 3414970403728 | 3414970403728 | 3414970403735 | 3414970550514 | 8536490099 | 1427 | 1427 | 14856 | 1.693 | 23.171
416466 | LG-416466 | CTX3 ip. mágneskapcs. 4P 155A 2Z2NY 100-240V ACDC | 289669 |  |  | PL1 - Energiaelosztási megoldások | 0121 | CTX3 mágneskapcsolók és hőkioldók | 1 | 1 | db | 3414970403742 |  | 3414970403742 | 3414970550521 | 8536490099 | 6496 |  | 6496 |  | 14.988
416476 | LG-416476 | CTX3 ip. mágneskapcs. 4P 200A 2Z2NY 100-240V ACDC | 314432 |  |  | PL1 - Energiaelosztási megoldások | 0121 | CTX3 mágneskapcsolók és hőkioldók | 1 | 1 | db | 3414970403759 |  | 3414970403759 | 3414970550538 | 8536490099 | 6716 |  | 6716 |  | 14.959
416486 | LG-416486 | CTX3 ip. mágneskapcs. 4P 260A 2Z2NY 100-240V ACDC | 419249 |  |  | PL1 - Energiaelosztási megoldások | 0121 | CTX3 mágneskapcsolók és hőkioldók | 1 | 1 | db | 3414970403766 |  | 3414970403766 | 3414970550545 | 8536490099 | 6713 |  | 6713 |  | 15.217
416496 | LG-416496 | CTX3 ip. mágneskapcs. 4P 350A 2Z2NY 100-240V ACDC | 745353 |  |  | PL1 - Energiaelosztási megoldások | 0121 | CTX3 mágneskapcsolók és hőkioldók | 1 | 1 | db | 3414970403773 |  | 3414970403773 | 3414970550552 | 8536490099 | 11215 |  | 11215 |  | 22.071
416506 | LG-416506 | CTX3 ip. mágneskapcs. 4P 420A 2Z2NY 100-240V ACDC | 815229 |  |  | PL1 - Energiaelosztási megoldások | 0121 | CTX3 mágneskapcsolók és hőkioldók | 1 | 1 | db | 3414970403780 |  | 3414970403780 | 3414970550569 | 8536490099 | 11279 |  | 11279 |  | 21.656
416516 | LG-416516 | CTX3 ip. mágneskapcs. 4P 660A 2Z2NY 200-240V ACDC | 1397551 |  |  | PL1 - Energiaelosztási megoldások | 0121 | CTX3 mágneskapcsolók és hőkioldók | 1 | 1 | db | 3414970403797 |  | 3414970403797 | 3414970550576 | 8536490099 | 28495 |  | 28495 |  | 37.406
416526 | LG-416526 | CTX3 ip. mágneskapcs. 4P 800A 2Z2NY 200-240V ACDC | 1583892 |  |  | PL1 - Energiaelosztási megoldások | 0121 | CTX3 mágneskapcsolók és hőkioldók | 1 | 1 | db | 3414970403803 |  | 3414970403803 | 3414970550583 | 8536490099 | 28443 |  | 28443 |  | 37.406
416591 | LG-416591 | RTX3 40 rögzítési kiegészítő 32 A-ig | 5799 |  |  | PL1 - Energiaelosztási megoldások | 0121 | CTX3 mágneskapcsolók és hőkioldók | 1 | 30 | db | 3414970409720 | 3414970409720 | 3414970409737 | 3414970550590 | 8538909999 | 91 | 91 | 3343 | 0.499 | 20.738
416592 | LG-416592 | RTX3 40 rögzítési kiegészítő 40 A-ig | 5799 |  |  | PL1 - Energiaelosztási megoldások | 0121 | CTX3 mágneskapcsolók és hőkioldók | 1 | 30 | db | 3414970409744 | 3414970409744 | 3414970409751 | 3414970550606 | 8538909999 | 95 | 95 | 3442 | 0.494 | 20.093
416593 | LG-416593 | RTX3 65 rögzítési kieg. csavaros bekötőkapoccsal | 5799 |  |  | PL1 - Energiaelosztási megoldások | 0121 | CTX3 mágneskapcsolók és hőkioldók | 1 | 20 | db | 3414970409768 | 3414970409768 | 3414970409775 | 3414970550613 | 8538909999 | 148 | 148 | 3566 | 0.715 | 20.093
416594 | LG-416594 | RTX3 65 rögzítési kieg. húzókengyeles b.kap. | 9295 |  |  | PL1 - Energiaelosztási megoldások | 0121 | CTX3 mágneskapcsolók és hőkioldók | 1 | 20 | db | 3414970409782 | 3414970409782 | 3414970409799 | 3414970550620 | 8538909999 | 171 | 171 | 4006 | 0.715 | 20.093
416595 | LG-416595 | RTX3 100 rögzítési kieg. csavaros bekötőkapoccsal | 13485 |  |  | PL1 - Energiaelosztási megoldások | 0121 | CTX3 mágneskapcsolók és hőkioldók | 1 | 15 | db | 3414970409805 | 3414970409805 | 3414970409812 | 3414970550637 | 8538909999 | 247 | 247 | 4397 | 1.172 | 23.463
416596 | LG-416596 | RTX3 100 rögzítési kieg. húzókengyeles b.kap. | 13485 |  |  | PL1 - Energiaelosztási megoldások | 0121 | CTX3 mágneskapcsolók és hőkioldók | 1 | 15 | db | 3414970409829 | 3414970409829 | 3414970409836 | 3414970550644 | 8538909999 | 262 | 262 | 4646 | 1.181 | 23.88
416597 | LG-416597 | RTX3 150 rögzítési kieg. csavaros bekötőkapoccsal | 17678 |  |  | PL1 - Energiaelosztási megoldások | 0121 | CTX3 mágneskapcsolók és hőkioldók | 1 | 10 | db | 3414970409843 | 3414970409843 | 3414970409850 | 3414970550651 | 8538909999 | 361 | 361 | 4373 | 2.488 | 36.26
416598 | LG-416598 | RTX3 150 rögzítési kieg. húzókengyeles b.kap. | 17678 |  |  | PL1 - Energiaelosztási megoldások | 0121 | CTX3 mágneskapcsolók és hőkioldók | 1 | 10 | db | 3414970409867 | 3414970409867 | 3414970526793 | 3414970624871 | 8538909999 | 445 | 445 | 5246 | 2.462 | 36.908
416640 | LG-416640 | RTX3 40 hőkioldó relé 0,1-0,16A nem diff. | 19943 |  |  | PL1 - Energiaelosztási megoldások | 0121 | CTX3 mágneskapcsolók és hőkioldók | 1 | 30 | db | 3414970405494 | 3414970405494 | 3414970405500 | 3414970550668 | 8536490099 | 175 | 175 | 5792 | 0.356 | 16.946
416641 | LG-416641 | RTX3 40 hőkioldó relé 0,16-0,25A nem diff. | 19943 |  |  | PL1 - Energiaelosztási megoldások | 0121 | CTX3 mágneskapcsolók és hőkioldók | 1 | 30 | db | 3414970405517 | 3414970405517 | 3414970405524 | 3414970550675 | 8536490099 | 175 | 175 | 5792 | 0.356 | 16.946
416642 | LG-416642 | RTX3 40 hőkioldó relé 0,25-0,4A nem diff. | 19943 |  |  | PL1 - Energiaelosztási megoldások | 0121 | CTX3 mágneskapcsolók és hőkioldók | 1 | 30 | db | 3414970405531 | 3414970405531 | 3414970405548 | 3414970550682 | 8536490099 | 177 | 177 | 5805 | 0.356 | 16.563
416643 | LG-416643 | RTX3 40 hőkioldó relé 0,4-0,63A nem diff. | 19943 |  |  | PL1 - Energiaelosztási megoldások | 0121 | CTX3 mágneskapcsolók és hőkioldók | 1 | 30 | db | 3414970405555 | 3414970405555 | 3414970405562 | 3414970550699 | 8536490099 | 177 | 177 | 5775 | 0.367 | 15.506
416644 | LG-416644 | RTX3 40 hőkioldó relé 0,63-1A nem diff. | 19943 |  |  | PL1 - Energiaelosztási megoldások | 0121 | CTX3 mágneskapcsolók és hőkioldók | 1 | 30 | db | 3414970405579 | 3414970405579 | 3414970405586 | 3414970550705 | 8536490099 | 176 | 176 | 5791 | 0.372 | 15.53
416645 | LG-416645 | RTX3 40 hőkioldó relé 1-1,6A nem diff. | 19943 |  |  | PL1 - Energiaelosztási megoldások | 0121 | CTX3 mágneskapcsolók és hőkioldók | 1 | 30 | db | 3414970405593 | 3414970405593 | 3414970405609 | 3414970550712 | 8536490099 | 177 | 177 | 5810 | 0.372 | 15.53
416646 | LG-416646 | RTX3 40 hőkioldó relé 1,6-2,5A nem diff. | 19943 |  |  | PL1 - Energiaelosztási megoldások | 0121 | CTX3 mágneskapcsolók és hőkioldók | 1 | 30 | db | 3414970405616 | 3414970405616 | 3414970405623 | 3414970550729 | 8536490099 | 180 | 180 | 5887 | 0.372 | 15.53
416647 | LG-416647 | RTX3 40 hőkioldó relé 2,5-4A nem diff. | 19943 |  |  | PL1 - Energiaelosztási megoldások | 0121 | CTX3 mágneskapcsolók és hőkioldók | 1 | 30 | db | 3414970405630 | 3414970405630 | 3414970405647 | 3414970550736 | 8536490099 | 196.9 | 179 | 5882 | 0.388 | 15.888
416648 | LG-416648 | RTX3 40 hőkioldó relé 4-6A nem diff. | 19943 |  |  | PL1 - Energiaelosztási megoldások | 0121 | CTX3 mágneskapcsolók és hőkioldók | 1 | 30 | db | 3414970405654 | 3414970405654 | 3414970405661 | 3414970550743 | 8536490099 | 180 | 180 | 5884 | 0.372 | 15.53
416649 | LG-416649 | RTX3 40 hőkioldó relé 5-8A nem diff. | 19943 |  |  | PL1 - Energiaelosztási megoldások | 0121 | CTX3 mágneskapcsolók és hőkioldók | 1 | 30 | db | 3414970405678 | 3414970405678 | 3414970405685 | 3414970550750 | 8536490099 | 182 | 182 | 5954 | 0.372 | 15.53
416650 | LG-416650 | RTX3 40 hőkioldó relé 6-9A nem diff. | 19943 |  |  | PL1 - Energiaelosztási megoldások | 0121 | CTX3 mágneskapcsolók és hőkioldók | 1 | 30 | db | 3414970405692 | 3414970405692 | 3414970405708 | 3414970550767 | 8536490099 | 182 | 182 | 5977 | 0.368 | 15.4
416651 | LG-416651 | RTX3 40 hőkioldó relé 7-10A nem diff. | 19943 |  |  | PL1 - Energiaelosztási megoldások | 0121 | CTX3 mágneskapcsolók és hőkioldók | 1 | 30 | db | 3414970405715 | 3414970405715 | 3414970405722 | 3414970550774 | 8536490099 | 182 | 182 | 5944 | 0.372 | 15.53
416652 | LG-416652 | RTX3 40 hőkioldó relé 9-13A nem diff. | 21486 |  |  | PL1 - Energiaelosztási megoldások | 0121 | CTX3 mágneskapcsolók és hőkioldók | 1 | 30 | db | 3414970405739 | 3414970405739 | 3414970405746 | 3414970550781 | 8536490099 | 183 | 183 | 6010 | 0.372 | 15.53
416653 | LG-416653 | RTX3 40 hőkioldó relé 12-18A nem diff. | 21486 |  |  | PL1 - Energiaelosztási megoldások | 0121 | CTX3 mágneskapcsolók és hőkioldók | 1 | 30 | db | 3414970405753 | 3414970405753 | 3414970405760 | 3414970550798 | 8536490099 | 186 | 186 | 6071 | 0.372 | 15.53
416654 | LG-416654 | RTX3 40 hőkioldó relé 16-22A nem diff. | 21486 |  |  | PL1 - Energiaelosztási megoldások | 0121 | CTX3 mágneskapcsolók és hőkioldók | 1 | 30 | db | 3414970405777 | 3414970405777 | 3414970405784 | 3414970550804 | 8536490099 | 182 | 182 | 5991 | 0.372 | 15.53
416655 | LG-416655 | RTX3 40 hőkioldó relé 18-25A nem diff. | 28131 |  |  | PL1 - Energiaelosztási megoldások | 0121 | CTX3 mágneskapcsolók és hőkioldók | 1 | 30 | db | 3414970405791 | 3414970405791 | 3414970405807 | 3414970550811 | 8536490099 | 186 | 186 | 6123 | 0.367 | 15.53
416656 | LG-416656 | RTX3 40 hőkioldó relé 22-32A nem diff. | 28131 |  |  | PL1 - Energiaelosztási megoldások | 0121 | CTX3 mágneskapcsolók és hőkioldók | 1 | 30 | db | 3414970405814 | 3414970405814 | 3414970405821 | 3414970550828 | 8536490099 | 188 | 188 | 6168 | 0.367 | 15.416
416657 | LG-416657 | RTX3 40 hőkioldó relé 28-40A nem diff. | 28131 |  |  | PL1 - Energiaelosztási megoldások | 0121 | CTX3 mágneskapcsolók és hőkioldók | 1 | 30 | db | 3414970405838 | 3414970405838 | 3414970405845 | 3414970550835 | 8536490099 | 205 | 205 | 6633 | 0.367 | 15.416
416660 | LG-416660 | RTX3 40 hőkioldó relé 0,1-0,16A diff. | 22105 |  |  | PL1 - Energiaelosztási megoldások | 0121 | CTX3 mágneskapcsolók és hőkioldók | 1 | 30 | db | 3414970405852 | 3414970405852 | 3414970405869 | 3414970550842 | 8536490099 | 177 | 177 | 5812 | 0.356 | 15.227
416661 | LG-416661 | RTX3 40 hőkioldó relé 0,16-0,25A diff. | 22105 |  |  | PL1 - Energiaelosztási megoldások | 0121 | CTX3 mágneskapcsolók és hőkioldók | 1 | 30 | db | 3414970405876 | 3414970405876 | 3414970405883 | 3414970550859 | 8536490099 | 177 | 177 | 5813 | 0.356 | 16.927
416662 | LG-416662 | RTX3 40 hőkioldó relé 0,25-0,4A diff. | 22105 |  |  | PL1 - Energiaelosztási megoldások | 0121 | CTX3 mágneskapcsolók és hőkioldók | 1 | 30 | db | 3414970405890 | 3414970405890 | 3414970405906 | 3414970550866 | 8536490099 | 177 | 177 | 5829 | 0.356 | 15.35
416663 | LG-416663 | RTX3 40 hőkioldó relé 0,4-0,63A diff. | 22105 |  |  | PL1 - Energiaelosztási megoldások | 0121 | CTX3 mágneskapcsolók és hőkioldók | 1 | 30 | db | 3414970405913 | 3414970405913 | 3414970405920 | 3414970550873 | 8536490099 | 176 | 176 | 5793 | 0.368 | 15.687
416664 | LG-416664 | RTX3 40 hőkioldó relé 0,63-1A diff. | 22105 |  |  | PL1 - Energiaelosztási megoldások | 0121 | CTX3 mágneskapcsolók és hőkioldók | 1 | 30 | db | 3414970405937 | 3414970405937 | 3414970405944 | 3414970550880 | 8536490099 | 178 | 178 | 5849 | 0.372 | 15.53
416665 | LG-416665 | RTX3 40 hőkioldó relé 1-1,6A diff. | 22105 |  |  | PL1 - Energiaelosztási megoldások | 0121 | CTX3 mágneskapcsolók és hőkioldók | 1 | 30 | db | 3414970405951 | 3414970405951 | 3414970405968 | 3414970550897 | 8536490099 | 178 | 178 | 5848 | 0.379 | 16.79
416666 | LG-416666 | RTX3 40 hőkioldó relé 1,6-2,5A diff. | 22105 |  |  | PL1 - Energiaelosztási megoldások | 0121 | CTX3 mágneskapcsolók és hőkioldók | 1 | 30 | db | 3414970405975 | 3414970405975 | 3414970405982 | 3414970550903 | 8536490099 | 179 | 179 | 5871 | 0.372 | 15.53
416667 | LG-416667 | RTX3 40 hőkioldó relé 2,5-4A diff. | 22105 |  |  | PL1 - Energiaelosztási megoldások | 0121 | CTX3 mágneskapcsolók és hőkioldók | 1 | 30 | db | 3414970405999 | 3414970405999 | 3414970406002 | 3414970550910 | 8536490099 | 178 | 178 | 5882 | 0.367 | 15.416
416668 | LG-416668 | RTX3 40 hőkioldó relé 4-6A diff. | 22105 |  |  | PL1 - Energiaelosztási megoldások | 0121 | CTX3 mágneskapcsolók és hőkioldók | 1 | 30 | db | 3414970406019 | 3414970406019 | 3414970406026 | 3414970550927 | 8536490099 | 180 | 180 | 5915 | 0.367 | 15.416
416669 | LG-416669 | RTX3 40 hőkioldó relé 5-8A diff. | 22105 |  |  | PL1 - Energiaelosztási megoldások | 0121 | CTX3 mágneskapcsolók és hőkioldók | 1 | 30 | db | 3414970406033 | 3414970406033 | 3414970406040 | 3414970550934 | 8536490099 | 183 | 183 | 6002 | 0.359 | 15.29
416670 | LG-416670 | RTX3 40 hőkioldó relé 6-9A diff. | 22105 |  |  | PL1 - Energiaelosztási megoldások | 0121 | CTX3 mágneskapcsolók és hőkioldók | 1 | 30 | db | 3414970406057 | 3414970406057 | 3414970406064 | 3414970550941 | 8536490099 | 181 | 181 | 5932 | 0.356 | 15.072 | X
416671 | LG-416671 | RTX3 40 hőkioldó relé 7-10A diff. | 22105 |  |  | PL1 - Energiaelosztási megoldások | 0121 | CTX3 mágneskapcsolók és hőkioldók | 1 | 30 | db | 3414970406071 | 3414970406071 | 3414970406088 | 3414970550958 | 8536490099 | 182 | 182 | 5975 | 0.367 | 15.416
416672 | LG-416672 | RTX3 40 hőkioldó relé 9-13A diff. | 24436 |  |  | PL1 - Energiaelosztási megoldások | 0121 | CTX3 mágneskapcsolók és hőkioldók | 1 | 30 | db | 3414970406095 | 3414970406095 | 3414970406101 | 3414970550965 | 8536490099 | 184 | 184 | 6039 | 0.372 | 15.53 | X
416673 | LG-416673 | RTX3 40 hőkioldó relé 12-18A diff. | 24436 |  |  | PL1 - Energiaelosztási megoldások | 0121 | CTX3 mágneskapcsolók és hőkioldók | 1 | 30 | db | 3414970406118 | 3414970406118 | 3414970406125 | 3414970550972 | 8536490099 | 186 | 186 | 6098 | 0.372 | 15.53 | X
416674 | LG-416674 | RTX3 40 hőkioldó relé 16-22A diff. | 24436 |  |  | PL1 - Energiaelosztási megoldások | 0121 | CTX3 mágneskapcsolók és hőkioldók | 1 | 30 | db | 3414970406132 | 3414970406132 | 3414970406149 | 3414970550989 | 8536490099 | 184 | 184 | 6019 | 0.372 | 15.53
416675 | LG-416675 | RTX3 40 hőkioldó relé 18-25A diff. | 30258 |  |  | PL1 - Energiaelosztási megoldások | 0121 | CTX3 mágneskapcsolók és hőkioldók | 1 | 30 | db | 3414970406156 | 3414970406156 | 3414970406163 | 3414970550996 | 8536490099 | 187 | 187 | 6143 | 0.38 | 15.252
416676 | LG-416676 | RTX3 40 hőkioldó relé 22-32A diff. | 34916 |  |  | PL1 - Energiaelosztási megoldások | 0121 | CTX3 mágneskapcsolók és hőkioldók | 1 | 30 | db | 3414970406170 | 3414970406170 | 3414970406187 | 3414970551009 | 8536490099 | 190 | 190 | 6218 | 0.372 | 15.53 | X
416677 | LG-416677 | RTX3 40 hőkioldó relé 28-40A diff. | 37245 |  |  | PL1 - Energiaelosztási megoldások | 0121 | CTX3 mágneskapcsolók és hőkioldók | 1 | 30 | db | 3414970406194 | 3414970406194 | 3414970406200 | 3414970551016 | 8536490099 | 205 | 205 | 6678 | 0.367 | 15.416
416683 | LG-416683 | RTX3 65 hőkioldó relé 9-13A nem diff. | 31655 |  |  | PL1 - Energiaelosztási megoldások | 0121 | CTX3 mágneskapcsolók és hőkioldók | 1 | 20 | db | 3414970406279 | 3414970406279 | 3414970406286 | 3414970551023 | 8536490099 | 344.3 | 313 | 6768 | 0.567 | 16.372
416684 | LG-416684 | RTX3 65 hőkioldó relé 12-18A nem diff. | 31655 |  |  | PL1 - Energiaelosztási megoldások | 0121 | CTX3 mágneskapcsolók és hőkioldók | 1 | 20 | db | 3414970406293 | 3414970406293 | 3414970406309 | 3414970551030 | 8536490099 | 313 | 313 | 6778 | 0.552 | 15.078
416685 | LG-416685 | RTX3 65 hőkioldó relé 16-22A nem diff. | 34916 |  |  | PL1 - Energiaelosztási megoldások | 0121 | CTX3 mágneskapcsolók és hőkioldók | 1 | 20 | db | 3414970406316 | 3414970406316 | 3414970406323 | 3414970551047 | 8536490099 | 318 | 318 | 6857 | 0.552 | 15.078
416686 | LG-416686 | RTX3 65 hőkioldó relé 18-25A nem diff. | 34916 |  |  | PL1 - Energiaelosztási megoldások | 0121 | CTX3 mágneskapcsolók és hőkioldók | 1 | 20 | db | 3414970406330 | 3414970406330 | 3414970406347 | 3414970551054 | 8536490099 | 352 | 320 | 6913 | 0.567 | 16.372
416687 | LG-416687 | RTX3 65 hőkioldó relé 22-32A nem diff. | 37245 |  |  | PL1 - Energiaelosztási megoldások | 0121 | CTX3 mágneskapcsolók és hőkioldók | 1 | 20 | db | 3414970406354 | 3414970406354 | 3414970406361 | 3414970551061 | 8536490099 | 316 | 316 | 6806 | 0.552 | 15.078
416688 | LG-416688 | RTX3 65 hőkioldó relé 28-40A nem diff. | 39575 |  |  | PL1 - Energiaelosztási megoldások | 0121 | CTX3 mágneskapcsolók és hőkioldók | 1 | 20 | db | 3414970406378 | 3414970406378 | 3414970406385 | 3414970551078 | 8536490099 | 316 | 316 | 6823 | 0.565 | 15.561
416689 | LG-416689 | RTX3 65 hőkioldó relé 34-50A nem diff. | 41905 |  |  | PL1 - Energiaelosztási megoldások | 0121 | CTX3 mágneskapcsolók és hőkioldók | 1 | 20 | db | 3414970406392 | 3414970406392 | 3414970406408 | 3414970551085 | 8536490099 | 319 | 319 | 6890 | 0.565 | 15.766
416690 | LG-416690 | RTX3 65 hőkioldó relé 45-65A nem diff. | 44233 |  |  | PL1 - Energiaelosztási megoldások | 0121 | CTX3 mágneskapcsolók és hőkioldók | 1 | 20 | db | 3414970406415 | 3414970406415 | 3414970406422 | 3414970551092 | 8536490099 | 325 | 325 | 7003 | 0.552 | 15.078
416703 | LG-416703 | RTX3 65 hőkioldó relé 9-13A diff. | 39127 |  |  | PL1 - Energiaelosztási megoldások | 0121 | CTX3 mágneskapcsolók és hőkioldók | 1 | 20 | db | 3414970406491 | 3414970406491 | 3414970406507 | 3414970551108 | 8536490099 | 333 | 333 | 7182 | 0.567 | 16.624
416704 | LG-416704 | RTX3 65 hőkioldó relé 12-18A diff. | 39127 |  |  | PL1 - Energiaelosztási megoldások | 0121 | CTX3 mágneskapcsolók és hőkioldók | 1 | 20 | db | 3414970406514 | 3414970406514 | 3414970406521 | 3414970551115 | 8536490099 | 335 | 335 | 7218 | 0.547 | 15.625
416705 | LG-416705 | RTX3 65 hőkioldó relé 16-22A diff. | 41905 |  |  | PL1 - Energiaelosztási megoldások | 0121 | CTX3 mágneskapcsolók és hőkioldók | 1 | 20 | db | 3414970406538 | 3414970406538 | 3414970406545 | 3414970551122 | 8536490099 | 339 | 339 | 7267 | 0.552 | 15.078
416706 | LG-416706 | RTX3 65 hőkioldó relé 18-25A diff. | 41905 |  |  | PL1 - Energiaelosztási megoldások | 0121 | CTX3 mágneskapcsolók és hőkioldók | 1 | 20 | db | 3414970406552 | 3414970406552 | 3414970406569 | 3414970551139 | 8536490099 | 342 | 342 | 7327 | 0.595 | 16.789
416707 | LG-416707 | RTX3 65 hőkioldó relé 22-32A diff. | 44233 |  |  | PL1 - Energiaelosztási megoldások | 0121 | CTX3 mágneskapcsolók és hőkioldók | 1 | 20 | db | 3414970406576 | 3414970406576 | 3414970406583 | 3414970551146 | 8536490099 | 336 | 336 | 7224 | 0.549 | 15.413
416708 | LG-416708 | RTX3 65 hőkioldó relé 28-40A diff. | 46561 |  |  | PL1 - Energiaelosztási megoldások | 0121 | CTX3 mágneskapcsolók és hőkioldók | 1 | 20 | db | 3414970406590 | 3414970406590 | 3414970406606 | 3414970551153 | 8536490099 | 336 | 336 | 7231 | 0.548 | 15.716
416709 | LG-416709 | RTX3 65 hőkioldó relé 34-50A diff. | 48892 |  |  | PL1 - Energiaelosztási megoldások | 0121 | CTX3 mágneskapcsolók és hőkioldók | 1 | 20 | db | 3414970406613 | 3414970406613 | 3414970406620 | 3414970551160 | 8536490099 | 347 | 347 | 7315 | 0.552 | 15.078
416710 | LG-416710 | RTX3 65 hőkioldó relé 45-65A diff. | 51220 |  |  | PL1 - Energiaelosztási megoldások | 0121 | CTX3 mágneskapcsolók és hőkioldók | 1 | 20 | db | 3414970406637 | 3414970406637 | 3414970406644 | 3414970551177 | 8536490099 | 346 | 346 | 7408 | 0.549 | 15.413
416723 | LG-416723 | RTX3 100 hőkioldó relé 18-25A nem diff. | 41905 |  |  | PL1 - Energiaelosztási megoldások | 0121 | CTX3 mágneskapcsolók és hőkioldók | 1 | 15 | db | 3414970406712 | 3414970406712 | 3414970406729 | 3414970551184 | 8536490099 | 493 | 493 | 7985 | 0.914 | 18.494
416724 | LG-416724 | RTX3 100 hőkioldó relé 22-32A nem diff. | 41905 |  |  | PL1 - Energiaelosztási megoldások | 0121 | CTX3 mágneskapcsolók és hőkioldók | 1 | 15 | db | 3414970406736 | 3414970406736 | 3414970406743 | 3414970551191 | 8536490099 | 485 | 485 | 7870 | 0.951 | 20.378
416725 | LG-416725 | RTX3 100 hőkioldó relé 28-40A nem diff. | 41905 |  |  | PL1 - Energiaelosztási megoldások | 0121 | CTX3 mágneskapcsolók és hőkioldók | 1 | 15 | db | 3414970406750 | 3414970406750 | 3414970406767 | 3414970551207 | 8536490099 | 488 | 488 | 7875 | 0.91 | 18.494
416726 | LG-416726 | RTX3 100 hőkioldó relé 34-50A nem diff. | 41905 |  |  | PL1 - Energiaelosztási megoldások | 0121 | CTX3 mágneskapcsolók és hőkioldók | 1 | 15 | db | 3414970406774 | 3414970406774 | 3414970406781 | 3414970551214 | 8536490099 | 489 | 489 | 7934 | 0.93 | 18.588
416727 | LG-416727 | RTX3 100 hőkioldó relé 45-65A nem diff. | 45397 |  |  | PL1 - Energiaelosztási megoldások | 0121 | CTX3 mágneskapcsolók és hőkioldók | 1 | 15 | db | 3414970406798 | 3414970406798 | 3414970406804 | 3414970551221 | 8536490099 | 492 | 492 | 8002 | 0.914 | 19.326
416728 | LG-416728 | RTX3 100 hőkioldó relé 54-75A nem diff. | 51220 |  |  | PL1 - Energiaelosztási megoldások | 0121 | CTX3 mágneskapcsolók és hőkioldók | 1 | 15 | db | 3414970406811 | 3414970406811 | 3414970406828 | 3414970551238 | 8536490099 | 501 | 501 | 8120 | 0.914 | 19.326
416729 | LG-416729 | RTX3 100 hőkioldó relé 63-85A nem diff. | 51220 |  |  | PL1 - Energiaelosztási megoldások | 0121 | CTX3 mágneskapcsolók és hőkioldók | 1 | 15 | db | 3414970406835 | 3414970406835 | 3414970406842 | 3414970551245 | 8536490099 | 501 | 501 | 8151 | 0.914 | 19.326
416730 | LG-416730 | RTX3 100 hőkioldó relé 70-95A nem diff. | 53550 |  |  | PL1 - Energiaelosztási megoldások | 0121 | CTX3 mágneskapcsolók és hőkioldók | 1 | 15 | db | 3414970406859 | 3414970406859 | 3414970406866 | 3414970551252 | 8536490099 | 506 | 506 | 8248 | 0.914 | 19.326
416731 | LG-416731 | RTX3 100 hőkioldó relé 80-100A nem diff. | 53550 |  |  | PL1 - Energiaelosztási megoldások | 0121 | CTX3 mágneskapcsolók és hőkioldók | 1 | 15 | db | 3414970406873 | 3414970406873 | 3414970406880 | 3414970551269 | 8536490099 | 506 | 506 | 8237 | 0.914 | 19.72
416743 | LG-416743 | RTX3 100 hőkioldó relé 18-25A diff. | 46561 |  |  | PL1 - Energiaelosztási megoldások | 0121 | CTX3 mágneskapcsolók és hőkioldók | 1 | 15 | db | 3414970406958 | 3414970406958 | 3414970406965 | 3414970551276 | 8536490099 | 502 | 502 | 8133 | 0.914 | 18.817
416744 | LG-416744 | RTX3 100 hőkioldó relé 22-32A diff. | 46561 |  |  | PL1 - Energiaelosztási megoldások | 0121 | CTX3 mágneskapcsolók és hőkioldók | 1 | 15 | db | 3414970406972 | 3414970406972 | 3414970406989 | 3414970551283 | 8536490099 | 499 | 499 | 8066 | 0.914 | 18.549
416745 | LG-416745 | RTX3 100 hőkioldó relé 28-40A diff. | 46561 |  |  | PL1 - Energiaelosztási megoldások | 0121 | CTX3 mágneskapcsolók és hőkioldók | 1 | 15 | db | 3414970406996 | 3414970406996 | 3414970407009 | 3414970551290 | 8536490099 | 503 | 503 | 8110 | 0.914 | 18.564
416746 | LG-416746 | RTX3 100 hőkioldó relé 34-50A diff. | 46561 |  |  | PL1 - Energiaelosztási megoldások | 0121 | CTX3 mágneskapcsolók és hőkioldók | 1 | 15 | db | 3414970407016 | 3414970407016 | 3414970407023 | 3414970551306 | 8536490099 | 506 | 506 | 8119 | 0.964 | 19.604
416747 | LG-416747 | RTX3 100 hőkioldó relé 45-65A diff. | 46561 |  |  | PL1 - Energiaelosztási megoldások | 0121 | CTX3 mágneskapcsolók és hőkioldók | 1 | 15 | db | 3414970407030 | 3414970407030 | 3414970407047 | 3414970551313 | 8536490099 | 502 | 502 | 8120 | 0.923 | 18.666
416748 | LG-416748 | RTX3 100 hőkioldó relé 54-75A diff. | 53550 |  |  | PL1 - Energiaelosztási megoldások | 0121 | CTX3 mágneskapcsolók és hőkioldók | 1 | 15 | db | 3414970407054 | 3414970407054 | 3414970407061 | 3414970551320 | 8536490099 | 511 | 511 | 8240 | 0.914 | 18.291
416749 | LG-416749 | RTX3 100 hőkioldó relé 63-85A diff. | 58209 |  |  | PL1 - Energiaelosztási megoldások | 0121 | CTX3 mágneskapcsolók és hőkioldók | 1 | 15 | db | 3414970407078 | 3414970407078 | 3414970407085 | 3414970551337 | 8536490099 | 512 | 512 | 8277 | 0.964 | 18.936
416750 | LG-416750 | RTX3 100 hőkioldó relé 70-95A diff. | 62870 |  |  | PL1 - Energiaelosztási megoldások | 0121 | CTX3 mágneskapcsolók és hőkioldók | 1 | 15 | db | 3414970407092 | 3414970407092 | 3414970407108 | 3414970551344 | 8536490099 | 518 | 518 | 8354 | 0.964 | 19.359
416751 | LG-416751 | RTX3 100 hőkioldó relé 80-100A diff. | 62870 |  |  | PL1 - Energiaelosztási megoldások | 0121 | CTX3 mágneskapcsolók és hőkioldók | 1 | 15 | db | 3414970407115 | 3414970407115 | 3414970407122 | 3414970551351 | 8536490099 | 518 | 518 | 8357 | 0.914 | 19.326
416760 | LG-416760 | RTX3 150 hőkioldó relé 45-65A nem diff. | 69856 |  |  | PL1 - Energiaelosztási megoldások | 0121 | CTX3 mágneskapcsolók és hőkioldók | 1 | 10 | db | 3414970407139 | 3414970407139 | 3414970407146 | 3414970551368 | 8536490099 | 747 | 747 | 8168 | 1.892 | 28.058
416761 | LG-416761 | RTX3 150 hőkioldó relé 54-75A nem diff. | 69856 |  |  | PL1 - Energiaelosztási megoldások | 0121 | CTX3 mágneskapcsolók és hőkioldók | 1 | 10 | db | 3414970407153 | 3414970407153 | 3414970407160 | 3414970551375 | 8536490099 | 753 | 753 | 8231 | 1.903 | 29.544
416762 | LG-416762 | RTX3 150 hőkioldó relé 63-85A nem diff. | 69856 |  |  | PL1 - Energiaelosztási megoldások | 0121 | CTX3 mágneskapcsolók és hőkioldók | 1 | 10 | db | 3414970407177 | 3414970407177 | 3414970407184 | 3414970551382 | 8536490099 | 750 | 750 | 8176 | 1.843 | 27.379
416763 | LG-416763 | RTX3 150 hőkioldó relé 70-95A nem diff. | 69856 |  |  | PL1 - Energiaelosztási megoldások | 0121 | CTX3 mágneskapcsolók és hőkioldók | 1 | 10 | db | 3414970407191 | 3414970407191 | 3414970407207 | 3414970551399 | 8536490099 | 756 | 756 | 8193 | 1.889 | 27.725
416764 | LG-416764 | RTX3 150 hőkioldó relé 80-100A nem diff. | 72182 |  |  | PL1 - Energiaelosztási megoldások | 0121 | CTX3 mágneskapcsolók és hőkioldók | 1 | 10 | db | 3414970407214 | 3414970407214 | 3414970407221 | 3414970551405 | 8536490099 | 748 | 748 | 8128 | 1.889 | 27.725
416765 | LG-416765 | RTX3 150 hőkioldó relé 110-150A nem diff. | 74516 |  |  | PL1 - Energiaelosztási megoldások | 0121 | CTX3 mágneskapcsolók és hőkioldók | 1 | 10 | db | 3414970407238 | 3414970407238 | 3414970407245 | 3414970551412 | 8536490099 | 757 | 757 | 8213 | 1.889 | 27.725
416770 | LG-416770 | RTX3 150 hőkioldó relé 45-65A diff. | 79173 |  |  | PL1 - Energiaelosztási megoldások | 0121 | CTX3 mágneskapcsolók és hőkioldók | 1 | 10 | db | 3414970407252 | 3414970407252 | 3414970407269 | 3414970551429 | 8536490099 | 838 | 838 | 9079 | 1.843 | 29.365
416771 | LG-416771 | RTX3 150 hőkioldó relé 54-75A diff. | 79173 |  |  | PL1 - Energiaelosztási megoldások | 0121 | CTX3 mágneskapcsolók és hőkioldók | 1 | 10 | db | 3414970407276 | 3414970407276 | 3414970407283 | 3414970551436 | 8536490099 | 849 | 849 | 9122 | 1.815 | 22.688
416772 | LG-416772 | RTX3 150 hőkioldó relé 63-85A diff. | 79173 |  |  | PL1 - Energiaelosztási megoldások | 0121 | CTX3 mágneskapcsolók és hőkioldók | 1 | 10 | db | 3414970407290 | 3414970407290 | 3414970407306 | 3414970551443 | 8536490099 | 842 | 842 | 9109 | 1.853 | 27.342
416773 | LG-416773 | RTX3 150 hőkioldó relé 70-95A diff. | 79173 |  |  | PL1 - Energiaelosztási megoldások | 0121 | CTX3 mágneskapcsolók és hőkioldók | 1 | 10 | db | 3414970407313 | 3414970407313 | 3414970407320 | 3414970551450 | 8536490099 | 848 | 848 | 9115 | 1.889 | 27.725
416774 | LG-416774 | RTX3 150 hőkioldó relé 80-100A diff. | 81501 |  |  | PL1 - Energiaelosztási megoldások | 0121 | CTX3 mágneskapcsolók és hőkioldók | 1 | 10 | db | 3414970407337 | 3414970407337 | 3414970407344 | 3414970551467 | 8536490099 | 841 | 841 | 9064 | 1.907 | 29.794
416775 | LG-416775 | RTX3 150 hőkioldó relé 110-150A diff. | 83832 |  |  | PL1 - Energiaelosztási megoldások | 0121 | CTX3 mágneskapcsolók és hőkioldók | 1 | 10 | db | 3414970407351 | 3414970407351 | 3414970407368 | 3414970551474 | 8536490099 | 848 | 848 | 9180 | 1.889 | 27.725
416780 | LG-416780 | RTX3 225 hőkioldó relé 65-100A diff. | 114113 |  |  | PL1 - Energiaelosztási megoldások | 0121 | CTX3 mágneskapcsolók és hőkioldók | 1 | 1 | db | 3414970407375 |  | 3414970407375 | 3414970551481 | 8536490099 | 2778 |  | 2778 |  | 5.519
416781 | LG-416781 | RTX3 225 hőkioldó relé 85-125A diff. | 114113 |  |  | PL1 - Energiaelosztási megoldások | 0121 | CTX3 mágneskapcsolók és hőkioldók | 1 | 1 | db | 3414970407382 |  | 3414970407382 | 3414970551498 | 8536490099 | 2790 |  | 2790 |  | 5.627
416782 | LG-416782 | RTX3 225 hőkioldó relé 100-160A diff. | 114113 |  |  | PL1 - Energiaelosztási megoldások | 0121 | CTX3 mágneskapcsolók és hőkioldók | 1 | 1 | db | 3414970407399 |  | 3414970407399 | 3414970551504 | 8536490099 | 2779 |  | 2779 |  | 5.606
416783 | LG-416783 | RTX3 225 hőkioldó relé 120-185A diff. | 114113 |  |  | PL1 - Energiaelosztási megoldások | 0121 | CTX3 mágneskapcsolók és hőkioldók | 1 | 1 | db | 3414970407405 |  | 3414970407405 | 3414970551511 | 8536490099 | 2779 |  | 2779 |  | 5.606
416784 | LG-416784 | RTX3 225 hőkioldó relé 160-240A diff. | 114113 |  |  | PL1 - Energiaelosztási megoldások | 0121 | CTX3 mágneskapcsolók és hőkioldók | 1 | 1 | db | 3414970407412 |  | 3414970407412 | 3414970551528 | 8536490099 | 2778 |  | 2778 |  | 5.412
416786 | LG-416786 | RTX3 400 hőkioldó relé 85-125A diff. | 179013 |  |  | PL1 - Energiaelosztási megoldások | 0121 | CTX3 mágneskapcsolók és hőkioldók | 1 | 1 | db | 3414970407429 |  | 3414970407429 | 3414970551535 | 8536490099 | 3226 |  | 3226 |  | 7.057
416787 | LG-416787 | RTX3 400 hőkioldó relé 100-160A diff. | 179013 |  |  | PL1 - Energiaelosztási megoldások | 0121 | CTX3 mágneskapcsolók és hőkioldók | 1 | 1 | db | 3414970407436 |  | 3414970407436 | 3414970551542 | 8536490099 | 3226 |  | 3226 |  | 7.057
416788 | LG-416788 | RTX3 400 hőkioldó relé 120-185A diff. | 179013 |  |  | PL1 - Energiaelosztási megoldások | 0121 | CTX3 mágneskapcsolók és hőkioldók | 1 | 1 | db | 3414970407443 |  | 3414970407443 | 3414970551559 | 8536490099 | 3262 |  | 3262 |  | 7.128
416789 | LG-416789 | RTX3 400 hőkioldó relé 160-240A diff. | 179013 |  |  | PL1 - Energiaelosztási megoldások | 0121 | CTX3 mágneskapcsolók és hőkioldók | 1 | 1 | db | 3414970407450 |  | 3414970407450 | 3414970551566 | 8536490099 | 3256 |  | 3256 |  | 7.288
416790 | LG-416790 | RTX3 400 hőkioldó relé 200-330A diff. | 179013 |  |  | PL1 - Energiaelosztási megoldások | 0121 | CTX3 mágneskapcsolók és hőkioldók | 1 | 1 | db | 3414970407467 |  | 3414970407467 | 3414970551573 | 8536490099 | 3259 |  | 3259 |  | 7.167
416791 | LG-416791 | RTX3 400 hőkioldó relé 260-400A diff. | 179013 |  |  | PL1 - Energiaelosztási megoldások | 0121 | CTX3 mágneskapcsolók és hőkioldók | 1 | 1 | db | 3414970407474 |  | 3414970407474 | 3414970551580 | 8536490099 | 3255 |  | 3255 |  | 7.167
416792 | LG-416792 | RTX3 800 hőkioldó relé 200-330A diff. | 349370 |  |  | PL1 - Energiaelosztási megoldások | 0121 | CTX3 mágneskapcsolók és hőkioldók | 1 | 1 | db | 3414970407481 |  | 3414970407481 | 3414970551597 | 8536490099 | 13014 |  | 13014 |  | 57.669
416793 | LG-416793 | RTX3 800 hőkioldó relé 260-400A diff. | 349370 |  |  | PL1 - Energiaelosztási megoldások | 0121 | CTX3 mágneskapcsolók és hőkioldók | 1 | 1 | db | 3414970407498 |  | 3414970407498 | 3414970551603 | 8536490099 | 13034 |  | 13034 |  | 56.924
416794 | LG-416794 | RTX3 800 hőkioldó relé 400-630A diff. | 349370 |  |  | PL1 - Energiaelosztási megoldások | 0121 | CTX3 mágneskapcsolók és hőkioldók | 1 | 1 | db | 3414970407504 |  | 3414970407504 | 3414970551610 | 8536490099 | 12978 |  | 12978 |  | 57.496
416795 | LG-416795 | RTX3 800 hőkioldó relé 520-800A diff. | 349370 |  |  | PL1 - Energiaelosztási megoldások | 0121 | CTX3 mágneskapcsolók és hőkioldók | 1 | 1 | db | 3414970407511 |  | 3414970407511 | 3414970551627 | 8536490099 | 13015 |  | 13015 |  | 56.924
416800 | LG-416800 | CTX3 vezérlőrelé 4Z 24V AC | 18611 |  |  | PL1 - Energiaelosztási megoldások | 0121 | CTX3 mágneskapcsolók és hőkioldók | 1 | 50 | db | 3414970407528 | 3414970407528 | 3414970526809 | 3414970624888 | 85364190 | 192 | 192 | 10024 | 0.218 | 15.196 | X
416801 | LG-416801 | CTX3 vezérlőrelé 4Z 24V DC | 20941 |  |  | PL1 - Energiaelosztási megoldások | 0121 | CTX3 mágneskapcsolók és hőkioldók | 1 | 50 | db | 3414970407535 | 3414970407535 | 3414970526816 | 3414970624895 | 85364190 | 251 | 251 | 13050 | 0.252 | 17.442
416804 | LG-416804 | CTX3 vezérlőrelé 4Z 110V AC | 18611 |  |  | PL1 - Energiaelosztási megoldások | 0121 | CTX3 mágneskapcsolók és hőkioldók | 1 | 50 | db | 3414970407566 | 3414970407566 | 3414970526847 | 3414970624925 | 8536490099 | 194 | 194 | 10171 | 0.218 | 15.147
416806 | LG-416806 | CTX3 vezérlőrelé 4Z 230V AC | 18611 |  |  | PL1 - Energiaelosztási megoldások | 0121 | CTX3 mágneskapcsolók és hőkioldók | 1 | 50 | db | 3414970407580 | 3414970407580 | 3414970526854 | 3414970624932 | 8536490099 | 193 | 193 | 10175 | 0.217 | 15.256 | X
416809 | LG-416809 | CTX3 vezérlőrelé 4Z 400V AC | 18611 |  |  | PL1 - Energiaelosztási megoldások | 0121 | CTX3 mágneskapcsolók és hőkioldók | 1 | 50 | db | 3414970407610 | 3414970407610 | 3414970526861 | 3414970624949 | 8536490099 | 193 | 193 | 10127 | 0.207 | 15.199
416810 | LG-416810 | CTX3 vezérlőrelé 3Z+1NY 24V AC | 18611 |  |  | PL1 - Energiaelosztási megoldások | 0121 | CTX3 mágneskapcsolók és hőkioldók | 1 | 50 | db | 3414970407627 | 3414970407627 | 3414970526878 | 3414970624956 | 85364190 | 191 | 191 | 9996 | 0.224 | 16.276
416811 | LG-416811 | CTX3 vezérlőrelé 3Z+1NY 24V DC | 20941 |  |  | PL1 - Energiaelosztási megoldások | 0121 | CTX3 mágneskapcsolók és hőkioldók | 1 | 50 | db | 3414970407634 | 3414970407634 | 3414970526885 | 3414970624963 | 85364190 | 253 | 253 | 13124 | 0.257 | 14.025
416814 | LG-416814 | CTX3 vezérlőrelé 3Z+1NY 110V AC | 18611 |  |  | PL1 - Energiaelosztási megoldások | 0121 | CTX3 mágneskapcsolók és hőkioldók | 1 | 50 | db | 3414970407665 | 3414970407665 | 3414970527202 | 3414970624994 | 8536490099 | 192 | 192 | 10071 | 0.2 | 14.963
416816 | LG-416816 | CTX3 vezérlőrelé 3Z+1NY 230V AC | 18611 |  |  | PL1 - Energiaelosztási megoldások | 0121 | CTX3 mágneskapcsolók és hőkioldók | 1 | 50 | db | 3414970407689 | 3414970407689 | 3414970527219 | 3414970625007 | 8536490099 | 194 | 194 | 10106 | 0.213 | 15.107
416819 | LG-416819 | CTX3 vezérlőrelé 3Z+1NY 400V AC | 18611 |  |  | PL1 - Energiaelosztási megoldások | 0121 | CTX3 mágneskapcsolók és hőkioldók | 1 | 50 | db | 3414970407719 | 3414970407719 | 3414970527226 | 3414970625014 | 8536490099 | 193 | 193 | 10147 | 0.2 | 15.111
416820 | LG-416820 | CTX3 vezérlőrelé 2Z+2NY 24V AC | 18611 |  |  | PL1 - Energiaelosztási megoldások | 0121 | CTX3 mágneskapcsolók és hőkioldók | 1 | 50 | db | 3414970407726 | 3414970407726 | 3414970527233 | 3414970625021 | 85364190 | 193 | 193 | 10080 | 0.215 | 15.147 | X
416821 | LG-416821 | CTX3 vezérlőrelé 2Z+2NY 24V DC | 20941 |  |  | PL1 - Energiaelosztási megoldások | 0121 | CTX3 mágneskapcsolók és hőkioldók | 1 | 50 | db | 3414970407733 | 3414970407733 | 3414970527240 | 3414970625038 | 85364190 | 251 | 251 | 13070 | 0.252 | 17.258
416824 | LG-416824 | CTX3 vezérlőrelé 2Z+2NY 110V AC | 18611 |  |  | PL1 - Energiaelosztási megoldások | 0121 | CTX3 mágneskapcsolók és hőkioldók | 1 | 50 | db | 3414970407764 | 3414970407764 | 3414970527271 | 3414970625069 | 8536490099 | 194 | 194 | 10182 | 0.211 | 15.468
416826 | LG-416826 | CTX3 vezérlőrelé 2Z+2NY 230V AC | 18611 |  |  | PL1 - Energiaelosztási megoldások | 0121 | CTX3 mágneskapcsolók és hőkioldók | 1 | 50 | db | 3414970407788 | 3414970407788 | 3414970527288 | 3414970625076 | 8536490099 | 196 | 196 | 10184 | 0.218 | 15.163 | X
416829 | LG-416829 | CTX3 vezérlőrelé 2Z+2NY 400V AC | 18611 |  |  | PL1 - Energiaelosztási megoldások | 0121 | CTX3 mágneskapcsolók és hőkioldók | 1 | 50 | db | 3414970407818 | 3414970407818 | 3414970527295 | 3414970625083 | 8536490099 | 189 | 189 | 10130 | 0.21 | 15.126
416840 | LG-416840 | CTX3 mellső bizt. burk. 9A-150A | 122 |  |  | PL1 - Energiaelosztási megoldások | 0121 | CTX3 mágneskapcsolók és hőkioldók | 150 | 150 | db | 3414970409874 |  | 3414970630193 | 3414970634665 | 8538909999 | 4.78 |  | 755 |  | 7.941
416841 | LG-416841 | CTX3 mellső bizt. burk. 185A-800A | 1843 |  |  | PL1 - Energiaelosztási megoldások | 0121 | CTX3 mágneskapcsolók és hőkioldók | 150 | 150 | db | 3414970409881 |  | 3414970630209 | 3414970634672 | 8538909999 | 14.446 |  | 2167 |  | 15.289
416842 | LG-416842 | CTX3 kapocstakaró CTX3 225 3P kész.-hez | 13954 |  |  | PL1 - Energiaelosztási megoldások | 0121 | CTX3 mágneskapcsolók és hőkioldók | 1 | 16 | db | 3414970409898 | 3414970409898 | 3414970761170 | 3414970854100 | 8538909999 | 98 | 98 | 1952 | 0.56 | 16.35
416843 | LG-416843 | CTX3 kapocstakaró CTX3 400 3P kész.-hez | 16281 |  |  | PL1 - Energiaelosztási megoldások | 0121 | CTX3 mágneskapcsolók és hőkioldók | 1 | 16 | db | 3414970409904 | 3414970409904 | 3414970761187 | 3414970819994 | 8538909999 | 122 | 122 | 2340 | 0.791 | 10.766
416844 | LG-416844 | CTX3 kapocstakaró CTX3 800 3P kész.-hez | 18611 |  |  | PL1 - Energiaelosztási megoldások | 0121 | CTX3 mágneskapcsolók és hőkioldók | 1 | 4 | db | 3414970409911 | 3414970409911 | 3414970761194 |  | 8538909999 | 381 | 381 | 1959 | 1.95 | 16.493
416845 | LG-416845 | CTX3 kapocstakaró CTX3 225 4P kész.-hez | 13954 |  |  | PL1 - Energiaelosztási megoldások | 0121 | CTX3 mágneskapcsolók és hőkioldók | 1 | 12 | db | 3414970409928 | 3414970409928 | 3414970761200 | 3414970820167 | 8538909999 | 117 | 117 | 1789 | 0.662 | 16.206
416846 | LG-416846 | CTX3 kapocstakaró CTX3 400 4P kész.-hez | 16281 |  |  | PL1 - Energiaelosztási megoldások | 0121 | CTX3 mágneskapcsolók és hőkioldók | 1 | 6 | db | 3414970409935 | 3414970409935 | 3414970761217 | 3414970819178 | 8538909999 | 166 | 166 | 1393 | 1.153 | 16.959
416847 | LG-416847 | CTX3 kapocstakaró CTX3 800 4P kész.-hez | 18611 |  |  | PL1 - Energiaelosztási megoldások | 0121 | CTX3 mágneskapcsolók és hőkioldók | 1 | 3 | db | 3414970409942 | 3414970409942 | 3414970761224 | 3414970819987 | 8538909999 | 461 | 461 | 1771 | 3.216 | 16.065
416849 | LG-416849 | CTX3 á.j. segédérintkező 1Z+1NY oldalsó rögzítés | 5101 |  |  | PL1 - Energiaelosztási megoldások | 0121 | CTX3 mágneskapcsolók és hőkioldók | 60 | 60 | db | 3414970408587 | 3414973090703 | 3414973090710 | 3414970731272 | 8536508000 | 308 |  | 2331 |  | 8.029
416850 | LG-416850 | CTX3 á.j. segédérintkező 1Z+1NY mellső rögzítés | 4636 |  |  | PL1 - Energiaelosztási megoldások | 0121 | CTX3 mágneskapcsolók és hőkioldók | 20 | 200 | db | 3414970408389 | 3414970636027 | 3414970636034 | 3414970625939 | 8536508000 | 39.82 | 724 | 7842 | 1.266 | 19.104 | X
416851 | LG-416851 | CTX3 á.j. segédérintkező 2Z mellső rögzítés | 4636 |  |  | PL1 - Energiaelosztási megoldások | 0121 | CTX3 mágneskapcsolók és hőkioldók | 20 | 200 | db | 3414970408402 | 3414970636041 | 3414970636058 | 3414970625946 | 8536508090 | 37.15 | 743 | 7900 | 1.273 | 24
416852 | LG-416852 | CTX3 á.j. segédérintkező 2Z mellső rögzítés | 4636 |  |  | PL1 - Energiaelosztási megoldások | 0121 | CTX3 mágneskapcsolók és hőkioldók | 20 | 200 | db | 3414970408426 | 3414970636065 | 3414970645739 | 3414970625953 | 8536508090 | 36.15 | 723 | 7787 | 1.287 | 18.303
416853 | LG-416853 | CTX3 á.j. segédérintkező 4Z mellső rögzítés | 6967 |  |  | PL1 - Energiaelosztási megoldások | 0121 | CTX3 mágneskapcsolók és hőkioldók | 10 | 100 | db | 3414970408440 | 3414970636089 | 3414970636096 | 3414970625960 | 8536508090 | 61.7 | 617 | 6757 | 1.266 | 19.104
416854 | LG-416854 | CTX3 á.j. segédérintkező 3Z+1NY mellső rögzítés | 6967 |  |  | PL1 - Energiaelosztási megoldások | 0121 | CTX3 mágneskapcsolók és hőkioldók | 10 | 100 | db | 3414970408464 | 3414970636102 | 3414970636119 | 3414970625977 | 8536508090 | 61.5 | 615 | 6758 | 1.266 | 19.104
416855 | LG-416855 | CTX3 á.j. segédérintkező 2Z+2NY mellső rögzítés | 6967 |  |  | PL1 - Energiaelosztási megoldások | 0121 | CTX3 mágneskapcsolók és hőkioldók | 10 | 100 | db | 3414970408488 | 3414970636126 | 3414970645760 | 3414970645975 | 8536508090 | 68.75 | 625 | 6655 | 1.223 | 19.104 | X
416856 | LG-416856 | CTX3 á.j. segédérintkező 1Z+3NY mellső rögzítés | 6967 |  |  | PL1 - Energiaelosztási megoldások | 0121 | CTX3 mágneskapcsolók és hőkioldók | 10 | 100 | db | 3414970408501 | 3414970636140 | 3414970636157 | 3414970625991 | 8536508090 | 61.6 | 616 | 6759 | 1.266 | 19.104
416857 | LG-416857 | CTX3 á.j. segédérintkező 4NY mellső rögzítés | 6967 |  |  | PL1 - Energiaelosztási megoldások | 0121 | CTX3 mágneskapcsolók és hőkioldók | 10 | 100 | db | 3414970408525 | 3414970636164 | 3414970636171 | 3414970626004 | 8536508090 | 62.6 | 626 | 6764 | 1.266 | 19.104
416858 | LG-416858 | CTX3 á.j. segédé. 1Z+1NY oldalsó rögzítés | 5101 |  |  | PL1 - Energiaelosztási megoldások | 0121 | CTX3 mágneskapcsolók és hőkioldók | 20 | 80 | db | 3414970408549 | 3414970636188 | 3414970636195 | 3414970625090 | 8536508090 | 72.82 | 1324 | 5743 | 2.484 | 15.37
416859 | LG-416859 | CTX3 á.j. segédé. 1Z+1NY oldalsó rögzítés | 5101 |  |  | PL1 - Energiaelosztási megoldások | 0121 | CTX3 mágneskapcsolók és hőkioldók | 50 | 50 | db | 3414970408563 |  | 3414970579669 | 3414970626011 | 8536508090 | 55.78 |  | 2789 |  | 7.895
416870 | LG-416870 | CTX3 bekapcsoláskésl. 1-30s 24-48V | 27930 |  |  | PL1 - Energiaelosztási megoldások | 0121 | CTX3 mágneskapcsolók és hőkioldók | 1 | 8 | db | 3414970409959 | 3414970409959 | 3414970638380 |  | 85364190 | 59 | 59 | 533 | 0.154 | 1.445
416871 | LG-416871 | CTX3 bekapcsoláskésl. 1-30s 110-230V | 27930 |  |  | PL1 - Energiaelosztási megoldások | 0121 | CTX3 mágneskapcsolók és hőkioldók | 1 | 8 | db | 3414970409973 | 3414970409973 | 3414970638397 |  | 8536490099 | 62 | 62 | 570 | 0.163 | 1.62
416872 | LG-416872 | CTX3 kikapcsoláskésl. 1-30s 24-48V | 27930 |  |  | PL1 - Energiaelosztási megoldások | 0121 | CTX3 mágneskapcsolók és hőkioldók | 1 | 8 | db | 3414970409997 | 3414970409997 | 3414970638403 |  | 85364190 | 47 | 47 | 776 | 0.11 | 1.445
416873 | LG-416873 | CTX3 kikapcsoláskésl. 1-30s 110-230V | 27930 |  |  | PL1 - Energiaelosztási megoldások | 0121 | CTX3 mágneskapcsolók és hőkioldók | 1 | 8 | db | 3414970410016 | 3414970410016 | 3414970638410 |  | 8536490099 | 65 | 65 | 585 | 0.11 | 1.445
416874 | LG-416874 | CTX 40A 6-40A kondenzátorkapcs. egység | 18611 |  |  | PL1 - Energiaelosztási megoldások | 0121 | CTX3 mágneskapcsolók és hőkioldók | 1 | 20 | db | 3414970410030 | 3414970410030 | 3414970410047 | 3414970551672 | 85363030 | 96 | 96 | 2338 | 0.46 | 13.702 | X
416875 | LG-416875 | CTX 65A 50-100A csav bek kondenzátorkapcs. egység | 24147 |  |  | PL1 - Energiaelosztási megoldások | 0121 | CTX3 mágneskapcsolók és hőkioldók | 1 | 20 | db | 3414970410054 | 3414970410054 | 3414970410061 | 3414970551689 | 85363030 | 126 | 126 | 3018 | 0.46 | 14.3
416879 | LG-416879 | CTX40 85 4P mechanikai retesz | 9295 |  |  | PL1 - Energiaelosztási megoldások | 0121 | CTX3 mágneskapcsolók és hőkioldók | 1 | 100 | db | 3414970410078 | 3414970410078 | 3414970927408 | 3414970966179 | 85389099 | 31 | 31 | 3633 | 0.053 | 22.016
416880 | LG-416880 | CTX3 reteszelőegység CTX3 22-150A P | 9295 |  |  | PL1 - Energiaelosztási megoldások | 0121 | CTX3 mágneskapcsolók és hőkioldók | 1 | 20 | db | 3414970410092 | 3414970410092 | 3414970410108 | 3414970551696 | 85389099 | 77 | 77 | 1675 | 0.196 | 4.085
416882 | LG-416882 | CTX3 összekötő készlet CTX3 22 3P | 13954 |  |  | PL1 - Energiaelosztási megoldások | 0121 | CTX3 mágneskapcsolók és hőkioldók | 4 | 40 | db | 3414970410139 | 3414970636010 | 3414970410146 | 3414970551702 | 8538909999 | 41.25 | 165 | 1760 | 0.435 | 4.928
416883 | LG-416883 | CTX3 összekötő készlet CTX3 40 3P | 13954 |  |  | PL1 - Energiaelosztási megoldások | 0121 | CTX3 mágneskapcsolók és hőkioldók | 6 | 60 | db | 3414970410153 | 3414970675743 | 3414970410160 | 3414970551719 | 8538909999 | 54.833 | 329 | 3300 | 0.427 | 4.928
416884 | LG-416884 | CTX3 összekötő készlet CTX3 65 3P | 18611 |  |  | PL1 - Energiaelosztási megoldások | 0121 | CTX3 mágneskapcsolók és hőkioldók | 2 | 20 | db | 3414970410177 | 3414970675750 | 3414970410184 | 3414970551726 | 8538909999 | 130 | 260 | 2715 | 0.388 | 4.84
416885 | LG-416885 | CTX3 összekötő készlet CTX3 100 3P | 25599 |  |  | PL1 - Energiaelosztási megoldások | 0121 | CTX3 mágneskapcsolók és hőkioldók | 1 | 10 | db | 3414970410191 | 3414970410191 | 3414970410207 | 3414970551733 | 8538909999 | 347 | 347 | 3575 | 0.438 | 4.946
416887 | LG-416887 | CTX3 reteszelőegység CTX3 185-400A 3P/4P | 25341 |  |  | PL1 - Energiaelosztási megoldások | 0121 | CTX3 mágneskapcsolók és hőkioldók | 12 | 12 | db | 3414970410221 |  | 3414970579683 | 3414970626035 | 85389099 | 105.6 |  | 1317 |  | 8.289
416888 | LG-416888 | CTX3 reteszelőegység CTX3 500-800A 3P | 628885 |  |  | PL1 - Energiaelosztási megoldások | 0121 | CTX3 mágneskapcsolók és hőkioldók | 1 | 1 | db | 3414970410238 |  | 3414970410238 | 3414970551740 | 85389099 | 15238 |  | 15238 |  | 36.738
416889 | LG-416889 | CTX3 reteszelőegység 500-800A 3P | 628885 |  |  | PL1 - Energiaelosztási megoldások | 0121 | CTX3 mágneskapcsolók és hőkioldók | 1 | 1 | db | 3414970410245 |  | 3414970410245 | 3414970551757 | 85389099 | 16295 |  | 16295 |  | 34.73
416890 | LG-416890 | Motorindító doboz nyomógomb nélküli | 23271 |  |  | PL1 - Energiaelosztási megoldások | 0121 | CTX3 mágneskapcsolók és hőkioldók | 1 | 10 | db | 3414970410252 | 3414970410252 | 3414970527479 | 3414970551764 | 8538100000 | 354 | 354 | 4542 | 2.612 | 37.57
416891 | LG-416891 | Motorindító doboz nyomógombos | 27930 |  |  | PL1 - Energiaelosztási megoldások | 0121 | CTX3 mágneskapcsolók és hőkioldók | 1 | 10 | db | 3414970410276 | 3414970410276 | 3414970527486 | 3414970551771 | 8538100000 | 410 | 410 | 5113 | 2.48 | 35.796
416892 | LG-416892 | RTX3 rezetelő kiegészítő kábeles készlet 400 mm | 39575 |  |  | PL1 - Energiaelosztási megoldások | 0121 | CTX3 mágneskapcsolók és hőkioldók | 1 | 5 | db | 3414970410290 | 3414970410290 | 3414970410306 | 3414970551788 | 85389099 | 54 | 54 | 431 | 0.63 | 5.56
416893 | LG-416893 | RTX3 rezetelő kiegészítő kábeles készlet 500 mm | 41905 |  |  | PL1 - Energiaelosztási megoldások | 0121 | CTX3 mágneskapcsolók és hőkioldók | 1 | 5 | db | 3414970410313 | 3414970410313 | 3414970410320 | 3414970551795 | 85389099 | 60 | 60 | 455 | 0.645 | 5.627
416894 | LG-416894 | RTX3 rezetelő kiegészítő kábeles készlet 600 mm | 44233 |  |  | PL1 - Energiaelosztási megoldások | 0121 | CTX3 mágneskapcsolók és hőkioldók | 1 | 5 | db | 3414970410337 | 3414970410337 | 3414970410344 | 3414970551801 | 85389099 | 65 | 65 | 481 | 0.675 | 5.661
416895 | LG-416895 | CTX3 tr.túlf.fojtó egys. 24V-48V AC/DC | 4636 |  |  | PL1 - Energiaelosztási megoldások | 0121 | CTX3 mágneskapcsolók és hőkioldók | 10 | 300 | db | 3414970410351 | 3414970613776 | 3414970579690 | 3414970625571 | 85369095 | 15.8 | 158 | 5040 | 0.378 | 12.072
416896 | LG-416896 | CTX3 tr.túlf.fojtó egys. 100V-125V AC/DC | 4636 |  |  | PL1 - Energiaelosztási megoldások | 0121 | CTX3 mágneskapcsolók és hőkioldók | 10 | 300 | db | 3414970410375 | 3414970613783 | 3414970579706 | 3414970625588 | 85369095 | 15 | 150 | 4800 | 0.378 | 12.072
416897 | LG-416897 | CTX3 tr.túlf.fojtó egys. 200V-240V AC/DC | 4636 |  |  | PL1 - Energiaelosztási megoldások | 0121 | CTX3 mágneskapcsolók és hőkioldók | 10 | 300 | db | 3414970410399 | 3414970613790 | 3414970579713 | 3414970625595 | 85369095 | 16.5 | 165 | 5471 | 0.266 | 15.4
416898 | LG-416898 | CTX3 tr.túlf.fojtó egys. 380V-440V AC | 4636 |  |  | PL1 - Energiaelosztási megoldások | 0121 | CTX3 mágneskapcsolók és hőkioldók | 10 | 300 | db | 3414970410412 | 3414970613806 | 3414970579720 | 3414970625601 | 85369095 | 18 | 180 | 5800 | 0.378 | 12.072
417000 | LG-417000 | CTX3 Mini ip. mágneskapcs. 3P 6A 1Z 24V AC | 10602 |  |  | PL1 - Energiaelosztási megoldások | 0121 | CTX3 mágneskapcsolók és hőkioldók | 1 | 50 | db | 3414970403810 | 3414970403810 | 3414970403827 | 3414970551818 | 8536419089 | 191 | 191 | 9975 | 0.218 | 15.199 | X
417001 | LG-417001 | CTX3 Mini ip. mágneskapcs. 3P 6A 1Z 24V DC | 14915 |  |  | PL1 - Energiaelosztási megoldások | 0121 | CTX3 mágneskapcsolók és hőkioldók | 1 | 50 | db | 3414970403834 | 3414970403834 | 3414970403841 | 3414970551825 | 8536419089 | 252 | 252 | 13123 | 0.252 | 17.752
417004 | LG-417004 | CTX3 Mini ip. mágneskapcs. 3P 6A 1Z 110V AC | 10602 |  |  | PL1 - Energiaelosztási megoldások | 0121 | CTX3 mágneskapcsolók és hőkioldók | 1 | 50 | db | 3414970403858 | 3414970403858 | 3414970403865 | 3414970551832 | 8536490099 | 191 | 191 | 10143 | 0.211 | 14.204
417006 | LG-417006 | CTX3 Mini ip. mágneskapcs. 3P 6A 1Z 230V AC | 10602 |  |  | PL1 - Energiaelosztási megoldások | 0121 | CTX3 mágneskapcsolók és hőkioldók | 1 | 50 | db | 3414970403872 | 3414970403872 | 3414970403889 | 3414970551849 | 8536490099 | 194 | 194 | 10263 | 0.218 | 15.147 | X
417009 | LG-417009 | CTX3 Mini ip. mágneskapcs. 3P 6A 1Z 415V AC | 10602 |  |  | PL1 - Energiaelosztási megoldások | 0121 | CTX3 mágneskapcsolók és hőkioldók | 1 | 50 | db | 3414970403896 | 3414970403896 | 3414970403902 | 3414970551856 | 8536490099 | 196 | 196 | 10293 | 0.204 | 14.525
417010 | LG-417010 | CTX3 Mini ip. mágneskapcs. 3P 6A 1NY 24V AC | 10602 |  |  | PL1 - Energiaelosztási megoldások | 0121 | CTX3 mágneskapcsolók és hőkioldók | 1 | 50 | db | 3414970403919 | 3414970403919 | 3414970403926 | 3414970551863 | 8536419089 | 191 | 191 | 9948 | 0.218 | 15.085
417011 | LG-417011 | CTX3 Mini ip. mágneskapcs. 3P 6A 1NY 24V DC | 14374 |  |  | PL1 - Energiaelosztási megoldások | 0121 | CTX3 mágneskapcsolók és hőkioldók | 1 | 50 | db | 3414970403933 | 3414970403933 | 3414970403940 | 3414970551870 | 8536419089 | 252 | 252 | 13121 | 0.252 | 17.752
417014 | LG-417014 | CTX3 Mini ip. mágneskapcs. 3P 6A 1NY 110V AC | 10602 |  |  | PL1 - Energiaelosztási megoldások | 0121 | CTX3 mágneskapcsolók és hőkioldók | 1 | 50 | db | 3414970403957 | 3414970403957 | 3414970403964 | 3414970551887 | 8536490099 | 193 | 193 | 10056 | 0.208 | 14.648
417016 | LG-417016 | CTX3 Mini ip. mágneskapcs. 3P 6A 1NY 230V AC | 10602 |  |  | PL1 - Energiaelosztási megoldások | 0121 | CTX3 mágneskapcsolók és hőkioldók | 1 | 50 | db | 3414970403971 | 3414970403971 | 3414970403988 | 3414970551894 | 8536490099 | 194 | 194 | 10154 | 0.218 | 14.688
417019 | LG-417019 | CTX3 Mini ip. mágneskapcs. 3P 6A 1NY 415V AC | 10602 |  |  | PL1 - Energiaelosztási megoldások | 0121 | CTX3 mágneskapcsolók és hőkioldók | 1 | 50 | db | 3414970403995 | 3414970403995 | 3414970404008 | 3414970551900 | 8536490099 | 197 | 197 | 10228 | 0.214 | 15.802
417020 | LG-417020 | CTX3 Mini ip. mágneskapcs. 3P 9A 1Z 24V AC | 11521 |  |  | PL1 - Energiaelosztási megoldások | 0121 | CTX3 mágneskapcsolók és hőkioldók | 1 | 50 | db | 3414970404015 | 3414970404015 | 3414970404022 | 3414970551917 | 8536419089 | 211.2 | 189 | 10023 | 0.218 | 14.525 | X
417021 | LG-417021 | CTX3 Mini ip. mágneskapcs. 3P 9A 1Z 24V DC | 15265 |  |  | PL1 - Energiaelosztási megoldások | 0121 | CTX3 mágneskapcsolók és hőkioldók | 1 | 50 | db | 3414970404039 | 3414970404039 | 3414970404046 | 3414970551924 | 8536419089 | 256 | 256 | 13255 | 0.245 | 17.442
417024 | LG-417024 | CTX3 Mini ip. mágneskapcs. 3P 9A 1Z 110V AC | 11521 |  |  | PL1 - Energiaelosztási megoldások | 0121 | CTX3 mágneskapcsolók és hőkioldók | 1 | 50 | db | 3414970404053 | 3414970404053 | 3414970404060 | 3414970551931 | 8536490099 | 193 | 193 | 10204 | 0.203 | 16.065
417026 | LG-417026 | CTX3 Mini ip. mágneskapcs. 3P 9A 1Z 230V AC | 11521 |  |  | PL1 - Energiaelosztási megoldások | 0121 | CTX3 mágneskapcsolók és hőkioldók | 1 | 50 | db | 3414970404077 | 3414970404077 | 3414970404084 | 3414970551948 | 8536490099 | 196 | 196 | 10279 | 0.218 | 15.37 | X
417029 | LG-417029 | CTX3 Mini ip. mágneskapcs. 3P 9A 1Z 415V AC | 11521 |  |  | PL1 - Energiaelosztási megoldások | 0121 | CTX3 mágneskapcsolók és hőkioldók | 1 | 50 | db | 3414970404091 | 3414970404091 | 3414970404107 | 3414970551955 | 8536490099 | 197 | 197 | 10344 | 0.22 | 15.37
417030 | LG-417030 | CTX3 Mini ip. mágneskapcs. 3P 9A 1NY 24V AC | 11521 |  |  | PL1 - Energiaelosztási megoldások | 0121 | CTX3 mágneskapcsolók és hőkioldók | 1 | 50 | db | 3414970404114 | 3414970404114 | 3414970404121 | 3414970551962 | 8536419089 | 192 | 192 | 9975 | 0.218 | 15.568
417031 | LG-417031 | CTX3 Mini ip. mágneskapcs. 3P 9A 1NY 24V DC | 15265 |  |  | PL1 - Energiaelosztási megoldások | 0121 | CTX3 mágneskapcsolók és hőkioldók | 1 | 50 | db | 3414970404138 | 3414970404138 | 3414970404145 | 3414970551979 | 8536419089 | 253 | 253 | 13161 | 0.26 | 16.354
417034 | LG-417034 | CTX3 Mini ip. mágneskapcs. 3P 9A 1NY 110V AC | 11521 |  |  | PL1 - Energiaelosztási megoldások | 0121 | CTX3 mágneskapcsolók és hőkioldók | 1 | 50 | db | 3414970404152 | 3414970404152 | 3414970404169 | 3414970551986 | 8536490099 | 194 | 194 | 10231 | 0.211 | 15.147
417036 | LG-417036 | CTX3 Mini ip. mágneskapcs. 3P 9A 1NY 230V AC | 11521 |  |  | PL1 - Energiaelosztási megoldások | 0121 | CTX3 mágneskapcsolók és hőkioldók | 1 | 50 | db | 3414970404176 | 3414970404176 | 3414970404183 | 3414970551993 | 8536490099 | 195 | 195 | 10294 | 0.218 | 15.147
417039 | LG-417039 | CTX3 Mini ip. mágneskapcs. 3P 9A 1NY 415V AC | 11521 |  |  | PL1 - Energiaelosztási megoldások | 0121 | CTX3 mágneskapcsolók és hőkioldók | 1 | 50 | db | 3414970404190 | 3414970404190 | 3414970404206 | 3414970552006 | 8536419089 | 198 | 198 | 10293 | 0.204 | 14.525
417040 | LG-417040 | CTX3 Mini ip. mágneskapcs. 3P 12A 1Z 24V AC | 12234 |  |  | PL1 - Energiaelosztási megoldások | 0121 | CTX3 mágneskapcsolók és hőkioldók | 1 | 50 | db | 3414970404213 | 3414970404213 | 3414970404220 | 3414970552013 | 8536419089 | 192 | 192 | 10047 | 0.204 | 14.525
417041 | LG-417041 | CTX3 Mini ip. mágneskapcs. 3P 12A 1Z 24V DC | 18208 |  |  | PL1 - Energiaelosztási megoldások | 0121 | CTX3 mágneskapcsolók és hőkioldók | 1 | 50 | db | 3414970404237 | 3414970404237 | 3414970404244 | 3414970552020 | 8536419089 | 254 | 254 | 13183 | 0.245 | 17.442
417044 | LG-417044 | CTX3 Mini ip. mágneskapcs. 3P 12A 1Z 110V AC | 12234 |  |  | PL1 - Energiaelosztási megoldások | 0121 | CTX3 mágneskapcsolók és hőkioldók | 1 | 50 | db | 3414970404251 | 3414970404251 | 3414970404268 | 3414970552037 | 8536490099 | 193 | 193 | 10184 | 0.218 | 16.301
417046 | LG-417046 | CTX3 Mini ip. mágneskapcs. 3P 12A 1Z 230V AC | 12234 |  |  | PL1 - Energiaelosztási megoldások | 0121 | CTX3 mágneskapcsolók és hőkioldók | 1 | 50 | db | 3414970404275 | 3414970404275 | 3414970404282 | 3414970552044 | 8536490099 | 195 | 195 | 10267 | 0.218 | 14.872 | X
417049 | LG-417049 | CTX3 Mini ip. mágneskapcs. 3P 12A 1Z 415V AC | 12234 |  |  | PL1 - Energiaelosztási megoldások | 0121 | CTX3 mágneskapcsolók és hőkioldók | 1 | 50 | db | 3414970404299 | 3414970404299 | 3414970404305 | 3414970552051 | 8536490099 | 198 | 198 | 10311 | 0.204 | 14.525
417050 | LG-417050 | CTX3 Mini ip. mágneskapcs. 3P 12A 1NY 24V AC | 12234 |  |  | PL1 - Energiaelosztási megoldások | 0121 | CTX3 mágneskapcsolók és hőkioldók | 1 | 50 | db | 3414970404312 | 3414970404312 | 3414970404329 | 3414970552068 | 8536419089 | 191 | 191 | 9958 | 0.21 | 15.383
417051 | LG-417051 | CTX3 Mini ip. mágneskapcs. 3P 12A 1NY 24V DC | 18208 |  |  | PL1 - Energiaelosztási megoldások | 0121 | CTX3 mágneskapcsolók és hőkioldók | 1 | 50 | db | 3414970404336 | 3414970404336 | 3414970404343 | 3414970552075 | 8536419089 | 252 | 252 | 13147 | 0.259 | 18.164
417054 | LG-417054 | CTX3 Mini ip. mágneskapcs. 3P 12A 1NY 110V AC | 12234 |  |  | PL1 - Energiaelosztási megoldások | 0121 | CTX3 mágneskapcsolók és hőkioldók | 1 | 50 | db | 3414970404350 | 3414970404350 | 3414970404367 | 3414970552082 | 8536490099 | 200 | 200 | 10103 | 0.2 | 14.963
417056 | LG-417056 | CTX3 Mini ip. mágneskapcs. 3P 12A 1NY 230V AC | 12234 |  |  | PL1 - Energiaelosztási megoldások | 0121 | CTX3 mágneskapcsolók és hőkioldók | 1 | 50 | db | 3414970404374 | 3414970404374 | 3414970404381 | 3414970552099 | 8536490099 | 196 | 196 | 10280 | 0.218 | 15.606
417059 | LG-417059 | CTX3 Mini ip. mágneskapcs. 3P 12A 1NY 415V AC | 12234 |  |  | PL1 - Energiaelosztási megoldások | 0121 | CTX3 mágneskapcsolók és hőkioldók | 1 | 50 | db | 3414970404398 | 3414970404398 | 3414970404404 | 3414970552105 | 8536490099 | 196 | 196 | 10252 | 0.214 | 12.045
417060 | LG-417060 | CTX3 Mini ip. mágneskapcs. 3P 16A 1Z 24V AC | 14918 |  |  | PL1 - Energiaelosztási megoldások | 0121 | CTX3 mágneskapcsolók és hőkioldók | 1 | 50 | db | 3414970404411 | 3414970404411 | 3414970404428 | 3414970552112 | 8536419089 | 193 | 193 | 10064 | 0.204 | 14.525
417061 | LG-417061 | CTX3 Mini ip. mágneskapcs. 3P 16A 1Z 24V DC | 19768 |  |  | PL1 - Energiaelosztási megoldások | 0121 | CTX3 mágneskapcsolók és hőkioldók | 1 | 50 | db | 3414970404435 | 3414970404435 | 3414970404442 | 3414970552129 | 8536419089 | 254 | 254 | 13195 | 0.245 | 17.442
417064 | LG-417064 | CTX3 Mini ip. mágneskapcs. 3P 16A 1Z 110V AC | 14918 |  |  | PL1 - Energiaelosztási megoldások | 0121 | CTX3 mágneskapcsolók és hőkioldók | 1 | 50 | db | 3414970404459 | 3414970404459 | 3414970404466 | 3414970552136 | 8536490099 | 193 | 193 | 10103 | 0.19 | 14.648
417066 | LG-417066 | CTX3 Mini ip. mágneskapcs. 3P 16A 1Z 230V AC | 14918 |  |  | PL1 - Energiaelosztási megoldások | 0121 | CTX3 mágneskapcsolók és hőkioldók | 1 | 50 | db | 3414970404473 | 3414970404473 | 3414970404480 | 3414970552143 | 8536490099 | 195 | 195 | 10235 | 0.215 | 14.963 | X
417069 | LG-417069 | CTX3 Mini ip. mágneskapcs. 3P 16A 1Z 415V AC | 14918 |  |  | PL1 - Energiaelosztási megoldások | 0121 | CTX3 mágneskapcsolók és hőkioldók | 1 | 50 | db | 3414970404497 | 3414970404497 | 3414970404503 | 3414970552150 | 8536490099 | 198 | 198 | 10323 | 0.204 | 14.525
417070 | LG-417070 | CTX3 Mini ip. mágneskapcs. 3P 16A 1NY 24V AC | 14918 |  |  | PL1 - Energiaelosztási megoldások | 0121 | CTX3 mágneskapcsolók és hőkioldók | 1 | 50 | db | 3414970404510 | 3414970404510 | 3414970404527 | 3414970552167 | 8536419089 | 192 | 192 | 9989 | 0.218 | 15.744
417071 | LG-417071 | CTX3 Mini ip. mágneskapcs. 3P 16A 1NY 24V DC | 19768 |  |  | PL1 - Energiaelosztási megoldások | 0121 | CTX3 mágneskapcsolók és hőkioldók | 1 | 50 | db | 3414970404534 | 3414970404534 | 3414970404541 | 3414970552174 | 8536419089 | 254 | 254 | 13145 | 0.218 | 17.522
417074 | LG-417074 | CTX3 Mini ip. mágneskapcs. 3P 16A 1NY 110V AC | 14918 |  |  | PL1 - Energiaelosztási megoldások | 0121 | CTX3 mágneskapcsolók és hőkioldók | 1 | 50 | db | 3414970404558 | 3414970404558 | 3414970404565 | 3414970552181 | 8536490099 | 200 | 200 | 10110 | 0.2 | 15.328
417076 | LG-417076 | CTX3 Mini ip. mágneskapcs. 3P 16A 1NY 230V AC | 14918 |  |  | PL1 - Energiaelosztási megoldások | 0121 | CTX3 mágneskapcsolók és hőkioldók | 1 | 50 | db | 3414970404572 | 3414970404572 | 3414970404589 | 3414970552198 | 8536490099 | 196 | 196 | 10290 | 0.215 | 14.963
417079 | LG-417079 | CTX3 Mini ip. mágneskapcs. 3P 16A 1NY 415V AC | 14918 |  |  | PL1 - Energiaelosztási megoldások | 0121 | CTX3 mágneskapcsolók és hőkioldók | 1 | 50 | db | 3414970404596 | 3414970404596 | 3414970404602 | 3414970552204 | 8536490099 | 195 | 195 | 10274 | 0.218 | 15.872
417080 | LG-417080 | RTX3 Mini hőkioldó relé 0,1-0,16A | 14918 |  |  | PL1 - Energiaelosztási megoldások | 0121 | CTX3 mágneskapcsolók és hőkioldók | 1 | 50 | db | 3414970407825 | 3414970407825 | 3414970407832 | 3414970552211 | 8536490099 | 125 | 125 | 6725 | 0.229 | 13.2
417081 | LG-417081 | RTX3 Mini hőkioldó relé 0,16-0,25A | 14918 |  |  | PL1 - Energiaelosztási megoldások | 0121 | CTX3 mágneskapcsolók és hőkioldók | 1 | 50 | db | 3414970407849 | 3414970407849 | 3414970407856 | 3414970552228 | 8536490099 | 127 | 127 | 6818 | 0.233 | 16.989
417082 | LG-417082 | RTX3 Mini hőkioldó relé 0,25-0,4A | 14918 |  |  | PL1 - Energiaelosztási megoldások | 0121 | CTX3 mágneskapcsolók és hőkioldók | 1 | 50 | db | 3414970407863 | 3414970407863 | 3414970407870 | 3414970552235 | 8536490099 | 128 | 128 | 6859 | 0.233 | 16.989
417083 | LG-417083 | RTX3 Mini hőkioldó relé 0,4-0,63A | 14918 |  |  | PL1 - Energiaelosztási megoldások | 0121 | CTX3 mágneskapcsolók és hőkioldók | 1 | 50 | db | 3414970407887 | 3414970407887 | 3414970407894 | 3414970552242 | 8536490099 | 128 | 128 | 6838 | 0.233 | 16.989
417084 | LG-417084 | RTX3 Mini hőkioldó relé 0,63-1A | 14918 |  |  | PL1 - Energiaelosztási megoldások | 0121 | CTX3 mágneskapcsolók és hőkioldók | 1 | 50 | db | 3414970407900 | 3414970407900 | 3414970407917 | 3414970552259 | 8536490099 | 129 | 129 | 6877 | 0.246 | 18.55 | X
417085 | LG-417085 | RTX3 Mini hőkioldó relé 1-1,6A | 14918 |  |  | PL1 - Energiaelosztási megoldások | 0121 | CTX3 mágneskapcsolók és hőkioldók | 1 | 50 | db | 3414970407924 | 3414970407924 | 3414970407931 | 3414970552266 | 8536490099 | 127 | 127 | 6843 | 0.233 | 16.989
417086 | LG-417086 | RTX3 Mini hőkioldó relé 1,6-2,5A | 14918 |  |  | PL1 - Energiaelosztási megoldások | 0121 | CTX3 mágneskapcsolók és hőkioldók | 1 | 50 | db | 3414970407948 | 3414970407948 | 3414970407955 | 3414970552273 | 8536490099 | 128 | 128 | 6946 | 0.233 | 16.989
417087 | LG-417087 | RTX3 Mini hőkioldó relé 2,5-4A | 14918 |  |  | PL1 - Energiaelosztási megoldások | 0121 | CTX3 mágneskapcsolók és hőkioldók | 1 | 50 | db | 3414970407962 | 3414970407962 | 3414970407979 | 3414970552280 | 8536490099 | 129 | 129 | 6941 | 0.233 | 16.989 | X
417088 | LG-417088 | RTX3 Mini hőkioldó relé 4-6A | 14918 |  |  | PL1 - Energiaelosztási megoldások | 0121 | CTX3 mágneskapcsolók és hőkioldók | 1 | 50 | db | 3414970407986 | 3414970407986 | 3414970407993 | 3414970552297 | 8536490099 | 129 | 129 | 6933 | 0.233 | 16.989
417089 | LG-417089 | RTX3 Mini hőkioldó relé 5-8A | 14918 |  |  | PL1 - Energiaelosztási megoldások | 0121 | CTX3 mágneskapcsolók és hőkioldók | 1 | 50 | db | 3414970408006 | 3414970408006 | 3414970408013 | 3414970552303 | 8536490099 | 133 | 133 | 7128 | 0.233 | 16.989
417090 | LG-417090 | RTX3 Mini hőkioldó relé 6-9A | 14918 |  |  | PL1 - Energiaelosztási megoldások | 0121 | CTX3 mágneskapcsolók és hőkioldók | 1 | 50 | db | 3414970408020 | 3414970408020 | 3414970408037 | 3414970552310 | 8536490099 | 134 | 134 | 7121 | 0.233 | 16.989
417091 | LG-417091 | RTX3 Mini hőkioldó relé 7-10A | 14918 |  |  | PL1 - Energiaelosztási megoldások | 0121 | CTX3 mágneskapcsolók és hőkioldók | 1 | 50 | db | 3414970408044 | 3414970408044 | 3414970408051 | 3414970552327 | 8536490099 | 132 | 132 | 7051 | 0.233 | 16.989
417092 | LG-417092 | RTX3 Mini hőkioldó relé 9-13A | 14918 |  |  | PL1 - Energiaelosztási megoldások | 0121 | CTX3 mágneskapcsolók és hőkioldók | 1 | 50 | db | 3414970408068 | 3414970408068 | 3414970408075 | 3414970552334 | 8536490099 | 133 | 133 | 7071 | 0.233 | 16.989
417093 | LG-417093 | RTX3 Mini hőkioldó relé 12-16A | 14918 |  |  | PL1 - Energiaelosztási megoldások | 0121 | CTX3 mágneskapcsolók és hőkioldók | 1 | 50 | db | 3414970408082 | 3414970408082 | 3414970408099 | 3414970552341 | 8536490099 | 132 | 132 | 7035 | 0.233 | 16.989
417140 | LG-417140 | CTX3 Mini ip. mágneskapcs. 4P 16A 24V AC | 18208 |  |  | PL1 - Energiaelosztási megoldások | 0121 | CTX3 mágneskapcsolók és hőkioldók | 1 | 50 | db | 3414970404619 | 3414970404619 | 3414970404626 | 3414970552358 | 8536419089 | 193 | 193 | 10036 | 0.218 | 15.651
417141 | LG-417141 | CTX3 Mini ip. mágneskapcs. 4P 16A 24V DC | 15265 |  |  | PL1 - Energiaelosztási megoldások | 0121 | CTX3 mágneskapcsolók és hőkioldók | 1 | 50 | db | 3414970404633 | 3414970404633 | 3414970404640 | 3414970552365 | 8536419089 | 254 | 254 | 13149 | 0.245 | 18.033
417144 | LG-417144 | CTX3 Mini ip. mágneskapcs. 4P 16A 110V AC | 18208 |  |  | PL1 - Energiaelosztási megoldások | 0121 | CTX3 mágneskapcsolók és hőkioldók | 1 | 50 | db | 3414970404657 | 3414970404657 | 3414970404664 | 3414970552372 | 8536490099 | 193 | 193 | 10196 | 0.211 | 14.867
417146 | LG-417146 | CTX3 Mini ip. mágneskapcs. 4P 16A 230V AC | 18208 |  |  | PL1 - Energiaelosztási megoldások | 0121 | CTX3 mágneskapcsolók és hőkioldók | 1 | 50 | db | 3414970404671 | 3414970404671 | 3414970404688 | 3414970552389 | 8536490099 | 200 | 200 | 10000 | 0.2 | 12.045 | X
417149 | LG-417149 | CTX3 Mini ip. mágneskapcs. 4P 16A 415V AC | 18208 |  |  | PL1 - Energiaelosztási megoldások | 0121 | CTX3 mágneskapcsolók és hőkioldók | 1 | 50 | db | 3414970404695 | 3414970404695 | 3414970404701 | 3414970552396 | 8536490099 | 197 | 197 | 10349 | 0.211 | 14.867
417150 | LG-417150 | CTX3 Mini á.j. segédérintkező 1Z+1NY mellső rögzítés | 4421 |  |  | PL1 - Energiaelosztási megoldások | 0121 | CTX3 mágneskapcsolók és hőkioldók | 15 | 15 | db | 3414970404718 |  | 3414971216303 |  | 8536508090 | 43.413 |  | 592 |  | 1.382
417151 | LG-417151 | CTX3 Mini á.j. segédérintkező 2Z mellső rögzítés | 4421 |  |  | PL1 - Energiaelosztási megoldások | 0121 | CTX3 mágneskapcsolók és hőkioldók | 15 | 1500 | db | 3414970404732 | 3414970638427 | 3414970656179 | 3414970698834 | 8536508090 | 44 | 596 | 60000 | 1.399 | 1.368
417152 | LG-417152 | CTX3 Mini á.j. segédérintkező 2NY mellső rögzítés | 4421 |  |  | PL1 - Energiaelosztási megoldások | 0121 | CTX3 mágneskapcsolók és hőkioldók | 15 | 1500 | db | 3414970404756 | 3414970638434 | 3414970656186 | 3414970699909 | 8536508090 | 44 | 589 | 59300 | 1.368 | 24
417153 | LG-417153 | CTX3 Mini á.j. segédérintkező 4Z mellső rögzítés | 6317 |  |  | PL1 - Energiaelosztási megoldások | 0121 | CTX3 mágneskapcsolók és hőkioldók | 15 | 1500 | db | 3414970404770 | 3414970636218 | 3414970656261 | 3414970659644 | 8536508090 | 50.933 | 764 | 76800 | 1.429 | 1.368
417154 | LG-417154 | CTX3 Mini á.j. segédérintkező 3Z+1NY mellső rögzítés | 6089 |  |  | PL1 - Energiaelosztási megoldások | 0121 | CTX3 mágneskapcsolók és hőkioldók | 15 | 1500 | db | 3414970404794 | 3414970638441 | 3414970656193 | 3414970699916 | 8536508090 | 50.733 | 761 | 76500 | 1.368 | 24
417155 | LG-417155 | CTX3 Mini á.j. segédérintkező 2Z+2NY mellső rögzítés | 6089 |  |  | PL1 - Energiaelosztási megoldások | 0121 | CTX3 mágneskapcsolók és hőkioldók | 15 | 90 | db | 3414970404817 | 3414970636225 | 3414973014501 | 3414970679130 | 85369010 | 56.1 | 756 | 4986 | 1.44 | 14.648
417156 | LG-417156 | CTX3 Mini á.j. segédérintkező 1Z+3NY mellső rögzítés | 6089 |  |  | PL1 - Energiaelosztási megoldások | 0121 | CTX3 mágneskapcsolók és hőkioldók | 15 | 1500 | db | 3414970404831 | 3414970638458 | 3414970656209 | 3414970699947 | 85369010 | 50.533 | 758 | 76200 | 1.368 | 24
417157 | LG-417157 | CTX3 Mini á.j. segédérintkező 4NY mellső rögzítés | 6317 |  |  | PL1 - Energiaelosztási megoldások | 0121 | CTX3 mágneskapcsolók és hőkioldók | 15 | 1500 | db | 3414970404855 | 3414970638465 | 3414970656216 | 3414970699923 | 85369010 | 50.066 | 751 | 75500 | 1.368 | 24
417158 | LG-417158 | CTX3 Mini á.j. segédérintkező 1Z oldalsó rögzítés | 3829 |  |  | PL1 - Energiaelosztási megoldások | 0121 | CTX3 mágneskapcsolók és hőkioldók | 20 | 2000 | db | 3414970404879 | 3414970638472 | 3414970699664 | 3414970731012 | 85369010 | 28.6 | 518 | 52700 | 1.368 | 6
417159 | LG-417159 | CTX3 Mini á.j. segédérintkező 1NY oldalsó rögzítés | 3829 |  |  | PL1 - Energiaelosztási megoldások | 0121 | CTX3 mágneskapcsolók és hőkioldók | 20 | 2000 | db | 3414970404893 | 3414970636232 | 3414970656285 | 3414972969536 | 85369010 | 25.9 | 518 | 52200 | 1.577 | 1.402
417160 | LG-417160 | CTX3 Mini reteszelő egység | 4421 |  |  | PL1 - Energiaelosztási megoldások | 0121 | CTX3 mágneskapcsolók és hőkioldók | 5 | 100 | db | 3414970410436 | 3414970636003 | 3414970527721 | 3414970625502 | 85389099 | 18.7 | 84 | 2181 | 0.443 | 15.4
417300 | LG-417300 | MPX3 32S mvédő kismegsz. TM 0.1-0.16A 3P | 25169 |  |  | PL1 - Energiaelosztási megoldások | 0031 | MPX3 mvédő kismegszak. | 1 | 30 | db | 3414970395030 | 3414970395030 | 3414970395047 | 3414970552419 | 8536201090 | 320 | 320 | 9976 | 0.425 | 18.054
417301 | LG-417301 | MPX3 32S mvédő kismegsz. TM 0.16-0.25A 3P | 25169 |  |  | PL1 - Energiaelosztási megoldások | 0031 | MPX3 mvédő kismegszak. | 1 | 30 | db | 3414970395054 | 3414970395054 | 3414970395061 | 3414970552426 | 8536201090 | 315 | 315 | 10040 | 0.499 | 18.054
417302 | LG-417302 | MPX3 32S mvédő kismegsz. TM 0.25-0.4A 3P | 25169 |  |  | PL1 - Energiaelosztási megoldások | 0031 | MPX3 mvédő kismegszak. | 1 | 30 | db | 3414970395078 | 3414970395078 | 3414970395085 | 3414970552433 | 85362010 | 317 | 317 | 9900 | 0.499 | 18.432 | X
417303 | LG-417303 | MPX3 32S mvédő kismegsz. TM 0.4-0.63A 3P | 27086 |  |  | PL1 - Energiaelosztási megoldások | 0031 | MPX3 mvédő kismegszak. | 1 | 30 | db | 3414970395092 | 3414970395092 | 3414970395108 | 3414970552440 | 85362010 | 319 | 319 | 9900 | 0.499 | 18.054 | X
417304 | LG-417304 | MPX3 32S mvédő kismegsz. TM 0.63-1.0A 3P | 28286 |  |  | PL1 - Energiaelosztási megoldások | 0031 | MPX3 mvédő kismegszak. | 1 | 30 | db | 3414970395115 | 3414970395115 | 3414970395122 | 3414970552457 | 85362010 | 325 | 325 | 9900 | 0.499 | 18.054 | X
417305 | LG-417305 | MPX3 32S mvédő kismegsz. TM 1.0-1.6A 3P | 30445 |  |  | PL1 - Energiaelosztási megoldások | 0031 | MPX3 mvédő kismegszak. | 1 | 30 | db | 3414970395139 | 3414970395139 | 3414970395146 | 3414970552464 | 85362010 | 325 | 325 | 9900 | 0.499 | 19.89 | X
417306 | LG-417306 | MPX3 32S mvédő kismegsz. TM 1.6-2.5A 3P | 30445 |  |  | PL1 - Energiaelosztási megoldások | 0031 | MPX3 mvédő kismegszak. | 1 | 30 | db | 3414970395153 | 3414970395153 | 3414970395160 | 3414970552471 | 85362010 | 329 | 329 | 10031 | 0.499 | 17.872 | X
417307 | LG-417307 | MPX3 32S mvédő kismegsz. TM 2.5-4.0A 3P | 30445 |  |  | PL1 - Energiaelosztási megoldások | 0031 | MPX3 mvédő kismegszak. | 1 | 30 | db | 3414970395177 | 3414970395177 | 3414970395184 | 3414970552488 | 85362010 | 320 | 320 | 10193 | 0.499 | 18.233 | X
417308 | LG-417308 | MPX3 32S mvédő kismegsz. TM 4-6A 3P | 30445 |  |  | PL1 - Energiaelosztási megoldások | 0031 | MPX3 mvédő kismegszak. | 1 | 30 | db | 3414970395191 | 3414970395191 | 3414970395207 | 3414970552495 | 85362010 | 317 | 317 | 10069 | 0.499 | 18.233 | X
417309 | LG-417309 | MPX3 32S mvédő kismegsz. TM 5-8A 3P | 30445 |  |  | PL1 - Energiaelosztási megoldások | 0031 | MPX3 mvédő kismegszak. | 1 | 30 | db | 3414970395214 | 3414970395214 | 3414970395221 | 3414970552501 | 85362010 | 317 | 317 | 9967 | 0.499 | 18.233
417310 | LG-417310 | MPX3 32S mvédő kismegsz. TM 6-10A 3P | 35483 |  |  | PL1 - Energiaelosztási megoldások | 0031 | MPX3 mvédő kismegszak. | 1 | 30 | db | 3414970395238 | 3414970395238 | 3414970395245 | 3414970552518 | 85362010 | 321 | 321 | 10220 | 0.499 | 17.875 | X
417311 | LG-417311 | MPX3 32S mvédő kismegsz. TM 9-13A 3P | 35483 |  |  | PL1 - Energiaelosztási megoldások | 0031 | MPX3 mvédő kismegszak. | 1 | 30 | db | 3414970395252 | 3414970395252 | 3414970395269 | 3414970552525 | 8536201090 | 319 | 319 | 9900 | 0.499 | 18.054 | X
417312 | LG-417312 | MPX3 32S mvédő kismegsz. TM 11-17A 3P | 35483 |  |  | PL1 - Energiaelosztási megoldások | 0031 | MPX3 mvédő kismegszak. | 1 | 30 | db | 3414970395276 | 3414970395276 | 3414970395283 | 3414970552532 | 8536201090 | 325 | 325 | 9900 | 0.499 | 18.557 | X
417313 | LG-417313 | MPX3 32S mvédő kismegsz. TM 14-22A 3P | 38362 |  |  | PL1 - Energiaelosztási megoldások | 0031 | MPX3 mvédő kismegszak. | 1 | 30 | db | 3414970395290 | 3414970395290 | 3414970395306 | 3414970552549 | 8536201090 | 329 | 329 | 10059 | 0.499 | 18.054
417314 | LG-417314 | MPX3 32S mvédő kismegsz. TM 18-26A 3P | 45083 |  |  | PL1 - Energiaelosztási megoldások | 0031 | MPX3 mvédő kismegszak. | 1 | 30 | db | 3414970395313 | 3414970395313 | 3414970395320 | 3414970552556 | 8536201090 | 325 | 325 | 9900 | 0.499 | 18.233 | X
417315 | LG-417315 | MPX3 32S mvédő kismegsz. TM 22-32A 3P | 58510 |  |  | PL1 - Energiaelosztási megoldások | 0031 | MPX3 mvédő kismegszak. | 1 | 30 | db | 3414970395337 | 3414970395337 | 3414970395344 | 3414970552563 | 8536201090 | 325 | 325 | 9900 | 0.499 | 17.658
417320 | LG-417320 | MPX3 32H mvédő kismegsz. TM 0.1-0.16A 3P | 31883 |  |  | PL1 - Energiaelosztási megoldások | 0031 | MPX3 mvédő kismegszak. | 1 | 30 | db | 3414970395351 | 3414970395351 | 3414970395368 | 3414970552570 | 8536201090 | 360 | 360 | 11439 | 0.53 | 21.008
417321 | LG-417321 | MPX3 32H mvédő kismegsz. TM 0.16-0.25A 3P | 31883 |  |  | PL1 - Energiaelosztási megoldások | 0031 | MPX3 mvédő kismegszak. | 1 | 30 | db | 3414970395375 | 3414970395375 | 3414970395382 | 3414970552587 | 8536201090 | 360 | 360 | 11354 | 0.529 | 21.216
417322 | LG-417322 | MPX3 32H mvédő kismegsz. TM 0.25-0.4A 3P | 31883 |  |  | PL1 - Energiaelosztási megoldások | 0031 | MPX3 mvédő kismegszak. | 1 | 30 | db | 3414970395399 | 3414970395399 | 3414970395405 | 3414970552594 | 8536201090 | 360 | 360 | 11410 | 0.525 | 21.336
417323 | LG-417323 | MPX3 32H mvédő kismegsz. TM 0.4-0.63A 3P | 31883 |  |  | PL1 - Energiaelosztási megoldások | 0031 | MPX3 mvédő kismegszak. | 1 | 30 | db | 3414970395412 | 3414970395412 | 3414970395429 | 3414970552600 | 8536201090 | 361 | 361 | 11459 | 0.524 | 20.796
417324 | LG-417324 | MPX3 32H mvédő kismegsz. TM 0.63-1.0A 3P | 32605 |  |  | PL1 - Energiaelosztási megoldások | 0031 | MPX3 mvédő kismegszak. | 1 | 30 | db | 3414970395436 | 3414970395436 | 3414970395443 | 3414970552617 | 8536201090 | 365 | 365 | 11524 | 0.525 | 21.759
417325 | LG-417325 | MPX3 32H mvédő kismegsz. TM 1.0-1.6A 3P | 32605 |  |  | PL1 - Energiaelosztási megoldások | 0031 | MPX3 mvédő kismegszak. | 1 | 30 | db | 3414970395450 | 3414970395450 | 3414970395467 | 3414970552624 | 8536201090 | 361 | 361 | 11220 | 0.54 | 20.313
417326 | LG-417326 | MPX3 32H mvédő kismegsz. TM 1.6-2.5A 3P | 32605 |  |  | PL1 - Energiaelosztási megoldások | 0031 | MPX3 mvédő kismegszak. | 1 | 30 | db | 3414970395474 | 3414970395474 | 3414970395481 | 3414970552631 | 8536201090 | 372 | 372 | 11737 | 0.524 | 20.651 | X
417327 | LG-417327 | MPX3 32H mvédő kismegsz. TM 2.5-4.0A 3P | 32605 |  |  | PL1 - Energiaelosztási megoldások | 0031 | MPX3 mvédő kismegszak. | 1 | 30 | db | 3414970395498 | 3414970395498 | 3414970395504 | 3414970552648 | 8536201090 | 371 | 371 | 11760 | 0.535 | 21.614 | X
417328 | LG-417328 | MPX3 32H mvédő kismegsz. TM 4-6A 3P | 32605 |  |  | PL1 - Energiaelosztási megoldások | 0031 | MPX3 mvédő kismegszak. | 1 | 30 | db | 3414970395511 | 3414970395511 | 3414970395528 | 3414970552655 | 8536201090 | 364 | 364 | 11579 | 0.53 | 21.548
417329 | LG-417329 | MPX3 32H mvédő kismegsz. TM 5-8A 3P | 32605 |  |  | PL1 - Energiaelosztási megoldások | 0031 | MPX3 mvédő kismegszak. | 1 | 30 | db | 3414970395535 | 3414970395535 | 3414970395542 | 3414970552662 | 8536201090 | 357 | 357 | 11385 | 0.55 | 21.548
417330 | LG-417330 | MPX3 32H mvédő kismegsz. TM 6-10A 3P | 38362 |  |  | PL1 - Energiaelosztási megoldások | 0031 | MPX3 mvédő kismegszak. | 1 | 30 | db | 3414970395559 | 3414970395559 | 3414970395566 | 3414970552679 | 8536201090 | 366 | 366 | 11597 | 0.707 | 22.021
417331 | LG-417331 | MPX3 32H mvédő kismegsz. TM 9-13A 3P | 38362 |  |  | PL1 - Energiaelosztási megoldások | 0031 | MPX3 mvédő kismegszak. | 1 | 30 | db | 3414970395573 | 3414970395573 | 3414970395580 | 3414970552686 | 8536201090 | 366 | 366 | 11689 | 0.509 | 21.05
417332 | LG-417332 | MPX3 32H mvédő kismegsz. TM 11-17A 3P | 39811 |  |  | PL1 - Energiaelosztási megoldások | 0031 | MPX3 mvédő kismegszak. | 1 | 30 | db | 3414970395597 | 3414970395597 | 3414970395603 | 3414970552693 | 8536201090 | 367 | 367 | 11656 | 0.53 | 21.504
417333 | LG-417333 | MPX3 32H mvédő kismegsz. TM 14-22A 3P | 43161 |  |  | PL1 - Energiaelosztási megoldások | 0031 | MPX3 mvédő kismegszak. | 1 | 30 | db | 3414970395610 | 3414970395610 | 3414970395627 | 3414970552709 | 8536201090 | 371 | 371 | 11721 | 0.524 | 21.504
417334 | LG-417334 | MPX3 32H mvédő kismegsz. TM 18-26A 3P | 45800 |  |  | PL1 - Energiaelosztási megoldások | 0031 | MPX3 mvédő kismegszak. | 1 | 30 | db | 3414970395634 | 3414970395634 | 3414970395641 | 3414970552716 | 8536201090 | 369 | 369 | 11642 | 0.54 | 21.092
417335 | LG-417335 | MPX3 32H mvédő kismegsz. TM 22-32A 3P | 66912 |  |  | PL1 - Energiaelosztási megoldások | 0031 | MPX3 mvédő kismegszak. | 1 | 30 | db | 3414970395658 | 3414970395658 | 3414970395665 | 3414970552723 | 8536201090 | 390 | 390 | 11860 | 0.707 | 21.137
417340 | LG-417340 | MPX3 32MA mvédő kismegsz M 0.16A 3P | 28043 |  |  | PL1 - Energiaelosztási megoldások | 0031 | MPX3 mvédő kismegszak. | 1 | 30 | db | 3414970395672 | 3414970395672 | 3414970395689 | 3414970552730 | 8536201090 | 357 | 357 | 11342 | 0.524 | 21.349
417341 | LG-417341 | MPX3 32MA mvédő kismegsz M 0.25A 3P | 28043 |  |  | PL1 - Energiaelosztási megoldások | 0031 | MPX3 mvédő kismegszak. | 1 | 30 | db | 3414970395696 | 3414970395696 | 3414970395702 | 3414970552747 | 8536201090 | 355 | 355 | 11312 | 0.524 | 21.216
417342 | LG-417342 | MPX3 32MA mvédő kismegsz M 0.4A 3P | 28043 |  |  | PL1 - Energiaelosztási megoldások | 0031 | MPX3 mvédő kismegszak. | 1 | 30 | db | 3414970395719 | 3414970395719 | 3414970395726 | 3414970552754 | 8536201090 | 357 | 357 | 11291 | 0.524 | 21.216
417343 | LG-417343 | MPX3 32MA mvédő kismegsz M 0.63A 3P | 28043 |  |  | PL1 - Energiaelosztási megoldások | 0031 | MPX3 mvédő kismegszak. | 1 | 30 | db | 3414970395733 | 3414970395733 | 3414970395740 | 3414970552761 | 8536201090 | 359 | 359 | 11357 | 1.593 | 21.349
417344 | LG-417344 | MPX3 32MA mvédő kismegsz M 1.0A 3P | 28043 |  |  | PL1 - Energiaelosztási megoldások | 0031 | MPX3 mvédő kismegszak. | 1 | 30 | db | 3414970395757 | 3414970395757 | 3414970395764 | 3414970552778 | 8536201090 | 359 | 359 | 11483 | 0.545 | 23.629
417345 | LG-417345 | MPX3 32MA mvédő kismegsz M 1.6A 3P | 28043 |  |  | PL1 - Energiaelosztási megoldások | 0031 | MPX3 mvédő kismegszak. | 1 | 30 | db | 3414970395771 | 3414970395771 | 3414970395788 | 3414970552785 | 8536201090 | 359 | 359 | 11521 | 0.545 | 22.978
417346 | LG-417346 | MPX3 32MA mvédő kismegsz M 2.5A 3P | 28043 |  |  | PL1 - Energiaelosztási megoldások | 0031 | MPX3 mvédő kismegszak. | 1 | 30 | db | 3414970395795 | 3414970395795 | 3414970395801 | 3414970552792 | 8536201090 | 367 | 367 | 11714 | 0.534 | 23.165
417347 | LG-417347 | MPX3 32MA mvédő kismegsz M 4.0A 3P | 28043 |  |  | PL1 - Energiaelosztási megoldások | 0031 | MPX3 mvédő kismegszak. | 1 | 30 | db | 3414970395818 | 3414970395818 | 3414970395825 | 3414970552808 | 8536201090 | 367 | 367 | 11738 | 0.535 | 221.608
417348 | LG-417348 | MPX3 32MA mvédő kismegsz M 6.0A 3P | 28043 |  |  | PL1 - Energiaelosztási megoldások | 0031 | MPX3 mvédő kismegszak. | 1 | 30 | db | 3414970395832 | 3414970395832 | 3414970395849 | 3414970552815 | 8536201090 | 362 | 362 | 11552 | 0.54 | 22.188
417349 | LG-417349 | MPX3 32MA mvédő kismegsz M 8.0A 3P | 32522 |  |  | PL1 - Energiaelosztási megoldások | 0031 | MPX3 mvédő kismegszak. | 1 | 30 | db | 3414970395856 | 3414970395856 | 3414970395863 | 3414970552822 | 8536201090 | 354 | 354 | 11384 | 0.54 | 23.259
417350 | LG-417350 | MPX3 32MA mvédő kismegsz M 10.0A 3P | 32522 |  |  | PL1 - Energiaelosztási megoldások | 0031 | MPX3 mvédő kismegszak. | 1 | 30 | db | 3414970395870 | 3414970395870 | 3414970395887 | 3414970552839 | 8536201090 | 363 | 363 | 11616 | 0.545 | 23.276
417351 | LG-417351 | MPX3 32MA mvédő kismegsz M 13.0A 3P | 32522 |  |  | PL1 - Energiaelosztási megoldások | 0031 | MPX3 mvédő kismegszak. | 1 | 30 | db | 3414970395894 | 3414970395894 | 3414970395900 | 3414970552846 | 8536201090 | 362 | 362 | 11457 | 0.524 | 21.216
417352 | LG-417352 | MPX3 32MA mvédő kismegsz M 17.0A 3P | 32522 |  |  | PL1 - Energiaelosztási megoldások | 0031 | MPX3 mvédő kismegszak. | 1 | 30 | db | 3414970395917 | 3414970395917 | 3414970395924 | 3414970552853 | 8536201090 | 364 | 364 | 11520 | 0.524 | 21.216
417353 | LG-417353 | MPX3 32MA mvédő kismegsz M 22.0A 3P | 32522 |  |  | PL1 - Energiaelosztási megoldások | 0031 | MPX3 mvédő kismegszak. | 1 | 30 | db | 3414970395931 | 3414970395931 | 3414970395948 | 3414970552860 | 8536201090 | 368 | 368 | 11596 | 0.524 | 21.216
417354 | LG-417354 | MPX3 32MA mvédő kismegsz M 26.0A 3P | 40762 |  |  | PL1 - Energiaelosztási megoldások | 0031 | MPX3 mvédő kismegszak. | 1 | 30 | db | 3414970395955 | 3414970395955 | 3414970395962 | 3414970552877 | 8536201090 | 364 | 364 | 11520 | 0.524 | 21.216
417355 | LG-417355 | MPX3 32MA mvédő kismegsz M 32.0A 3P | 52038 |  |  | PL1 - Energiaelosztási megoldások | 0031 | MPX3 mvédő kismegszak. | 1 | 30 | db | 3414970395979 | 3414970395979 | 3414970395986 | 3414970552884 | 8536201090 | 366 | 366 | 11619 | 0.524 | 21.349
417360 | LG-417360 | MPX3 63H mvédő kismegsz. TM 6-10A 3P | 67634 |  |  | PL1 - Energiaelosztási megoldások | 0031 | MPX3 mvédő kismegszak. | 1 | 15 | db | 3414970395993 | 3414970395993 | 3414970396006 | 3414970552891 | 8536201090 | 1002 | 1002 | 15816 | 1.408 | 27.027
417361 | LG-417361 | MPX3 63H mvédő kismegsz. TM 9-13A 3P | 67634 |  |  | PL1 - Energiaelosztási megoldások | 0031 | MPX3 mvédő kismegszak. | 1 | 15 | db | 3414970396013 | 3414970396013 | 3414970396020 | 3414970552907 | 8536201090 | 1018 | 1018 | 16101 | 1.331 | 26.299
417362 | LG-417362 | MPX3 63H mvédő kismegsz. TM 11-17A 3P | 67634 |  |  | PL1 - Energiaelosztási megoldások | 0031 | MPX3 mvédő kismegszak. | 1 | 15 | db | 3414970396037 | 3414970396037 | 3414970396044 | 3414970552914 | 8536201090 | 1031 | 1031 | 16335 | 1.438 | 28.228
417363 | LG-417363 | MPX3 63H mvédő kismegsz. TM 14-22A 3P | 78907 |  |  | PL1 - Energiaelosztási megoldások | 0031 | MPX3 mvédő kismegszak. | 1 | 15 | db | 3414970396051 | 3414970396051 | 3414970396068 | 3414970552921 | 8536201090 | 1016 | 1016 | 16076 | 1.435 | 28.215
417364 | LG-417364 | MPX3 63H mvédő kismegsz. TM 18-26A 3P | 78907 |  |  | PL1 - Energiaelosztási megoldások | 0031 | MPX3 mvédő kismegszak. | 1 | 15 | db | 3414970396075 | 3414970396075 | 3414970396082 | 3414970552938 | 8536201090 | 1008 | 1008 | 15956 | 1.331 | 26.474
417365 | LG-417365 | MPX3 63H mvédő kismegsz. TM 22-32A 3P | 83946 |  |  | PL1 - Energiaelosztási megoldások | 0031 | MPX3 mvédő kismegszak. | 1 | 15 | db | 3414970396099 | 3414970396099 | 3414970396105 | 3414970552945 | 8536201090 | 1023 | 1023 | 16187 | 1.394 | 26.91
417366 | LG-417366 | MPX3 63H mvédő kismegsz. TM 28-40A 3P | 96899 |  |  | PL1 - Energiaelosztási megoldások | 0031 | MPX3 mvédő kismegszak. | 1 | 15 | db | 3414970396112 | 3414970396112 | 3414970396129 | 3414970552952 | 8536201090 | 1025 | 1025 | 16233 | 1.422 | 27.027
417367 | LG-417367 | MPX3 63H mvédő kismegsz. TM 34-50A 3P | 106449 |  |  | PL1 - Energiaelosztási megoldások | 0031 | MPX3 mvédő kismegszak. | 1 | 15 | db | 3414970396136 | 3414970396136 | 3414970396143 | 3414970552969 | 8536201090 | 1039 | 1039 | 16424 | 1.458 | 27.327
417368 | LG-417368 | MPX3 63H mvédő kismegsz. TM 45-63A 3P | 113072 |  |  | PL1 - Energiaelosztási megoldások | 0031 | MPX3 mvédő kismegszak. | 1 | 15 | db | 3414970396150 | 3414970396150 | 3414970396167 | 3414970552976 | 8536201090 | 1042 | 1042 | 16587 | 1.416 | 27.027
417370 | LG-417370 | MPX3 100H mvédő kismegsz TM 11-17A 3P | 191910 |  |  | PL1 - Energiaelosztási megoldások | 0031 | MPX3 mvédő kismegszak. | 1 | 6 | db | 3414970396174 | 3414970396174 | 3414970396181 | 3414970552983 | 8536201090 | 2232 | 2232 | 13944 | 2.384 | 19.278
417371 | LG-417371 | MPX3 100H mvédő kismegsz TM 14-22A 3P | 191910 |  |  | PL1 - Energiaelosztási megoldások | 0031 | MPX3 mvédő kismegszak. | 1 | 6 | db | 3414970396198 | 3414970396198 | 3414970396204 | 3414970552990 | 8536201090 | 2229 | 2229 | 13920 | 2.322 | 19.901
417372 | LG-417372 | MPX3 100H mvédő kismegsz TM 18-26A 3P | 191910 |  |  | PL1 - Energiaelosztási megoldások | 0031 | MPX3 mvédő kismegszak. | 1 | 6 | db | 3414970396211 | 3414970396211 | 3414970396228 | 3414970553003 | 8536201090 | 2230 | 2230 | 13928 | 2.426 | 19.892
417373 | LG-417373 | MPX3 100H mvédő kismegsz TM 22-32A 3P | 191910 |  |  | PL1 - Energiaelosztási megoldások | 0031 | MPX3 mvédő kismegszak. | 1 | 6 | db | 3414970396235 | 3414970396235 | 3414970396242 | 3414970553010 | 8536201090 | 2211 | 2211 | 13804 | 2.415 | 19.737
417374 | LG-417374 | MPX3 100H mvédő kismegsz TM 28-40A 3P | 191910 |  |  | PL1 - Energiaelosztási megoldások | 0031 | MPX3 mvédő kismegszak. | 1 | 6 | db | 3414970396259 | 3414970396259 | 3414970396266 | 3414970553027 | 8536201090 | 2275 | 2275 | 14194 | 2.326 | 18.662
417375 | LG-417375 | MPX3 100H mvédő kismegsz TM 34-50A 3P | 191910 |  |  | PL1 - Energiaelosztási megoldások | 0031 | MPX3 mvédő kismegszak. | 1 | 6 | db | 3414970396273 | 3414970396273 | 3414970396280 | 3414970553034 | 8536201090 | 2312 | 2312 | 14417 | 2.401 | 19.737
417376 | LG-417376 | MPX3 100H mvédő kismegsz TM 45-63A 3P | 199106 |  |  | PL1 - Energiaelosztási megoldások | 0031 | MPX3 mvédő kismegszak. | 1 | 6 | db | 3414970396297 | 3414970396297 | 3414970396303 | 3414970553041 | 8536201090 | 2292 | 2292 | 13200 | 2.184 | 15.449
417377 | LG-417377 | MPX3 100H mvédő kismegsz TM 55-75A 3P | 206303 |  |  | PL1 - Energiaelosztási megoldások | 0031 | MPX3 mvédő kismegszak. | 1 | 6 | db | 3414970396310 | 3414970396310 | 3414970396327 | 3414970553058 | 85362090 | 2317 | 2317 | 14369 | 2.387 | 19.553
417378 | LG-417378 | MPX3 100H mvédő kismegsz TM 70-90A 3P | 215901 |  |  | PL1 - Energiaelosztási megoldások | 0031 | MPX3 mvédő kismegszak. | 1 | 6 | db | 3414970396334 | 3414970396334 | 3414970396341 | 3414970553065 | 85362090 | 2278 | 2278 | 14224 | 2.449 | 19.01
417379 | LG-417379 | MPX3 100H mvédő kismegsz TM 80-100A 3P | 223101 |  |  | PL1 - Energiaelosztási megoldások | 0031 | MPX3 mvédő kismegszak. | 1 | 6 | db | 3414970396358 | 3414970396358 | 3414970396365 | 3414970553072 | 85362090 | 2267 | 2267 | 14148 | 2.401 | 19.01
417400 | LG-417400 | MPX3 á.j. segédérintkező 1 Z+1 NY oldalsó | 6897 |  |  | PL1 - Energiaelosztási megoldások | 0031 | MPX3 mvédő kismegszak. | 2 | 60 | db | 3414970396372 | 3414970630216 | 3414970396389 | 3414970553089 | 8536508090 | 44.5 | 89 | 3110 | 0.209 | 10.291 | X
417401 | LG-417401 | MPX3 á.j. segédérintkező 2 Z oldalsó | 6897 |  |  | PL1 - Energiaelosztási megoldások | 0031 | MPX3 mvédő kismegszak. | 2 | 60 | db | 3414970396396 | 3414970630223 | 3414970396402 | 3414970553096 | 8536508090 | 46.5 | 73 | 2320 | 0.19 | 10.376
417402 | LG-417402 | MPX3 á.j. segédérintkező 2 NY oldalsó | 7157 |  |  | PL1 - Energiaelosztási megoldások | 0031 | MPX3 mvédő kismegszak. | 2 | 60 | db | 3414970396419 | 3414970630230 | 3414970396426 | 3414970553102 | 8536508090 | 44.5 | 89 | 3124 | 0.198 | 10.376
417403 | LG-417403 | MPX3 á.j. segédérintkező 1 Z + 1 NY mellső | 6751 |  |  | PL1 - Energiaelosztási megoldások | 0031 | MPX3 mvédő kismegszak. | 10 | 240 | db | 3414970396433 | 3414970630247 | 3414970396440 | 3414970553119 | 85365080 | 17.05 | 155 | 4139 | 0.29 | 10.345 | X
417404 | LG-417404 | MPX3 á.j. segédérintkező 2 Z mellső | 6751 |  |  | PL1 - Energiaelosztási megoldások | 0031 | MPX3 mvédő kismegszak. | 10 | 240 | db | 3414970396457 | 3414970630254 | 3414970396464 | 3414970553126 | 8536508090 | 16.4 | 154 | 4086 | 0.29 | 10.725
417405 | LG-417405 | MPX3 á.j. segédérintkező 2 Ny mellső | 6751 |  |  | PL1 - Energiaelosztási megoldások | 0031 | MPX3 mvédő kismegszak. | 10 | 240 | db | 3414970396471 | 3414970630261 | 3414970396488 | 3414970553133 | 8536508090 | 15.7 | 157 | 4175 | 0.297 | 10.308
417406 | LG-417406 | MPX3 h.j. segédérintkező 1Z+1NY bmilyen hibaáram | 10559 |  |  | PL1 - Energiaelosztási megoldások | 0031 | MPX3 mvédő kismegszak. | 1 | 30 | db | 3414970396495 | 3414970396495 | 3414970396501 | 3414970553140 | 8536508090 | 52 | 52 | 1932 | 0.218 | 10.238
417407 | LG-417407 | MPX3 h.j. segédérintkező 1Z+1NY zárlati hibaáram | 12029 |  |  | PL1 - Energiaelosztási megoldások | 0031 | MPX3 mvédő kismegszak. | 2 | 60 | db | 3414970396518 | 3414970630278 | 3414970396525 | 3414970553157 | 8536508090 | 46.5 | 93 | 3205 | 0.208 | 11.307
417410 | LG-417410 | MPX3 munkaáramú kioldó 24V AC | 21568 |  |  | PL1 - Energiaelosztási megoldások | 0031 | MPX3 mvédő kismegszak. | 1 | 30 | db | 3414970396532 | 3414970396532 | 3414970396549 | 3414970553164 | 85364190 | 119 | 119 | 3952 | 0.21 | 10.401
417411 | LG-417411 | MPX3 munkaáramú kioldó 110V AC | 21568 |  |  | PL1 - Energiaelosztási megoldások | 0031 | MPX3 mvédő kismegszak. | 1 | 30 | db | 3414970396556 | 3414970396556 | 3414970396563 | 3414970553171 | 8536490099 | 117 | 117 | 3924 | 0.203 | 11.168
417412 | LG-417412 | MPX3 munkaáramú kioldó 230V AC | 21568 |  |  | PL1 - Energiaelosztási megoldások | 0031 | MPX3 mvédő kismegszak. | 1 | 30 | db | 3414970396570 | 3414970396570 | 3414970396587 | 3414970553188 | 85364900 | 119 | 119 | 3956 | 0.213 | 10.211
417413 | LG-417413 | MPX3 munkaáramú kioldó 400V AC | 21568 |  |  | PL1 - Energiaelosztási megoldások | 0031 | MPX3 mvédő kismegszak. | 1 | 30 | db | 3414970396594 | 3414970396594 | 3414970527738 | 3414970553195 | 85364900 | 117 | 117 | 3898 | 0.215 | 10.401
417420 | LG-417420 | MPX3 nullfesz. kioldó 24V á.j. segédé. nélkül | 21568 |  |  | PL1 - Energiaelosztási megoldások | 0031 | MPX3 mvédő kismegszak. | 1 | 30 | db | 3414970396617 | 3414970396617 | 3414970396624 | 3414970553201 | 8536419089 | 117 | 117 | 3920 | 0.198 | 10.376
417421 | LG-417421 | MPX3 nullfesz. kioldó 110V á.j. segédé. nélkül | 21568 |  |  | PL1 - Energiaelosztási megoldások | 0031 | MPX3 mvédő kismegszak. | 1 | 30 | db | 3414970396631 | 3414970396631 | 3414970396648 | 3414970553218 | 8536490099 | 113 | 113 | 3834 | 0.21 | 11.275
417422 | LG-417422 | MPX3 nullfesz. kioldó 230V á.j. segédé. nélkül | 21568 |  |  | PL1 - Energiaelosztási megoldások | 0031 | MPX3 mvédő kismegszak. | 1 | 30 | db | 3414970396655 | 3414970396655 | 3414970396662 | 3414970553225 | 85364900 | 118 | 118 | 3940 | 0.19 | 10.401
417423 | LG-417423 | MPX3 nullfesz. kioldó 400V á.j. segédé. nélkül | 21568 |  |  | PL1 - Energiaelosztási megoldások | 0031 | MPX3 mvédő kismegszak. | 1 | 30 | db | 3414970396679 | 3414970396679 | 3414970396686 | 3414970553232 | 85364900 | 117 | 117 | 3925 | 0.19 | 10.401
417430 | LG-417430 | MPX3 nullfesz. kioldó 24V á.j. segédé-vel 2 Z | 23965 |  |  | PL1 - Energiaelosztási megoldások | 0031 | MPX3 mvédő kismegszak. | 1 | 30 | db | 3414970396693 | 3414970396693 | 3414970396709 | 3414970553249 | 8536419089 | 130 | 130 | 4292 | 0.198 | 10.395
417431 | LG-417431 | MPX3 nullfesz. kioldó 110V á.j. segédé-vel 2 Z | 23965 |  |  | PL1 - Energiaelosztási megoldások | 0031 | MPX3 mvédő kismegszak. | 1 | 30 | db | 3414970396716 | 3414970396716 | 3414970396723 | 3414970553256 | 8536490099 | 125 | 125 | 4178 | 0.208 | 10.752
417432 | LG-417432 | MPX3 nullfesz. kioldó 230V á.j. segédé-vel 2 Z | 23965 |  |  | PL1 - Energiaelosztási megoldások | 0031 | MPX3 mvédő kismegszak. | 1 | 30 | db | 3414970396730 | 3414970396730 | 3414970580641 | 3414970553263 | 8536490099 | 130 | 130 | 4332 | 0.239 | 11.34
417433 | LG-417433 | MPX3 nullfesz. kioldó 400V á.j. segédé-vel 2 Z | 23965 |  |  | PL1 - Energiaelosztási megoldások | 0031 | MPX3 mvédő kismegszak. | 1 | 30 | db | 3414970396754 | 3414970396754 | 3414970396761 | 3414970553270 | 8536490099 | 129 | 129 | 4292 | 0.198 | 10.395
417448 | LG-417448 | MPX3 közvetlen összekötő MPX3 32S - CTX3 22 AC | 4775 |  |  | PL1 - Energiaelosztási megoldások | 0031 | MPX3 mvédő kismegszak. | 2 | 40 | db | 3414970396938 | 3414970630407 | 3414970396945 | 3414970553324 | 8538909999 | 36 | 71 | 1848 | 0.51 | 14.872
417449 | LG-417449 | MPX3 közvetlen összekötő MPX3 32S - CTX3 22 DC | 5974 |  |  | PL1 - Energiaelosztási megoldások | 0031 | MPX3 mvédő kismegszak. | 2 | 60 | db | 3414970396952 | 3414970630414 | 3414970527745 | 3414970553331 | 8538909999 | 38.5 | 77 | 2800 | 0.449 | 7.91
417450 | LG-417450 | MPX3 közvetlen összekötő MPX3 32H/32MA-CTX3 22 AC | 4775 |  |  | PL1 - Energiaelosztási megoldások | 0031 | MPX3 mvédő kismegszak. | 2 | 40 | db | 3414970396976 | 3414970630421 | 3414970396983 | 3414970553348 | 8538909999 | 36 | 65 | 1820 | 0.495 | 14.533
417451 | LG-417451 | MPX3 közvetlen összekötő MPX3 32H/32MA-CTX3 22 DC | 5974 |  |  | PL1 - Energiaelosztási megoldások | 0031 | MPX3 mvédő kismegszak. | 2 | 60 | db | 3414970396990 | 3414970630438 | 3414970527752 | 3414970553355 | 8538909999 | 38.5 | 77 | 2800 | 0.461 | 7.91
417452 | LG-417452 | MPX3 közvetlen összekötő MPX3 32S - CTX3 40 AC | 5951 |  |  | PL1 - Energiaelosztási megoldások | 0031 | MPX3 mvédő kismegszak. | 2 | 40 | db | 3414970397010 | 3414970630445 | 3414970397027 | 3414970553362 | 8538909999 | 36 | 72 | 1879 | 0.46 | 13.634
417453 | LG-417453 | MPX3 közvetlen összekötő MPX3 32S - CTX3 40 DC | 7172 |  |  | PL1 - Energiaelosztási megoldások | 0031 | MPX3 mvédő kismegszak. | 2 | 60 | db | 3414970397034 | 3414970630452 | 3414970580658 | 3414970553379 | 8538909999 | 44 | 88 | 3100 | 0.451 | 7.91
417454 | LG-417454 | MPX3 közvetlen összekötő MPX3 32H/32MA-CTX3 40 AC | 5951 |  |  | PL1 - Energiaelosztási megoldások | 0031 | MPX3 mvédő kismegszak. | 2 | 40 | db | 3414970397058 | 3414970630469 | 3414970397065 | 3414970553386 | 8538909999 | 36 | 72 | 1848 | 0.452 | 13.718
417455 | LG-417455 | MPX3 közvetlen összekötő MPX3 32H/32MA-CTX3 40 DC | 7172 |  |  | PL1 - Energiaelosztási megoldások | 0031 | MPX3 mvédő kismegszak. | 2 | 60 | db | 3414970397072 | 3414970630476 | 3414970527769 | 3414970553393 | 8538909999 | 43.5 | 87 | 3100 | 0.455 | 7.91
417456 | LG-417456 | MPX3 közvetlen összekötő MPX3 63H - CTX3 65 AC | 7172 |  |  | PL1 - Energiaelosztási megoldások | 0031 | MPX3 mvédő kismegszak. | 2 | 40 | db | 3414970397096 | 3414970630483 | 3414970397102 | 3414970553409 | 8538909999 | 62.5 | 125 | 2910 | 0.46 | 13.708
417457 | LG-417457 | MPX3 közvetlen összekötő MPX3 63H - CTX3 65 DC | 8377 |  |  | PL1 - Energiaelosztási megoldások | 0031 | MPX3 mvédő kismegszak. | 2 | 40 | db | 3414970397119 | 3414970630490 | 3414970397126 | 3414970553416 | 8538909999 | 78.5 | 157 | 3591 | 0.475 | 13.728
417458 | LG-417458 | MPX3 közvetlen összekötő MPX3 100H - CTX3 100 AC | 8377 |  |  | PL1 - Energiaelosztási megoldások | 0031 | MPX3 mvédő kismegszak. | 1 | 20 | db | 3414970397133 | 3414970397133 | 3414970580665 | 3414970553423 | 8538909999 | 112 | 112 | 2670 | 0.475 | 13.728
417459 | LG-417459 | MPX3 közvetlen összekötő MPX3 100H - CTX3 100 DC | 9574 |  |  | PL1 - Energiaelosztási megoldások | 0031 | MPX3 mvédő kismegszak. | 1 | 20 | db | 3414970397157 | 3414970397157 | 3414970638526 | 3414970634641 | 8538909999 | 136 | 136 | 3188 | 0.483 | 13.884
417460 | LG-417460 | MPX3 összeszerelő-egység 32S/32H/32MA készülékhez | 5974 |  |  | PL1 - Energiaelosztási megoldások | 0031 | MPX3 mvédő kismegszak. | 1 | 56 | db | 3414970397171 | 3414970397171 | 3414970397188 | 3414970553447 | 8538909999 | 94 | 94 | 5931 | 0.391 | 29.574
417461 | LG-417461 | MPX3 összeszerelő-egység 63H készülékhez | 11973 |  |  | PL1 - Energiaelosztási megoldások | 0031 | MPX3 mvédő kismegszak. | 1 | 40 | db | 3414970397195 | 3414970397195 | 3414970397201 | 3414970553454 | 8538909999 | 183 | 183 | 8157 | 0.582 | 33.398
417462 | LG-417462 | MPX3 összeszerelő-egység 100H készülékhez | 14372 |  |  | PL1 - Energiaelosztási megoldások | 0031 | MPX3 mvédő kismegszak. | 1 | 24 | db | 3414970397218 | 3414970397218 | 3414970397225 | 3414970553461 | 8538909999 | 271 | 271 | 7136 | 0.952 | 28.641
417463 | LG-417463 | MPX3 mh. rotációs hajtás 32H/32MA készülékhez | 23440 |  |  | PL1 - Energiaelosztási megoldások | 0031 | MPX3 mvédő kismegszak. | 1 | 10 | db | 3414970397232 | 3414970397232 | 3414970397249 | 3414970625519 | 8538909999 | 194 | 194 | 2662 | 1.575 | 20.924
417464 | LG-417464 | MPX3 mh. rotációs hajtás 63H készülékhez | 23440 |  |  | PL1 - Energiaelosztási megoldások | 0031 | MPX3 mvédő kismegszak. | 1 | 10 | db | 3414970397256 | 3414970397256 | 3414970397263 | 3414970625526 | 8538909999 | 193 | 193 | 2631 | 1.622 | 21.159
417465 | LG-417465 | MPX3 mh. rotációs hajtás 100H készülékhez | 23440 |  |  | PL1 - Energiaelosztási megoldások | 0031 | MPX3 mvédő kismegszak. | 1 | 10 | db | 3414970397270 | 3414970397270 | 3414970397287 | 3414970625533 | 8538909999 | 198 | 198 | 2673 | 1.622 | 21.159
417471 | LG-417471 | MPX3 összekötő sín 32S,32H,32MA 2 kész. 63A | 5974 |  |  | PL1 - Energiaelosztási megoldások | 0031 | MPX3 mvédő kismegszak. | 10 | 240 | db | 3414970397294 | 3414970630513 | 3414970527776 | 3414970553478 | 85369010 | 45.4 | 454 | 11472 | 0.436 | 14.289
417472 | LG-417472 | MPX3 összekötő sín 63H 2 készülékhez 108A | 11973 |  |  | PL1 - Energiaelosztási megoldások | 0031 | MPX3 mvédő kismegszak. | 4 | 96 | db | 3414970397317 | 3414970630520 | 3414970527783 | 3414970553485 | 8536901000 | 68.5 | 274 | 7154 | 0.426 | 13.916
417473 | LG-417473 | MPX3 összekötő sín 32S,32H,32MA 3 kész. 63A | 14372 |  |  | PL1 - Energiaelosztási megoldások | 0031 | MPX3 mvédő kismegszak. | 10 | 160 | db | 3414970397331 | 3414970630537 | 3414970397348 | 3414970553492 | 85369010 | 78.1 | 705 | 11804 | 0.609 | 13.543
417474 | LG-417474 | MPX3 összekötő sín 63H 3 készülékhez 108A | 16771 |  |  | PL1 - Energiaelosztási megoldások | 0031 | MPX3 mvédő kismegszak. | 4 | 64 | db | 3414970397355 | 3414970630186 | 3414970527790 | 3414970553508 | 8536901000 | 101 | 404 | 6780 | 0.605 | 13.86
417475 | LG-417475 | MPX3 összekötő sín 32S,32H,32MA 4 kész. 63A | 19167 |  |  | PL1 - Energiaelosztási megoldások | 0031 | MPX3 mvédő kismegszak. | 10 | 100 | db | 3414970397379 | 3414970630544 | 3414970580689 | 3414970553515 | 85369010 | 99 | 986 | 10340 | 1.494 | 14.814
417476 | LG-417476 | MPX3 összekötő sín 32S,32H,32MA 5 kész. 63A | 23965 |  |  | PL1 - Energiaelosztási megoldások | 0031 | MPX3 mvédő kismegszak. | 10 | 100 | db | 3414970397393 | 3414970630551 | 3414970580696 | 3414970634658 | 85369010 | 125.2 | 1252 | 13003 | 0.796 | 14.03
417477 | LG-417477 | MPX3 összekötő sín sínt megtápláló egység | 13172 |  |  | PL1 - Energiaelosztási megoldások | 0031 | MPX3 mvédő kismegszak. | 4 | 96 | db | 3414970397416 | 3414970580535 | 3414970580542 | 3414970625540 | 85369010 | 49.25 | 192 | 5184 | 0.424 | 15.206
417479 | LG-417479 | MPX3 plombálható t.elem | 492 |  |  | PL1 - Energiaelosztási megoldások | 0031 | MPX3 mvédő kismegszak. | 400 | 40000 | db | 3414970397430 | 3414970636256 | 3414970656315 | 3414970659705 | 8538909999 |  | 131 | 13400 | 0.53 | 32.177
417480 | LG-417480 | F.k. doboz MPX3 32H/32MA sárga/piros rot. karral | 23965 |  |  | PL1 - Energiaelosztási megoldások | 0031 | MPX3 mvédő kismegszak. | 1 | 10 | db | 3414970397461 | 3414970397461 | 3414970397478 | 3414970625557 | 85389099 | 531 | 531 | 5940 | 3.227 | 43.805
417481 | LG-417481 | F.k. doboz MPX3 32H/32MA fekete rotációs karral | 21281 |  |  | PL1 - Energiaelosztási megoldások | 0031 | MPX3 mvédő kismegszak. | 1 | 10 | db | 3414970397485 | 3414970397485 | 3414970397492 | 3414970625564 | 85389099 | 504 | 504 | 5636 | 3.227 | 44.226
419133 | LG-419133 | RX3 kismegszakító 1P B6 6000A BIC | 1362 |  |  | PL1 - Energiaelosztási megoldások | 0188 | Kismegszakító RX3 <6KA | 12 | 72 | db | 3414970366634 | 3414970429032 | 3414970442161 | 3414970582232 | 8536201090 | 142.713 | 1535 | 9407 | 1.864 | 13.039 | X
419134 | LG-419134 | RX3 kismegszakító 1P B10 6000A BIC | 1227 |  |  | PL1 - Energiaelosztási megoldások | 0188 | Kismegszakító RX3 <6KA | 12 | 72 | db | 3414970366665 | 3414970429049 | 3414970442178 | 3414970582249 | 8536201090 | 142.506 | 1497 | 9246 | 1.864 | 13.039 | X
419135 | LG-419135 | RX3 kismegszakító 1P B13 6000A BIC | 1227 |  |  | PL1 - Energiaelosztási megoldások | 0188 | Kismegszakító RX3 <6KA | 12 | 72 | db | 3414970366696 | 3414970429124 | 3414970442192 | 3414970582256 | 8536201090 | 127.167 | 1526 | 9371 | 1.864 | 14.423 | X
419136 | LG-419136 | RX3 kismegszakító 1P B16 6000A BIC | 1204 |  |  | PL1 - Energiaelosztási megoldások | 0188 | Kismegszakító RX3 <6KA | 12 | 72 | db | 3414970366726 | 3414970429131 | 3414970442185 | 3414970582263 | 8536201090 | 127.333 | 1528 | 9367 | 1.864 | 13.039 | X
419137 | LG-419137 | RX3 kismegszakító 1P B20 6000A BIC | 1227 |  |  | PL1 - Energiaelosztási megoldások | 0188 | Kismegszakító RX3 <6KA | 12 | 72 | db | 3414970366757 | 3414970429148 | 3414970442208 | 3414970582270 | 8536201090 | 143.832 | 1559 | 9554 | 1.864 | 13.039 | X
419138 | LG-419138 | RX3 kismegszakító 1P B25 6000A BIC | 1297 |  |  | PL1 - Energiaelosztási megoldások | 0188 | Kismegszakító RX3 <6KA | 12 | 72 | db | 3414970366788 | 3414970429155 | 3414970442215 | 3414970582287 | 8536201090 | 136.75 | 1641 | 10045 | 1.864 | 13.039 | X
419139 | LG-419139 | RX3 kismegszakító 1P B32 6000A BIC | 1693 |  |  | PL1 - Energiaelosztási megoldások | 0188 | Kismegszakító RX3 <6KA | 12 | 72 | db | 3414970366818 | 3414970429162 | 3414970442222 | 3414970582294 | 8536201090 | 140.25 | 1683 | 10289 | 1.864 | 14.423 | X
419140 | LG-419140 | RX3 kismegszakító 1P B40 6000A BIC | 1715 |  |  | PL1 - Energiaelosztási megoldások | 0188 | Kismegszakító RX3 <6KA | 12 | 72 | db | 3414970366849 | 3414970429179 | 3414970442239 | 3414970582300 | 8536201090 | 143.583 | 1723 | 10535 | 1.864 | 14.423 | X
419141 | LG-419141 | RX3 kismegszakító 1P B50 6000A BIC | 2570 |  |  | PL1 - Energiaelosztási megoldások | 0188 | Kismegszakító RX3 <6KA | 12 | 72 | db | 3414970366870 | 3414970429186 | 3414970442246 | 3414970582317 | 8536201090 | 148.333 | 1780 | 10881 | 1.864 | 14.423 | X
419142 | LG-419142 | RX3 kismegszakító 1P B63 6000A BIC | 2710 |  |  | PL1 - Energiaelosztási megoldások | 0188 | Kismegszakító RX3 <6KA | 12 | 72 | db | 3414970366900 | 3414970429193 | 3414970442253 | 3414970582324 | 8536201090 | 147.75 | 1773 | 10853 | 1.864 | 14.423 | X
419155 | LG-419155 | RX3 kismegszakító 2P B6 6000A BIC | 2942 |  |  | PL1 - Energiaelosztási megoldások | 0188 | Kismegszakító RX3 <6KA | 6 | 36 | db | 3414970366931 | 3414970429643 | 3414970442260 | 3414970582331 | 8536201090 | 255.333 | 1532 | 9410 | 1.864 | 14.423 | X
419156 | LG-419156 | RX3 kismegszakító 2P B10 6000A BIC | 2631 |  |  | PL1 - Energiaelosztási megoldások | 0188 | Kismegszakító RX3 <6KA | 6 | 36 | db | 3414970366962 | 3414970429650 | 3414970442277 | 3414970582348 | 8536201090 | 252.333 | 1514 | 9384 | 1.864 | 14.423 | X
419157 | LG-419157 | RX3 kismegszakító 2P B13 6000A BIC | 2686 |  |  | PL1 - Energiaelosztási megoldások | 0188 | Kismegszakító RX3 <6KA | 6 | 36 | db | 3414970366993 | 3414970429667 | 3414970442284 | 3414970582355 | 8536201090 | 282.346 | 1521 | 9426 | 1.864 | 14.423 | X
419158 | LG-419158 | RX3 kismegszakító 2P B16 6000A BIC | 2631 |  |  | PL1 - Energiaelosztási megoldások | 0188 | Kismegszakító RX3 <6KA | 6 | 36 | db | 3414970367020 | 3414970429674 | 3414970442291 | 3414970582362 | 8536201090 | 278.962 | 1521 | 9337 | 1.864 | 14.423 | X
419159 | LG-419159 | RX3 kismegszakító 2P B20 6000A BIC | 2631 |  |  | PL1 - Energiaelosztási megoldások | 0188 | Kismegszakító RX3 <6KA | 6 | 36 | db | 3414970367051 | 3414970429681 | 3414970442307 | 3414970582379 | 8536201090 | 287.197 | 1559 | 9560 | 1.864 | 14.423
419160 | LG-419160 | RX3 kismegszakító 2P B25 6000A BIC | 3009 |  |  | PL1 - Energiaelosztási megoldások | 0188 | Kismegszakító RX3 <6KA | 6 | 36 | db | 3414970367082 | 3414970429698 | 3414970442314 | 3414970582386 | 8536201090 | 275.333 | 1652 | 10100 | 1.864 | 14.423
419161 | LG-419161 | RX3 kismegszakító 2P B32 6000A BIC | 3430 |  |  | PL1 - Energiaelosztási megoldások | 0188 | Kismegszakító RX3 <6KA | 6 | 36 | db | 3414970367112 | 3414970429704 | 3414970442321 | 3414970582393 | 8536201090 | 281.167 | 1687 | 10422 | 1.864 | 14.423
419162 | LG-419162 | RX3 kismegszakító 2P B40 6000A BIC | 3612 |  |  | PL1 - Energiaelosztási megoldások | 0188 | Kismegszakító RX3 <6KA | 6 | 36 | db | 3414970367143 | 3414970430038 | 3414970442338 | 3414970582409 | 8536201090 | 287.667 | 1726 | 10545 | 1.864 | 14.423
419163 | LG-419163 | RX3 kismegszakító 2P B50 6000A BIC | 5417 |  |  | PL1 - Energiaelosztási megoldások | 0188 | Kismegszakító RX3 <6KA | 6 | 36 | db | 3414970367174 | 3414970429711 | 3414970442345 | 3414970582416 | 8536201090 | 295.5 | 1773 | 10938 | 1.864 | 14.423
419164 | LG-419164 | RX3 kismegszakító 2P B63 6000A BIC | 5429 |  |  | PL1 - Energiaelosztási megoldások | 0188 | Kismegszakító RX3 <6KA | 6 | 36 | db | 3414970367204 | 3414970429728 | 3414970442352 | 3414970582423 | 8536201090 | 297.167 | 1783 | 10545 | 1.864 | 14.423
419166 | LG-419166 | RX3 kismegszakító 3P B6 6000A BIC | 4424 |  |  | PL1 - Energiaelosztási megoldások | 0188 | Kismegszakító RX3 <6KA | 4 | 24 | db | 3414970367235 | 3414970429209 | 3414970442369 | 3414970582430 | 8536201090 | 385.25 | 1541 | 9546 | 1.864 | 13.039 | X
419167 | LG-419167 | RX3 kismegszakító 3P B10 6000A BIC | 3973 |  |  | PL1 - Energiaelosztási megoldások | 0188 | Kismegszakító RX3 <6KA | 4 | 24 | db | 3414970367259 | 3414970429216 | 3414970442376 | 3414970582447 | 8536201090 | 379.5 | 1518 | 9309 | 1.864 | 13.039 | X
419168 | LG-419168 | RX3 kismegszakító 3P B13 6000A BIC | 4122 |  |  | PL1 - Energiaelosztási megoldások | 0188 | Kismegszakító RX3 <6KA | 4 | 24 | db | 3414970367273 | 3414970429230 | 3414970442383 | 3414970582454 | 8536201090 | 423.915 | 1522 | 9432 | 1.864 | 14.423
419169 | LG-419169 | RX3 kismegszakító 3P B16 6000A BIC | 3973 |  |  | PL1 - Energiaelosztási megoldások | 0188 | Kismegszakító RX3 <6KA | 4 | 24 | db | 3414970367297 | 3414970429254 | 3414970442413 | 3414970582461 | 8536201090 | 381.75 | 1527 | 9354 | 1.864 | 13.039 | X
419170 | LG-419170 | RX3 kismegszakító 3P B20 6000A BIC | 3973 |  |  | PL1 - Energiaelosztási megoldások | 0188 | Kismegszakító RX3 <6KA | 4 | 24 | db | 3414970367310 | 3414970429261 | 3414970442444 | 3414970582478 | 8536201090 | 431.191 | 1564 | 9585 | 1.864 | 13.039 | X
419171 | LG-419171 | RX3 kismegszakító 3P B25 6000A BIC | 4516 |  |  | PL1 - Energiaelosztási megoldások | 0188 | Kismegszakító RX3 <6KA | 4 | 24 | db | 3414970367334 | 3414970429285 | 3414970442451 | 3414970582485 | 8536201090 | 414 | 1656 | 10123 | 1.864 | 13.039 | X
419172 | LG-419172 | RX3 kismegszakító 3P B32 6000A BIC | 5059 |  |  | PL1 - Energiaelosztási megoldások | 0188 | Kismegszakító RX3 <6KA | 4 | 24 | db | 3414970367358 | 3414970429292 | 3414970442475 | 3414970582492 | 8536201090 | 421.75 | 1687 | 10329 | 1.864 | 13.039 | X
419173 | LG-419173 | RX3 kismegszakító 3P B40 6000A BIC | 5245 |  |  | PL1 - Energiaelosztási megoldások | 0188 | Kismegszakító RX3 <6KA | 4 | 24 | db | 3414970367372 | 3414970429308 | 3414970442499 | 3414970582508 | 8536201090 | 431.5 | 1726 | 10542 | 1.864 | 14.423 | X
419174 | LG-419174 | RX3 kismegszakító 3P B50 6000A BIC | 7967 |  |  | PL1 - Energiaelosztási megoldások | 0188 | Kismegszakító RX3 <6KA | 4 | 24 | db | 3414970367396 | 3414970429322 | 3414970442505 | 3414970582515 | 8536201090 | 443.5 | 1774 | 10861 | 1.864 | 14.423 | X
419175 | LG-419175 | RX3 kismegszakító 3P B63 6000A BIC | 8333 |  |  | PL1 - Energiaelosztási megoldások | 0188 | Kismegszakító RX3 <6KA | 4 | 24 | db | 3414970367419 | 3414970429339 | 3414970442512 | 3414970582522 | 8536201090 | 445.5 | 1782 | 10992 | 1.864 | 13.039 | X
419199 | LG-419199 | RX3 kismegszakító 1P C6 6000A BIC | 1366 |  |  | PL1 - Energiaelosztási megoldások | 0188 | Kismegszakító RX3 <6KA | 12 | 72 | db | 3414970367433 | 3414970429346 | 3414970442536 | 3414970582539 | 8536201090 | 141.441 | 1543 | 9667 | 1.864 | 13.039 | X
419200 | LG-419200 | RX3 kismegszakító 1P C10 6000A BIC | 1209 |  |  | PL1 - Energiaelosztási megoldások | 0188 | Kismegszakító RX3 <6KA | 12 | 72 | db | 3414970367464 | 3414970429353 | 3414970442550 | 3414970582546 | 8536201090 | 139.632 | 1519 | 9309 | 1.864 | 13.039 | X
419201 | LG-419201 | RX3 kismegszakító 1P C13 6000A BIC | 1209 |  |  | PL1 - Energiaelosztási megoldások | 0188 | Kismegszakító RX3 <6KA | 12 | 72 | db | 3414970367495 | 3414970429360 | 3414970442567 | 3414970582553 | 8536201090 | 127.333 | 1528 | 9365 | 1.864 | 13.039 | X
419202 | LG-419202 | RX3 kismegszakító 1P C16 6000A BIC | 1180 |  |  | PL1 - Energiaelosztási megoldások | 0188 | Kismegszakító RX3 <6KA | 12 | 72 | db | 3414970367525 | 3414970429377 | 3414970442574 | 3414970544667 | 8536201090 | 140.732 | 1525 | 9355 | 1.864 | 13.039 | X
419203 | LG-419203 | RX3 kismegszakító 1P C20 6000A BIC | 1209 |  |  | PL1 - Energiaelosztási megoldások | 0188 | Kismegszakító RX3 <6KA | 12 | 72 | db | 3414970367556 | 3414970429384 | 3414970442581 | 3414970582560 | 8536201090 | 143.861 | 1564 | 9586 | 1.864 | 13.039 | X
419204 | LG-419204 | RX3 kismegszakító 1P C25 6000A BIC | 1334 |  |  | PL1 - Energiaelosztási megoldások | 0188 | Kismegszakító RX3 <6KA | 12 | 72 | db | 3414970367587 | 3414970429391 | 3414970442604 | 3414970582577 | 8536201090 | 137.75 | 1653 | 10218 | 1.864 | 13.039 | X
419205 | LG-419205 | RX3 kismegszakító 1P C32 6000A BIC | 1569 |  |  | PL1 - Energiaelosztási megoldások | 0188 | Kismegszakító RX3 <6KA | 12 | 72 | db | 3414970367617 | 3414970429407 | 3414970442611 | 3414970582584 | 8536201090 | 140.417 | 1685 | 10309 | 1.864 | 13.039 | X
419206 | LG-419206 | RX3 kismegszakító 1P C40 6000A BIC | 1724 |  |  | PL1 - Energiaelosztási megoldások | 0188 | Kismegszakító RX3 <6KA | 12 | 72 | db | 3414970367648 | 3414970429414 | 3414970442628 | 3414970582591 | 8536201090 | 143.5 | 1722 | 10541 | 1.864 | 13.039 | X
419207 | LG-419207 | RX3 kismegszakító 1P C50 6000A BIC | 2517 |  |  | PL1 - Energiaelosztási megoldások | 0188 | Kismegszakító RX3 <6KA | 12 | 72 | db | 3414970367679 | 3414970429421 | 3414970442635 | 3414970582607 | 8536201090 | 147.75 | 1773 | 10839 | 1.864 | 13.039 | X
419208 | LG-419208 | RX3 kismegszakító 1P C63 6000A BIC | 2653 |  |  | PL1 - Energiaelosztási megoldások | 0188 | Kismegszakító RX3 <6KA | 12 | 72 | db | 3414970367709 | 3414970429438 | 3414970442642 | 3414970582614 | 8536201090 | 147.833 | 1774 | 10840 | 1.864 | 13.039 | X
419221 | LG-419221 | RX3 kismegszakító 2P C6 6000A BIC | 3301 |  |  | PL1 - Energiaelosztási megoldások | 0188 | Kismegszakító RX3 <6KA | 6 | 36 | db | 3414970367730 | 3414970429445 | 3414970442659 | 3414970582621 | 8536201090 | 285.943 | 1519 | 9414 | 1.864 | 13.039 | X
419222 | LG-419222 | RX3 kismegszakító 2P C10 6000A BIC | 2949 |  |  | PL1 - Energiaelosztási megoldások | 0188 | Kismegszakító RX3 <6KA | 6 | 36 | db | 3414970367761 | 3414970429452 | 3414970442666 | 3414970582638 | 8536201090 | 278.797 | 1519 | 9308 | 1.864 | 13.039 | X
419223 | LG-419223 | RX3 kismegszakító 2P C13 6000A BIC | 2949 |  |  | PL1 - Energiaelosztási megoldások | 0188 | Kismegszakító RX3 <6KA | 6 | 36 | db | 3414970367792 | 3414970429469 | 3414970442673 | 3414970582645 | 8536201090 | 279.259 | 1522 | 9339 | 1.864 | 14.423 | X
419224 | LG-419224 | RX3 kismegszakító 2P C16 6000A BIC | 2864 |  |  | PL1 - Energiaelosztási megoldások | 0188 | Kismegszakító RX3 <6KA | 6 | 36 | db | 3414970367822 | 3414970429476 | 3414970442680 | 3414970582652 | 8536201090 | 280.997 | 1527 | 9358 | 1.864 | 13.039 | X
419225 | LG-419225 | RX3 kismegszakító 2P C20 6000A BIC | 2949 |  |  | PL1 - Energiaelosztási megoldások | 0188 | Kismegszakító RX3 <6KA | 6 | 36 | db | 3414970367853 | 3414970429483 | 3414970442697 | 3414970582669 | 8536201090 | 287.256 | 1557 | 9531 | 1.864 | 14.423 | X
419226 | LG-419226 | RX3 kismegszakító 2P C25 6000A BIC | 3222 |  |  | PL1 - Energiaelosztási megoldások | 0188 | Kismegszakító RX3 <6KA | 6 | 36 | db | 3414970367884 | 3414970429490 | 3414970442703 | 3414970582676 | 8536201090 | 273.833 | 1643 | 10061 | 1.864 | 14.423 | X
419227 | LG-419227 | RX3 kismegszakító 2P C32 6000A BIC | 3688 |  |  | PL1 - Energiaelosztási megoldások | 0188 | Kismegszakító RX3 <6KA | 6 | 36 | db | 3414970367914 | 3414970429506 | 3414970442710 | 3414970580566 | 8536201090 | 280.5 | 1683 | 10309 | 1.864 | 14.423 | X
419228 | LG-419228 | RX3 kismegszakító 2P C40 6000A BIC | 3882 |  |  | PL1 - Energiaelosztási megoldások | 0188 | Kismegszakító RX3 <6KA | 6 | 36 | db | 3414970367945 | 3414970429513 | 3414970442727 | 3414970579133 | 8536201090 | 287.167 | 1723 | 10500 | 1.864 | 14.423
419229 | LG-419229 | RX3 kismegszakító 2P C50 6000A BIC | 5489 |  |  | PL1 - Energiaelosztási megoldások | 0188 | Kismegszakító RX3 <6KA | 6 | 36 | db | 3414970367976 | 3414970429520 | 3414970442734 | 3414970579355 | 8536201090 | 295.167 | 1771 | 10882 | 1.864 | 14.423
419230 | LG-419230 | RX3 kismegszakító 2P C63 6000A BIC | 5179 |  |  | PL1 - Energiaelosztási megoldások | 0188 | Kismegszakító RX3 <6KA | 6 | 36 | db | 3414970368003 | 3414970429537 | 3414970442741 | 3414970579362 | 8536201090 | 296.667 | 1780 | 10887 | 1.864 | 14.423
419232 | LG-419232 | RX3 kismegszakító 3P C6 6000A BIC | 4902 |  |  | PL1 - Energiaelosztási megoldások | 0188 | Kismegszakító RX3 <6KA | 4 | 24 | db | 3414970368034 | 3414970429544 | 3414970442772 | 3414970582683 | 8536201090 | 429.31 | 1518 | 9291 | 1.864 | 13.039 | X
419233 | LG-419233 | RX3 kismegszakító 3P C10 6000A BIC | 4352 |  |  | PL1 - Energiaelosztási megoldások | 0188 | Kismegszakító RX3 <6KA | 4 | 24 | db | 3414970368058 | 3414970429551 | 3414970442826 | 3414970579386 | 8536201090 | 418.592 | 1519 | 9311 | 1.864 | 13.039 | X
419234 | LG-419234 | RX3 kismegszakító 3P C13 6000A BIC | 4352 |  |  | PL1 - Energiaelosztási megoldások | 0188 | Kismegszakító RX3 <6KA | 4 | 24 | db | 3414970368072 | 3414970429568 | 3414970442871 | 3414970582690 | 8536201090 | 381.25 | 1525 | 9362 | 1.864 | 13.039 | X
419235 | LG-419235 | RX3 kismegszakító 3P C16 6000A BIC | 4248 |  |  | PL1 - Energiaelosztási megoldások | 0188 | Kismegszakító RX3 <6KA | 4 | 24 | db | 3414970368096 | 3414970429575 | 3414970442901 | 3414970582706 | 8536201090 | 419.375 | 1525 | 9349 | 1.864 | 13.039 | X
419236 | LG-419236 | RX3 kismegszakító 3P C20 6000A BIC | 4352 |  |  | PL1 - Energiaelosztási megoldások | 0188 | Kismegszakító RX3 <6KA | 4 | 24 | db | 3414970368119 | 3414970429582 | 3414970442932 | 3414970582713 | 8536201090 | 431.28 | 1564 | 9579 | 2.694 | 13.689 | X
419237 | LG-419237 | RX3 kismegszakító 3P C25 6000A BIC | 4844 |  |  | PL1 - Energiaelosztási megoldások | 0188 | Kismegszakító RX3 <6KA | 4 | 24 | db | 3414970368133 | 3414970429599 | 3414970442949 | 3414970579416 | 8536201090 | 412 | 1648 | 10085 | 1.864 | 13.039 | X
419238 | LG-419238 | RX3 kismegszakító 3P C32 6000A BIC | 5558 |  |  | PL1 - Energiaelosztási megoldások | 0188 | Kismegszakító RX3 <6KA | 4 | 24 | db | 3414970368157 | 3414970429605 | 3414970442956 | 3414970582720 | 8536201090 | 421 | 1684 | 10314 | 1.864 | 13.039 | X
419239 | LG-419239 | RX3 kismegszakító 3P C40 6000A BIC | 5834 |  |  | PL1 - Energiaelosztási megoldások | 0188 | Kismegszakító RX3 <6KA | 4 | 24 | db | 3414970368171 | 3414970429612 | 3414970442963 | 3414970582737 | 8536201090 | 430.75 | 1723 | 10545 | 1.864 | 13.039 | X
419240 | LG-419240 | RX3 kismegszakító 3P C50 6000A BIC | 8298 |  |  | PL1 - Energiaelosztási megoldások | 0188 | Kismegszakító RX3 <6KA | 4 | 24 | db | 3414970368195 | 3414970429629 | 3414970442970 | 3414970582744 | 8536201090 | 446.25 | 1785 | 10907 | 1.864 | 13.039 | X
419241 | LG-419241 | RX3 kismegszakító 3P C63 6000A BIC | 9078 |  |  | PL1 - Energiaelosztási megoldások | 0188 | Kismegszakító RX3 <6KA | 4 | 24 | db | 3414970368218 | 3414970429636 | 3414970442987 | 3414970582751 | 8536201090 | 444.25 | 1777 | 10871 | 1.864 | 13.039 | X
419255 | LG-419255 | RX3 kismegszakító 4P C10 6000A BIC | 8933 |  |  | PL1 - Energiaelosztási megoldások | 0188 | Kismegszakító RX3 <6KA | 3 | 18 | db | 3414970704436 | 3414970704443 | 3414970704450 | 3414970757098 | 8536201090 | 514 | 1542 | 9449 | 2.012 | 14.76
419256 | LG-419256 | RX3 kismegszakító 4P C13 6000A BIC | 9346 |  |  | PL1 - Energiaelosztási megoldások | 0188 | Kismegszakító RX3 <6KA | 3 | 18 | db | 3414970704467 | 3414970704474 | 3414970704481 | 3414970757104 | 85362010 | 517 | 1551 | 9526 | 2.012 | 14.76
419257 | LG-419257 | RX3 kismegszakító 4P C16 6000A BIC | 8933 |  |  | PL1 - Energiaelosztási megoldások | 0188 | Kismegszakító RX3 <6KA | 3 | 18 | db | 3414970704498 | 3414970704504 | 3414970704511 | 3414970757111 | 8536201090 | 516 | 1548 | 9488 | 2.012 | 14.76 | X
419258 | LG-419258 | RX3 kismegszakító 4P C20 6000A BIC | 9365 |  |  | PL1 - Energiaelosztási megoldások | 0188 | Kismegszakító RX3 <6KA | 3 | 18 | db | 3414970704528 | 3414970704535 | 3414970704542 | 3414970757128 | 8536201090 | 526 | 1578 | 9690 | 2.012 | 13.039 | X
419324 | LG-419324 | RX3 terhelés-szakaszoló kapcsoló 2P 400V 40A | 4998 | Új termék! | U | PL1 - Energiaelosztási megoldások | 0202 |  | 6 | 36 | db | 3414972037839 | 3414972037846 | 3414972037853 |  | 85365080 | 155.48 | 982 | 6075 | 1.907 | 14.76
419325 | LG-419325 | RX3 terhelés-szakaszoló kapcsoló 2P 400V 63A | 5202 | Új termék! | U | PL1 - Energiaelosztási megoldások | 0202 |  | 6 | 36 | db | 3414972037860 | 3414972037877 | 3414972037884 |  | 85365080 | 155.17 | 980 | 6067 | 1.838 | 14.76
419326 | LG-419326 | RX3 terhelés-szakaszoló kapcsoló 2P 400V 80A | 5610 | Új termék! | U | PL1 - Energiaelosztási megoldások | 0202 |  | 6 | 36 | db | 3414972037891 | 3414972037907 | 3414972037914 |  | 85365080 | 155.64 | 983 | 6298 | 1.856 | 14.76
419327 | LG-419327 | RX3 terhelés-szakaszoló kapcsoló 3P 400V 40A | 7650 | Új termék! | U | PL1 - Energiaelosztási megoldások | 0202 |  | 1 | 20 | db | 3414972037921 | 3414972037921 | 3414972089173 | 3414972803816 | 85365080 | 300 | 255 | 5401 | 0.495 | 13.2
419328 | LG-419328 | RX3 terhelés-szakaszoló kapcsoló 3P 400V 63A | 8058 | Új termék! | U | PL1 - Energiaelosztási megoldások | 0202 |  | 1 | 20 | db | 3414972037952 | 3414972037952 | 3414972089180 |  | 85365080 | 300 | 255 | 5445 | 0.495 | 13.2
419329 | LG-419329 | RX3 terhelés-szakaszoló kapcsoló 3P 400V 80A | 8262 | Új termék! | U | PL1 - Energiaelosztási megoldások | 0202 |  | 1 | 20 | db | 3414972037983 | 3414972037983 | 3414972089197 |  | 85365080 | 243.2 | 256 | 5520 | 0.495 | 13.2
419330 | LG-419330 | RX3 terhelés-szakaszoló kapcsoló 4P 400V 40A | 9894 | Új termék! | U | PL1 - Energiaelosztási megoldások | 0202 |  | 1 | 12 | db | 3414972038010 | 3414972038010 | 3414972089203 |  | 85365080 | 400 | 333 | 4198 | 0.688 | 10.859
419331 | LG-419331 | RX3 terhelés-szakaszoló kapcsoló 4P 400V 63A | 10302 | Új termék! | U | PL1 - Energiaelosztási megoldások | 0202 |  | 1 | 12 | db | 3414972038041 | 3414972038041 | 3414972089210 | 3414972423014 | 85365080 | 400 | 336 | 4252 | 0.688 | 10.859
419332 | LG-419332 | RX3 terhelés-szakaszoló kapcsoló 4P 400V 80A | 12240 | Új termék! | U | PL1 - Energiaelosztási megoldások | 0202 |  | 1 | 12 | db | 3414972038072 | 3414972038072 | 3414972089227 |  | 85365080 | 316.35 | 333 | 4396 | 0.688 | 10.859
420000 | LG-420000 | DPX3 160 16A 3P termikus mágneses 16kA kompakt megszakító | 89498 |  |  | PL1 - Energiaelosztási megoldások | 0047 | DPX/DPX3 kompakt megszakítók | 1 | 1 | db | 3245064200004 |  | 3245064200004 | 3414971284708 | 8536201090 | 1276 |  | 1276 |  | 2.447
420001 | LG-420001 | DPX3 160 25A 3P termikus mágneses 16kA kompakt megszakító | 89498 |  |  | PL1 - Energiaelosztási megoldások | 0047 | DPX/DPX3 kompakt megszakítók | 1 | 1 | db | 3245064200011 |  | 3245064200011 | 3414971683228 | 8536201090 | 1270 |  | 1270 |  | 2.447 | X
420002 | LG-420002 | DPX3 160 40A 3P termikus mágneses 16kA kompakt megszakító | 81838 |  |  | PL1 - Energiaelosztási megoldások | 0047 | DPX/DPX3 kompakt megszakítók | 1 | 1 | db | 3245064200028 |  | 3245064200028 | 3414971683235 | 8536201090 | 1270 |  | 1270 |  | 2.447 | X
420003 | LG-420003 | DPX3 160 63A 3P termikus mágneses 16kA kompakt megszakító | 81838 |  |  | PL1 - Energiaelosztási megoldások | 0047 | DPX/DPX3 kompakt megszakítók | 1 | 1 | db | 3245064200035 |  | 3245064200035 | 3414971683242 | 8536201090 | 1270 |  | 1270 |  | 2.239 | X
420004 | LG-420004 | DPX3 160 80A 3P termikus mágneses 16kA kompakt megszakító | 89511 |  |  | PL1 - Energiaelosztási megoldások | 0047 | DPX/DPX3 kompakt megszakítók | 1 | 1 | db | 3245064200042 |  | 3245064200042 | 3414971683259 | 8536209090 | 1320 |  | 1145 |  | 2.447 | X
420005 | LG-420005 | DPX3 160 100A 3P termikus mágneses 16kA kompakt megszakító | 102301 |  |  | PL1 - Energiaelosztási megoldások | 0047 | DPX/DPX3 kompakt megszakítók | 1 | 1 | db | 3245064200059 |  | 3245064200059 | 3414971683266 | 8536209090 | 1270 |  | 1270 |  | 2.447 | X
420006 | LG-420006 | DPX3 160 125A 3P termikus mágneses 16kA kompakt megszakító | 153829 |  |  | PL1 - Energiaelosztási megoldások | 0047 | DPX/DPX3 kompakt megszakítók | 1 | 1 | db | 3245064200066 |  | 3245064200066 | 3414971683273 | 8536209090 | 1270 |  | 1270 |  | 2.447 | X
420007 | LG-420007 | DPX3 160 160A 3P termikus mágneses 16kA kompakt megszakító | 166236 |  |  | PL1 - Energiaelosztási megoldások | 0047 | DPX/DPX3 kompakt megszakítók | 1 | 1 | db | 3245064200073 |  | 3245064200073 | 3414971683280 | 8536209090 | 1320 |  | 1140 |  | 2.447 | X
420010 | LG-420010 | DPX3 160 16A 4P termikus mágneses 16kA kompakt megszakító | 122377 |  |  | PL1 - Energiaelosztási megoldások | 0047 | DPX/DPX3 kompakt megszakítók | 1 | 1 | db | 3245064200103 |  | 3245064200103 | 3414971284715 | 8536201090 | 1383 |  | 1383 |  | 2.659
420011 | LG-420011 | DPX3 160 25A 4P termikus mágneses 16kA kompakt megszakító | 122377 |  |  | PL1 - Energiaelosztási megoldások | 0047 | DPX/DPX3 kompakt megszakítók | 1 | 1 | db | 3245064200110 |  | 3245064200110 | 3414971284722 | 8536201090 | 1383 |  | 1383 |  | 2.659
420012 | LG-420012 | DPX3 160 40A 4P termikus mágneses 16kA kompakt megszakító | 122377 |  |  | PL1 - Energiaelosztási megoldások | 0047 | DPX/DPX3 kompakt megszakítók | 1 | 1 | db | 3245064200127 |  | 3245064200127 | 3414971284739 | 8536201090 | 1439.814 |  | 1486 |  | 2.659
420013 | LG-420013 | DPX3 160 63A 4P termikus mágneses 16kA kompakt megszakító | 122377 |  |  | PL1 - Energiaelosztási megoldások | 0047 | DPX/DPX3 kompakt megszakítók | 1 | 1 | db | 3245064200134 |  | 3245064200134 | 3414971204232 | 8536201090 | 1383 |  | 1383 |  | 2.659
420014 | LG-420014 | DPX3 160 80A 4P termikus mágneses 16kA kompakt megszakító | 133848 |  |  | PL1 - Energiaelosztási megoldások | 0047 | DPX/DPX3 kompakt megszakítók | 1 | 1 | db | 3245064200141 |  | 3245064200141 | 3414971284746 | 8536209090 | 1383 |  | 1383 |  | 2.659
420015 | LG-420015 | DPX3 160 100A 4P termikus mágneses 16kA kompakt megszakító | 139640 |  |  | PL1 - Energiaelosztási megoldások | 0047 | DPX/DPX3 kompakt megszakítók | 1 | 1 | db | 3245064200158 |  | 3245064200158 | 3414971284753 | 8536209090 | 1383 |  | 1383 |  | 2.659
420016 | LG-420016 | DPX3 160 125A 4P termikus mágneses 16kA kompakt megszakító | 210338 |  |  | PL1 - Energiaelosztási megoldások | 0047 | DPX/DPX3 kompakt megszakítók | 1 | 1 | db | 3245064200165 |  | 3245064200165 | 3414971284760 | 8536209090 | 1383 |  | 1383 |  | 2.659
420017 | LG-420017 | DPX3 160 160A 4P termikus mágneses 16kA kompakt megszakító | 226912 |  |  | PL1 - Energiaelosztási megoldások | 0047 | DPX/DPX3 kompakt megszakítók | 1 | 1 | db | 3245064200172 |  | 3245064200172 | 3414972588379 | 8536209090 | 1439.814 |  | 1497 |  | 2.659
420030 | LG-420030 | DPX3 160 16A 4P+ÁVK termikus mágneses 16kA kombinált ávk | 279683 |  |  | PL1 - Energiaelosztási megoldások | 0047 | DPX/DPX3 kompakt megszakítók | 1 | 1 | db | 3245064200301 |  | 3245064200301 | 3414970582768 | 8536201090 | 1887 |  | 1887 |  | 2.829
420031 | LG-420031 | DPX3 160 25A 4P+ÁVK termikus mágneses 16kA kombinált ávk | 279683 |  |  | PL1 - Energiaelosztási megoldások | 0047 | DPX/DPX3 kompakt megszakítók | 1 | 1 | db | 3245064200318 |  | 3245064200318 | 3414970582775 | 8536201090 | 1634 |  | 1634 |  | 2.829
420032 | LG-420032 | DPX3 160 40A 4P+ÁVK termikus mágneses 16kA kombinált ávk | 279683 |  |  | PL1 - Energiaelosztási megoldások | 0047 | DPX/DPX3 kompakt megszakítók | 1 | 1 | db | 3245064200325 |  | 3245064200325 | 3414970582782 | 8536201090 | 1634 |  | 1634 |  | 2.829
420033 | LG-420033 | DPX3 160 63A 4P+ÁVK termikus mágneses 16kA kombinált ávk | 279683 |  |  | PL1 - Energiaelosztási megoldások | 0047 | DPX/DPX3 kompakt megszakítók | 1 | 1 | db | 3245064200332 |  | 3245064200332 | 3414970582799 | 8536201090 | 1765 |  | 1765 |  | 2.829
420034 | LG-420034 | DPX3 160 80A 4P+ÁVK termikus mágneses 16kA kombinált ávk | 285509 |  |  | PL1 - Energiaelosztási megoldások | 0047 | DPX/DPX3 kompakt megszakítók | 1 | 1 | db | 3245064200349 |  | 3245064200349 | 3414971284784 | 8536209090 | 1778 |  | 1778 |  | 2.829
420035 | LG-420035 | DPX3 160 100A 4P+ÁVK termikus mágneses 16kA kombinált ávk | 326294 |  |  | PL1 - Energiaelosztási megoldások | 0047 | DPX/DPX3 kompakt megszakítók | 1 | 1 | db | 3245064200356 |  | 3245064200356 | 3414970582812 | 8536209090 | 1778 |  | 1778 |  | 2.829
420036 | LG-420036 | DPX3 160 125A 4P+ÁVK termikus mágneses 16kA kombinált ávk | 448660 |  |  | PL1 - Energiaelosztási megoldások | 0047 | DPX/DPX3 kompakt megszakítók | 1 | 1 | db | 3245064200363 |  | 3245064200363 | 3414970582829 | 8536209090 | 1661 |  | 1800 |  | 2.829
420037 | LG-420037 | DPX3 160 160A 4P+ÁVK termikus mágneses 16kA kombinált ávk | 530232 |  |  | PL1 - Energiaelosztási megoldások | 0047 | DPX/DPX3 kompakt megszakítók | 1 | 1 | db | 3245064200370 |  | 3245064200370 | 3414970582836 | 8536209090 | 1805 |  | 1805 |  | 2.829
420040 | LG-420040 | DPX3 160 16A 3P termikus mágneses 25kA kompakt megszakító | 87484 |  |  | PL1 - Energiaelosztási megoldások | 0047 | DPX/DPX3 kompakt megszakítók | 1 | 1 | db | 3245064200400 |  | 3245064200400 | 3414971284791 | 8536201090 | 1320 |  | 1124 |  | 2.447
420041 | LG-420041 | DPX3 160 25A 3P termikus mágneses 25kA kompakt megszakító | 87484 |  |  | PL1 - Energiaelosztási megoldások | 0047 | DPX/DPX3 kompakt megszakítók | 1 | 1 | db | 3245064200417 |  | 3245064200417 | 3414971683297 | 8536201090 | 1270 |  | 1270 |  | 2.447 | X
420042 | LG-420042 | DPX3 160 40A 3P termikus mágneses 25kA kompakt megszakító | 87484 |  |  | PL1 - Energiaelosztási megoldások | 0047 | DPX/DPX3 kompakt megszakítók | 1 | 1 | db | 3245064200424 |  | 3245064200424 | 3414971683303 | 8536201090 | 1270 |  | 1270 |  | 2.447 | X
420043 | LG-420043 | DPX3 160 63A 3P termikus mágneses 25kA kompakt megszakító | 87484 |  |  | PL1 - Energiaelosztási megoldások | 0047 | DPX/DPX3 kompakt megszakítók | 1 | 1 | db | 3245064200431 |  | 3245064200431 | 3414971683310 | 8536201090 | 1320 |  | 1152 |  | 1.814 | X
420044 | LG-420044 | DPX3 160 80A 3P termikus mágneses 25kA kompakt megszakító | 95688 |  |  | PL1 - Energiaelosztási megoldások | 0047 | DPX/DPX3 kompakt megszakítók | 1 | 1 | db | 3245064200448 |  | 3245064200448 | 3414971683327 | 8536209090 | 1270 |  | 1270 |  | 2.447 | X
420045 | LG-420045 | DPX3 160 100A 3P termikus mágneses 25kA kompakt megszakító | 109356 |  |  | PL1 - Energiaelosztási megoldások | 0047 | DPX/DPX3 kompakt megszakítók | 1 | 1 | db | 3245064200455 |  | 3245064200455 | 3414971683334 | 8536209090 | 1270 |  | 1270 |  | 2.447 | X
420046 | LG-420046 | DPX3 160 125A 3P termikus mágneses 25kA kompakt megszakító | 150370 |  |  | PL1 - Energiaelosztási megoldások | 0047 | DPX/DPX3 kompakt megszakítók | 1 | 1 | db | 3245064200462 |  | 3245064200462 | 3414971683341 | 8536209090 | 1270 |  | 1270 |  | 2.447 | X
420047 | LG-420047 | DPX3 160 160A 3P termikus mágneses 25kA kompakt megszakító | 177710 |  |  | PL1 - Energiaelosztási megoldások | 0047 | DPX/DPX3 kompakt megszakítók | 1 | 1 | db | 3245064200479 |  | 3245064200479 | 3414971683358 | 8536209090 | 1320 |  | 1142 |  | 2.239 | X
420050 | LG-420050 | DPX3 160 16A 4P termikus mágneses 25kA kompakt megszakító | 124593 |  |  | PL1 - Energiaelosztási megoldások | 0047 | DPX/DPX3 kompakt megszakítók | 1 | 1 | db | 3245064200509 |  | 3245064200509 | 3414970307019 | 8536201090 | 1383 |  | 1383 |  | 2.659
420051 | LG-420051 | DPX3 160 25A 4P termikus mágneses 25kA kompakt megszakító | 124593 |  |  | PL1 - Energiaelosztási megoldások | 0047 | DPX/DPX3 kompakt megszakítók | 1 | 1 | db | 3245064200516 |  | 3245064200516 | 3414971284807 | 8536201090 | 1383 |  | 1383 |  | 2.659
420052 | LG-420052 | DPX3 160 40A 4P termikus mágneses 25kA kompakt megszakító | 113730 |  |  | PL1 - Energiaelosztási megoldások | 0047 | DPX/DPX3 kompakt megszakítók | 1 | 1 | db | 3245064200523 |  | 3245064200523 | 3414971284814 | 8536201090 | 1439.814 |  | 1483 |  | 2.659
420053 | LG-420053 | DPX3 160 63A 4P termikus mágneses 25kA kompakt megszakító | 113730 |  |  | PL1 - Energiaelosztási megoldások | 0047 | DPX/DPX3 kompakt megszakítók | 1 | 1 | db | 3245064200530 |  | 3245064200530 | 3414971284821 | 8536201090 | 1383 |  | 1383 |  | 2.659
420054 | LG-420054 | DPX3 160 80A 4P termikus mágneses 25kA kompakt megszakító | 124390 |  |  | PL1 - Energiaelosztási megoldások | 0047 | DPX/DPX3 kompakt megszakítók | 1 | 1 | db | 3245064200547 |  | 3245064200547 | 3414971284852 | 8536209090 | 1439.814 |  | 1465 |  | 2.659 | X
420055 | LG-420055 | DPX3 160 100A 4P termikus mágneses 25kA kompakt megszakító | 155741 |  |  | PL1 - Energiaelosztási megoldások | 0047 | DPX/DPX3 kompakt megszakítók | 1 | 1 | db | 3245064200554 |  | 3245064200554 | 3414971284869 | 8536209090 | 1383 |  | 1383 |  | 2.659
420056 | LG-420056 | DPX3 160 125A 4P termikus mágneses 25kA kompakt megszakító | 214144 |  |  | PL1 - Energiaelosztási megoldások | 0047 | DPX/DPX3 kompakt megszakítók | 1 | 1 | db | 3245064200561 |  | 3245064200561 | 3414971284876 | 8536209090 | 1383 |  | 1383 |  | 2.659
420057 | LG-420057 | DPX3 160 160A 4P termikus mágneses 25kA kompakt megszakító | 231019 |  |  | PL1 - Energiaelosztási megoldások | 0047 | DPX/DPX3 kompakt megszakítók | 1 | 1 | db | 3245064200578 |  | 3245064200578 | 3414971284883 | 8536209090 | 1383 |  | 1383 |  | 2.659 | X
420070 | LG-420070 | DPX3 160 16A 4P+ÁVK termikus mágneses 25kA kombinált ávk | 279683 |  |  | PL1 - Energiaelosztási megoldások | 0047 | DPX/DPX3 kompakt megszakítók | 1 | 1 | db | 3245064200707 |  | 3245064200707 | 3414970582843 | 8536201090 | 1738 |  | 1738 |  | 2.829
420071 | LG-420071 | DPX3 160 25A 4P+ÁVK termikus mágneses 25kA kombinált ávk | 279683 |  |  | PL1 - Energiaelosztási megoldások | 0047 | DPX/DPX3 kompakt megszakítók | 1 | 1 | db | 3245064200714 |  | 3245064200714 | 3414970582850 | 8536201090 | 1634 |  | 1634 |  | 2.829
420072 | LG-420072 | DPX3 160 40A 4P+ÁVK termikus mágneses 25kA kombinált ávk | 279683 |  |  | PL1 - Energiaelosztási megoldások | 0047 | DPX/DPX3 kompakt megszakítók | 1 | 1 | db | 3245064200721 |  | 3245064200721 | 3414970582867 | 8536201090 | 1634 |  | 1634 |  | 2.829
420073 | LG-420073 | DPX3 160 63A 4P+ÁVK termikus mágneses 25kA kombinált ávk | 279683 |  |  | PL1 - Energiaelosztási megoldások | 0047 | DPX/DPX3 kompakt megszakítók | 1 | 1 | db | 3245064200738 |  | 3245064200738 | 3414970582874 | 8536201090 | 1634 |  | 1634 |  | 2.829
420074 | LG-420074 | DPX3 160 80A 4P+ÁVK termikus mágneses 25kA kombinált ávk | 285509 |  |  | PL1 - Energiaelosztási megoldások | 0047 | DPX/DPX3 kompakt megszakítók | 1 | 1 | db | 3245064200745 |  | 3245064200745 | 3414970582881 | 8536209090 | 1634 |  | 1634 |  | 2.829
420075 | LG-420075 | DPX3 160 100A 4P+ÁVK termikus mágneses 25kA kombinált ávk | 300759 |  |  | PL1 - Energiaelosztási megoldások | 0047 | DPX/DPX3 kompakt megszakítók | 1 | 1 | db | 3245064200752 |  | 3245064200752 | 3414970582898 | 8536209090 | 1634 |  | 1634 |  | 2.829
420076 | LG-420076 | DPX3 160 125A 4P+ÁVK termikus mágneses 25kA kombinált ávk | 448660 |  |  | PL1 - Energiaelosztási megoldások | 0047 | DPX/DPX3 kompakt megszakítók | 1 | 1 | db | 3245064200769 |  | 3245064200769 | 3414970582904 | 8536209090 | 1661 |  | 1805 |  | 2.829
420077 | LG-420077 | DPX3 160 160A 4P+ÁVK termikus mágneses 25kA kombinált ávk | 488737 |  |  | PL1 - Energiaelosztási megoldások | 0047 | DPX/DPX3 kompakt megszakítók | 1 | 1 | db | 3245064200776 |  | 3245064200776 | 3414970582911 | 8536209090 | 1634 |  | 1634 |  | 2.829 | X
420080 | LG-420080 | DPX3 160 16A 3P termikus mágneses 36kA kompakt megszakító | 109356 |  |  | PL1 - Energiaelosztási megoldások | 0047 | DPX/DPX3 kompakt megszakítók | 1 | 1 | db | 3245064200806 |  | 3245064200806 | 3414971284890 | 8536201090 | 1320 |  | 1126 |  | 2.447
420081 | LG-420081 | DPX3 160 25A 3P termikus mágneses 36kA kompakt megszakító | 109356 |  |  | PL1 - Energiaelosztási megoldások | 0047 | DPX/DPX3 kompakt megszakítók | 1 | 1 | db | 3245064200813 |  | 3245064200813 | 3414971683365 | 8536201090 | 1270 |  | 1270 |  | 2.447
420082 | LG-420082 | DPX3 160 40A 3P termikus mágneses 36kA kompakt megszakító | 109356 |  |  | PL1 - Energiaelosztási megoldások | 0047 | DPX/DPX3 kompakt megszakítók | 1 | 1 | db | 3245064200820 |  | 3245064200820 | 3414971683372 | 8536201090 | 1270 |  | 1270 |  | 2.447 | X
420083 | LG-420083 | DPX3 160 63A 3P termikus mágneses 36kA kompakt megszakító | 109356 |  |  | PL1 - Energiaelosztási megoldások | 0047 | DPX/DPX3 kompakt megszakítók | 1 | 1 | db | 3245064200837 |  | 3245064200837 | 3414971683389 | 8536201090 | 1270 |  | 1270 |  | 2.239 | X
420084 | LG-420084 | DPX3 160 80A 3P termikus mágneses 36kA kompakt megszakító | 119608 |  |  | PL1 - Energiaelosztási megoldások | 0047 | DPX/DPX3 kompakt megszakítók | 1 | 1 | db | 3245064200844 |  | 3245064200844 | 3414971683396 | 8536209090 | 1282 |  | 1282 |  | 2.447 | X
420085 | LG-420085 | DPX3 160 100A 3P termikus mágneses 36kA kompakt megszakító | 136699 |  |  | PL1 - Energiaelosztási megoldások | 0047 | DPX/DPX3 kompakt megszakítók | 1 | 1 | db | 3245064200851 |  | 3245064200851 | 3414971683402 | 8536209090 | 1270 |  | 1270 |  | 2.447 | X
420086 | LG-420086 | DPX3 160 125A 3P termikus mágneses 36kA kompakt megszakító | 187963 |  |  | PL1 - Energiaelosztási megoldások | 0047 | DPX/DPX3 kompakt megszakítók | 1 | 1 | db | 3245064200868 |  | 3245064200868 | 3414971683419 | 8536209090 | 1270 |  | 1270 |  | 2.447 | X
420087 | LG-420087 | DPX3 160 160A 3P termikus mágneses 36kA kompakt megszakító | 222135 |  |  | PL1 - Energiaelosztási megoldások | 0047 | DPX/DPX3 kompakt megszakítók | 1 | 1 | db | 3245064200875 |  | 3245064200875 | 3414971683426 | 8536209090 | 1320 |  | 1200 |  | 2.447 | X
420090 | LG-420090 | DPX3 160 16A 4P termikus mágneses 36kA kompakt megszakító | 155741 |  |  | PL1 - Energiaelosztási megoldások | 0047 | DPX/DPX3 kompakt megszakítók | 1 | 1 | db | 3245064200905 |  | 3245064200905 | 3414970307033 | 8536201090 | 1461 |  | 1461 |  | 2.659
420091 | LG-420091 | DPX3 160 25A 4P termikus mágneses 36kA kompakt megszakító | 155741 |  |  | PL1 - Energiaelosztási megoldások | 0047 | DPX/DPX3 kompakt megszakítók | 1 | 1 | db | 3245064200912 |  | 3245064200912 | 3414971284906 | 8536201090 | 1439.814 |  | 1449 |  | 2.659
420092 | LG-420092 | DPX3 160 40A 4P termikus mágneses 36kA kompakt megszakító | 155741 |  |  | PL1 - Energiaelosztási megoldások | 0047 | DPX/DPX3 kompakt megszakítók | 1 | 1 | db | 3245064200929 |  | 3245064200929 | 3414971284913 | 8536201090 | 1383 |  | 1383 |  | 2.659
420093 | LG-420093 | DPX3 160 63A 4P termikus mágneses 36kA kompakt megszakító | 155741 |  |  | PL1 - Energiaelosztási megoldások | 0047 | DPX/DPX3 kompakt megszakítók | 1 | 1 | db | 3245064200936 |  | 3245064200936 | 3414971284920 | 8536201090 | 1439.814 |  | 1483 |  | 2.659
420094 | LG-420094 | DPX3 160 80A 4P termikus mágneses 36kA kompakt megszakító | 155494 |  |  | PL1 - Energiaelosztási megoldások | 0047 | DPX/DPX3 kompakt megszakítók | 1 | 1 | db | 3245064200943 |  | 3245064200943 | 3414971284937 | 8536209090 | 1439.814 |  | 1525 |  | 2.73
420095 | LG-420095 | DPX3 160 100A 4P termikus mágneses 36kA kompakt megszakító | 194681 |  |  | PL1 - Energiaelosztási megoldások | 0047 | DPX/DPX3 kompakt megszakítók | 1 | 1 | db | 3245064200950 |  | 3245064200950 | 3414971284944 | 8536209090 | 1383 |  | 1383 |  | 2.659
420096 | LG-420096 | DPX3 160 125A 4P termikus mágneses 36kA kompakt megszakító | 267678 |  |  | PL1 - Energiaelosztási megoldások | 0047 | DPX/DPX3 kompakt megszakítók | 1 | 1 | db | 3245064200967 |  | 3245064200967 | 3414971284951 | 8536209090 | 1383 |  | 1383 |  | 2.659
420097 | LG-420097 | DPX3 160 160A 4P termikus mágneses 36kA kompakt megszakító | 316351 |  |  | PL1 - Energiaelosztási megoldások | 0047 | DPX/DPX3 kompakt megszakítók | 1 | 1 | db | 3245064200974 |  | 3245064200974 | 3414971284968 | 8536209090 | 1383 |  | 1383 |  | 2.659
420110 | LG-420110 | DPX3 160 16A 4P+ÁVK termikus mágneses 36kA kombinált ávk | 279683 |  |  | PL1 - Energiaelosztási megoldások | 0047 | DPX/DPX3 kompakt megszakítók | 1 | 1 | db | 3245064201100 |  | 3245064201100 | 3414970582928 | 8536201090 | 1744 |  | 1744 |  | 2.829
420111 | LG-420111 | DPX3 160 25A 4P+ÁVK termikus mágneses 36kA kombinált ávk | 279683 |  |  | PL1 - Energiaelosztási megoldások | 0047 | DPX/DPX3 kompakt megszakítók | 1 | 1 | db | 3245064201117 |  | 3245064201117 | 3414970582935 | 8536201090 | 1752 |  | 1752 |  | 2.829
420112 | LG-420112 | DPX3 160 40A 4P+ÁVK termikus mágneses 36kA kombinált ávk | 279683 |  |  | PL1 - Energiaelosztási megoldások | 0047 | DPX/DPX3 kompakt megszakítók | 1 | 1 | db | 3245064201124 |  | 3245064201124 | 3414970582942 | 8536201090 | 1634 |  | 1634 |  | 2.829
420113 | LG-420113 | DPX3 160 63A 4P+ÁVK termikus mágneses 36kA kombinált ávk | 279683 |  |  | PL1 - Energiaelosztási megoldások | 0047 | DPX/DPX3 kompakt megszakítók | 1 | 1 | db | 3245064201131 |  | 3245064201131 | 3414970582959 | 8536201090 | 1634 |  | 1634 |  | 2.829
420114 | LG-420114 | DPX3 160 80A 4P+ÁVK termikus mágneses 36kA kombinált ávk | 285509 |  |  | PL1 - Energiaelosztási megoldások | 0047 | DPX/DPX3 kompakt megszakítók | 1 | 1 | db | 3245064201148 |  | 3245064201148 | 3414970582966 | 8536209090 | 1661 |  | 1769 |  | 2.829
420115 | LG-420115 | DPX3 160 100A 4P+ÁVK termikus mágneses 36kA kombinált ávk | 326294 |  |  | PL1 - Energiaelosztási megoldások | 0047 | DPX/DPX3 kompakt megszakítók | 1 | 1 | db | 3245064201155 |  | 3245064201155 | 3414970582973 | 8536209090 | 1634 |  | 1634 |  | 2.829
420116 | LG-420116 | DPX3 160 125A 4P+ÁVK termikus mágneses 36kA kombinált ávk | 448660 |  |  | PL1 - Energiaelosztási megoldások | 0047 | DPX/DPX3 kompakt megszakítók | 1 | 1 | db | 3245064201162 |  | 3245064201162 | 3414970582980 | 8536209090 | 1634 |  | 1634 |  | 2.829
420117 | LG-420117 | DPX3 160 160A 4P+ÁVK termikus mágneses 36kA kombinált ávk | 530232 |  |  | PL1 - Energiaelosztási megoldások | 0047 | DPX/DPX3 kompakt megszakítók | 1 | 1 | db | 3245064201179 |  | 3245064201179 | 3414970582997 | 8536209090 | 1634 |  | 1634 |  | 2.829
420120 | LG-420120 | DPX3 160 16A 3P termikus mágneses 50kA kompakt megszakító | 142165 |  |  | PL1 - Energiaelosztási megoldások | 0047 | DPX/DPX3 kompakt megszakítók | 1 | 1 | db | 3245064201209 |  | 3245064201209 | 3414971284975 | 8536201090 | 1320 |  | 1162 |  | 1.814
420121 | LG-420121 | DPX3 160 25A 3P termikus mágneses 50kA kompakt megszakító | 142165 |  |  | PL1 - Energiaelosztási megoldások | 0047 | DPX/DPX3 kompakt megszakítók | 1 | 1 | db | 3245064201216 |  | 3245064201216 | 3414971683433 | 8536201090 | 1270 |  | 1270 |  | 2.447
420122 | LG-420122 | DPX3 160 40A 3P termikus mágneses 50kA kompakt megszakító | 142165 |  |  | PL1 - Energiaelosztási megoldások | 0047 | DPX/DPX3 kompakt megszakítók | 1 | 1 | db | 3245064201223 |  | 3245064201223 | 3414971683440 | 8536201090 | 1320 |  | 1128 |  | 2.239
420123 | LG-420123 | DPX3 160 63A 3P termikus mágneses 50kA kompakt megszakító | 142165 |  |  | PL1 - Energiaelosztási megoldások | 0047 | DPX/DPX3 kompakt megszakítók | 1 | 1 | db | 3245064201230 |  | 3245064201230 | 3414971683457 | 8536201090 | 1320 |  | 1130 |  | 2.239 | X
420124 | LG-420124 | DPX3 160 80A 3P termikus mágneses 50kA kompakt megszakító | 155494 |  |  | PL1 - Energiaelosztási megoldások | 0047 | DPX/DPX3 kompakt megszakítók | 1 | 1 | db | 3245064201247 |  | 3245064201247 | 3414971683464 | 8536209090 | 1320 |  | 1135 |  | 2.447
420125 | LG-420125 | DPX3 160 100A 3P termikus mágneses 50kA kompakt megszakító | 177710 |  |  | PL1 - Energiaelosztási megoldások | 0047 | DPX/DPX3 kompakt megszakítók | 1 | 1 | db | 3245064201254 |  | 3245064201254 | 3414971683471 | 8536209090 | 1320 |  | 1134 |  | 2.447 | X
420126 | LG-420126 | DPX3 160 125A 3P termikus mágneses 50kA kompakt megszakító | 187963 |  |  | PL1 - Energiaelosztási megoldások | 0047 | DPX/DPX3 kompakt megszakítók | 1 | 1 | db | 3245064201261 |  | 3245064201261 | 3414971683488 | 8536209090 | 1270 |  | 1270 |  | 2.447
420127 | LG-420127 | DPX3 160 160A 3P termikus mágneses 50kA kompakt megszakító | 222135 |  |  | PL1 - Energiaelosztási megoldások | 0047 | DPX/DPX3 kompakt megszakítók | 1 | 1 | db | 3245064201278 |  | 3245064201278 | 3414971683495 | 8536209090 | 1270 |  | 1270 |  | 2.447 | X
420130 | LG-420130 | DPX3 160 16A 4P termikus mágneses 50kA kompakt megszakító | 202464 |  |  | PL1 - Energiaelosztási megoldások | 0047 | DPX/DPX3 kompakt megszakítók | 1 | 1 | db | 3245064201308 |  | 3245064201308 | 3414970307057 | 8536201090 | 1383 |  | 1383 |  | 2.659
420131 | LG-420131 | DPX3 160 25A 4P termikus mágneses 50kA kompakt megszakító | 202464 |  |  | PL1 - Energiaelosztási megoldások | 0047 | DPX/DPX3 kompakt megszakítók | 1 | 1 | db | 3245064201315 |  | 3245064201315 | 3414971284982 | 8536201090 | 1457 |  | 1457 |  | 2.659
420132 | LG-420132 | DPX3 160 40A 4P termikus mágneses 50kA kompakt megszakító | 202464 |  |  | PL1 - Energiaelosztási megoldások | 0047 | DPX/DPX3 kompakt megszakítók | 1 | 1 | db | 3245064201322 |  | 3245064201322 | 3414971284999 | 8536201090 | 1383 |  | 1383 |  | 2.659
420133 | LG-420133 | DPX3 160 63A 4P termikus mágneses 50kA kompakt megszakító | 202464 |  |  | PL1 - Energiaelosztási megoldások | 0047 | DPX/DPX3 kompakt megszakítók | 1 | 1 | db | 3245064201339 |  | 3245064201339 | 3414971285002 | 8536201090 | 1439.814 |  | 1504 |  | 2.73
420134 | LG-420134 | DPX3 160 80A 4P termikus mágneses 50kA kompakt megszakító | 202142 |  |  | PL1 - Energiaelosztási megoldások | 0047 | DPX/DPX3 kompakt megszakítók | 1 | 1 | db | 3245064201346 |  | 3245064201346 | 3414971285019 | 8536209090 | 1383 |  | 1383 |  | 2.659
420135 | LG-420135 | DPX3 160 100A 4P termikus mágneses 50kA kompakt megszakító | 253083 |  |  | PL1 - Energiaelosztási megoldások | 0047 | DPX/DPX3 kompakt megszakítók | 1 | 1 | db | 3245064201353 |  | 3245064201353 | 3414971285026 | 8536209090 | 1439.814 |  | 1472 |  | 2.659
420136 | LG-420136 | DPX3 160 125A 4P termikus mágneses 50kA kompakt megszakító | 347985 |  |  | PL1 - Energiaelosztási megoldások | 0047 | DPX/DPX3 kompakt megszakítók | 1 | 1 | db | 3245064201360 |  | 3245064201360 | 3414971285033 | 8536209090 | 1439.814 |  | 1517 |  | 2.73
420137 | LG-420137 | DPX3 160 160A 4P termikus mágneses 50kA kompakt megszakító | 411256 |  |  | PL1 - Energiaelosztási megoldások | 0047 | DPX/DPX3 kompakt megszakítók | 1 | 1 | db | 3245064201377 |  | 3245064201377 | 3414971285040 | 8536209090 | 1439.814 |  | 1518 |  | 2.659 | X
420150 | LG-420150 | DPX3 160 16A 4P+ÁVK termikus mágneses 50kA kombinált ávk | 272362 |  |  | PL1 - Energiaelosztási megoldások | 0047 | DPX/DPX3 kompakt megszakítók | 1 | 1 | db | 3245064201506 |  | 3245064201506 |  | 8536201090 | 1634 |  | 1634 |  | 2.829
420151 | LG-420151 | DPX3 160 25A 4P+ÁVK termikus mágneses 50kA kombinált ávk | 284744 |  |  | PL1 - Energiaelosztási megoldások | 0047 | DPX/DPX3 kompakt megszakítók | 1 | 1 | db | 3245064201513 |  | 3245064201513 | 3414970583017 | 8536201090 | 1751 |  | 1751 |  | 2.829
420152 | LG-420152 | DPX3 160 40A 4P+ÁVK termikus mágneses 50kA kombinált ávk | 284744 |  |  | PL1 - Energiaelosztási megoldások | 0047 | DPX/DPX3 kompakt megszakítók | 1 | 1 | db | 3245064201520 |  | 3245064201520 | 3414970583024 | 8536201090 | 1634 |  | 1634 |  | 2.829
420153 | LG-420153 | DPX3 160 63A 4P+ÁVK termikus mágneses 50kA kombinált ávk | 284744 |  |  | PL1 - Energiaelosztási megoldások | 0047 | DPX/DPX3 kompakt megszakítók | 1 | 1 | db | 3245064201537 |  | 3245064201537 | 3414970583031 | 8536201090 | 1634 |  | 1634 |  | 2.829
420154 | LG-420154 | DPX3 160 80A 4P+ÁVK termikus mágneses 50kA kombinált ávk | 290680 |  |  | PL1 - Energiaelosztási megoldások | 0047 | DPX/DPX3 kompakt megszakítók | 1 | 1 | db | 3245064201544 |  | 3245064201544 | 3414970583048 | 8536209090 | 1634 |  | 1634 |  | 2.829
420155 | LG-420155 | DPX3 160 100A 4P+ÁVK termikus mágneses 50kA kombinált ávk | 332203 |  |  | PL1 - Energiaelosztási megoldások | 0047 | DPX/DPX3 kompakt megszakítók | 1 | 1 | db | 3245064201551 |  | 3245064201551 | 3414970583055 | 8536209090 | 1634 |  | 1634 |  | 2.829
420156 | LG-420156 | DPX3 160 125A 4P+ÁVK termikus mágneses 50kA kombinált ávk | 456776 |  |  | PL1 - Energiaelosztási megoldások | 0047 | DPX/DPX3 kompakt megszakítók | 1 | 1 | db | 3245064201568 |  | 3245064201568 | 3414970583062 | 8536209090 | 1634 |  | 1634 |  | 2.829
420157 | LG-420157 | DPX3 160 160A 4P+ÁVK termikus mágneses 50kA kombinált ávk | 516354 |  |  | PL1 - Energiaelosztási megoldások | 0047 | DPX/DPX3 kompakt megszakítók | 1 | 1 | db | 3245064201575 |  | 3245064201575 | 3414970583079 | 8536209090 | 1661 |  | 1794 |  | 2.829
420160 | LG-420160 | DPX3 160/250 közv. Rot. Hajt fekete | 13983 | Új termék! | U | PL1 - Energiaelosztási megoldások | 0047 | DPX/DPX3 kompakt megszakítók | 1 | 5 | db | 3414971010659 | 3414971010659 | 3414971010666 |  | 8538909999 | 238.45 | 251 | 1535 | 0.954 | 7.696
420161 | LG-420161 | DPX3 160/250- közv. Rot. Hajt VARY-DEPTH DIRECT DOOR IP54 STD BLACK | 34286 | Új termék! | U | PL1 - Energiaelosztási megoldások | 0047 | DPX/DPX3 kompakt megszakítók | 1 | 5 | db | 3414971010673 | 3414971010673 | 3414971010680 | 3414972013765 | 8538909999 | 570 | 600 | 3500 | 2.942 | 24.204
420173 | LG-420173 | DPX3 160/250 közv. Rot. Hajt EM. | 14167 | Új termék! | U | PL1 - Energiaelosztási megoldások | 0047 | DPX/DPX3 kompakt megszakítók | 1 | 5 | db | 3414971066830 | 3414971066830 | 3414971066847 |  | 8538909999 | 241.3 | 254 | 1548 | 0.954 | 7.696
420174 | LG-420174 | DPX3 160/250-közv. Rot. Hajt VD DIRECT DOOR IP54 STD EM | 36849 | Új termék! | U | PL1 - Energiaelosztási megoldások | 0047 | DPX/DPX3 kompakt megszakítók | 1 | 5 | db | 3414971066854 | 3414971066854 | 3414971066861 |  | 8538909999 | 570 | 600 | 3500 | 2.942 | 24.204
420197 | LG-420197 | DPX3-I 160 terheléskapcsoló és ÁVK 160A 4P | 298837 |  |  | PL1 - Energiaelosztási megoldások | 0047 | DPX/DPX3 kompakt megszakítók | 1 | 1 | db | 3245064201971 |  | 3245064201971 | 3414971285057 | 85363090 | 1601 |  | 1601 |  | 2.829
420198 | LG-420198 | DPX3-I 160 terheléskapcsoló160A 3P | 121772 |  |  | PL1 - Energiaelosztási megoldások | 0047 | DPX/DPX3 kompakt megszakítók | 1 | 1 | db | 3245064201988 |  | 3245064201988 | 3414971285064 | 8536508090 | 1270 |  | 1270 |  | 2.447 | X
420199 | LG-420199 | DPX3-I 160 terheléskapcsoló 160A 4P | 129699 |  |  | PL1 - Energiaelosztási megoldások | 0047 | DPX/DPX3 kompakt megszakítók | 1 | 1 | db | 3245064201995 |  | 3245064201995 | 3414971285071 | 8536508090 | 1383 |  | 1383 |  | 2.659 | X
420205 | LG-420205 | DPX3 250 100A 3P termikus mágneses 25kA kompakt megszakító | 226835 |  |  | PL1 - Energiaelosztási megoldások | 0047 | DPX/DPX3 kompakt megszakítók | 1 | 1 | db | 3245064202053 |  | 3245064202053 | 3414971285088 | 8536209090 | 2044 |  | 2044 |  | 2.829
420207 | LG-420207 | DPX3 250 160A 3P termikus mágneses 25kA kompakt megszakító | 281324 |  |  | PL1 - Energiaelosztási megoldások | 0047 | DPX/DPX3 kompakt megszakítók | 1 | 1 | db | 3245064202077 |  | 3245064202077 | 3414971285095 | 8536209090 | 2044 |  | 2044 |  | 2.829 | X
420208 | LG-420208 | DPX3 250 200A 3P termikus mágneses 25kA kompakt megszakító | 319687 |  |  | PL1 - Energiaelosztási megoldások | 0047 | DPX/DPX3 kompakt megszakítók | 1 | 1 | db | 3245064202084 |  | 3245064202084 | 3414970985569 | 8536209090 | 2112 |  | 1857 |  | 3.97 | X
420209 | LG-420209 | DPX3 250 250A 3P termikus mágneses 25kA kompakt megszakító | 319687 |  |  | PL1 - Energiaelosztási megoldások | 0047 | DPX/DPX3 kompakt megszakítók | 1 | 1 | db | 3245064202091 |  | 3245064202091 | 3414970910110 | 8536209090 | 2112 |  | 1848 |  | 3.97 | X
420215 | LG-420215 | DPX3 250 100A 4P termikus mágneses 25kA kompakt megszakító | 317571 |  |  | PL1 - Energiaelosztási megoldások | 0047 | DPX/DPX3 kompakt megszakítók | 1 | 1 | db | 3245064202152 |  | 3245064202152 | 3414971285101 | 8536209090 | 2684 |  | 2289 |  | 3.813
420217 | LG-420217 | DPX3 250 160A 4P termikus mágneses 25kA kompakt megszakító | 410974 |  |  | PL1 - Energiaelosztási megoldások | 0047 | DPX/DPX3 kompakt megszakítók | 1 | 1 | db | 3245064202176 |  | 3245064202176 | 3414971285118 | 8536209090 | 2684 |  | 2292 |  | 3.813
420218 | LG-420218 | DPX3 250 200A 4P termikus mágneses 25kA kompakt megszakító | 467014 |  |  | PL1 - Energiaelosztási megoldások | 0047 | DPX/DPX3 kompakt megszakítók | 1 | 1 | db | 3245064202183 |  | 3245064202183 | 3414970926340 | 8536209090 | 2593 |  | 2593 |  | 3.813
420219 | LG-420219 | DPX3 250 250A 4P termikus mágneses 25kA kompakt megszakító | 467014 |  |  | PL1 - Energiaelosztási megoldások | 0047 | DPX/DPX3 kompakt megszakítók | 1 | 1 | db | 3245064202190 |  | 3245064202190 | 3414970891495 | 8536209090 | 2684 |  | 2411 |  | 4.675 | X
420225 | LG-420225 | DPX3 250 100A 4P+ÁVK termikus mágneses 25kA kombinált ávk | 433980 |  |  | PL1 - Energiaelosztási megoldások | 0047 | DPX/DPX3 kompakt megszakítók | 1 | 1 | db | 3245064202251 |  | 3245064202251 | 3414970615329 | 8536209090 | 2876 |  | 2876 |  | 4.371
420227 | LG-420227 | DPX3 250 160A 4P+ÁVK termikus mágneses 25kA kombinált ávk | 476792 |  |  | PL1 - Energiaelosztási megoldások | 0047 | DPX/DPX3 kompakt megszakítók | 1 | 1 | db | 3245064202275 |  | 3245064202275 | 3414970615336 | 8536209090 | 2876 |  | 2876 |  | 4.371
420228 | LG-420228 | DPX3 250 200A 4P+ÁVK termikus mágneses 25kA kombinált ávk | 524975 |  |  | PL1 - Energiaelosztási megoldások | 0047 | DPX/DPX3 kompakt megszakítók | 1 | 1 | db | 3245064202282 |  | 3245064202282 | 3414970615343 | 8536209090 | 2741 |  | 2741 |  | 4.371
420229 | LG-420229 | DPX3 250 250A 4P+ÁVK termikus mágneses 25kA kombinált ávk | 576669 |  |  | PL1 - Energiaelosztási megoldások | 0047 | DPX/DPX3 kompakt megszakítók | 1 | 1 | db | 3245064202299 |  | 3245064202299 | 3414970615350 | 8536209090 | 2760 |  | 2760 |  | 4.371
420235 | LG-420235 | DPX3 250 100A 3P termikus mágneses 36kA kompakt megszakító | 242485 |  |  | PL1 - Energiaelosztási megoldások | 0047 | DPX/DPX3 kompakt megszakítók | 1 | 1 | db | 3245064202350 |  | 3245064202350 | 3414971285125 | 8536209090 | 2112 |  | 1726 |  | 2.829
420237 | LG-420237 | DPX3 250 160A 3P termikus mágneses 36kA kompakt megszakító | 300734 |  |  | PL1 - Energiaelosztási megoldások | 0047 | DPX/DPX3 kompakt megszakítók | 1 | 1 | db | 3245064202374 |  | 3245064202374 | 3414971285132 | 8536209090 | 2044 |  | 2044 |  | 2.829
420238 | LG-420238 | DPX3 250 200A 3P termikus mágneses 36kA kompakt megszakító | 341744 |  |  | PL1 - Energiaelosztási megoldások | 0047 | DPX/DPX3 kompakt megszakítók | 1 | 1 | db | 3245064202381 |  | 3245064202381 | 3414970991973 | 8536209090 | 2044 |  | 2044 |  | 2.829 | X
420239 | LG-420239 | DPX3 250 250A 3P termikus mágneses 36kA kompakt megszakító | 341744 |  |  | PL1 - Energiaelosztási megoldások | 0047 | DPX/DPX3 kompakt megszakítók | 1 | 1 | db | 3245064202398 |  | 3245064202398 | 3414970953810 | 8536209090 | 2112 |  | 1868 |  | 3.97 | X
420245 | LG-420245 | DPX3 250 100A 4P termikus mágneses 36kA kompakt megszakító | 339480 |  |  | PL1 - Energiaelosztási megoldások | 0047 | DPX/DPX3 kompakt megszakítók | 1 | 1 | db | 3245064202459 |  | 3245064202459 | 3414971285149 | 8536209090 | 2596 |  | 2596 |  | 3.813
420247 | LG-420247 | DPX3 250 160A 4P termikus mágneses 36kA kompakt megszakító | 439331 |  |  | PL1 - Energiaelosztási megoldások | 0047 | DPX/DPX3 kompakt megszakítók | 1 | 1 | db | 3245064202473 |  | 3245064202473 | 3414971285156 | 8536209090 | 2684 |  | 2408 |  | 3.813
420248 | LG-420248 | DPX3 250 200A 4P termikus mágneses 36kA kompakt megszakító | 499240 |  |  | PL1 - Energiaelosztási megoldások | 0047 | DPX/DPX3 kompakt megszakítók | 1 | 1 | db | 3245064202480 |  | 3245064202480 | 3414971054714 | 8536209090 | 2684 |  | 2287 |  | 3.813
420249 | LG-420249 | DPX3 250 250A 4P termikus mágneses 36kA kompakt megszakító | 499240 |  |  | PL1 - Energiaelosztási megoldások | 0047 | DPX/DPX3 kompakt megszakítók | 1 | 1 | db | 3245064202497 |  | 3245064202497 | 3414970909978 | 8536209090 | 2684 |  | 2332 |  | 3.813
420255 | LG-420255 | DPX3 250 100A 4P+ÁVK termikus mágneses 36kA kombinált ávk | 455674 |  |  | PL1 - Energiaelosztási megoldások | 0047 | DPX/DPX3 kompakt megszakítók | 1 | 1 | db | 3245064202558 |  | 3245064202558 | 3414970615367 | 8536209090 | 2970 |  | 2675 |  | 4.371
420257 | LG-420257 | DPX3 250 160A 4P+ÁVK termikus mágneses 36kA kombinált ávk | 500633 |  |  | PL1 - Energiaelosztási megoldások | 0047 | DPX/DPX3 kompakt megszakítók | 1 | 1 | db | 3245064202572 |  | 3245064202572 | 3414970615374 | 8536209090 | 2876 |  | 2876 |  | 4.371
420258 | LG-420258 | DPX3 250 200A 4P+ÁVK termikus mágneses 36kA kombinált ávk | 551226 |  |  | PL1 - Energiaelosztási megoldások | 0047 | DPX/DPX3 kompakt megszakítók | 1 | 1 | db | 3245064202589 |  | 3245064202589 | 3414970615381 | 8536209090 | 2876 |  | 2876 |  | 4.371
420259 | LG-420259 | DPX3 250 250A 4P+ÁVK termikus mágneses 36kA kombinált ávk | 605504 |  |  | PL1 - Energiaelosztási megoldások | 0047 | DPX/DPX3 kompakt megszakítók | 1 | 1 | db | 3245064202596 |  | 3245064202596 | 3414970615398 | 8536209090 | 2876 |  | 2876 |  | 4.371
420265 | LG-420265 | DPX3 250 100A 3P termikus mágneses 50kA kompakt megszakító | 290986 |  |  | PL1 - Energiaelosztási megoldások | 0047 | DPX/DPX3 kompakt megszakítók | 1 | 1 | db | 3245064202657 |  | 3245064202657 | 3414971285163 | 8536209090 | 2178 |  | 1755 |  | 2.829
420267 | LG-420267 | DPX3 250 160A 3P termikus mágneses 50kA kompakt megszakító | 376568 |  |  | PL1 - Energiaelosztási megoldások | 0047 | DPX/DPX3 kompakt megszakítók | 1 | 1 | db | 3245064202671 |  | 3245064202671 | 3414971285231 | 8536209090 | 2178 |  | 1886 |  | 3.97
420268 | LG-420268 | DPX3 250 200A 3P termikus mágneses 50kA kompakt megszakító | 427919 |  |  | PL1 - Energiaelosztási megoldások | 0047 | DPX/DPX3 kompakt megszakítók | 1 | 1 | db | 3245064202688 |  | 3245064202688 | 3414971285248 | 8536209090 | 2178 |  | 1762 |  | 2.829 | X
420269 | LG-420269 | DPX3 250 250A 3P termikus mágneses 50kA kompakt megszakító | 410096 |  |  | PL1 - Energiaelosztási megoldások | 0047 | DPX/DPX3 kompakt megszakítók | 1 | 1 | db | 3245064202695 |  | 3245064202695 | 3414971068865 | 8536209090 | 2178 |  | 1783 |  | 2.829 | X
420275 | LG-420275 | DPX3 250 100A 4P termikus mágneses 50kA kompakt megszakító | 407377 |  |  | PL1 - Energiaelosztási megoldások | 0047 | DPX/DPX3 kompakt megszakítók | 1 | 1 | db | 3245064202756 |  | 3245064202756 | 3414971285255 | 8536209090 | 2684 |  | 2434 |  | 4.675
420277 | LG-420277 | DPX3 250 160A 4P termikus mágneses 50kA kompakt megszakító | 527190 |  |  | PL1 - Energiaelosztási megoldások | 0047 | DPX/DPX3 kompakt megszakítók | 1 | 1 | db | 3245064202770 |  | 3245064202770 | 3414971285262 | 8536209090 | 2440 |  | 2440 |  | 4.675
420278 | LG-420278 | DPX3 250 200A 4P termikus mágneses 50kA kompakt megszakító | 599084 |  |  | PL1 - Energiaelosztási megoldások | 0047 | DPX/DPX3 kompakt megszakítók | 1 | 1 | db | 3245064202787 |  | 3245064202787 | 3414971285279 | 8536209090 | 2596 |  | 2596 |  | 3.813
420279 | LG-420279 | DPX3 250 250A 4P termikus mágneses 50kA kompakt megszakító | 599084 |  |  | PL1 - Energiaelosztási megoldások | 0047 | DPX/DPX3 kompakt megszakítók | 1 | 1 | db | 3245064202794 |  | 3245064202794 | 3414971285286 | 8536209090 | 2684 |  | 2428 |  | 3.813 | X
420285 | LG-420285 | DPX3 250 100A 4P+ÁVK termikus mágneses 50kA kombinált ávk | 523187 |  |  | PL1 - Energiaelosztási megoldások | 0047 | DPX/DPX3 kompakt megszakítók | 1 | 1 | db | 3245064202855 |  | 3245064202855 | 3414970615404 | 8536209090 | 2724 |  | 2724 |  | 4.371
420287 | LG-420287 | DPX3 250 160A 4P+ÁVK termikus mágneses 50kA kombinált ávk | 600477 |  |  | PL1 - Energiaelosztási megoldások | 0047 | DPX/DPX3 kompakt megszakítók | 1 | 1 | db | 3245064202879 |  | 3245064202879 | 3414970615411 | 8536209090 | 2725 |  | 2725 |  | 4.371
420288 | LG-420288 | DPX3 250 200A 4P+ÁVK termikus mágneses 50kA kombinált ávk | 661156 |  |  | PL1 - Energiaelosztási megoldások | 0047 | DPX/DPX3 kompakt megszakítók | 1 | 1 | db | 3245064202886 |  | 3245064202886 | 3414970615428 | 8536209090 | 2876 |  | 2876 |  | 4.371
420289 | LG-420289 | DPX3 250 250A 4P+ÁVK termikus mágneses 50kA kombinált ávk | 726284 |  |  | PL1 - Energiaelosztási megoldások | 0047 | DPX/DPX3 kompakt megszakítók | 1 | 1 | db | 3245064202893 |  | 3245064202893 | 3414970615435 | 8536209090 | 2876 |  | 2876 |  | 4.371
420298 | LG-420298 | DPX3-I 250 terheléskapcsoló és ÁVK 250A 4P | 372702 |  |  | PL1 - Energiaelosztási megoldások | 0047 | DPX/DPX3 kompakt megszakítók | 1 | 1 | db | 3245064202985 |  | 3245064202985 | 3414971292536 | 85363090 | 2876 |  | 2876 |  | 4.371
420299 | LG-420299 | DPX3-I 250 terheléskapcsoló 250A 3P | 151077 |  |  | PL1 - Energiaelosztási megoldások | 0047 | DPX/DPX3 kompakt megszakítók | 1 | 1 | db | 3245064202992 |  | 3245064202992 | 3414971292543 | 8536508090 | 2178 |  | 1711 |  | 2.829 | X
420300 | LG-420300 | DPX3-I 250 terheléskapcsoló 250A 4P | 171303 |  |  | PL1 - Energiaelosztási megoldások | 0047 | DPX/DPX3 kompakt megszakítók | 1 | 1 | db | 3245064203005 |  | 3245064203005 | 3414971067530 | 8536508090 | 2596 |  | 2596 |  | 3.813 | X
420302 | LG-420302 | DPX3 250 40A 3P S2 25kA kompakt megszakító | 401185 |  |  | PL1 - Energiaelosztási megoldások | 0047 | DPX/DPX3 kompakt megszakítók | 1 | 1 | db | 3245064203029 |  | 3245064203029 | 3414971292550 | 8536201090 | 1974 |  | 1974 |  | 2.829
420305 | LG-420305 | DPX3 250 100A 3P S2 25kA kompakt megszakító | 434775 |  |  | PL1 - Energiaelosztási megoldások | 0047 | DPX/DPX3 kompakt megszakítók | 1 | 1 | db | 3245064203050 |  | 3245064203050 | 3414971069909 | 8536209090 | 1974 |  | 1974 |  | 2.829
420307 | LG-420307 | DPX3 250 160A 3P S2 25kA kompakt megszakító | 460347 |  |  | PL1 - Energiaelosztási megoldások | 0047 | DPX/DPX3 kompakt megszakítók | 1 | 1 | db | 3245064203074 |  | 3245064203074 | 3414971292567 | 8536209090 | 1974 |  | 1974 |  | 2.829
420309 | LG-420309 | DPX3 250 250A 3P S2 25kA kompakt megszakító | 498711 |  |  | PL1 - Energiaelosztási megoldások | 0047 | DPX/DPX3 kompakt megszakítók | 1 | 1 | db | 3245064203098 |  | 3245064203098 | 3414971292574 | 8536209090 | 1974 |  | 1974 |  | 2.829 | X
420312 | LG-420312 | DPX3 250 40A 4P S2 25kA kompakt megszakító | 601090 |  |  | PL1 - Energiaelosztási megoldások | 0047 | DPX/DPX3 kompakt megszakítók | 1 | 1 | db | 3245064203128 |  | 3245064203128 | 3414971292581 | 8536201090 | 2336 |  | 2336 |  | 3.813
420315 | LG-420315 | DPX3 250 100A 4P S2 25kA kompakt megszakító | 680999 |  |  | PL1 - Energiaelosztási megoldások | 0047 | DPX/DPX3 kompakt megszakítók | 1 | 1 | db | 3245064203159 |  | 3245064203159 | 3414971292598 | 8536209090 | 2336 |  | 2336 |  | 3.813
420317 | LG-420317 | DPX3 250 160A 4P S2 25kA kompakt megszakító | 690522 |  |  | PL1 - Energiaelosztási megoldások | 0047 | DPX/DPX3 kompakt megszakítók | 1 | 1 | db | 3245064203173 |  | 3245064203173 | 3414971292604 | 8536209090 | 2426 |  | 2426 |  | 3.813
420319 | LG-420319 | DPX3 250 250A 4P S2 25kA kompakt megszakító | 781674 |  |  | PL1 - Energiaelosztási megoldások | 0047 | DPX/DPX3 kompakt megszakítók | 1 | 1 | db | 3245064203197 |  | 3245064203197 | 3414971292611 | 8536209090 | 2426 |  | 2426 |  | 3.813
420322 | LG-420322 | DPX3 250 40A 4P+ÁVK S2 25kA kombinált ávk | 714427 |  |  | PL1 - Energiaelosztási megoldások | 0047 | DPX/DPX3 kompakt megszakítók | 1 | 1 | db | 3245064203227 |  | 3245064203227 | 3414971292628 | 8536201090 | 2741 |  | 2741 |  | 4.371
420325 | LG-420325 | DPX3 250 100A 4P+ÁVK S2 25kA kombinált ávk | 809419 |  |  | PL1 - Energiaelosztási megoldások | 0047 | DPX/DPX3 kompakt megszakítók | 1 | 1 | db | 3245064203258 |  | 3245064203258 | 3414971292635 | 8536209090 | 2756 |  | 2756 |  | 4.371
420327 | LG-420327 | DPX3 250 160A 4P+ÁVK S2 25kA kombinált ávk | 857943 |  |  | PL1 - Energiaelosztási megoldások | 0047 | DPX/DPX3 kompakt megszakítók | 1 | 1 | db | 3245064203272 |  | 3245064203272 | 3414971292642 | 8536209090 | 2847 |  | 2847 |  | 4.371
420329 | LG-420329 | DPX3 250 250A 4P+ÁVK S2 25kA kombinált ávk | 929258 |  |  | PL1 - Energiaelosztási megoldások | 0047 | DPX/DPX3 kompakt megszakítók | 1 | 1 | db | 3245064203296 |  | 3245064203296 | 3414971292659 | 8536209090 | 2756 |  | 2756 |  | 4.371
420332 | LG-420332 | DPX3 250 40A 3P S2 36kA kompakt megszakító | 428864 |  |  | PL1 - Energiaelosztási megoldások | 0047 | DPX/DPX3 kompakt megszakítók | 1 | 1 | db | 3245064203326 |  | 3245064203326 | 3414971292666 | 8536201090 | 1974 |  | 1974 |  | 2.829
420335 | LG-420335 | DPX3 250 100A 3P S2 36kA kompakt megszakító | 464774 |  |  | PL1 - Energiaelosztási megoldások | 0047 | DPX/DPX3 kompakt megszakítók | 1 | 1 | db | 3245064203357 |  | 3245064203357 | 3414971292673 | 8536209090 | 1974 |  | 1974 |  | 2.829 | X
420337 | LG-420337 | DPX3 250 160A 3P S2 36kA kompakt megszakító | 492110 |  |  | PL1 - Energiaelosztási megoldások | 0047 | DPX/DPX3 kompakt megszakítók | 1 | 1 | db | 3245064203371 |  | 3245064203371 | 3414971292680 | 8536209090 | 1974 |  | 1974 |  | 2.829
420339 | LG-420339 | DPX3 250 250A 3P S2 36kA kompakt megszakító | 533120 |  |  | PL1 - Energiaelosztási megoldások | 0047 | DPX/DPX3 kompakt megszakítók | 1 | 1 | db | 3245064203395 |  | 3245064203395 | 3414971185401 | 8536209090 | 2035 |  | 1782 |  | 2.829 | X
420342 | LG-420342 | DPX3 250 40A 4P S2 36kA kompakt megszakító | 642564 |  |  | PL1 - Energiaelosztási megoldások | 0047 | DPX/DPX3 kompakt megszakítók | 1 | 1 | db | 3245064203425 |  | 3245064203425 | 3414971292697 | 8536201090 | 2426 |  | 2426 |  | 3.813
420345 | LG-420345 | DPX3 250 100A 4P S2 36kA kompakt megszakító | 727983 |  |  | PL1 - Energiaelosztási megoldások | 0047 | DPX/DPX3 kompakt megszakítók | 1 | 1 | db | 3245064203456 |  | 3245064203456 | 3414971292703 | 8536209090 | 2426 |  | 2426 |  | 3.813
420347 | LG-420347 | DPX3 250 160A 4P S2 36kA kompakt megszakító | 771508 |  |  | PL1 - Energiaelosztási megoldások | 0047 | DPX/DPX3 kompakt megszakítók | 1 | 1 | db | 3245064203470 |  | 3245064203470 | 3414971292710 | 8536209090 | 2441 |  | 2441 |  | 3.813
420349 | LG-420349 | DPX3 250 250A 4P S2 36kA kompakt megszakító | 835607 |  |  | PL1 - Energiaelosztási megoldások | 0047 | DPX/DPX3 kompakt megszakítók | 1 | 1 | db | 3245064203494 |  | 3245064203494 | 3414971292727 | 8536209090 | 2330 |  | 2330 |  | 3.813
420352 | LG-420352 | DPX3 250 40A 4P+ÁVK S2 36kA kombinált ávk | 750150 |  |  | PL1 - Energiaelosztási megoldások | 0047 | DPX/DPX3 kompakt megszakítók | 1 | 1 | db | 3245064203524 |  | 3245064203524 | 3414971292734 | 8536201090 | 2733 |  | 2733 |  | 4.371
420355 | LG-420355 | DPX3 250 100A 4P+ÁVK S2 36kA kombinált ávk | 849894 |  |  | PL1 - Energiaelosztási megoldások | 0047 | DPX/DPX3 kompakt megszakítók | 1 | 1 | db | 3245064203555 |  | 3245064203555 | 3414971292741 | 8536209090 | 2756 |  | 2756 |  | 4.371
420357 | LG-420357 | DPX3 250 160A 4P+ÁVK S2 36kA kombinált ávk | 900837 |  |  | PL1 - Energiaelosztási megoldások | 0047 | DPX/DPX3 kompakt megszakítók | 1 | 1 | db | 3245064203579 |  | 3245064203579 | 3414971292758 | 8536209090 | 2756 |  | 2756 |  | 4.371
420359 | LG-420359 | DPX3 250 250A 4P+ÁVK S2 36kA kombinált ávk | 975719 |  |  | PL1 - Energiaelosztási megoldások | 0047 | DPX/DPX3 kompakt megszakítók | 1 | 1 | db | 3245064203593 |  | 3245064203593 | 3414971292765 | 8536209090 | 2756 |  | 2756 |  | 4.371
420362 | LG-420362 | DPX3 250 50kA fix 3P 40A S2 elektronikus kioldóval | 611750 |  |  | PL1 - Energiaelosztási megoldások | 0047 | DPX/DPX3 kompakt megszakítók | 1 | 1 | db | 3245064203623 |  | 3245064203623 | 3414971292772 | 8536201090 | 2010 |  | 2010 |  | 2.829
420365 | LG-420365 | DPX3 250 50kA fix 3P 100A S2 elektronikus kioldóval | 619478 |  |  | PL1 - Energiaelosztási megoldások | 0047 | DPX/DPX3 kompakt megszakítók | 1 | 1 | db | 3245064203654 |  | 3245064203654 | 3414971292789 | 8536209090 | 2068 |  | 1816 |  | 2.829
420367 | LG-420367 | DPX3 250 50kA fix 3P 160A S2 elektronikus kioldóval | 628791 |  |  | PL1 - Energiaelosztási megoldások | 0047 | DPX/DPX3 kompakt megszakítók | 1 | 1 | db | 3245064203678 |  | 3245064203678 | 3414971292796 | 8536209090 | 2004 |  | 2004 |  | 2.829
420369 | LG-420369 | DPX3 250 50kA fix 3P 250A S2 elektronikus kioldóval | 642358 |  |  | PL1 - Energiaelosztási megoldások | 0047 | DPX/DPX3 kompakt megszakítók | 1 | 1 | db | 3245064203692 |  | 3245064203692 | 3414971292802 | 8536209090 | 2004 |  | 2004 |  | 2.829
420372 | LG-420372 | DPX3 250 50kA fix 4P 40A S2 elektronikus kioldóval | 769722 |  |  | PL1 - Energiaelosztási megoldások | 0047 | DPX/DPX3 kompakt megszakítók | 1 | 1 | db | 3245064203722 |  | 3245064203722 | 3414971292819 | 8536201090 | 2456 |  | 2456 |  | 3.813
420375 | LG-420375 | DPX3 250 50kA fix 4P 100A S2 elektronikus kioldóval | 780178 |  |  | PL1 - Energiaelosztási megoldások | 0047 | DPX/DPX3 kompakt megszakítók | 1 | 1 | db | 3245064203753 |  | 3245064203753 | 3414971292826 | 8536209090 | 2456 |  | 2456 |  | 3.813
420377 | LG-420377 | DPX3 250 50kA fix 4P 160A S2 elektronikus kioldóval | 794964 |  |  | PL1 - Energiaelosztási megoldások | 0047 | DPX/DPX3 kompakt megszakítók | 1 | 1 | db | 3245064203777 |  | 3245064203777 | 3414971292833 | 8536209090 | 2456 |  | 2456 |  | 3.813
420379 | LG-420379 | DPX3 250 50kA fix 4P 250A S2 elektronikus kioldóval | 811383 |  |  | PL1 - Energiaelosztási megoldások | 0047 | DPX/DPX3 kompakt megszakítók | 1 | 1 | db | 3245064203791 |  | 3245064203791 | 3414971292840 | 8536209090 | 2366 |  | 2366 |  | 3.813
420382 | LG-420382 | DPX3 250 40A 4P+ÁVK S2 50kA kombinált ávk | 900035 |  |  | PL1 - Energiaelosztási megoldások | 0047 | DPX/DPX3 kompakt megszakítók | 1 | 1 | db | 3245064203821 |  | 3245064203821 | 3414971292857 | 8536201090 | 2778 |  | 2778 |  | 4.371
420385 | LG-420385 | DPX3 250 100A 4P+ÁVK S2 50kA kombinált ávk | 1019710 |  |  | PL1 - Energiaelosztási megoldások | 0047 | DPX/DPX3 kompakt megszakítók | 1 | 1 | db | 3245064203852 |  | 3245064203852 | 3414971292864 | 8536209090 | 2763 |  | 2763 |  | 4.371
420387 | LG-420387 | DPX3 250 160A 4P+ÁVK S2 50kA kombinált ávk | 1080818 |  |  | PL1 - Energiaelosztási megoldások | 0047 | DPX/DPX3 kompakt megszakítók | 1 | 1 | db | 3245064203876 |  | 3245064203876 | 3414971292871 | 8536209090 | 2871 |  | 2871 |  | 4.371
420389 | LG-420389 | DPX3 250 250A 4P+ÁVK S2 50kA kombinált ávk | 1131075 |  |  | PL1 - Energiaelosztási megoldások | 0047 | DPX/DPX3 kompakt megszakítók | 1 | 1 | db | 3245064203890 |  | 3245064203890 | 3414971292888 | 8536209090 | 2756 |  | 2756 |  | 4.371
420402 | LG-420402 | DPX3 250 40A 3P S2+M 25kA kompakt megszakító | 590601 |  |  | PL1 - Energiaelosztási megoldások | 0047 | DPX/DPX3 kompakt megszakítók | 1 | 1 | db | 3245064204026 |  | 3245064204026 | 3414971292895 | 8536201090 | 2035 |  | 1800 |  | 2.829
420405 | LG-420405 | DPX3 250 100A 3P S2+M 25kA kompakt megszakító | 646686 |  |  | PL1 - Energiaelosztási megoldások | 0047 | DPX/DPX3 kompakt megszakítók | 1 | 1 | db | 3245064204057 |  | 3245064204057 | 3414971292901 | 8536209090 | 2035 |  | 1800 |  | 2.829
420407 | LG-420407 | DPX3 250 160A 3P S2+M 25kA kompakt megszakító | 674763 |  |  | PL1 - Energiaelosztási megoldások | 0047 | DPX/DPX3 kompakt megszakítók | 1 | 1 | db | 3245064204071 |  | 3245064204071 | 3414971292918 | 8536209090 | 1929 |  | 1929 |  | 2.829
420409 | LG-420409 | DPX3 250 250A 3P S2+M 25kA kompakt megszakító | 716930 |  |  | PL1 - Energiaelosztási megoldások | 0047 | DPX/DPX3 kompakt megszakítók | 1 | 1 | db | 3245064204095 |  | 3245064204095 | 3414971292925 | 8536209090 | 1974 |  | 1974 |  | 2.829
420412 | LG-420412 | DPX3 250 40A 4P S2+M 25kA kompakt megszakító | 800641 |  |  | PL1 - Energiaelosztási megoldások | 0047 | DPX/DPX3 kompakt megszakítók | 1 | 1 | db | 3245064204125 |  | 3245064204125 | 3414971292932 | 8536201090 | 2327 |  | 2327 |  | 3.813
420415 | LG-420415 | DPX3 250 100A 4P S2+M 25kA kompakt megszakító | 884660 |  |  | PL1 - Energiaelosztási megoldások | 0047 | DPX/DPX3 kompakt megszakítók | 1 | 1 | db | 3245064204156 |  | 3245064204156 | 3414971292949 | 8536209090 | 2426 |  | 2426 |  | 3.813
420417 | LG-420417 | DPX3 250 160A 4P S2+M 25kA kompakt megszakító | 927510 |  |  | PL1 - Energiaelosztási megoldások | 0047 | DPX/DPX3 kompakt megszakítók | 1 | 1 | db | 3245064204170 |  | 3245064204170 | 3414971292956 | 8536209090 | 2349 |  | 2349 |  | 3.813
420419 | LG-420419 | DPX3 250 250A 4P S2+M 25kA kompakt megszakító | 990560 |  |  | PL1 - Energiaelosztási megoldások | 0047 | DPX/DPX3 kompakt megszakítók | 1 | 1 | db | 3245064204194 |  | 3245064204194 | 3414971292963 | 8536209090 | 2454 |  | 2454 |  | 3.813
420422 | LG-420422 | DPX3 250 40A 4P+ÁVK S2+M 25kA kombinált ávk | 952311 |  |  | PL1 - Energiaelosztási megoldások | 0047 | DPX/DPX3 kompakt megszakítók | 1 | 1 | db | 3245064204224 |  | 3245064204224 | 3414971292970 | 8536201090 | 2956 |  | 2956 |  | 4.371
420425 | LG-420425 | DPX3 250 100A 4P+ÁVK S2+M 25kA kombinált ávk | 1052263 |  |  | PL1 - Energiaelosztási megoldások | 0047 | DPX/DPX3 kompakt megszakítók | 1 | 1 | db | 3245064204255 |  | 3245064204255 | 3414971292987 | 8536209090 | 2790 |  | 2790 |  | 4.371
420427 | LG-420427 | DPX3 250 160A 4P+ÁVK S2+M 25kA kombinált ávk | 1103400 |  |  | PL1 - Energiaelosztási megoldások | 0047 | DPX/DPX3 kompakt megszakítók | 1 | 1 | db | 3245064204279 |  | 3245064204279 | 3414971292994 | 8536209090 | 2984 |  | 2984 |  | 4.371
420429 | LG-420429 | DPX3 250 250A 4P+ÁVK S2+M 25kA kombinált ávk | 1178435 |  |  | PL1 - Energiaelosztási megoldások | 0047 | DPX/DPX3 kompakt megszakítók | 1 | 1 | db | 3245064204293 |  | 3245064204293 | 3414971293007 | 8536209090 | 2843 |  | 2843 |  | 4.371
420432 | LG-420432 | DPX3 250 40A 3P S2+M 36kA kompakt megszakító | 574129 |  |  | PL1 - Energiaelosztási megoldások | 0047 | DPX/DPX3 kompakt megszakítók | 1 | 1 | db | 3245064204323 |  | 3245064204323 | 3414971293014 | 8536201090 | 1938 |  | 1938 |  | 2.829
420435 | LG-420435 | DPX3 250 100A 3P S2+M 36kA kompakt megszakító | 628808 |  |  | PL1 - Energiaelosztási megoldások | 0047 | DPX/DPX3 kompakt megszakítók | 1 | 1 | db | 3245064204354 |  | 3245064204354 | 3414971293021 | 8536209090 | 1932 |  | 1932 |  | 2.829
420437 | LG-420437 | DPX3 250 160A 3P S2+M 36kA kompakt megszakító | 656152 |  |  | PL1 - Energiaelosztási megoldások | 0047 | DPX/DPX3 kompakt megszakítók | 1 | 1 | db | 3245064204378 |  | 3245064204378 | 3414971293038 | 8536209090 | 2035 |  | 1807 |  | 2.829
420439 | LG-420439 | DPX3 250 250A 3P S2+M 36kA kompakt megszakító | 697158 |  |  | PL1 - Energiaelosztási megoldások | 0047 | DPX/DPX3 kompakt megszakítók | 1 | 1 | db | 3245064204392 |  | 3245064204392 | 3414971293045 | 8536209090 | 1931 |  | 1931 |  | 2.829
420442 | LG-420442 | DPX3 250 40A 4P S2+M 36kA kompakt megszakító | 815124 |  |  | PL1 - Energiaelosztási megoldások | 0047 | DPX/DPX3 kompakt megszakítók | 1 | 1 | db | 3245064204422 |  | 3245064204422 | 3414971293052 | 8536201090 | 2335 |  | 2335 |  | 3.813
420445 | LG-420445 | DPX3 250 100A 4P S2+M 36kA kompakt megszakító | 900672 |  |  | PL1 - Energiaelosztási megoldások | 0047 | DPX/DPX3 kompakt megszakítók | 1 | 1 | db | 3245064204453 |  | 3245064204453 | 3414971293069 | 8536209090 | 2458 |  | 2458 |  | 3.813
420447 | LG-420447 | DPX3 250 160A 4P S2+M 36kA kompakt megszakító | 944295 |  |  | PL1 - Energiaelosztási megoldások | 0047 | DPX/DPX3 kompakt megszakítók | 1 | 1 | db | 3245064204477 |  | 3245064204477 | 3414971293076 | 8536209090 | 2470 |  | 2470 |  | 4.675
420449 | LG-420449 | DPX3 250 250A 4P S2+M 36kA kompakt megszakító | 1008481 |  |  | PL1 - Energiaelosztási megoldások | 0047 | DPX/DPX3 kompakt megszakítók | 1 | 1 | db | 3245064204491 |  | 3245064204491 | 3414971293083 | 8536209090 | 2345 |  | 2345 |  | 3.813
420452 | LG-420452 | DPX3 250 40A 4P+ÁVK S2+M 36kA kombinált ávk | 952311 |  |  | PL1 - Energiaelosztási megoldások | 0047 | DPX/DPX3 kompakt megszakítók | 1 | 1 | db | 3245064204521 |  | 3245064204521 | 3414971293090 | 8536201090 | 2964 |  | 2964 |  | 4.371
420455 | LG-420455 | DPX3 250 100A 4P+ÁVK S2+M 36kA kombinált ávk | 1052263 |  |  | PL1 - Energiaelosztási megoldások | 0047 | DPX/DPX3 kompakt megszakítók | 1 | 1 | db | 3245064204552 |  | 3245064204552 | 3414971293106 | 8536209090 | 2752 |  | 2752 |  | 4.371
420457 | LG-420457 | DPX3 250 160A 4P+ÁVK S2+M 36kA kombinált ávk | 1103400 |  |  | PL1 - Energiaelosztási megoldások | 0047 | DPX/DPX3 kompakt megszakítók | 1 | 1 | db | 3245064204576 |  | 3245064204576 | 3414971293113 | 8536209090 | 2855 |  | 2855 |  | 4.371
420459 | LG-420459 | DPX3 250 250A 4P+ÁVK S2+M 36kA kombinált ávk | 1178434 |  |  | PL1 - Energiaelosztási megoldások | 0047 | DPX/DPX3 kompakt megszakítók | 1 | 1 | db | 3245064204590 |  | 3245064204590 | 3414971293120 | 8536209090 | 2948 |  | 2948 |  | 4.371
420462 | LG-420462 | DPX3 250 40A 3P S2+M 50kA kompakt megszakító | 688957 |  |  | PL1 - Energiaelosztási megoldások | 0047 | DPX/DPX3 kompakt megszakítók | 1 | 1 | db | 3245064204620 |  | 3245064204620 | 3414971293137 | 8536201090 | 2068 |  | 1831 |  | 2.829
420465 | LG-420465 | DPX3 250 100A 3P S2+M 50kA kompakt megszakító | 754568 |  |  | PL1 - Energiaelosztási megoldások | 0047 | DPX/DPX3 kompakt megszakítók | 1 | 1 | db | 3245064204651 |  | 3245064204651 | 3414971293144 | 8536209090 | 2068 |  | 1822 |  | 2.829
420467 | LG-420467 | DPX3 250 160A 3P S2+M 50kA kompakt megszakító | 787379 |  |  | PL1 - Energiaelosztási megoldások | 0047 | DPX/DPX3 kompakt megszakítók | 1 | 1 | db | 3245064204675 |  | 3245064204675 | 3414971293151 | 8536209090 | 2068 |  | 1831 |  | 2.829
420469 | LG-420469 | DPX3 250 250A 3P S2+M 50kA kompakt megszakító | 836587 |  |  | PL1 - Energiaelosztási megoldások | 0047 | DPX/DPX3 kompakt megszakítók | 1 | 1 | db | 3245064204699 |  | 3245064204699 | 3414971293168 | 8536209090 | 2068 |  | 1831 |  | 2.829
420472 | LG-420472 | DPX3 250 40A 4P S2+M 50kA kompakt megszakító | 977735 |  |  | PL1 - Energiaelosztási megoldások | 0047 | DPX/DPX3 kompakt megszakítók | 1 | 1 | db | 3245064204729 |  | 3245064204729 | 3414971293175 | 8536201090 | 2373 |  | 2373 |  | 4.675
420475 | LG-420475 | DPX3 250 100A 4P S2+M 50kA kompakt megszakító | 1080343 |  |  | PL1 - Energiaelosztási megoldások | 0047 | DPX/DPX3 kompakt megszakítók | 1 | 1 | db | 3245064204750 |  | 3245064204750 | 3414971293182 | 8536209090 | 2370 |  | 2370 |  | 3.813
420477 | LG-420477 | DPX3 250 160A 4P S2+M 50kA kompakt megszakító | 1132659 |  |  | PL1 - Energiaelosztási megoldások | 0047 | DPX/DPX3 kompakt megszakítók | 1 | 1 | db | 3245064204774 |  | 3245064204774 | 3414971293199 | 8536209090 | 2384 |  | 2384 |  | 3.813
420479 | LG-420479 | DPX3 250 250A 4P S2+M 50kA kompakt megszakító | 1209648 |  |  | PL1 - Energiaelosztási megoldások | 0047 | DPX/DPX3 kompakt megszakítók | 1 | 1 | db | 3245064204798 |  | 3245064204798 | 3414971293205 | 8536209090 | 2386 |  | 2386 |  | 3.813
420482 | LG-420482 | DPX3 250 40A 4P+ÁVK S2+M 50kA kombinált ávk | 1142564 |  |  | PL1 - Energiaelosztási megoldások | 0047 | DPX/DPX3 kompakt megszakítók | 1 | 1 | db | 3245064204828 |  | 3245064204828 |  | 8536201090 | 2981 |  | 2981 |  | 5.419
420485 | LG-420485 | DPX3 250 100A 4P+ÁVK S2+M 50kA kombinált ávk | 1262489 |  |  | PL1 - Energiaelosztási megoldások | 0047 | DPX/DPX3 kompakt megszakítók | 1 | 1 | db | 3245064204859 |  | 3245064204859 | 3414971293229 | 8536209090 | 2985 |  | 2985 |  | 4.371
420487 | LG-420487 | DPX3 250 160A 4P+ÁVK S2+M 50kA kombinált ávk | 1323824 |  |  | PL1 - Energiaelosztási megoldások | 0047 | DPX/DPX3 kompakt megszakítók | 1 | 1 | db | 3245064204873 |  | 3245064204873 | 3414971293236 | 8536209090 | 2858 |  | 2858 |  | 4.371
420489 | LG-420489 | DPX3 250 250A 4P+ÁVK S2+M 50kA kombinált ávk | 1413856 |  |  | PL1 - Energiaelosztási megoldások | 0047 | DPX/DPX3 kompakt megszakítók | 1 | 1 | db | 3245064204897 |  | 3245064204897 |  | 8536209090 | 2992 |  | 2992 |  | 5.419
420502 | LG-420502 | DPX3 250 40A 3P SG 25kA kompakt megszakító | 421243 |  |  | PL1 - Energiaelosztási megoldások | 0047 | DPX/DPX3 kompakt megszakítók | 1 | 1 | db | 3245064205023 |  | 3245064205023 | 3414971293250 | 8536201090 | 2035 |  | 1789 |  | 2.829
420505 | LG-420505 | DPX3 250 100A 3P SG 25kA kompakt megszakító | 477255 |  |  | PL1 - Energiaelosztási megoldások | 0047 | DPX/DPX3 kompakt megszakítók | 1 | 1 | db | 3245064205054 |  | 3245064205054 | 3414971293267 | 8536209090 | 2035 |  | 1788 |  | 2.829
420507 | LG-420507 | DPX3 250 160A 3P SG 25kA kompakt megszakító | 505286 |  |  | PL1 - Energiaelosztási megoldások | 0047 | DPX/DPX3 kompakt megszakítók | 1 | 1 | db | 3245064205078 |  | 3245064205078 | 3414971293274 | 8536209090 | 2035 |  | 1796 |  | 2.829
420509 | LG-420509 | DPX3 250 250A 3P SG 25kA kompakt megszakító | 547394 |  |  | PL1 - Energiaelosztási megoldások | 0047 | DPX/DPX3 kompakt megszakítók | 1 | 1 | db | 3245064205092 |  | 3245064205092 | 3414971293281 | 8536209090 | 1934 |  | 1934 |  | 2.829
420512 | LG-420512 | DPX3 250 40A 4P SG 25kA kompakt megszakító | 631147 |  |  | PL1 - Energiaelosztási megoldások | 0047 | DPX/DPX3 kompakt megszakítók | 1 | 1 | db | 3245064205122 |  | 3245064205122 | 3414971293298 | 8536201090 | 2331 |  | 2331 |  | 3.813
420515 | LG-420515 | DPX3 250 100A 4P SG 25kA kompakt megszakító | 715046 |  |  | PL1 - Energiaelosztási megoldások | 0047 | DPX/DPX3 kompakt megszakítók | 1 | 1 | db | 3245064205153 |  | 3245064205153 | 3414971293304 | 8536209090 | 2328 |  | 2328 |  | 3.813
420517 | LG-420517 | DPX3 250 160A 4P SG 25kA kompakt megszakító | 757798 |  |  | PL1 - Energiaelosztási megoldások | 0047 | DPX/DPX3 kompakt megszakítók | 1 | 1 | db | 3245064205177 |  | 3245064205177 | 3414971241039 | 8536209090 | 2317 |  | 2317 |  | 3.813
420519 | LG-420519 | DPX3 250 250A 4P SG 25kA kompakt megszakító | 820756 |  |  | PL1 - Energiaelosztási megoldások | 0047 | DPX/DPX3 kompakt megszakítók | 1 | 1 | db | 3245064205191 |  | 3245064205191 | 3414971293311 | 8536209090 | 2328 |  | 2328 |  | 3.813
420522 | LG-420522 | DPX3 250 40A 3P SG 36kA kompakt megszakító | 442305 |  |  | PL1 - Energiaelosztási megoldások | 0047 | DPX/DPX3 kompakt megszakítók | 1 | 1 | db | 3245064205221 |  | 3245064205221 |  | 8536201090 | 2035 |  | 1806 |  | 2.829
420525 | LG-420525 | DPX3 250 100A 3P SG 36kA kompakt megszakító | 501117 |  |  | PL1 - Energiaelosztási megoldások | 0047 | DPX/DPX3 kompakt megszakítók | 1 | 1 | db | 3245064205252 |  | 3245064205252 | 3414971293335 | 8536209090 | 2035 |  | 1776 |  | 2.829
420527 | LG-420527 | DPX3 250 160A 3P SG 36kA kompakt megszakító | 530553 |  |  | PL1 - Energiaelosztási megoldások | 0047 | DPX/DPX3 kompakt megszakítók | 1 | 1 | db | 3245064205276 |  | 3245064205276 | 3414971293342 | 8536209090 | 2035 |  | 1795 |  | 2.829
420529 | LG-420529 | DPX3 250 250A 3P SG 36kA kompakt megszakító | 574763 |  |  | PL1 - Energiaelosztási megoldások | 0047 | DPX/DPX3 kompakt megszakítók | 1 | 1 | db | 3245064205290 |  | 3245064205290 | 3414971293359 | 8536209090 | 1941 |  | 1941 |  | 2.829
420532 | LG-420532 | DPX3 250 40A 4P SG 36kA kompakt megszakító | 662703 |  |  | PL1 - Energiaelosztási megoldások | 0047 | DPX/DPX3 kompakt megszakítók | 1 | 1 | db | 3245064205320 |  | 3245064205320 | 3414971909717 | 8536201090 | 2320 |  | 2320 |  | 3.813
420535 | LG-420535 | DPX3 250 100A 4P SG 36kA kompakt megszakító | 750798 |  |  | PL1 - Energiaelosztási megoldások | 0047 | DPX/DPX3 kompakt megszakítók | 1 | 1 | db | 3245064205351 |  | 3245064205351 | 3414971293366 | 8536209090 | 2330 |  | 2330 |  | 3.813
420537 | LG-420537 | DPX3 250 160A 4P SG 36kA kompakt megszakító | 795686 |  |  | PL1 - Energiaelosztási megoldások | 0047 | DPX/DPX3 kompakt megszakítók | 1 | 1 | db | 3245064205375 |  | 3245064205375 | 3414971293373 | 8536209090 | 2486 |  | 2486 |  | 3.813
420539 | LG-420539 | DPX3 250 250A 4P SG 36kA kompakt megszakító | 861793 |  |  | PL1 - Energiaelosztási megoldások | 0047 | DPX/DPX3 kompakt megszakítók | 1 | 1 | db | 3245064205399 |  | 3245064205399 | 3414971293380 | 8536209090 | 2496 |  | 2496 |  | 3.813
420542 | LG-420542 | DPX3 250 40A 3P SG 50kA kompakt megszakító | 488102 |  |  | PL1 - Energiaelosztási megoldások | 0047 | DPX/DPX3 kompakt megszakítók | 1 | 1 | db | 3245064205429 |  | 3245064205429 | 3414971293397 | 8536201090 | 1910 |  | 1910 |  | 2.829
420545 | LG-420545 | DPX3 250 100A 3P SG 50kA kompakt megszakító | 553026 |  |  | PL1 - Energiaelosztási megoldások | 0047 | DPX/DPX3 kompakt megszakítók | 1 | 1 | db | 3245064205450 |  | 3245064205450 | 3414971293403 | 8536209090 | 1947 |  | 1947 |  | 2.829
420547 | LG-420547 | DPX3 250 160A 3P SG 50kA kompakt megszakító | 585518 |  |  | PL1 - Energiaelosztási megoldások | 0047 | DPX/DPX3 kompakt megszakítók | 1 | 1 | db | 3245064205474 |  | 3245064205474 | 3414971293410 | 8536209090 | 1957 |  | 1957 |  | 2.829
420549 | LG-420549 | DPX3 250 250A 3P SG 50kA kompakt megszakító | 634307 |  |  | PL1 - Energiaelosztási megoldások | 0047 | DPX/DPX3 kompakt megszakítók | 1 | 1 | db | 3245064205498 |  | 3245064205498 | 3414971293427 | 8536209090 | 2068 |  | 1785 |  | 2.829
420552 | LG-420552 | DPX3 250 40A 4P SG 50kA kompakt megszakító | 728639 |  |  | PL1 - Energiaelosztási megoldások | 0047 | DPX/DPX3 kompakt megszakítók | 1 | 1 | db | 3245064205528 |  | 3245064205528 | 3414971224131 | 8536201090 | 2367 |  | 2367 |  | 3.813
420555 | LG-420555 | DPX3 250 100A 4P SG 50kA kompakt megszakító | 825505 |  |  | PL1 - Energiaelosztási megoldások | 0047 | DPX/DPX3 kompakt megszakítók | 1 | 1 | db | 3245064205559 |  | 3245064205559 | 3414971293434 | 8536209090 | 2500 |  | 2500 |  | 3.813
420557 | LG-420557 | DPX3 250 160A 4P SG 50kA kompakt megszakító | 874842 |  |  | PL1 - Energiaelosztási megoldások | 0047 | DPX/DPX3 kompakt megszakítók | 1 | 1 | db | 3245064205573 |  | 3245064205573 | 3414971293441 | 8536209090 | 2369 |  | 2369 |  | 3.813
420559 | LG-420559 | DPX3 250 250A 4P SG 50kA kompakt megszakító | 947527 |  |  | PL1 - Energiaelosztási megoldások | 0047 | DPX/DPX3 kompakt megszakítók | 1 | 1 | db | 3245064205597 |  | 3245064205597 | 3414971293458 | 8536209090 | 2363 |  | 2363 |  | 3.813
420605 | LG-420605 | DPX3 250 100A 3P termikus mágneses 70kA kompakt megszakító | 323616 |  |  | PL1 - Energiaelosztási megoldások | 0047 | DPX/DPX3 kompakt megszakítók | 1 | 1 | db | 3245064206051 |  | 3245064206051 | 3414971293465 | 8536209090 | 2178 |  | 1863 |  | 2.829
420607 | LG-420607 | DPX3 250 160A 3P termikus mágneses 70kA kompakt megszakító | 418069 |  |  | PL1 - Energiaelosztási megoldások | 0047 | DPX/DPX3 kompakt megszakítók | 1 | 1 | db | 3245064206075 |  | 3245064206075 | 3414971293472 | 8536209090 | 2178 |  | 1871 |  | 2.829
420608 | LG-420608 | DPX3 250 200A 3P termikus mágneses 70kA kompakt megszakító | 475909 |  |  | PL1 - Energiaelosztási megoldások | 0047 | DPX/DPX3 kompakt megszakítók | 1 | 1 | db | 3245064206082 |  | 3245064206082 | 3414971293489 | 8536209090 | 2178 |  | 1785 |  | 2.829
420609 | LG-420609 | DPX3 250 250A 3P termikus mágneses 70kA kompakt megszakító | 474799 |  |  | PL1 - Energiaelosztási megoldások | 0047 | DPX/DPX3 kompakt megszakítók | 1 | 1 | db | 3245064206099 |  | 3245064206099 | 3414970996022 | 8536209090 | 2178 |  | 1777 |  | 2.829
420615 | LG-420615 | DPX3 250 100A 4P termikus mágneses 70kA kompakt megszakító | 449825 |  |  | PL1 - Energiaelosztási megoldások | 0047 | DPX/DPX3 kompakt megszakítók | 1 | 1 | db | 3245064206150 |  | 3245064206150 | 3414971293496 | 8536209090 | 2684 |  | 2430 |  | 3.813
420617 | LG-420617 | DPX3 250 160A 4P termikus mágneses 70kA kompakt megszakító | 580862 |  |  | PL1 - Energiaelosztási megoldások | 0047 | DPX/DPX3 kompakt megszakítók | 1 | 1 | db | 3245064206174 |  | 3245064206174 | 3414971293502 | 8536209090 | 2684 |  | 2319 |  | 3.813
420618 | LG-420618 | DPX3 250 200A 4P termikus mágneses 70kA kompakt megszakító | 659697 |  |  | PL1 - Energiaelosztási megoldások | 0047 | DPX/DPX3 kompakt megszakítók | 1 | 1 | db | 3245064206181 |  | 3245064206181 | 3414971293519 | 8536209090 | 2684 |  | 2434 |  | 3.813
420619 | LG-420619 | DPX3 250 250A 4P termikus mágneses 70kA kompakt megszakító | 659661 |  |  | PL1 - Energiaelosztási megoldások | 0047 | DPX/DPX3 kompakt megszakítók | 1 | 1 | db | 3245064206198 |  | 3245064206198 | 3414971293526 | 8536209090 | 2684 |  | 2437 |  | 3.813
420625 | LG-420625 | DPX3 250 100A 4P+ÁVK termikus mágneses 70kA kombinált ávk | 485438 |  |  | PL1 - Energiaelosztási megoldások | 0047 | DPX/DPX3 kompakt megszakítók | 1 | 1 | db | 3245064206259 |  | 3245064206259 | 3414970615442 | 8536209090 | 2713 |  | 2713 |  | 4.371
420627 | LG-420627 | DPX3 250 160A 4P+ÁVK termikus mágneses 70kA kombinált ávk | 533341 |  |  | PL1 - Energiaelosztási megoldások | 0047 | DPX/DPX3 kompakt megszakítók | 1 | 1 | db | 3245064206273 |  | 3245064206273 | 3414970615459 | 8536209090 | 2841 |  | 2841 |  | 4.371
420628 | LG-420628 | DPX3 250 200A 4P+ÁVK termikus mágneses 70kA kombinált ávk | 587237 |  |  | PL1 - Energiaelosztási megoldások | 0047 | DPX/DPX3 kompakt megszakítók | 1 | 1 | db | 3245064206280 |  | 3245064206280 |  | 8536209090 | 2898 |  | 2898 |  | 5.419
420629 | LG-420629 | DPX3 250 250A 4P+ÁVK termikus mágneses 70kA kombinált ávk | 645075 |  |  | PL1 - Energiaelosztási megoldások | 0047 | DPX/DPX3 kompakt megszakítók | 1 | 1 | db | 3245064206297 |  | 3245064206297 | 3414970615473 | 8536209090 | 2899 |  | 2899 |  | 4.371
420635 | LG-420635 | DPX3 250 40A 3P S2 70kA kompakt megszakító | 532370 |  |  | PL1 - Energiaelosztási megoldások | 0047 | DPX/DPX3 kompakt megszakítók | 1 | 1 | db | 3245064206358 |  | 3245064206358 | 3414971293533 | 8536201090 | 1931 |  | 1931 |  | 2.829
420637 | LG-420637 | DPX3 250 100A 3P S2 70kA kompakt megszakító | 603180 |  |  | PL1 - Energiaelosztási megoldások | 0047 | DPX/DPX3 kompakt megszakítók | 1 | 1 | db | 3245064206372 |  | 3245064206372 | 3414971293540 | 8536209090 | 2068 |  | 1812 |  | 2.829
420638 | LG-420638 | DPX3 250 160A 3P S2 70kA kompakt megszakító | 638619 |  |  | PL1 - Energiaelosztási megoldások | 0047 | DPX/DPX3 kompakt megszakítók | 1 | 1 | db | 3245064206389 |  | 3245064206389 | 3414971293557 | 8536209090 | 1950 |  | 1950 |  | 2.829
420639 | LG-420639 | DPX3 250 250A 3P S2 70kA kompakt megszakító | 691834 |  |  | PL1 - Energiaelosztási megoldások | 0047 | DPX/DPX3 kompakt megszakítók | 1 | 1 | db | 3245064206396 |  | 3245064206396 | 3414971293564 | 8536209090 | 1933 |  | 1933 |  | 2.829
420645 | LG-420645 | DPX3 250 40A 4P S2 70kA kompakt megszakító | 794743 |  |  | PL1 - Energiaelosztási megoldások | 0047 | DPX/DPX3 kompakt megszakítók | 1 | 1 | db | 3245064206457 |  | 3245064206457 | 3414971293571 | 8536201090 | 2470 |  | 2470 |  | 3.813
420647 | LG-420647 | DPX3 250 100A 4P S2 70kA kompakt megszakító | 900395 |  |  | PL1 - Energiaelosztási megoldások | 0047 | DPX/DPX3 kompakt megszakítók | 1 | 1 | db | 3245064206471 |  | 3245064206471 | 3414971293588 | 8536209090 | 2361 |  | 2361 |  | 3.813
420648 | LG-420648 | DPX3 250 160A 4P S2 70kA kompakt megszakító | 954204 |  |  | PL1 - Energiaelosztási megoldások | 0047 | DPX/DPX3 kompakt megszakítók | 1 | 1 | db | 3245064206488 |  | 3245064206488 | 3414971293595 | 8536209090 | 2442 |  | 2442 |  | 3.813
420649 | LG-420649 | DPX3 250 250A 4P S2 70kA kompakt megszakító | 1033480 |  |  | PL1 - Energiaelosztási megoldások | 0047 | DPX/DPX3 kompakt megszakítók | 1 | 1 | db | 3245064206495 |  | 3245064206495 | 3414971293601 | 8536209090 | 2496 |  | 2496 |  | 3.813
420655 | LG-420655 | DPX3 250 40A 4P+ÁVK elektronikus mágneses 70kA kombinált ávk | 601486 |  |  | PL1 - Energiaelosztási megoldások | 0047 | DPX/DPX3 kompakt megszakítók | 1 | 1 | db | 3245064206556 |  | 3245064206556 | 3414971293618 | 8536201090 | 2955 |  | 2955 |  | 4.371
420657 | LG-420657 | DPX3 250 100A 4P+ÁVK elektronikus mágneses 70kA kombinált ávk | 661422 |  |  | PL1 - Energiaelosztási megoldások | 0047 | DPX/DPX3 kompakt megszakítók | 1 | 1 | db | 3245064206570 |  | 3245064206570 | 3414971293625 | 8536209090 | 2940 |  | 2940 |  | 4.371
420658 | LG-420658 | DPX3 250 160A 4P+ÁVK elektronikus mágneses 70kA kombinált ávk | 728321 |  |  | PL1 - Energiaelosztási megoldások | 0047 | DPX/DPX3 kompakt megszakítók | 1 | 1 | db | 3245064206587 |  | 3245064206587 |  | 8536209090 | 2774 |  | 2774 |  | 5.419
420659 | LG-420659 | DPX3 250 250A 4P+ÁVK elektronikus mágneses 70kA kombinált ávk | 800998 |  |  | PL1 - Energiaelosztási megoldások | 0047 | DPX/DPX3 kompakt megszakítók | 1 | 1 | db | 3245064206594 |  | 3245064206594 |  | 8536209090 | 3009 |  | 3009 |  | 5.419
420665 | LG-420665 | DPX3 250 40A 3P S2+M 70kA kompakt megszakító | 746330 |  |  | PL1 - Energiaelosztási megoldások | 0047 | DPX/DPX3 kompakt megszakítók | 1 | 1 | db | 3245064206655 |  | 3245064206655 | 3414971293656 | 8536201090 | 1968 |  | 1968 |  | 2.829
420667 | LG-420667 | DPX3 250 100A 3P S2+M 70kA kompakt megszakító | 815032 |  |  | PL1 - Energiaelosztási megoldások | 0047 | DPX/DPX3 kompakt megszakítók | 1 | 1 | db | 3245064206679 |  | 3245064206679 | 3414971293663 | 8536209090 | 1950 |  | 1950 |  | 2.829
420668 | LG-420668 | DPX3 250 160A 3P S2+M 70kA kompakt megszakító | 809251 |  |  | PL1 - Energiaelosztási megoldások | 0047 | DPX/DPX3 kompakt megszakítók | 1 | 1 | db | 3245064206686 |  | 3245064206686 | 3414971293670 | 8536209090 | 1943 |  | 1943 |  | 2.829
420669 | LG-420669 | DPX3 250 250A 3P S2+M 70kA kompakt megszakító | 858466 |  |  | PL1 - Energiaelosztási megoldások | 0047 | DPX/DPX3 kompakt megszakítók | 1 | 1 | db | 3245064206693 |  | 3245064206693 | 3414971293687 | 8536209090 | 1931 |  | 1931 |  | 2.829
420675 | LG-420675 | DPX3 250 40A 4P S2+M 70kA kompakt megszakító | 1000461 |  |  | PL1 - Energiaelosztási megoldások | 0047 | DPX/DPX3 kompakt megszakítók | 1 | 1 | db | 3245064206754 |  | 3245064206754 | 3414971293694 | 8536201090 | 2542 |  | 2375 |  | 3.813
420677 | LG-420677 | DPX3 250 100A 4P S2+M 70kA kompakt megszakító | 1103046 |  |  | PL1 - Energiaelosztási megoldások | 0047 | DPX/DPX3 kompakt megszakítók | 1 | 1 | db | 3245064206778 |  | 3245064206778 | 3414971293700 | 8536209090 | 2500 |  | 2500 |  | 3.813
420678 | LG-420678 | DPX3 250 160A 4P S2+M 70kA kompakt megszakító | 1155363 |  |  | PL1 - Energiaelosztási megoldások | 0047 | DPX/DPX3 kompakt megszakítók | 1 | 1 | db | 3245064206785 |  | 3245064206785 | 3414971293717 | 8536209090 | 2503 |  | 2503 |  | 3.813
420679 | LG-420679 | DPX3 250 250A 4P S2+M 70kA kompakt megszakító | 1232342 |  |  | PL1 - Energiaelosztási megoldások | 0047 | DPX/DPX3 kompakt megszakítók | 1 | 1 | db | 3245064206792 |  | 3245064206792 | 3414971293724 | 8536209090 | 2372 |  | 2372 |  | 3.813
420685 | LG-420685 | DPX3 250 40A 4P+ÁVK S2+M 70kA kombinált ávk | 1487897 |  |  | PL1 - Energiaelosztási megoldások | 0047 | DPX/DPX3 kompakt megszakítók | 1 | 1 | db | 3245064206853 |  | 3245064206853 |  | 8536201090 | 2966 |  | 2966 |  | 5.419
420687 | LG-420687 | DPX3 250 100A4P+ÁVK S2+M 70kA kombinált ávk | 1640488 |  |  | PL1 - Energiaelosztási megoldások | 0047 | DPX/DPX3 kompakt megszakítók | 1 | 1 | db | 3245064206877 |  | 3245064206877 |  | 8536209090 | 2956 |  | 2956 |  | 5.419
420688 | LG-420688 | DPX3 250 160A4P+ÁVK S2+M 70kA kombinált ávk | 1718565 |  |  | PL1 - Energiaelosztási megoldások | 0047 | DPX/DPX3 kompakt megszakítók | 1 | 1 | db | 3245064206884 |  | 3245064206884 | 3414971293755 | 8536209090 | 2838 |  | 297 |  | 4.371
420689 | LG-420689 | DPX3 250 250A4P+ÁVK S2+M 70kA kombinált ávk | 1833116 |  |  | PL1 - Energiaelosztási megoldások | 0047 | DPX/DPX3 kompakt megszakítók | 1 | 1 | db | 3245064206891 |  | 3245064206891 | 3414971293762 | 8536209090 | 2985 |  | 2985 |  | 4.371
420692 | LG-420692 | DPX3 250 40A 3P SG 70kA kompakt megszakító | 516190 |  |  | PL1 - Energiaelosztási megoldások | 0047 | DPX/DPX3 kompakt megszakítók | 1 | 1 | db | 3245064206921 |  | 3245064206921 | 3414971909724 | 8536201090 | 2032 |  | 2032 |  | 2.829
420695 | LG-420695 | DPX3 250 100A 3P SG 70kA kompakt megszakító | 584858 |  |  | PL1 - Energiaelosztási megoldások | 0047 | DPX/DPX3 kompakt megszakítók | 1 | 1 | db | 3245064206952 |  | 3245064206952 |  | 8536209090 | 1946 |  | 1946 |  | 3.97
420697 | LG-420697 | DPX3 250 160A 3P SG 70kA kompakt megszakító | 619211 |  |  | PL1 - Energiaelosztási megoldások | 0047 | DPX/DPX3 kompakt megszakítók | 1 | 1 | db | 3245064206976 |  | 3245064206976 | 3414971293786 | 8536209090 | 2068 |  | 1800 |  | 2.829
420699 | LG-420699 | DPX3 250 250A 3P SG 70kA kompakt megszakító | 670812 |  |  | PL1 - Energiaelosztási megoldások | 0047 | DPX/DPX3 kompakt megszakítók | 1 | 1 | db | 3245064206990 |  | 3245064206990 | 3414971293793 | 8536209090 | 2068 |  | 1810 |  | 2.829
420702 | LG-420702 | DPX3 250 40A 4P SG 70kA kompakt megszakító | 770596 |  |  | PL1 - Energiaelosztási megoldások | 0047 | DPX/DPX3 kompakt megszakítók | 1 | 1 | db | 3245064207027 |  | 3245064207027 | 3414971909731 | 8536201090 | 2358 |  | 2358 |  | 3.813
420705 | LG-420705 | DPX3 250 100A 4P SG 70kA kompakt megszakító | 873034 |  |  | PL1 - Energiaelosztási megoldások | 0047 | DPX/DPX3 kompakt megszakítók | 1 | 1 | db | 3245064207058 |  | 3245064207058 | 3414971293809 | 8536209090 | 2358 |  | 2358 |  | 3.813
420707 | LG-420707 | DPX3 250 160A 4P SG 70kA kompakt megszakító | 925210 |  |  | PL1 - Energiaelosztási megoldások | 0047 | DPX/DPX3 kompakt megszakítók | 1 | 1 | db | 3245064207072 |  | 3245064207072 | 3414971293816 | 8536209090 | 2498 |  | 2498 |  | 3.813
420709 | LG-420709 | DPX3 250 250A 4P SG 70kA kompakt megszakító | 1002079 |  |  | PL1 - Energiaelosztási megoldások | 0047 | DPX/DPX3 kompakt megszakítók | 1 | 1 | db | 3245064207096 |  | 3245064207096 | 3414971293823 | 8536209090 | 2497 |  | 2497 |  | 3.813
420710 | LG-420710 | DPX3 160 16A 3P 16kA MA kompakt megszakító | 115773 |  |  | PL1 - Energiaelosztási megoldások | 0047 | DPX/DPX3 kompakt megszakítók | 1 | 1 | db | 3245064207102 |  | 3245064207102 | 3414971293830 | 8536201090 | 1320 |  | 1182 |  | 1.814
420711 | LG-420711 | DPX3 160 25A 3P 16kA MA kompakt megszakító | 115773 |  |  | PL1 - Energiaelosztási megoldások | 0047 | DPX/DPX3 kompakt megszakítók | 1 | 1 | db | 3245064207119 |  | 3245064207119 | 3414971293847 | 8536201090 | 1320 |  | 1270 |  | 2.447
420712 | LG-420712 | DPX3 160 50A 3P 16kA MA kompakt megszakító | 115773 |  |  | PL1 - Energiaelosztási megoldások | 0047 | DPX/DPX3 kompakt megszakítók | 1 | 1 | db | 3245064207126 |  | 3245064207126 | 3414971293854 | 8536201090 | 1320 |  | 1180 |  | 1.814
420713 | LG-420713 | DPX3 160 63A 3P 16kA MA kompakt megszakító | 109356 |  |  | PL1 - Energiaelosztási megoldások | 0047 | DPX/DPX3 kompakt megszakítók | 1 | 1 | db | 3245064207133 |  | 3245064207133 | 3414971293861 | 8536201090 | 1320 |  | 1196 |  | 1.814
420714 | LG-420714 | DPX3 160 16A 3P 25kA MA kompakt megszakító | 130248 |  |  | PL1 - Energiaelosztási megoldások | 0047 | DPX/DPX3 kompakt megszakítók | 1 | 1 | db | 3245064207140 |  | 3245064207140 | 3414971293878 | 8536201090 | 1320 |  | 1180 |  | 1.814
420715 | LG-420715 | DPX3 160 25A 3P 25kA MA kompakt megszakító | 130248 |  |  | PL1 - Energiaelosztási megoldások | 0047 | DPX/DPX3 kompakt megszakítók | 1 | 1 | db | 3245064207157 |  | 3245064207157 | 3414971293885 | 8536201090 | 1200 |  | 1223 |  | 2.447
420716 | LG-420716 | DPX3 160 50A 3P 25kA MA kompakt megszakító | 123028 |  |  | PL1 - Energiaelosztási megoldások | 0047 | DPX/DPX3 kompakt megszakítók | 1 | 1 | db | 3245064207164 |  | 3245064207164 | 3414971293892 | 8536201090 | 1320 |  | 1147 |  | 2.447
420717 | LG-420717 | DPX3 160 63A 3P 25kA MA kompakt megszakító | 130205 |  |  | PL1 - Energiaelosztási megoldások | 0047 | DPX/DPX3 kompakt megszakítók | 1 | 1 | db | 3245064207171 |  | 3245064207171 | 3414971293908 | 8536201090 | 1320 |  | 1197 |  | 1.814
420718 | LG-420718 | DPX3 250 100A 3P 36kA MA kompakt megszakító | 218718 |  |  | PL1 - Energiaelosztási megoldások | 0047 | DPX/DPX3 kompakt megszakítók | 1 | 1 | db | 3245064207188 |  | 3245064207188 | 3414971293915 | 8536209090 | 2178 |  | 1734 |  | 2.829
420719 | LG-420719 | DPX3 250 160A 3P 36kA MA kompakt megszakító | 228493 |  |  | PL1 - Energiaelosztási megoldások | 0047 | DPX/DPX3 kompakt megszakítók | 1 | 1 | db | 3245064207195 |  | 3245064207195 | 3414971293922 | 8536209090 | 2178 |  | 1884 |  | 2.829
420720 | LG-420720 | DPX3 250 200A 3P 36kA MA kompakt megszakító | 228502 |  |  | PL1 - Energiaelosztási megoldások | 0047 | DPX/DPX3 kompakt megszakítók | 1 | 1 | db | 3245064207201 |  | 3245064207201 | 3414971293939 | 8536209090 | 2178 |  | 1875 |  | 2.829
420721 | LG-420721 | DPX3 250 250A 3P 36kA MA kompakt megszakító | 228502 |  |  | PL1 - Energiaelosztási megoldások | 0047 | DPX/DPX3 kompakt megszakítók | 1 | 1 | db | 3245064207218 |  | 3245064207218 | 3414971293946 | 8536209090 | 2178 |  | 1877 |  | 2.829
420722 | LG-420722 | DPX3 250 100A 3P 25kA MA kompakt megszakító | 215752 |  |  | PL1 - Energiaelosztási megoldások | 0047 | DPX/DPX3 kompakt megszakítók | 1 | 1 | db | 3245064207225 |  | 3245064207225 | 3414971293953 | 8536209090 | 2178 |  | 1767 |  | 2.829
420723 | LG-420723 | DPX3 250 160A 3P 25kA MA kompakt megszakító | 215752 |  |  | PL1 - Energiaelosztási megoldások | 0047 | DPX/DPX3 kompakt megszakítók | 1 | 1 | db | 3245064207232 |  | 3245064207232 | 3414971293960 | 8536209090 | 2178 |  | 1755 |  | 2.829
420724 | LG-420724 | DPX3 250 200A 3P 25kA MA kompakt megszakító | 215765 |  |  | PL1 - Energiaelosztási megoldások | 0047 | DPX/DPX3 kompakt megszakítók | 1 | 1 | db | 3245064207249 |  | 3245064207249 | 3414971293977 | 8536209090 | 2178 |  | 1745 |  | 2.829
420725 | LG-420725 | DPX3 250 250A 3P 25kA MA kompakt megszakító | 215765 |  |  | PL1 - Energiaelosztási megoldások | 0047 | DPX/DPX3 kompakt megszakítók | 1 | 1 | db | 3245064207256 |  | 3245064207256 | 3414971293984 | 8536209090 | 2178 |  | 1771 |  | 2.829
421000 | LG-421000 | DPX3 közv.rot.hajt fek. termikus mágneses készülékhez | 35542 |  |  | PL1 - Energiaelosztási megoldások | 0047 | DPX/DPX3 kompakt megszakítók | 1 | 5 | db | 3245064210003 | 3245064210003 | 3414972406970 | 3414972406963 | 8538909999 | 236.5 | 302 | 1760 | 1.005 | 7.696
421001 | LG-421001 | DPX3 közv.rot.hajt fek. S2 és 4P+ÁVK | 46476 |  |  | PL1 - Energiaelosztási megoldások | 0047 | DPX/DPX3 kompakt megszakítók | 1 | 5 | db | 3245064210010 | 3245064210010 | 3414972406994 | 3414972406987 | 8538909999 | 347 | 347 | 1544 | 1.005 | 7.696
421002 | LG-421002 | DPX3 közv.rot.hajt p/s termikus mágneses készülékhez | 39643 |  |  | PL1 - Energiaelosztási megoldások | 0047 | DPX/DPX3 kompakt megszakítók | 1 | 5 | db | 3245064210027 | 3245064210027 | 3414972407014 | 3414972407007 | 8538909999 | 236.5 | 270 | 1492 | 1.005 | 7.696
421003 | LG-421003 | DPX3 közv.rot.hajt p/s S2 és 4P+ÁVK | 59302 |  |  | PL1 - Energiaelosztási megoldások | 0047 | DPX/DPX3 kompakt megszakítók | 1 | 5 | db | 3245064210034 | 3245064210034 | 3414972407038 | 3414972407021 | 8538909999 | 280 | 280 | 1542 | 1.005 | 7.696
421004 | LG-421004 | DPX3 megh.rot.hajt fek. | 72453 |  |  | PL1 - Energiaelosztási megoldások | 0047 | DPX/DPX3 kompakt megszakítók | 1 | 1 | db | 3245064210041 |  | 3245064210041 | 3414970631404 | 8538909999 | 495 |  | 720 |  | 3.731 | X
421005 | LG-421005 | DPX3 megh.rot.hajt p/s | 75732 |  |  | PL1 - Energiaelosztási megoldások | 0047 | DPX/DPX3 kompakt megszakítók | 1 | 1 | db | 3245064210058 |  | 3245064210058 | 3414971980143 | 8538909999 | 718 |  | 718 |  | 3.731
421006 | LG-421006 | DPX ronis készlet közvetlen karhoz | 114110 |  |  | PL1 - Energiaelosztási megoldások | 0047 | DPX/DPX3 kompakt megszakítók | 1 | 12 | db | 3245064210065 | 3245064210065 | 3414971564961 | 3414971564978 | 8301409000 | 148.5 | 121 | 1590 | 0.427 | 7.696
421007 | LG-421007 | DPX profalux készlet közvetlen karhoz | 111259 |  |  | PL1 - Energiaelosztási megoldások | 0047 | DPX/DPX3 kompakt megszakítók | 1 | 12 | db | 3245064210072 | 3245064210072 | 3414971564985 | 3414971564992 | 8301409000 | 154 | 103 | 1385 | 0.427 | 7.696
421008 | LG-421008 | DPX ronis készlet meghosszabbított karhoz | 156905 |  |  | PL1 - Energiaelosztási megoldások | 0047 | DPX/DPX3 kompakt megszakítók | 1 | 3 | db | 3245064210089 | 3245064210089 | 3414971565005 | 3414971565012 | 8301409000 | 354 | 354 | 1286 | 2.078 | 9.294
421009 | LG-421009 | DPX profalux készlet meghosszabbított karhoz | 154050 |  |  | PL1 - Energiaelosztási megoldások | 0047 | DPX/DPX3 kompakt megszakítók | 1 | 3 | db | 3245064210096 | 3245064210096 | 3414971565029 |  | 8301409000 | 350 | 350 | 1249 | 2.078 | 9.294
421010 | LG-421010 | DPX3 segédérintkező Z+Ny rotációs hajtáshoz | 28242 |  |  | PL1 - Energiaelosztási megoldások | 0047 | DPX/DPX3 kompakt megszakítók | 1 | 12 | db | 3245064210102 | 3245064210102 | 3414971565074 | 3414971565067 | 85365080 | 33 | 26 | 402 | 0.127 | 3.675
421011 | LG-421011 | DPX3 áll. vagy hiba jelző | 20504 |  |  | PL1 - Energiaelosztási megoldások | 0047 | DPX/DPX3 kompakt megszakítók | 1 | 12 | db | 3245064210119 | 3245064210119 | 3414971565081 | 3414972588386 | 85365080 | 24.2 | 48 | 721 | 4.304 | 7.696 | X
421012 | LG-421012 | DPX3 munkaáram-kioldó 12V~= | 48497 |  |  | PL1 - Energiaelosztási megoldások | 0047 | DPX/DPX3 kompakt megszakítók | 1 | 12 | db | 3245064210126 | 3245064210126 | 3414971565104 | 3414972397759 | 85364190 | 64 | 64 | 902 | 0.425 | 7.696
421013 | LG-421013 | DPX3 munkaáram-kioldó 24V~= | 46476 |  |  | PL1 - Energiaelosztási megoldások | 0047 | DPX/DPX3 kompakt megszakítók | 1 | 12 | db | 3245064210133 | 3245064210133 | 3414971565128 | 3414972397766 | 85364190 | 55 | 63 | 918 | 0.427 | 7.696 | X
421014 | LG-421014 | DPX3 munkaáram-kioldó 48V~= | 48497 |  |  | PL1 - Energiaelosztási megoldások | 0047 | DPX/DPX3 kompakt megszakítók | 1 | 12 | db | 3245064210140 | 3245064210140 | 3414971565142 | 3414972397773 | 85364190 | 53 | 66 | 962 | 0.424 | 7.696
421015 | LG-421015 | DPX3 munkaáram-kioldó 110-130V~= | 48497 |  |  | PL1 - Energiaelosztási megoldások | 0047 | DPX/DPX3 kompakt megszakítók | 1 | 12 | db | 3245064210157 | 3245064210157 | 3414971565166 | 3414972397780 | 85364900 | 51 | 70 | 1210 | 0.427 | 7.696
421016 | LG-421016 | DPX3 munkaáram-kioldó 200-240V~= | 41009 |  |  | PL1 - Energiaelosztási megoldások | 0047 | DPX/DPX3 kompakt megszakítók | 1 | 12 | db | 3245064210164 | 3245064210164 | 3414971565180 | 3414972397797 | 85364900 | 55 | 61 | 887 | 0.447 | 7.696 | X
421017 | LG-421017 | DPX3 munkaáram-kioldó 380-480V~= | 46476 |  |  | PL1 - Energiaelosztási megoldások | 0047 | DPX/DPX3 kompakt megszakítók | 1 | 12 | db | 3245064210171 | 3245064210171 | 3414971565203 | 3414972397803 | 85364900 | 55 | 63 | 902 | 0.416 | 7.696
421018 | LG-421018 | DPX3 nullfeszültség-kioldó 12V~= 12V~ kioldó | 71321 |  |  | PL1 - Energiaelosztási megoldások | 0047 | DPX/DPX3 kompakt megszakítók | 1 | 12 | db | 3245064210188 | 3245064210188 | 3414971565227 | 3414971565234 | 85364190 | 55 | 55 | 960 | 0.127 | 3.675
421019 | LG-421019 | DPX3 nullfeszültség-kioldó 24V~= 24V~ kioldó | 71321 |  |  | PL1 - Energiaelosztási megoldások | 0047 | DPX/DPX3 kompakt megszakítók | 1 | 12 | db | 3245064210195 | 3245064210195 | 3414971565241 | 3414972397827 | 85364190 | 73 | 73 | 1276 | 0.412 | 7.696
421020 | LG-421020 | DPX3 nullfeszültség-kioldó 48V~= 48V~ kioldó | 71321 |  |  | PL1 - Energiaelosztási megoldások | 0047 | DPX/DPX3 kompakt megszakítók | 1 | 12 | db | 3245064210201 | 3245064210201 | 3414971565265 | 3414972397834 | 85364190 | 62 | 74 | 1017 | 0.594 | 7.696
421021 | LG-421021 | DPX3 nullfeszültség-kioldó110-130V~= 130V~ kioldó | 71321 |  |  | PL1 - Energiaelosztási megoldások | 0047 | DPX/DPX3 kompakt megszakítók | 1 | 12 | db | 3245064210218 | 3245064210218 | 3414971565289 | 3414972397841 | 85364900 | 55 | 75 | 1036 | 0.423 | 7.696
421022 | LG-421022 | DPX3 nullfeszültség-kioldó200-240V~= 240V~ kioldó | 62881 |  |  | PL1 - Energiaelosztási megoldások | 0047 | DPX/DPX3 kompakt megszakítók | 1 | 12 | db | 3245064210225 | 3245064210225 | 3414971565302 | 3414972397858 | 85364900 | 41.8 | 73 | 1004 | 0.437 | 7.696 | X
421023 | LG-421023 | DPX3 nullfeszültség-kioldó277V~= 277V~ kioldó | 71321 |  |  | PL1 - Energiaelosztási megoldások | 0047 | DPX/DPX3 kompakt megszakítók | 1 | 12 | db | 3245064210232 | 3245064210232 | 3414971565326 | 3414972397865 | 85364900 | 60 | 75 | 1038 | 0.427 | 7.696
421024 | LG-421024 | DPX3 nullfeszültség-kioldó380-415V~= 415V~ kioldó | 71321 |  |  | PL1 - Energiaelosztási megoldások | 0047 | DPX/DPX3 kompakt megszakítók | 1 | 12 | db | 3245064210249 | 3245064210249 | 3414971565340 | 3414972397872 | 85364900 | 63 | 74 | 1039 | 0.462 | 7.696
421025 | LG-421025 | DPX3 nullfeszültség-kioldó440-480V~= 480V~ kioldó | 71321 |  |  | PL1 - Energiaelosztási megoldások | 0047 | DPX/DPX3 kompakt megszakítók | 1 | 12 | db | 3245064210256 | 3245064210256 | 3414971565364 | 3414971565371 | 85364900 | 57 | 57 | 760 | 0.127 | 3.675
421026 | LG-421026 | DPX3 160 bekötő kapocs nagy keresztmetszethez 3 db | 32804 |  |  | PL1 - Energiaelosztási megoldások | 0047 | DPX/DPX3 kompakt megszakítók | 1 | 2 | db | 3245064210263 | 3245064210263 | 3414971565388 | 3414971565395 | 85389099 | 323 | 323 | 731 | 0.917 | 3.675 | X
421027 | LG-421027 | DPX3 160 bekötő kapocs nagy keresztmetszethez 4 db | 43746 |  |  | PL1 - Energiaelosztási megoldások | 0047 | DPX/DPX3 kompakt megszakítók | 1 | 2 | db | 3245064210270 | 3245064210270 | 3414971565401 | 3414971565418 | 85389099 | 419 | 419 | 920 | 0.917 | 3.675 | X
421028 | LG-421028 | DPX3 160 megnövelt bekötő kapocs hosz. 3 db | 7130 |  |  | PL1 - Energiaelosztási megoldások | 0047 | DPX/DPX3 kompakt megszakítók | 1 | 12 | db | 3245064210287 | 3245064210287 | 3414971565425 | 3414971565432 | 85389099 | 39 | 39 | 553 | 0.127 | 3.675 | X
421029 | LG-421029 | DPX3 160 megnövelt bekötő kapocs.hosz. 4 db | 8554 |  |  | PL1 - Energiaelosztási megoldások | 0047 | DPX/DPX3 kompakt megszakítók | 1 | 12 | db | 3245064210294 | 3245064210294 | 3414971565449 | 3414971565456 | 85389099 | 48 | 48 | 669 | 0.127 | 3.675
421030 | LG-421030 | DPX3 250 megnövelt bekötő kapocs.hosz. 3 db | 13668 |  |  | PL1 - Energiaelosztási megoldások | 0047 | DPX/DPX3 kompakt megszakítók | 1 | 8 | db | 3245064210300 | 3245064210300 | 3414971565463 | 3414971565470 | 85389099 | 44 | 134 | 1153 | 0.31 | 3.675 | X
421031 | LG-421031 | DPX3 250 megnövelt bekötő kapocs.hosz. 4 db | 19140 |  |  | PL1 - Energiaelosztási megoldások | 0047 | DPX/DPX3 kompakt megszakítók | 1 | 8 | db | 3245064210317 | 3245064210317 | 3414971565487 | 3414971565494 | 85389099 | 173 | 173 | 1684 | 0.31 | 3.675 | X
421032 | LG-421032 | DPX 160 fázis távolság növelő 3 db | 32804 |  |  | PL1 - Energiaelosztási megoldások | 0047 | DPX/DPX3 kompakt megszakítók | 1 | 8 | db | 3245064210324 | 3245064210324 | 3414971565500 | 3414971565517 | 85389099 | 148.5 | 130 | 1136 | 0.31 | 3.675 | X
421033 | LG-421033 | DPX 160 fázis távolság növelő 4 db | 42793 |  |  | PL1 - Energiaelosztási megoldások | 0047 | DPX/DPX3 kompakt megszakítók | 1 | 8 | db | 3245064210331 | 3245064210331 | 3414971565524 | 3414971565531 | 85389099 | 192.5 | 168 | 1430 | 0.31 | 3.675
421034 | LG-421034 | DPX 250 fázis távolság növelő 3 db | 35542 |  |  | PL1 - Energiaelosztási megoldások | 0047 | DPX/DPX3 kompakt megszakítók | 1 | 8 | db | 3245064210348 | 3245064210348 | 3414971565548 | 3414971565555 | 85389099 | 291.5 | 263 | 2212 | 0.31 | 3.675 | X
421035 | LG-421035 | DPX 250 fázis távolság növelő 4 db | 48497 |  |  | PL1 - Energiaelosztási megoldások | 0047 | DPX/DPX3 kompakt megszakítók | 1 | 8 | db | 3245064210355 | 3245064210355 | 3414971565562 | 3414971565579 | 85389099 | 385 | 346 | 2842 | 0.31 | 3.675
421036 | LG-421036 | DPX3 160 hátsó csatlakozó 3 db | 34231 |  |  | PL1 - Energiaelosztási megoldások | 0047 | DPX/DPX3 kompakt megszakítók | 1 | 5 | db | 3245064210362 | 3245064210362 | 3414972881333 | 3414972947749 | 8538909999 | 281 | 299 | 1626 | 0.995 | 7.696
421037 | LG-421037 | DPX3 160 hátsó csatlakozó 4 db | 42793 |  |  | PL1 - Energiaelosztási megoldások | 0047 | DPX/DPX3 kompakt megszakítók | 1 | 6 | db | 3245064210379 | 3245064210379 | 3414972881340 | 3414971565616 | 8538909999 | 357 | 357 | 2334 | 0.917 | 7.696
421038 | LG-421038 | DPX3 160 hátsó csatlakozó 3 db | 39722 |  |  | PL1 - Energiaelosztási megoldások | 0047 | DPX/DPX3 kompakt megszakítók | 1 | 5 | db | 3245064210386 | 3245064210386 | 3414972885546 | 3414972947763 | 8538909999 | 382 | 401 | 2135 | 0.995 | 7.696
421039 | LG-421039 | DPX3 160 hátsó csatlakozó 4 db | 51352 |  |  | PL1 - Energiaelosztási megoldások | 0047 | DPX/DPX3 kompakt megszakítók | 1 | 5 | db | 3245064210393 | 3245064210393 | 3414972885515 | 3414972947770 | 8538909999 | 488 | 375 | 2245 | 0.995 | 7.696
421040 | LG-421040 | DPX3 160 3P foglalat | 177710 |  |  | PL1 - Energiaelosztási megoldások | 0047 | DPX/DPX3 kompakt megszakítók | 1 | 1 | db | 3245064210409 |  | 3245064210409 | 3414971928459 | 85389099 | 1853.5 |  | 1243 |  | 4.335
421041 | LG-421041 | DPX3 160 4P foglalat | 228222 |  |  | PL1 - Energiaelosztási megoldások | 0047 | DPX/DPX3 kompakt megszakítók | 1 | 1 | db | 3245064210416 |  | 3245064210416 | 3414971928466 | 85389099 | 2629 |  | 1918 |  | 6.532
421042 | LG-421042 | DPX3 250 3P foglalat | 191375 |  |  | PL1 - Energiaelosztási megoldások | 0047 | DPX/DPX3 kompakt megszakítók | 1 | 1 | db | 3245064210423 |  | 3245064210423 | 3414971928473 | 85389099 | 2031.7 |  | 1845 |  | 6.532
421043 | LG-421043 | DPX3 250 4P foglalat | 242486 |  |  | PL1 - Energiaelosztási megoldások | 0047 | DPX/DPX3 kompakt megszakítók | 1 | 1 | db | 3245064210430 |  | 3245064210430 | 3414971928480 | 85389099 | 3063.5 |  | 2762 |  | 7.765
421044 | LG-421044 | DPX3 csatlakozó készlet kihúzható változathoz | 82021 |  |  | PL1 - Energiaelosztási megoldások | 0047 | DPX/DPX3 kompakt megszakítók | 1 | 5 | db | 3245064210447 | 3245064210447 | 3414971565661 | 3414971565678 | 85389099 | 253 | 282 | 1636 | 1.244 | 9.294
421045 | LG-421045 | DPX3 Ronis készlet kihúzható változathot | 185432 |  |  | PL1 - Energiaelosztási megoldások | 0047 | DPX/DPX3 kompakt megszakítók | 1 | 10 | db | 3245064210454 | 3245064210454 | 3414971565685 | 3414971565692 | 8301409000 | 93 | 93 | 1021 | 0.298 | 4.628
421046 | LG-421046 | DPX3 Profalux készlet kihúzható változathot | 185432 |  |  | PL1 - Energiaelosztási megoldások | 0047 | DPX/DPX3 kompakt megszakítók | 1 | 10 | db | 3245064210461 | 3245064210461 | 3414971565708 | 3414971565715 | 8301409000 | 77 | 77 | 854 | 0.298 | 4.628
421047 | LG-421047 | DPX3 lakatolható készlet kihúzható változathot | 57055 |  |  | PL1 - Energiaelosztási megoldások | 0047 | DPX/DPX3 kompakt megszakítók | 1 | 10 | db | 3245064210478 | 3245064210478 | 3414971565722 | 3414971565739 | 85389099 | 55 | 55 | 648 | 0.298 | 4.628
421048 | LG-421048 | DPX3 állapotjelző sé kih / kikocs változathoz | 49212 |  |  | PL1 - Energiaelosztási megoldások | 0047 | DPX/DPX3 kompakt megszakítók | 1 | 8 | db | 3245064210485 | 3245064210485 | 3414971565746 | 3414971565753 | 85365080 | 21.706 | 33 | 406 | 0.31 | 3.675
421049 | LG-421049 | DPX3 lakat "nyitot" áll | 18639 |  |  | PL1 - Energiaelosztási megoldások | 0047 | DPX/DPX3 kompakt megszakítók | 1 | 12 | db | 3245064210492 | 3245064210492 | 3414971565760 | 3414971565777 | 85389099 | 14.3 | 29 | 426 | 0.127 | 3.675
421050 | LG-421050 | DPX3 160 plomb. kapocs takaró 3P hátsó | 28523 |  |  | PL1 - Energiaelosztási megoldások | 0047 | DPX/DPX3 kompakt megszakítók | 1 | 5 | db | 3245064210508 | 3245064210508 | 3414970806192 | 3414970811066 | 85389099 | 126.5 | 149 | 969 | 1.244 | 9.294
421051 | LG-421051 | DPX3 160 plomb. kapocs takaró 4P hátsó | 31381 |  |  | PL1 - Energiaelosztási megoldások | 0047 | DPX/DPX3 kompakt megszakítók | 1 | 5 | db | 3245064210515 | 3245064210515 | 3414971565784 | 3414971565791 | 85389099 | 176 | 176 | 1096 | 1.244 | 9.294
421052 | LG-421052 | DPX3 250 plomb. kapocs takaró 3P hátsó | 32804 |  |  | PL1 - Energiaelosztási megoldások | 0047 | DPX/DPX3 kompakt megszakítók | 1 | 5 | db | 3245064210522 | 3245064210522 | 3414971565807 | 3414971565814 | 85389099 | 166 | 166 | 1048 | 1.244 | 9.294
421053 | LG-421053 | DPX3 250 plomb. kapocs takaró 4P hátsó | 37085 |  |  | PL1 - Energiaelosztási megoldások | 0047 | DPX/DPX3 kompakt megszakítók | 1 | 3 | db | 3245064210539 | 3245064210539 | 3414971565821 | 3414971565838 | 85389099 | 220 | 220 | 881 | 2.078 | 9.294
421054 | LG-421054 | DPX3 160 plomb. kapocs takaró 3P mellső | 43746 |  |  | PL1 - Energiaelosztási megoldások | 0047 | DPX/DPX3 kompakt megszakítók | 1 | 5 | db | 3245064210546 | 3245064210546 | 3414970806215 | 3414970811073 | 85389099 | 181.5 | 193 | 1200 | 1.244 | 9.294 | X
421055 | LG-421055 | DPX3 160 plomb. kapocs takaró 4P mellső | 48497 |  |  | PL1 - Energiaelosztási megoldások | 0047 | DPX/DPX3 kompakt megszakítók | 1 | 5 | db | 3245064210553 | 3245064210553 | 3414971565845 | 3414971565852 | 85389099 | 234 | 234 | 1470 | 1.244 | 9.294
421056 | LG-421056 | DPX3 250 plomb. kapocs takaró 3P hátsó | 49212 |  |  | PL1 - Energiaelosztási megoldások | 0047 | DPX/DPX3 kompakt megszakítók | 1 | 5 | db | 3245064210560 | 3245064210560 | 3414971565883 | 3414971565876 | 85389099 | 253 | 266 | 1492 | 1.244 | 9.294 | X
421057 | LG-421057 | DPX3 250 plomb. kapocs takaró 4P hátsó | 54200 |  |  | PL1 - Energiaelosztási megoldások | 0047 | DPX/DPX3 kompakt megszakítók | 1 | 3 | db | 3245064210577 | 3245064210577 | 3414971565890 | 3414971565906 | 85389099 | 345 | 345 | 1232 | 2.078 | 9.294
421058 | LG-421058 | DPX3 inverter készlet fix készülékhez | 60145 |  |  | PL1 - Energiaelosztási megoldások | 0047 | DPX/DPX3 kompakt megszakítók | 1 | 1 | db | 3245064210584 |  | 3245064210584 | 3414971928497 | 85389099 | 792 |  | 1075 |  | 4.41 | X
421059 | LG-421059 | DPX3 inverter készlet kihúzható készülékhez | 82731 |  |  | PL1 - Energiaelosztási megoldások | 0047 | DPX/DPX3 kompakt megszakítók | 1 | 2 | db | 3245064210591 | 3245064210591 | 3414971565913 | 3414971565920 | 85389099 | 258 | 258 | 598 | 0.917 | 3.675
421060 | LG-421060 | DPX3 oldalsó motor 24 - 230V~= | 191375 |  |  | PL1 - Energiaelosztási megoldások | 0047 | DPX/DPX3 kompakt megszakítók | 1 | 1 | db | 3245064210607 |  | 3245064210607 | 3414971928503 | 85389099 | 1218 |  | 1218 |  | 4.089 | X
421061 | LG-421061 | DPX3 mellső motor 24 - 230V~= | 191375 |  |  | PL1 - Energiaelosztási megoldások | 0047 | DPX/DPX3 kompakt megszakítók | 1 | 4 | db | 3245064210614 | 3245064210614 | 3414971565937 | 3414971565944 | 85389099 | 716.1 | 817 | 3668 | 2.175 | 12.476 | X
421062 | LG-421062 | DPX3 ronis készlet mellső motorhoz | 156905 |  |  | PL1 - Energiaelosztási megoldások | 0047 | DPX/DPX3 kompakt megszakítók | 1 | 12 | db | 3245064210621 | 3245064210621 | 3414971565951 | 3414971565968 | 8301409000 | 73 | 73 | 956 | 0.188 | 3.675
421063 | LG-421063 | DPX3 profalux készlet mellső motorhoz | 156905 |  |  | PL1 - Energiaelosztási megoldások | 0047 | DPX/DPX3 kompakt megszakítók | 1 | 12 | db | 3245064210638 | 3245064210638 | 3414971565975 | 3414971565982 | 83014090 | 67 | 67 | 892 | 0.188 | 3.675
421064 | LG-421064 | DPX3 lakattartó mellső motorhoz | 34230 |  |  | PL1 - Energiaelosztási megoldások | 0047 | DPX/DPX3 kompakt megszakítók | 1 | 12 | db | 3245064210645 | 3245064210645 | 3414971565999 | 3414971566002 | 85389099 | 33 | 33 | 462 | 0.188 | 3.675
421065 | LG-421065 | DPX3 ronis készlet oldalsó motorhoz | 156905 |  |  | PL1 - Energiaelosztási megoldások | 0047 | DPX/DPX3 kompakt megszakítók | 1 | 12 | db | 3245064210652 | 3245064210652 | 3414971566019 | 3414971566026 | 8301409000 | 84 | 84 | 1091 | 0.188 | 3.675
421066 | LG-421066 | DPX3 profalux készlet oldalsó motorhoz | 156905 |  |  | PL1 - Energiaelosztási megoldások | 0047 | DPX/DPX3 kompakt megszakítók | 1 | 12 | db | 3245064210669 | 3245064210669 | 3414971566033 |  | 83014090 | 69 | 69 | 897 | 0.188 | 3.675
421067 | LG-421067 | DPX3 lakattartó oldalsó motorhoz | 34230 |  |  | PL1 - Energiaelosztási megoldások | 0047 | DPX/DPX3 kompakt megszakítók | 1 | 12 | db | 3245064210676 | 3245064210676 | 3414971566057 | 3414971566064 | 85389099 | 32 | 32 | 465 | 0.188 | 3.675
421068 | LG-421068 | DPX3 160 rögzítő lemez 3P/4P oldalsó motor | 15037 |  |  | PL1 - Energiaelosztási megoldások | 0047 | DPX/DPX3 kompakt megszakítók | 1 | 8 | db | 3245064210683 | 3245064210683 | 3414971566071 | 3414971566088 | 8538909999 | 452 | 452 | 3795 | 0.867 | 11.662
421069 | LG-421069 | DPX3 250 rögzítő lemez 3P/4P old motor | 15693 |  |  | PL1 - Energiaelosztási megoldások | 0047 | DPX/DPX3 kompakt megszakítók | 1 | 8 | db | 3245064210690 | 3245064210690 | 3414971566095 | 3414971566101 | 8538909999 | 589 | 589 | 4865 | 0.867 | 11.662
421070 | LG-421070 | DPX3 válaszfal készlet 3 darab | 11729 |  |  | PL1 - Energiaelosztási megoldások | 0047 | DPX/DPX3 kompakt megszakítók | 1 | 2 | db | 3245064210706 | 3245064210706 | 3414971566118 | 3414971566125 | 8538909999 | 381 | 381 | 841 | 0.917 | 3.675 | X
421071 | LG-421071 | DPX3 160 rögzítő lemez 3P/4P ávk nélk | 6014 |  |  | PL1 - Energiaelosztási megoldások | 0047 | DPX/DPX3 kompakt megszakítók | 1 | 5 | db | 3245064210713 | 3245064210713 | 3414971566132 | 3414971566149 | 8538909999 | 176 | 196 | 1380 | 0.5 | 3.675 | X
421072 | LG-421072 | DPX3 250 rögzítő lemez 3P/4P ávk nélk | 7656 |  |  | PL1 - Energiaelosztási megoldások | 0047 | DPX/DPX3 kompakt megszakítók | 1 | 16 | db | 3245064210720 | 3245064210720 | 3414971566156 | 3414971566163 | 8538909999 | 297 | 308 | 5200 | 0.675 | 14.76 | X
421073 | LG-421073 | DPX3 160 rögzítő lemez 4P+ávk | 9022 |  |  | PL1 - Energiaelosztási megoldások | 0047 | DPX/DPX3 kompakt megszakítók | 1 | 5 | db | 3245064210737 | 3245064210737 | 3414971566170 | 3414971566187 | 8538909999 | 243 | 243 | 1364 | 0.5 | 3.675 | X
421074 | LG-421074 | DPX3 250 rögzítő lemez 4P+ávk | 10115 |  |  | PL1 - Energiaelosztási megoldások | 0047 | DPX/DPX3 kompakt megszakítók | 1 | 16 | db | 3245064210744 | 3245064210744 | 3414971566194 | 3414971566200 | 8538909999 | 369 | 369 | 6140 | 0.675 | 14.76 | X
421075 | LG-421075 | Modbus kommunikációs interfész - DPX3-höz | 96161 |  |  | PL1 - Energiaelosztási megoldások | 0047 | DPX/DPX3 kompakt megszakítók | 1 | 6 | db | 3245064210751 | 3245064210751 | 3414971566217 | 3414971566224 | 8538909999 | 60.5 | 104 | 703 | 0.369 | 3.675 | X
421078 | LG-421078 | Logikai szelektivitás 8 db csatlakozóval ellátott kábel | 44298 |  |  | PL1 - Energiaelosztási megoldások | 0047 | DPX/DPX3 kompakt megszakítók | 1 | 2 | db | 3245064210782 | 3245064210782 | 3414971566279 | 3414971566286 | 85444290 | 95 | 95 | 319 | 1.557 | 5.945
421079 | LG-421079 | Csavaros bekötőkapocs készlet sinekhez DPX3 250 3P | 58462 |  |  | PL1 - Energiaelosztási megoldások | 0047 | DPX/DPX3 kompakt megszakítók | 1 | 12 | db | 3245064210799 | 3245064210799 | 3414971566293 | 3414971566309 | 8536901000 | 78.1 | 70 | 940 | 0.154 | 3.675
421080 | LG-421080 | Csavaros bekötőkapocs készlet sinekhez DPX3 250 4P | 82385 |  |  | PL1 - Energiaelosztási megoldások | 0047 | DPX/DPX3 kompakt megszakítók | 1 | 8 | db | 3245064210805 | 3245064210805 | 3414970929655 | 3414970936950 | 8536901000 | 96 | 96 | 852 | 0.31 | 3.675
421083 | LG-421083 | DPX3 630/1600 kiegészítő külső tápegység 24V~ 2M | 75814 |  |  | PL1 - Energiaelosztási megoldások | 0047 | DPX/DPX3 kompakt megszakítók | 1 | 3 | db | 3245064210836 | 3245064210836 | 3414971566354 | 3414971566361 | 8538909999 | 77 | 85 | 331 | 0.556 | 3.675 | X
421093 | LG-421093 | Bekötőkapocs 3P DPX3 160 készülékhez Cu 1x95 tömör v. 1x75 sodrott vezetékhez | 62665 |  |  | PL1 - Energiaelosztási megoldások | 0047 | DPX/DPX3 kompakt megszakítók | 1 | 12 | db | 3414970323279 | 3414970323279 | 3414970323286 |  | 8536901000 | 81 | 81 | 1043 | 0.014 | 3.24
421094 | LG-421094 | Bekötőkapocs 4P DPX3 160 készülékhez Cu 1x95 tömör v. 1x75 sodrott vezetékhez | 88264 |  |  | PL1 - Energiaelosztási megoldások | 0047 | DPX/DPX3 kompakt megszakítók | 1 | 12 | db | 3414970323293 | 3414970323293 | 3414970323309 |  | 8536901000 | 103 | 103 | 1314 | 0.146 | 3.675
421098 | LG-421098 | Késleltetett alulfeszültség-kioldó | 86794 | Új termék! | U | PL1 - Energiaelosztási megoldások | 0047 | DPX/DPX3 kompakt megszakítók | 1 | 12 | db | 3414971010857 | 3414971010857 | 3414971010994 | 3414972397896 | 85364190 | 35 | 74 | 1288 | 0.428 | 7.696
422000 | LG-422000 | DPX3 630 kompakt megszakító termikus mágneses 3P 250A 36kA | 429721 |  |  | PL1 - Energiaelosztási megoldások | 0039 | DPX/DPX3 kompakt megszakítók | 1 | 1 | db | 3414970377968 |  | 3414970377968 | 3414970515636 | 8536209090 | 5204 |  | 5204 |  | 9.214 | X
422001 | LG-422001 | DPX3 630 kompakt megszakító termikus mágneses 3P 320A 36kA | 442361 |  |  | PL1 - Energiaelosztási megoldások | 0039 | DPX/DPX3 kompakt megszakítók | 1 | 1 | db | 3414970377975 |  | 3414970377975 | 3414970891471 | 8536209090 | 5720 |  | 5242 |  | 8.91 | X
422002 | LG-422002 | DPX3 630 kompakt megszakító termikus mágneses 3P 400A 36kA | 455003 |  |  | PL1 - Energiaelosztási megoldások | 0039 | DPX/DPX3 kompakt megszakítók | 1 | 1 | db | 3414970377982 |  | 3414970377982 | 3414970863430 | 8536209090 | 5720 |  | 5269 |  | 8.91 | X
422003 | LG-422003 | DPX3 630 kompakt megszakító termikus mágneses 3P 500A 36kA | 581399 |  |  | PL1 - Energiaelosztási megoldások | 0039 | DPX/DPX3 kompakt megszakítók | 1 | 1 | db | 3414970377999 |  | 3414970377999 | 3414970513786 | 8536209090 | 5446 |  | 5446 |  | 9.214 | X
422004 | LG-422004 | DPX3 630 kompakt megszakító termikus mágneses 3P 630A 36kA | 644597 |  |  | PL1 - Energiaelosztási megoldások | 0039 | DPX/DPX3 kompakt megszakítók | 1 | 1 | db | 3414970378002 |  | 3414970378002 | 3414970751201 | 8536209090 | 5940 |  | 5448 |  | 8.91 | X
422005 | LG-422005 | DPX3 630 kompakt megszakító termikus mágneses 4P 250A 36kA | 606683 |  |  | PL1 - Energiaelosztási megoldások | 0039 | DPX/DPX3 kompakt megszakítók | 1 | 1 | db | 3414970378019 |  | 3414970378019 | 3414970515544 | 8536209090 | 6574 |  | 6574 |  | 9.214
422006 | LG-422006 | DPX3 630 kompakt megszakító termikus mágneses 4P 320A 36kA | 692589 |  |  | PL1 - Energiaelosztási megoldások | 0039 | DPX/DPX3 kompakt megszakítók | 1 | 1 | db | 3414970378026 |  | 3414970378026 | 3414970515551 | 8536209090 | 6577 |  | 6577 |  | 9.214
422007 | LG-422007 | DPX3 630 kompakt megszakító termikus mágneses 4P 400A 36kA | 719233 |  |  | PL1 - Energiaelosztási megoldások | 0039 | DPX/DPX3 kompakt megszakítók | 1 | 1 | db | 3414970378033 |  | 3414970378033 | 3414970863539 | 8536209090 | 7205 |  | 6400 |  | 9.625
422008 | LG-422008 | DPX3 630 kompakt megszakító termikus mágneses 4P 500A 36kA | 809805 |  |  | PL1 - Energiaelosztási megoldások | 0039 | DPX/DPX3 kompakt megszakítók | 1 | 1 | db | 3414970378040 |  | 3414970378040 | 3414970515643 | 8536209090 | 6896 |  | 6896 |  | 9.214
422009 | LG-422009 | DPX3 630 kompakt megszakító termikus mágneses 4P 630A 36kA | 849359 |  |  | PL1 - Energiaelosztási megoldások | 0039 | DPX/DPX3 kompakt megszakítók | 1 | 1 | db | 3414970378057 |  | 3414970378057 | 3414970967756 | 8536209090 | 6890 |  | 6890 |  | 9.214
422010 | LG-422010 | DPX3 630 kompakt megszakító termikus mágneses 3P+N/2 320A 36kA | 719233 |  |  | PL1 - Energiaelosztási megoldások | 0039 | DPX/DPX3 kompakt megszakítók | 1 | 1 | db | 3414970378064 |  | 3414970378064 | 3414972003292 | 8536209090 | 6819 |  | 6819 |  | 9.625
422011 | LG-422011 | DPX3 630 kompakt megszakító termikus mágneses 3P+N/2 400A 36kA | 745872 |  |  | PL1 - Energiaelosztási megoldások | 0039 | DPX/DPX3 kompakt megszakítók | 1 | 1 | db | 3414970378071 |  | 3414970378071 | 3414970973344 | 8536209090 | 6627 |  | 6627 |  | 9.214
422012 | LG-422012 | DPX3 630 kompakt megszakító termikus mágneses 3P+N/2 500A 36kA | 844438 |  |  | PL1 - Energiaelosztási megoldások | 0039 | DPX/DPX3 kompakt megszakítók | 1 | 1 | db | 3414970378088 |  | 3414970378088 | 3414970515650 | 8536209090 | 6892 |  | 6892 |  | 9.214
422013 | LG-422013 | DPX3 630 kompakt megszakító termikus mágneses 3P+N/2 630A 36kA | 945668 |  |  | PL1 - Energiaelosztási megoldások | 0039 | DPX/DPX3 kompakt megszakítók | 1 | 1 | db | 3414970378095 |  | 3414970378095 | 3414970986016 | 8536209090 | 6854 |  | 6854 |  | 9.214
422014 | LG-422014 | DPX3 630 kompakt megszakító termikus mágneses 3P 250A 50kA | 506118 |  |  | PL1 - Energiaelosztási megoldások | 0039 | DPX/DPX3 kompakt megszakítók | 1 | 1 | db | 3414970378101 |  | 3414970378101 | 3414970583376 | 8536209090 | 5209 |  | 5209 |  | 9.214
422015 | LG-422015 | DPX3 630 kompakt megszakító termikus mágneses 3P 320A 50kA | 520731 |  |  | PL1 - Energiaelosztási megoldások | 0039 | DPX/DPX3 kompakt megszakítók | 1 | 1 | db | 3414970378118 |  | 3414970378118 | 3414970995599 | 8536209090 | 5225 |  | 5225 |  | 9.214
422016 | LG-422016 | DPX3 630 kompakt megszakító termikus mágneses 3P 400A 50kA | 538423 |  |  | PL1 - Energiaelosztási megoldások | 0039 | DPX/DPX3 kompakt megszakítók | 1 | 1 | db | 3414970378125 |  | 3414970378125 | 3414970953650 | 8536209090 | 5222 |  | 5222 |  | 9.214 | X
422017 | LG-422017 | DPX3 630 kompakt megszakító termikus mágneses 3P 500A 50kA | 692589 |  |  | PL1 - Energiaelosztási megoldások | 0039 | DPX/DPX3 kompakt megszakítók | 1 | 1 | db | 3414970378132 |  | 3414970378132 | 3414971014138 | 8536209090 | 5940 |  | 5311 |  | 7.459
422018 | LG-422018 | DPX3 630 kompakt megszakító termikus mágneses 3P 630A 50kA | 758352 |  |  | PL1 - Energiaelosztási megoldások | 0039 | DPX/DPX3 kompakt megszakítók | 1 | 1 | db | 3414970378149 |  | 3414970378149 | 3414970930033 | 8536209090 | 5450 |  | 5450 |  | 9.214 | X
422019 | LG-422019 | DPX3 630 kompakt megszakító termikus mágneses 4P 250A 50kA | 665951 |  |  | PL1 - Energiaelosztási megoldások | 0039 | DPX/DPX3 kompakt megszakítók | 1 | 1 | db | 3414970378156 |  | 3414970378156 | 3414971204751 | 8536209090 | 7205 |  | 6413 |  | 9.625
422020 | LG-422020 | DPX3 630 kompakt megszakító termikus mágneses 4P 320A 50kA | 719233 |  |  | PL1 - Energiaelosztási megoldások | 0039 | DPX/DPX3 kompakt megszakítók | 1 | 1 | db | 3414970378163 |  | 3414970378163 | 3414971159556 | 8536209090 | 7205 |  | 6425 |  | 9.214
422021 | LG-422021 | DPX3 630 kompakt megszakító termikus mágneses 4P 400A 50kA | 733071 |  |  | PL1 - Energiaelosztási megoldások | 0039 | DPX/DPX3 kompakt megszakítók | 1 | 1 | db | 3414970378170 |  | 3414970378170 |  | 8536209090 | 7205 |  | 6431 |  | 9.214
422022 | LG-422022 | DPX3 630 kompakt megszakító termikus mágneses 4P 500A 50kA | 905704 |  |  | PL1 - Energiaelosztási megoldások | 0039 | DPX/DPX3 kompakt megszakítók | 1 | 1 | db | 3414970378187 |  | 3414970378187 |  | 8536209090 | 7535 |  | 6820 |  | 9.214
422023 | LG-422023 | DPX3 630 kompakt megszakító termikus mágneses 4P 630A 50kA | 1012265 |  |  | PL1 - Energiaelosztási megoldások | 0039 | DPX/DPX3 kompakt megszakítók | 1 | 1 | db | 3414970378194 |  | 3414970378194 |  | 8536209090 | 7535 |  | 6831 |  | 9.214
422024 | LG-422024 | DPX3 630 kompakt megszakító termikus mágneses 3P+N/2 320A 50kA | 772509 |  |  | PL1 - Energiaelosztási megoldások | 0039 | DPX/DPX3 kompakt megszakítók | 1 | 1 | db | 3414970378200 |  | 3414970378200 |  | 8536209090 | 7205 |  | 6346 |  | 9.214
422025 | LG-422025 | DPX3 630 kompakt megszakító termikus mágneses 3P+N/2 400A 50kA | 815135 |  |  | PL1 - Energiaelosztási megoldások | 0039 | DPX/DPX3 kompakt megszakítók | 1 | 1 | db | 3414970378217 |  | 3414970378217 |  | 8536209090 | 7205 |  | 6430 |  | 9.214
422026 | LG-422026 | DPX3 630 kompakt megszakító termikus mágneses 3P+N/2 500A 50kA | 974969 |  |  | PL1 - Energiaelosztási megoldások | 0039 | DPX/DPX3 kompakt megszakítók | 1 | 1 | db | 3414970378224 |  | 3414970378224 |  | 8536209090 | 6858 |  | 6858 |  | 9.214
422027 | LG-422027 | DPX3 630 kompakt megszakító termikus mágneses 3P+N/2 630A 50kA | 1081524 |  |  | PL1 - Energiaelosztási megoldások | 0039 | DPX/DPX3 kompakt megszakítók | 1 | 1 | db | 3414970378231 |  | 3414970378231 |  | 8536209090 | 6909 |  | 6909 |  | 9.214
422028 | LG-422028 | DPX3 630 kompakt megszakító termikus mágneses 3P 250A 70kA | 602017 |  |  | PL1 - Energiaelosztási megoldások | 0039 | DPX/DPX3 kompakt megszakítók | 1 | 1 | db | 3414970378248 |  | 3414970378248 |  | 8536209090 | 5203 |  | 5203 |  | 9.214
422029 | LG-422029 | DPX3 630 kompakt megszakító termikus mágneses 3P 320A 70kA | 619314 |  |  | PL1 - Energiaelosztási megoldások | 0039 | DPX/DPX3 kompakt megszakítók | 1 | 1 | db | 3414970378255 |  | 3414970378255 | 3414970513717 | 8536209090 | 5202 |  | 5202 |  | 9.214 | X
422030 | LG-422030 | DPX3 630 kompakt megszakító termikus mágneses 3P 400A 70kA | 642069 |  |  | PL1 - Energiaelosztási megoldások | 0039 | DPX/DPX3 kompakt megszakítók | 1 | 1 | db | 3414970378262 |  | 3414970378262 | 3414970926838 | 8536209090 | 5215 |  | 5215 |  | 9.214 | X
422031 | LG-422031 | DPX3 630 kompakt megszakító termikus mágneses 3P 500A 70kA | 750768 |  |  | PL1 - Energiaelosztási megoldások | 0039 | DPX/DPX3 kompakt megszakítók | 1 | 1 | db | 3414970378279 |  | 3414970378279 |  | 8536209090 | 5453 |  | 5453 |  | 9.214
422032 | LG-422032 | DPX3 630 kompakt megszakító termikus mágneses 3P 630A 70kA | 859467 |  |  | PL1 - Energiaelosztási megoldások | 0039 | DPX/DPX3 kompakt megszakítók | 1 | 1 | db | 3414970378286 |  | 3414970378286 | 3414970506856 | 8536209090 | 5445 |  | 5445 |  | 9.214 | X
422033 | LG-422033 | DPX3 630 kompakt megszakító termikus mágneses 4P 250A 70kA | 708577 |  |  | PL1 - Energiaelosztási megoldások | 0039 | DPX/DPX3 kompakt megszakítók | 1 | 1 | db | 3414970378293 |  | 3414970378293 |  | 8536209090 | 7205 |  | 6411 |  | 9.214
422034 | LG-422034 | DPX3 630 kompakt megszakító termikus mágneses 4P 320A 70kA | 764519 |  |  | PL1 - Energiaelosztási megoldások | 0039 | DPX/DPX3 kompakt megszakítók | 1 | 1 | db | 3414970378309 |  | 3414970378309 |  | 8536209090 | 7205 |  | 6427 |  | 9.214
422035 | LG-422035 | DPX3 630 kompakt megszakító termikus mágneses 4P 400A 70kA | 808912 |  |  | PL1 - Energiaelosztási megoldások | 0039 | DPX/DPX3 kompakt megszakítók | 1 | 1 | db | 3414970378316 |  | 3414970378316 | 3414970515537 | 8536209090 | 6588 |  | 6588 |  | 9.214 | X
422036 | LG-422036 | DPX3 630 kompakt megszakító termikus mágneses 4P 500A 70kA | 1012265 |  |  | PL1 - Energiaelosztási megoldások | 0039 | DPX/DPX3 kompakt megszakítók | 1 | 1 | db | 3414970378323 |  | 3414970378323 |  | 8536209090 | 7535 |  | 6837 |  | 9.214
422037 | LG-422037 | DPX3 630 kompakt megszakító termikus mágneses 4P 630A 70kA | 1079403 |  |  | PL1 - Energiaelosztási megoldások | 0039 | DPX/DPX3 kompakt megszakítók | 1 | 1 | db | 3414970378330 |  | 3414970378330 | 3414970515667 | 8536209090 | 6886 |  | 6886 |  | 9.214 | X
422038 | LG-422038 | DPX3 630 kompakt megszakító termikus mágneses 3P+N/2 320A 70kA | 825792 |  |  | PL1 - Energiaelosztási megoldások | 0039 | DPX/DPX3 kompakt megszakítók | 1 | 1 | db | 3414970378347 |  | 3414970378347 |  | 8536209090 | 7205 |  | 6450 |  | 9.214
422039 | LG-422039 | DPX3 630 kompakt megszakító termikus mágneses 3P+N/2 400A 70kA | 879066 |  |  | PL1 - Energiaelosztási megoldások | 0039 | DPX/DPX3 kompakt megszakítók | 1 | 1 | db | 3414970378354 |  | 3414970378354 |  | 8536209090 | 7205 |  | 6434 |  | 9.214
422040 | LG-422040 | DPX3 630 kompakt megszakító termikus mágneses 3P+N/2 500A 70kA | 1105498 |  |  | PL1 - Energiaelosztási megoldások | 0039 | DPX/DPX3 kompakt megszakítók | 1 | 1 | db | 3414970378361 |  | 3414970378361 |  | 8536209090 | 7148 |  | 7148 |  | 9.214
422041 | LG-422041 | DPX3 630 kompakt megszakító termikus mágneses 3P+N/2 630A 70kA | 1220049 |  |  | PL1 - Energiaelosztási megoldások | 0039 | DPX/DPX3 kompakt megszakítók | 1 | 1 | db | 3414970378378 |  | 3414970378378 |  | 8536209090 | 6853 |  | 6853 |  | 9.214
422042 | LG-422042 | DPX3 630 kompakt megszakító termikus mágneses 3P 250A 100kA | 761855 |  |  | PL1 - Energiaelosztási megoldások | 0039 | DPX/DPX3 kompakt megszakítók | 1 | 1 | db | 3414970378385 |  | 3414970378385 |  | 8536209090 | 5720 |  | 5199 |  | 9.214
422043 | LG-422043 | DPX3 630 kompakt megszakító termikus mágneses 3P 320A 100kA | 825792 |  |  | PL1 - Energiaelosztási megoldások | 0039 | DPX/DPX3 kompakt megszakítók | 1 | 1 | db | 3414970378392 |  | 3414970378392 |  | 8536209090 | 5210 |  | 5210 |  | 9.214
422044 | LG-422044 | DPX3 630 kompakt megszakító termikus mágneses 3P 400A 100kA | 841771 |  |  | PL1 - Energiaelosztási megoldások | 0039 | DPX/DPX3 kompakt megszakítók | 1 | 1 | db | 3414970378408 |  | 3414970378408 |  | 8536209090 | 5228 |  | 5228 |  | 9.214
422045 | LG-422045 | DPX3 630 kompakt megszakító termikus mágneses 3P 500A 100kA | 958984 |  |  | PL1 - Energiaelosztási megoldások | 0039 | DPX/DPX3 kompakt megszakítók | 1 | 1 | db | 3414970378415 |  | 3414970378415 |  | 8536209090 | 5440 |  | 5440 |  | 9.214
422046 | LG-422046 | DPX3 630 kompakt megszakító termikus mágneses 3P 630A 100kA | 1012265 |  |  | PL1 - Energiaelosztási megoldások | 0039 | DPX/DPX3 kompakt megszakítók | 1 | 1 | db | 3414970378422 |  | 3414970378422 |  | 8536209090 | 5441 |  | 5441 |  | 9.214
422047 | LG-422047 | DPX3 630 kompakt megszakító termikus mágneses 4P 250A 100kA | 1038906 |  |  | PL1 - Energiaelosztási megoldások | 0039 | DPX/DPX3 kompakt megszakítók | 1 | 1 | db | 3414970378439 |  | 3414970378439 |  | 8536209090 | 7205 |  | 6416 |  | 9.214
422048 | LG-422048 | DPX3 630 kompakt megszakító termikus mágneses 4P 320A 100kA | 1118819 |  |  | PL1 - Energiaelosztási megoldások | 0039 | DPX/DPX3 kompakt megszakítók | 1 | 1 | db | 3414970378446 |  | 3414970378446 | 3414971018198 | 8536209090 | 7205 |  | 6415 |  | 9.214
422049 | LG-422049 | DPX3 630 kompakt megszakító termikus mágneses 4P 400A 100kA | 1188082 |  |  | PL1 - Energiaelosztási megoldások | 0039 | DPX/DPX3 kompakt megszakítók | 1 | 1 | db | 3414970378453 |  | 3414970378453 | 3414972963152 | 8536209090 | 7205 |  | 6410 |  | 9.214
422050 | LG-422050 | DPX3 630 kompakt megszakító termikus mágneses 4P 500A 100kA | 1217382 |  |  | PL1 - Energiaelosztási megoldások | 0039 | DPX/DPX3 kompakt megszakítók | 1 | 1 | db | 3414970378460 |  | 3414970378460 | 3414972014953 | 8536209090 | 7120 |  | 7120 |  | 9.214
422051 | LG-422051 | DPX3 630 kompakt megszakító termikus mágneses 4P 630A 100kA | 1254678 |  |  | PL1 - Energiaelosztási megoldások | 0039 | DPX/DPX3 kompakt megszakítók | 1 | 1 | db | 3414970378477 |  | 3414970378477 |  | 8536209090 | 7535 |  | 6780 |  | 9.214
422052 | LG-422052 | DPX3 630 kompakt megszakító termikus mágneses 3P+N/2 320A 100kA | 1129474 |  |  | PL1 - Energiaelosztási megoldások | 0039 | DPX/DPX3 kompakt megszakítók | 1 | 1 | db | 3414970378484 |  | 3414970378484 |  | 8536209090 | 7205 |  | 6429 |  | 9.214
422053 | LG-422053 | DPX3 630 kompakt megszakító termikus mágneses 3P+N/2 400A 100kA | 1188082 |  |  | PL1 - Energiaelosztási megoldások | 0039 | DPX/DPX3 kompakt megszakítók | 1 | 1 | db | 3414970378491 |  | 3414970378491 |  | 8536209090 | 6820 |  | 6820 |  | 9.214
422054 | LG-422054 | DPX3 630 kompakt megszakító termikus mágneses 3P+N/2 500A 100kA | 1220049 |  |  | PL1 - Energiaelosztási megoldások | 0039 | DPX/DPX3 kompakt megszakítók | 1 | 1 | db | 3414970378507 |  | 3414970378507 |  | 8536209090 | 6891 |  | 6891 |  | 9.214
422055 | LG-422055 | DPX3 630 kompakt megszakító termikus mágneses 3P+N/2 630A 100kA | 1252018 |  |  | PL1 - Energiaelosztási megoldások | 0039 | DPX/DPX3 kompakt megszakítók | 1 | 1 | db | 3414970378514 |  | 3414970378514 |  | 8536209090 | 6872 |  | 6872 |  | 9.214
422056 | LG-422056 | DPX3 630 kompakt megszakító S2 3P 250A 36kA | 825792 |  |  | PL1 - Energiaelosztási megoldások | 0039 | DPX/DPX3 kompakt megszakítók | 1 | 1 | db | 3414970378521 |  | 3414970378521 |  | 8536209090 | 6380 |  | 5618 |  | 9.214
422057 | LG-422057 | DPX3 630 kompakt megszakító S2 3P 320A 36kA | 956323 |  |  | PL1 - Energiaelosztási megoldások | 0039 | DPX/DPX3 kompakt megszakítók | 1 | 1 | db | 3414970378538 |  | 3414970378538 |  | 8536209090 | 6380 |  | 5600 |  | 9.214
422058 | LG-422058 | DPX3 630 kompakt megszakító S2 3P 400A 36kA | 1011146 |  |  | PL1 - Energiaelosztási megoldások | 0039 | DPX/DPX3 kompakt megszakítók | 1 | 1 | db | 3414970378545 |  | 3414970378545 | 3414970910035 | 8536209090 | 6380 |  | 5616 |  | 9.214
422059 | LG-422059 | DPX3 630 kompakt megszakító S2 3P 500A 36kA | 1172101 |  |  | PL1 - Energiaelosztási megoldások | 0039 | DPX/DPX3 kompakt megszakítók | 1 | 1 | db | 3414970378552 |  | 3414970378552 |  | 8536209090 | 6820 |  | 5941 |  | 9.214
422060 | LG-422060 | DPX3 630 kompakt megszakító S2 3P 630A 36kA | 1213383 |  |  | PL1 - Energiaelosztási megoldások | 0039 | DPX/DPX3 kompakt megszakítók | 1 | 1 | db | 3414970378569 |  | 3414970378569 | 3414972656474 | 8536209090 | 6820 |  | 5940 |  | 9.214
422061 | LG-422061 | DPX3 630 kompakt megszakító S2 4P 250A 36kA | 916363 |  |  | PL1 - Energiaelosztási megoldások | 0039 | DPX/DPX3 kompakt megszakítók | 1 | 1 | db | 3414970378576 |  | 3414970378576 | 3414972003308 | 8536209090 | 7569 |  | 7569 |  | 9.625
422062 | LG-422062 | DPX3 630 kompakt megszakító S2 4P 320A 36kA | 1065544 |  |  | PL1 - Energiaelosztási megoldások | 0039 | DPX/DPX3 kompakt megszakítók | 1 | 1 | db | 3414970378583 |  | 3414970378583 |  | 8536209090 | 8030 |  | 6903 |  | 9.214
422063 | LG-422063 | DPX3 630 kompakt megszakító S2 4P 400A 36kA | 1198739 |  |  | PL1 - Energiaelosztási megoldások | 0039 | DPX/DPX3 kompakt megszakítók | 1 | 1 | db | 3414970378590 |  | 3414970378590 | 3414971068858 | 8536209090 | 8030 |  | 7121 |  | 9.214
422064 | LG-422064 | DPX3 630 kompakt megszakító S2 4P 500A 36kA | 1331935 |  |  | PL1 - Energiaelosztási megoldások | 0039 | DPX/DPX3 kompakt megszakítók | 1 | 1 | db | 3414970378606 |  | 3414970378606 |  | 8536209090 | 8580 |  | 7533 |  | 9.214
422065 | LG-422065 | DPX3 630 kompakt megszakító S2 4P 630A 36kA | 1465135 |  |  | PL1 - Energiaelosztási megoldások | 0039 | DPX/DPX3 kompakt megszakítók | 1 | 1 | db | 3414970378613 |  | 3414970378613 | 3414971305410 | 8536209090 | 8070 |  | 8070 |  | 9.214
422066 | LG-422066 | DPX3 630 kompakt megszakító S2 3P 250A 50kA | 865742 |  |  | PL1 - Energiaelosztási megoldások | 0039 | DPX/DPX3 kompakt megszakítók | 1 | 1 | db | 3414970378620 |  | 3414970378620 | 3414972375382 | 8536209090 | 6380 |  | 5495 |  | 9.214
422067 | LG-422067 | DPX3 630 kompakt megszakító S2 3P 320A 50kA | 929684 |  |  | PL1 - Energiaelosztási megoldások | 0039 | DPX/DPX3 kompakt megszakítók | 1 | 1 | db | 3414970378637 |  | 3414970378637 |  | 8536209090 | 6380 |  | 5585 |  | 9.214
422068 | LG-422068 | DPX3 630 kompakt megszakító S2 3P 400A 50kA | 1009599 |  |  | PL1 - Energiaelosztási megoldások | 0039 | DPX/DPX3 kompakt megszakítók | 1 | 1 | db | 3414970378644 |  | 3414970378644 |  | 8536209090 | 6021 |  | 6021 |  | 7.459
422069 | LG-422069 | DPX3 630 kompakt megszakító S2 3P 500A 50kA | 1198739 |  |  | PL1 - Energiaelosztási megoldások | 0039 | DPX/DPX3 kompakt megszakítók | 1 | 1 | db | 3414970378651 |  | 3414970378651 |  | 8536209090 | 6820 |  | 5930 |  | 9.214
422070 | LG-422070 | DPX3 630 kompakt megszakító S2 3P 630A 50kA | 1263935 |  |  | PL1 - Energiaelosztási megoldások | 0039 | DPX/DPX3 kompakt megszakítók | 1 | 1 | db | 3414970378668 |  | 3414970378668 | 3414972645034 | 8536209090 | 6820 |  | 5938 |  | 9.214
422071 | LG-422071 | DPX3 630 kompakt megszakító S2 4P 250A 50kA | 998942 |  |  | PL1 - Energiaelosztási megoldások | 0039 | DPX/DPX3 kompakt megszakítók | 1 | 1 | db | 3414970378675 |  | 3414970378675 |  | 8536209090 | 8030 |  | 6901 |  | 9.214
422072 | LG-422072 | DPX3 630 kompakt megszakító S2 4P 320A 50kA | 1172101 |  |  | PL1 - Energiaelosztási megoldások | 0039 | DPX/DPX3 kompakt megszakítók | 1 | 1 | db | 3414970378682 |  | 3414970378682 |  | 8536209090 | 8030 |  | 6953 |  | 9.214
422073 | LG-422073 | DPX3 630 kompakt megszakító S2 4P 400A 50kA | 1305290 |  |  | PL1 - Energiaelosztási megoldások | 0039 | DPX/DPX3 kompakt megszakítók | 1 | 1 | db | 3414970378699 |  | 3414970378699 |  | 8536209090 | 8030 |  | 6918 |  | 9.214
422074 | LG-422074 | DPX3 630 kompakt megszakító S2 4P 500A 50kA | 1465135 |  |  | PL1 - Energiaelosztási megoldások | 0039 | DPX/DPX3 kompakt megszakítók | 1 | 1 | db | 3414970378705 |  | 3414970378705 |  | 8536209090 | 8580 |  | 7503 |  | 9.214
422075 | LG-422075 | DPX3 630 kompakt megszakító S2 4P 630A 50kA | 1598327 |  |  | PL1 - Energiaelosztási megoldások | 0039 | DPX/DPX3 kompakt megszakítók | 1 | 1 | db | 3414970378712 |  | 3414970378712 |  | 8536209090 | 8580 |  | 7458 |  | 9.214
422076 | LG-422076 | DPX3 630 kompakt megszakító S2 3P 250A 70kA | 905704 |  |  | PL1 - Energiaelosztási megoldások | 0039 | DPX/DPX3 kompakt megszakítók | 1 | 1 | db | 3414970378729 |  | 3414970378729 |  | 8536209090 | 6380 |  | 5610 |  | 9.214
422077 | LG-422077 | DPX3 630 kompakt megszakító S2 3P 320A 70kA | 958986 |  |  | PL1 - Energiaelosztási megoldások | 0039 | DPX/DPX3 kompakt megszakítók | 1 | 1 | db | 3414970378736 |  | 3414970378736 |  | 8536209090 | 6380 |  | 5603 |  | 9.214
422078 | LG-422078 | DPX3 630 kompakt megszakító S2 3P 400A 70kA | 1011146 |  |  | PL1 - Energiaelosztási megoldások | 0039 | DPX/DPX3 kompakt megszakítók | 1 | 1 | db | 3414970378743 |  | 3414970378743 | 3414972130325 | 8536209090 | 6380 |  | 5629 |  | 9.214 | X
422079 | LG-422079 | DPX3 630 kompakt megszakító S2 3P 500A 70kA | 1225377 |  |  | PL1 - Energiaelosztási megoldások | 0039 | DPX/DPX3 kompakt megszakítók | 1 | 1 | db | 3414970378750 |  | 3414970378750 |  | 8536209090 | 6820 |  | 5939 |  | 9.214
422080 | LG-422080 | DPX3 630 kompakt megszakító S2 3P 630A 70kA | 1314495 |  |  | PL1 - Energiaelosztási megoldások | 0039 | DPX/DPX3 kompakt megszakítók | 1 | 1 | db | 3414970378767 |  | 3414970378767 | 3414971698338 | 8536209090 | 6820 |  | 5851 |  | 7.459 | X
422081 | LG-422081 | DPX3 630 kompakt megszakító S2 4P 250A 70kA | 1065544 |  |  | PL1 - Energiaelosztási megoldások | 0039 | DPX/DPX3 kompakt megszakítók | 1 | 1 | db | 3414970378774 |  | 3414970378774 |  | 8536209090 | 8030 |  | 6913 |  | 9.214
422082 | LG-422082 | DPX3 630 kompakt megszakító S2 4P 320A 70kA | 1198739 |  |  | PL1 - Energiaelosztási megoldások | 0039 | DPX/DPX3 kompakt megszakítók | 1 | 1 | db | 3414970378781 |  | 3414970378781 |  | 8536209090 | 8030 |  | 6874 |  | 9.214
422083 | LG-422083 | DPX3 630 kompakt megszakító S2 4P 400A 70kA | 1331935 |  |  | PL1 - Energiaelosztási megoldások | 0039 | DPX/DPX3 kompakt megszakítók | 1 | 1 | db | 3414970378798 |  | 3414970378798 | 3414971009752 | 8536209090 | 8030 |  | 6935 |  | 9.214
422084 | LG-422084 | DPX3 630 kompakt megszakító S2 4P 500A 70kA | 1491773 |  |  | PL1 - Energiaelosztási megoldások | 0039 | DPX/DPX3 kompakt megszakítók | 1 | 1 | db | 3414970378804 |  | 3414970378804 |  | 8536209090 | 8580 |  | 7479 |  | 9.214
422085 | LG-422085 | DPX3 630 kompakt megszakító S2 4P 630A 70kA | 1651605 |  |  | PL1 - Energiaelosztási megoldások | 0039 | DPX/DPX3 kompakt megszakítók | 1 | 1 | db | 3414970378811 |  | 3414970378811 |  | 8536209090 | 8580 |  | 7452 |  | 9.214
422086 | LG-422086 | DPX3 630 kompakt megszakító S2 3P 250A 100kA | 1038906 |  |  | PL1 - Energiaelosztási megoldások | 0039 | DPX/DPX3 kompakt megszakítók | 1 | 1 | db | 3414970378828 |  | 3414970378828 |  | 8536209090 | 6380 |  | 5484 |  | 9.214
422087 | LG-422087 | DPX3 630 kompakt megszakító S2 3P 320A 100kA | 1092182 |  |  | PL1 - Energiaelosztási megoldások | 0039 | DPX/DPX3 kompakt megszakítók | 1 | 1 | db | 3414970378835 |  | 3414970378835 |  | 8536209090 | 6380 |  | 5491 |  | 9.214
422088 | LG-422088 | DPX3 630 kompakt megszakító S2 3P 400A 100kA | 1225377 |  |  | PL1 - Energiaelosztási megoldások | 0039 | DPX/DPX3 kompakt megszakítók | 1 | 1 | db | 3414970378842 |  | 3414970378842 |  | 8536209090 | 6380 |  | 5620 |  | 9.214
422089 | LG-422089 | DPX3 630 kompakt megszakító S2 3P 500A 100kA | 1411851 |  |  | PL1 - Energiaelosztási megoldások | 0039 | DPX/DPX3 kompakt megszakítók | 1 | 1 | db | 3414970378859 |  | 3414970378859 |  | 8536209090 | 6820 |  | 5888 |  | 9.214
422090 | LG-422090 | DPX3 630 kompakt megszakító S2 3P 630A 100kA | 1651605 |  |  | PL1 - Energiaelosztási megoldások | 0039 | DPX/DPX3 kompakt megszakítók | 1 | 1 | db | 3414970378866 |  | 3414970378866 |  | 8536209090 | 6820 |  | 5894 |  | 9.214
422091 | LG-422091 | DPX3 630 kompakt megszakító S2 4P 250A 100kA | 1331935 |  |  | PL1 - Energiaelosztási megoldások | 0039 | DPX/DPX3 kompakt megszakítók | 1 | 1 | db | 3414970378873 |  | 3414970378873 |  | 8536209090 | 8030 |  | 5905 |  | 9.214
422092 | LG-422092 | DPX3 630 kompakt megszakító S2 4P 320A 100kA | 1465135 |  |  | PL1 - Energiaelosztási megoldások | 0039 | DPX/DPX3 kompakt megszakítók | 1 | 1 | db | 3414970378880 |  | 3414970378880 |  | 8536209090 | 8030 |  | 6912 |  | 9.214
422093 | LG-422093 | DPX3 630 kompakt megszakító S2 4P 400A 100kA | 1598327 |  |  | PL1 - Energiaelosztási megoldások | 0039 | DPX/DPX3 kompakt megszakítók | 1 | 1 | db | 3414970378897 |  | 3414970378897 |  | 8536209090 | 8030 |  | 6935 |  | 9.214
422094 | LG-422094 | DPX3 630 kompakt megszakító S2 4P 500A 100kA | 1811441 |  |  | PL1 - Energiaelosztási megoldások | 0039 | DPX/DPX3 kompakt megszakítók | 1 | 1 | db | 3414970378903 |  | 3414970378903 |  | 8536209090 | 8903 |  | 8903 |  | 9.214
422095 | LG-422095 | DPX3 630 kompakt megszakító S2 4P 630A 100kA | 1944639 |  |  | PL1 - Energiaelosztási megoldások | 0039 | DPX/DPX3 kompakt megszakítók | 1 | 1 | db | 3414970378910 |  | 3414970378910 |  | 8536209090 | 8580 |  | 7475 |  | 9.214
422096 | LG-422096 | DPX3 630 kompakt megszakító S2+mérés 3P 250A 36kA | 1012266 |  |  | PL1 - Energiaelosztási megoldások | 0039 | DPX/DPX3 kompakt megszakítók | 1 | 1 | db | 3414970378927 |  | 3414970378927 |  | 8536209090 | 6380 |  | 5498 |  | 9.214
422097 | LG-422097 | DPX3 630 kompakt megszakító S2+mérés 3P 320A 36kA | 825792 |  |  | PL1 - Energiaelosztási megoldások | 0039 | DPX/DPX3 kompakt megszakítók | 1 | 1 | db | 3414970378934 |  | 3414970378934 |  | 8536209090 | 6626 |  | 6626 |  | 9.214
422098 | LG-422098 | DPX3 630 kompakt megszakító S2+mérés 3P 400A 36kA | 1172101 |  |  | PL1 - Energiaelosztási megoldások | 0039 | DPX/DPX3 kompakt megszakítók | 1 | 1 | db | 3414970378941 |  | 3414970378941 | 3414972021128 | 8536209090 | 6380 |  | 5362 |  | 7.459
422099 | LG-422099 | DPX3 630 kompakt megszakító S2+mérés 3P 500A 36kA | 1331935 |  |  | PL1 - Energiaelosztási megoldások | 0039 | DPX/DPX3 kompakt megszakítók | 1 | 1 | db | 3414970378958 |  | 3414970378958 |  | 8536209090 | 6820 |  | 5920 |  | 9.214
422100 | LG-422100 | DPX3 630 kompakt megszakító S2+mérés 3P 630A 36kA | 1390337 |  |  | PL1 - Energiaelosztási megoldások | 0039 | DPX/DPX3 kompakt megszakítók | 1 | 1 | db | 3414970378965 |  | 3414970378965 |  | 8536209090 | 6820 |  | 5931 |  | 9.214
422101 | LG-422101 | DPX3 630 kompakt megszakító S2+mérés 4P 250A 36kA | 916363 |  |  | PL1 - Energiaelosztási megoldások | 0039 | DPX/DPX3 kompakt megszakítók | 1 | 1 | db | 3414970378972 |  | 3414970378972 |  | 8536209090 | 8030 |  | 6938 |  | 9.214
422102 | LG-422102 | DPX3 630 kompakt megszakító S2+mérés 4P 320A 36kA | 1065544 |  |  | PL1 - Energiaelosztási megoldások | 0039 | DPX/DPX3 kompakt megszakítók | 1 | 1 | db | 3414970378989 |  | 3414970378989 |  | 8536209090 | 8030 |  | 6955 |  | 9.214
422103 | LG-422103 | DPX3 630 kompakt megszakító S2+mérés 4P 400A 36kA | 1198739 |  |  | PL1 - Energiaelosztási megoldások | 0039 | DPX/DPX3 kompakt megszakítók | 1 | 1 | db | 3414970378996 |  | 3414970378996 | 3414970991829 | 8536209090 | 8030 |  | 6963 |  | 9.214
422104 | LG-422104 | DPX3 630 kompakt megszakító S2+mérés 4P 500A 36kA | 1331935 |  |  | PL1 - Energiaelosztási megoldások | 0039 | DPX/DPX3 kompakt megszakítók | 1 | 1 | db | 3414970379009 |  | 3414970379009 |  | 8536209090 | 8580 |  | 7494 |  | 9.214
422105 | LG-422105 | DPX3 630 kompakt megszakító S2+mérés 4P 630A 36kA | 1465135 |  |  | PL1 - Energiaelosztási megoldások | 0039 | DPX/DPX3 kompakt megszakítók | 1 | 1 | db | 3414970379016 |  | 3414970379016 |  | 8536209090 | 8580 |  | 5931 |  | 9.214
422106 | LG-422106 | DPX3 630 kompakt megszakító S2+mérés 3P 250A 50kA | 1065544 |  |  | PL1 - Energiaelosztási megoldások | 0039 | DPX/DPX3 kompakt megszakítók | 1 | 1 | db | 3414970379023 |  | 3414970379023 |  | 8536209090 | 6380 |  | 5490 |  | 9.214
422107 | LG-422107 | DPX3 630 kompakt megszakító S2+mérés 3P 320A 50kA | 1118821 |  |  | PL1 - Energiaelosztási megoldások | 0039 | DPX/DPX3 kompakt megszakítók | 1 | 1 | db | 3414970379030 |  | 3414970379030 |  | 8536209090 | 6380 |  | 5614 |  | 9.214
422108 | LG-422108 | DPX3 630 kompakt megszakító S2+mérés 3P 400A 50kA | 1137545 |  |  | PL1 - Energiaelosztási megoldások | 0039 | DPX/DPX3 kompakt megszakítók | 1 | 1 | db | 3414970379047 |  | 3414970379047 | 3414971104006 | 8536209090 | 6021 |  | 6021 |  | 7.459
422109 | LG-422109 | DPX3 630 kompakt megszakító S2+mérés 3P 500A 50kA | 1385213 |  |  | PL1 - Energiaelosztási megoldások | 0039 | DPX/DPX3 kompakt megszakítók | 1 | 1 | db | 3414970379054 |  | 3414970379054 |  | 8536209090 | 6820 |  | 5953 |  | 9.214
422110 | LG-422110 | DPX3 630 kompakt megszakító S2+mérés 3P 630A 50kA | 1440896 |  |  | PL1 - Energiaelosztási megoldások | 0039 | DPX/DPX3 kompakt megszakítók | 1 | 1 | db | 3414970379061 |  | 3414970379061 |  | 8536209090 | 6820 |  | 5934 |  | 9.214
422111 | LG-422111 | DPX3 630 kompakt megszakító S2+mérés 4P 250A 50kA | 1198739 |  |  | PL1 - Energiaelosztási megoldások | 0039 | DPX/DPX3 kompakt megszakítók | 1 | 1 | db | 3414970379078 |  | 3414970379078 |  | 8536209090 | 8030 |  | 6946 |  | 9.214
422112 | LG-422112 | DPX3 630 kompakt megszakító S2+mérés 4P 320A 50kA | 1331935 |  |  | PL1 - Energiaelosztási megoldások | 0039 | DPX/DPX3 kompakt megszakítók | 1 | 1 | db | 3414970379085 |  | 3414970379085 |  | 8536209090 | 8030 |  | 7074 |  | 9.214
422113 | LG-422113 | DPX3 630 kompakt megszakító S2+mérés 4P 400A 50kA | 1438492 |  |  | PL1 - Energiaelosztási megoldások | 0039 | DPX/DPX3 kompakt megszakítók | 1 | 1 | db | 3414970379092 |  | 3414970379092 |  | 8536209090 | 8030 |  | 7099 |  | 9.214
422114 | LG-422114 | DPX3 630 kompakt megszakító S2+mérés 4P 500A 50kA | 1598327 |  |  | PL1 - Energiaelosztási megoldások | 0039 | DPX/DPX3 kompakt megszakítók | 1 | 1 | db | 3414970379108 |  | 3414970379108 |  | 8536209090 | 8580 |  | 7536 |  | 9.214
422115 | LG-422115 | DPX3 630 kompakt megszakító S2+mérés 4P 630A 50kA | 1811441 |  |  | PL1 - Energiaelosztási megoldások | 0039 | DPX/DPX3 kompakt megszakítók | 1 | 1 | db | 3414970379115 |  | 3414970379115 | 3414973065756 | 8536209090 | 8580 |  | 7477 |  | 9.625
422116 | LG-422116 | DPX3 630 kompakt megszakító S2+mérés 3P 250A 70kA | 1105499 |  |  | PL1 - Energiaelosztási megoldások | 0039 | DPX/DPX3 kompakt megszakítók | 1 | 1 | db | 3414970379122 |  | 3414970379122 |  | 8536209090 | 6380 |  | 5490 |  | 9.214
422117 | LG-422117 | DPX3 630 kompakt megszakító S2+mérés 3P 320A 70kA | 1158783 |  |  | PL1 - Energiaelosztási megoldások | 0039 | DPX/DPX3 kompakt megszakítók | 1 | 1 | db | 3414970379139 |  | 3414970379139 |  | 8536209090 | 6380 |  | 5524 |  | 9.214
422118 | LG-422118 | DPX3 630 kompakt megszakító S2+mérés 3P 400A 70kA | 1252020 |  |  | PL1 - Energiaelosztási megoldások | 0039 | DPX/DPX3 kompakt megszakítók | 1 | 1 | db | 3414970379146 |  | 3414970379146 |  | 8536209090 | 6380 |  | 5640 |  | 9.214
422119 | LG-422119 | DPX3 630 kompakt megszakító S2+mérés 3P 500A 70kA | 1411851 |  |  | PL1 - Energiaelosztási megoldások | 0039 | DPX/DPX3 kompakt megszakítók | 1 | 1 | db | 3414970379153 |  | 3414970379153 |  | 8536209090 | 6820 |  | 5943 |  | 9.214
422120 | LG-422120 | DPX3 630 kompakt megszakító S2+mérés 3P 630A 70kA | 1598327 |  |  | PL1 - Energiaelosztási megoldások | 0039 | DPX/DPX3 kompakt megszakítók | 1 | 1 | db | 3414970379160 |  | 3414970379160 |  | 8536209090 | 6820 |  | 5912 |  | 9.214
422121 | LG-422121 | DPX3 630 kompakt megszakító S2+mérés 4P 250A 70kA | 1278657 |  |  | PL1 - Energiaelosztási megoldások | 0039 | DPX/DPX3 kompakt megszakítók | 1 | 1 | db | 3414970379177 |  | 3414970379177 |  | 8536209090 | 8030 |  | 6939 |  | 9.214
422122 | LG-422122 | DPX3 630 kompakt megszakító S2+mérés 4P 320A 70kA | 1385213 |  |  | PL1 - Energiaelosztási megoldások | 0039 | DPX/DPX3 kompakt megszakítók | 1 | 1 | db | 3414970379184 |  | 3414970379184 |  | 8536209090 | 8030 |  | 7109 |  | 9.214
422123 | LG-422123 | DPX3 630 kompakt megszakító S2+mérés 4P 400A 70kA | 1491773 |  |  | PL1 - Energiaelosztási megoldások | 0039 | DPX/DPX3 kompakt megszakítók | 1 | 1 | db | 3414970379191 |  | 3414970379191 |  | 8536209090 | 8030 |  | 7094 |  | 9.214
422124 | LG-422124 | DPX3 630 kompakt megszakító S2+mérés 4P 500A 70kA | 1678246 |  |  | PL1 - Energiaelosztási megoldások | 0039 | DPX/DPX3 kompakt megszakítók | 1 | 1 | db | 3414970379207 |  | 3414970379207 |  | 8536209090 | 8580 |  | 7515 |  | 9.214
422125 | LG-422125 | DPX3 630 kompakt megszakító S2+mérés 4P 630A 70kA | 1864721 |  |  | PL1 - Energiaelosztási megoldások | 0039 | DPX/DPX3 kompakt megszakítók | 1 | 1 | db | 3414970379214 |  | 3414970379214 |  | 8536209090 | 8580 |  | 7460 |  | 9.214
422126 | LG-422126 | DPX3 630 kompakt megszakító S2+mérés 3P 250A 100kA | 1252020 |  |  | PL1 - Energiaelosztási megoldások | 0039 | DPX/DPX3 kompakt megszakítók | 1 | 1 | db | 3414970379221 |  | 3414970379221 |  | 8536209090 | 6380 |  | 5515 |  | 9.214
422127 | LG-422127 | DPX3 630 kompakt megszakító S2+mérés 3P 320A 100kA | 1331935 |  |  | PL1 - Energiaelosztási megoldások | 0039 | DPX/DPX3 kompakt megszakítók | 1 | 1 | db | 3414970379238 |  | 3414970379238 |  | 8536209090 | 6070 |  | 6070 |  | 9.214
422128 | LG-422128 | DPX3 630 kompakt megszakító S2+mérés 3P 400A 100kA | 1411851 |  |  | PL1 - Energiaelosztási megoldások | 0039 | DPX/DPX3 kompakt megszakítók | 1 | 1 | db | 3414970379245 |  | 3414970379245 |  | 8536209090 | 6380 |  | 5540 |  | 9.214
422129 | LG-422129 | DPX3 630 kompakt megszakító S2+mérés 3P 500A 100kA | 1731527 |  |  | PL1 - Energiaelosztási megoldások | 0039 | DPX/DPX3 kompakt megszakítók | 1 | 1 | db | 3414970379252 |  | 3414970379252 |  | 8536209090 | 6820 |  | 5915 |  | 9.214
422130 | LG-422130 | DPX3 630 kompakt megszakító S2+mérés 3P 630A 100kA | 1918001 |  |  | PL1 - Energiaelosztási megoldások | 0039 | DPX/DPX3 kompakt megszakítók | 1 | 1 | db | 3414970379269 |  | 3414970379269 |  | 8536209090 | 6820 |  | 5908 |  | 9.214
422131 | LG-422131 | DPX3 630 kompakt megszakító S2+mérés 4P 250A 100kA | 1545043 |  |  | PL1 - Energiaelosztási megoldások | 0039 | DPX/DPX3 kompakt megszakítók | 1 | 1 | db | 3414970379276 |  | 3414970379276 |  | 8536209090 | 8030 |  | 6920 |  | 9.214
422132 | LG-422132 | DPX3 630 kompakt megszakító S2+mérés 4P 320A 100kA | 1385213 |  |  | PL1 - Energiaelosztási megoldások | 0039 | DPX/DPX3 kompakt megszakítók | 1 | 1 | db | 3414970379283 |  | 3414970379283 |  | 8536209090 | 8030 |  | 6960 |  | 9.214
422133 | LG-422133 | DPX3 630 kompakt megszakító S2+mérés 4P 400A 100kA | 1784800 |  |  | PL1 - Energiaelosztási megoldások | 0039 | DPX/DPX3 kompakt megszakítók | 1 | 1 | db | 3414970379290 |  | 3414970379290 |  | 8536209090 | 8030 |  | 6969 |  | 9.214
422134 | LG-422134 | DPX3 630 kompakt megszakító S2+mérés 4P 500A 100kA | 1997916 |  |  | PL1 - Energiaelosztási megoldások | 0039 | DPX/DPX3 kompakt megszakítók | 1 | 1 | db | 3414970379306 |  | 3414970379306 |  | 8536209090 | 8580 |  | 7486 |  | 9.214
422135 | LG-422135 | DPX3 630 kompakt megszakító S2+mérés 4P 630A 100kA | 2211029 |  |  | PL1 - Energiaelosztási megoldások | 0039 | DPX/DPX3 kompakt megszakítók | 1 | 1 | db | 3414970379313 |  | 3414970379313 |  | 8536209090 | 8580 |  | 7457 |  | 9.214
422136 | LG-422136 | DPX3 630 kompakt megszakító Sg 3P 250A 36kA | 932348 |  |  | PL1 - Energiaelosztási megoldások | 0039 | DPX/DPX3 kompakt megszakítók | 1 | 1 | db | 3414970379320 |  | 3414970379320 |  | 8536209090 | 6380 |  | 5490 |  | 9.214
422137 | LG-422137 | DPX3 630 kompakt megszakító Sg 3P 320A 36kA | 1012266 |  |  | PL1 - Energiaelosztási megoldások | 0039 | DPX/DPX3 kompakt megszakítók | 1 | 1 | db | 3414970379337 |  | 3414970379337 |  | 8536209090 | 6380 |  | 5495 |  | 9.214
422138 | LG-422138 | DPX3 630 kompakt megszakító Sg 3P 400A 36kA | 1118821 |  |  | PL1 - Energiaelosztási megoldások | 0039 | DPX/DPX3 kompakt megszakítók | 1 | 1 | db | 3414970379344 |  | 3414970379344 |  | 8536209090 | 6380 |  | 5599 |  | 9.214
422139 | LG-422139 | DPX3 630 kompakt megszakító Sg 3P 500A 36kA | 1225377 |  |  | PL1 - Energiaelosztási megoldások | 0039 | DPX/DPX3 kompakt megszakítók | 1 | 1 | db | 3414970379351 |  | 3414970379351 |  | 8536209090 | 6820 |  | 5920 |  | 9.214
422140 | LG-422140 | DPX3 630 kompakt megszakító Sg 3P 630A 36kA | 1331935 |  |  | PL1 - Energiaelosztási megoldások | 0039 | DPX/DPX3 kompakt megszakítók | 1 | 1 | db | 3414970379368 |  | 3414970379368 |  | 8536209090 | 6820 |  | 5931 |  | 9.214
422141 | LG-422141 | DPX3 630 kompakt megszakító Sg 4P 250A 36kA | 1012266 |  |  | PL1 - Energiaelosztási megoldások | 0039 | DPX/DPX3 kompakt megszakítók | 1 | 1 | db | 3414970379375 |  | 3414970379375 |  | 8536209090 | 8030 |  | 6923 |  | 9.214
422142 | LG-422142 | DPX3 630 kompakt megszakító Sg 4P 320A 36kA | 1145458 |  |  | PL1 - Energiaelosztási megoldások | 0039 | DPX/DPX3 kompakt megszakítók | 1 | 1 | db | 3414970379382 |  | 3414970379382 |  | 8536209090 | 8030 |  | 7082 |  | 9.214
422143 | LG-422143 | DPX3 630 kompakt megszakító Sg 4P 400A 36kA | 1278657 |  |  | PL1 - Energiaelosztási megoldások | 0039 | DPX/DPX3 kompakt megszakítók | 1 | 1 | db | 3414970379399 |  | 3414970379399 |  | 8536209090 | 8030 |  | 7106 |  | 9.214
422144 | LG-422144 | DPX3 630 kompakt megszakító Sg 4P 500A 36kA | 1411851 |  |  | PL1 - Energiaelosztási megoldások | 0039 | DPX/DPX3 kompakt megszakítók | 1 | 1 | db | 3414970379405 |  | 3414970379405 |  | 8536209090 | 8580 |  | 7503 |  | 9.214
422145 | LG-422145 | DPX3 630 kompakt megszakító Sg 4P 630A 36kA | 1545043 |  |  | PL1 - Energiaelosztási megoldások | 0039 | DPX/DPX3 kompakt megszakítók | 1 | 1 | db | 3414970379412 |  | 3414970379412 |  | 8536209090 | 8580 |  | 7461 |  | 9.214
422146 | LG-422146 | DPX3 630 kompakt megszakító Sg 3P 250A 50kA | 985624 |  |  | PL1 - Energiaelosztási megoldások | 0039 | DPX/DPX3 kompakt megszakítók | 1 | 1 | db | 3414970379429 |  | 3414970379429 |  | 8536209090 | 6380 |  | 5488 |  | 9.214
422147 | LG-422147 | DPX3 630 kompakt megszakító Sg 3P 320A 50kA | 1065544 |  |  | PL1 - Energiaelosztási megoldások | 0039 | DPX/DPX3 kompakt megszakítók | 1 | 1 | db | 3414970379436 |  | 3414970379436 |  | 8536209090 | 6380 |  | 5611 |  | 9.214
422148 | LG-422148 | DPX3 630 kompakt megszakító Sg 3P 400A 50kA | 1118821 |  |  | PL1 - Energiaelosztási megoldások | 0039 | DPX/DPX3 kompakt megszakítók | 1 | 1 | db | 3414970379443 |  | 3414970379443 |  | 8536209090 | 6380 |  | 5618 |  | 9.214
422149 | LG-422149 | DPX3 630 kompakt megszakító Sg 3P 500A 50kA | 1331935 |  |  | PL1 - Energiaelosztási megoldások | 0039 | DPX/DPX3 kompakt megszakítók | 1 | 1 | db | 3414970379450 |  | 3414970379450 |  | 8536209090 | 6820 |  | 5940 |  | 9.214
422150 | LG-422150 | DPX3 630 kompakt megszakító Sg 3P 630A 50kA | 1465133 |  |  | PL1 - Energiaelosztási megoldások | 0039 | DPX/DPX3 kompakt megszakítók | 1 | 1 | db | 3414970379467 |  | 3414970379467 |  | 8536209090 | 6820 |  | 5935 |  | 9.214
422151 | LG-422151 | DPX3 630 kompakt megszakító Sg 4P 250A 50kA | 1118821 |  |  | PL1 - Energiaelosztási megoldások | 0039 | DPX/DPX3 kompakt megszakítók | 1 | 1 | db | 3414970379474 |  | 3414970379474 |  | 8536209090 | 8030 |  | 6976 |  | 9.214
422152 | LG-422152 | DPX3 630 kompakt megszakító Sg 4P 320A 50kA | 1252020 |  |  | PL1 - Energiaelosztási megoldások | 0039 | DPX/DPX3 kompakt megszakítók | 1 | 1 | db | 3414970379481 |  | 3414970379481 |  | 8536209090 | 8030 |  | 6917 |  | 9.214
422153 | LG-422153 | DPX3 630 kompakt megszakító Sg 4P 400A 50kA | 1385213 |  |  | PL1 - Energiaelosztási megoldások | 0039 | DPX/DPX3 kompakt megszakítók | 1 | 1 | db | 3414970379498 |  | 3414970379498 | 3414971543898 | 8536209090 | 8030 |  | 6912 |  | 9.214
422154 | LG-422154 | DPX3 630 kompakt megszakító Sg 4P 500A 50kA | 1598327 |  |  | PL1 - Energiaelosztási megoldások | 0039 | DPX/DPX3 kompakt megszakítók | 1 | 1 | db | 3414970379504 |  | 3414970379504 |  | 8536209090 | 8580 |  | 7458 |  | 9.214
422155 | LG-422155 | DPX3 630 kompakt megszakító Sg 4P 630A 50kA | 1811441 |  |  | PL1 - Energiaelosztási megoldások | 0039 | DPX/DPX3 kompakt megszakítók | 1 | 1 | db | 3414970379511 |  | 3414970379511 |  | 8536209090 | 8580 |  | 7480 |  | 9.214
422156 | LG-422156 | DPX3 630 kompakt megszakító Sg 3P 250A 70kA | 1038906 |  |  | PL1 - Energiaelosztási megoldások | 0039 | DPX/DPX3 kompakt megszakítók | 1 | 1 | db | 3414970379528 |  | 3414970379528 |  | 8536209090 | 6380 |  | 5501 |  | 9.214
422157 | LG-422157 | DPX3 630 kompakt megszakító Sg 3P 320A 70kA | 1118821 |  |  | PL1 - Energiaelosztási megoldások | 0039 | DPX/DPX3 kompakt megszakítók | 1 | 1 | db | 3414970379535 |  | 3414970379535 |  | 8536209090 | 6380 |  | 5612 |  | 9.214
422158 | LG-422158 | DPX3 630 kompakt megszakító Sg 3P 400A 70kA | 1198739 |  |  | PL1 - Energiaelosztási megoldások | 0039 | DPX/DPX3 kompakt megszakítók | 1 | 1 | db | 3414970379542 |  | 3414970379542 |  | 8536209090 | 6380 |  | 5601 |  | 9.214
422159 | LG-422159 | DPX3 630 kompakt megszakító Sg 3P 500A 70kA | 1358576 |  |  | PL1 - Energiaelosztási megoldások | 0039 | DPX/DPX3 kompakt megszakítók | 1 | 1 | db | 3414970379559 |  | 3414970379559 |  | 8536209090 | 6820 |  | 5915 |  | 9.214
422160 | LG-422160 | DPX3 630 kompakt megszakító Sg 3P 630A 70kA (mérés nélkül) | 1598327 |  |  | PL1 - Energiaelosztási megoldások | 0039 | DPX/DPX3 kompakt megszakítók | 1 | 1 | db | 3414970379566 |  | 3414970379566 |  | 8536209090 | 6820 |  | 5918 |  | 9.214
422161 | LG-422161 | DPX3 630 kompakt megszakító Sg 4P 250A 70kA | 1225377 |  |  | PL1 - Energiaelosztási megoldások | 0039 | DPX/DPX3 kompakt megszakítók | 1 | 1 | db | 3414970379573 |  | 3414970379573 |  | 8536209090 | 8030 |  | 6963 |  | 9.214
422162 | LG-422162 | DPX3 630 kompakt megszakító Sg 4P 320A 70kA | 1358576 |  |  | PL1 - Energiaelosztási megoldások | 0039 | DPX/DPX3 kompakt megszakítók | 1 | 1 | db | 3414970379580 |  | 3414970379580 |  | 8536209090 | 8030 |  | 6887 |  | 9.625
422163 | LG-422163 | DPX3 630 kompakt megszakító Sg 4P 400A 70kA | 1491773 |  |  | PL1 - Energiaelosztási megoldások | 0039 | DPX/DPX3 kompakt megszakítók | 1 | 1 | db | 3414970379597 |  | 3414970379597 |  | 8536209090 | 8030 |  | 6923 |  | 9.214
422164 | LG-422164 | DPX3 630 kompakt megszakító Sg 4P 500A 70kA | 1651605 |  |  | PL1 - Energiaelosztási megoldások | 0039 | DPX/DPX3 kompakt megszakítók | 1 | 1 | db | 3414970379603 |  | 3414970379603 |  | 8536209090 | 8580 |  | 7418 |  | 9.214
422165 | LG-422165 | DPX3 630 kompakt megszakító Sg 4P 630A 70kA | 1918001 |  |  | PL1 - Energiaelosztási megoldások | 0039 | DPX/DPX3 kompakt megszakítók | 1 | 1 | db | 3414970379610 |  | 3414970379610 |  | 8536209090 | 8580 |  | 7473 |  | 9.214
422166 | LG-422166 | DPX3 630 kompakt megszakító Sg 3P 250A 100kA | 1198739 |  |  | PL1 - Energiaelosztási megoldások | 0039 | DPX/DPX3 kompakt megszakítók | 1 | 1 | db | 3414970379627 |  | 3414970379627 |  | 8536209090 | 6380 |  | 5421 |  | 9.214
422167 | LG-422167 | DPX3 630 kompakt megszakító Sg 3P 320A 100kA | 1305290 |  |  | PL1 - Energiaelosztási megoldások | 0039 | DPX/DPX3 kompakt megszakítók | 1 | 1 | db | 3414970379634 |  | 3414970379634 |  | 8536209090 | 6380 |  | 5416 |  | 9.214
422168 | LG-422168 | DPX3 630 kompakt megszakító Sg 3P 400A 100kA | 1398534 |  |  | PL1 - Energiaelosztási megoldások | 0039 | DPX/DPX3 kompakt megszakítók | 1 | 1 | db | 3414970379641 |  | 3414970379641 |  | 8536209090 | 6380 |  | 5620 |  | 9.214
422169 | LG-422169 | DPX3 630 kompakt megszakító Sg 3P 500A 100kA | 1571689 |  |  | PL1 - Energiaelosztási megoldások | 0039 | DPX/DPX3 kompakt megszakítók | 1 | 1 | db | 3414970379658 |  | 3414970379658 |  | 8536209090 | 6820 |  | 5822 |  | 9.214
422170 | LG-422170 | DPX3 630 kompakt megszakító Sg 3P 630A 100kA | 1944638 |  |  | PL1 - Energiaelosztási megoldások | 0039 | DPX/DPX3 kompakt megszakítók | 1 | 1 | db | 3414970379665 |  | 3414970379665 |  | 8536209090 | 6820 |  | 5935 |  | 9.214
422171 | LG-422171 | DPX3 630 kompakt megszakító Sg 4P 250A 100kA | 1545043 |  |  | PL1 - Energiaelosztási megoldások | 0039 | DPX/DPX3 kompakt megszakítók | 1 | 1 | db | 3414970379672 |  | 3414970379672 |  | 8536209090 | 8030 |  | 6903 |  | 9.214
422172 | LG-422172 | DPX3 630 kompakt megszakító Sg 4P 320A 100kA | 1411851 |  |  | PL1 - Energiaelosztási megoldások | 0039 | DPX/DPX3 kompakt megszakítók | 1 | 1 | db | 3414970379689 |  | 3414970379689 |  | 8536209090 | 8030 |  | 6918 |  | 9.214
422173 | LG-422173 | DPX3 630 kompakt megszakító Sg 4P 400A 100kA | 1811441 |  |  | PL1 - Energiaelosztási megoldások | 0039 | DPX/DPX3 kompakt megszakítók | 1 | 1 | db | 3414970379696 |  | 3414970379696 |  | 8536209090 | 8030 |  | 6948 |  | 9.214
422174 | LG-422174 | DPX3 630 kompakt megszakító Sg 4P 500A 100kA | 2024553 |  |  | PL1 - Energiaelosztási megoldások | 0039 | DPX/DPX3 kompakt megszakítók | 1 | 1 | db | 3414970379702 |  | 3414970379702 |  | 8536209090 | 8580 |  | 7481 |  | 9.214
422175 | LG-422175 | DPX3 630 kompakt megszakító Sg 4P 630A 100kA | 2317587 |  |  | PL1 - Energiaelosztási megoldások | 0039 | DPX/DPX3 kompakt megszakítók | 1 | 1 | db | 3414970379719 |  | 3414970379719 |  | 8536209090 | 8580 |  | 7515 |  | 9.214
422176 | LG-422176 | DPX3 630 kompakt megszakító Sg+mérés 3P 250A 36kA | 1118821 |  |  | PL1 - Energiaelosztási megoldások | 0039 | DPX/DPX3 kompakt megszakítók | 1 | 1 | db | 3414970379726 |  | 3414970379726 |  | 8536209090 | 6380 |  | 5490 |  | 9.214
422177 | LG-422177 | DPX3 630 kompakt megszakító Sg+mérés 3P 320A 36kA | 1172101 |  |  | PL1 - Energiaelosztási megoldások | 0039 | DPX/DPX3 kompakt megszakítók | 1 | 1 | db | 3414970379733 |  | 3414970379733 |  | 8536209090 | 6380 |  | 5535 |  | 9.214
422178 | LG-422178 | DPX3 630 kompakt megszakító Sg+mérés 3P 400A 36kA | 1278657 |  |  | PL1 - Energiaelosztási megoldások | 0039 | DPX/DPX3 kompakt megszakítók | 1 | 1 | db | 3414970379740 |  | 3414970379740 |  | 8536209090 | 5925 |  | 5925 |  | 9.214
422179 | LG-422179 | DPX3 630 kompakt megszakító Sg+mérés 3P 500A 36kA | 1438492 |  |  | PL1 - Energiaelosztási megoldások | 0039 | DPX/DPX3 kompakt megszakítók | 1 | 1 | db | 3414970379757 |  | 3414970379757 |  | 8536209090 | 6820 |  | 5915 |  | 9.214
422180 | LG-422180 | DPX3 630 kompakt megszakító Sg+mérés 3P 630A 36kA | 1624966 |  |  | PL1 - Energiaelosztási megoldások | 0039 | DPX/DPX3 kompakt megszakítók | 1 | 1 | db | 3414970379764 |  | 3414970379764 |  | 8536209090 | 6820 |  | 5937 |  | 9.214
422181 | LG-422181 | DPX3 630 kompakt megszakító Sg+mérés 4P 250A 36kA | 1225377 |  |  | PL1 - Energiaelosztási megoldások | 0039 | DPX/DPX3 kompakt megszakítók | 1 | 1 | db | 3414970379771 |  | 3414970379771 | 3414970718617 | 8536209090 | 8030 |  | 6937 |  | 9.214
422182 | LG-422182 | DPX3 630 kompakt megszakító Sg+mérés 4P 320A 36kA | 1385213 |  |  | PL1 - Energiaelosztási megoldások | 0039 | DPX/DPX3 kompakt megszakítók | 1 | 1 | db | 3414970379788 |  | 3414970379788 |  | 8536209090 | 8030 |  | 7101 |  | 9.214
422183 | LG-422183 | DPX3 630 kompakt megszakító Sg+mérés 4P 400A 36kA | 1545043 |  |  | PL1 - Energiaelosztási megoldások | 0039 | DPX/DPX3 kompakt megszakítók | 1 | 1 | db | 3414970379795 |  | 3414970379795 |  | 8536209090 | 8030 |  | 6938 |  | 9.214
422184 | LG-422184 | DPX3 630 kompakt megszakító Sg+mérés 4P 500A 36kA | 1731527 |  |  | PL1 - Energiaelosztási megoldások | 0039 | DPX/DPX3 kompakt megszakítók | 1 | 1 | db | 3414970379801 |  | 3414970379801 |  | 8536209090 | 8580 |  | 7474 |  | 9.214
422185 | LG-422185 | DPX3 630 kompakt megszakító Sg+mérés 4P 630A 36kA | 1944639 |  |  | PL1 - Energiaelosztási megoldások | 0039 | DPX/DPX3 kompakt megszakítók | 1 | 1 | db | 3414970379818 |  | 3414970379818 |  | 8536209090 | 8580 |  | 7500 |  | 9.214
422186 | LG-422186 | DPX3 630 kompakt megszakító Sg+mérés 3P 250A 50kA | 1172101 |  |  | PL1 - Energiaelosztási megoldások | 0039 | DPX/DPX3 kompakt megszakítók | 1 | 1 | db | 3414970379825 |  | 3414970379825 |  | 8536209090 | 6380 |  | 5439 |  | 9.214
422187 | LG-422187 | DPX3 630 kompakt megszakító Sg+mérés 3P 320A 50kA | 1225377 |  |  | PL1 - Energiaelosztási megoldások | 0039 | DPX/DPX3 kompakt megszakítók | 1 | 1 | db | 3414970379832 |  | 3414970379832 |  | 8536209090 | 6380 |  | 5490 |  | 9.214
422188 | LG-422188 | DPX3 630 kompakt megszakító Sg+mérés 3P 400A 50kA | 1331935 |  |  | PL1 - Energiaelosztási megoldások | 0039 | DPX/DPX3 kompakt megszakítók | 1 | 1 | db | 3414970379849 |  | 3414970379849 |  | 8536209090 | 6380 |  | 5617 |  | 9.214
422189 | LG-422189 | DPX3 630 kompakt megszakító Sg+mérés 3P 500A 50kA | 1491773 |  |  | PL1 - Energiaelosztási megoldások | 0039 | DPX/DPX3 kompakt megszakítók | 1 | 1 | db | 3414970379856 |  | 3414970379856 | 3414970626608 | 8536209090 | 6820 |  | 5956 |  | 9.214
422190 | LG-422190 | DPX3 630 kompakt megszakító Sg+mérés 3P 630A 50kA | 1704885 |  |  | PL1 - Energiaelosztási megoldások | 0039 | DPX/DPX3 kompakt megszakítók | 1 | 1 | db | 3414970379863 |  | 3414970379863 |  | 8536209090 | 6820 |  | 5920 |  | 9.214
422191 | LG-422191 | DPX3 630 kompakt megszakító Sg+mérés 4P 250A 50kA | 1331935 |  |  | PL1 - Energiaelosztási megoldások | 0039 | DPX/DPX3 kompakt megszakítók | 1 | 1 | db | 3414970379870 |  | 3414970379870 |  | 8536209090 | 8030 |  | 6964 |  | 9.214
422192 | LG-422192 | DPX3 630 kompakt megszakító Sg+mérés 4P 320A 50kA | 1465135 |  |  | PL1 - Energiaelosztási megoldások | 0039 | DPX/DPX3 kompakt megszakítók | 1 | 1 | db | 3414970379887 |  | 3414970379887 |  | 8536209090 | 8030 |  | 6970 |  | 8.848
422193 | LG-422193 | DPX3 630 kompakt megszakító Sg+mérés 4P 400A 50kA | 1598327 |  |  | PL1 - Energiaelosztási megoldások | 0039 | DPX/DPX3 kompakt megszakítók | 1 | 1 | db | 3414970379894 |  | 3414970379894 |  | 8536209090 | 8030 |  | 6942 |  | 9.214
422194 | LG-422194 | DPX3 630 kompakt megszakító Sg+mérés 4P 500A 50kA | 1811441 |  |  | PL1 - Energiaelosztási megoldások | 0039 | DPX/DPX3 kompakt megszakítók | 1 | 1 | db | 3414970379900 |  | 3414970379900 |  | 8536209090 | 8580 |  | 7474 |  | 9.214
422195 | LG-422195 | DPX3 630 kompakt megszakító Sg+mérés 4P 630A 50kA | 2024554 |  |  | PL1 - Energiaelosztási megoldások | 0039 | DPX/DPX3 kompakt megszakítók | 1 | 1 | db | 3414970379917 |  | 3414970379917 |  | 8536209090 | 8580 |  | 7496 |  | 9.214
422196 | LG-422196 | DPX3 630 kompakt megszakító Sg+mérés 3P 250A 70kA | 1198739 |  |  | PL1 - Energiaelosztási megoldások | 0039 | DPX/DPX3 kompakt megszakítók | 1 | 1 | db | 3414970379924 |  | 3414970379924 |  | 8536209090 | 6380 |  | 5508 |  | 9.214
422197 | LG-422197 | DPX3 630 kompakt megszakító Sg+mérés 3P 320A 70kA | 1278657 |  |  | PL1 - Energiaelosztási megoldások | 0039 | DPX/DPX3 kompakt megszakítók | 1 | 1 | db | 3414970379931 |  | 3414970379931 |  | 8536209090 | 6380 |  | 5613 |  | 9.214
422198 | LG-422198 | DPX3 630 kompakt megszakító Sg+mérés 3P 400A 70kA | 1385213 |  |  | PL1 - Energiaelosztási megoldások | 0039 | DPX/DPX3 kompakt megszakítók | 1 | 1 | db | 3414970379948 |  | 3414970379948 |  | 8536209090 | 6380 |  | 5520 |  | 9.214
422199 | LG-422199 | DPX3 630 kompakt megszakító Sg+mérés 3P 500A 70kA | 1571689 |  |  | PL1 - Energiaelosztási megoldások | 0039 | DPX/DPX3 kompakt megszakítók | 1 | 1 | db | 3414970379955 |  | 3414970379955 |  | 8536209090 | 6820 |  | 5928 |  | 9.214
422200 | LG-422200 | DPX3 630 kompakt megszakító Sg+mérés 3P 630A 70kA | 1758161 |  |  | PL1 - Energiaelosztási megoldások | 0039 | DPX/DPX3 kompakt megszakítók | 1 | 1 | db | 3414970379962 |  | 3414970379962 |  | 8536209090 | 6820 |  | 5937 |  | 9.214
422201 | LG-422201 | DPX3 630 kompakt megszakító Sg+mérés 4P 250A 70kA | 1411851 |  |  | PL1 - Energiaelosztási megoldások | 0039 | DPX/DPX3 kompakt megszakítók | 1 | 1 | db | 3414970379979 |  | 3414970379979 |  | 8536209090 | 8030 |  | 6953 |  | 9.214
422202 | LG-422202 | DPX3 630 kompakt megszakító Sg+mérés 4P 320A 70kA | 1571689 |  |  | PL1 - Energiaelosztási megoldások | 0039 | DPX/DPX3 kompakt megszakítók | 1 | 1 | db | 3414970379986 |  | 3414970379986 |  | 8536209090 | 8030 |  | 6957 |  | 9.214
422203 | LG-422203 | DPX3 630 kompakt megszakító Sg+mérés 4P 400A 70kA | 1678246 |  |  | PL1 - Energiaelosztási megoldások | 0039 | DPX/DPX3 kompakt megszakítók | 1 | 1 | db | 3414970379993 |  | 3414970379993 |  | 8536209090 | 8030 |  | 6884 |  | 9.214
422204 | LG-422204 | DPX3 630 kompakt megszakító Sg+mérés 4P 500A 70kA | 1891361 |  |  | PL1 - Energiaelosztási megoldások | 0039 | DPX/DPX3 kompakt megszakítók | 1 | 1 | db | 3414970380005 |  | 3414970380005 |  | 8536209090 | 8580 |  | 7798 |  | 9.214
422205 | LG-422205 | DPX3 630 kompakt megszakító Sg+mérés 4P 630A 70kA | 2104476 |  |  | PL1 - Energiaelosztási megoldások | 0039 | DPX/DPX3 kompakt megszakítók | 1 | 1 | db | 3414970380012 |  | 3414970380012 |  | 8536209090 | 9700 |  | 9700 |  | 9.214
422206 | LG-422206 | DPX3 630 kompakt megszakító Sg+mérés 3P 250A 100kA | 1385213 |  |  | PL1 - Energiaelosztási megoldások | 0039 | DPX/DPX3 kompakt megszakítók | 1 | 1 | db | 3414970380029 |  | 3414970380029 |  | 8536209090 | 6380 |  | 5440 |  | 7.459
422207 | LG-422207 | DPX3 630 kompakt megszakító Sg+mérés 3P 320A 100kA | 1465133 |  |  | PL1 - Energiaelosztási megoldások | 0039 | DPX/DPX3 kompakt megszakítók | 1 | 1 | db | 3414970380036 |  | 3414970380036 |  | 8536209090 | 6380 |  | 5432 |  | 7.459
422208 | LG-422208 | DPX3 630 kompakt megszakító Sg+mérés 3P 400A 100kA | 1598327 |  |  | PL1 - Energiaelosztási megoldások | 0039 | DPX/DPX3 kompakt megszakítók | 1 | 1 | db | 3414970380043 |  | 3414970380043 |  | 8536209090 | 6380 |  | 5444 |  | 7.459
422209 | LG-422209 | DPX3 630 kompakt megszakító Sg+mérés 3P 500A 100kA | 1731527 |  |  | PL1 - Energiaelosztási megoldások | 0039 | DPX/DPX3 kompakt megszakítók | 1 | 1 | db | 3414970380050 |  | 3414970380050 |  | 8536209090 | 6820 |  | 5844 |  | 7.459
422210 | LG-422210 | DPX3 630 kompakt megszakító Sg+mérés 3P 630A 100kA | 1731527 |  |  | PL1 - Energiaelosztási megoldások | 0039 | DPX/DPX3 kompakt megszakítók | 1 | 1 | db | 3414970380067 |  | 3414970380067 |  | 8536209090 | 6820 |  | 5856 |  | 9.214
422211 | LG-422211 | DPX3 630 kompakt megszakító Sg+mérés 4P 250A 100kA | 1864720 |  |  | PL1 - Energiaelosztási megoldások | 0039 | DPX/DPX3 kompakt megszakítók | 1 | 1 | db | 3414970380074 |  | 3414970380074 |  | 8536209090 | 8030 |  | 6961 |  | 9.214
422212 | LG-422212 | DPX3 630 kompakt megszakító Sg+mérés 4P 320A 100kA | 1997916 |  |  | PL1 - Energiaelosztási megoldások | 0039 | DPX/DPX3 kompakt megszakítók | 1 | 1 | db | 3414970380081 |  | 3414970380081 |  | 8536209090 | 8030 |  | 6981 |  | 9.214
422213 | LG-422213 | DPX3 630 kompakt megszakító Sg+mérés 4P 400A 100kA | 2131114 |  |  | PL1 - Energiaelosztási megoldások | 0039 | DPX/DPX3 kompakt megszakítók | 1 | 1 | db | 3414970380098 |  | 3414970380098 |  | 8536209090 | 8030 |  | 6955 |  | 9.214
422214 | LG-422214 | DPX3 630 kompakt megszakító Sg+mérés 4P 500A 100kA | 2264309 |  |  | PL1 - Energiaelosztási megoldások | 0039 | DPX/DPX3 kompakt megszakítók | 1 | 1 | db | 3414970380104 |  | 3414970380104 |  | 8536209090 | 8580 |  | 7510 |  | 9.214
422215 | LG-422215 | DPX3 630 kompakt megszakító Sg+mérés 4P 630A 100kA | 2397506 |  |  | PL1 - Energiaelosztási megoldások | 0039 | DPX/DPX3 kompakt megszakítók | 1 | 1 | db | 3414970380111 |  | 3414970380111 |  | 8536209090 | 8580 |  | 7512 |  | 9.214
422216 | LG-422216 | DPX3-I 630 terheléskapcsoló SEZ 3P 400A | 384223 |  |  | PL1 - Energiaelosztási megoldások | 0039 | DPX/DPX3 kompakt megszakítók | 1 | 1 | db | 3414970380128 |  | 3414970380128 | 3414970512567 | 85365080 | 5073 |  | 5073 |  | 9.214 | X
422217 | LG-422217 | DPX3-I 630 terheléskapcsoló SEZ 3P 630A | 505561 |  |  | PL1 - Energiaelosztási megoldások | 0039 | DPX/DPX3 kompakt megszakítók | 1 | 1 | db | 3414970380135 |  | 3414970380135 | 3414970512574 | 85365080 | 5304 |  | 5304 |  | 9.214 | X
422218 | LG-422218 | DPX3-I 630 terheléskapcsoló SEZ 4P 400A | 543480 |  |  | PL1 - Energiaelosztási megoldások | 0039 | DPX/DPX3 kompakt megszakítók | 1 | 1 | db | 3414970380142 |  | 3414970380142 | 3414970512581 | 85365080 | 6402 |  | 6402 |  | 9.214 | X
422219 | LG-422219 | DPX3-I 630 terheléskapcsoló SEZ 4P 630A | 733071 |  |  | PL1 - Energiaelosztási megoldások | 0039 | DPX/DPX3 kompakt megszakítók | 1 | 1 | db | 3414970380159 |  | 3414970380159 | 3414970512598 | 85365080 | 6708 |  | 6708 |  | 9.214
422220 | LG-422220 | DPX3 630 tartozékok dugaszhüvelyes készlet 6 db 3P | 197154 |  |  | PL1 - Energiaelosztási megoldások | 0039 | DPX/DPX3 kompakt megszakítók | 1 | 6 | db | 3414970384409 | 3414970384409 | 3414970384416 | 3414970721662 | 8538909999 | 1157.2 | 1215 | 7380 | 2.668 | 24.432
422221 | LG-422221 | DPX3 630 tartozékok dugaszhüvelyes készlet 8 db 4P | 258478 |  |  | PL1 - Energiaelosztási megoldások | 0039 | DPX/DPX3 kompakt megszakítók | 1 | 6 | db | 3414970384423 | 3414970384423 | 3414970621597 | 3414970721679 | 8538909999 | 1485 | 1485 | 9000 | 2.668 | 24.432
422222 | LG-422222 | DPX3 630 tartozékok fix foglalat mellső 3P | 369269 |  |  | PL1 - Energiaelosztási megoldások | 0039 | DPX/DPX3 kompakt megszakítók | 1 | 1 | db | 3414970384430 |  | 3414970384430 | 3414970787606 | 8538909999 | 2996 |  | 2996 |  | 33.81
422223 | LG-422223 | DPX3 630 tartozékok fix foglalat mellső 4P | 461587 |  |  | PL1 - Energiaelosztási megoldások | 0039 | DPX/DPX3 kompakt megszakítók | 1 | 1 | db | 3414970384447 |  | 3414970384447 | 3414970787613 | 8538909999 | 6152 |  | 6152 |  | 33.314
422224 | LG-422224 | DPX3 630 tartozékok fix foglalat hátsó 3P | 252767 |  |  | PL1 - Energiaelosztási megoldások | 0039 | DPX/DPX3 kompakt megszakítók | 1 | 1 | db | 3414970384454 |  | 3414970384454 | 3414970928436 | 8538909999 | 2870 |  | 2870 |  | 7.696
422225 | LG-422225 | DPX3 630 tartozékok fix foglalat hátsó 4P | 316512 |  |  | PL1 - Energiaelosztási megoldások | 0039 | DPX/DPX3 kompakt megszakítók | 1 | 1 | db | 3414970384461 |  | 3414970384461 | 3414970787071 | 8538909999 | 4595 |  | 4595 |  | 7.696
422226 | LG-422226 | DPX3 630 tartozékok fix foglalat mellső 4P | 791317 |  |  | PL1 - Energiaelosztási megoldások | 0039 | DPX/DPX3 kompakt megszakítók | 1 | 1 | db | 3414970384478 |  | 3414970384478 | 3414970787088 | 8538909999 | 6782 |  | 6782 |  | 33.751
422227 | LG-422227 | DPX3 630 tartozékok fix foglalat hátsó 4P | 791317 |  |  | PL1 - Energiaelosztási megoldások | 0039 | DPX/DPX3 kompakt megszakítók | 1 | 1 | db | 3414970384485 |  | 3414970384485 | 3414970787620 | 8538909999 | 6474 |  | 6474 |  | 33.751
422228 | LG-422228 | DPX3 630 tartozékok kihúzófogantyú készlet | 131862 |  |  | PL1 - Energiaelosztási megoldások | 0039 | DPX/DPX3 kompakt megszakítók | 1 | 2 | db | 3414970384492 | 3414970384492 | 3414970733504 | 3414970760807 | 8538909999 | 456 | 456 | 1042 | 1.566 | 5.945
422229 | LG-422229 | DPX3 630 tartozékok csatlakozó készlet | 28990 |  |  | PL1 - Energiaelosztási megoldások | 0039 | DPX/DPX3 kompakt megszakítók | 1 | 6 | db | 3414970384515 | 3414970384515 | 3414970616739 | 3414970644466 | 8538909999 | 188 | 192 | 1363 | 0.816 | 12.288
422230 | LG-422230 | DPX3 630 tartozékok segédérintkező | 96039 |  |  | PL1 - Energiaelosztási megoldások | 0039 | DPX/DPX3 kompakt megszakítók | 1 | 2 | db | 3414970384539 | 3414970384539 | 3414970607614 | 3414970644480 | 8538909999 | 258.5 | 272 | 665 | 1.501 | 5.945
422231 | LG-422231 | DPX3 630 tartozékok "Debro-lift" mech. 3P | 455003 |  |  | PL1 - Energiaelosztási megoldások | 0039 | DPX/DPX3 kompakt megszakítók | 1 | 1 | db | 3414970384553 |  | 3414970384553 | 3414970644138 | 8538909999 | 3562 |  | 3562 |  | 20.874
422232 | LG-422232 | DPX3 630 tartozékok "Debro-lift" mech. 4P | 527535 |  |  | PL1 - Energiaelosztási megoldások | 0039 | DPX/DPX3 kompakt megszakítók | 1 | 1 | db | 3414970384560 |  | 3414970384560 | 3414970644145 | 8538909999 | 5898 |  | 5898 |  | 20.874
422233 | LG-422233 | DPX3 630 tartozékok "Debro-lift" mech. 4P | 580292 |  |  | PL1 - Energiaelosztási megoldások | 0039 | DPX/DPX3 kompakt megszakítók | 1 | 1 | db | 3414970384577 |  | 3414970384577 | 3414970644152 | 8538909999 | 4542 |  | 4542 |  | 20.874
422234 | LG-422234 | DPX3 630 tartozékok IP20 kapocstakaró 3P | 25252 |  |  | PL1 - Energiaelosztási megoldások | 0039 | DPX/DPX3 kompakt megszakítók | 1 | 6 | db | 3414970384584 | 3414970384584 | 3414970616753 | 3414970642417 | 8538909999 | 39.6 | 58 | 478 | 0.596 | 5.945 | X
422235 | LG-422235 | DPX3 630 tartozékok IP20 kapocstakaró 4P | 36901 |  |  | PL1 - Energiaelosztási megoldások | 0039 | DPX/DPX3 kompakt megszakítók | 1 | 4 | db | 3414970384607 | 3414970384607 | 3414970616777 | 3414970642424 | 8538909999 | 71 | 71 | 374 | 0.658 | 4.628
422238 | LG-422238 | Vészleállító kiegészítő piros karral és sárga fedlappal DPX3 630 | 179411 |  |  | PL1 - Energiaelosztási megoldások | 0039 | DPX/DPX3 kompakt megszakítók | 1 | 1 | db | 3414970526946 |  | 3414970526946 | 3414970644497 | 8538909999 | 750 |  | 595 |  | 3.159
422239 | LG-422239 | DPX3 630 kiegészítők munkaáramú kioldó 24V | 75814 |  |  | PL1 - Energiaelosztási megoldások | 0039 | DPX/DPX3 kompakt megszakítók | 1 | 8 | db | 3414970335623 | 3414970335623 | 3414970488930 | 3414970491206 | 85364190 | 71.72 | 82 | 736 | 0.31 | 3.675 | X
422240 | LG-422240 | DPX3 630 kiegészítők munkaáramú kioldó 48V | 79106 |  |  | PL1 - Energiaelosztási megoldások | 0039 | DPX/DPX3 kompakt megszakítók | 1 | 8 | db | 3414970335647 | 3414970335647 | 3414970488947 | 3414970491213 | 85364190 | 82 | 82 | 729 | 0.31 | 3.675
422241 | LG-422241 | DPX3 630 kiegészítők munkaáramú kioldó 110V | 79106 |  |  | PL1 - Energiaelosztási megoldások | 0039 | DPX/DPX3 kompakt megszakítók | 1 | 8 | db | 3414970335661 | 3414970335661 | 3414970488954 | 3414970491220 | 85364900 | 83 | 83 | 740 | 0.31 | 3.675
422242 | LG-422242 | DPX3 630 kiegészítők munkaáramú kioldó 230V | 75814 |  |  | PL1 - Energiaelosztási megoldások | 0039 | DPX/DPX3 kompakt megszakítók | 1 | 8 | db | 3414970335685 | 3414970335685 | 3414970488961 | 3414970491237 | 8536490099 | 71.72 | 91 | 984 | 0.31 | 3.675 | X
422243 | LG-422243 | DPX3 630 kiegészítők munkaáramú kioldó 400V | 79106 |  |  | PL1 - Energiaelosztási megoldások | 0039 | DPX/DPX3 kompakt megszakítók | 1 | 8 | db | 3414970335708 | 3414970335708 | 3414970488978 | 3414970491244 | 8536490099 | 83 | 83 | 742 | 0.31 | 3.675
422244 | LG-422244 | DPX3 630 kiegészítők nullfesz.-távkioldó 24V | 68556 |  |  | PL1 - Energiaelosztási megoldások | 0039 | DPX/DPX3 kompakt megszakítók | 1 | 8 | db | 3414970335722 | 3414970335722 | 3414970488985 | 3414970491251 | 85364190 | 77 | 91 | 819 | 0.31 | 3.675 | X
422245 | LG-422245 | DPX3 630 kiegészítők nullfesz.-távkioldó 24V | 75814 |  |  | PL1 - Energiaelosztási megoldások | 0039 | DPX/DPX3 kompakt megszakítók | 1 | 8 | db | 3414970335746 | 3414970335746 | 3414970488992 | 3414970491268 | 85364190 | 93 | 93 | 823 | 0.31 | 3.675
422246 | LG-422246 | DPX3 630 kiegészítők nullfesz.-távkioldó 48V | 79108 |  |  | PL1 - Energiaelosztási megoldások | 0039 | DPX/DPX3 kompakt megszakítók | 1 | 8 | db | 3414970335760 | 3414970335760 | 3414970489005 | 3414970491275 | 85364190 | 93 | 93 | 812 | 0.31 | 3.675
422247 | LG-422247 | DPX3 630 kiegészítők nullfesz.-távkioldó 110V | 79108 |  |  | PL1 - Energiaelosztási megoldások | 0039 | DPX/DPX3 kompakt megszakítók | 1 | 8 | db | 3414970335784 | 3414970335784 | 3414970489012 | 3414970491282 | 85364900 | 77 | 98 | 917 | 0.31 | 3.675
422248 | LG-422248 | DPX3 630 kiegészítők nullfesz.-távkioldó230V | 81299 |  |  | PL1 - Energiaelosztási megoldások | 0039 | DPX/DPX3 kompakt megszakítók | 1 | 8 | db | 3414970335807 | 3414970335807 | 3414970489029 | 3414970491299 | 8536490099 | 77 | 95 | 845 | 0.31 | 3.675 | X
422249 | LG-422249 | DPX3 630 kiegészítők nullfesz.-távkioldó 400V | 81745 |  |  | PL1 - Energiaelosztási megoldások | 0039 | DPX/DPX3 kompakt megszakítók | 1 | 5 | db | 3414970335821 | 3414970335821 | 3414970335838 | 3414970491305 | 8536490099 | 202 | 202 | 1152 | 0.917 | 7.696
422251 | LG-422251 | DPX3 1600 kompakt megszakító termikus mágneses 3P 630A 36kA | 873740 |  |  | PL1 - Energiaelosztási megoldások | 0039 | DPX/DPX3 kompakt megszakítók | 1 | 1 | db | 3414970380173 |  | 3414970380173 |  | 8536209090 | 13850 |  | 13850 |  | 47.6
422252 | LG-422252 | DPX3 1600 kompakt megszakító termikus mágneses 3P 800A 36kA | 1026311 |  |  | PL1 - Energiaelosztási megoldások | 0039 | DPX/DPX3 kompakt megszakítók | 1 | 1 | db | 3414970380180 |  | 3414970380180 |  | 8536209090 | 13869 |  | 13869 |  | 47.6 | X
422253 | LG-422253 | DPX3 1600 kompakt megszakító termikus mágneses 3P 1000A 36kA | 1203269 |  |  | PL1 - Energiaelosztási megoldások | 0039 | DPX/DPX3 kompakt megszakítók | 1 | 1 | db | 3414970380197 |  | 3414970380197 |  | 8536209090 | 14911 |  | 14911 |  | 47.6 | X
422254 | LG-422254 | DPX3 1600 kompakt megszakító termikus mágneses 3P 1250A 36kA | 1365055 |  |  | PL1 - Energiaelosztási megoldások | 0039 | DPX/DPX3 kompakt megszakítók | 1 | 1 | db | 3414970380203 |  | 3414970380203 | 3414970815958 | 8536209090 | 15290 |  | 14919 |  | 45.276 | X
422255 | LG-422255 | DPX3 1600 komp. megsz.TM 3P 1600A 36kA | 1602903 |  |  | PL1 - Energiaelosztási megoldások | 0039 | DPX/DPX3 kompakt megszakítók | 1 | 1 | db | 3414970380210 |  | 3414970380210 |  | 8536209090 | 17547 |  | 17547 |  | 47.6
422256 | LG-422256 | DPX3 1600 kompakt megszakító termikus mágneses 4P 630A 36kA | 1108166 |  |  | PL1 - Energiaelosztási megoldások | 0039 | DPX/DPX3 kompakt megszakítók | 1 | 1 | db | 3414970380227 |  | 3414970380227 |  | 8536209090 | 17408 |  | 17408 |  | 47.6
422257 | LG-422257 | DPX3 1600 kompakt megszakító termikus mágneses 4P 800A 36kA | 1451814 |  |  | PL1 - Energiaelosztási megoldások | 0039 | DPX/DPX3 kompakt megszakítók | 1 | 1 | db | 3414970380234 |  | 3414970380234 |  | 8536209090 | 17490 |  | 17498 |  | 47.6
422258 | LG-422258 | DPX3 1600 kompakt megszakító termikus mágneses 4P 1000A 36kA | 1742181 |  |  | PL1 - Energiaelosztási megoldások | 0039 | DPX/DPX3 kompakt megszakítók | 1 | 1 | db | 3414970380241 |  | 3414970380241 |  | 8536209090 | 18400 |  | 18400 |  | 47.6
422259 | LG-422259 | DPX3 1600 kompakt megszakító termikus mágneses 4P 1250A 36kA | 1931320 |  |  | PL1 - Energiaelosztási megoldások | 0039 | DPX/DPX3 kompakt megszakítók | 1 | 1 | db | 3414970380258 |  | 3414970380258 |  | 8536209090 | 18735 |  | 18735 |  | 47.6
422260 | LG-422260 | DPX3 1600 kompakt megszakító termikus mágneses 3P+N/2 1000A 36kA | 1742181 |  |  | PL1 - Energiaelosztási megoldások | 0039 | DPX/DPX3 kompakt megszakítók | 1 | 1 | db | 3414970380265 |  | 3414970380265 |  | 8536209090 | 18904 |  | 18904 |  | 47.6
422261 | LG-422261 | DPX3 1600 kompakt megszakító termikus mágneses 3P+N/2 1250A 36kA | 1931320 |  |  | PL1 - Energiaelosztási megoldások | 0039 | DPX/DPX3 kompakt megszakítók | 1 | 1 | db | 3414970380272 |  | 3414970380272 |  | 8536209090 | 19360 |  | 18699 |  | 47.6
422263 | LG-422263 | DPX3 1600 kompakt megszakító termikus mágneses 3P 630A 50kA | 932348 |  |  | PL1 - Energiaelosztási megoldások | 0039 | DPX/DPX3 kompakt megszakítók | 1 | 1 | db | 3414970380296 |  | 3414970380296 |  | 8536209090 | 13851 |  | 13851 |  | 47.6
422264 | LG-422264 | DPX3 1600 kompakt megszakító termikus mágneses 3P 800A 50kA | 1097094 |  |  | PL1 - Energiaelosztási megoldások | 0039 | DPX/DPX3 kompakt megszakítók | 1 | 1 | db | 3414970380302 |  | 3414970380302 |  | 8536209090 | 13851 |  | 13851 |  | 47.6 | X
422265 | LG-422265 | DPX3 1600 kompakt megszakító termikus mágneses 3P 1000A 50kA | 1347920 |  |  | PL1 - Energiaelosztási megoldások | 0039 | DPX/DPX3 kompakt megszakítók | 1 | 1 | db | 3414970380319 |  | 3414970380319 |  | 8536209090 | 14036 |  | 14036 |  | 47.6 | X
422266 | LG-422266 | DPX3 1600 kompakt megszakító termikus mágneses 3P 1250A 50kA | 1453536 |  |  | PL1 - Energiaelosztási megoldások | 0039 | DPX/DPX3 kompakt megszakítók | 1 | 1 | db | 3414970380326 |  | 3414970380326 |  | 8536209090 | 14805 |  | 14805 |  | 47.6 | X
422267 | LG-422267 | DPX3 1600 komp. megsz.TM 3P 1600A 50kA | 1709672 |  |  | PL1 - Energiaelosztási megoldások | 0039 | DPX/DPX3 kompakt megszakítók | 1 | 1 | db | 3414970380333 |  | 3414970380333 |  | 8536209090 | 17490 |  | 17306 |  | 47.6
422268 | LG-422268 | DPX3 1600 kompakt megszakító termikus mágneses 4P 630A 50kA | 1185416 |  |  | PL1 - Energiaelosztási megoldások | 0039 | DPX/DPX3 kompakt megszakítók | 1 | 1 | db | 3414970380340 |  | 3414970380340 |  | 8536209090 | 17100 |  | 17100 |  | 47.6
422269 | LG-422269 | DPX3 1600 kompakt megszakító termikus mágneses 4P 800A 50kA | 1454475 |  |  | PL1 - Energiaelosztási megoldások | 0039 | DPX/DPX3 kompakt megszakítók | 1 | 1 | db | 3414970380357 |  | 3414970380357 |  | 8536209090 | 17432 |  | 17432 |  | 47.6
422270 | LG-422270 | DPX3 1600 kompakt megszakító termikus mágneses 4P 1000A 50kA | 1838079 |  |  | PL1 - Energiaelosztási megoldások | 0039 | DPX/DPX3 kompakt megszakítók | 1 | 1 | db | 3414970380364 |  | 3414970380364 |  | 8536209090 | 18300 |  | 18300 |  | 47.6
422271 | LG-422271 | DPX3 1600 kompakt megszakító termikus mágneses 4P 1250A 50kA | 2051196 |  |  | PL1 - Energiaelosztási megoldások | 0039 | DPX/DPX3 kompakt megszakítók | 1 | 1 | db | 3414970380371 |  | 3414970380371 |  | 8536209090 | 19360 |  | 19691 |  | 47.6
422272 | LG-422272 | DPX3 1600 kompakt megszakító termikus mágneses 3P+N/2 1000A 50kA | 1838079 |  |  | PL1 - Energiaelosztási megoldások | 0039 | DPX/DPX3 kompakt megszakítók | 1 | 1 | db | 3414970380388 |  | 3414970380388 |  | 8536209090 | 18826 |  | 18826 |  | 48.181
422273 | LG-422273 | DPX3 1600 kompakt megszakító termikus mágneses 3P+N/2 1250A 50kA | 2051196 |  |  | PL1 - Energiaelosztási megoldások | 0039 | DPX/DPX3 kompakt megszakítók | 1 | 1 | db | 3414970380395 |  | 3414970380395 |  | 8536209090 | 18780 |  | 18780 |  | 47.6
422275 | LG-422275 | DPX3 1600 kompakt megszakító termikus mágneses 3P 630A 70kA | 1145458 |  |  | PL1 - Energiaelosztási megoldások | 0039 | DPX/DPX3 kompakt megszakítók | 1 | 1 | db | 3414970380418 |  | 3414970380418 |  | 8536209090 | 13853 |  | 13853 |  | 47.6
422276 | LG-422276 | DPX3 1600 kompakt megszakító termikus mágneses 3P 800A 70kA | 1365055 |  |  | PL1 - Energiaelosztási megoldások | 0039 | DPX/DPX3 kompakt megszakítók | 1 | 1 | db | 3414970380425 |  | 3414970380425 |  | 8536209090 | 13839 |  | 13839 |  | 47.6 | X
422277 | LG-422277 | DPX3 1600 kompakt megszakító termikus mágneses 3P 1000A 70kA | 1625434 |  |  | PL1 - Energiaelosztási megoldások | 0039 | DPX/DPX3 kompakt megszakítók | 1 | 1 | db | 3414970380432 |  | 3414970380432 |  | 8536209090 | 14793 |  | 14793 |  | 47.6 | X
422278 | LG-422278 | DPX3 1600 kompakt megszakító termikus mágneses 3P 1250A 70kA | 1744246 |  |  | PL1 - Energiaelosztási megoldások | 0039 | DPX/DPX3 kompakt megszakítók | 1 | 1 | db | 3414970380449 |  | 3414970380449 |  | 8536209090 | 14700 |  | 14700 |  | 47.6 | X
422279 | LG-422279 | DPX3 1600 komp. megsz.TM 3P 1600A 70kA | 1937375 |  |  | PL1 - Energiaelosztási megoldások | 0039 | DPX/DPX3 kompakt megszakítók | 1 | 1 | db | 3414970380456 |  | 3414970380456 |  | 8536209090 | 17490 |  | 17241 |  | 47.6
422280 | LG-422280 | DPX3 1600 kompakt megszakító termikus mágneses 4P 630A 70kA | 1427838 |  |  | PL1 - Energiaelosztási megoldások | 0039 | DPX/DPX3 kompakt megszakítók | 1 | 1 | db | 3414970380463 |  | 3414970380463 |  | 8536209090 | 17417 |  | 17417 |  | 47.6
422281 | LG-422281 | DPX3 1600 kompakt megszakító termikus mágneses 4P 800A 70kA | 1852947 |  |  | PL1 - Energiaelosztási megoldások | 0039 | DPX/DPX3 kompakt megszakítók | 1 | 1 | db | 3414970380470 |  | 3414970380470 |  | 8536209090 | 17487 |  | 17487 |  | 47.6 | X
422282 | LG-422282 | DPX3 1600 kompakt megszakító termikus mágneses 4P 1000A 70kA | 2168937 |  |  | PL1 - Energiaelosztási megoldások | 0039 | DPX/DPX3 kompakt megszakítók | 1 | 1 | db | 3414970380487 |  | 3414970380487 |  | 8536209090 | 18722 |  | 18722 |  | 47.6 | X
422283 | LG-422283 | DPX3 1600 kompakt megszakító termikus mágneses 4P 1250A 70kA | 2310505 |  |  | PL1 - Energiaelosztási megoldások | 0039 | DPX/DPX3 kompakt megszakítók | 1 | 1 | db | 3414970380494 |  | 3414970380494 |  | 8536209090 | 18683 |  | 18683 |  | 47.6 | X
422284 | LG-422284 | DPX3 1600 kompakt megszakító termikus mágneses 3P+N/2 1000A 70kA | 2285621 |  |  | PL1 - Energiaelosztási megoldások | 0039 | DPX/DPX3 kompakt megszakítók | 1 | 1 | db | 3414970380500 |  | 3414970380500 |  | 8536209090 | 18796 |  | 18796 |  | 48.181
422285 | LG-422285 | DPX3 1600 kompakt megszakító termikus mágneses 3P+N/2 1250A 70kA | 2434805 |  |  | PL1 - Energiaelosztási megoldások | 0039 | DPX/DPX3 kompakt megszakítók | 1 | 1 | db | 3414970380517 |  | 3414970380517 |  | 8536209090 | 18733 |  | 18733 |  | 47.6
422287 | LG-422287 | DPX3 1600 kompakt megszakító termikus mágneses 3P 630A 100kA | 1278657 |  |  | PL1 - Energiaelosztási megoldások | 0039 | DPX/DPX3 kompakt megszakítók | 1 | 1 | db | 3414970380531 |  | 3414970380531 |  | 8536209090 | 13833 |  | 13833 |  | 47.6
422288 | LG-422288 | DPX3 1600 kompakt megszakító termikus mágneses 3P 800A 100kA | 1624968 |  |  | PL1 - Energiaelosztási megoldások | 0039 | DPX/DPX3 kompakt megszakítók | 1 | 1 | db | 3414970380548 |  | 3414970380548 |  | 8536209090 | 13970 |  | 13978 |  | 47.6
422289 | LG-422289 | DPX3 1600 kompakt megszakító termikus mágneses 3P 1000A 100kA | 1918002 |  |  | PL1 - Energiaelosztási megoldások | 0039 | DPX/DPX3 kompakt megszakítók | 1 | 1 | db | 3414970380555 |  | 3414970380555 |  | 8536209090 | 15290 |  | 18737 |  | 47.6
422290 | LG-422290 | DPX3 1600 kompakt megszakító termikus mágneses 3P 1250A 100kA | 2072504 |  |  | PL1 - Energiaelosztási megoldások | 0039 | DPX/DPX3 kompakt megszakítók | 1 | 1 | db | 3414970380562 |  | 3414970380562 |  | 8536209090 | 15290 |  | 17846 |  | 47.6
422291 | LG-422291 | DPX3 1600 komp. megsz.TM 3P 1600A 100kA | 2199660 |  |  | PL1 - Energiaelosztási megoldások | 0039 | DPX/DPX3 kompakt megszakítók | 1 | 1 | db | 3414970380579 |  | 3414970380579 |  | 8536209090 | 15900 |  | 17033 |  | 47.6
422292 | LG-422292 | DPX3 1600 kompakt megszakító termikus mágneses 4P 630A 100kA | 1598327 |  |  | PL1 - Energiaelosztási megoldások | 0039 | DPX/DPX3 kompakt megszakítók | 1 | 1 | db | 3414970380586 |  | 3414970380586 | 3414970601704 | 8536209090 | 17400 |  | 17400 |  | 47.6
422293 | LG-422293 | DPX3 1600 kompakt megszakító termikus mágneses 4P 800A 100kA | 2184392 |  |  | PL1 - Energiaelosztási megoldások | 0039 | DPX/DPX3 kompakt megszakítók | 1 | 1 | db | 3414970380593 |  | 3414970380593 |  | 8536209090 | 17445 |  | 17445 |  | 47.6
422294 | LG-422294 | DPX3 1600 kompakt megszakító termikus mágneses 4P 1000A 100kA | 2557343 |  |  | PL1 - Energiaelosztási megoldások | 0039 | DPX/DPX3 kompakt megszakítók | 1 | 1 | db | 3414970380609 |  | 3414970380609 |  | 8536209090 | 18760 |  | 18760 |  | 47.6
422295 | LG-422295 | DPX3 1600 kompakt megszakító termikus mágneses 4P 1250A 100kA | 2717175 |  |  | PL1 - Energiaelosztási megoldások | 0039 | DPX/DPX3 kompakt megszakítók | 1 | 1 | db | 3414970380616 |  | 3414970380616 |  | 8536209090 | 18737 |  | 18737 |  | 47.6
422296 | LG-422296 | DPX3 1600 kompakt megszakító termikus mágneses 3P+N/2 1000A 100kA | 2567996 |  |  | PL1 - Energiaelosztási megoldások | 0039 | DPX/DPX3 kompakt megszakítók | 1 | 1 | db | 3414970380623 |  | 3414970380623 |  | 8536209090 | 18929 |  | 18929 |  | 47.6
422297 | LG-422297 | DPX3 1600 kompakt megszakító termikus mágneses 3P+N/2 1250A 100kA | 2717175 |  |  | PL1 - Energiaelosztási megoldások | 0039 | DPX/DPX3 kompakt megszakítók | 1 | 1 | db | 3414970380630 |  | 3414970380630 | 3414972013697 | 8536209090 | 18800 |  | 18800 |  | 47.338
422299 | LG-422299 | DPX3 1600 kompakt megszakító S2 3P 630A 36kA | 1369231 |  |  | PL1 - Energiaelosztási megoldások | 0039 | DPX/DPX3 kompakt megszakítók | 1 | 1 | db | 3414970380654 |  | 3414970380654 |  | 8536209090 | 17270 |  | 15350 |  | 47.6
422300 | LG-422300 | DPX3 1600 kompakt megszakító S2 3P 800A 36kA | 1491453 |  |  | PL1 - Energiaelosztási megoldások | 0039 | DPX/DPX3 kompakt megszakítók | 1 | 1 | db | 3414970380661 |  | 3414970380661 |  | 8536209090 | 17270 |  | 15312 |  | 47.6
422301 | LG-422301 | DPX3 1600 kompakt megszakító S2 3P 1000A 36kA | 1693687 |  |  | PL1 - Energiaelosztási megoldások | 0039 | DPX/DPX3 kompakt megszakítók | 1 | 1 | db | 3414970380678 |  | 3414970380678 |  | 8536209090 | 18040 |  | 15838 |  | 47.6
422302 | LG-422302 | DPX3 1600 kompakt megszakító S2 3P 1250A 36kA | 2048531 |  |  | PL1 - Energiaelosztási megoldások | 0039 | DPX/DPX3 kompakt megszakítók | 1 | 1 | db | 3414970380685 |  | 3414970380685 |  | 8536209090 | 18040 |  | 15846 |  | 47.6
422303 | LG-422303 | DPX3 1600 kompakt megszakító S2 3P 1600A 36kA | 2410826 |  |  | PL1 - Energiaelosztási megoldások | 0039 | DPX/DPX3 kompakt megszakítók | 1 | 1 | db | 3414970380692 |  | 3414970380692 |  | 8536209090 | 16870 |  | 16870 |  | 47.6
422305 | LG-422305 | DPX3 1600 kompakt megszakító S2 4P 630A 36kA | 1598330 |  |  | PL1 - Energiaelosztási megoldások | 0039 | DPX/DPX3 kompakt megszakítók | 1 | 1 | db | 3414970380715 |  | 3414970380715 | 3414970642455 | 8536209090 | 21450 |  | 19330 |  | 47.6
422306 | LG-422306 | DPX3 1600 kompakt megszakító S2 4P 800A 36kA | 1925493 |  |  | PL1 - Energiaelosztási megoldások | 0039 | DPX/DPX3 kompakt megszakítók | 1 | 1 | db | 3414970380722 |  | 3414970380722 |  | 8536209090 | 21450 |  | 19411 |  | 47.6
422307 | LG-422307 | DPX3 1600 kompakt megszakító S2 4P 1000A 36kA | 2131117 |  |  | PL1 - Energiaelosztási megoldások | 0039 | DPX/DPX3 kompakt megszakítók | 1 | 1 | db | 3414970380739 |  | 3414970380739 |  | 8536209090 | 23320 |  | 20125 |  | 47.6
422308 | LG-422308 | DPX3 1600 kompakt megszakító S2 4P 1250A 36kA | 2336236 |  |  | PL1 - Energiaelosztási megoldások | 0039 | DPX/DPX3 kompakt megszakítók | 1 | 1 | db | 3414970380746 |  | 3414970380746 |  | 8536209090 | 23320 |  | 20121 |  | 47.6
422309 | LG-422309 | DPX3 1600 kompakt megszakító S2 4P 1600A 36kA | 2671995 |  |  | PL1 - Energiaelosztási megoldások | 0039 | DPX/DPX3 kompakt megszakítók | 1 | 1 | db | 3414970380753 |  | 3414970380753 |  | 8536209090 | 21561 |  | 21561 |  | 47.6
422311 | LG-422311 | DPX3 1600 kompakt megszakító S2 3P 630A 50kA | 1462467 |  |  | PL1 - Energiaelosztási megoldások | 0039 | DPX/DPX3 kompakt megszakítók | 1 | 1 | db | 3414970380777 |  | 3414970380777 |  | 8536209090 | 17270 |  | 15322 |  | 47.6
422312 | LG-422312 | DPX3 1600 kompakt megszakító S2 3P 800A 50kA | 1686241 |  |  | PL1 - Energiaelosztási megoldások | 0039 | DPX/DPX3 kompakt megszakítók | 1 | 1 | db | 3414970380784 |  | 3414970380784 |  | 8536209090 | 17270 |  | 15400 |  | 47.6
422313 | LG-422313 | DPX3 1600 kompakt megszakító S2 3P 1000A 50kA | 1902015 |  |  | PL1 - Energiaelosztási megoldások | 0039 | DPX/DPX3 kompakt megszakítók | 1 | 1 | db | 3414970380791 |  | 3414970380791 |  | 8536209090 | 18040 |  | 15831 |  | 47.6
422314 | LG-422314 | DPX3 1600 kompakt megszakító S2 3P 1250A 50kA | 2179064 |  |  | PL1 - Energiaelosztási megoldások | 0039 | DPX/DPX3 kompakt megszakítók | 1 | 1 | db | 3414970380807 |  | 3414970380807 |  | 8536209090 | 18040 |  | 15851 |  | 47.6
422315 | LG-422315 | DPX3 1600 kompakt megszakító S2 3P 1600A 50kA | 2557343 |  |  | PL1 - Energiaelosztási megoldások | 0039 | DPX/DPX3 kompakt megszakítók | 1 | 1 | db | 3414970380814 |  | 3414970380814 |  | 8536209090 | 16868 |  | 16868 |  | 47.6
422317 | LG-422317 | DPX3 1600 kompakt megszakító S2 4P 630A 50kA | 1699557 |  |  | PL1 - Energiaelosztási megoldások | 0039 | DPX/DPX3 kompakt megszakítók | 1 | 1 | db | 3414970380838 |  | 3414970380838 |  | 8536209090 | 21450 |  | 19482 |  | 47.6
422318 | LG-422318 | DPX3 1600 kompakt megszakító S2 4P 800A 50kA | 2077834 |  |  | PL1 - Energiaelosztási megoldások | 0039 | DPX/DPX3 kompakt megszakítók | 1 | 1 | db | 3414970380845 |  | 3414970380845 |  | 8536209090 | 21450 |  | 19296 |  | 47.6
422319 | LG-422319 | DPX3 1600 kompakt megszakító S2 4P 1000A 50kA | 2269638 |  |  | PL1 - Energiaelosztási megoldások | 0039 | DPX/DPX3 kompakt megszakítók | 1 | 1 | db | 3414970380852 |  | 3414970380852 |  | 8536209090 | 23320 |  | 20143 |  | 47.6
422320 | LG-422320 | DPX3 1600 kompakt megszakító S2 4P 1250A 50kA | 2485418 |  |  | PL1 - Energiaelosztási megoldások | 0039 | DPX/DPX3 kompakt megszakítók | 1 | 1 | db | 3414970380869 |  | 3414970380869 |  | 8536209090 | 23320 |  | 20015 |  | 47.6
422321 | LG-422321 | DPX3 1600 kompakt megszakító S2 4P 1600A 50kA | 2996886 |  |  | PL1 - Energiaelosztási megoldások | 0039 | DPX/DPX3 kompakt megszakítók | 1 | 1 | db | 3414970380876 |  | 3414970380876 |  | 8536209090 | 21400 |  | 21400 |  | 47.6
422323 | LG-422323 | DPX3 1600 kompakt megszakító S2 3P 630A 70kA | 1683572 |  |  | PL1 - Energiaelosztási megoldások | 0039 | DPX/DPX3 kompakt megszakítók | 1 | 1 | db | 3414970380890 |  | 3414970380890 |  | 8536209090 | 17270 |  | 15370 |  | 47.6
422324 | LG-422324 | DPX3 1600 kompakt megszakító S2 3P 800A 70kA | 1947299 |  |  | PL1 - Energiaelosztási megoldások | 0039 | DPX/DPX3 kompakt megszakítók | 1 | 1 | db | 3414970380906 |  | 3414970380906 |  | 8536209090 | 17270 |  | 15395 |  | 47.6
422325 | LG-422325 | DPX3 1600 kompakt megszakító S2 3P 1000A 70kA | 2179064 |  |  | PL1 - Energiaelosztási megoldások | 0039 | DPX/DPX3 kompakt megszakítók | 1 | 1 | db | 3414970380913 |  | 3414970380913 |  | 8536209090 | 18040 |  | 15923 |  | 47.6
422326 | LG-422326 | DPX3 1600 kompakt megszakító S2 3P 1250A 70kA | 2318087 |  |  | PL1 - Energiaelosztási megoldások | 0039 | DPX/DPX3 kompakt megszakítók | 1 | 1 | db | 3414970380920 |  | 3414970380920 |  | 8536209090 | 18040 |  | 15925 |  | 47.6
422327 | LG-422327 | DPX3 1600 kompakt megszakító S2 3P 1600A 70kA | 2780694 |  |  | PL1 - Energiaelosztási megoldások | 0039 | DPX/DPX3 kompakt megszakítók | 1 | 1 | db | 3414970380937 |  | 3414970380937 |  | 8536209090 | 16896 |  | 16896 |  | 47.6 | X
422329 | LG-422329 | DPX3 1600 kompakt megszakító S2 4P 630A 70kA | 2045870 |  |  | PL1 - Energiaelosztási megoldások | 0039 | DPX/DPX3 kompakt megszakítók | 1 | 1 | db | 3414970380951 |  | 3414970380951 |  | 8536209090 | 21450 |  | 19367 |  | 47.6
422330 | LG-422330 | DPX3 1600 kompakt megszakító S2 4P 800A 70kA | 2370869 |  |  | PL1 - Energiaelosztási megoldások | 0039 | DPX/DPX3 kompakt megszakítók | 1 | 1 | db | 3414970380968 |  | 3414970380968 |  | 8536209090 | 21450 |  | 19269 |  | 47.6
422331 | LG-422331 | DPX3 1600 kompakt megszakító S2 4P 1000A 70kA | 2610621 |  |  | PL1 - Energiaelosztási megoldások | 0039 | DPX/DPX3 kompakt megszakítók | 1 | 1 | db | 3414970380975 |  | 3414970380975 |  | 8536209090 | 23320 |  | 19966 |  | 47.6
422332 | LG-422332 | DPX3 1600 kompakt megszakító S2 4P 1250A 70kA | 2882344 |  |  | PL1 - Energiaelosztási megoldások | 0039 | DPX/DPX3 kompakt megszakítók | 1 | 1 | db | 3414970380982 |  | 3414970380982 |  | 8536209090 | 23320 |  | 20029 |  | 47.6
422333 | LG-422333 | DPX3 1600 kompakt megszakító S2 4P 1600A 70kA | 3425780 |  |  | PL1 - Energiaelosztási megoldások | 0039 | DPX/DPX3 kompakt megszakítók | 1 | 1 | db | 3414970380999 |  | 3414970380999 |  | 8536209090 | 23540 |  | 21371 |  | 47.6
422335 | LG-422335 | DPX3 1600 kompakt megszakító S2 3P 630A 100kA | 1891361 |  |  | PL1 - Energiaelosztási megoldások | 0039 | DPX/DPX3 kompakt megszakítók | 1 | 1 | db | 3414970381019 |  | 3414970381019 |  | 8536209090 | 17270 |  | 15301 |  | 47.6
422336 | LG-422336 | DPX3 1600 kompakt megszakító S2 3P 800A 100kA | 2179064 |  |  | PL1 - Energiaelosztási megoldások | 0039 | DPX/DPX3 kompakt megszakítók | 1 | 1 | db | 3414970381026 |  | 3414970381026 |  | 8536209090 | 17270 |  | 15533 |  | 45.42
422337 | LG-422337 | DPX3 1600 kompakt megszakító S2 3P 1000A 100kA | 2442794 |  |  | PL1 - Energiaelosztási megoldások | 0039 | DPX/DPX3 kompakt megszakítók | 1 | 1 | db | 3414970381033 |  | 3414970381033 |  | 8536209090 | 18040 |  | 16121 |  | 47.6
422338 | LG-422338 | DPX3 1600 kompakt megszakító S2 3P 1250A 100kA | 2733162 |  |  | PL1 - Energiaelosztási megoldások | 0039 | DPX/DPX3 kompakt megszakítók | 1 | 1 | db | 3414970381040 |  | 3414970381040 |  | 8536209090 | 18040 |  | 16111 |  | 47.6
422341 | LG-422341 | DPX3 1600 kompakt megszakító S2 4P 630A 100kA | 2290952 |  |  | PL1 - Energiaelosztási megoldások | 0039 | DPX/DPX3 kompakt megszakítók | 1 | 1 | db | 3414970381071 |  | 3414970381071 |  | 8536209090 | 19500 |  | 20633 |  | 47.6
422342 | LG-422342 | DPX3 1600 kompakt megszakító S2 4P 800A 100kA | 2650577 |  |  | PL1 - Energiaelosztási megoldások | 0039 | DPX/DPX3 kompakt megszakítók | 1 | 1 | db | 3414970381088 |  | 3414970381088 |  | 8536209090 | 21450 |  | 19294 |  | 47.6
422343 | LG-422343 | DPX3 1600 kompakt megszakító S2 4P 1000A 100kA | 2922297 |  |  | PL1 - Energiaelosztási megoldások | 0039 | DPX/DPX3 kompakt megszakítók | 1 | 1 | db | 3414970381095 |  | 3414970381095 |  | 8536209090 | 22333 |  | 22333 |  | 47.6
422344 | LG-422344 | DPX3 1600 kompakt megszakító S2 4P 1250A 100kA | 3228649 |  |  | PL1 - Energiaelosztási megoldások | 0039 | DPX/DPX3 kompakt megszakítók | 1 | 1 | db | 3414970381101 |  | 3414970381101 |  | 8536209090 | 23320 |  | 20175 |  | 47.6
422347 | LG-422347 | DPX3 1600 kompakt megszakító S2+mérés 3P 630A 36kA | 1608985 |  |  | PL1 - Energiaelosztási megoldások | 0039 | DPX/DPX3 kompakt megszakítók | 1 | 1 | db | 3414970381132 |  | 3414970381132 |  | 8536209090 | 17270 |  | 15483 |  | 47.6
422348 | LG-422348 | DPX3 1600 kompakt megszakító S2+mérés 3P 800A 36kA | 1824761 |  |  | PL1 - Energiaelosztási megoldások | 0039 | DPX/DPX3 kompakt megszakítók | 1 | 1 | db | 3414970381149 |  | 3414970381149 |  | 8536209090 | 17270 |  | 15342 |  | 47.6
422349 | LG-422349 | DPX3 1600 kompakt megszakító S2+mérés 3P 1000A 36kA | 2021892 |  |  | PL1 - Energiaelosztási megoldások | 0039 | DPX/DPX3 kompakt megszakítók | 1 | 1 | db | 3414970381156 |  | 3414970381156 |  | 8536209090 | 18040 |  | 15882 |  | 47.6
422350 | LG-422350 | DPX3 1600 kompakt megszakító S2+mérés 3P 1250A 36kA | 2370869 |  |  | PL1 - Energiaelosztási megoldások | 0039 | DPX/DPX3 kompakt megszakítók | 1 | 1 | db | 3414970381163 |  | 3414970381163 |  | 8536209090 | 18040 |  | 15894 |  | 47.6
422351 | LG-422351 | DPX3 1600 kompakt megszakító S2+mérés 3P 1600A 36kA | 2637257 |  |  | PL1 - Energiaelosztási megoldások | 0039 | DPX/DPX3 kompakt megszakítók | 1 | 1 | db | 3414970381170 |  | 3414970381170 |  | 8536209090 | 16974 |  | 16974 |  | 47.6
422353 | LG-422353 | DPX3 1600 kompakt megszakító S2+mérés 4P 630A 36kA | 1838082 |  |  | PL1 - Energiaelosztási megoldások | 0039 | DPX/DPX3 kompakt megszakítók | 1 | 1 | db | 3414970381194 |  | 3414970381194 |  | 8536209090 | 21450 |  | 19485 |  | 47.6
422354 | LG-422354 | DPX3 1600 kompakt megszakító S2+mérés 4P 800A 36kA | 2192382 |  |  | PL1 - Energiaelosztási megoldások | 0039 | DPX/DPX3 kompakt megszakítók | 1 | 1 | db | 3414970381200 |  | 3414970381200 |  | 8536209090 | 21450 |  | 19000 |  | 47.6
422355 | LG-422355 | DPX3 1600 kompakt megszakító S2+mérés 4P 1000A 36kA | 2370869 |  |  | PL1 - Energiaelosztási megoldások | 0039 | DPX/DPX3 kompakt megszakítók | 1 | 1 | db | 3414970381217 |  | 3414970381217 |  | 8536209090 | 23320 |  | 20000 |  | 47.6
422356 | LG-422356 | DPX3 1600 kompakt megszakító S2+mérés 4P 1250A 36kA | 2575988 |  |  | PL1 - Energiaelosztási megoldások | 0039 | DPX/DPX3 kompakt megszakítók | 1 | 1 | db | 3414970381224 |  | 3414970381224 |  | 8536209090 | 23320 |  | 20113 |  | 47.6
422357 | LG-422357 | DPX3 1600 kompakt megszakító S2+mérés 4P 1600A 36kA | 3063490 |  |  | PL1 - Energiaelosztási megoldások | 0039 | DPX/DPX3 kompakt megszakítók | 1 | 1 | db | 3414970381231 |  | 3414970381231 |  | 8536209090 | 21724 |  | 21724 |  | 47.6
422359 | LG-422359 | DPX3 1600 kompakt megszakító S2+mérés 3P 630A 50kA | 1699557 |  |  | PL1 - Energiaelosztási megoldások | 0039 | DPX/DPX3 kompakt megszakítók | 1 | 1 | db | 3414970381255 |  | 3414970381255 |  | 8536209090 | 17270 |  | 15481 |  | 47.6
422360 | LG-422360 | DPX3 1600 kompakt megszakító S2+mérés 3P 800A 50kA | 1918002 |  |  | PL1 - Energiaelosztási megoldások | 0039 | DPX/DPX3 kompakt megszakítók | 1 | 1 | db | 3414970381262 |  | 3414970381262 |  | 8536209090 | 17270 |  | 15361 |  | 47.6
422361 | LG-422361 | DPX3 1600 kompakt megszakító S2+mérés 3P 1000A 50kA | 2022319 |  |  | PL1 - Energiaelosztási megoldások | 0039 | DPX/DPX3 kompakt megszakítók | 1 | 1 | db | 3414970381279 |  | 3414970381279 |  | 8536209090 | 18040 |  | 15891 |  | 47.6
422362 | LG-422362 | DPX3 1600 kompakt megszakító S2+mérés 3P 1250A 50kA | 2424143 |  |  | PL1 - Energiaelosztási megoldások | 0039 | DPX/DPX3 kompakt megszakítók | 1 | 1 | db | 3414970381286 |  | 3414970381286 |  | 8536209090 | 18040 |  | 15868 |  | 47.6
422363 | LG-422363 | DPX3 1600 kompakt megszakító S2+mérés 3P 1600A 50kA | 2805088 |  |  | PL1 - Energiaelosztási megoldások | 0039 | DPX/DPX3 kompakt megszakítók | 1 | 1 | db | 3414970381293 |  | 3414970381293 |  | 8536209090 | 16890 |  | 16890 |  | 47.6
422365 | LG-422365 | DPX3 1600 kompakt megszakító S2+mérés 4P 630A 50kA | 1933979 |  |  | PL1 - Energiaelosztási megoldások | 0039 | DPX/DPX3 kompakt megszakítók | 1 | 1 | db | 3414970381316 |  | 3414970381316 |  | 8536209090 | 21450 |  | 19420 |  | 47.6
422366 | LG-422366 | DPX3 1600 kompakt megszakító S2+mérés 4P 800A 50kA | 2317588 |  |  | PL1 - Energiaelosztási megoldások | 0039 | DPX/DPX3 kompakt megszakítók | 1 | 1 | db | 3414970381323 |  | 3414970381323 |  | 8536209090 | 21450 |  | 19426 |  | 47.6
422367 | LG-422367 | DPX3 1600 kompakt megszakító S2+mérés 4P 1000A 50kA | 2517384 |  |  | PL1 - Energiaelosztási megoldások | 0039 | DPX/DPX3 kompakt megszakítók | 1 | 1 | db | 3414970381330 |  | 3414970381330 |  | 8536209090 | 23320 |  | 20013 |  | 47.6
422368 | LG-422368 | DPX3 1600 kompakt megszakító S2+mérés 4P 1250A 50kA | 2725170 |  |  | PL1 - Energiaelosztási megoldások | 0039 | DPX/DPX3 kompakt megszakítók | 1 | 1 | db | 3414970381347 |  | 3414970381347 |  | 8536209090 | 23320 |  | 20149 |  | 47.6
422369 | LG-422369 | DPX3 1600 kompakt megszakító S2+mérés 4P 1600A 50kA | 3244636 |  |  | PL1 - Energiaelosztási megoldások | 0039 | DPX/DPX3 kompakt megszakítók | 1 | 1 | db | 3414970381354 |  | 3414970381354 |  | 8536209090 | 21488 |  | 21488 |  | 47.6
422371 | LG-422371 | DPX3 1600 kompakt megszakító S2+mérés 3P 630A 70kA | 1923326 |  |  | PL1 - Energiaelosztási megoldások | 0039 | DPX/DPX3 kompakt megszakítók | 1 | 1 | db | 3414970381378 |  | 3414970381378 |  | 8536209090 | 17270 |  | 15401 |  | 47.6
422372 | LG-422372 | DPX3 1600 kompakt megszakító S2+mérés 3P 800A 70kA | 2187054 |  |  | PL1 - Energiaelosztási megoldások | 0039 | DPX/DPX3 kompakt megszakítók | 1 | 1 | db | 3414970381385 |  | 3414970381385 |  | 8536209090 | 17270 |  | 15341 |  | 47.6
422373 | LG-422373 | DPX3 1600 kompakt megszakító S2+mérés 3P 1000A 70kA | 2426810 |  |  | PL1 - Energiaelosztási megoldások | 0039 | DPX/DPX3 kompakt megszakítók | 1 | 1 | db | 3414970381392 |  | 3414970381392 |  | 8536209090 | 18040 |  | 15893 |  | 47.6
422374 | LG-422374 | DPX3 1600 kompakt megszakító S2+mérés 3P 1250A 70kA | 2682542 |  |  | PL1 - Energiaelosztási megoldások | 0039 | DPX/DPX3 kompakt megszakítók | 1 | 1 | db | 3414970381408 |  | 3414970381408 |  | 8536209090 | 18040 |  | 15884 |  | 47.6
422375 | LG-422375 | DPX3 1600 kompakt megszakító S2+mérés 3P 1600A 70kA | 3186029 |  |  | PL1 - Energiaelosztási megoldások | 0039 | DPX/DPX3 kompakt megszakítók | 1 | 1 | db | 3414970381415 |  | 3414970381415 |  | 8536209090 | 16999 |  | 16999 |  | 47.6
422377 | LG-422377 | DPX3 1600 kompakt megszakító S2+mérés 4P 630A 70kA | 2285621 |  |  | PL1 - Energiaelosztási megoldások | 0039 | DPX/DPX3 kompakt megszakítók | 1 | 1 | db | 3414970381439 |  | 3414970381439 |  | 8536209090 | 21450 |  | 19348 |  | 47.6
422378 | LG-422378 | DPX3 1600 kompakt megszakító S2+mérés 4P 800A 70kA | 2610621 |  |  | PL1 - Energiaelosztási megoldások | 0039 | DPX/DPX3 kompakt megszakítók | 1 | 1 | db | 3414970381446 |  | 3414970381446 |  | 8536209090 | 21450 |  | 19437 |  | 47.6
422379 | LG-422379 | DPX3 1600 kompakt megszakító S2+mérés 4P 1000A 70kA | 2855703 |  |  | PL1 - Energiaelosztási megoldások | 0039 | DPX/DPX3 kompakt megszakítók | 1 | 1 | db | 3414970381453 |  | 3414970381453 |  | 8536209090 | 23320 |  | 20152 |  | 47.6
422380 | LG-422380 | DPX3 1600 kompakt megszakító S2+mérés 4P 1250A 70kA | 3116761 |  |  | PL1 - Energiaelosztási megoldások | 0039 | DPX/DPX3 kompakt megszakítók | 1 | 1 | db | 3414970381460 |  | 3414970381460 |  | 8536209090 | 23320 |  | 20158 |  | 47.6
422381 | LG-422381 | DPX3 1600 kompakt megszakító S2+mérés 4P 1600A 70kA | 3673528 |  |  | PL1 - Energiaelosztási megoldások | 0039 | DPX/DPX3 kompakt megszakítók | 1 | 1 | db | 3414970381477 |  | 3414970381477 |  | 8536209090 | 21400 |  | 21400 |  | 47.6
422383 | LG-422383 | DPX3 1600 kompakt megszakító S2+mérés 3P 630A 100kA | 2128452 |  |  | PL1 - Energiaelosztási megoldások | 0039 | DPX/DPX3 kompakt megszakítók | 1 | 1 | db | 3414970381491 |  | 3414970381491 |  | 8536209090 | 17270 |  | 15321 |  | 47.6
422384 | LG-422384 | DPX3 1600 kompakt megszakító S2+mérés 3P 800A 100kA | 2418820 |  |  | PL1 - Energiaelosztási megoldások | 0039 | DPX/DPX3 kompakt megszakítók | 1 | 1 | db | 3414970381507 |  | 3414970381507 |  | 8536209090 | 17270 |  | 15380 |  | 47.6
422385 | LG-422385 | DPX3 1600 kompakt megszakító S2+mérés 3P 1000A 100kA | 2682542 |  |  | PL1 - Energiaelosztási megoldások | 0039 | DPX/DPX3 kompakt megszakítók | 1 | 1 | db | 3414970381514 |  | 3414970381514 |  | 8536209090 | 18040 |  | 15935 |  | 47.6
422386 | LG-422386 | DPX3 1600 kompakt megszakító S2+mérés 3P 1250A 100kA | 2980905 |  |  | PL1 - Energiaelosztási megoldások | 0039 | DPX/DPX3 kompakt megszakítók | 1 | 1 | db | 3414970381521 |  | 3414970381521 |  | 8536209090 | 18040 |  | 15900 |  | 47.6
422389 | LG-422389 | DPX3 1600 kompakt megszakító S2+mérés 4P 630A 100kA | 2530705 |  |  | PL1 - Energiaelosztási megoldások | 0039 | DPX/DPX3 kompakt megszakítók | 1 | 1 | db | 3414970381552 |  | 3414970381552 |  | 8536209090 | 21450 |  | 19358 |  | 47.6
422390 | LG-422390 | DPX3 1600 kompakt megszakító S2+mérés 4P 800A 100kA | 2890331 |  |  | PL1 - Energiaelosztási megoldások | 0039 | DPX/DPX3 kompakt megszakítók | 1 | 1 | db | 3414970381569 |  | 3414970381569 |  | 8536209090 | 19535 |  | 19535 |  | 47.6
422391 | LG-422391 | DPX3 1600 kompakt megszakító S2+mérés 4P 1000A 100kA | 3170045 |  |  | PL1 - Energiaelosztási megoldások | 0039 | DPX/DPX3 kompakt megszakítók | 1 | 1 | db | 3414970381576 |  | 3414970381576 |  | 8536209090 | 23320 |  | 20213 |  | 47.6
422392 | LG-422392 | DPX3 1600 kompakt megszakító S2+mérés 4P 1250A 100kA | 3463079 |  |  | PL1 - Energiaelosztási megoldások | 0039 | DPX/DPX3 kompakt megszakítók | 1 | 1 | db | 3414970381583 |  | 3414970381583 |  | 8536209090 | 23320 |  | 20203 |  | 47.6
422395 | LG-422395 | DPX3 1600 kompakt megszakító Sg 3P 630A 36kA | 1577018 |  |  | PL1 - Energiaelosztási megoldások | 0039 | DPX/DPX3 kompakt megszakítók | 1 | 1 | db | 3414970381613 |  | 3414970381613 |  | 8536209090 | 17270 |  | 15333 |  | 47.6
422396 | LG-422396 | DPX3 1600 kompakt megszakító Sg 3P 800A 36kA | 1824761 |  |  | PL1 - Energiaelosztási megoldások | 0039 | DPX/DPX3 kompakt megszakítók | 1 | 1 | db | 3414970381620 |  | 3414970381620 |  | 8536209090 | 15700 |  | 15344 |  | 45.78
422397 | LG-422397 | DPX3 1600 kompakt megszakító Sg 3P 1000A 36kA | 2045870 |  |  | PL1 - Energiaelosztási megoldások | 0039 | DPX/DPX3 kompakt megszakítók | 1 | 1 | db | 3414970381637 |  | 3414970381637 |  | 8536209090 | 18040 |  | 15912 |  | 47.6
422398 | LG-422398 | DPX3 1600 kompakt megszakító Sg 3P 1250A 36kA | 2360209 |  |  | PL1 - Energiaelosztási megoldások | 0039 | DPX/DPX3 kompakt megszakítók | 1 | 1 | db | 3414970381644 |  | 3414970381644 |  | 8536209090 | 18040 |  | 15899 |  | 47.6
422399 | LG-422399 | DPX3 1600 kompakt megszakító Sg 3P 1600A 36kA | 2823739 |  |  | PL1 - Energiaelosztási megoldások | 0039 | DPX/DPX3 kompakt megszakítók | 1 | 1 | db | 3414970381651 |  | 3414970381651 |  | 8536209090 | 16897 |  | 16897 |  | 47.6
422401 | LG-422401 | DPX3 1600 kompakt megszakító Sg 4P 630A 36kA | 1838082 |  |  | PL1 - Energiaelosztási megoldások | 0039 | DPX/DPX3 kompakt megszakítók | 1 | 1 | db | 3414970381675 |  | 3414970381675 |  | 8536209090 | 21450 |  | 19310 |  | 47.6
422402 | LG-422402 | DPX3 1600 kompakt megszakító Sg 4P 800A 36kA | 2245664 |  |  | PL1 - Energiaelosztási megoldások | 0039 | DPX/DPX3 kompakt megszakítók | 1 | 1 | db | 3414970381682 |  | 3414970381682 |  | 8536209090 | 21450 |  | 19292 |  | 47.6
422403 | LG-422403 | DPX3 1600 kompakt megszakító Sg 4P 1000A 36kA | 2458779 |  |  | PL1 - Energiaelosztási megoldások | 0039 | DPX/DPX3 kompakt megszakítók | 1 | 1 | db | 3414970381699 |  | 3414970381699 |  | 8536209090 | 22333 |  | 22333 |  | 47.6
422404 | LG-422404 | DPX3 1600 kompakt megszakító Sg 4P 1250A 36kA | 2682542 |  |  | PL1 - Energiaelosztási megoldások | 0039 | DPX/DPX3 kompakt megszakítók | 1 | 1 | db | 3414970381705 |  | 3414970381705 |  | 8536209090 | 23320 |  | 19983 |  | 47.6
422405 | LG-422405 | DPX3 1600 kompakt megszakító Sg 4P 1600A 36kA | 3244636 |  |  | PL1 - Energiaelosztási megoldások | 0039 | DPX/DPX3 kompakt megszakítók | 1 | 1 | db | 3414970381712 |  | 3414970381712 |  | 8536209090 | 21510 |  | 21510 |  | 47.6
422407 | LG-422407 | DPX3 1600 kompakt megszakító Sg 3P 630A 50kA | 1675584 |  |  | PL1 - Energiaelosztási megoldások | 0039 | DPX/DPX3 kompakt megszakítók | 1 | 1 | db | 3414970381736 |  | 3414970381736 |  | 8536209090 | 17270 |  | 15424 |  | 47.6
422408 | LG-422408 | DPX3 1600 kompakt megszakító Sg 3P 800A 50kA | 1939309 |  |  | PL1 - Energiaelosztási megoldások | 0039 | DPX/DPX3 kompakt megszakítók | 1 | 1 | db | 3414970381743 |  | 3414970381743 |  | 8536209090 | 17270 |  | 15403 |  | 47.6
422409 | LG-422409 | DPX3 1600 kompakt megszakító Sg 3P 1000A 50kA | 2179064 |  |  | PL1 - Energiaelosztási megoldások | 0039 | DPX/DPX3 kompakt megszakítók | 1 | 1 | db | 3414970381750 |  | 3414970381750 |  | 8536209090 | 18040 |  | 15955 |  | 47.6
422410 | LG-422410 | DPX3 1600 kompakt megszakító Sg 3P 1250A 50kA | 2509394 |  |  | PL1 - Energiaelosztási megoldások | 0039 | DPX/DPX3 kompakt megszakítók | 1 | 1 | db | 3414970381767 |  | 3414970381767 |  | 8536209090 | 18040 |  | 15901 |  | 47.6
422411 | LG-422411 | DPX3 1600 kompakt megszakító Sg 3P 1600A 50kA | 2946275 |  |  | PL1 - Energiaelosztási megoldások | 0039 | DPX/DPX3 kompakt megszakítók | 1 | 1 | db | 3414970381774 |  | 3414970381774 |  | 8536209090 | 16983 |  | 16983 |  | 47.6
422413 | LG-422413 | DPX3 1600 kompakt megszakító Sg 4P 630A 50kA | 1955294 |  |  | PL1 - Energiaelosztási megoldások | 0039 | DPX/DPX3 kompakt megszakítók | 1 | 1 | db | 3414970381798 |  | 3414970381798 |  | 8536209090 | 21450 |  | 19477 |  | 47.6
422414 | LG-422414 | DPX3 1600 kompakt megszakító Sg 4P 800A 50kA | 2394844 |  |  | PL1 - Energiaelosztási megoldások | 0039 | DPX/DPX3 kompakt megszakítók | 1 | 1 | db | 3414970381804 |  | 3414970381804 |  | 8536209090 | 21450 |  | 19467 |  | 47.6
422415 | LG-422415 | DPX3 1600 kompakt megszakító Sg 4P 1000A 50kA | 2615949 |  |  | PL1 - Energiaelosztási megoldások | 0039 | DPX/DPX3 kompakt megszakítók | 1 | 1 | db | 3414970381811 |  | 3414970381811 |  | 8536209090 | 23320 |  | 20033 |  | 47.6
422416 | LG-422416 | DPX3 1600 kompakt megszakító Sg 4P 1250A 50kA | 2850373 |  |  | PL1 - Energiaelosztási megoldások | 0039 | DPX/DPX3 kompakt megszakítók | 1 | 1 | db | 3414970381828 |  | 3414970381828 |  | 8536209090 | 23320 |  | 20026 |  | 47.6
422417 | LG-422417 | DPX3 1600 kompakt megszakító Sg 4P 1600A 50kA | 3449757 |  |  | PL1 - Energiaelosztási megoldások | 0039 | DPX/DPX3 kompakt megszakítók | 1 | 1 | db | 3414970381835 |  | 3414970381835 |  | 8536209090 | 23540 |  | 21372 |  | 47.6
422419 | LG-422419 | DPX3 1600 kompakt megszakító Sg 3P 630A 70kA | 1944639 |  |  | PL1 - Energiaelosztási megoldások | 0039 | DPX/DPX3 kompakt megszakítók | 1 | 1 | db | 3414970381859 |  | 3414970381859 |  | 8536209090 | 17270 |  | 15342 |  | 47.6
422420 | LG-422420 | DPX3 1600 kompakt megszakító Sg 3P 800A 70kA | 2237671 |  |  | PL1 - Energiaelosztási megoldások | 0039 | DPX/DPX3 kompakt megszakítók | 1 | 1 | db | 3414970381866 |  | 3414970381866 |  | 8536209090 | 17270 |  | 15349 |  | 47.6
422421 | LG-422421 | DPX3 1600 kompakt megszakító Sg 3P 1000A 70kA | 2504062 |  |  | PL1 - Energiaelosztási megoldások | 0039 | DPX/DPX3 kompakt megszakítók | 1 | 1 | db | 3414970381873 |  | 3414970381873 |  | 8536209090 | 18040 |  | 15824 |  | 47.6
422422 | LG-422422 | DPX3 1600 kompakt megszakító Sg 3P 1250A 70kA (mérés nélkül) | 2797095 |  |  | PL1 - Energiaelosztási megoldások | 0039 | DPX/DPX3 kompakt megszakítók | 1 | 1 | db | 3414970381880 |  | 3414970381880 |  | 8536209090 | 18040 |  | 15930 |  | 47.6
422423 | LG-422423 | DPX3 1600 kompakt megszakító Sg 3P 1600A 70kA | 3393812 |  |  | PL1 - Energiaelosztási megoldások | 0039 | DPX/DPX3 kompakt megszakítók | 1 | 1 | db | 3414970381897 |  | 3414970381897 |  | 8536209090 | 16995 |  | 16995 |  | 47.6
422425 | LG-422425 | DPX3 1600 kompakt megszakító Sg 4P 630A 70kA | 2344229 |  |  | PL1 - Energiaelosztási megoldások | 0039 | DPX/DPX3 kompakt megszakítók | 1 | 1 | db | 3414970381910 |  | 3414970381910 |  | 8536209090 | 21450 |  | 19466 |  | 45.83
422426 | LG-422426 | DPX3 1600 kompakt megszakító Sg 4P 800A 70kA | 2717175 |  |  | PL1 - Energiaelosztási megoldások | 0039 | DPX/DPX3 kompakt megszakítók | 1 | 1 | db | 3414970381927 |  | 3414970381927 |  | 8536209090 | 21450 |  | 19435 |  | 47.6
422427 | LG-422427 | DPX3 1600 kompakt megszakító Sg 4P 1000A 70kA | 3002215 |  |  | PL1 - Energiaelosztási megoldások | 0039 | DPX/DPX3 kompakt megszakítók | 1 | 1 | db | 3414970381934 |  | 3414970381934 |  | 8536209090 | 23320 |  | 20155 |  | 45.75
422428 | LG-422428 | DPX3 1600 kompakt megszakító Sg 4P 1250A 70kA | 3311233 |  |  | PL1 - Energiaelosztási megoldások | 0039 | DPX/DPX3 kompakt megszakítók | 1 | 1 | db | 3414970381941 |  | 3414970381941 |  | 8536209090 | 23320 |  | 20057 |  | 47.6
422429 | LG-422429 | DPX3 1600 kompakt megszakító Sg 4P 1600A 70kA | 3934591 |  |  | PL1 - Energiaelosztási megoldások | 0039 | DPX/DPX3 kompakt megszakítók | 1 | 1 | db | 3414970381958 |  | 3414970381958 |  | 8536209090 | 21445 |  | 21445 |  | 47.6
422431 | LG-422431 | DPX3 1600 kompakt megszakító Sg 3P 630A 100kA | 2171074 |  |  | PL1 - Energiaelosztási megoldások | 0039 | DPX/DPX3 kompakt megszakítók | 1 | 1 | db | 3414970381972 |  | 3414970381972 |  | 8536209090 | 15700 |  | 16833 |  | 47.6
422432 | LG-422432 | DPX3 1600 kompakt megszakító Sg 3P 800A 100kA | 2509394 |  |  | PL1 - Energiaelosztási megoldások | 0039 | DPX/DPX3 kompakt megszakítók | 1 | 1 | db | 3414970381989 |  | 3414970381989 |  | 8536209090 | 17270 |  | 15292 |  | 47.6
422433 | LG-422433 | DPX3 1600 kompakt megszakító Sg 3P 1000A 100kA | 2807747 |  |  | PL1 - Energiaelosztási megoldások | 0039 | DPX/DPX3 kompakt megszakítók | 1 | 1 | db | 3414970381996 |  | 3414970381996 |  | 8536209090 | 18040 |  | 15850 |  | 47.6
422434 | LG-422434 | DPX3 1600 kompakt megszakító Sg 3P 1250A 100kA | 3143405 |  |  | PL1 - Energiaelosztási megoldások | 0039 | DPX/DPX3 kompakt megszakítók | 1 | 1 | db | 3414970382009 |  | 3414970382009 |  | 8536209090 | 16400 |  | 15880 |  | 46.41
422437 | LG-422437 | DPX3 1600 kompakt megszakító Sg 4P 630A 100kA | 2631932 |  |  | PL1 - Energiaelosztási megoldások | 0039 | DPX/DPX3 kompakt megszakítók | 1 | 1 | db | 3414970382030 |  | 3414970382030 |  | 8536209090 | 19500 |  | 20633 |  | 47.6
422438 | LG-422438 | DPX3 1600 kompakt megszakító Sg 4P 800A 100kA | 3044840 |  |  | PL1 - Energiaelosztási megoldások | 0039 | DPX/DPX3 kompakt megszakítók | 1 | 1 | db | 3414970382047 |  | 3414970382047 |  | 8536209090 | 21450 |  | 19301 |  | 47.6
422439 | LG-422439 | DPX3 1600 kompakt megszakító Sg 4P 1000A 100kA | 3383158 |  |  | PL1 - Energiaelosztási megoldások | 0039 | DPX/DPX3 kompakt megszakítók | 1 | 1 | db | 3414970382054 |  | 3414970382054 |  | 8536209090 | 23320 |  | 20009 |  | 47.6
422440 | LG-422440 | DPX3 1600 kompakt megszakító Sg 4P 1250A 100kA | 3729470 |  |  | PL1 - Energiaelosztási megoldások | 0039 | DPX/DPX3 kompakt megszakítók | 1 | 1 | db | 3414970382061 |  | 3414970382061 |  | 8536209090 | 23320 |  | 20164 |  | 47.6
422443 | LG-422443 | DPX3 1600 kompakt megszakító Sg+mérés 3P 630A 36kA | 1747505 |  |  | PL1 - Energiaelosztási megoldások | 0039 | DPX/DPX3 kompakt megszakítók | 1 | 1 | db | 3414970382092 |  | 3414970382092 |  | 8536209090 | 17270 |  | 15486 |  | 47.6
422444 | LG-422444 | DPX3 1600 kompakt megszakító Sg+mérés 3P 800A 36kA | 1997918 |  |  | PL1 - Energiaelosztási megoldások | 0039 | DPX/DPX3 kompakt megszakítók | 1 | 1 | db | 3414970382108 |  | 3414970382108 |  | 8536209090 | 17270 |  | 15408 |  | 47.6
422445 | LG-422445 | DPX3 1600 kompakt megszakító Sg+mérés 3P 1000A 36kA | 2219024 |  |  | PL1 - Energiaelosztási megoldások | 0039 | DPX/DPX3 kompakt megszakítók | 1 | 1 | db | 3414970382115 |  | 3414970382115 |  | 8536209090 | 18040 |  | 15984 |  | 47.6
422446 | LG-422446 | DPX3 1600 kompakt megszakító Sg+mérés 3P 1250A 36kA | 2533369 |  |  | PL1 - Energiaelosztási megoldások | 0039 | DPX/DPX3 kompakt megszakítók | 1 | 1 | db | 3414970382122 |  | 3414970382122 |  | 8536209090 | 18040 |  | 15943 |  | 47.6
422447 | LG-422447 | DPX3 1600 kompakt megszakító Sg+mérés 3P 1600A 36kA | 2930292 |  |  | PL1 - Energiaelosztási megoldások | 0039 | DPX/DPX3 kompakt megszakítók | 1 | 1 | db | 3414970382139 |  | 3414970382139 |  | 8536209090 | 16700 |  | 16794 |  | 47.6
422449 | LG-422449 | DPX3 1600 kompakt megszakító Sg+mérés 4P 630A 36kA | 2013901 |  |  | PL1 - Energiaelosztási megoldások | 0039 | DPX/DPX3 kompakt megszakítók | 1 | 1 | db | 3414970382153 |  | 3414970382153 |  | 8536209090 | 21450 |  | 19319 |  | 47.6
422450 | LG-422450 | DPX3 1600 kompakt megszakító Sg+mérés 4P 800A 36kA | 2416155 |  |  | PL1 - Energiaelosztási megoldások | 0039 | DPX/DPX3 kompakt megszakítók | 1 | 1 | db | 3414970382160 |  | 3414970382160 |  | 8536209090 | 21450 |  | 19383 |  | 47.6
422451 | LG-422451 | DPX3 1600 kompakt megszakító Sg+mérés 4P 1000A 36kA | 2629268 |  |  | PL1 - Energiaelosztási megoldások | 0039 | DPX/DPX3 kompakt megszakítók | 1 | 1 | db | 3414970382177 |  | 3414970382177 |  | 8536209090 | 23320 |  | 20205 |  | 47.6
422452 | LG-422452 | DPX3 1600 kompakt megszakító Sg+mérés 4P 1250A 36kA | 2850373 |  |  | PL1 - Energiaelosztási megoldások | 0039 | DPX/DPX3 kompakt megszakítók | 1 | 1 | db | 3414970382184 |  | 3414970382184 |  | 8536209090 | 23320 |  | 20148 |  | 47.6
422453 | LG-422453 | DPX3 1600 kompakt megszakító Sg+mérés 4P 1600A 36kA | 3409801 |  |  | PL1 - Energiaelosztási megoldások | 0039 | DPX/DPX3 kompakt megszakítók | 1 | 1 | db | 3414970382191 |  | 3414970382191 |  | 8536209090 | 23540 |  | 21200 |  | 47.6
422455 | LG-422455 | DPX3 1600 kompakt megszakító Sg+mérés 3P 630A 50kA | 1848736 |  |  | PL1 - Energiaelosztási megoldások | 0039 | DPX/DPX3 kompakt megszakítók | 1 | 1 | db | 3414970382214 |  | 3414970382214 |  | 8536209090 | 17270 |  | 15480 |  | 47.6
422456 | LG-422456 | DPX3 1600 kompakt megszakító Sg+mérés 3P 800A 50kA | 2112468 |  |  | PL1 - Energiaelosztási megoldások | 0039 | DPX/DPX3 kompakt megszakítók | 1 | 1 | db | 3414970382221 |  | 3414970382221 |  | 8536209090 | 17270 |  | 15317 |  | 47.6
422457 | LG-422457 | DPX3 1600 kompakt megszakító Sg+mérés 3P 1000A 50kA | 2352221 |  |  | PL1 - Energiaelosztási megoldások | 0039 | DPX/DPX3 kompakt megszakítók | 1 | 1 | db | 3414970382238 |  | 3414970382238 |  | 8536209090 | 18040 |  | 15884 |  | 47.6
422458 | LG-422458 | DPX3 1600 kompakt megszakító Sg+mérés 3P 1250A 50kA | 2682542 |  |  | PL1 - Energiaelosztási megoldások | 0039 | DPX/DPX3 kompakt megszakítók | 1 | 1 | db | 3414970382245 |  | 3414970382245 |  | 8536209090 | 18040 |  | 15992 |  | 47.6
422459 | LG-422459 | DPX3 1600 kompakt megszakító Sg+mérés 3P 1600A 50kA | 3116761 |  |  | PL1 - Energiaelosztási megoldások | 0039 | DPX/DPX3 kompakt megszakítók | 1 | 1 | db | 3414970382252 |  | 3414970382252 |  | 8536209090 | 16876 |  | 16876 |  | 47.6
422461 | LG-422461 | DPX3 1600 kompakt megszakító Sg+mérés 4P 630A 50kA | 2128452 |  |  | PL1 - Energiaelosztási megoldások | 0039 | DPX/DPX3 kompakt megszakítók | 1 | 1 | db | 3414970382276 |  | 3414970382276 |  | 8536209090 | 19500 |  | 20633 |  | 47.6
422462 | LG-422462 | DPX3 1600 kompakt megszakító Sg+mérés 4P 800A 50kA | 2567996 |  |  | PL1 - Energiaelosztási megoldások | 0039 | DPX/DPX3 kompakt megszakítók | 1 | 1 | db | 3414970382283 |  | 3414970382283 |  | 8536209090 | 19519 |  | 19519 |  | 47.6
422463 | LG-422463 | DPX3 1600 kompakt megszakító Sg+mérés 4P 1000A 50kA | 2786438 |  |  | PL1 - Energiaelosztási megoldások | 0039 | DPX/DPX3 kompakt megszakítók | 1 | 1 | db | 3414970382290 |  | 3414970382290 |  | 8536209090 | 23320 |  | 20195 |  | 47.6
422464 | LG-422464 | DPX3 1600 kompakt megszakító Sg+mérés 4P 1250A 50kA | 3026192 |  |  | PL1 - Energiaelosztási megoldások | 0039 | DPX/DPX3 kompakt megszakítók | 1 | 1 | db | 3414970382306 |  | 3414970382306 |  | 8536209090 | 23320 |  | 20137 |  | 47.6
422465 | LG-422465 | DPX3 1600 kompakt megszakító Sg+mérés 4P 1600A 50kA | 3622914 |  |  | PL1 - Energiaelosztási megoldások | 0039 | DPX/DPX3 kompakt megszakítók | 1 | 1 | db | 3414970382313 |  | 3414970382313 |  | 8536209090 | 21484 |  | 21484 |  | 47.6
422467 | LG-422467 | DPX3 1600 kompakt megszakító Sg+mérés 3P 630A 70kA | 2109803 |  |  | PL1 - Energiaelosztási megoldások | 0039 | DPX/DPX3 kompakt megszakítók | 1 | 1 | db | 3414970382337 |  | 3414970382337 |  | 8536209090 | 15700 |  | 16833 |  | 47.6
422468 | LG-422468 | DPX3 1600 kompakt megszakító Sg+mérés 3P 800A 70kA | 2408160 |  |  | PL1 - Energiaelosztási megoldások | 0039 | DPX/DPX3 kompakt megszakítók | 1 | 1 | db | 3414970382344 |  | 3414970382344 |  | 8536209090 | 17270 |  | 15365 |  | 47.6
422469 | LG-422469 | DPX3 1600 kompakt megszakító Sg+mérés 3P 1000A 70kA | 2679882 |  |  | PL1 - Energiaelosztási megoldások | 0039 | DPX/DPX3 kompakt megszakítók | 1 | 1 | db | 3414970382351 |  | 3414970382351 |  | 8536209090 | 18040 |  | 15864 |  | 47.6
422470 | LG-422470 | DPX3 1600 kompakt megszakító Sg+mérés 3P 1250A 70kA | 2978243 |  |  | PL1 - Energiaelosztási megoldások | 0039 | DPX/DPX3 kompakt megszakítók | 1 | 1 | db | 3414970382368 |  | 3414970382368 |  | 8536209090 | 18040 |  | 16006 |  | 47.6
422471 | LG-422471 | DPX3 1600 kompakt megszakító Sg+mérés 3P 1600A 70kA | 3564306 |  |  | PL1 - Energiaelosztási megoldások | 0039 | DPX/DPX3 kompakt megszakítók | 1 | 1 | db | 3414970382375 |  | 3414970382375 |  | 8536209090 | 16937 |  | 16937 |  | 47.6
422473 | LG-422473 | DPX3 1600 kompakt megszakító Sg+mérés 4P 630A 70kA | 2522710 |  |  | PL1 - Energiaelosztási megoldások | 0039 | DPX/DPX3 kompakt megszakítók | 1 | 1 | db | 3414970382399 |  | 3414970382399 |  | 8536209090 | 19500 |  | 20633 |  | 47.6
422474 | LG-422474 | DPX3 1600 kompakt megszakító Sg+mérés 4P 800A 70kA | 2895657 |  |  | PL1 - Energiaelosztási megoldások | 0039 | DPX/DPX3 kompakt megszakítók | 1 | 1 | db | 3414970382405 |  | 3414970382405 |  | 8536209090 | 21450 |  | 19358 |  | 47.6
422475 | LG-422475 | DPX3 1600 kompakt megszakító Sg+mérés 4P 1000A 70kA | 3178036 |  |  | PL1 - Energiaelosztási megoldások | 0039 | DPX/DPX3 kompakt megszakítók | 1 | 1 | db | 3414970382412 |  | 3414970382412 |  | 8536209090 | 23320 |  | 20064 |  | 47.6
422476 | LG-422476 | DPX3 1600 kompakt megszakító Sg+mérés 4P 1250A 70kA | 3479062 |  |  | PL1 - Energiaelosztási megoldások | 0039 | DPX/DPX3 kompakt megszakítók | 1 | 1 | db | 3414970382429 |  | 3414970382429 |  | 8536209090 | 23320 |  | 20197 |  | 47.6
422477 | LG-422477 | DPX3 1600 kompakt megszakító Sg+mérés 4P 1600A 70kA | 4110409 |  |  | PL1 - Energiaelosztási megoldások | 0039 | DPX/DPX3 kompakt megszakítók | 1 | 1 | db | 3414970382436 |  | 3414970382436 |  | 8536209090 | 21563 |  | 21563 |  | 47.6
422479 | LG-422479 | DPX3 1600 kompakt megszakító Sg+érés 3P 630A 100kA | 2341564 |  |  | PL1 - Energiaelosztási megoldások | 0039 | DPX/DPX3 kompakt megszakítók | 1 | 1 | db | 3414970382450 |  | 3414970382450 |  | 8536209090 | 15700 |  | 16833 |  | 47.6
422480 | LG-422480 | DPX3 1600 kompakt megszakító Sg+mérés 3P 800A 100kA | 2679882 |  |  | PL1 - Energiaelosztási megoldások | 0039 | DPX/DPX3 kompakt megszakítók | 1 | 1 | db | 3414970382467 |  | 3414970382467 |  | 8536209090 | 17270 |  | 15319 |  | 47.6
422481 | LG-422481 | DPX3 1600 kompakt megszakító Sg+mérés 3P 1000A 100kA | 2978243 |  |  | PL1 - Energiaelosztási megoldások | 0039 | DPX/DPX3 kompakt megszakítók | 1 | 1 | db | 3414970382474 |  | 3414970382474 |  | 8536209090 | 18040 |  | 15853 |  | 47.6
422482 | LG-422482 | DPX3 1600 kompakt megszakító Sg+mérés 3P 1250A 100kA | 3316557 |  |  | PL1 - Energiaelosztási megoldások | 0039 | DPX/DPX3 kompakt megszakítók | 1 | 1 | db | 3414970382481 |  | 3414970382481 |  | 8536209090 | 18040 |  | 16030 |  | 47.6
422485 | LG-422485 | DPX3 1600 kompakt megszakító Sg+mérés 4P 630A 100kA | 2802420 |  |  | PL1 - Energiaelosztási megoldások | 0039 | DPX/DPX3 kompakt megszakítók | 1 | 1 | db | 3414970382511 |  | 3414970382511 |  | 8536209090 | 19500 |  | 20633 |  | 47.6
422486 | LG-422486 | DPX3 1600 kompakt megszakító Sg+mérés 4P 800A 100kA | 3212669 |  |  | PL1 - Energiaelosztási megoldások | 0039 | DPX/DPX3 kompakt megszakítók | 1 | 1 | db | 3414970382528 |  | 3414970382528 |  | 8536209090 | 19500 |  | 20633 |  | 47.6
422487 | LG-422487 | DPX3 1600 kompakt megszakító Sg+mérés 4P 1000A 100kA | 3529670 |  |  | PL1 - Energiaelosztási megoldások | 0039 | DPX/DPX3 kompakt megszakítók | 1 | 1 | db | 3414970382535 |  | 3414970382535 |  | 8536209090 | 23320 |  | 20038 |  | 47.6
422488 | LG-422488 | DPX3 1600 kompakt megszakító Sg+mérés 4P 1250A 100kA | 3875985 |  |  | PL1 - Energiaelosztási megoldások | 0039 | DPX/DPX3 kompakt megszakítók | 1 | 1 | db | 3414970382542 |  | 3414970382542 |  | 8536209090 | 23320 |  | 20164 |  | 47.6
422490 | LG-422490 | DPX3-I 1600 terheléskapcsoló SEZ 3P 630 A | 722965 |  |  | PL1 - Energiaelosztási megoldások | 0039 | DPX/DPX3 kompakt megszakítók | 1 | 1 | db | 3414970382566 |  | 3414970382566 |  | 85365080 | 14177 |  | 14177 |  | 47.6
422491 | LG-422491 | DPX3-I 1600 terheléskapcsoló SEZ 3P 800A | 889807 |  |  | PL1 - Energiaelosztási megoldások | 0039 | DPX/DPX3 kompakt megszakítók | 1 | 1 | db | 3414970382573 |  | 3414970382573 |  | 85365080 | 14103 |  | 14103 |  | 47.6 | X
422492 | LG-422492 | DPX3-I 1600 terheléskapcsoló SEZ 3P 1250A | 1121367 |  |  | PL1 - Energiaelosztási megoldások | 0039 | DPX/DPX3 kompakt megszakítók | 1 | 1 | db | 3414970382580 |  | 3414970382580 |  | 85365080 | 14631 |  | 14631 |  | 47.6 | X
422493 | LG-422493 | DPX3-I 1600 terheléskapcsoló SEZ 3P 1600A | 1478812 |  |  | PL1 - Energiaelosztási megoldások | 0039 | DPX/DPX3 kompakt megszakítók | 1 | 1 | db | 3414970382597 |  | 3414970382597 |  | 85365080 | 15241 |  | 15241 |  | 47.6 | X
422494 | LG-422494 | DPX3-I 1600 terheléskapcsoló SEZ 4P 630A | 956323 |  |  | PL1 - Energiaelosztási megoldások | 0039 | DPX/DPX3 kompakt megszakítók | 1 | 1 | db | 3414970382603 |  | 3414970382603 |  | 85365080 | 17853 |  | 17853 |  | 47.6
422495 | LG-422495 | DPX3-I 1600 terheléskapcsoló SEZ 4P 800A | 1180090 |  |  | PL1 - Energiaelosztási megoldások | 0039 | DPX/DPX3 kompakt megszakítók | 1 | 1 | db | 3414970382610 |  | 3414970382610 | 3414970592927 | 85365080 | 17760 |  | 17760 |  | 47.6
422496 | LG-422496 | DPX3-I 1600 terheléskapcsoló SEZ 4P 1250A | 1486448 |  |  | PL1 - Energiaelosztási megoldások | 0039 | DPX/DPX3 kompakt megszakítók | 1 | 1 | db | 3414970382627 |  | 3414970382627 |  | 85365080 | 18458 |  | 18458 |  | 47.6
422497 | LG-422497 | DPX3-I 1600 terheléskapcsoló SEZ 4P 1600A | 1944639 |  |  | PL1 - Energiaelosztási megoldások | 0039 | DPX/DPX3 kompakt megszakítók | 1 | 1 | db | 3414970382634 |  | 3414970382634 |  | 85365080 | 19282 |  | 19282 |  | 47.6
422498 | LG-422498 | DPX3 630 komp. megsz.S1 3P 250A 36kA | 635657 |  |  | PL1 - Energiaelosztási megoldások | 0039 | DPX/DPX3 kompakt megszakítók | 1 | 1 | db | 3414970382641 |  | 3414970382641 | 3414970721686 | 8536209090 | 6070 |  | 6070 |  | 9.214
422499 | LG-422499 | DPX3 630 komp. megsz.S1 3P 320A 36kA | 684551 |  |  | PL1 - Energiaelosztási megoldások | 0039 | DPX/DPX3 kompakt megszakítók | 1 | 1 | db | 3414970382658 |  | 3414970382658 | 3414970721693 | 8536209090 | 6380 |  | 5481 |  | 9.214
422500 | LG-422500 | DPX3 630 komp. megsz.S1 3P 400A 36kA | 745672 |  |  | PL1 - Energiaelosztási megoldások | 0039 | DPX/DPX3 kompakt megszakítók | 1 | 1 | db | 3414970382665 |  | 3414970382665 | 3414970721709 | 8536209090 | 6380 |  | 5445 |  | 9.214 | X
422501 | LG-422501 | DPX3 630 komp. megsz.S1 3P 500A 36kA | 855692 |  |  | PL1 - Energiaelosztási megoldások | 0039 | DPX/DPX3 kompakt megszakítók | 1 | 1 | db | 3414970382672 |  | 3414970382672 | 3414970721716 | 8536209090 | 6820 |  | 5850 |  | 9.214
422502 | LG-422502 | DPX3 630 komp. megsz.S1 3P 630A 36kA | 977939 |  |  | PL1 - Energiaelosztási megoldások | 0039 | DPX/DPX3 kompakt megszakítók | 1 | 1 | db | 3414970382689 |  | 3414970382689 | 3414970721723 | 8536209090 | 6820 |  | 5865 |  | 9.214 | X
422503 | LG-422503 | DPX3 630 komp. megsz.S1 4P 250A 36kA | 747142 |  |  | PL1 - Energiaelosztási megoldások | 0039 | DPX/DPX3 kompakt megszakítók | 1 | 1 | db | 3414970382696 |  | 3414970382696 | 3414970721730 | 8536209090 | 7570 |  | 7570 |  | 9.214
422504 | LG-422504 | DPX3 630 komp. megsz.S1 4P 320A 36kA | 850199 |  |  | PL1 - Energiaelosztási megoldások | 0039 | DPX/DPX3 kompakt megszakítók | 1 | 1 | db | 3414970382702 |  | 3414970382702 | 3414970721747 | 8536209090 | 8030 |  | 6875 |  | 9.214
422505 | LG-422505 | DPX3 630 komp. megsz.S1 4P 400A 36kA | 979018 |  |  | PL1 - Energiaelosztási megoldások | 0039 | DPX/DPX3 kompakt megszakítók | 1 | 1 | db | 3414970382719 |  | 3414970382719 | 3414970721754 | 8536209090 | 8030 |  | 6890 |  | 9.214
422506 | LG-422506 | DPX3 630 komp. megsz.S1 4P 500A 36kA | 1107843 |  |  | PL1 - Energiaelosztási megoldások | 0039 | DPX/DPX3 kompakt megszakítók | 1 | 1 | db | 3414970382726 |  | 3414970382726 | 3414970721761 | 8536209090 | 8580 |  | 7440 |  | 9.214
422507 | LG-422507 | DPX3 630 komp. megsz.S1 4P 630A 36kA | 1262425 |  |  | PL1 - Energiaelosztási megoldások | 0039 | DPX/DPX3 kompakt megszakítók | 1 | 1 | db | 3414970382733 |  | 3414970382733 | 3414970721778 | 8536209090 | 8580 |  | 7450 |  | 9.214
422508 | LG-422508 | DPX3 630 komp. megsz.S1 3P 250A 50kA | 696600 |  |  | PL1 - Energiaelosztási megoldások | 0039 | DPX/DPX3 kompakt megszakítók | 1 | 1 | db | 3414970382740 |  | 3414970382740 | 3414970721792 | 8536209090 | 6380 |  | 5445 |  | 9.214
422509 | LG-422509 | DPX3 630 komp. megsz.S1 3P 320A 50kA | 748847 |  |  | PL1 - Energiaelosztási megoldások | 0039 | DPX/DPX3 kompakt megszakítók | 1 | 1 | db | 3414970382757 |  | 3414970382757 | 3414970721808 | 8536209090 | 6380 |  | 5437 |  | 9.214
422510 | LG-422510 | DPX3 630 komp. megsz.S1 3P 400A 50kA | 763914 |  |  | PL1 - Energiaelosztási megoldások | 0039 | DPX/DPX3 kompakt megszakítók | 1 | 1 | db | 3414970382764 |  | 3414970382764 | 3414970721815 | 8536209090 | 6380 |  | 5440 |  | 9.214
422511 | LG-422511 | DPX3 630 komp. megsz.S1 3P 500A 50kA | 865388 |  |  | PL1 - Energiaelosztási megoldások | 0039 | DPX/DPX3 kompakt megszakítók | 1 | 1 | db | 3414970382771 |  | 3414970382771 | 3414970721822 | 8536209090 | 6820 |  | 5860 |  | 9.214
422512 | LG-422512 | DPX3 630 komp. megsz.S1 3P 630A 50kA | 882796 |  |  | PL1 - Energiaelosztási megoldások | 0039 | DPX/DPX3 kompakt megszakítók | 1 | 1 | db | 3414970382788 |  | 3414970382788 | 3414970721839 | 8536209090 | 6820 |  | 5865 |  | 9.214 | X
422513 | LG-422513 | DPX3 630 komp. megsz.S1 4P 250A 50kA | 1000062 |  |  | PL1 - Energiaelosztási megoldások | 0039 | DPX/DPX3 kompakt megszakítók | 1 | 1 | db | 3414970382795 |  | 3414970382795 | 3414970721846 | 8536209090 | 8030 |  | 6866 |  | 9.625
422514 | LG-422514 | DPX3 630 komp. megsz.S1 4P 320A 50kA | 1075065 |  |  | PL1 - Energiaelosztási megoldások | 0039 | DPX/DPX3 kompakt megszakítók | 1 | 1 | db | 3414970382801 |  | 3414970382801 | 3414970721853 | 8536209090 | 8030 |  | 6834 |  | 9.214
422515 | LG-422515 | DPX3 630 komp. megsz.S1 4P 400A 50kA | 1155698 |  |  | PL1 - Energiaelosztási megoldások | 0039 | DPX/DPX3 kompakt megszakítók | 1 | 1 | db | 3414970382818 |  | 3414970382818 | 3414970721860 | 8536209090 | 7569 |  | 7569 |  | 9.625
422516 | LG-422516 | DPX3 630 komp. megsz.S1 4P 500A 50kA | 1242372 |  |  | PL1 - Energiaelosztási megoldások | 0039 | DPX/DPX3 kompakt megszakítók | 1 | 1 | db | 3414970382825 |  | 3414970382825 | 3414970721877 | 8536209090 | 8580 |  | 7441 |  | 9.214
422517 | LG-422517 | DPX3 630 komp. megsz.S1 4P 630A 50kA | 1335551 |  |  | PL1 - Energiaelosztási megoldások | 0039 | DPX/DPX3 kompakt megszakítók | 1 | 1 | db | 3414970382832 |  | 3414970382832 | 3414970721884 | 8536209090 | 8580 |  | 7445 |  | 9.214
422518 | LG-422518 | DPX3 630 komp. megsz.S1 3P 250A 70kA | 747142 |  |  | PL1 - Energiaelosztási megoldások | 0039 | DPX/DPX3 kompakt megszakítók | 1 | 1 | db | 3414970382849 |  | 3414970382849 | 3414970721891 | 8536209090 | 6380 |  | 5450 |  | 9.214
422519 | LG-422519 | DPX3 630 komp. megsz.S1 3P 320A 70kA | 798672 |  |  | PL1 - Energiaelosztási megoldások | 0039 | DPX/DPX3 kompakt megszakítók | 1 | 1 | db | 3414970382856 |  | 3414970382856 | 3414970721907 | 8536209090 | 6070 |  | 6070 |  | 9.214
422520 | LG-422520 | DPX3 630 komp. megsz.S1 3P 400A 70kA | 868231 |  |  | PL1 - Energiaelosztási megoldások | 0039 | DPX/DPX3 kompakt megszakítók | 1 | 1 | db | 3414970382863 |  | 3414970382863 | 3414970721914 | 8536209090 | 6380 |  | 5445 |  | 9.214
422521 | LG-422521 | DPX3 630 komp. megsz.S1 3P 500A 70kA | 979018 |  |  | PL1 - Energiaelosztási megoldások | 0039 | DPX/DPX3 kompakt megszakítók | 1 | 1 | db | 3414970382870 |  | 3414970382870 | 3414970721921 | 8536209090 | 6820 |  | 5759 |  | 7.459
422522 | LG-422522 | DPX3 630 komp. megsz.S1 3P 630A 70kA | 1133606 |  |  | PL1 - Energiaelosztási megoldások | 0039 | DPX/DPX3 kompakt megszakítók | 1 | 1 | db | 3414970382887 |  | 3414970382887 | 3414970721938 | 8536209090 | 6820 |  | 5861 |  | 9.214
422523 | LG-422523 | DPX3 630 komp. megsz.S1 4P 250A 70kA | 891420 |  |  | PL1 - Energiaelosztási megoldások | 0039 | DPX/DPX3 kompakt megszakítók | 1 | 1 | db | 3414970382894 |  | 3414970382894 | 3414970721945 | 8536209090 | 8030 |  | 6865 |  | 9.214
422524 | LG-422524 | DPX3 630 komp. megsz.S1 4P 320A 70kA | 1004785 |  |  | PL1 - Energiaelosztási megoldások | 0039 | DPX/DPX3 kompakt megszakítók | 1 | 1 | db | 3414970382900 |  | 3414970382900 | 3414970721952 | 8536209090 | 8030 |  | 6899 |  | 9.214
422525 | LG-422525 | DPX3 630 komp. megsz.S1 4P 400A 70kA | 1056313 |  |  | PL1 - Energiaelosztási megoldások | 0039 | DPX/DPX3 kompakt megszakítók | 1 | 1 | db | 3414970382917 |  | 3414970382917 | 3414970721969 | 8536209090 | 8030 |  | 6895 |  | 9.214
422526 | LG-422526 | DPX3 630 komp. megsz.S1 4P 500A 70kA | 1236666 |  |  | PL1 - Energiaelosztási megoldások | 0039 | DPX/DPX3 kompakt megszakítók | 1 | 1 | db | 3414970382924 |  | 3414970382924 | 3414970721976 | 8536209090 | 8070 |  | 8070 |  | 9.214
422527 | LG-422527 | DPX3 630 komp. megsz.S1 4P 630A 70kA | 1373216 |  |  | PL1 - Energiaelosztási megoldások | 0039 | DPX/DPX3 kompakt megszakítók | 1 | 1 | db | 3414970382931 |  | 3414970382931 | 3414970721983 | 8536209090 | 8580 |  | 7435 |  | 9.214
422528 | LG-422528 | DPX3 630 komp. megsz.S1 3P 250A 100kA | 865659 |  |  | PL1 - Energiaelosztási megoldások | 0039 | DPX/DPX3 kompakt megszakítók | 1 | 1 | db | 3414970382948 |  | 3414970382948 | 3414970721990 | 8536209090 | 6380 |  | 5378 |  | 7.459
422529 | LG-422529 | DPX3 630 komp. megsz.S1 3P 320A 100kA | 927494 |  |  | PL1 - Energiaelosztási megoldások | 0039 | DPX/DPX3 kompakt megszakítók | 1 | 1 | db | 3414970382955 |  | 3414970382955 | 3414970722003 | 8536209090 | 6380 |  | 5381 |  | 7.459
422530 | LG-422530 | DPX3 630 komp. megsz.S1 3P 400A 100kA | 1004785 |  |  | PL1 - Energiaelosztási megoldások | 0039 | DPX/DPX3 kompakt megszakítók | 1 | 1 | db | 3414970382962 |  | 3414970382962 | 3414970722010 | 8536209090 | 6380 |  | 5386 |  | 7.459
422531 | LG-422531 | DPX3 630 komp. megsz.S1 3P 500A 100kA | 1159373 |  |  | PL1 - Energiaelosztási megoldások | 0039 | DPX/DPX3 kompakt megszakítók | 1 | 1 | db | 3414970382979 |  | 3414970382979 | 3414970722027 | 8536209090 | 6200 |  | 5787 |  | 6.885
422532 | LG-422532 | DPX3 630 komp. megsz.S1 3P 630A 100kA | 1339721 |  |  | PL1 - Energiaelosztási megoldások | 0039 | DPX/DPX3 kompakt megszakítók | 1 | 1 | db | 3414970382986 |  | 3414970382986 | 3414970722034 | 8536209090 | 6820 |  | 5765 |  | 9.214
422533 | LG-422533 | DPX3 630 komp. megsz.S1 4P 250A 100kA | 1107843 |  |  | PL1 - Energiaelosztási megoldások | 0039 | DPX/DPX3 kompakt megszakítók | 1 | 1 | db | 3414970382993 |  | 3414970382993 | 3414970722041 | 8536209090 | 8780 |  | 8780 |  | 9.214
422534 | LG-422534 | DPX3 630 komp. megsz.S1 4P 320A 100kA | 1210900 |  |  | PL1 - Energiaelosztási megoldások | 0039 | DPX/DPX3 kompakt megszakítók | 1 | 1 | db | 3414970383006 |  | 3414970383006 | 3414970722058 | 8536209090 | 8030 |  | 6867 |  | 9.214
422535 | LG-422535 | DPX3 630 komp. megsz.S1 4P 400A 100kA | 1288194 |  |  | PL1 - Energiaelosztási megoldások | 0039 | DPX/DPX3 kompakt megszakítók | 1 | 1 | db | 3414970383013 |  | 3414970383013 | 3414970722065 | 8536209090 | 8030 |  | 6908 |  | 9.214
422536 | LG-422536 | DPX3 630 komp. megsz.S1 4P 500A 100kA | 1442780 |  |  | PL1 - Energiaelosztási megoldások | 0039 | DPX/DPX3 kompakt megszakítók | 1 | 1 | db | 3414970383020 |  | 3414970383020 | 3414970722072 | 8536209090 | 8580 |  | 7403 |  | 9.625
422537 | LG-422537 | DPX3 630 komp. megsz.S1 4P 630A 100kA | 1648889 |  |  | PL1 - Energiaelosztási megoldások | 0039 | DPX/DPX3 kompakt megszakítók | 1 | 1 | db | 3414970383037 |  | 3414970383037 | 3414970722089 | 8536209090 | 8580 |  | 7440 |  | 9.214
422539 | LG-422539 | DPX3 1600 komp. megsz.S1 3P 630A 36kA | 1058248 |  |  | PL1 - Energiaelosztási megoldások | 0039 | DPX/DPX3 kompakt megszakítók | 1 | 1 | db | 3414970383051 |  | 3414970383051 | 3414970722096 | 8536209090 | 17270 |  | 15236 |  | 47.6
422540 | LG-422540 | DPX3 1600 komp. megsz.S1 3P 800A 36kA | 1157046 |  |  | PL1 - Energiaelosztási megoldások | 0039 | DPX/DPX3 kompakt megszakítók | 1 | 1 | db | 3414970383068 |  | 3414970383068 | 3414970722102 | 8536209090 | 17270 |  | 15092 |  | 47.6 | X
422541 | LG-422541 | DPX3 1600 komp. megsz.S1 3P 1000A 36kA | 1309866 |  |  | PL1 - Energiaelosztási megoldások | 0039 | DPX/DPX3 kompakt megszakítók | 1 | 1 | db | 3414970383075 |  | 3414970383075 | 3414970722119 | 8536209090 | 18040 |  | 15967 |  | 47.6 | X
422542 | LG-422542 | DPX3 1600 komp. megsz.S1 3P 1250A 36kA | 1484517 |  |  | PL1 - Energiaelosztási megoldások | 0039 | DPX/DPX3 kompakt megszakítók | 1 | 1 | db | 3414970383082 |  | 3414970383082 | 3414970722133 | 8536209090 | 18040 |  | 15955 |  | 47.6 | X
422543 | LG-422543 | DPX3 1600 komp. megsz.S1 3P 1600A 36kA | 1840449 |  |  | PL1 - Energiaelosztási megoldások | 0039 | DPX/DPX3 kompakt megszakítók | 1 | 1 | db | 3414970383099 |  | 3414970383099 | 3414970722140 | 8536209090 | 16975 |  | 16975 |  | 45.994 | X
422545 | LG-422545 | DPX3 1600 komp. megsz.S1 4P 630A 36kA | 2165238 |  |  | PL1 - Energiaelosztási megoldások | 0039 | DPX/DPX3 kompakt megszakítók | 1 | 1 | db | 3414970383112 |  | 3414970383112 | 3414970722157 | 8536209090 | 21450 |  | 19042 |  | 47.6
422546 | LG-422546 | DPX3 1600 komp. megsz.S1 4P 800A 36kA | 1219290 |  |  | PL1 - Energiaelosztási megoldások | 0039 | DPX/DPX3 kompakt megszakítók | 1 | 1 | db | 3414970383129 |  | 3414970383129 | 3414970722164 | 8536209090 | 21450 |  | 18853 |  | 47.6
422547 | LG-422547 | DPX3 1600 komp. megsz.S1 4P 1000A 36kA | 1518366 |  |  | PL1 - Energiaelosztási megoldások | 0039 | DPX/DPX3 kompakt megszakítók | 1 | 1 | db | 3414970383136 |  | 3414970383136 | 3414970722171 | 8536209090 | 23320 |  | 20153 |  | 47.6
422548 | LG-422548 | DPX3 1600 komp. megsz.S1 4P 1250A 36kA | 1656401 |  |  | PL1 - Energiaelosztási megoldások | 0039 | DPX/DPX3 kompakt megszakítók | 1 | 1 | db | 3414970383143 |  | 3414970383143 | 3414970722188 | 8536209090 | 23320 |  | 20215 |  | 47.6
422549 | LG-422549 | DPX3 1600 komp. megsz.S1 4P 1600A 36kA | 2162526 |  |  | PL1 - Energiaelosztási megoldások | 0039 | DPX/DPX3 kompakt megszakítók | 1 | 1 | db | 3414970383150 |  | 3414970383150 | 3414970722195 | 8536209090 | 21536 |  | 21536 |  | 47.6
422551 | LG-422551 | DPX3 1600 komp. megsz.S1 3P 630A 50kA | 1185138 |  |  | PL1 - Energiaelosztási megoldások | 0039 | DPX/DPX3 kompakt megszakítók | 1 | 1 | db | 3414970383174 |  | 3414970383174 | 3414970722201 | 8536209090 | 17270 |  | 15475 |  | 47.6
422552 | LG-422552 | DPX3 1600 komp. megsz.S1 3P 800A 50kA | 1365488 |  |  | PL1 - Energiaelosztási megoldások | 0039 | DPX/DPX3 kompakt megszakítók | 1 | 1 | db | 3414970383181 |  | 3414970383181 | 3414970722218 | 8536209090 | 17270 |  | 15065 |  | 47.6
422553 | LG-422553 | DPX3 1600 komp. megsz.S1 3P 1000A 50kA | 1466922 |  |  | PL1 - Energiaelosztási megoldások | 0039 | DPX/DPX3 kompakt megszakítók | 1 | 1 | db | 3414970383198 |  | 3414970383198 | 3414970722225 | 8536209090 | 18040 |  | 15990 |  | 47.6 | X
422554 | LG-422554 | DPX3 1600 komp. megsz.S1 3P 1250A 50kA | 1662513 |  |  | PL1 - Energiaelosztási megoldások | 0039 | DPX/DPX3 kompakt megszakítók | 1 | 1 | db | 3414970383204 |  | 3414970383204 | 3414970722232 | 8536209090 | 18040 |  | 15985 |  | 47.6 | X
422555 | LG-422555 | DPX3 1600 komp. megsz.S1 3P 1600A 50kA | 1955901 |  |  | PL1 - Energiaelosztási megoldások | 0039 | DPX/DPX3 kompakt megszakítók | 1 | 1 | db | 3414970383211 |  | 3414970383211 | 3414970722249 | 8536209090 | 16878 |  | 16878 |  | 47.6 | X
422557 | LG-422557 | DPX3 1600 komp. megsz.S1 4P 630A 50kA | 1365488 |  |  | PL1 - Energiaelosztási megoldások | 0039 | DPX/DPX3 kompakt megszakítók | 1 | 1 | db | 3414970383235 |  | 3414970383235 | 3414970722256 | 8536209090 | 20633 |  | 20633 |  | 47.6
422558 | LG-422558 | DPX3 1600 komp. megsz.S1 4P 800A 50kA | 1700423 |  |  | PL1 - Energiaelosztási megoldások | 0039 | DPX/DPX3 kompakt megszakítók | 1 | 1 | db | 3414970383242 |  | 3414970383242 | 3414970722263 | 8536209090 | 21450 |  | 19390 |  | 47.6
422559 | LG-422559 | DPX3 1600 komp. megsz.S1 4P 1000A 50kA | 1855010 |  |  | PL1 - Energiaelosztási megoldások | 0039 | DPX/DPX3 kompakt megszakítók | 1 | 1 | db | 3414970383259 |  | 3414970383259 | 3414970722270 | 8536209090 | 22333 |  | 22333 |  | 47.6
422560 | LG-422560 | DPX3 1600 komp. megsz.S1 4P 1250A 50kA | 2009595 |  |  | PL1 - Energiaelosztási megoldások | 0039 | DPX/DPX3 kompakt megszakítók | 1 | 1 | db | 3414970383266 |  | 3414970383266 | 3414970722287 | 8536209090 | 22000 |  | 22000 |  | 47.6
422561 | LG-422561 | DPX3 1600 komp. megsz.S1 4P 1600A 50kA | 2421830 |  |  | PL1 - Energiaelosztási megoldások | 0039 | DPX/DPX3 kompakt megszakítók | 1 | 1 | db | 3414970383273 |  | 3414970383273 | 3414970722294 | 8536209090 | 21425 |  | 21425 |  | 44.363
422563 | LG-422563 | DPX3 1600 komp. megsz.S1 3P 630A 70kA | 1365488 |  |  | PL1 - Energiaelosztási megoldások | 0039 | DPX/DPX3 kompakt megszakítók | 1 | 1 | db | 3414970383297 |  | 3414970383297 | 3414970722300 | 8536209090 | 17270 |  | 15465 |  | 47.6
422564 | LG-422564 | DPX3 1600 komp. megsz.S1 3P 800A 70kA | 1597367 |  |  | PL1 - Energiaelosztási megoldások | 0039 | DPX/DPX3 kompakt megszakítók | 1 | 1 | db | 3414970383303 |  | 3414970383303 | 3414970722317 | 8536209090 | 17270 |  | 15460 |  | 47.6
422565 | LG-422565 | DPX3 1600 komp. megsz.S1 3P 1000A 70kA | 1777717 |  |  | PL1 - Energiaelosztási megoldások | 0039 | DPX/DPX3 kompakt megszakítók | 1 | 1 | db | 3414970383310 |  | 3414970383310 | 3414970722324 | 8536209090 | 18040 |  | 15980 |  | 47.6
422566 | LG-422566 | DPX3 1600 komp. megsz.S1 3P 1250A 70kA | 2009595 |  |  | PL1 - Energiaelosztási megoldások | 0039 | DPX/DPX3 kompakt megszakítók | 1 | 1 | db | 3414970383327 |  | 3414970383327 | 3414970722331 | 8536209090 | 18040 |  | 15867 |  | 47.6
422567 | LG-422567 | DPX3 1600 komp. megsz.S1 3P 1600A 70kA | 2298191 |  |  | PL1 - Energiaelosztási megoldások | 0039 | DPX/DPX3 kompakt megszakítók | 1 | 1 | db | 3414970383334 |  | 3414970383334 | 3414970722348 | 8536209090 | 16875 |  | 16875 |  | 47.6 | X
422569 | LG-422569 | DPX3 1600 komp. megsz.S1 4P 630A 70kA | 1674660 |  |  | PL1 - Energiaelosztási megoldások | 0039 | DPX/DPX3 kompakt megszakítók | 1 | 1 | db | 3414970383358 |  | 3414970383358 | 3414970722355 | 8536209090 | 21450 |  | 19485 |  | 47.6
422570 | LG-422570 | DPX3 1600 komp. megsz.S1 4P 800A 70kA | 1932301 |  |  | PL1 - Energiaelosztási megoldások | 0039 | DPX/DPX3 kompakt megszakítók | 1 | 1 | db | 3414970383365 |  | 3414970383365 | 3414970643742 | 8536209090 | 19530 |  | 19530 |  | 47.6
422571 | LG-422571 | DPX3 1600 komp. megsz.S1 4P 1000A 70kA | 2138417 |  |  | PL1 - Energiaelosztási megoldások | 0039 | DPX/DPX3 kompakt megszakítók | 1 | 1 | db | 3414970383372 |  | 3414970383372 | 3414970643759 | 8536209090 | 23320 |  | 20170 |  | 47.6
422572 | LG-422572 | DPX3 1600 komp. megsz.S1 4P 1250A 70kA | 2370298 |  |  | PL1 - Energiaelosztási megoldások | 0039 | DPX/DPX3 kompakt megszakítók | 1 | 1 | db | 3414970383389 |  | 3414970383389 | 3414970643766 | 8536209090 | 23320 |  | 20220 |  | 47.6
422573 | LG-422573 | DPX3 1600 komp. megsz.S1 4P 1600A 70kA | 2808293 |  |  | PL1 - Energiaelosztási megoldások | 0039 | DPX/DPX3 kompakt megszakítók | 1 | 1 | db | 3414970383396 |  | 3414970383396 | 3414970643773 | 8536209090 | 21490 |  | 21490 |  | 47.6
422575 | LG-422575 | DPX3 1600 komp. megsz.S1 3P 630A 100kA | 1545837 |  |  | PL1 - Energiaelosztási megoldások | 0039 | DPX/DPX3 kompakt megszakítók | 1 | 1 | db | 3414970383419 |  | 3414970383419 | 3414970643780 | 8536209090 | 17270 |  | 15312 |  | 47.6
422576 | LG-422576 | DPX3 1600 komp. megsz.S1 3P 800A 100kA | 1777717 |  |  | PL1 - Energiaelosztási megoldások | 0039 | DPX/DPX3 kompakt megszakítók | 1 | 1 | db | 3414970383426 |  | 3414970383426 | 3414970643797 | 8536209090 | 16833 |  | 16833 |  | 47.6
422577 | LG-422577 | DPX3 1600 komp. megsz.S1 3P 1000A 100kA | 2009595 |  |  | PL1 - Energiaelosztási megoldások | 0039 | DPX/DPX3 kompakt megszakítók | 1 | 1 | db | 3414970383433 |  | 3414970383433 | 3414970643803 | 8536209090 | 17533 |  | 17533 |  | 47.6
422578 | LG-422578 | DPX3 1600 komp. megsz.S1 3P 1250A 100kA | 2241479 |  |  | PL1 - Energiaelosztási megoldások | 0039 | DPX/DPX3 kompakt megszakítók | 1 | 1 | db | 3414970383440 |  | 3414970383440 | 3414970643810 | 8536209090 | 18040 |  | 15951 |  | 47.6
422581 | LG-422581 | DPX3 1600 komp. megsz.S1 4P 630A 100kA | 1880773 |  |  | PL1 - Energiaelosztási megoldások | 0039 | DPX/DPX3 kompakt megszakítók | 1 | 1 | db | 3414970383471 |  | 3414970383471 | 3414970722362 | 8536209090 | 19500 |  | 20633 |  | 47.6
422582 | LG-422582 | DPX3 1600 komp. megsz.S1 4P 800A 100kA | 2061122 |  |  | PL1 - Energiaelosztási megoldások | 0039 | DPX/DPX3 kompakt megszakítók | 1 | 1 | db | 3414970383488 |  | 3414970383488 | 3414970722379 | 8536209090 | 19500 |  | 20633 |  | 47.6
422583 | LG-422583 | DPX3 1600 komp. megsz.S1 4P 1000A 100kA | 2396069 |  |  | PL1 - Energiaelosztási megoldások | 0039 | DPX/DPX3 kompakt megszakítók | 1 | 1 | db | 3414970383495 |  | 3414970383495 | 3414970722386 | 8536209090 | 21200 |  | 22333 |  | 47.6
422584 | LG-422584 | DPX3 1600 komp. megsz.S1 4P 1250A 100kA | 2653710 |  |  | PL1 - Energiaelosztási megoldások | 0039 | DPX/DPX3 kompakt megszakítók | 1 | 1 | db | 3414970383501 |  | 3414970383501 | 3414970722393 | 8536209090 | 23320 |  | 19817 |  | 47.6
422586 | LG-422586 | DPX3 630 tartozékok kocsizó szerkezet mellső 3P | 2033725 |  |  | PL1 - Energiaelosztási megoldások | 0039 | DPX/DPX3 kompakt megszakítók | 1 | 1 | db | 3414970384621 |  | 3414970384621 | 3414970644442 | 8538909999 | 17948 |  | 17948 |  | 63.484
422587 | LG-422587 | DPX3 630 tartozékok kocsizó szerkezet mellső 4P | 2321248 |  |  | PL1 - Energiaelosztási megoldások | 0039 | DPX/DPX3 kompakt megszakítók | 1 | 1 | db | 3414970384638 |  | 3414970384638 | 3414970644619 | 8538909999 | 21450 |  | 22078 |  | 62.45
422588 | LG-422588 | DPX3 630 tartozékok kocsizó szerkezet hátsó 3P | 2149788 |  |  | PL1 - Energiaelosztási megoldások | 0039 | DPX/DPX3 kompakt megszakítók | 1 | 1 | db | 3414970384645 |  | 3414970384645 | 3414970644459 | 8538909999 | 21708 |  | 21708 |  | 62.45
422589 | LG-422589 | DPX3 630 tartozékok kocsizó szerkezet hátsó 4P | 2453132 |  |  | PL1 - Energiaelosztási megoldások | 0039 | DPX/DPX3 kompakt megszakítók | 1 | 1 | db | 3414970384652 |  | 3414970384652 | 3414970644626 | 8538909999 | 26152 |  | 26152 |  | 62.907
422590 | LG-422590 | DPX3 630 tartozékok IP20 kapocstakaró 3P | 39154 |  |  | PL1 - Energiaelosztási megoldások | 0039 | DPX/DPX3 kompakt megszakítók | 1 | 10 | db | 3414970384669 | 3414970384669 | 3414970616784 | 3414970644558 | 8538909999 | 92 | 92 | 1068 | 0.84 | 7.696 | X
422591 | LG-422591 | DPX3 630 tartozékok IP20 kapocstakaró 4P | 52725 |  |  | PL1 - Energiaelosztási megoldások | 0039 | DPX/DPX3 kompakt megszakítók | 1 | 10 | db | 3414970384683 | 3414970384683 | 3414970616807 | 3414970644565 | 8538909999 | 123 | 123 | 1382 | 1.055 | 7.696
422592 | LG-422592 | DPX3 630 tartozékok külső nulla | 79108 |  |  | PL1 - Energiaelosztási megoldások | 0039 | DPX/DPX3 kompakt megszakítók | 1 | 1 | db | 3414970384706 |  | 3414970384706 | 3414970820211 | 8538909999 | 1518 |  | 1518 |  | 4.658
422593 | LG-422593 | DPX3 1600 tartozékok "Debro-lift" mechanizmus 3P | 791317 |  |  | PL1 - Energiaelosztási megoldások | 0039 | DPX/DPX3 kompakt megszakítók | 1 | 1 | db | 3414970432988 |  | 3414970432988 | 3414970644077 | 8538909999 | 9939 |  | 9939 |  | 40.668
422594 | LG-422594 | DPX3 1600 tartozékok "Debro-lift" mechanizmus 4P | 870448 |  |  | PL1 - Energiaelosztási megoldások | 0039 | DPX/DPX3 kompakt megszakítók | 1 | 1 | db | 3414970432995 |  | 3414970432995 | 3414970644084 | 8538909999 | 11110 |  | 11144 |  | 42.127
422598 | LG-422598 | DPX3 630 36KA 3P 400A kompakt megszakító | 633656 | Új termék! | U | PL1 - Energiaelosztási megoldások | 0039 | DPX3 kompakt-megszakítók | 1 | 1 | db | 3414970526977 |  | 3414970526977 | 3414970644305 | 8536209090 | 5200 |  | 5196 |  | 9.214
422599 | LG-422599 | DPX3 630 36KA 3P 500A kompakt megszakító | 725596 | Új termék! | U | PL1 - Energiaelosztási megoldások | 0039 | DPX3 kompakt-megszakítók | 1 | 1 | db | 3414970526984 |  | 3414970526984 | 3414970644312 | 8536209090 | 5400 |  | 5398 |  | 9.214
422600 | LG-422600 | DPX3 630 36KA 3P 630A kompakt megszakító | 723441 | Új termék! | U | PL1 - Energiaelosztási megoldások | 0039 | DPX3 kompakt-megszakítók | 1 | 1 | db | 3414970526991 |  | 3414970526991 | 3414970644329 | 8536209090 | 5400 |  | 5354 |  | 9.214
422601 | LG-422601 | DPX3 630 70KA 3P 400A kompakt megszakító | 634451 | Új termék! | U | PL1 - Energiaelosztási megoldások | 0039 | DPX3 kompakt-megszakítók | 1 | 1 | db | 3414970527004 |  | 3414970527004 | 3414970644336 | 8536209090 | 5200 |  | 5505 |  | 9.214
422602 | LG-422602 | DPX3 630 70KA 3P 500A kompakt megszakító | 726392 | Új termék! | U | PL1 - Energiaelosztási megoldások | 0039 | DPX3 kompakt-megszakítók | 1 | 1 | db | 3414970527011 |  | 3414970527011 | 3414970644343 | 8536209090 | 5400 |  | 5423 |  | 9.214
422603 | LG-422603 | DPX3 630 70KA 3P 630A kompakt megszakító | 724237 | Új termék! | U | PL1 - Energiaelosztási megoldások | 0039 | DPX3 kompakt-megszakítók | 1 | 1 | db | 3414970527028 |  | 3414970527028 | 3414970644350 | 8536209090 | 5400 |  | 5426 |  | 9.214
422604 | LG-422604 | DPX3 1600 50KA3P 800A kompakt megszakító | 1605660 | Új termék! | U | PL1 - Energiaelosztási megoldások | 0039 | DPX3 kompakt-megszakítók | 1 | 1 | db | 3414970527035 |  | 3414970527035 | 3414970644411 | 8536209090 | 12700 |  | 13973 |  | 47.6
422605 | LG-422605 | DPX3 1600 50KA3P 1000A kompakt megszakító | 1842678 | Új termék! | U | PL1 - Energiaelosztási megoldások | 0039 | DPX3 kompakt-megszakítók | 1 | 1 | db | 3414970527042 |  | 3414970527042 | 3414970644428 | 8536209090 | 13900 |  | 14937 |  | 47.6
422606 | LG-422606 | DPX3 1600 70KA3P 800A kompakt megszakító | 1606313 | Új termék! | U | PL1 - Energiaelosztási megoldások | 0039 | DPX3 kompakt-megszakítók | 1 | 1 | db | 3414970527059 |  | 3414970527059 | 3414970644435 | 8536209090 | 12700 |  | 13966 |  | 47.6
422607 | LG-422607 | DPX3 1600 70KA3P 1000A kompakt megszakító | 1843332 | Új termék! | U | PL1 - Energiaelosztási megoldások | 0039 | DPX3 kompakt-megszakítók | 1 | 1 | db | 3414970527066 |  | 3414970527066 | 3414970644367 | 8536209090 | 13900 |  | 14932 |  | 47.6
422608 | LG-422608 | DPX3 630 36KA 3P 320A kompakt megszakító | 1133827 | Új termék! | U | PL1 - Energiaelosztási megoldások | 0039 | DPX3 kompakt-megszakítók | 1 | 1 | db | 3414970527073 |  | 3414970527073 | 3414970644206 | 8536209090 | 5800 |  | 5490 |  | 9.214
422609 | LG-422609 | DPX3 630 36KA 3P 400A kompakt megszakító | 1124299 | Új termék! | U | PL1 - Energiaelosztási megoldások | 0039 | DPX3 kompakt-megszakítók | 1 | 1 | db | 3414970527080 |  | 3414970527080 | 3414970644213 | 8536209090 | 5800 |  | 5504 |  | 9.214
422610 | LG-422610 | DPX3 630 320A 3P 70kA MA kompakt megszakító | 719985 |  |  | PL1 - Energiaelosztási megoldások | 0039 | DPX/DPX3 kompakt megszakítók | 1 | 1 | db | 3414970527097 |  | 3414970527097 | 3414970644220 | 8536209090 | 6380 |  | 5491 |  | 9.214
422611 | LG-422611 | DPX3 630 70KA 3P 400A kompakt megszakító | 1125095 | Új termék! | U | PL1 - Energiaelosztási megoldások | 0039 | DPX3 kompakt-megszakítók | 1 | 1 | db | 3414970527103 |  | 3414970527103 | 3414970644237 | 8536209090 | 5800 |  | 5501 |  | 9.214
422612 | LG-422612 | DPX3 1600 50KA4P 800A kompakt megszakító | 1978304 | Új termék! | U | PL1 - Energiaelosztási megoldások | 0039 | DPX3 kompakt-megszakítók | 1 | 1 | db | 3414970527110 |  | 3414970527110 | 3414970644374 | 8536209090 | 15900 |  | 17033 |  | 46.926
422613 | LG-422613 | DPX3 1600 50KA4P 1000A kompakt megszakító | 2294330 | Új termék! | U | PL1 - Energiaelosztási megoldások | 0039 | DPX3 kompakt-megszakítók | 1 | 1 | db | 3414970527127 |  | 3414970527127 | 3414970644381 | 8536209090 | 17600 |  | 18648 |  | 47.6
422614 | LG-422614 | DPX3 1600 70KA 4P 800A kompakt megszakító | 1978958 | Új termék! | U | PL1 - Energiaelosztási megoldások | 0039 | DPX3 kompakt-megszakítók | 1 | 1 | db | 3414970527134 |  | 3414970527134 | 3414970644398 | 8536209090 | 15900 |  | 17189 |  | 47.6
422615 | LG-422615 | DPX3 1600 70KA4P 1000A kompakt megszakító | 2294984 | Új termék! | U | PL1 - Energiaelosztási megoldások | 0039 | DPX3 kompakt-megszakítók | 1 | 1 | db | 3414970527141 |  | 3414970527141 | 3414970644404 | 8536209090 | 17600 |  | 18875 |  | 47.6
422616 | LG-422616 | DPX3 630 36KA 4P 400A kompakt megszakító | 756526 | Új termék! | U | PL1 - Energiaelosztási megoldások | 0039 | DPX3 kompakt-megszakítók | 1 | 1 | db | 3414970527158 |  | 3414970527158 | 3414970644244 | 8536209090 | 6550 |  | 6409 |  | 9.214
422617 | LG-422617 | DPX3 630 36KA 4P 630A kompakt megszakító | 877870 | Új termék! | U | PL1 - Energiaelosztási megoldások | 0039 | DPX3 kompakt-megszakítók | 1 | 1 | db | 3414970527165 |  | 3414970527165 | 3414970644251 | 8536209090 | 6850 |  | 6812 |  | 9.214
422618 | LG-422618 | DPX3 630 70KA 4P 400A kompakt megszakító | 757321 | Új termék! | U | PL1 - Energiaelosztási megoldások | 0039 | DPX3 kompakt-megszakítók | 1 | 1 | db | 3414970527172 |  | 3414970527172 | 3414970644268 | 8536209090 | 6550 |  | 6480 |  | 9.214
422619 | LG-422619 | DPX3 630 70KA 4P 630A kompakt megszakító | 878665 | Új termék! | U | PL1 - Energiaelosztási megoldások | 0039 | DPX3 kompakt-megszakítók | 1 | 1 | db | 3414970527189 |  | 3414970527189 | 3414970644275 | 8536209090 | 6850 |  | 6862 |  | 9.214
422623 | LG-422623 | DPX3 630/1600 nullfeszültség kioldó késleltető modulokhoz | 80692 |  |  | PL1 - Energiaelosztási megoldások | 0039 | DPX/DPX3 kompakt megszakítók | 1 | 8 | db | 3414970543080 | 3414970543080 | 3414970741400 | 3414970786333 | 85364190 | 93.5 | 98 | 861 | 0.31 | 3.343
422630 | LG-422630 | Motoros hajtás DPX3 630-hoz, mellső, 230V AC | 478614 |  |  | PL1 - Energiaelosztási megoldások | 0039 | DPX/DPX3 kompakt megszakítók | 1 | 2 | db | 3414971331778 | 3414971331778 | 3414971331778 | 3414972594363 | 85389099 | 2079 | 2080 | 4328 | 3.744 | 3.848
422680 | LG-422680 | Forrásátkapcsoló automatika Standard, LED kijelzővel | 0 | Megszűnt termék, helyettesítő: 422681 | M | PL1 - Energiaelosztási megoldások | 0039 | DPX/DPX3 kompakt megszakítók | 1 | 4 | db | 3414970767806 | 3414970810717 | 3414970810717 |  | 8537109899 | 341 | 463 | 2154 | 1.656 | 12.476
422681 | LG-422681 | Forrásátkapcsoló automatika Standard, LCD kijelzővel | 558514 |  |  | PL1 - Energiaelosztási megoldások | 0039 | DPX/DPX3 kompakt megszakítók | 1 | 1 | db | 3414972001182 |  | 3414972001182 |  | 8537109899 | 440 |  | 604 |  | 4.335
422682 | LG-422682 | Forrásátkapcsoló automatika Advanced, LCD kijelzővel | 662470 |  |  | PL1 - Energiaelosztási megoldások | 0039 | DPX/DPX3 kompakt megszakítók | 1 | 1 | db | 3414970767813 |  | 3414970767813 | 3414970816238 | 8537109899 | 440 |  | 739 |  | 4.335 | X
422683 | LG-422683 | Forrásátkapcsoló automatika Advanced sínbontóval, LCD kijelzővel | 1042816 |  |  | PL1 - Energiaelosztási megoldások | 0039 | DPX/DPX3 kompakt megszakítók | 1 | 1 | db | 3414970767820 |  | 3414970767820 | 3414970816221 | 8537109899 | 770 |  | 1147 |  | 6.532
422686 | LG-422686 | Automatikus forrásátkapcsoló relé forrásátkapcsoló automatikához, riasztással, LED kijelzéssel | 259658 |  |  | PL1 - Energiaelosztási megoldások | 0039 | DPX/DPX3 kompakt megszakítók | 1 | 6 | db | 3414970767837 | 3414970767837 | 3414970810724 | 3414970816214 | 85363010 | 227.7 | 240 | 1840 | 0.831 | 7.696 | X
422687 | LG-422687 | USB programozó modul Advanced forrásátkapcsoló automatikához | 114376 |  |  | PL1 - Energiaelosztási megoldások | 0039 | DPX/DPX3 kompakt megszakítók | 1 | 6 | db | 3414970767844 | 3414970767844 | 3414970810731 | 3414970816207 | 85369010 | 77 | 77 | 538 | 0.427 | 3.675
422688 | LG-422688 | WIFI programozó modul Advanced forrásátkapcsoló automatikához | 275109 |  |  | PL1 - Energiaelosztási megoldások | 0039 | DPX/DPX3 kompakt megszakítók | 1 | 6 | db | 3414970767851 | 3414970767851 | 3414970810748 | 3414970816191 | 85176200 | 111 | 111 | 745 | 0.427 | 3.675
422689 | LG-422689 | Optocsatolós RS485 interfész Advanced forrásátkapcsoló automatikához | 120836 |  |  | PL1 - Energiaelosztási megoldások | 0039 | DPX/DPX3 kompakt megszakítók | 1 | 12 | db | 3414970767868 | 3414970767868 | 3414970810755 | 3414970816184 | 8536909500 | 56.925 | 42 | 575 | 0.127 | 3.675
422690 | LG-422690 | 4 optocsatolós statikus kimenet Advanced forrásátkapcsoló automatikához | 76023 |  |  | PL1 - Energiaelosztási megoldások | 0039 | DPX/DPX3 kompakt megszakítók | 1 | 12 | db | 3414970767875 | 3414970767875 | 3414970810762 | 3414970816177 | 85369095 | 56.925 | 46 | 630 | 0.127 | 3.675
422691 | LG-422691 | 2 potenciálfüggetlen NO relé kimenet 5 A 250 V~ Advanced forrásátkapcsoló automatikához | 85349 |  |  | PL1 - Energiaelosztási megoldások | 0039 | DPX/DPX3 kompakt megszakítók | 1 | 12 | db | 3414970767882 | 3414970767882 | 3414970810779 | 3414970816160 | 8536490099 | 63 | 63 | 835 | 0.127 | 3.675
422692 | LG-422692 | 2 optocsatolós digitális bemenet és 2 potenciálfüggetlen NO relé kimenet 5 A 250 V~ Advanced forrásátkapcsoló automatikához | 109608 |  |  | PL1 - Energiaelosztási megoldások | 0039 | DPX/DPX3 kompakt megszakítók | 1 | 12 | db | 3414970767899 | 3414970767899 | 3414970810786 | 3414970816153 | 8536490099 | 61 | 61 | 802 | 0.127 | 3.675
422806 | LG-422806 | DPX3 630 1600 SUPPORT KEYLOCK MOT.OPERATOR | 52949 |  |  | PL1 - Energiaelosztási megoldások | 0039 | DPX3 kompakt-megszakítók | 1 | 8 | db | 3414972519243 | 3414972519243 | 3414972519250 |  | 8538909999 | 71 | 71 | 968 | 0.31 | 3.675
422807 | LG-422807 | DPX3 630 1600 SUPPORT KEYLOCK VD ROT.HANDLE | 99632 |  |  | PL1 - Energiaelosztási megoldások | 0039 | DPX3 kompakt-megszakítók | 1 | 1 | db | 3414972519212 |  | 3414972519212 |  | 8538909999 | 77 |  | 77 |  | 3.675
422809 | LG-422809 | DPX31600 SUPPORT KEYLOCK DO(MOTOR OR R.H.) | 102630 |  |  | PL1 - Energiaelosztási megoldások | 0039 | DPX3 kompakt-megszakítók | 1 | 5 | db | 3414972519731 | 3414972519731 | 3414972519748 |  | 8538909999 | 38 | 38 | 560 | 0.968 | 7.696
422810 | LG-422810 | DPX3 630 1600 SUPPORT KEYLOCK kikocsizható | 32817 |  |  | PL1 - Energiaelosztási megoldások | 0039 | DPX3 kompakt-megszakítók | 1 | 5 | db | 3414972519229 | 3414972519229 | 3414972519236 |  | 8538909999 | 18 | 18 | 166 | 0.341 | 3.675
422900 | LG-422900 | DPX3 1600 - S10 3P 500A 36KA | 1913928 |  |  | PL1 - Energiaelosztási megoldások | 0039 | DPX3 kompakt-megszakítók | 1 | 1 | db | 3414972259330 |  | 3414972259330 | 3414972289870 | 8536209090 | 17270 |  | 15344 |  | 47.6
422901 | LG-422901 | DPX3 1600 - S10 4P 500A 36KA | 2298995 |  |  | PL1 - Energiaelosztási megoldások | 0039 | DPX3 kompakt-megszakítók | 1 | 1 | db | 3414972259774 |  | 3414972259774 | 3414972289887 | 8536209090 | 21450 |  | 20633 |  | 47.6
422902 | LG-422902 | DPX3 1600 - S10 3P 500A 50KA | 1914045 |  |  | PL1 - Energiaelosztási megoldások | 0039 | DPX3 kompakt-megszakítók | 1 | 1 | db | 3414972259972 |  | 3414972259972 | 3414972289894 | 8536209090 | 17270 |  | 15276 |  | 47.6
422903 | LG-422903 | DPX3 1600 - S10 4P 500A 50KA | 2299113 |  |  | PL1 - Energiaelosztási megoldások | 0039 | DPX3 kompakt-megszakítók | 1 | 1 | db | 3414972259590 |  | 3414972259590 | 3414972289900 | 8536209090 | 21450 |  | 20633 |  | 47.6
422904 | LG-422904 | DPX3 1600 - S10 3P 500A 70KA | 1914579 |  |  | PL1 - Energiaelosztási megoldások | 0039 | DPX3 kompakt-megszakítók | 1 | 1 | db | 3414972260077 |  | 3414972260077 | 3414972289917 | 8536209090 | 17270 |  | 15484 |  | 47.6
422905 | LG-422905 | DPX3 1600 - S10 4P 500A 70KA | 2299647 |  |  | PL1 - Energiaelosztási megoldások | 0039 | DPX3 kompakt-megszakítók | 1 | 1 | db | 3414972259477 |  | 3414972259477 | 3414972289924 | 8536209090 | 21450 |  | 19406 |  | 47.6
422906 | LG-422906 | DPX3 1600 - S10 3P 500A 100KA | 1914453 |  |  | PL1 - Energiaelosztási megoldások | 0039 | DPX3 kompakt-megszakítók | 1 | 1 | db | 3414972260206 |  | 3414972260206 | 3414972289931 | 8536209090 | 17270 |  | 15358 |  | 47.6
422907 | LG-422907 | DPX3 1600 - S10 4P 500A 100KA | 2299522 |  |  | PL1 - Energiaelosztási megoldások | 0039 | DPX3 kompakt-megszakítók | 1 | 1 | db | 3414972259804 |  | 3414972259804 | 3414972289948 | 8536209090 | 21450 |  | 20633 |  | 47.6
422908 | LG-422908 | DPX3 1600-S10MESURE3P 500A36KA | 2007987 |  |  | PL1 - Energiaelosztási megoldások | 0039 | DPX3 kompakt-megszakítók | 1 | 1 | db | 3414972259873 |  | 3414972259873 | 3414972289955 | 8536209090 | 17270 |  | 16833 |  | 47.6
422909 | LG-422909 | DPX3 1600-S10MESURE4P 500A36KA | 2390179 |  |  | PL1 - Energiaelosztási megoldások | 0039 | DPX3 kompakt-megszakítók | 1 | 1 | db | 3414972260176 |  | 3414972260176 | 3414972289962 | 8536209090 | 21450 |  | 19364 |  | 47.6
422910 | LG-422910 | DPX3 1600-S10MESURE3P 500A50KA | 2008104 |  |  | PL1 - Energiaelosztási megoldások | 0039 | DPX3 kompakt-megszakítók | 1 | 1 | db | 3414972259699 |  | 3414972259699 | 3414972289979 | 8536209090 | 17270 |  | 16833 |  | 47.6
422911 | LG-422911 | DPX3 1600-S10MESURE4P 500A50KA | 2390296 |  |  | PL1 - Energiaelosztási megoldások | 0039 | DPX3 kompakt-megszakítók | 1 | 1 | db | 3414972259729 |  | 3414972259729 | 3414972289986 | 8536209090 | 21450 |  | 20633 |  | 47.6
422912 | LG-422912 | DPX3 1600-S10MESURE3P 500A70KA | 2008638 |  |  | PL1 - Energiaelosztási megoldások | 0039 | DPX3 kompakt-megszakítók | 1 | 1 | db | 3414972260091 |  | 3414972260091 | 3414972289993 | 8536209090 | 17270 |  | 16833 |  | 47.6
422913 | LG-422913 | DPX3 1600-S10MESURE4P 500A70KA | 2390830 |  |  | PL1 - Energiaelosztási megoldások | 0039 | DPX3 kompakt-megszakítók | 1 | 1 | db | 3414972259354 |  | 3414972259354 | 3414972290005 | 8536209090 | 21450 |  | 20633 |  | 47.6
422914 | LG-422914 | DPX3 1600-S10MESURE3P 500A100KA | 2008514 |  |  | PL1 - Energiaelosztási megoldások | 0039 | DPX3 kompakt-megszakítók | 1 | 1 | db | 3414972259484 |  | 3414972259484 | 3414972290012 | 8536209090 | 17270 |  | 15410 |  | 47.6
422915 | LG-422915 | DPX3 1600-S10MESURE4P 500A100KA | 2390706 |  |  | PL1 - Energiaelosztási megoldások | 0039 | DPX3 kompakt-megszakítók | 1 | 1 | db | 3414972259422 |  | 3414972259422 | 3414972290029 | 8536209090 | 21450 |  | 20633 |  | 47.6
422920 | LG-422920 | DPX3 1600 - S10 3P 630A 36KA | 1913253 |  |  | PL1 - Energiaelosztási megoldások | 0039 | DPX3 kompakt-megszakítók | 1 | 1 | db | 3414972259842 |  | 3414972259842 | 3414972290036 | 8536209090 | 17270 |  | 16833 |  | 47.6
422921 | LG-422921 | DPX3 1600 - S10 3P 800A 36KA | 1913253 |  |  | PL1 - Energiaelosztási megoldások | 0039 | DPX3 kompakt-megszakítók | 1 | 1 | db | 3414972259460 |  | 3414972259460 | 3414972290043 | 8536209090 | 17270 |  | 16833 |  | 47.6
422922 | LG-422922 | DPX3 1600 - S10 3P 1000A 36KA | 1895463 |  |  | PL1 - Energiaelosztási megoldások | 0039 | DPX3 kompakt-megszakítók | 1 | 1 | db | 3414972259712 |  | 3414972259712 | 3414972290050 | 8536209090 | 18040 |  | 15950 |  | 47.6
422923 | LG-422923 | DPX3 1600 - S10 3P 1250A 36KA | 1895463 |  |  | PL1 - Energiaelosztási megoldások | 0039 | DPX3 kompakt-megszakítók | 1 | 1 | db | 3414972259569 |  | 3414972259569 | 3414972290067 | 8536209090 | 18040 |  | 15938 |  | 47.6
422924 | LG-422924 | DPX3 1600 - S10 3P 1600A 36KA | 2339716 |  |  | PL1 - Energiaelosztási megoldások | 0039 | DPX3 kompakt-megszakítók | 1 | 1 | db | 3414972260145 |  | 3414972260145 | 3414972290074 | 8536209090 | 18370 |  | 16810 |  | 47.6
422925 | LG-422925 | DPX3 1600 - S10 4P 630A 36KA | 2298097 |  |  | PL1 - Energiaelosztási megoldások | 0039 | DPX3 kompakt-megszakítók | 1 | 1 | db | 3414972259859 |  | 3414972259859 | 3414972290081 | 8536209090 | 21450 |  | 19302 |  | 47.6
422926 | LG-422926 | DPX3 1600 - S10 4P 800A 36KA | 2298097 |  |  | PL1 - Energiaelosztási megoldások | 0039 | DPX3 kompakt-megszakítók | 1 | 1 | db | 3414972259552 |  | 3414972259552 | 3414972290098 | 8536209090 | 21450 |  | 19426 |  | 47.6
422927 | LG-422927 | DPX3 1600 - S10 4P 1000A 36KA | 2274377 |  |  | PL1 - Energiaelosztási megoldások | 0039 | DPX3 kompakt-megszakítók | 1 | 1 | db | 3414972259835 |  | 3414972259835 | 3414972290104 | 8536209090 | 23320 |  | 20114 |  | 47.6
422928 | LG-422928 | DPX3 1600 - S10 4P 1250A 36KA | 2274377 |  |  | PL1 - Energiaelosztási megoldások | 0039 | DPX3 kompakt-megszakítók | 1 | 1 | db | 3414972259392 |  | 3414972259392 | 3414972290111 | 8536209090 | 23320 |  | 20072 |  | 47.6
422929 | LG-422929 | DPX3 1600 - S10 4P 1600A 36KA | 2863364 |  |  | PL1 - Energiaelosztási megoldások | 0039 | DPX3 kompakt-megszakítók | 1 | 1 | db | 3414972259996 |  | 3414972259996 | 3414972290128 | 8536209090 | 23540 |  | 21342 |  | 47.6
422930 | LG-422930 | DPX3 1600 - S10 3P 630A 50KA | 1913371 |  |  | PL1 - Energiaelosztási megoldások | 0039 | DPX3 kompakt-megszakítók | 1 | 1 | db | 3414972259347 |  | 3414972259347 | 3414972290135 | 8536209090 | 17270 |  | 15320 |  | 47.6
422931 | LG-422931 | DPX3 1600 - S10 3P 800A 50KA | 1913371 |  |  | PL1 - Energiaelosztási megoldások | 0039 | DPX3 kompakt-megszakítók | 1 | 1 | db | 3414972259644 |  | 3414972259644 | 3414972290142 | 8536209090 | 17270 |  | 15373 |  | 47.6
422932 | LG-422932 | DPX3 1600 - S10 3P 1000A 50KA | 1895581 |  |  | PL1 - Energiaelosztási megoldások | 0039 | DPX3 kompakt-megszakítók | 1 | 1 | db | 3414972260183 |  | 3414972260183 | 3414972290159 | 8536209090 | 18040 |  | 15954 |  | 47.6
422933 | LG-422933 | DPX3 1600 - S10 3P 1250A 50KA | 1895581 |  |  | PL1 - Energiaelosztási megoldások | 0039 | DPX3 kompakt-megszakítók | 1 | 1 | db | 3414972259736 |  | 3414972259736 | 3414972290166 | 8536209090 | 18040 |  | 15888 |  | 47.6
422934 | LG-422934 | DPX3 1600 - S10 3P 1600A 50KA | 2339833 |  |  | PL1 - Energiaelosztási megoldások | 0039 | DPX3 kompakt-megszakítók | 1 | 1 | db | 3414972260084 |  | 3414972260084 | 3414972290173 | 8536209090 | 16800 |  | 16818 |  | 47.6
422935 | LG-422935 | DPX3 1600 - S10 4P 630A 50KA | 2298214 |  |  | PL1 - Energiaelosztási megoldások | 0039 | DPX3 kompakt-megszakítók | 1 | 1 | db | 3414972259378 |  | 3414972259378 | 3414972290180 | 8536209090 | 21450 |  | 19325 |  | 47.6
422936 | LG-422936 | DPX3 1600 - S10 4P 800A 50KA | 2298214 |  |  | PL1 - Energiaelosztási megoldások | 0039 | DPX3 kompakt-megszakítók | 1 | 1 | db | 3414972259361 |  | 3414972259361 | 3414972290197 | 8536209090 | 21450 |  | 19406 |  | 47.6
422937 | LG-422937 | DPX3 1600 - S10 4P 1000A 50KA | 2274494 |  |  | PL1 - Energiaelosztási megoldások | 0039 | DPX3 kompakt-megszakítók | 1 | 1 | db | 3414972260015 |  | 3414972260015 | 3414972290203 | 8536209090 | 23320 |  | 20014 |  | 47.6
422938 | LG-422938 | DPX3 1600 - S10 4P 1250A 50KA | 2274494 |  |  | PL1 - Energiaelosztási megoldások | 0039 | DPX3 kompakt-megszakítók | 1 | 1 | db | 3414972259880 |  | 3414972259880 | 3414972290210 | 8536209090 | 23320 |  | 20043 |  | 47.6
422939 | LG-422939 | DPX3 1600 - S10 4P 1600A 50KA | 2863482 |  |  | PL1 - Energiaelosztási megoldások | 0039 | DPX3 kompakt-megszakítók | 1 | 1 | db | 3414972260053 |  | 3414972260053 | 3414972290227 | 8536209090 | 23540 |  | 21364 |  | 47.6
422940 | LG-422940 | DPX3 1600 - S10 3P 630A 70KA | 1913905 |  |  | PL1 - Energiaelosztási megoldások | 0039 | DPX3 kompakt-megszakítók | 1 | 1 | db | 3414972259514 |  | 3414972259514 | 3414972290234 | 8536209090 | 17270 |  | 16833 |  | 47.6
422941 | LG-422941 | DPX3 1600 - S10 3P 800A 70KA | 1913905 |  |  | PL1 - Energiaelosztási megoldások | 0039 | DPX3 kompakt-megszakítók | 1 | 1 | db | 3414972259798 |  | 3414972259798 | 3414972290241 | 8536209090 | 17270 |  | 15366 |  | 47.6
422942 | LG-422942 | DPX3 1600 - S10 3P 1000A 70KA | 1896115 |  |  | PL1 - Energiaelosztási megoldások | 0039 | DPX3 kompakt-megszakítók | 1 | 1 | db | 3414972259903 |  | 3414972259903 | 3414972290258 | 8536209090 | 18040 |  | 15936 |  | 47.6
422943 | LG-422943 | DPX3 1600 - S10 3P 1250A 70KA | 1896115 |  |  | PL1 - Energiaelosztási megoldások | 0039 | DPX3 kompakt-megszakítók | 1 | 1 | db | 3414972259439 |  | 3414972259439 | 3414972290265 | 8536209090 | 18040 |  | 15774 |  | 47.6
422944 | LG-422944 | DPX3 1600 - S10 3P 1600A 70KA | 2340367 |  |  | PL1 - Energiaelosztási megoldások | 0039 | DPX3 kompakt-megszakítók | 1 | 1 | db | 3414972259750 |  | 3414972259750 | 3414972290272 | 8536209090 | 18370 |  | 16838 |  | 47.6
422945 | LG-422945 | DPX3 1600 - S10 4P 630A 70KA | 2298749 |  |  | PL1 - Energiaelosztási megoldások | 0039 | DPX3 kompakt-megszakítók | 1 | 1 | db | 3414972259576 |  | 3414972259576 | 3414972290289 | 8536209090 | 21450 |  | 20633 |  | 47.6
422946 | LG-422946 | DPX3 1600 - S10 4P 800A 70KA | 2298749 |  |  | PL1 - Energiaelosztási megoldások | 0039 | DPX3 kompakt-megszakítók | 1 | 1 | db | 3414972259637 |  | 3414972259637 | 3414972290296 | 8536209090 | 21450 |  | 19498 |  | 47.6
422947 | LG-422947 | DPX3 1600 - S10 4P 1000A 70KA | 2275027 |  |  | PL1 - Energiaelosztási megoldások | 0039 | DPX3 kompakt-megszakítók | 1 | 1 | db | 3414972259866 |  | 3414972259866 | 3414972290302 | 8536209090 | 23320 |  | 20046 |  | 47.6
422948 | LG-422948 | DPX3 1600 - S10 4P 1250A 70KA | 2275027 |  |  | PL1 - Energiaelosztási megoldások | 0039 | DPX3 kompakt-megszakítók | 1 | 1 | db | 3414972260046 |  | 3414972260046 | 3414972290319 | 8536209090 | 23320 |  | 20006 |  | 47.6
422949 | LG-422949 | DPX3 1600 - S10 4P 1600A 70KA | 2864016 |  |  | PL1 - Energiaelosztási megoldások | 0039 | DPX3 kompakt-megszakítók | 1 | 1 | db | 3414972259453 |  | 3414972259453 | 3414972290326 | 8536209090 | 23540 |  | 21268 |  | 47.6
422950 | LG-422950 | DPX3 1600 - S10 3P 630A 100KA | 1913780 |  |  | PL1 - Energiaelosztási megoldások | 0039 | DPX3 kompakt-megszakítók | 1 | 1 | db | 3414972260152 |  | 3414972260152 | 3414972290333 | 8536209090 | 17270 |  | 16833 |  | 47.6
422951 | LG-422951 | DPX3 1600 - S10 3P 800A 100KA | 1913780 |  |  | PL1 - Energiaelosztási megoldások | 0039 | DPX3 kompakt-megszakítók | 1 | 1 | db | 3414972260039 |  | 3414972260039 | 3414972290340 | 8536209090 | 17270 |  | 15380 |  | 47.6
422952 | LG-422952 | DPX3 1600 - S10 3P 1000A 100KA | 1895989 |  |  | PL1 - Energiaelosztási megoldások | 0039 | DPX3 kompakt-megszakítók | 1 | 1 | db | 3414972259811 |  | 3414972259811 | 3414972290357 | 8536209090 | 18040 |  | 15868 |  | 47.6
422953 | LG-422953 | DPX3 1600 - S10 3P 1250A 100KA | 1895989 |  |  | PL1 - Energiaelosztási megoldások | 0039 | DPX3 kompakt-megszakítók | 1 | 1 | db | 3414972260169 |  | 3414972260169 | 3414972290364 | 8536209090 | 18040 |  | 15868 |  | 47.6
422955 | LG-422955 | DPX3 1600 - S10 4P 630A 100KA | 2298624 |  |  | PL1 - Energiaelosztási megoldások | 0039 | DPX3 kompakt-megszakítók | 1 | 1 | db | 3414972259767 |  | 3414972259767 | 3414972290371 | 8536209090 | 21450 |  | 20633 |  | 47.6
422956 | LG-422956 | DPX3 1600 - S10 4P 800A 100KA | 2298624 |  |  | PL1 - Energiaelosztási megoldások | 0039 | DPX3 kompakt-megszakítók | 1 | 1 | db | 3414972260107 |  | 3414972260107 | 3414972290388 | 8536209090 | 21450 |  | 18268 |  | 47.6
422957 | LG-422957 | DPX3 1600 - S10 4P 1000A 100KA | 2274904 |  |  | PL1 - Energiaelosztási megoldások | 0039 | DPX3 kompakt-megszakítók | 1 | 1 | db | 3414972259415 |  | 3414972259415 | 3414972290395 | 8536209090 | 23320 |  | 20014 |  | 47.6
422958 | LG-422958 | DPX3 1600 - S10 4P 1250A 100KA | 2274904 |  |  | PL1 - Energiaelosztási megoldások | 0039 | DPX3 kompakt-megszakítók | 1 | 1 | db | 3414972259408 |  | 3414972259408 | 3414972290401 | 8536209090 | 23320 |  | 20094 |  | 47.6
422960 | LG-422960 | DPX3 1600-S10MESURE3P 630A36KA | 2007987 |  |  | PL1 - Energiaelosztási megoldások | 0039 | DPX3 kompakt-megszakítók | 1 | 1 | db | 3414972259897 |  | 3414972259897 | 3414972290418 | 8536209090 | 17270 |  | 16833 |  | 47.6
422961 | LG-422961 | DPX3 1600-S10MESURE3P 800A36KA | 2007987 |  |  | PL1 - Energiaelosztási megoldások | 0039 | DPX3 kompakt-megszakítók | 1 | 1 | db | 3414972260121 |  | 3414972260121 | 3414972290425 | 8536209090 | 17270 |  | 15376 |  | 47.6
422962 | LG-422962 | DPX3 1600-S10MESURE3P 1000A36KA | 1990196 |  |  | PL1 - Energiaelosztási megoldások | 0039 | DPX3 kompakt-megszakítók | 1 | 1 | db | 3414972260022 |  | 3414972260022 | 3414972290432 | 8536209090 | 18040 |  | 15924 |  | 47.6
422963 | LG-422963 | DPX3 1600-S10MESURE3P 1250A36KA | 1990196 |  |  | PL1 - Energiaelosztási megoldások | 0039 | DPX3 kompakt-megszakítók | 1 | 1 | db | 3414972259323 |  | 3414972259323 | 3414972290449 | 8536209090 | 18040 |  | 15918 |  | 47.6
422964 | LG-422964 | DPX3 1600-S10MESURE3P 1600A36KA | 2434450 |  |  | PL1 - Energiaelosztási megoldások | 0039 | DPX3 kompakt-megszakítók | 1 | 1 | db | 3414972259927 |  | 3414972259927 | 3414972290456 | 8536209090 | 18370 |  | 16830 |  | 47.6
422965 | LG-422965 | DPX3 1600-S10MESURE4P 630A36KA | 2390179 |  |  | PL1 - Energiaelosztási megoldások | 0039 | DPX3 kompakt-megszakítók | 1 | 1 | db | 3414972259446 |  | 3414972259446 | 3414972290463 | 8536209090 | 21450 |  | 20633 |  | 47.6
422966 | LG-422966 | DPX3 1600-S10MESURE4P 800A36KA | 2390179 |  |  | PL1 - Energiaelosztási megoldások | 0039 | DPX3 kompakt-megszakítók | 1 | 1 | db | 3414972259743 |  | 3414972259743 | 3414972290470 | 8536209090 | 21450 |  | 19396 |  | 47.6
422967 | LG-422967 | DPX3 1600-S10MESURE4P 1000A36KA | 2366459 |  |  | PL1 - Energiaelosztási megoldások | 0039 | DPX3 kompakt-megszakítók | 1 | 1 | db | 3414972259583 |  | 3414972259583 | 3414972290487 | 8536209090 | 23320 |  | 20132 |  | 47.6
422968 | LG-422968 | DPX3 1600-S10MESURE4P 1250A36KA | 2366459 |  |  | PL1 - Energiaelosztási megoldások | 0039 | DPX3 kompakt-megszakítók | 1 | 1 | db | 3414972260138 |  | 3414972260138 | 3414972290494 | 8536209090 | 23320 |  | 20102 |  | 47.6
422969 | LG-422969 | DPX3 1600-S10MESURE4P 1600A36KA | 2955447 |  |  | PL1 - Energiaelosztási megoldások | 0039 | DPX3 kompakt-megszakítók | 1 | 1 | db | 3414972259934 |  | 3414972259934 | 3414972290500 | 8536209090 | 23540 |  | 21326 |  | 47.6
422970 | LG-422970 | DPX3 1600-S10MESURE3P 630A50KA | 2008104 |  |  | PL1 - Energiaelosztási megoldások | 0039 | DPX3 kompakt-megszakítók | 1 | 1 | db | 3414972259521 |  | 3414972259521 | 3414972290517 | 8536209090 | 17270 |  | 15376 |  | 47.6
422971 | LG-422971 | DPX3 1600-S10MESURE3P 800A50KA | 2008104 |  |  | PL1 - Energiaelosztási megoldások | 0039 | DPX3 kompakt-megszakítók | 1 | 1 | db | 3414972259491 |  | 3414972259491 | 3414972290524 | 8536209090 | 17270 |  | 15410 |  | 47.6
422972 | LG-422972 | DPX3 1600-S10MESURE3P 1000A50KA | 1990314 |  |  | PL1 - Energiaelosztási megoldások | 0039 | DPX3 kompakt-megszakítók | 1 | 1 | db | 3414972259606 |  | 3414972259606 | 3414972290531 | 8536209090 | 18040 |  | 15924 |  | 47.6
422973 | LG-422973 | DPX3 1600-S10MESURE3P 1250A50KA | 1990314 |  |  | PL1 - Energiaelosztási megoldások | 0039 | DPX3 kompakt-megszakítók | 1 | 1 | db | 3414972259538 |  | 3414972259538 | 3414972290548 | 8536209090 | 18040 |  | 17533 |  | 47.6
422974 | LG-422974 | DPX3 1600-S10MESURE3P 1600A50KA | 2434568 |  |  | PL1 - Energiaelosztási megoldások | 0039 | DPX3 kompakt-megszakítók | 1 | 1 | db | 3414972259316 |  | 3414972259316 | 3414972290555 | 8536209090 | 18370 |  | 16878 |  | 47.6
422975 | LG-422975 | DPX3 1600-S10MESURE4P 630A50KA | 2390296 |  |  | PL1 - Energiaelosztási megoldások | 0039 | DPX3 kompakt-megszakítók | 1 | 1 | db | 3414972259651 |  | 3414972259651 | 3414972290562 | 8536209090 | 21450 |  | 19344 |  | 47.6
422976 | LG-422976 | DPX3 1600-S10MESURE4P 800A50KA | 2390296 |  |  | PL1 - Energiaelosztási megoldások | 0039 | DPX3 kompakt-megszakítók | 1 | 1 | db | 3414972260190 |  | 3414972260190 | 3414972290579 | 8536209090 | 21450 |  | 19442 |  | 47.6
422977 | LG-422977 | DPX3 1600-S10MESURE4P 1000A50KA | 2366575 |  |  | PL1 - Energiaelosztási megoldások | 0039 | DPX3 kompakt-megszakítók | 1 | 1 | db | 3414972259705 |  | 3414972259705 | 3414972290586 | 8536209090 | 23320 |  | 20072 |  | 47.6
422978 | LG-422978 | DPX3 1600-S10MESURE4P 1250A50KA | 2366575 |  |  | PL1 - Energiaelosztási megoldások | 0039 | DPX3 kompakt-megszakítók | 1 | 1 | db | 3414972260114 |  | 3414972260114 | 3414972290593 | 8536209090 | 23320 |  | 20162 |  | 47.6
422979 | LG-422979 | DPX3 1600-S10MESURE4P 1600A50KA | 2955564 |  |  | PL1 - Energiaelosztási megoldások | 0039 | DPX3 kompakt-megszakítók | 1 | 1 | db | 3414972259385 |  | 3414972259385 | 3414972290609 | 8536209090 | 23540 |  | 21330 |  | 47.6
422980 | LG-422980 | DPX3 1600-S10MESURE3P 630A70KA | 2008638 |  |  | PL1 - Energiaelosztási megoldások | 0039 | DPX3 kompakt-megszakítók | 1 | 1 | db | 3414972259309 |  | 3414972259309 | 3414972290616 | 8536209090 | 17270 |  | 16833 |  | 47.6
422981 | LG-422981 | DPX3 1600-S10MESURE3P 800A70KA | 2008638 |  |  | PL1 - Energiaelosztási megoldások | 0039 | DPX3 kompakt-megszakítók | 1 | 1 | db | 3414972259682 |  | 3414972259682 | 3414972290623 | 8536209090 | 17270 |  | 15398 |  | 47.6
422982 | LG-422982 | DPX3 1600-S10MESURE3P 1000A70KA | 1990848 |  |  | PL1 - Energiaelosztási megoldások | 0039 | DPX3 kompakt-megszakítók | 1 | 1 | db | 3414972259965 |  | 3414972259965 | 3414972290630 | 8536209090 | 18040 |  | 15904 |  | 47.6
422983 | LG-422983 | DPX3 1600-S10MESURE3P 1250A70KA | 1990848 |  |  | PL1 - Energiaelosztási megoldások | 0039 | DPX3 kompakt-megszakítók | 1 | 1 | db | 3414972259620 |  | 3414972259620 | 3414972290647 | 8536209090 | 18040 |  | 17533 |  | 47.6
422984 | LG-422984 | DPX3 1600-S10MESURE3P 1600A70KA | 2435101 |  |  | PL1 - Energiaelosztási megoldások | 0039 | DPX3 kompakt-megszakítók | 1 | 1 | db | 3414972259507 |  | 3414972259507 | 3414972290654 | 8536209090 | 18370 |  | 16766 |  | 47.6
422985 | LG-422985 | DPX3 1600-S10MESURE4P 630A70KA | 2390830 |  |  | PL1 - Energiaelosztási megoldások | 0039 | DPX3 kompakt-megszakítók | 1 | 1 | db | 3414972259941 |  | 3414972259941 | 3414972290661 | 8536209090 | 21450 |  | 20633 |  | 47.6
422986 | LG-422986 | DPX3 1600-S10MESURE4P 800A70KA | 2390830 |  |  | PL1 - Energiaelosztási megoldások | 0039 | DPX3 kompakt-megszakítók | 1 | 1 | db | 3414972259958 |  | 3414972259958 | 3414972290678 | 8536209090 | 21450 |  | 18346 |  | 47.6
422987 | LG-422987 | DPX3 1600-S10MESURE4P 1000A70KA | 2367110 |  |  | PL1 - Energiaelosztási megoldások | 0039 | DPX3 kompakt-megszakítók | 1 | 1 | db | 3414972259545 |  | 3414972259545 | 3414972290685 | 8536209090 | 23320 |  | 20108 |  | 47.6
422988 | LG-422988 | DPX3 1600-S10MESURE4P 1250A70KA | 2367110 |  |  | PL1 - Energiaelosztási megoldások | 0039 | DPX3 kompakt-megszakítók | 1 | 1 | db | 3414972259293 |  | 3414972259293 | 3414972290692 | 8536209090 | 23320 |  | 20082 |  | 47.6
422989 | LG-422989 | DPX3 1600-S10MESURE4P 1600A70KA | 2956098 |  |  | PL1 - Energiaelosztási megoldások | 0039 | DPX3 kompakt-megszakítók | 1 | 1 | db | 3414972259613 |  | 3414972259613 | 3414972290708 | 8536209090 | 23540 |  | 21230 |  | 47.6
422990 | LG-422990 | DPX3 1600-S10MESURE3P 630A100KA | 2008514 |  |  | PL1 - Energiaelosztási megoldások | 0039 | DPX3 kompakt-megszakítók | 1 | 1 | db | 3414972259910 |  | 3414972259910 | 3414972290715 | 8536209090 | 17270 |  | 16833 |  | 47.6
422991 | LG-422991 | DPX3 1600-S10MESURE3P 800A100KA | 2008514 |  |  | PL1 - Energiaelosztási megoldások | 0039 | DPX3 kompakt-megszakítók | 1 | 1 | db | 3414972259668 |  | 3414972259668 | 3414972290722 | 8536209090 | 17270 |  | 16833 |  | 47.6
422992 | LG-422992 | DPX3 1600-S10MESURE3P1000A100KA | 1990724 |  |  | PL1 - Energiaelosztási megoldások | 0039 | DPX3 kompakt-megszakítók | 1 | 1 | db | 3414972259989 |  | 3414972259989 | 3414972290739 | 8536209090 | 18040 |  | 17533 |  | 47.6
422993 | LG-422993 | DPX3 1600-S10MESURE3P1250A100KA | 1990724 |  |  | PL1 - Energiaelosztási megoldások | 0039 | DPX3 kompakt-megszakítók | 1 | 1 | db | 3414972260060 |  | 3414972260060 | 3414972290746 | 8536209090 | 18040 |  | 15916 |  | 47.6
422995 | LG-422995 | DPX3 1600-S10MESURE4P 630A100KA | 2390706 |  |  | PL1 - Energiaelosztási megoldások | 0039 | DPX3 kompakt-megszakítók | 1 | 1 | db | 3414972259828 |  | 3414972259828 | 3414972290753 | 8536209090 | 21450 |  | 20633 |  | 47.6
422996 | LG-422996 | DPX3 1600-S10MESURE4P 800A100KA | 2390706 |  |  | PL1 - Energiaelosztási megoldások | 0039 | DPX3 kompakt-megszakítók | 1 | 1 | db | 3414972259781 |  | 3414972259781 | 3414972290760 | 8536209090 | 21450 |  | 19418 |  | 47.6
422997 | LG-422997 | DPX3 1600-S10MESURE4P1000A100KA | 2366985 |  |  | PL1 - Energiaelosztási megoldások | 0039 | DPX3 kompakt-megszakítók | 1 | 1 | db | 3414972260008 |  | 3414972260008 | 3414972290777 | 8536209090 | 23320 |  | 20082 |  | 47.6
422998 | LG-422998 | DPX3 1600-S10MESURE4P1250A100KA | 2366985 |  |  | PL1 - Energiaelosztási megoldások | 0039 | DPX3 kompakt-megszakítók | 1 | 1 | db | 3414972259675 |  | 3414972259675 | 3414972290784 | 8536209090 | 23320 |  | 20116 |  | 47.6
423000 | LG-423000 | DPX³ 250 HP termikus-mágneses 16A 36kA 3P | 199288 | Új termék! | U | PL1 - Energiaelosztási megoldások | 0039 | DPX3 kompakt-megszakítók | 1 | 1 | db | 3414971047099 |  | 3414971047099 | 3414972106627 | 8536201090 | 1600 |  | 1756 |  | 3.276
423001 | LG-423001 | DPX³ 250 HP termikus-mágneses 20A 36kA 3P | 199288 | Új termék! | U | PL1 - Energiaelosztási megoldások | 0039 | DPX3 kompakt-megszakítók | 1 | 1 | db | 3414971047112 |  | 3414971047112 | 3414972106634 | 8536201090 | 1600 |  | 1762 |  | 3.276
423002 | LG-423002 | DPX³ 250 HP termikus-mágneses 25A 36kA 3P | 199288 | Új termék! | U | PL1 - Energiaelosztási megoldások | 0039 | DPX3 kompakt-megszakítók | 1 | 1 | db | 3414971047136 |  | 3414971047136 | 3414972106641 | 8536201090 | 1600 |  | 1786 |  | 3.276
423003 | LG-423003 | DPX³ 250 HP termikus-mágneses 32A 36kA 3P | 199288 | Új termék! | U | PL1 - Energiaelosztási megoldások | 0039 | DPX3 kompakt-megszakítók | 1 | 1 | db | 3414971047150 |  | 3414971047150 | 3414972106658 | 8536201090 | 1600 |  | 1797 |  | 3.276
423004 | LG-423004 | DPX³ 250 HP termikus-mágneses 40A 36kA 3P | 199288 | Új termék! | U | PL1 - Energiaelosztási megoldások | 0039 | DPX3 kompakt-megszakítók | 1 | 1 | db | 3414971047174 |  | 3414971047174 | 3414972106665 | 8536201090 | 1600 |  | 1798 |  | 3.276
423005 | LG-423005 | DPX³ 250 HP termikus-mágneses 50A 36kA 3P | 199288 | Új termék! | U | PL1 - Energiaelosztási megoldások | 0039 | DPX3 kompakt-megszakítók | 1 | 1 | db | 3414971047198 |  | 3414971047198 | 3414972106672 | 8536201090 | 1600 |  | 1817 |  | 3.276
423006 | LG-423006 | DPX³ 250 HP termikus-mágneses 63A 36kA 3P | 199288 | Új termék! | U | PL1 - Energiaelosztási megoldások | 0039 | DPX3 kompakt-megszakítók | 1 | 1 | db | 3414971047211 |  | 3414971047211 | 3414972106689 | 8536201090 | 1600 |  | 2490 |  | 3.276
423007 | LG-423007 | DPX³ 250 HP termikus-mágneses 80A 36kA 3P | 199288 | Új termék! | U | PL1 - Energiaelosztási megoldások | 0039 | DPX3 kompakt-megszakítók | 1 | 1 | db | 3414971047235 |  | 3414971047235 | 3414972106696 | 85362090 | 1600 |  | 1799 |  | 3.276
423008 | LG-423008 | DPX³ 250 HP termikus-mágneses 100A 36kA 3P | 199288 | Új termék! | U | PL1 - Energiaelosztási megoldások | 0039 | DPX3 kompakt-megszakítók | 1 | 1 | db | 3414971047259 |  | 3414971047259 | 3414972106702 | 85362090 | 1600 |  | 1825 |  | 3.276
423009 | LG-423009 | DPX³ 250 HP termikus-mágneses 125A 36kA 3P | 199288 | Új termék! | U | PL1 - Energiaelosztási megoldások | 0039 | DPX3 kompakt-megszakítók | 1 | 1 | db | 3414971047273 |  | 3414971047273 | 3414972106719 | 85362090 | 1600 |  | 1818 |  | 3.276
423010 | LG-423010 | DPX³ 250 HP termikus-mágneses 160A 36kA 3P | 199288 | Új termék! | U | PL1 - Energiaelosztási megoldások | 0039 | DPX3 kompakt-megszakítók | 1 | 1 | db | 3414971047297 |  | 3414971047297 | 3414972106726 | 85362090 | 1600 |  | 1924 |  | 3.276
423011 | LG-423011 | DPX³ 250 HP termikus-mágneses 200A 36kA 3P | 209285 | Új termék! | U | PL1 - Energiaelosztási megoldások | 0039 | DPX3 kompakt-megszakítók | 1 | 1 | db | 3414971047310 |  | 3414971047310 | 3414972106733 | 85362090 | 1600 |  | 2004 |  | 3.276
423012 | LG-423012 | DPX³ 250 HP termikus-mágneses 250A 36kA 3P | 209285 | Új termék! | U | PL1 - Energiaelosztási megoldások | 0039 | DPX3 kompakt-megszakítók | 1 | 1 | db | 3414971047334 |  | 3414971047334 | 3414972106740 | 85362090 | 1600 |  | 2013 |  | 3.276
423015 | LG-423015 | DPX³ 250 HP termikus-mágneses 16A 36kA 4P | 239944 | Új termék! | U | PL1 - Energiaelosztási megoldások | 0039 | DPX3 kompakt-megszakítók | 1 | 1 | db | 3414971047358 |  | 3414971047358 | 3414972106757 | 8536201090 | 2050 |  | 2329 |  | 4.232
423016 | LG-423016 | DPX³ 250 HP termikus-mágneses 20A 36kA 4P | 239944 | Új termék! | U | PL1 - Energiaelosztási megoldások | 0039 | DPX3 kompakt-megszakítók | 1 | 1 | db | 3414971047372 |  | 3414971047372 | 3414972106764 | 8536201090 | 2050 |  | 2328 |  | 4.232
423017 | LG-423017 | DPX³ 250 HP termikus-mágneses 25A 36kA 4P | 239944 | Új termék! | U | PL1 - Energiaelosztási megoldások | 0039 | DPX3 kompakt-megszakítók | 1 | 1 | db | 3414971047396 |  | 3414971047396 | 3414972106771 | 8536201090 | 2050 |  | 2331 |  | 4.232
423018 | LG-423018 | DPX³ 250 HP termikus-mágneses 32A 36kA 4P | 239944 | Új termék! | U | PL1 - Energiaelosztási megoldások | 0039 | DPX3 kompakt-megszakítók | 1 | 1 | db | 3414971047419 |  | 3414971047419 | 3414972106788 | 8536201090 | 2050 |  | 2357 |  | 4.232
423019 | LG-423019 | DPX³ 250 HP termikus-mágneses 40A 36kA 4P | 239944 | Új termék! | U | PL1 - Energiaelosztási megoldások | 0039 | DPX3 kompakt-megszakítók | 1 | 1 | db | 3414971047433 |  | 3414971047433 | 3414972106795 | 8536201090 | 2050 |  | 2349 |  | 4.232
423020 | LG-423020 | DPX³ 250 HP termikus-mágneses 50A 36kA 4P | 239944 | Új termék! | U | PL1 - Energiaelosztási megoldások | 0039 | DPX3 kompakt-megszakítók | 1 | 1 | db | 3414971047457 |  | 3414971047457 | 3414972106801 | 8536201090 | 2050 |  | 2368 |  | 4.232
423021 | LG-423021 | DPX³ 250 HP termikus-mágneses 63A 36kA 4P | 239944 | Új termék! | U | PL1 - Energiaelosztási megoldások | 0039 | DPX3 kompakt-megszakítók | 1 | 1 | db | 3414971047471 |  | 3414971047471 | 3414972106818 | 8536201090 | 2050 |  | 2369 |  | 4.232
423022 | LG-423022 | DPX³ 250 HP termikus-mágneses 80A 36kA 4P | 239944 | Új termék! | U | PL1 - Energiaelosztási megoldások | 0039 | DPX3 kompakt-megszakítók | 1 | 1 | db | 3414971047495 |  | 3414971047495 | 3414972106825 | 85362090 | 2050 |  | 2371 |  | 4.232
423023 | LG-423023 | DPX³ 250 HP termikus-mágneses 100A 36kA 4P | 239944 | Új termék! | U | PL1 - Energiaelosztási megoldások | 0039 | DPX3 kompakt-megszakítók | 1 | 1 | db | 3414971047518 |  | 3414971047518 | 3414972106832 | 85362090 | 2050 |  | 2385 |  | 4.232
423024 | LG-423024 | DPX³ 250 HP termikus-mágneses 125A 36kA 4P | 239944 | Új termék! | U | PL1 - Energiaelosztási megoldások | 0039 | DPX3 kompakt-megszakítók | 1 | 1 | db | 3414971047532 |  | 3414971047532 | 3414972106849 | 85362090 | 2050 |  | 2382 |  | 4.232
423025 | LG-423025 | DPX³ 250 HP termikus-mágneses 160A 36kA 4P | 239944 | Új termék! | U | PL1 - Energiaelosztási megoldások | 0039 | DPX3 kompakt-megszakítók | 1 | 1 | db | 3414971047556 |  | 3414971047556 | 3414972106856 | 85362090 | 2050 |  | 2513 |  | 4.232
423026 | LG-423026 | DPX³ 250 HP termikus-mágneses 200A 36kA 4P | 253274 | Új termék! | U | PL1 - Energiaelosztási megoldások | 0039 | DPX3 kompakt-megszakítók | 1 | 1 | db | 3414971047570 |  | 3414971047570 | 3414972106863 | 85362090 | 2050 |  | 2629 |  | 4.095
423027 | LG-423027 | DPX³ 250 HP termikus-mágneses 250A 36kA 4P | 253274 | Új termék! | U | PL1 - Energiaelosztási megoldások | 0039 | DPX3 kompakt-megszakítók | 1 | 1 | db | 3414971047594 |  | 3414971047594 | 3414972106870 | 85362090 | 2050 |  | 2627 |  | 4.232
423045 | LG-423045 | DPX³ 250 HP termikus-mágneses 16A 36kA 4P | 489887 | Új termék! | U | PL1 - Energiaelosztási megoldások | 0039 | DPX3 kompakt-megszakítók | 1 | 1 | db | 3414971047877 |  | 3414971047877 |  | 8536201090 | 2200 |  | 2360 |  | 4.232
423046 | LG-423046 | DPX³ 250 HP termikus-mágneses 20A 36kA 4P | 489887 | Új termék! | U | PL1 - Energiaelosztási megoldások | 0039 | DPX3 kompakt-megszakítók | 1 | 1 | db | 3414971047891 |  | 3414971047891 |  | 8536201090 | 2200 |  | 2360 |  | 4.232
423047 | LG-423047 | DPX³ 250 HP termikus-mágneses 25A 36kA 4P | 489887 | Új termék! | U | PL1 - Energiaelosztási megoldások | 0039 | DPX3 kompakt-megszakítók | 1 | 1 | db | 3414971047914 |  | 3414971047914 |  | 8536201090 | 2200 |  | 2360 |  | 4.232
423048 | LG-423048 | DPX³ 250 HP termikus-mágneses 32A 36kA 4P | 489887 | Új termék! | U | PL1 - Energiaelosztási megoldások | 0039 | DPX3 kompakt-megszakítók | 1 | 1 | db | 3414971047938 |  | 3414971047938 |  | 8536201090 | 2200 |  | 2360 |  | 4.232
423049 | LG-423049 | DPX³ 250 HP termikus-mágneses 40A 36kA 4P | 489887 | Új termék! | U | PL1 - Energiaelosztási megoldások | 0039 | DPX3 kompakt-megszakítók | 1 | 1 | db | 3414971047952 |  | 3414971047952 |  | 8536201090 | 2200 |  | 2360 |  | 4.232
423050 | LG-423050 | DPX³ 250 HP termikus-mágneses 50A 36kA 4P | 489887 | Új termék! | U | PL1 - Energiaelosztási megoldások | 0039 | DPX3 kompakt-megszakítók | 1 | 1 | db | 3414971047976 |  | 3414971047976 |  | 8536201090 | 2200 |  | 2703 |  | 4.232
423051 | LG-423051 | DPX³ 250 HP termikus-mágneses 63A 36kA 4P | 489887 | Új termék! | U | PL1 - Energiaelosztási megoldások | 0039 | DPX3 kompakt-megszakítók | 1 | 1 | db | 3414971047990 |  | 3414971047990 |  | 8536201090 | 2200 |  | 2724 |  | 4.232
423052 | LG-423052 | DPX³ 250 HP termikus-mágneses 80A 36kA 4P | 489887 | Új termék! | U | PL1 - Energiaelosztási megoldások | 0039 | DPX3 kompakt-megszakítók | 1 | 1 | db | 3414971048010 |  | 3414971048010 |  | 85362090 | 2200 |  | 2672 |  | 4.232
423053 | LG-423053 | DPX³ 250 HP termikus-mágneses 100A 36kA 4P | 489887 | Új termék! | U | PL1 - Energiaelosztási megoldások | 0039 | DPX3 kompakt-megszakítók | 1 | 1 | db | 3414971048034 |  | 3414971048034 |  | 85362090 | 2200 |  | 2713 |  | 4.232
423054 | LG-423054 | DPX³ 250 HP termikus-mágneses 125A 36kA 4P | 489887 | Új termék! | U | PL1 - Energiaelosztási megoldások | 0039 | DPX3 kompakt-megszakítók | 1 | 1 | db | 3414971048058 |  | 3414971048058 |  | 85362090 | 2200 |  | 2702 |  | 4.232
423055 | LG-423055 | DPX³ 250 HP termikus-mágneses 160A 36kA 4P | 489887 | Új termék! | U | PL1 - Energiaelosztási megoldások | 0039 | DPX3 kompakt-megszakítók | 1 | 1 | db | 3414971048072 |  | 3414971048072 |  | 85362090 | 2200 |  | 2841 |  | 4.232
423056 | LG-423056 | DPX³ 250 HP termikus-mágneses 200A 36kA 4P | 503216 | Új termék! | U | PL1 - Energiaelosztási megoldások | 0039 | DPX3 kompakt-megszakítók | 1 | 1 | db | 3414971048096 |  | 3414971048096 |  | 85362090 | 2200 |  | 2897 |  | 4.232
423057 | LG-423057 | DPX³ 250 HP termikus-mágneses 250A 36kA 4P | 503216 | Új termék! | U | PL1 - Energiaelosztási megoldások | 0039 | DPX3 kompakt-megszakítók | 1 | 1 | db | 3414971048119 |  | 3414971048119 |  | 85362090 | 2200 |  | 2904 |  | 4.232
423060 | LG-423060 | DPX³ 250 HP termikus-mágneses 16A 50kA 3P | 199288 | Új termék! | U | PL1 - Energiaelosztási megoldások | 0039 | DPX3 kompakt-megszakítók | 1 | 1 | db | 3414971048133 |  | 3414971048133 | 3414972106887 | 8536201090 | 1600 |  | 1770 |  | 3.276
423061 | LG-423061 | DPX³ 250 HP termikus-mágneses 20A 50kA 3P | 199288 | Új termék! | U | PL1 - Energiaelosztási megoldások | 0039 | DPX3 kompakt-megszakítók | 1 | 1 | db | 3414971048157 |  | 3414971048157 | 3414972106894 | 8536201090 | 1600 |  | 1769 |  | 3.276
423062 | LG-423062 | DPX³ 250 HP termikus-mágneses 25A 50kA 3P | 199288 | Új termék! | U | PL1 - Energiaelosztási megoldások | 0039 | DPX3 kompakt-megszakítók | 1 | 1 | db | 3414971048171 |  | 3414971048171 | 3414972106900 | 8536201090 | 1600 |  | 1785 |  | 3.276
423063 | LG-423063 | DPX³ 250 HP termikus-mágneses 32A 50kA 3P | 199288 | Új termék! | U | PL1 - Energiaelosztási megoldások | 0039 | DPX3 kompakt-megszakítók | 1 | 1 | db | 3414971048195 |  | 3414971048195 | 3414972106917 | 8536201090 | 1600 |  | 1802 |  | 3.276
423064 | LG-423064 | DPX³ 250 HP termikus-mágneses 40A 50kA 3P | 199288 | Új termék! | U | PL1 - Energiaelosztási megoldások | 0039 | DPX3 kompakt-megszakítók | 1 | 1 | db | 3414971048218 |  | 3414971048218 | 3414972106924 | 8536201090 | 1600 |  | 1799 |  | 3.276
423065 | LG-423065 | DPX³ 250 HP termikus-mágneses 50A 50kA 3P | 199288 | Új termék! | U | PL1 - Energiaelosztási megoldások | 0039 | DPX3 kompakt-megszakítók | 1 | 1 | db | 3414971048232 |  | 3414971048232 | 3414972106931 | 8536201090 | 1600 |  | 1814 |  | 3.276
423066 | LG-423066 | DPX³ 250 HP termikus-mágneses 63A 50kA 3P | 199288 | Új termék! | U | PL1 - Energiaelosztási megoldások | 0039 | DPX3 kompakt-megszakítók | 1 | 1 | db | 3414971048256 |  | 3414971048256 | 3414972106948 | 8536201090 | 1600 |  | 1812 |  | 3.276
423067 | LG-423067 | DPX³ 250 HP termikus-mágneses 80A 50kA 3P | 199288 | Új termék! | U | PL1 - Energiaelosztási megoldások | 0039 | DPX3 kompakt-megszakítók | 1 | 1 | db | 3414971048270 |  | 3414971048270 | 3414972106955 | 85362090 | 1600 |  | 1803 |  | 3.276
423068 | LG-423068 | DPX³ 250 HP termikus-mágneses 100A 50kA 3P | 199288 | Új termék! | U | PL1 - Energiaelosztási megoldások | 0039 | DPX3 kompakt-megszakítók | 1 | 1 | db | 3414971048294 |  | 3414971048294 | 3414972106962 | 85362090 | 1600 |  | 1820 |  | 3.276
423069 | LG-423069 | DPX³ 250 HP termikus-mágneses 125A 50kA 3P | 199288 | Új termék! | U | PL1 - Energiaelosztási megoldások | 0039 | DPX3 kompakt-megszakítók | 1 | 1 | db | 3414971048317 |  | 3414971048317 | 3414972106979 | 85362090 | 1600 |  | 1819 |  | 3.276
423070 | LG-423070 | DPX³ 250 HP termikus-mágneses 160A 50kA 3P | 199288 | Új termék! | U | PL1 - Energiaelosztási megoldások | 0039 | DPX3 kompakt-megszakítók | 1 | 1 | db | 3414971048331 |  | 3414971048331 | 3414972106986 | 85362090 | 1600 |  | 1916 |  | 3.276
423071 | LG-423071 | DPX³ 250 HP termikus-mágneses 200A 50kA 3P | 209285 | Új termék! | U | PL1 - Energiaelosztási megoldások | 0039 | DPX3 kompakt-megszakítók | 1 | 1 | db | 3414971048355 |  | 3414971048355 | 3414972106993 | 85362090 | 1600 |  | 1730 |  | 3.276
423072 | LG-423072 | DPX³ 250 HP termikus-mágneses 250A 50kA 3P | 209285 | Új termék! | U | PL1 - Energiaelosztási megoldások | 0039 | DPX3 kompakt-megszakítók | 1 | 1 | db | 3414971048379 |  | 3414971048379 | 3414972107006 | 85362090 | 1600 |  | 2011 |  | 3.276
423075 | LG-423075 | DPX³ 250 HP termikus-mágneses 16A 50kA 4P | 239944 | Új termék! | U | PL1 - Energiaelosztási megoldások | 0039 | DPX3 kompakt-megszakítók | 1 | 1 | db | 3414971048393 |  | 3414971048393 | 3414972107013 | 8536201090 | 2050 |  | 2304 |  | 4.232
423076 | LG-423076 | DPX³ 250 HP termikus-mágneses 20A 50kA 4P | 239944 | Új termék! | U | PL1 - Energiaelosztási megoldások | 0039 | DPX3 kompakt-megszakítók | 1 | 1 | db | 3414971048416 |  | 3414971048416 | 3414972107020 | 8536201090 | 2050 |  | 2308 |  | 4.232
423077 | LG-423077 | DPX³ 250 HP termikus-mágneses 25A 50kA 4P | 239944 | Új termék! | U | PL1 - Energiaelosztási megoldások | 0039 | DPX3 kompakt-megszakítók | 1 | 1 | db | 3414971048430 |  | 3414971048430 | 3414972107037 | 8536201090 | 2050 |  | 2335 |  | 4.232
423078 | LG-423078 | DPX³ 250 HP termikus-mágneses 32A 50kA 4P | 239944 | Új termék! | U | PL1 - Energiaelosztási megoldások | 0039 | DPX3 kompakt-megszakítók | 1 | 1 | db | 3414971048454 |  | 3414971048454 | 3414972107044 | 8536201090 | 2050 |  | 2352 |  | 4.232
423079 | LG-423079 | DPX³ 250 HP termikus-mágneses 40A 50kA 4P | 239944 | Új termék! | U | PL1 - Energiaelosztási megoldások | 0039 | DPX3 kompakt-megszakítók | 1 | 1 | db | 3414971048478 |  | 3414971048478 | 3414972107051 | 8536201090 | 2050 |  | 2354 |  | 4.232
423080 | LG-423080 | DPX³ 250 HP termikus-mágneses 50A 50kA 4P | 239944 | Új termék! | U | PL1 - Energiaelosztási megoldások | 0039 | DPX3 kompakt-megszakítók | 1 | 1 | db | 3414971048492 |  | 3414971048492 | 3414972107068 | 8536201090 | 2050 |  | 2368 |  | 4.232
423081 | LG-423081 | DPX³ 250 HP termikus-mágneses 63A 50kA 4P | 239944 | Új termék! | U | PL1 - Energiaelosztási megoldások | 0039 | DPX3 kompakt-megszakítók | 1 | 1 | db | 3414971048515 |  | 3414971048515 | 3414972107075 | 8536201090 | 2050 |  | 2367 |  | 4.232
423082 | LG-423082 | DPX³ 250 HP termikus-mágneses 80A 50kA 4P | 239944 | Új termék! | U | PL1 - Energiaelosztási megoldások | 0039 | DPX3 kompakt-megszakítók | 1 | 1 | db | 3414971048539 |  | 3414971048539 | 3414972107082 | 85362090 | 2050 |  | 2360 |  | 4.232
423083 | LG-423083 | DPX³ 250 HP termikus-mágneses 100A 50kA 4P | 239944 | Új termék! | U | PL1 - Energiaelosztási megoldások | 0039 | DPX3 kompakt-megszakítók | 1 | 1 | db | 3414971048553 |  | 3414971048553 | 3414972107099 | 85362090 | 2050 |  | 2378 |  | 4.232
423084 | LG-423084 | DPX³ 250 HP termikus-mágneses 125A 50kA 4P | 239944 | Új termék! | U | PL1 - Energiaelosztási megoldások | 0039 | DPX3 kompakt-megszakítók | 1 | 1 | db | 3414971048577 |  | 3414971048577 | 3414972107105 | 85362090 | 2050 |  | 2381 |  | 4.232
423085 | LG-423085 | DPX³ 250 HP termikus-mágneses 160A 50kA 4P | 239944 | Új termék! | U | PL1 - Energiaelosztási megoldások | 0039 | DPX3 kompakt-megszakítók | 1 | 1 | db | 3414971048591 |  | 3414971048591 | 3414972107112 | 85362090 | 2050 |  | 2516 |  | 4.232
423086 | LG-423086 | DPX³ 250 HP termikus-mágneses 200A 50kA 4P | 253274 | Új termék! | U | PL1 - Energiaelosztási megoldások | 0039 | DPX3 kompakt-megszakítók | 1 | 1 | db | 3414971048614 |  | 3414971048614 | 3414972107129 | 85362090 | 2050 |  | 2622 |  | 4.232
423087 | LG-423087 | DPX³ 250 HP termikus-mágneses 250A 50kA 4P | 253274 | Új termék! | U | PL1 - Energiaelosztási megoldások | 0039 | DPX3 kompakt-megszakítók | 1 | 1 | db | 3414971048638 |  | 3414971048638 | 3414972107136 | 85362090 | 2050 |  | 2603 |  | 4.232
423105 | LG-423105 | DPX³ 250 HP termikus-mágneses 16A 50kA 4P | 489887 | Új termék! | U | PL1 - Energiaelosztási megoldások | 0039 | DPX3 kompakt-megszakítók | 1 | 1 | db | 3414971048911 |  | 3414971048911 |  | 8536201090 | 2200 |  | 2360 |  | 4.232
423106 | LG-423106 | DPX³ 250 HP termikus-mágneses 20A 50kA 4P | 489887 | Új termék! | U | PL1 - Energiaelosztási megoldások | 0039 | DPX3 kompakt-megszakítók | 1 | 1 | db | 3414971048935 |  | 3414971048935 |  | 8536201090 | 2200 |  | 2360 |  | 4.232
423107 | LG-423107 | DPX³ 250 HP termikus-mágneses 25A 50kA 4P | 489887 | Új termék! | U | PL1 - Energiaelosztási megoldások | 0039 | DPX3 kompakt-megszakítók | 1 | 1 | db | 3414971048959 |  | 3414971048959 |  | 8536201090 | 2200 |  | 2360 |  | 4.232
423108 | LG-423108 | DPX³ 250 HP termikus-mágneses 32A 50kA 4P | 489887 | Új termék! | U | PL1 - Energiaelosztási megoldások | 0039 | DPX3 kompakt-megszakítók | 1 | 1 | db | 3414971048973 |  | 3414971048973 |  | 8536201090 | 2200 |  | 2360 |  | 4.232
423109 | LG-423109 | DPX³ 250 HP termikus-mágneses 40A 50kA 4P | 489887 | Új termék! | U | PL1 - Energiaelosztási megoldások | 0039 | DPX3 kompakt-megszakítók | 1 | 1 | db | 3414971048997 |  | 3414971048997 |  | 8536201090 | 2200 |  | 2360 |  | 4.232
423110 | LG-423110 | DPX³ 250 HP termikus-mágneses 50A 50kA 4P | 489887 | Új termék! | U | PL1 - Energiaelosztási megoldások | 0039 | DPX3 kompakt-megszakítók | 1 | 1 | db | 3414971049017 |  | 3414971049017 |  | 8536201090 | 2200 |  | 2360 |  | 4.232
423111 | LG-423111 | DPX³ 250 HP termikus-mágneses 63A 50kA 4P | 489887 | Új termék! | U | PL1 - Energiaelosztási megoldások | 0039 | DPX3 kompakt-megszakítók | 1 | 1 | db | 3414971049031 |  | 3414971049031 |  | 8536201090 | 2200 |  | 2706 |  | 4.232
423112 | LG-423112 | DPX³ 250 HP termikus-mágneses 80A 50kA 4P | 489887 | Új termék! | U | PL1 - Energiaelosztási megoldások | 0039 | DPX3 kompakt-megszakítók | 1 | 1 | db | 3414971049055 |  | 3414971049055 |  | 85362090 | 2200 |  | 2685 |  | 4.232
423113 | LG-423113 | DPX³ 250 HP termikus-mágneses 100A 50kA 4P | 489887 | Új termék! | U | PL1 - Energiaelosztási megoldások | 0039 | DPX3 kompakt-megszakítók | 1 | 1 | db | 3414971049079 |  | 3414971049079 |  | 85362090 | 2200 |  | 2712 |  | 4.232
423114 | LG-423114 | DPX³ 250 HP termikus-mágneses 125A 50kA 4P | 489887 | Új termék! | U | PL1 - Energiaelosztási megoldások | 0039 | DPX3 kompakt-megszakítók | 1 | 1 | db | 3414971049093 |  | 3414971049093 |  | 85362090 | 2200 |  | 2711 |  | 4.232
423115 | LG-423115 | DPX³ 250 HP termikus-mágneses 160A 50kA 4P | 489887 | Új termék! | U | PL1 - Energiaelosztási megoldások | 0039 | DPX3 kompakt-megszakítók | 1 | 1 | db | 3414971049116 |  | 3414971049116 |  | 85362090 | 2200 |  | 2845 |  | 4.232
423116 | LG-423116 | DPX³ 250 HP termikus-mágneses 200A 50kA 4P | 503216 | Új termék! | U | PL1 - Energiaelosztási megoldások | 0039 | DPX3 kompakt-megszakítók | 1 | 1 | db | 3414971049130 |  | 3414971049130 |  | 85362090 | 2200 |  | 2870 |  | 4.131
423117 | LG-423117 | DPX³ 250 HP termikus-mágneses 250A 50kA 4P | 503216 | Új termék! | U | PL1 - Energiaelosztási megoldások | 0039 | DPX3 kompakt-megszakítók | 1 | 1 | db | 3414971049154 |  | 3414971049154 |  | 85362090 | 2200 |  | 2918 |  | 4.232
423120 | LG-423120 | DPX³ 250 HP termikus-mágneses 16A 70kA 3P | 221282 | Új termék! | U | PL1 - Energiaelosztási megoldások | 0039 | DPX3 kompakt-megszakítók | 1 | 1 | db | 3414971049178 |  | 3414971049178 | 3414972107143 | 8536201090 | 1600 |  | 1871 |  | 3.276
423121 | LG-423121 | DPX³ 250 HP termikus-mágneses 20A 70kA 3P | 221282 | Új termék! | U | PL1 - Energiaelosztási megoldások | 0039 | DPX3 kompakt-megszakítók | 1 | 1 | db | 3414971049192 |  | 3414971049192 | 3414972107150 | 8536201090 | 1600 |  | 1863 |  | 3.276
423122 | LG-423122 | DPX³ 250 HP termikus-mágneses 25A 70kA 3P | 221282 | Új termék! | U | PL1 - Energiaelosztási megoldások | 0039 | DPX3 kompakt-megszakítók | 1 | 1 | db | 3414971049215 |  | 3414971049215 | 3414972107167 | 8536201090 | 1600 |  | 1887 |  | 3.276
423123 | LG-423123 | DPX³ 250 HP termikus-mágneses 32A 70kA 3P | 221282 | Új termék! | U | PL1 - Energiaelosztási megoldások | 0039 | DPX3 kompakt-megszakítók | 1 | 1 | db | 3414971049239 |  | 3414971049239 | 3414972107174 | 8536201090 | 1600 |  | 1972 |  | 3.276
423124 | LG-423124 | DPX³ 250 HP termikus-mágneses 40A 70kA 3P | 221282 | Új termék! | U | PL1 - Energiaelosztási megoldások | 0039 | DPX3 kompakt-megszakítók | 1 | 1 | db | 3414971049253 |  | 3414971049253 | 3414972107181 | 8536201090 | 1600 |  | 1903 |  | 3.276
423125 | LG-423125 | DPX³ 250 HP termikus-mágneses 50A 70kA 3P | 221282 | Új termék! | U | PL1 - Energiaelosztási megoldások | 0039 | DPX3 kompakt-megszakítók | 1 | 1 | db | 3414971049277 |  | 3414971049277 | 3414972107198 | 8536201090 | 1600 |  | 1909 |  | 3.276
423126 | LG-423126 | DPX³ 250 HP termikus-mágneses 63A 70kA 3P | 221282 | Új termék! | U | PL1 - Energiaelosztási megoldások | 0039 | DPX3 kompakt-megszakítók | 1 | 1 | db | 3414971049291 |  | 3414971049291 | 3414972107204 | 8536201090 | 1600 |  | 1924 |  | 3.15
423127 | LG-423127 | DPX³ 250 HP termikus-mágneses 80A 70kA 3P | 221282 | Új termék! | U | PL1 - Energiaelosztási megoldások | 0039 | DPX3 kompakt-megszakítók | 1 | 1 | db | 3414971049314 |  | 3414971049314 | 3414972107211 | 85362090 | 1600 |  | 1890 |  | 3.276
423128 | LG-423128 | DPX³ 250 HP termikus-mágneses 100A 70kA 3P | 221282 | Új termék! | U | PL1 - Energiaelosztási megoldások | 0039 | DPX3 kompakt-megszakítók | 1 | 1 | db | 3414971049338 |  | 3414971049338 | 3414972107228 | 85362090 | 1600 |  | 1924 |  | 3.276
423129 | LG-423129 | DPX³ 250 HP termikus-mágneses 125A 70kA 3P | 221282 | Új termék! | U | PL1 - Energiaelosztási megoldások | 0039 | DPX3 kompakt-megszakítók | 1 | 1 | db | 3414971049352 |  | 3414971049352 | 3414972107235 | 85362090 | 1600 |  | 1926 |  | 3.276
423130 | LG-423130 | DPX³ 250 HP termikus-mágneses 160A 70kA 3P | 221282 | Új termék! | U | PL1 - Energiaelosztási megoldások | 0039 | DPX3 kompakt-megszakítók | 1 | 1 | db | 3414971049376 |  | 3414971049376 | 3414972107242 | 85362090 | 1600 |  | 2025 |  | 3.276
423131 | LG-423131 | DPX³ 250 HP termikus-mágneses 200A 70kA 3P | 231280 | Új termék! | U | PL1 - Energiaelosztási megoldások | 0039 | DPX3 kompakt-megszakítók | 1 | 1 | db | 3414971049390 |  | 3414971049390 | 3414972107259 | 85362090 | 1600 |  | 2066 |  | 3.276
423132 | LG-423132 | DPX³ 250 HP termikus-mágneses 250A 70kA 3P | 231280 | Új termék! | U | PL1 - Energiaelosztási megoldások | 0039 | DPX3 kompakt-megszakítók | 1 | 1 | db | 3414971049413 |  | 3414971049413 | 3414972107266 | 85362090 | 1600 |  | 2073 |  | 3.276
423135 | LG-423135 | DPX³ 250 HP termikus-mágneses 16A 70kA 4P | 269271 | Új termék! | U | PL1 - Energiaelosztási megoldások | 0039 | DPX3 kompakt-megszakítók | 1 | 1 | db | 3414971049437 |  | 3414971049437 | 3414972107273 | 8536201090 | 2050 |  | 2437 |  | 3.844
423136 | LG-423136 | DPX³ 250 HP termikus-mágneses 20A 70kA 4P | 269271 | Új termék! | U | PL1 - Energiaelosztási megoldások | 0039 | DPX3 kompakt-megszakítók | 1 | 1 | db | 3414971049451 |  | 3414971049451 | 3414972107280 | 8536201090 | 2050 |  | 2433 |  | 3.844
423137 | LG-423137 | DPX³ 250 HP termikus-mágneses 25A 70kA 4P | 269271 | Új termék! | U | PL1 - Energiaelosztási megoldások | 0039 | DPX3 kompakt-megszakítók | 1 | 1 | db | 3414971049475 |  | 3414971049475 | 3414972107297 | 8536201090 | 2050 |  | 2476 |  | 4.232
423138 | LG-423138 | DPX³ 250 HP termikus-mágneses 32A 70kA 4P | 269271 | Új termék! | U | PL1 - Energiaelosztási megoldások | 0039 | DPX3 kompakt-megszakítók | 1 | 1 | db | 3414971049499 |  | 3414971049499 | 3414972107303 | 8536201090 | 2050 |  | 2491 |  | 4.232
423139 | LG-423139 | DPX³ 250 HP termikus-mágneses 40A 70kA 4P | 269271 | Új termék! | U | PL1 - Energiaelosztási megoldások | 0039 | DPX3 kompakt-megszakítók | 1 | 1 | db | 3414971049512 |  | 3414971049512 | 3414972107310 | 8536201090 | 2050 |  | 2502 |  | 4.232
423140 | LG-423140 | DPX³ 250 HP termikus-mágneses 50A 70kA 4P | 269271 | Új termék! | U | PL1 - Energiaelosztási megoldások | 0039 | DPX3 kompakt-megszakítók | 1 | 1 | db | 3414971049536 |  | 3414971049536 | 3414972107327 | 8536201090 | 2050 |  | 2511 |  | 3.844
423141 | LG-423141 | DPX³ 250 HP termikus-mágneses 63A 70kA 4P | 269271 | Új termék! | U | PL1 - Energiaelosztási megoldások | 0039 | DPX3 kompakt-megszakítók | 1 | 1 | db | 3414971049550 |  | 3414971049550 | 3414972107334 | 8536201090 | 2050 |  | 2532 |  | 4.232
423142 | LG-423142 | DPX³ 250 HP termikus-mágneses 80A 70kA 4P | 269271 | Új termék! | U | PL1 - Energiaelosztási megoldások | 0039 | DPX3 kompakt-megszakítók | 1 | 1 | db | 3414971049574 |  | 3414971049574 | 3414972107341 | 85362090 | 2050 |  | 2484 |  | 4.004
423143 | LG-423143 | DPX³ 250 HP termikus-mágneses 100A 70kA 4P | 269271 | Új termék! | U | PL1 - Energiaelosztási megoldások | 0039 | DPX3 kompakt-megszakítók | 1 | 1 | db | 3414971049598 |  | 3414971049598 | 3414972107358 | 85362090 | 2050 |  | 2529 |  | 4.232
423144 | LG-423144 | DPX³ 250 HP termikus-mágneses 125A 70kA 4P | 269271 | Új termék! | U | PL1 - Energiaelosztási megoldások | 0039 | DPX3 kompakt-megszakítók | 1 | 1 | db | 3414971049611 |  | 3414971049611 | 3414972107365 | 85362090 | 2050 |  | 2534 |  | 4.232
423145 | LG-423145 | DPX³ 250 HP termikus-mágneses 160A 70kA 4P | 269271 | Új termék! | U | PL1 - Energiaelosztási megoldások | 0039 | DPX3 kompakt-megszakítók | 1 | 1 | db | 3414971049635 |  | 3414971049635 | 3414972107372 | 85362090 | 2050 |  | 2648 |  | 4.232
423146 | LG-423146 | DPX³ 250 HP termikus-mágneses 200A 70kA 4P | 282601 | Új termék! | U | PL1 - Energiaelosztási megoldások | 0039 | DPX3 kompakt-megszakítók | 1 | 1 | db | 3414971049659 |  | 3414971049659 | 3414972107389 | 85362090 | 2050 |  | 2711 |  | 4.232
423147 | LG-423147 | DPX³ 250 HP termikus-mágneses 250A 70kA 4P | 282601 | Új termék! | U | PL1 - Energiaelosztási megoldások | 0039 | DPX3 kompakt-megszakítók | 1 | 1 | db | 3414971049673 |  | 3414971049673 | 3414972107396 | 85362090 | 2050 |  | 2713 |  | 4.232
423150 | LG-423150 | DPX³ 250 HP termikus-mágneses 16A 100kA 3P | 221282 | Új termék! | U | PL1 - Energiaelosztási megoldások | 0039 | DPX3 kompakt-megszakítók | 1 | 1 | db | 3414971049697 |  | 3414971049697 | 3414972107402 | 8536201090 | 1600 |  | 1857 |  | 3.15
423151 | LG-423151 | DPX³ 250 HP termikus-mágneses 20A 100kA 3P | 221282 | Új termék! | U | PL1 - Energiaelosztási megoldások | 0039 | DPX3 kompakt-megszakítók | 1 | 1 | db | 3414971049710 |  | 3414971049710 | 3414972107419 | 8536201090 | 1600 |  | 1858 |  | 3.15
423152 | LG-423152 | DPX³ 250 HP termikus-mágneses 25A 100kA 3P | 221282 | Új termék! | U | PL1 - Energiaelosztási megoldások | 0039 | DPX3 kompakt-megszakítók | 1 | 1 | db | 3414971049734 |  | 3414971049734 | 3414972107426 | 8536201090 | 1600 |  | 1889 |  | 3.276
423153 | LG-423153 | DPX³ 250 HP termikus-mágneses 32A 100kA 3P | 221282 | Új termék! | U | PL1 - Energiaelosztási megoldások | 0039 | DPX3 kompakt-megszakítók | 1 | 1 | db | 3414971049758 |  | 3414971049758 | 3414972107433 | 8536201090 | 1600 |  | 1904 |  | 3.15
423154 | LG-423154 | DPX³ 250 HP termikus-mágneses 40A 100kA 3P | 221282 | Új termék! | U | PL1 - Energiaelosztási megoldások | 0039 | DPX3 kompakt-megszakítók | 1 | 1 | db | 3414971049772 |  | 3414971049772 | 3414972107440 | 8536201090 | 1600 |  | 1906 |  | 3.276
423155 | LG-423155 | DPX³ 250 HP termikus-mágneses 50A 100kA 3P | 221282 | Új termék! | U | PL1 - Energiaelosztási megoldások | 0039 | DPX3 kompakt-megszakítók | 1 | 1 | db | 3414971049796 |  | 3414971049796 | 3414972107457 | 8536201090 | 1600 |  | 1910 |  | 3.15
423156 | LG-423156 | DPX³ 250 HP termikus-mágneses 63A 100kA 3P | 221282 | Új termék! | U | PL1 - Energiaelosztási megoldások | 0039 | DPX3 kompakt-megszakítók | 1 | 1 | db | 3414971049819 |  | 3414971049819 | 3414972107464 | 8536201090 | 1600 |  | 1916 |  | 3.276
423157 | LG-423157 | DPX³ 250 HP termikus-mágneses 80A 100kA 3P | 221282 | Új termék! | U | PL1 - Energiaelosztási megoldások | 0039 | DPX3 kompakt-megszakítók | 1 | 1 | db | 3414971049833 |  | 3414971049833 | 3414972107471 | 85362090 | 1600 |  | 1913 |  | 3.276
423158 | LG-423158 | DPX³ 250 HP termikus-mágneses 100A 100kA 3P | 221282 | Új termék! | U | PL1 - Energiaelosztási megoldások | 0039 | DPX3 kompakt-megszakítók | 1 | 1 | db | 3414971049857 |  | 3414971049857 | 3414972107488 | 85362090 | 1600 |  | 1912 |  | 3.276
423159 | LG-423159 | DPX³ 250 HP termikus-mágneses 125A 100kA 3P | 221282 | Új termék! | U | PL1 - Energiaelosztási megoldások | 0039 | DPX3 kompakt-megszakítók | 1 | 1 | db | 3414971049871 |  | 3414971049871 | 3414972107495 | 85362090 | 1600 |  | 1935 |  | 3.276
423160 | LG-423160 | DPX³ 250 HP termikus-mágneses 160A 100kA 3P | 221282 | Új termék! | U | PL1 - Energiaelosztási megoldások | 0039 | DPX3 kompakt-megszakítók | 1 | 1 | db | 3414971049895 |  | 3414971049895 | 3414972107501 | 85362090 | 1600 |  | 2032 |  | 3.276
423161 | LG-423161 | DPX³ 250 HP termikus-mágneses 200A 100kA 3P | 231280 | Új termék! | U | PL1 - Energiaelosztási megoldások | 0039 | DPX3 kompakt-megszakítók | 1 | 1 | db | 3414971049918 |  | 3414971049918 | 3414972107518 | 85362090 | 1600 |  | 2072 |  | 3.276
423162 | LG-423162 | DPX³ 250 HP termikus-mágneses 250A 100kA 3P | 231280 | Új termék! | U | PL1 - Energiaelosztási megoldások | 0039 | DPX3 kompakt-megszakítók | 1 | 1 | db | 3414971049932 |  | 3414971049932 | 3414972107525 | 85362090 | 1600 |  | 2071 |  | 3.276
423165 | LG-423165 | DPX³ 250 HP termikus-mágneses 16A 100kA 4P | 269271 | Új termék! | U | PL1 - Energiaelosztási megoldások | 0039 | DPX3 kompakt-megszakítók | 1 | 1 | db | 3414971049956 |  | 3414971049956 | 3414972107532 | 8536201090 | 2050 |  | 2438 |  | 3.844
423166 | LG-423166 | DPX³ 250 HP termikus-mágneses 20A 100kA 4P | 269271 | Új termék! | U | PL1 - Energiaelosztási megoldások | 0039 | DPX3 kompakt-megszakítók | 1 | 1 | db | 3414971049970 |  | 3414971049970 | 3414972107549 | 8536201090 | 2050 |  | 2436 |  | 4.232
423167 | LG-423167 | DPX³ 250 HP termikus-mágneses 25A 100kA 4P | 269271 | Új termék! | U | PL1 - Energiaelosztási megoldások | 0039 | DPX3 kompakt-megszakítók | 1 | 1 | db | 3414971049994 |  | 3414971049994 | 3414972107556 | 8536201090 | 2050 |  | 2474 |  | 4.394
423168 | LG-423168 | DPX³ 250 HP termikus-mágneses 32A 100kA 4P | 269271 | Új termék! | U | PL1 - Energiaelosztási megoldások | 0039 | DPX3 kompakt-megszakítók | 1 | 1 | db | 3414971050013 |  | 3414971050013 | 3414972107563 | 8536201090 | 2050 |  | 2515 |  | 4.232
423169 | LG-423169 | DPX³ 250 HP termikus-mágneses 40A 100kA 4P | 269271 | Új termék! | U | PL1 - Energiaelosztási megoldások | 0039 | DPX3 kompakt-megszakítók | 1 | 1 | db | 3414971050037 |  | 3414971050037 | 3414972107570 | 8536201090 | 2050 |  | 2489 |  | 4.232
423170 | LG-423170 | DPX³ 250 HP termikus-mágneses 50A 100kA 4P | 269271 | Új termék! | U | PL1 - Energiaelosztási megoldások | 0039 | DPX3 kompakt-megszakítók | 1 | 1 | db | 3414971050051 |  | 3414971050051 | 3414972107587 | 8536201090 | 2050 |  | 2513 |  | 4.232
423171 | LG-423171 | DPX³ 250 HP termikus-mágneses 63A 100kA 4P | 269271 | Új termék! | U | PL1 - Energiaelosztási megoldások | 0039 | DPX3 kompakt-megszakítók | 1 | 1 | db | 3414971050075 |  | 3414971050075 | 3414972107594 | 8536201090 | 2050 |  | 2538 |  | 4.232
423172 | LG-423172 | DPX³ 250 HP termikus-mágneses 80A 100kA 4P | 269271 | Új termék! | U | PL1 - Energiaelosztási megoldások | 0039 | DPX3 kompakt-megszakítók | 1 | 1 | db | 3414971050099 |  | 3414971050099 | 3414972107600 | 85362090 | 2050 |  | 2490 |  | 4.232
423173 | LG-423173 | DPX³ 250 HP termikus-mágneses 100A 100kA 4P | 269271 | Új termék! | U | PL1 - Energiaelosztási megoldások | 0039 | DPX3 kompakt-megszakítók | 1 | 1 | db | 3414971050112 |  | 3414971050112 | 3414972107617 | 85362090 | 2050 |  | 2543 |  | 4.232
423174 | LG-423174 | DPX³ 250 HP termikus-mágneses 125A 100kA 4P | 269271 | Új termék! | U | PL1 - Energiaelosztási megoldások | 0039 | DPX3 kompakt-megszakítók | 1 | 1 | db | 3414971050136 |  | 3414971050136 | 3414972107624 | 85362090 | 2050 |  | 2520 |  | 4.131
423175 | LG-423175 | DPX³ 250 HP termikus-mágneses 160A 100kA 4P | 269271 | Új termék! | U | PL1 - Energiaelosztási megoldások | 0039 | DPX3 kompakt-megszakítók | 1 | 1 | db | 3414971050150 |  | 3414971050150 | 3414972107631 | 85362090 | 2050 |  | 2673 |  | 4.232
423176 | LG-423176 | DPX³ 250 HP termikus-mágneses 200A 100kA 4P | 282601 | Új termék! | U | PL1 - Energiaelosztási megoldások | 0039 | DPX3 kompakt-megszakítók | 1 | 1 | db | 3414971050174 |  | 3414971050174 | 3414972107648 | 85362090 | 2050 |  | 2726 |  | 4.232
423177 | LG-423177 | DPX³ 250 HP termikus-mágneses 250A 100kA 4P | 282601 | Új termék! | U | PL1 - Energiaelosztási megoldások | 0039 | DPX3 kompakt-megszakítók | 1 | 1 | db | 3414971050198 |  | 3414971050198 | 3414972107655 | 85362090 | 2050 |  | 2723 |  | 4.232
423180 | LG-423180 | DPX³-I 250 HP terheléskapcsoló 250A 3P | 187290 | Új termék! | U | PL1 - Energiaelosztási megoldások | 0039 | DPX3 kompakt-megszakítók | 1 | 1 | db | 3414971050211 |  | 3414971050211 |  | 85365080 | 1600 |  | 1852 |  | 3.15
423181 | LG-423181 | DPX³-I 250 HP terheléskapcsoló 250A 4P | 226614 | Új termék! | U | PL1 - Energiaelosztási megoldások | 0039 | DPX3 kompakt-megszakítók | 1 | 1 | db | 3414971050235 |  | 3414971050235 |  | 85365080 | 2050 |  | 2449 |  | 4.069
423183 | LG-423183 | DPX³-I 250 HP terheléskapcsoló 250A 4P + elcb | 476556 | Új termék! | U | PL1 - Energiaelosztási megoldások | 0039 | DPX3 kompakt-megszakítók | 1 | 1 | db | 3414971050273 |  | 3414971050273 |  | 85363090 | 2200 |  | 2825 |  | 3.998
423184 | LG-423184 | DPX³-I 125 HP terheléskapcsoló 125A 3P | 116640 | Új termék! | U | PL1 - Energiaelosztási megoldások | 0039 | DPX3 kompakt-megszakítók | 1 | 5 | db | 3414971505391 | 3414971505391 | 3414971505407 | 3414972051408 | 8536508090 | 950 | 1024 | 5317 | 1.806 | 11.937
423185 | LG-423185 | DPX³-I 125 HP terheléskapcsoló 125A 4P | 132636 | Új termék! | U | PL1 - Energiaelosztási megoldások | 0039 | DPX3 kompakt-megszakítók | 1 | 4 | db | 3414971505414 | 3414971505414 | 3414971505421 | 3414972051415 | 8536508090 | 1150 | 1358 | 5589 | 2.338 | 11.937
423187 | LG-423187 | DPX³-I 125 HP terheléskapcsoló 125A 4P + elcb | 339255 | Új termék! | U | PL1 - Energiaelosztási megoldások | 0039 | DPX3 kompakt-megszakítók | 1 | 4 | db | 3414971505452 | 3414971505452 | 3414971505469 | 3414972051422 | 85363090 | 1150 | 1562 | 6414 | 2.114 | 11.937
423200 | LG-423200 | DPX³ 250 HP S1 elektronikus 40A 36kA 3P | 503216 | Új termék! | U | PL1 - Energiaelosztási megoldások | 0039 | DPX3 kompakt-megszakítók | 1 | 1 | db | 3414971050297 |  | 3414971050297 |  | 8536201090 | 1600 |  | 1920 |  | 3.276
423201 | LG-423201 | DPX³ 250 HP S1 elektronikus 100A 36kA 3P | 503216 | Új termék! | U | PL1 - Energiaelosztási megoldások | 0039 | DPX3 kompakt-megszakítók | 1 | 1 | db | 3414971050310 |  | 3414971050310 |  | 85362090 | 1600 |  | 1908 |  | 3.276
423202 | LG-423202 | DPX³ 250 HP S1 elektronikus 160A 36kA 3P | 503216 | Új termék! | U | PL1 - Energiaelosztási megoldások | 0039 | DPX3 kompakt-megszakítók | 1 | 1 | db | 3414971050334 |  | 3414971050334 |  | 85362090 | 1600 |  | 1916 |  | 3.276
423203 | LG-423203 | DPX³ 250 HP S1 elektronikus 250A 36kA 3P | 513214 | Új termék! | U | PL1 - Energiaelosztási megoldások | 0039 | DPX3 kompakt-megszakítók | 1 | 1 | db | 3414971050358 |  | 3414971050358 |  | 85362090 | 1600 |  | 1950 |  | 3.276
423205 | LG-423205 | DPX³ 250 HP S1 elektronikus 40A 36kA 4P | 577866 | Új termék! | U | PL1 - Energiaelosztási megoldások | 0039 | DPX3 kompakt-megszakítók | 1 | 1 | db | 3414971050372 |  | 3414971050372 |  | 8536201090 | 2050 |  | 2505 |  | 4.232
423206 | LG-423206 | DPX³ 250 HP S1 elektronikus 100A 36kA 4P | 577866 | Új termék! | U | PL1 - Energiaelosztási megoldások | 0039 | DPX3 kompakt-megszakítók | 1 | 1 | db | 3414971050396 |  | 3414971050396 |  | 85362090 | 2050 |  | 2490 |  | 4.232
423207 | LG-423207 | DPX³ 250 HP S1 elektronikus 160A 36kA 4P | 577866 | Új termék! | U | PL1 - Energiaelosztási megoldások | 0039 | DPX3 kompakt-megszakítók | 1 | 1 | db | 3414971050419 |  | 3414971050419 |  | 85362090 | 2050 |  | 2497 |  | 4.232
423208 | LG-423208 | DPX³ 250 HP S1 elektronikus 250A 36kA 4P | 591196 | Új termék! | U | PL1 - Energiaelosztási megoldások | 0039 | DPX3 kompakt-megszakítók | 1 | 1 | db | 3414971050433 |  | 3414971050433 |  | 85362090 | 2050 |  | 2553 |  | 4.232
423215 | LG-423215 | DPX³ 250 HP S1 elektronikus 40A 36kA 4P + elcb | 744494 | Új termék! | U | PL1 - Energiaelosztási megoldások | 0039 | DPX3 kompakt-megszakítók | 1 | 1 | db | 3414971050532 |  | 3414971050532 |  | 8536201090 | 2400 |  | 2850 |  | 4.232
423216 | LG-423216 | DPX³ 250 HP S1 elektronikus 100A 36kA 4P + elcb | 744494 | Új termék! | U | PL1 - Energiaelosztási megoldások | 0039 | DPX3 kompakt-megszakítók | 1 | 1 | db | 3414971050556 |  | 3414971050556 |  | 85362090 | 2400 |  | 2850 |  | 4.232
423217 | LG-423217 | DPX³ 250 HP S1 elektronikus 160A 36kA 4P + elcb | 744494 | Új termék! | U | PL1 - Energiaelosztási megoldások | 0039 | DPX3 kompakt-megszakítók | 1 | 1 | db | 3414971050570 |  | 3414971050570 |  | 85362090 | 2400 |  | 2855 |  | 4.232
423218 | LG-423218 | DPX³ 250 HP S1 elektronikus 250A 36kA 4P + elcb | 744494 | Új termék! | U | PL1 - Energiaelosztási megoldások | 0039 | DPX3 kompakt-megszakítók | 1 | 1 | db | 3414971050594 |  | 3414971050594 |  | 85362090 | 2400 |  | 2847 |  | 4.232
423220 | LG-423220 | DPX³ 250 HP S1 elektronikus 40A 50kA 3P | 503216 | Új termék! | U | PL1 - Energiaelosztási megoldások | 0039 | DPX3 kompakt-megszakítók | 1 | 1 | db | 3414971050617 |  | 3414971050617 |  | 8536201090 | 1600 |  | 1918 |  | 3.276
423221 | LG-423221 | DPX³ 250 HP S1 elektronikus 100A 50kA 3P | 503216 | Új termék! | U | PL1 - Energiaelosztási megoldások | 0039 | DPX3 kompakt-megszakítók | 1 | 1 | db | 3414971050631 |  | 3414971050631 |  | 85362090 | 1600 |  | 1932 |  | 3.276
423222 | LG-423222 | DPX³ 250 HP S1 elektronikus 160A 50kA 3P | 503216 | Új termék! | U | PL1 - Energiaelosztási megoldások | 0039 | DPX3 kompakt-megszakítók | 1 | 1 | db | 3414971050655 |  | 3414971050655 |  | 85362090 | 1600 |  | 1914 |  | 3.276
423223 | LG-423223 | DPX³ 250 HP S1 elektronikus 250A 50kA 3P | 513214 | Új termék! | U | PL1 - Energiaelosztási megoldások | 0039 | DPX3 kompakt-megszakítók | 1 | 1 | db | 3414971050679 |  | 3414971050679 |  | 85362090 | 1600 |  | 1972 |  | 3.276
423225 | LG-423225 | DPX³ 250 HP S1 elektronikus 40A 50kA 4P | 577866 | Új termék! | U | PL1 - Energiaelosztási megoldások | 0039 | DPX3 kompakt-megszakítók | 1 | 1 | db | 3414971050693 |  | 3414971050693 |  | 8536201090 | 2050 |  | 2503 |  | 4.232
423226 | LG-423226 | DPX³ 250 HP S1 elektronikus 100A 50kA 4P | 577866 | Új termék! | U | PL1 - Energiaelosztási megoldások | 0039 | DPX3 kompakt-megszakítók | 1 | 1 | db | 3414971050716 |  | 3414971050716 |  | 85362090 | 2050 |  | 2495 |  | 4.232
423227 | LG-423227 | DPX³ 250 HP S1 elektronikus 160A 50kA 4P | 577866 | Új termék! | U | PL1 - Energiaelosztási megoldások | 0039 | DPX3 kompakt-megszakítók | 1 | 1 | db | 3414971050730 |  | 3414971050730 |  | 85362090 | 2050 |  | 2502 |  | 4.232
423228 | LG-423228 | DPX³ 250 HP S1 elektronikus 250A 50kA 4P | 591196 | Új termék! | U | PL1 - Energiaelosztási megoldások | 0039 | DPX3 kompakt-megszakítók | 1 | 1 | db | 3414971050754 |  | 3414971050754 |  | 85362090 | 2050 |  | 2532 |  | 4.232
423235 | LG-423235 | DPX³ 250 HP S1 elektronikus 40A 50kA 4P + elcb | 744494 | Új termék! | U | PL1 - Energiaelosztási megoldások | 0039 | DPX3 kompakt-megszakítók | 1 | 1 | db | 3414971050853 |  | 3414971050853 |  | 8536201090 | 2400 |  | 2560 |  | 4.232
423236 | LG-423236 | DPX³ 250 HP S1 elektronikus 100A 50kA 4P + elcb | 744494 | Új termék! | U | PL1 - Energiaelosztási megoldások | 0039 | DPX3 kompakt-megszakítók | 1 | 1 | db | 3414971050877 |  | 3414971050877 |  | 85362090 | 2400 |  | 2560 |  | 4.232
423237 | LG-423237 | DPX³ 250 HP S1 elektronikus 160A 50kA 4P + elcb | 744494 | Új termék! | U | PL1 - Energiaelosztási megoldások | 0039 | DPX3 kompakt-megszakítók | 1 | 1 | db | 3414971050891 |  | 3414971050891 |  | 85362090 | 2400 |  | 2560 |  | 4.232
423238 | LG-423238 | DPX³ 250 HP S1 elektronikus 250A 50kA 4P + elcb | 744494 | Új termék! | U | PL1 - Energiaelosztási megoldások | 0039 | DPX3 kompakt-megszakítók | 1 | 1 | db | 3414971050914 |  | 3414971050914 |  | 85362090 | 2400 |  | 2826 |  | 4.171
423240 | LG-423240 | DPX³ 250 HP S1 elektronikus 40A 70kA 3P | 525211 | Új termék! | U | PL1 - Energiaelosztási megoldások | 0039 | DPX3 kompakt-megszakítók | 1 | 1 | db | 3414971050938 |  | 3414971050938 |  | 8536201090 | 1800 |  | 2043 |  | 3.276
423241 | LG-423241 | DPX³ 250 HP S1 elektronikus 100A 70kA 3P | 525211 | Új termék! | U | PL1 - Energiaelosztási megoldások | 0039 | DPX3 kompakt-megszakítók | 1 | 1 | db | 3414971050952 |  | 3414971050952 |  | 85362090 | 1800 |  | 2047 |  | 3.276
423242 | LG-423242 | DPX³ 250 HP S1 elektronikus 160A 70kA 3P | 525211 | Új termék! | U | PL1 - Energiaelosztási megoldások | 0039 | DPX3 kompakt-megszakítók | 1 | 1 | db | 3414971050976 |  | 3414971050976 |  | 85362090 | 1800 |  | 2045 |  | 3.276
423243 | LG-423243 | DPX³ 250 HP S1 elektronikus 250A 70kA 3P | 525211 | Új termék! | U | PL1 - Energiaelosztási megoldások | 0039 | DPX3 kompakt-megszakítók | 1 | 1 | db | 3414971050990 |  | 3414971050990 |  | 85362090 | 1800 |  | 2039 |  | 3.276
423245 | LG-423245 | DPX³ 250 HP S1 elektronikus 40A 70kA 4P | 607193 | Új termék! | U | PL1 - Energiaelosztási megoldások | 0039 | DPX3 kompakt-megszakítók | 1 | 1 | db | 3414971051010 |  | 3414971051010 |  | 8536201090 | 2250 |  | 2410 |  | 4.232
423246 | LG-423246 | DPX³ 250 HP S1 elektronikus 100A 70kA 4P | 607193 | Új termék! | U | PL1 - Energiaelosztási megoldások | 0039 | DPX3 kompakt-megszakítók | 1 | 1 | db | 3414971051034 |  | 3414971051034 |  | 85362090 | 2250 |  | 2684 |  | 4.232
423247 | LG-423247 | DPX³ 250 HP S1 elektronikus 160A 70kA 4P | 607193 | Új termék! | U | PL1 - Energiaelosztási megoldások | 0039 | DPX3 kompakt-megszakítók | 1 | 1 | db | 3414971051058 |  | 3414971051058 |  | 85362090 | 2250 |  | 2410 |  | 4.232
423248 | LG-423248 | DPX³ 250 HP S1 elektronikus 250A 70kA 4P | 607193 | Új termék! | U | PL1 - Energiaelosztási megoldások | 0039 | DPX3 kompakt-megszakítók | 1 | 1 | db | 3414971051072 |  | 3414971051072 |  | 85362090 | 2250 |  | 2664 |  | 4.232
423250 | LG-423250 | DPX³ 250 HP S1 elektronikus 40A 100kA 3P | 525211 | Új termék! | U | PL1 - Energiaelosztási megoldások | 0039 | DPX3 kompakt-megszakítók | 1 | 1 | db | 3414971051096 |  | 3414971051096 |  | 8536201090 | 1800 |  | 2050 |  | 3.276
423251 | LG-423251 | DPX³ 250 HP S1 elektronikus 100A 100kA 3P | 525211 | Új termék! | U | PL1 - Energiaelosztási megoldások | 0039 | DPX3 kompakt-megszakítók | 1 | 1 | db | 3414971051119 |  | 3414971051119 |  | 85362090 | 1800 |  | 2041 |  | 3.276
423252 | LG-423252 | DPX³ 250 HP S1 elektronikus 160A 100kA 3P | 525211 | Új termék! | U | PL1 - Energiaelosztási megoldások | 0039 | DPX3 kompakt-megszakítók | 1 | 1 | db | 3414971051133 |  | 3414971051133 |  | 85362090 | 1800 |  | 2045 |  | 3.276
423253 | LG-423253 | DPX³ 250 HP S1 elektronikus 250A 100kA 3P | 525211 | Új termék! | U | PL1 - Energiaelosztási megoldások | 0039 | DPX3 kompakt-megszakítók | 1 | 1 | db | 3414971051157 |  | 3414971051157 |  | 85362090 | 1800 |  | 2013 |  | 3.276
423255 | LG-423255 | DPX³ 250 HP S1 elektronikus 40A 100kA 4P | 607193 | Új termék! | U | PL1 - Energiaelosztási megoldások | 0039 | DPX3 kompakt-megszakítók | 1 | 1 | db | 3414971051171 |  | 3414971051171 |  | 8536201090 | 2250 |  | 2681 |  | 4.232
423256 | LG-423256 | DPX³ 250 HP S1 elektronikus 100A 100kA 4P | 607193 | Új termék! | U | PL1 - Energiaelosztási megoldások | 0039 | DPX3 kompakt-megszakítók | 1 | 1 | db | 3414971051195 |  | 3414971051195 |  | 85362090 | 2250 |  | 2673 |  | 4.232
423257 | LG-423257 | DPX³ 250 HP S1 elektronikus 160A 100kA 4P | 607193 | Új termék! | U | PL1 - Energiaelosztási megoldások | 0039 | DPX3 kompakt-megszakítók | 1 | 1 | db | 3414971051218 |  | 3414971051218 |  | 85362090 | 2250 |  | 2860 |  | 4.232
423258 | LG-423258 | DPX³ 250 HP S1 elektronikus 250A 100kA 4P | 607193 | Új termék! | U | PL1 - Energiaelosztási megoldások | 0039 | DPX3 kompakt-megszakítók | 1 | 1 | db | 3414971051232 |  | 3414971051232 |  | 85362090 | 2250 |  | 2675 |  | 4.232
423600 | LG-423600 | DPX³ 125 HP termikus-mágneses 16A 36kA 3P | 131970 | Új termék! | U | PL1 - Energiaelosztási megoldások | 0039 | DPX3 kompakt-megszakítók | 1 | 5 | db | 3414971505476 | 3414971505476 | 3414971505483 | 3414972051439 | 8536201090 | 950 | 1036 | 5321 | 1.806 | 11.937
423601 | LG-423601 | DPX³ 125 HP termikus-mágneses 20A 36kA 3P | 131970 | Új termék! | U | PL1 - Energiaelosztási megoldások | 0039 | DPX3 kompakt-megszakítók | 1 | 5 | db | 3414971505490 | 3414971505490 | 3414971505506 | 3414972051446 | 8536201090 | 950 | 1030 | 5349 | 1.806 | 11.937
423602 | LG-423602 | DPX³ 125 HP termikus-mágneses 25A 36kA 3P | 131970 | Új termék! | U | PL1 - Energiaelosztási megoldások | 0039 | DPX3 kompakt-megszakítók | 1 | 5 | db | 3414971505513 | 3414971505513 | 3414971505520 | 3414972051453 | 8536201090 | 950 | 1030 | 5317 | 1.806 | 11.937
423603 | LG-423603 | DPX³ 125 HP termikus-mágneses 32A 36kA 3P | 131970 | Új termék! | U | PL1 - Energiaelosztási megoldások | 0039 | DPX3 kompakt-megszakítók | 1 | 5 | db | 3414971505537 | 3414971505537 | 3414971505544 | 3414972051460 | 8536201090 | 950 | 1046 | 5275 | 1.806 | 11.937
423604 | LG-423604 | DPX³ 125 HP termikus-mágneses 40A 36kA 3P | 131970 | Új termék! | U | PL1 - Energiaelosztási megoldások | 0039 | DPX3 kompakt-megszakítók | 1 | 5 | db | 3414971505551 | 3414971505551 | 3414971505568 | 3414972051477 | 8536201090 | 950 | 1048 | 5406 | 1.806 | 11.937
423605 | LG-423605 | DPX³ 125 HP termikus-mágneses 50A 36kA 3P | 131970 | Új termék! | U | PL1 - Energiaelosztási megoldások | 0039 | DPX3 kompakt-megszakítók | 1 | 5 | db | 3414971505575 | 3414971505575 | 3414971505582 | 3414972051484 | 8536201090 | 950 | 1046 | 5383 | 1.806 | 11.937
423606 | LG-423606 | DPX³ 125 HP termikus-mágneses 63A 36kA 3P | 131970 | Új termék! | U | PL1 - Energiaelosztási megoldások | 0039 | DPX3 kompakt-megszakítók | 1 | 5 | db | 3414971505599 | 3414971505599 | 3414971505605 | 3414972051491 | 8536201090 | 950 | 1043 | 5398 | 1.806 | 11.937
423607 | LG-423607 | DPX³ 125 HP termikus-mágneses 80A 36kA 3P | 131970 | Új termék! | U | PL1 - Energiaelosztási megoldások | 0039 | DPX3 kompakt-megszakítók | 1 | 5 | db | 3414971505612 | 3414971505612 | 3414971505629 | 3414972051507 | 8536209090 | 950 | 1047 | 5402 | 1.806 | 11.837
423608 | LG-423608 | DPX³ 125 HP termikus-mágneses 100A 36kA 3P | 131970 | Új termék! | U | PL1 - Energiaelosztási megoldások | 0039 | DPX3 kompakt-megszakítók | 1 | 5 | db | 3414971505636 | 3414971505636 | 3414971505643 | 3414972051514 | 8536209090 | 950 | 1036 | 5338 | 1.806 | 11.937
423609 | LG-423609 | DPX³ 125 HP termikus-mágneses 125A 36kA 3P | 131970 | Új termék! | U | PL1 - Energiaelosztási megoldások | 0039 | DPX3 kompakt-megszakítók | 1 | 5 | db | 3414971505650 | 3414971505650 | 3414971505667 | 3414972051521 | 8536209090 | 950 | 1037 | 5340 | 1.806 | 11.937
423610 | LG-423610 | DPX³ 125 HP termikus-mágneses 16A 36kA 4P | 149298 | Új termék! | U | PL1 - Energiaelosztási megoldások | 0039 | DPX3 kompakt-megszakítók | 1 | 4 | db | 3414971505674 | 3414971505674 | 3414971505681 | 3414972051538 | 8536201090 | 1150 | 1370 | 5665 | 2.244 | 11.396
423611 | LG-423611 | DPX³ 125 HP termikus-mágneses 20A 36kA 4P | 149298 | Új termék! | U | PL1 - Energiaelosztási megoldások | 0039 | DPX3 kompakt-megszakítók | 1 | 4 | db | 3414971505698 | 3414971505698 | 3414971505704 | 3414972051545 | 8536201090 | 1150 | 1367 | 5632 | 2.338 | 11.937
423612 | LG-423612 | DPX³ 125 HP termikus-mágneses 25A 36kA 4P | 149298 | Új termék! | U | PL1 - Energiaelosztási megoldások | 0039 | DPX3 kompakt-megszakítók | 1 | 4 | db | 3414971505711 | 3414971505711 | 3414971505728 | 3414972051552 | 8536201090 | 1150 | 1369 | 5646 | 2.338 | 11.937